## Nha khoa
Tên thiết bị, vật tư y tế | Đơn vị tính | Khối lượng | Xuất xứ (quốc gia, vùng lãnh thổ) | Mã HS | Kỹ mã hiệu | Nhãn hiệu | Hãng sản xuất | Chủng loại (model) | Số lưu hành hoặc số giấy phép nhập khẩu | Năm sản xuất | Cấu hình, tính năng kỹ thuật cơ bản | Đơn giá trúng thầu | Mã định danh NT trúng thầu | Tên NT trúng thầu | Mã TBMT | Mã định danh CĐT | Tên CĐT | Hình thức LCNT | Ngày đăng tải KQLCNT | Số quyết định | Ngày ban hành quyết định | Số nhà thầu tham dự | Địa điểm | chuyen_khoa | nhom_sp_mmh | ten_nhom | nhom_khop_khac | hang_mani | tu_khoa_nguon | so_file_nguon | ban_sao_thu | khoa_dong
- 02 Bóng nong thân đốt sống, chiều dài ban đầu của bóng là 10mm/15mm/20mm, có hai điểm cản quang kiểm soát độ sâu. Thể tích tối đa lần lượt là 3cc/5cc/7cc, đường kính tối đa khi bơm phồng là 14mm/17mm/19mm. Tiêu chuẩn ISO, FDA 510(k) - 02 Bơm áp lực có đồng hồ đo áp suất dạng Xi lanh có đồng hồ cơ thể hiện áp lực, dung tích chứa 20ml. Tiêu chuẩn ISO, FDA 510(k) - 02 Kim chọc dò cán chữ T, mũi vát 1 bên. Chiều dài khả dụng (C) 115mm, tổng chiều dài ống (D) 136mm, đường kính 3mm. - 02 Ống dẫn hướng dạng rỗng nòng để dẫn mũi khoan, chiều dài khả dụng (C) 160.5mm, tổng chiều dài (D) 174.5mm, đường kính thân ống 3.8mm. 2 Thanh định vị. - 02 Kim mũi khoan tạo đường hầm dạng vát, tổng chiều dài (D) 236mm, chiều dài khả dụng (C) 209mm, đường kính 3.5mm. - 06 Kim chứa và chọc đẩy Xi măng vào thân đốt sống. Tổng chiều dài (C) 258mm, đường kính 3mm. Xi măng xương kèm dung dịch pha. Đóng gói bao gồm: 20g xi-măng sinh học và 8.5g dung dịch pha. Thành phần bột Xi-măng: Poly-methylmethacrylate: 7.70g; Zirconium dioxide: 12.00g (60%); Benzoyl Peroxide: 0.30g; thành phần dung dịch pha: Methyl methacrylate (monomer) 8.436g, N.N-dimethyl para toluidine 0.064g, hydroquinone 150ppm. Tiêu chuẩn chất lượng: ISO, CE | Bộ | 20 | Hàn Quốc |  | TYP-0515; TYP-PCDA; OpaCem | TYP-0515; TYP-PCDA; OpaCem | Taeyeon Medical Co., Ltd.; Meta Biomed Co., Ltd. |  |  | 2024 | - 02 Bóng nong thân đốt sống, chiều dài ban đầu của bóng là 10mm/15mm/20mm, bóng chịu lực tối đa 300psi, có hai điểm cản quang kiểm soát độ sâu. Thể tích tối đa lần lượt là 3cc/5cc/7cc, đường kính tối đa khi bơm phồng là 14mm/17mm/19mm, chiều dài tối đa khi bơm phồng là 16mm/22mm/34mm. Tiêu chuẩn ISO, FDA 510(k) - 02 Bơm áp lực có đồng hồ đo áp suất dạng Xi lanh có đồng hồ cơ thể hiện áp lực, có tay cầm và đòn bẩy giúp điều chỉnh tăng giảm áp suất, dung tích chứa 20ml. Hiển thị áp suất tối đa đo được là 350psi. Tiêu chuẩn ISO, FDA 510(k) - 02 Kim chọc dò cán chữ T, mũi vát 1 bên: Bao gồm kim mũi vát, cán chữ T và nòng (trocar) vật liệu nhựa và thép không gỉ, Ống kim có chiều dài khả dụng (C) 115mm, tổng chiều dài ống (D) 136mm, đường kính trong 2mm, đường kính ngoài 3mm ; Lõi kim chiều dài khả dụng (B) 139mm, tổng chiều dài (C) 153mm; đường kính 2mm. - 02 Ống dẫn hướng trong dạng rỗng nòng để dẫn mũi khoan, vật liệu nhựa và thép không gỉ, chiều dài khả dụng (C) 160.5mm, tổng chiều dài (D) 174.5mm, đường kính thân ống 3.8mm, đường kính mũi vát 2mm . 2 Ống dẫn hướng ngoài dạng rỗng nòng để dẫn mũi khoan, vật liệu nhựa và thép không gỉ, chiều dài khả dụng (C) 136mm, tổng chiều dài (D) 157mm, đường kính trong 3.8mm, đường kính ngoài 4.3mm. 2 Thanh định vị (chốt dây) dạng tròn bằng thép không gỉ, chiều dài 270mm, đường kính 1.8mm, có tác dụng chốt dẫn hướng cho ống dẫn hướng sau khi dò cuống sống bằng kim dò. - 02 Kim mũi khoan tạo đường hầm dạng vát, vật liệu nhựa và thép không gỉ, tổng chiều dài (D) 236mm, chiều dài khả dụng (C) 209mm, chiều dài phần ren (B) 30mm, đường kính 3.5mm. - 06 Kim chứa và chọc đẩy Xi măng vào thân đốt sống, vật liệu nhựa và thép không gỉ. Thanh đẩy xi măng có tổng chiều dài (C) 258mm, chiều dài khả dụng (B) 223mm, đường kính 3mm. Ống chứa xi măng có tổng chiều dài (C) 223mm, đường kính trong 3.1mm, đường kinh ngoài 3.5mm. Xi măng xương kèm dung dịch pha. Đóng gói bao gồm: 20g xi-măng sinh học và 8.5g dung dịch pha. Thành phần bột Xi-măng: Poly-methylmethacrylate: 7.70g; Zirconium dioxide: 12.00g; Benzoyl Peroxide: 0.30g; thành phần dung dịch pha: Methyl methacrylate (monomer) 8.436g, N.N-dimethyl para toluidine 0.064g, hydroquinone 150ppm. Thời gian đông cứng: từ 7 - 14 phút tùy theo nhiệt độ phòng. Tiêu chuẩn chất lượng: ISO, CE | 40.500.000 | vn5100268137 | CÔNG TY CỔ PHẦN DƯỢC VÀ TRANG THIẾT BỊ Y TẾ BÌNH MINH | IB2400386760 | vn5100135641 | BỆNH VIỆN ĐA KHOA TỈNH HÀ GIANG | Đấu thầu rộng rãi | 12/11/2024 | 1329/QĐ-BV | 11/11/2024 | 2 | TP Hà Giang,Tỉnh Hà Giang | Nha khoa | NK-MUI-KHOAN | Mũi khoan nha khoa |  |  | dịch kính; mũi khoan | 2 | 1 | K000024
Acid trám composid | Lọ | 3 | Ấn Độ |  | Actino gel | Actino Gel | Prevest Denpro Limited |  | 220000124/PCBA-HCM |  | Dùng để bôi lên bề mặt men răng trước khi đặt vật liệu phục hình; rửa các bề mặt sứ, kim loại và composite trước khi bôi adhensive. Tiêu chuẩn chất lượng: ISO 13485 | 105.000 | vn3100137028 | CÔNG TY CỔ PHẦN DƯỢC PHẨM QUẢNG BÌNH | IB2400307555 | vn3100488587 | Bệnh viện đa khoa huyện Minh Hóa | Đấu thầu rộng rãi | 27/09/2024 | 634/QĐ-BV | 26/09/2024 | 1 | Huyện Minh Hoá,Tỉnh Quảng Bình | Nha khoa | NK-COMPOSITE | Composite (MMG) |  |  | Trám | 1 | 1 | K000112
Acid trám composid | Lọ | 2 | Prevest Denpro Limited-Ấn Độ |  |  |  |  | Actino gel |  |  | Dùng để bôi lên bề mặt men răng trước khi đặt vật liệu phục hình; rửa các bề mặt sứ, kim loại và composite trước khi bôi adhensive. Tube/5ml | 110.000 | vn3100137028 | CÔNG TY CỔ PHẦN DƯỢC PHẨM QUẢNG BÌNH | IB2300245871 | vn3100488587 | Bệnh viện đa khoa huyện Minh Hóa | Đấu thầu rộng rãi | 24/11/2023 | 952/QĐ-BV | 23/11/2023 | 1 | Huyện Minh Hoá,Tỉnh Quảng Bình | Nha khoa | NK-COMPOSITE | Composite (MMG) |  |  | Trám | 1 | 1 | K000113
Acid trám composite | Tuýp | 3 | Ấn Độ |  | Actino gel | Actino Gel | Prevest Denpro Limited |  |  | 2024 trở về sau | Đóng gói tuýp 5ml | 105.000 | vn3100137028 | CÔNG TY CỔ PHẦN DƯỢC PHẨM QUẢNG BÌNH | IB2500557549 | vn3100195502 | Bệnh viện đa khoa khu vực Quảng Ninh, tỉnh Quảng Trị | Đấu thầu rộng rãi | 15/01/2026 | 27/QĐ-BV | 15/01/2026 | 2 | Xã Ninh Châu,Tỉnh Quảng Trị | Nha khoa | NK-COMPOSITE | Composite (MMG) |  |  | Composite; Trám | 2 | 1 | K000114
Acid trám composite | Tube | 15 | Ấn Độ |  | Actino gel | Actino Gel | Prevest Denpro Limited |  |  |  | Gel chứa 37% axit photphoric để khắc men răng và ổn định ngà răng hoặc bề mặt compossite trước khi dán | 105.000 | vn3100137028 | CÔNG TY CỔ PHẦN DƯỢC PHẨM QUẢNG BÌNH | IB2400354604 | vn3100195502 | Bệnh viện đa khoa huyện Quảng Ninh, tỉnh Quảng Bình | Đấu thầu rộng rãi | 08/11/2024 | 343/QĐ-BV | 07/10/2024 | 2 | Huyện Quảng Ninh,Tỉnh Quảng Bình | Nha khoa | NK-COMPOSITE | Composite (MMG) |  |  | Composite; Trám | 2 | 1 | K000115
Acid trám thẩm mỹ | Tube | 50 | Prevest Denpro Limited-Ấn Độ | [8 empty] | 90.000 | vn0301925136 | CÔNG TY TNHH THIẾT BỊ Y TẾ LIÊN NHA | IB2300387206 | vn0303797786 | Bệnh viện Quận 8 | Đấu thầu rộng rãi | 09/04/2024 | 61/QĐ-BVQ8 | 04/04/2024 | 2 | Quận 8,TP. Hồ Chí Minh | Nha khoa | NK-COMPOSITE | Composite (MMG) |  |  | Trám | 1 | 1 | K000117
Acid trám thẩm mỹ (Etching) | Lọ | 50 | Ấn Độ |  | - | - | Prevest Denpro Limited |  |  | 2024 trở về sau | Axit photphoric 37% dạng gel dùng trong nha khoa - Actino gel Economy Pack | 90.000 | vn1800665083 | CÔNG TY TNHH TRANG THIẾT BỊ Y TẾ MIỀN TÂY | IB2400553007 | vn1800271931 | BỆNH VIỆN ĐA KHOA QUẬN Ô MÔN | Đấu thầu rộng rãi | 25/03/2025 | KQ2400553007_2503250905 | 25/03/2025 | 3 | Quận Ô Môn,Thành phố Cần Thơ | Nha khoa | NK-COMPOSITE | Composite (MMG) |  |  | Trám | 1 | 1 | K000118
Acid trám thẩm mỹ [Etching] | Ống | 7 | Ấn Độ | 3006 | . | 0 | Prevest Denpro Limited |  |  | Năm 2024 trở về sau | Dung dịch Etchant nhờn màu xanh chứa phosphoric 37% và benzalkonium chloride; dùng để bôi lên bề mặt men răng trước khi đặt vật liệu phục hình; rửa các bề mặt sứ, kim loại và composite trước khi bôi adhensive. | 90.000 | vn0301925136 | CÔNG TY TNHH THIẾT BỊ Y TẾ LIÊN NHA | IB2400314259 | vn0301638935 | Bệnh viện Quận 4 | Đấu thầu rộng rãi | 06/01/2025 | 05/QĐ-BVQ4 | 03/01/2025 | 3 | Quận 4,TP. Hồ Chí Minh | Nha khoa | NK-COMPOSITE | Composite (MMG) |  |  | Trám | 1 | 1 | K000119
Acid trám thẩm mỹ [Etching] | Ống | 7 | Prevest Denpro Limited -Ấn Độ | [8 empty] | 90.000 | vn0301925136 | CÔNG TY TNHH THIẾT BỊ Y TẾ LIÊN NHA | IB2300130010 | vn0301638935 | Bệnh viện Quận 4 | Đấu thầu rộng rãi | 15/09/2023 | 322/QĐ-BVQ4 | 15/09/2023 | 3 | Quận 4,TP. Hồ Chí Minh | Nha khoa | NK-COMPOSITE | Composite (MMG) |  |  | Trám | 1 | 1 | K000120
Axit hàn Composite (Etching) | Tuýp | 24 | Hàn Quốc |  | T Etchant( Transcen Etchant) | NEXOBIO | NEXOBIO Co.Ltd., |  |  | Năm 2026 trở đi | Theo bảng đáp ứng yêu cầu kỹ thuật của hàng hóa chào thầu đính kèm | 100.000 | vn0109959080 | CÔNG TY TNHH THIẾT BỊ VÀ CÔNG NGHỆ MINH NHẬT | IB2600385548 | vn0107276138 | CÔNG TY CỔ PHẦN BỆNH VIỆN GIAO THÔNG VẬN TẢI | Đấu thầu rộng rãi | 16/10/2026 | 759/QĐ-BVGT | 16/10/2026 | 2 | Phường Láng,Thành phố Hà Nội | Nha khoa | NK-COMPOSITE | Composite (MMG) |  |  | Composite | 1 | 1 | K000154
Axit hàn Composite (Etching) | Tuýp | 10 | PRIME DENTAL MANUFACTURING INC, Mỹ |  | PRIME-DENT ETCHANT GEL | PRIME | PRIME DENTAL MANUFACTURING INC, Mỹ |  |  | 2024 trở đi | Vật liệu hàn răng có thành phần 37% phosphoric acid. Là loại chế phẩm gel dùng để làm mòn men răng trong quá trình thực hành điều trị nha khoa. Tuýp 5g | 98.000 | vn0109373842 | CÔNG TY TNHH THIẾT BỊ VẬT TƯ HOÀNG BẢO | IB2500242115 | vn0107276138 | CÔNG TY CỔ PHẦN BỆNH VIỆN GIAO THÔNG VẬN TẢI | Đấu thầu rộng rãi | 18/09/2025 | 786/QĐ-BVGT | 18/09/2025 | 4 | Quận Đống Đa,Thành phố Hà Nội | Nha khoa | NK-COMPOSITE | Composite (MMG) |  |  | Composite | 1 | 1 | K000155
Axit trám Composite | Tuýp | 14 | Hàn Quốc |  | DenFil 2100E | Etching Denfill 5ml | VERICOM CO., LTD.;Hàn Quốc |  |  | 2025 | Tuýp 5ml (10g) | 105.000 | vn0313103885 | CÔNG TY TNHH THƯƠNG MẠI DỊCH VỤ KỸ THUẬT LONG THỦY | IB2500214908 | vn4100732290 | TRUNG TÂM Y TẾ VĨNH THẠNH | Chào hàng cạnh tranh | 29/08/2025 | 92/QĐ-TTVT | 29/08/2025 | 1 | Huyện Vĩnh Thạnh,Tỉnh Bình Định | Nha khoa | NK-COMPOSITE | Composite (MMG) |  |  | Composite; Trám | 2 | 1 | K000156
Bay trám composite | Cây | 4 | Pakistan | 9018 | 2182 | Dụng Cụ Y Tế | Prime Tech Surgico |  |  | 2025 trở về sau | Que hàn hai đầu dẹt, trám composite, cán vàng Kích thước: dài 17cm (±5%) Chất liệu thép không gỉ, tiêu chuẩn hệ thống quản lý chất lượng của nhà sản xuất thiết bị: ISO 13485, ISO 9001. Năm sản xuất thiết bị: 2025 trở về sau. Mới 100% | 330.000 | vn1801707829 | CÔNG TY TNHH TRANG THIẾT BỊ Y TẾ PHÚ TOÀN TÂN | IB2500440210 | vn2200176300 | Bệnh viện đa khoa Sóc Trăng | Đấu thầu rộng rãi | 25/12/2025 | 1107/QĐBVĐK | 25/12/2025 | 3 | Phường Phú Lợi,Thành phố Cần Thơ | Nha khoa | NK-COMPOSITE | Composite (MMG) |  |  | Composite; Trám | 2 | 1 | K000224
Bay trám Composite không dính | Cái | 58 | Italy |  | 494/3 | n/a | Medesy Srl |  |  | 2024 trở về sau | Được làm từ chất liệu không gỉ. Cây trám 2 đầu | 550.000 | vn1801707829 | CÔNG TY TNHH TRANG THIẾT BỊ Y TẾ PHÚ TOÀN TÂN | IB2500098218 | vn1600360817 | Bệnh viện Đa khoa khu vực tỉnh An Giang | Đấu thầu rộng rãi | 28/06/2025 | KQ2500098218_2506271444 | 27/06/2025 | 3 | Thành phố Châu Đốc,Tỉnh An Giang | Nha khoa | NK-COMPOSITE | Composite (MMG) |  |  | Composite; Trám | 2 | 1 | K000225
Bond | Lọ | 78 | Thụy Sỹ | 3006 | 7430 | Vật liệu trám răng - One Coat Bond SL | Coltène |  |  | 2024 trở về sau | Chất kết dính cho ngà và men răng Tính năng có thể hút nước của one coat bond SL đảm bảo vật liệu có thể thấm xuyên qua các sợi collagen và ống ngà đồng thời giữ ẩm bề mặt ngà răng Có khả năng hòa tan (tương thích với nước) Chỉ cần 1 lớp – phủ đều lên bề mặt Kỹ thuật đơn giản: Hoạt động hoàn hảo trên cả bề mặt khô, ẩm hoặc ướt Chỉ 1 lớp phủ nên dễ kiểm soát được việc phủ lớp Bonding Chai: 5ml Tiêu chuẩn kỹ thuật: ISO 13485 và FDA/CE | 976.000 | vn0302130894 | CÔNG TY TNHH TRANG THIẾT BỊ NHA KHOA | IB2400537367 | vn0106153711 | Bệnh viện Hữu Nghị Việt Nam Cu Ba Hà Nội | Đấu thầu rộng rãi | 23/12/2024 | 687/QĐ-VNCB | 20/12/2024 | 1 | Quận Hoàn Kiếm,Thành phố Hà Nội | Nha khoa | NK-KEO-DAN | Keo dán nha khoa (MMG) |  |  | Răng; Trám | 2 | 1 | K000244
Bond ( keo trám răng ) | Lọ | 4 | Brasil | 3006 | 55018 | Vigodent Indústria e Comércio LTDA | Vigodent Indústria e Comércio LTDA |  |  | Năm 2023 trở về sau | Keo dán hóa học vững chắc với ngà và men. Có thể làm ngưng dịch luân chuyển vào ống ngà và ngăn chặn sự ê buốt, nhạy cảm. Tiêu chuẩn ISO 13485. | 643.900 | vn0312873810 | CÔNG TY TNHH MỘT THÀNH VIÊN DƯỢC PHẨM ĐẠI LỢI | IB2400072507 | vn0301514591 | Bệnh Viện Đa Khoa Sài Gòn | Đấu thầu rộng rãi | 05/06/2024 | 254/QĐ-BVĐKSG | 29/05/2024 | 3 | Quận 1,TP. Hồ Chí Minh | Nha khoa | NK-KEO-DAN | Keo dán nha khoa (MMG) |  |  | Răng; Trám | 2 | 1 | K000245
Bond (Keo dán nha khoa) | Lọ | 5 | Đức |  | 433898 | Ivoclar | MANI MEDICAL GERMANY GmbH |  |  | Từ năm 2025 trở về sau | - Phục hồi trực tiếp với composite quang trùng hợp trên răng thật. - Phục hồi gián tiếp với composite và sứ với composite quang trùng hợp và xi măng gắn. - Sửa sứ, composite và kim loại trong miệng với composite quang trùng hợp. - Sửa mối hàn composite vỡ. - Mani bond tương thích với tất cả vật liệu composite quang trùng hợp thông thường. | 745.000 | vn0109373842 | CÔNG TY TNHH THIẾT BỊ VẬT TƯ HOÀNG BẢO | IB2600162675 | vn2801069198 | Bệnh viện đa khoa Nghi Sơn | Đấu thầu rộng rãi | 26/05/2026 | 1089/QĐ-BVNS | 26/05/2026 | 2 | Phường Tĩnh Gia,Tỉnh Thanh Hóa | Nha khoa | NK-KEO-DAN | Keo dán nha khoa (MMG) |  | Có | Keo dán; nha khoa | 2 | 1 | K000246
Bond (Keo dán thẩm mỹ) | Lọ | 12 | Nhật Bản | 3006 | - | - | GC Dental Products Corporation |  |  | Năm 2024 trở về sau | Tính năng ưu việt, dễ dàng sử dụng và độ linh hoạt cao. Độ bám dính hiệu quả thông qua vùng tương tác nano. Thao tác đơn giản, dễ dàng sử dụng. Có thể dùng sửa chữa phục hồi và điều trị quá cảm ngà. | 1.830.000 | vn0301925136 | CÔNG TY TNHH THIẾT BỊ Y TẾ LIÊN NHA | IB2500113594 | vn1100152833 | BỆNH VIỆN ĐA KHOA LONG AN | Chào hàng cạnh tranh | 24/07/2025 | 454/QĐ-BVĐKLA | 24/07/2025 | 2 | Thành phố Tân An,Tỉnh Long An | Nha khoa | NK-KEO-DAN | Keo dán nha khoa (MMG) |  |  | Keo dán | 1 | 1 | K000247
Bond (keo hàn răng) | Lọ | 20 | Đức |  | 433898 | Mani | MANI MEDICAL GERMANY GmbH | 433898 | 240000001/PCBB-TNg | 2025 trở đi | Sử dụng trong nha khoa Tương thích với tất cả vật liệu composite quang trùng hợp thông thường Lọ 5ml | 620.000 | vn0101098538 | CÔNG TY TNHH THIẾT BỊ Y TẾ MEDICENT | IB2600056056 | vn2300305743 | Bệnh viện đa khoa Yên Phong | Đấu thầu rộng rãi | 06/04/2026 | 935/QĐ-BVĐK | 06/04/2026 | 2 | Xã Yên Phong,Tỉnh Bắc Ninh | Nha khoa | NK-KEO-DAN | Keo dán nha khoa (MMG) |  | Có | Răng | 1 | 1 | K000248
Bond (keo hàn răng) | Lọ | 12 | Ký mã hiệu: Mani Bond Hãng/ Nước sản xuất: Mani Medical Germany/ Đức |  | Mani Bond | Mani Medical Germany | Mani Medical Germany |  |  |  | Sử dụng trong nha khoa, để hàn răng Tương thích với tất cả vật liệu composite quang trùng hợp thông thường Lọ 5ml | 610.000 | vn0101098538 | CÔNG TY TNHH THIẾT BỊ Y TẾ MEDICENT | IB2400097766 | vn2300305743 | Trung tâm Y tế huyện Yên Phong | Đấu thầu rộng rãi | 27/05/2024 | 499/QĐ-TTYT ngày 27/5/2024 | 27/05/2024 | 1 | Huyện Yên Phong,Tỉnh Bắc Ninh | Nha khoa | NK-KEO-DAN | Keo dán nha khoa (MMG) |  | Có | Răng | 1 | 1 | K000249
Bond nha khoa | Lọ | 5 | Liechtenstein |  | 603936AN Tetric N-Bond Refill 1x6g | Ivoclar | Ivoclar Vivadent AG |  |  | Năm 2025 trở về sau | Dùng để tăng độ kết dính giữa xi măng hàn răng và răng trong quá trình trám răng. Lọ 6g | 720.000 | vn0109373842 | CÔNG TY TNHH THIẾT BỊ VẬT TƯ HOÀNG BẢO | IB2600262314 | vn5100264460 | Bệnh viện đa khoa khu vực Bắc Quang tỉnh Tuyên Quang | Đấu thầu rộng rãi | 15/07/2026 | 385/QĐ- BVĐKKVBQ | 15/07/2026 | 2 | Xã Bắc Quang,Tỉnh Tuyên Quang | Nha khoa | NK-KEO-DAN | Keo dán nha khoa (MMG) |  |  | nha khoa | 1 | 1 | K000250
Bond Singer Universal Adhesive (Keo dán nano 3 in 1) | Lọ | 10 | Đức |  | Mani Bond | Mani Bond | MANI MEDICAL GERMANY GmbH |  |  | 2024 trở về sau | Bond Singer Universal là keo dán self - etch. Đạt tiêu chuẩn CE. hoặc tương đương. | 750.000 | vn3200239256 | CÔNG TY TRÁCH NHIỆM HỮU HẠN DƯỢC PHẨM LAN TIẾN | IB2500185713 | vn3300337634 | BỆNH VIỆN RĂNG HÀM MẶT HUẾ | Đấu thầu rộng rãi | 21/07/2025 | 469/QĐ-BVRHM | 21/07/2025 | 1 | Quận Thuận Hóa,Thành phố Huế | Nha khoa | NK-KEO-DAN | Keo dán nha khoa (MMG) |  | Có | Keo dán | 1 | 1 | K000251
Bond Single 2 (Keo dán Nano) | Lọ | 2 | Ivoclar Vivadent AG;Liechtenstein | [8 empty] | 605.000 | vn0109373842 | CÔNG TY TNHH THIẾT BỊ VẬT TƯ HOÀNG BẢO | IB2300106289 | vnz000023767 | Bệnh viện Đại học Quốc Gia Hà Nội | Đấu thầu rộng rãi | 07/08/2023 | 261/QĐ-BVĐHQGHN | 07/08/2023 | 2 | Quận Thanh Xuân,Thành phố Hà Nội | Nha khoa | NK-KEO-DAN | Keo dán nha khoa (MMG) |  |  | Keo dán | 1 | 1 | K000252
Bonding | Lọ | 3 | Liechtenstein |  | Vật liệu dán hàn răng | Ivoclar Vivadent AG | Ivoclar Vivadent AG |  |  | 2025 | Là một loại keo dán nha khoa phổ biến. Lọ 6 gam | 750.000 | vn0101849706 | CÔNG TY TNHH THIẾT BỊ Y TẾ VÀ HOÁ CHẤT HOÀNG PHƯƠNG | IB2500630508 | vn2500228782 | Bệnh viện đa khoa Mê Linh | Đấu thầu rộng rãi | 03/02/2026 | 205/QĐ-BVML | 03/02/2026 | 2 | Thành phố Hà Nội | Nha khoa | NK-KEO-DAN | Keo dán nha khoa (MMG) |  |  | Răng | 1 | 1 | K000253
Bonding (keo dán Composite) | lọ | 6 | Đức |  | Mani Bond/ 433898 | Mani | MANI MEDICAL GERMANY GmbH |  |  | 2025 trở về sau | Loại keo dán quang trùng hợp dùng trên men và ngà răng. Đạt tiêu chuẩn ISO 13485, CE | 661.500 | vn0107087155 | CÔNG TY CỔ PHẦN DỊCH VỤ CÔNG NGHỆ ĐIỆN TỬ GB | IB2600083587 | vnz000013556 | BỆNH VIỆN C ĐÀ NẴNG | Đấu thầu rộng rãi | 21/04/2026 | 539/QĐ-BVC | 20/04/2026 | 3 | Phường Hải Châu,Thành phố Đà Nẵng | Nha khoa | NK-COMPOSITE | Composite (MMG) | NK-KEO-DAN | Có | Composite; Keo dán | 2 | 1 | K000254
Bonding (Keo dán composite) | Lọ | 10 | Mỹ |  | KER-36519 | Xi măng hàn răng 36519 - Optibond Universal Bottle Refill | Kerr Corporation - Mỹ |  |  |  | Optibond™ Universal là keo dán đa năng thế hệ thứ 8 mới nhất và tiên tiến nhất từ Kerr - là thế hệ keo dán chỉ với một lọ duy nhất, kết hợp công nghệ được cấp bằng sáng chế Optibond™ GPDM Monomer của Kerr cùng sự đơn giản hóa của giải pháp đa năng. | 1.140.000 | vn6000449389 | CÔNG TY CỔ PHẦN DƯỢC - VẬT TƯ Y TẾ ĐẮKLẮK | IB2400014693 | vn6400140771 | Trung tâm Y tế huyện Cư Jút | Đấu thầu rộng rãi | 22/03/2024 | 53/QĐ-TTYT | 21/03/2024 | 1 | Huyện Cư Jút,Tỉnh Đăk Nông | Nha khoa | NK-COMPOSITE | Composite (MMG) | NK-KEO-DAN |  | Composite; Keo dán; Răng | 3 | 1 | K000255
Bonding (keo dán của compsite) | Lọ | 20 | Thụy Sỹ |  | 7430 | Coltène | Coltène / Whaledent AG |  |  | Năm 2025 trở về sau | Vật liệu ưu nước, đảm bảo vật liệu có thể thấm xuyên qua các sợi collagen và ống ngà đồng thời giũ ẩm bề mặt ngà răng . Chỉ cần phủ đều 1 lần lên bề mặt | 1.035.000 | vn0101849706 | CÔNG TY TNHH THIẾT BỊ Y TẾ VÀ HOÁ CHẤT HOÀNG PHƯƠNG | IB2500447293 | vn0102329107 | Bệnh viện Đại học Y Dược | Đấu thầu rộng rãi | 27/11/2025 | 661/QĐ-BVĐHYD | 27/11/2025 | 2 | Phường Thanh Xuân,Thành phố Hà Nội | Nha khoa | NK-KEO-DAN | Keo dán nha khoa (MMG) |  |  | Keo dán | 1 | 1 | K000256
Bonding (keo dán của compsite) | Lọ | 5 | Mỹ |  | - | - | LC |  |  | Từ năm 2024 trở đi | Dùng được trên men răng và ngà răng, đa năng, dễ sử dụng Ít gây ê buốt sau khi trám Kết nối chặt chẽ giữa răng và vật liệu trám Đảm bảo độ khít sát đồng nhất của miếng trám | 329.700 | vn0106122008 | CÔNG TY CỔ PHẦN THIẾT BỊ VẬT TƯ HOÀNG MINH | IB2400385412 | vn0102329107 | Bệnh viện Đại học Y Dược | Đấu thầu rộng rãi | 15/11/2024 | 413/QĐ-BVĐHYD | 15/11/2024 | 2 | Quận Thanh Xuân,Thành phố Hà Nội | Nha khoa | NK-KEO-DAN | Keo dán nha khoa (MMG) |  |  | Keo dán | 1 | 1 | K000257
Bonding (keo dán) | Lọ | 4 | Đức |  | 433898 | Mani Medical Germany GmbH | Mani Medical Germany GmbH |  |  | 2024 trở về sau | Phục hồi trực tiếp với composite quang trùng hợp trên răng thật. | 740.000 | vn0311229963 | CÔNG TY TRÁCH NHIỆM HỮU HẠN MỘT THÀNH VIÊN CÔNG NGHỆ CAO VÀ THƯƠNG MẠI QUỐC TẾ HẢI LONG | IB2500221358 | vn0401242687 | Trung tâm Y tế Khu vực Hoà Vang | Đấu thầu rộng rãi | 07/07/2025 | 77 | 07/07/2025 | 3 | Huyện Hoà Vang,Thành phố Đà Nẵng | Nha khoa | NK-KEO-DAN | Keo dán nha khoa (MMG) |  | Có | Keo dán | 1 | 1 | K000258
Bonding (keo trám) | Lọ | 20 | Đức |  | 433898 | Mani | Mani |  |  | 2025 trở về sau | Keo dán hóa học dính cao trên men và ngà răng, tương đương sinh học giảm nguy cơ nhạy cảm quá mức.Tiêu chuẩn ISO | 792.000 | vn0309539478 | CÔNG TY TNHH THƯƠNG MẠI DỊCH VỤ VŨ THUẬN | IB2500357141 | vn0305306948 | BỆNH VIỆN ĐA KHOA NGUYỄN THỊ THẬP | Đấu thầu rộng rãi | 10/10/2025 | 218/QĐ-BV | 10/10/2025 | 3 | Phường Tân Mỹ,Thành phố Hồ Chí Minh | Nha khoa | NK-KEO-DAN | Keo dán nha khoa (MMG) |  | Có | Trám | 1 | 1 | K000259
Bonding (keo trám) | Lọ | 24 | GC Corporation / Nhật Bản | [8 empty] | 1.550.000 | vn0301925136 | CÔNG TY TNHH THIẾT BỊ Y TẾ LIÊN NHA | IB2300093010 | vn0305306948 | BỆNH VIỆN QUẬN 7 | Đấu thầu rộng rãi | 21/08/2023 | 1550/QĐ-BV | 11/08/2023 | 3 | Quận 7,TP. Hồ Chí Minh | Nha khoa | NK-KEO-DAN | Keo dán nha khoa (MMG) |  |  | Trám | 1 | 1 | K000260
Bonding gel (Lc) | Lọ | 7 | Mỹ |  |  | Keo dán Single Bond Universal 1 bước 3M (3M - Mỹ) | 3M |  |  |  | Keo dán Single Bond Universal 1 bước 3M | 2.698.640 | vn0101905830 | CÔNG TY CỔ PHẦN ĐẦU TƯ HDN | IB2400145023 | vn0106049358 | Học viện Quân y | Đấu thầu rộng rãi | 20/06/2024 | 2243/QĐ-HVQY | 14/06/2024 | 1 | Quận Hà Đông,Thành phố Hà Nội | Nha khoa | NK-KEO-DAN | Keo dán nha khoa (MMG) |  |  | Keo dán | 1 | 1 | K000261
Bonding N-bond | Lọ | 20 | Liechtenstein |  | 603936AN | Xi măng hàn răng Tetric N-bond Refill 1 x 6g | Ivoclar Vivadent AG |  |  | 2023 trở lên | Keo dán Composite theo phương pháp tching + Bonding | 650.000 | vn0101849706 | CÔNG TY TNHH THIẾT BỊ Y TẾ VÀ HOÁ CHẤT HOÀNG PHƯƠNG | IB2400359833 | vn5000206264 | Trung tâm y tế huyện Yên Sơn | Đấu thầu rộng rãi | 22/10/2024 | 394/QĐ-TTYT | 18/10/2024 | 3 | Huyện Yên Sơn,Tỉnh Tuyên Quang | Nha khoa | NK-KEO-DAN | Keo dán nha khoa (MMG) |  |  | Răng | 1 | 1 | K000262
Bonding single, chất dán một bước trong trám răng | hũ | 5 | Mỹ |  | Single Bond Universal | Single Bond 2 bước | 3M |  |  | 2025 | Thành phần: Vitrebond copolymer,MDP monomer,Silane Loại keo tự xoi mòn, quang trùng hợp Thể tích: 5ml | 1.512.000 | vn0400101404 | CÔNG TY CỔ PHẦN DƯỢC - THIẾT BỊ Y TẾ ĐÀ NẴNG | IB2500593363 | vnz000025249 | Trung tâm Y tế khu vực Bàu Bàng | Đấu thầu rộng rãi | 26/01/2026 | 08/QĐ-TTYT | 26/01/2026 | 1 | Xã Bàu Bàng,Thành phố Hồ Chí Minh | Nha khoa | NK-KEO-DAN | Keo dán nha khoa (MMG) |  |  | Răng; Trám | 2 | 1 | K000263
Bonding single, chất dán một bước trong trám răng | hũ | 5 | Mỹ |  | Single Bond Universal | Single Bond Universal | 3M |  |  | Năm 2024 trở về sau | Thành phần: Vitrebond copolymer,MDP monomer,Silane Loại keo tự xoi mòn, quang trùng hợp Thể tích: 5ml | 1.820.000 | vn0400101404 | CÔNG TY CỔ PHẦN DƯỢC - THIẾT BỊ Y TẾ ĐÀ NẴNG | IB2400327808 | vnz000025249 | Trung tâm Y tế huyện Bàu Bàng | Chào hàng cạnh tranh | 14/12/2024 | 259/QĐ-TTYT | 13/12/2024 | 2 | Huyện Bàu Bàng,Tỉnh Bình Dương | Nha khoa | NK-KEO-DAN | Keo dán nha khoa (MMG) |  |  | Răng; Trám | 2 | 1 | K000264
Bông cọ trám composite | Hộp | 36 | Úc |  | 8100116 / Points Fine Dark Green | Bông cọ trám composite | SDI Limited |  |  | 2025 | Không yêu cầu | 130.000 | vn3301068656 | CÔNG TY CỔ PHẦN DƯỢC PHẨM VÀ THIẾT BỊ Y TẾ TÂM ĐỨC | IB2600011611 | vn3300371177 | Trung tâm Y tế Phú Vang | Đấu thầu rộng rãi | 03/02/2026 | 61 | 03/02/2026 | 2 | Xã Phú Vang,Thành phố Huế | Nha khoa | NK-COMPOSITE | Composite (MMG) |  |  | Composite; Trám | 2 | 1 | K000548
Bông cọ trám composite | Hộp | 20 | Trung Quốc |  | 95030A 95031A | 95030A 95031A | Peng Waves Enterprise Co. Ltd |  |  | 2024 trở về sau | - Dụng cụ bôi (quét) composite (cọ bond), Chuyên dùng trong nha khoa - Độ bóng bề mặt cao, giúp vệ sinh làm sạch dễ dàng. - Nhựa PP không màu, không mùi, không vị, không độc. - Đầu cỏ nhỏ mịn, đều đặn, chắc chắn, không bị tưa mòn trong quá trình sử dụng - Có nhiều kích cỡ - Sử dụng 1 lần. - Quy cách: Hộp 100 cái, đóng gói phù hợp tránh lây nhiễm chéo | 105.000 | vn0302130894 | CÔNG TY TNHH TRANG THIẾT BỊ NHA KHOA | IB2500050534 | vn1602059404 | Trung tâm y tế huyện Châu Phú | Đấu thầu rộng rãi | 18/03/2025 | KQ2500050534_2503180827 | 18/03/2025 | 2 | Huyện Châu Phú,Tỉnh An Giang | Nha khoa | NK-COMPOSITE | Composite (MMG) |  |  | Composite; Trám | 2 | 1 | K000549
Bông cọ trám composite | Hộp | 36 | Mỹ |  | 0 | Bông cọ trám composite | TPC Advanced Technology,Inc. -Mỹ |  |  |  | Không yêu cầu | 86.000 | vn3301068656 | CÔNG TY CỔ PHẦN DƯỢC PHẨM VÀ THIẾT BỊ Y TẾ TÂM ĐỨC | IB2400401128 | vn3300371177 | Trung tâm Y tế huyện Phú Vang | Đấu thầu rộng rãi | 12/11/2024 | 778/QĐ-TTYT | 11/11/2024 | 1 | Huyện Phú Vang,Tỉnh Thừa Thiên Huế | Nha khoa | NK-COMPOSITE | Composite (MMG) |  |  | Composite; Trám | 2 | 1 | K000550
Băng dán thay chỉ khâu da 12x100mm | Miếng | 400 | Hoa Kỳ | 30051090 | R1547 | 3M™ Steri-Strip™ Skin Closures | 3M Company |  |  | Từ năm 2024 trở về sau | Thành phần: băng xốp, không dệt, phủ keo Acrylate, gia cố bằng sợi polyester. - Sức căng 1780 PSI Độ dính tốt và mạnh giúp kéo liền miệng vết thương mà không cần khâu, sức căng 1780 PSI. - Thoáng khí. - Tiệt khuẩn từng miếng băng với nhiều sợi nhỏ. | 24.500 | vn0310073590 | CÔNG TY TNHH THƯƠNG MẠI KỸ THUẬT AN PHA | IB2400440860 | vn0301483696 | Bệnh Viện Răng Hàm Mặt Thành Phố Hồ Chí Minh | Đấu thầu rộng rãi | 09/08/2025 | 725/QĐ-BVRHM | 08/08/2025 | 3 | Quận 1,TP. Hồ Chí Minh | Nha khoa | NK-CHI | Chỉ khâu nha khoa |  |  | chỉ; Khâu da | 2 | 1 | K000972
Băng dán thay chỉ khâu da 6x75mm | Miếng | 200 | Hoa Kỳ | 30051090 | R1541 | 3M™ Steri-Strip™ Skin Closures | 3M Company |  |  | Từ năm 2024 trở về sau | - Thành phần: Băng xốp, không dệt, phủ keo Acrylate, gia cố bằng sợi polyester. - Độ dính tốt và mạnh giúp kéo liền miệng vết thương mà không cần khâu, sức căng 1780 PSI. - Thoáng khí. - Tiệt khuẩn từng miếng băng với nhiều sợi nhỏ. | 14.500 | vn0310073590 | CÔNG TY TNHH THƯƠNG MẠI KỸ THUẬT AN PHA | IB2400440860 | vn0301483696 | Bệnh Viện Răng Hàm Mặt Thành Phố Hồ Chí Minh | Đấu thầu rộng rãi | 09/08/2025 | 725/QĐ-BVRHM | 08/08/2025 | 3 | Quận 1,TP. Hồ Chí Minh | Nha khoa | NK-CHI | Chỉ khâu nha khoa |  |  | chỉ; Khâu da | 2 | 1 | K000973
Băng dính y tế thay chỉ khâu da 3M™ Steri-Strip™ R1547, 1/2 in x 4 in (12 mm x 100 mm) | Hộp | 2 | Mỹ |  | 3M™ Steri-Strip™ Skin Closures | 3M™ Steri-Strip™ Skin Closures | 3M Brookings Manufacturing Facility |  |  | 2024 trở về sau | Băng dính y tế thay chỉ khâu da 3M™ Steri-Strip™ R1547, 1/2 in x 4 in (12 mm x 100 mm); Đạt tiêu chuẩn ISO:13485 , CE | 1.400.000 | vn3200239256 | CÔNG TY TRÁCH NHIỆM HỮU HẠN DƯỢC PHẨM LAN TIẾN | IB2500185713 | vn3300337634 | BỆNH VIỆN RĂNG HÀM MẶT HUẾ | Đấu thầu rộng rãi | 21/07/2025 | 469/QĐ-BVRHM | 21/07/2025 | 1 | Quận Thuận Hóa,Thành phố Huế | Nha khoa | NK-CHI | Chỉ khâu nha khoa |  |  | chỉ; Khâu da | 2 | 1 | K001029
Băng nhám mài kẽ | Hộp | 4 | GC Nhật | [8 empty] | 1.500.000 | vn3301584227 | CÔNG TY TNHH MỘT THÀNH VIÊN DỊCH VỤ THƯƠNG MẠI HÀ PHÚ | IB2300262516 | vn3300543242 | Trung Tâm y tế Thị xã Hương Thủy | Đấu thầu rộng rãi | 22/12/2023 | 1669 /QĐ-TTYT | 20/12/2023 | 2 | Thành phố Huế,Tỉnh Thừa Thiên Huế | Nha khoa | NK-MUI-KHOAN | Mũi khoan nha khoa |  |  | Mài kẽ | 1 | 1 | K002381
Băng thay chỉ khâu da 1,27cm x 10cm x 6 dải băng | Miếng | 1250 | Hoa Kỳ | 30051090 | R1547 | 3M™ Steri-Strip™ Skin Closures | 3M Company |  |  | Năm 2023 trở về sau | Sợi băng polyester+ rayon phủ keo y tế Acrylate, Giấy lót phủ silicon: 50-70%, kích thước 1,27cm x 10cm x 6 dải băng | 24.500 | vn0310073590 | CÔNG TY TNHH THƯƠNG MẠI KỸ THUẬT AN PHA | IB2400130241 | vn0302436748 | Bệnh viện Răng Hàm Mặt Trung ương Thành phố Hồ Chí Minh | Đấu thầu rộng rãi | 16/09/2024 | 1099/QĐ-RHMTW | 12/09/2024 | 3 | Quận 5,TP. Hồ Chí Minh | Nha khoa | NK-CHI | Chỉ khâu nha khoa |  |  | chỉ; Khâu da | 2 | 1 | K002382
Băng thay chỉ khâu da 1.27cm x 10cm x 6 dải băng | miếng | 580 | Mỹ | 30051090 | R1547 | 3MTM Steri-StripTM Skin Closures | 3M Company |  |  | từ năm 2024 trở đi | Sợi băng polyester+ rayon phủ keo y tế Acrylate, Giấy lót phủ silicon: 50-70%, kích thước 1,2cm x 10cm x 6 dải băng Tiêu chuẩn chất lượng: ISO, CE và FDA | 24.500 | vn0310073590 | CÔNG TY TNHH THƯƠNG MẠI KỸ THUẬT AN PHA | IB2500409500 | vn0302436748 | Bệnh viện Răng Hàm Mặt Trung ương Thành phố Hồ Chí Minh | Đấu thầu rộng rãi | 20/01/2026 | 50/QĐ-RHMTW | 20/01/2026 | 3 | Phường Chợ Lớn,Thành phố Hồ Chí Minh | Nha khoa | NK-CHI | Chỉ khâu nha khoa |  |  | chỉ; Khâu da | 2 | 1 | K002383
Bồn tắm trẻ sơ sinh Composite (1 chậu, 1 bàn 1,3m) | Cái | 1 | Việt Nam | 9018 | BIS 4-3 | THA | Công ty TNHH sản xuất đầu tư thương mại Tân Hương |  |  | 2025 trở về sau | Chi tiết theo Bảng kê khai tài liệu chứng minh tính hợp lệ của hàng hóa dự thầu | 85.000.000 | vn0108049963 | CÔNG TY TNHH TRANG THIẾT BỊ Y TẾ ANH PHÁT HT | IB2600257777 | vn4600543421 | Bệnh viện Gang Thép Thái Nguyên | Đấu thầu rộng rãi | 03/08/2026 | 748/QĐ-BVGT | 03/08/2026 | 1 | Phường Tích Lương,Tỉnh Thái Nguyên | Nha khoa | NK-COMPOSITE | Composite (MMG) |  |  | Composite | 1 | 1 | K002876
Bộ file giũa từ số 15 đến 40 dài 21mm,25mm | Hộp | 100 | Việt Nam |  | Bộ file giũa từ số 15 đến 40 dài 21mm,25mm | Bộ file giũa từ số 15 đến 40 dài 21mm,25mm | MANI, INC. |  |  | 2024 trở đi | - Bộ giũa file 15-40mm dùng để mở rộng ống tủy, dũa mịn thành ống tủy. - Độ thuôn: 2% - Vật liệu: Hợp kim - Chiều dài làm việc: 21mm , 25mm | 94.000 | vn5701616043 | CÔNG TY TNHH THIẾT BỊ ANH PHÁT | IB2400547747 | vnz000007364 | BỆNH VIỆN ĐA KHOA TỈNH TUYÊN QUANG | Đấu thầu rộng rãi | 03/02/2025 | KQ2400547747_2502031039 | 03/02/2025 | 2 | Thành Phố Tuyên Quang,Tỉnh Tuyên Quang | Nha khoa | NK-TRAM-TAY | Trâm nội nha cầm tay |  | Có | Files | 1 | 1 | K003414
Bộ file nong từ số 15 đến 40 dài 21mm, 25mm | Hộp | 200 | Việt Nam |  | Bộ file nong từ số 15 đến 40 dài 21mm, 25mm | Bộ file nong từ số 15 đến 40 dài 21mm, 25mm | MANI, INC. |  |  | 2024 trở đi | - Hệ thống Niti Flare files là hệ thống trâm tay nội nha với độ thuôn đồng nhất 5% . - Được làm từ vật liệu niken không gỉ , với thiết diện mặt cắt hình tam giác mang lại hiệu quả nạo và cắt ống tủy cao . - Niti Flare Files có sẵn độ thuôn là 5% nên giúp cho việc tạo hình ống tủy dễ dàng hơn và nhanh chóng hơn cùng với số lượng files ít hơn. - Chiều dài phần làm việc: 21mm, 25mm - Đường kính đầu: 0.15-0.40mm | 94.000 | vn5701616043 | CÔNG TY TNHH THIẾT BỊ ANH PHÁT | IB2400547747 | vnz000007364 | BỆNH VIỆN ĐA KHOA TỈNH TUYÊN QUANG | Đấu thầu rộng rãi | 03/02/2025 | KQ2400547747_2502031039 | 03/02/2025 | 2 | Thành Phố Tuyên Quang,Tỉnh Tuyên Quang | Nha khoa | NK-TRAM-TAY | Trâm nội nha cầm tay |  | Có | Files | 1 | 1 | K003415
Bộ file tạo hình ống tủy loại C các số | Vỉ | 210 | Trung Quốc, SSCF0000xxxxxx (SSCF000021A01, SSCF000025A01, SSCF002021006, SSCF002021008, SSCF002021012, SSCF002021015, SSCF002025006, SSCF002025008, SSCF002025012, SSCF002025015,), Shanghai Bondent Technology Co., Ltd., | 90184900 | [7 empty] | 123.750 | vn0302130894 | CÔNG TY TNHH TRANG THIẾT BỊ NHA KHOA | IB2300271903 | vn0101992865 | Trường Đại học Y Hà Nội | Đấu thầu rộng rãi | 05/01/2024 | 7209/QĐ-ĐHYHN | 29/12/2023 | 2 | Quận Đống Đa,Thành phố Hà Nội | Nha khoa | NK-TRAM-TAY | Trâm nội nha cầm tay |  |  | Files; Ống tủy | 2 | 1 | K003416
Bộ hoàn thiện Composite | Bộ | 20 | NTI - Đức | 9018 | H1SXN-014-RA H1SXN-018-RA H1SXN-023-RA 836KR-014M-FG 858-014M-FG H135S-014-FG 801-009M-FG 801-012M-FG 801-016M-FG 835KR-010M-FG 368-023M-FG H379-018-FG | H1SXN-014-RA H1SXN-018-RA H1SXN-023-RA 836KR-014M-FG 858-014M-FG H135S-014-FG 801-009M-FG 801-012M-FG 801-016M-FG 835KR-010M-FG 368-023M-FG H379-018-FG | NTI - Đức |  |  | 2023 trở về sau | Có thể làm giảm và hoàn thiện vật liệu trám răng bằng composite, cũng như ở các vùng lân cận và vùng dưới nướu. Bộ gồm 12 loại mũi mài Bộ 12 cái Tiêu chuẩn ISO,CE | 1.450.000 | vn0302130894 | CÔNG TY TNHH TRANG THIẾT BỊ NHA KHOA | IB2400171531 | vn0106153711 | Bệnh viện Hữu Nghị Việt Nam Cu Ba Hà Nội | Đấu thầu rộng rãi | 22/07/2024 | 334/QĐ-VNCB | 19/07/2024 | 2 | Quận Hoàn Kiếm,Thành phố Hà Nội | Nha khoa | NK-COMPOSITE | Composite (MMG) |  |  | Composite | 1 | 1 | K003466
Bộ kim và mũi khoan đốt sống | bộ | 8 | Mexico | 9018 | T34A | Kim chọc khoan thân sống | Medtronic Mexico S. de R.L. de CV |  |  | Từ 2022 | 01 Bộ kim chọc khoan thân sống: size 2, cỡ 10G gồm 2 ống troca r dạng rỗng nòng có vạch chia trên thân, 01 kim mũi vát với tay cầm nâu sẫm, 01 kim mũi kim cương với tay cầm màu tím, 01 mũi khoan thân sống, 02 dụng cụ đẩy | 7.000.000 | vn0101147344 | CÔNG TY TNHH ĐẦU TƯ PHÁT TRIỂN TRANG THIẾT BỊ Y TẾ | IB2400005155 | vnz000004557 | Bệnh viện 19-8, Bộ Công an | Đấu thầu rộng rãi | 02/04/2024 | 987/QĐ-BV19-8 | 01/04/2024 | 2 | Quận Cầu Giấy,Thành phố Hà Nội | Nha khoa | NK-MUI-KHOAN | Mũi khoan nha khoa |  |  | mũi khoan | 1 | 1 | K003549
Bộ lèn ngang hàn ống tủy | bộ | 3 | Nhật Bản |  | 21#15-40; 25#15-40 | Kim lèn côn ngang ( Spreaders) | MANI, INC. Takanezawa Factory |  |  | 2024 trở về sau | Chất liệu thép không gỉ | 120.000 | vn0101849706 | CÔNG TY TNHH THIẾT BỊ Y TẾ VÀ HOÁ CHẤT HOÀNG PHƯƠNG | IB2500206604 | vn5000230563 | Trung tâm y tế huyện Hàm Yên | Đấu thầu rộng rãi | 30/06/2025 | KQ2500206604_2506301143 | 30/06/2025 | 2 | Huyện Hàm Yên,Tỉnh Tuyên Quang | Nha khoa | NK-TRAM-BIT | Dụng cụ trám bít ống tủy |  | Có | Ống tủy | 1 | 1 | K003672
Bộ mài kẽ tráng kim cương, có lỗ | Bộ | 12 | Đức |  | FS5-KP-SO | NTI-Kahla GmbH | NTI-Kahla GmbH |  |  | từ năm 2025 trở về sau | Bộ mài kẽ tráng kim cương, có lỗ Bộ 1 Tay Cầm + 5 Lưỡi Cưa Tiêu chuẩn ISO và chứng nhận CE | 2.440.300 | vn0302130894 | CÔNG TY TNHH TRANG THIẾT BỊ NHA KHOA | IB2500458665 | vn3300269409 | Bệnh viện đa khoa Trung ương Huế | Đấu thầu rộng rãi | 12/02/2026 | 438/QĐ-BVH | 12/02/2026 | 2 | Phường Thuận Hóa,Thành phố Huế | Nha khoa | NK-MUI-KHOAN | Mũi khoan nha khoa |  |  | Mài kẽ | 1 | 1 | K003705
Bộ mũi khoan mài hàm tháo lắp | cái | 10 | Đức |  | HF251CE-060 HF079CE-060 HF072CE-060 HF139CE-023 | Dụng cụ dùng trong labo: Mũi cắt mão sứ - Tungsten carbide cutters | NTI |  |  | từ 2023 trở về sau | Chất liệu bằng thép | 800.000 | vn0302130894 | CÔNG TY TNHH TRANG THIẾT BỊ NHA KHOA | IB2400456931 | vnz000019744 | Bệnh viện đa khoa Nông Nghiệp | Đấu thầu rộng rãi | 22/11/2024 | 3072/QĐ-BVNN-KD | 22/11/2024 | 1 | Huyện Thanh Trì,Thành phố Hà Nội | Nha khoa | NK-MUI-KHOAN | Mũi khoan nha khoa |  |  | Carbide; mũi khoan | 2 | 1 | K003718
Bộ mũi khoan mài mặt dán veneer | Bộ | 15 | Đức | 90184900 | Bộ mũi khoan mài mặt dán veneer (08 cái/ bộ) | Bộ mũi khoan mài mặt dán veneer (08 cái/ bộ) | D&Z |  |  | 2025 trở về sau | Bộ mũi khoan mài mặt dán veneer (08 cái/ bộ)- Gồm các mũi đánh dấu độ sâu, mũi định hình, mũi hiệu chỉnh, mũi hoàn thiện. | 1.268.000 | vn0302218299 | CÔNG TY TNHH THƯƠNG MẠI DỊCH VỤ N.K.MAY MẮN | IB2500527217 | vn0101486675 | Bệnh viện Răng Hàm Mặt Trung ương Hà Nội | Đấu thầu rộng rãi | 27/03/2026 | 391/QĐ-BVRHMTWHN | 27/03/2026 | 2 | Phường Hoàn Kiếm,Thành phố Hà Nội | Nha khoa | NK-MUI-KHOAN | Mũi khoan nha khoa |  |  | mũi khoan | 1 | 1 | K003719
Bộ mũi khoan mở rộng ống tủy răng | Bộ | 5 | Trung Quốc |  | FGL152 FGSURG152 FG152 | FGL152 FGSURG152 FG152 | Ningbo Sinyuan Bur & Tool Co., Ltd |  |  | 2023 trở về sau | - Mũi khoan mở rộng tủy răng được sử dụng đối với tay khoan tuabin tốc độ cao - Chất liệu: Thép không gỉ - Hình dạng: Khe nứt tròn / thẳng / Khe nứt côn / Khe nứt quả lê / Vòm - Kích thước: Đủ loại kích cỡ - Đóng gói: Vỉ 5 mũi | 790.000 | vn0302130894 | CÔNG TY TNHH TRANG THIẾT BỊ NHA KHOA | IB2400373423 | vn1800271755 | Bệnh viện Mắt và Răng Hàm Mặt thành phố Cần Thơ | Đấu thầu rộng rãi | 23/01/2025 | 17/QĐ-BVMRHM-ĐT | 22/01/2025 | 2 | Quận Ninh Kiều,Thành phố Cần Thơ | Nha khoa | NK-MUI-KHOAN | Mũi khoan nha khoa |  |  | mũi khoan; Răng; Ống tủy | 3 | 1 | K003720
Bộ mũi khoan đánh bóng sứ | Bộ | 20 | Hoa Kỳ |  | 7015,7019,7011,7016,7020,7012,7017,7021,7013 | Ultradent | Ultradent Products Inc |  |  | 2025 | Chất liệu bằng Silicone. Hấp được ở nhiệt độ 135ºC. Hình đĩa, ly, ngọn lửa. Bộ 6 cái | 346.000 | vn0101849706 | CÔNG TY TNHH THIẾT BỊ Y TẾ VÀ HOÁ CHẤT HOÀNG PHƯƠNG | IB2500527217 | vn0101486675 | Bệnh viện Răng Hàm Mặt Trung ương Hà Nội | Đấu thầu rộng rãi | 27/03/2026 | 391/QĐ-BVRHMTWHN | 27/03/2026 | 2 | Phường Hoàn Kiếm,Thành phố Hà Nội | Nha khoa | NK-MUI-KHOAN | Mũi khoan nha khoa |  |  | mũi khoan | 1 | 1 | K003728
Bộ mũi khoan đánh bóng sứ thủy tinh | Bộ | 10 | Hoa Kỳ |  | 60022020 | Coltène | Coltène |  |  | từ 2025 trở về sau | Nhiều độ mịn để đánh bóng sứ thủy tinh. Vật liệu Zirconium Oxide, Bộ 6 mũi | 2.400.000 | vn0302130894 | CÔNG TY TNHH TRANG THIẾT BỊ NHA KHOA | IB2600243308 | vn0101486675 | Bệnh viện Răng Hàm Mặt Trung ương Hà Nội | Đấu thầu rộng rãi | 28/07/2026 | 892/QĐ-BVRHMTWHN | 28/07/2026 | 2 | Phường Hoàn Kiếm,Thành phố Hà Nội | Nha khoa | NK-MUI-KHOAN | Mũi khoan nha khoa |  |  | mũi khoan | 1 | 1 | K003729
Bộ mũi khoan đánh bóng sứ thủy tinh | Bộ | 20 | Liechtenstein |  | 684555AN | Ivoclar Vivadent | Ivoclar Vivadent AG |  |  | Từ năm 2025 trở đi | - Bộ mũi khoan đánh bóng sứ thủy tinh - Chất liệu bằng Silicone. Hấp được ở nhiệt độ 135°C. Hình đĩa, ly, ngọn lửa. | 2.070.000 | vn0312439106 | CÔNG TY TNHH THIẾT BỊ Y TẾ MEDENT | IB2500460137 | vn0105486549 | Bệnh viện Trung ương Quân đội 108 | Đấu thầu rộng rãi | 26/12/2025 | 9534/QĐ-BV | 26/12/2025 | 2 | Phường Hai Bà Trưng,Thành phố Hà Nội | Nha khoa | NK-MUI-KHOAN | Mũi khoan nha khoa |  |  | mũi khoan | 1 | 1 | K003730
Bộ mũi khoan đánh bóng sứ Zirconia | Bộ | 10 | Đức | 90184900 | Bộ mũi đánh bóng cho sứ Zirconia 2 bước cho lâm sàng - Eve Diacera RA | Bộ mũi đánh bóng cho sứ Zirconia 2 bước cho lâm sàng - Eve Diacera RA | Eve |  |  | 2025 trở về sau | Bộ đánh bóng 2 bước cho lâm sàng, với chất liệu kim cương cho sứ Zirconia ( với các bước : làm nhẵn & đánh bóng sơ bộ, đánh bóng sau cùng) | 1.308.000 | vn0302218299 | CÔNG TY TNHH THƯƠNG MẠI DỊCH VỤ N.K.MAY MẮN | IB2500527217 | vn0101486675 | Bệnh viện Răng Hàm Mặt Trung ương Hà Nội | Đấu thầu rộng rãi | 27/03/2026 | 391/QĐ-BVRHMTWHN | 27/03/2026 | 2 | Phường Hoàn Kiếm,Thành phố Hà Nội | Nha khoa | NK-MUI-KHOAN | Mũi khoan nha khoa |  |  | mũi khoan | 1 | 1 | K003731
Bộ mũi khoan đánh bóng sứ Zirconia | Bộ | 20 | Đức |  | 4622 / 204 | KOMET | Gebr.Brasseler GmbH & Co. KG |  |  | 2025 trở về sau | Bộ gồm 6 mũi khoan dạng lửa, cốc. Đầu đánh bóng phủ đá mài kim cương dùng cho phục hồi sứ Zirconia (ZrO2) | 2.423.300 | vn0311373893 | CÔNG TY CỔ PHẦN SEADENT | IB2500460137 | vn0105486549 | Bệnh viện Trung ương Quân đội 108 | Đấu thầu rộng rãi | 26/12/2025 | 9534/QĐ-BV | 26/12/2025 | 2 | Phường Hai Bà Trưng,Thành phố Hà Nội | Nha khoa | NK-MUI-KHOAN | Mũi khoan nha khoa |  |  | mũi khoan | 1 | 1 | K003732
Bộ nong dũa điều trị tủy | Hộp | 640 | Việt Nam |  | K- file/ H- file | MANI, INC | MANI, INC |  |  | 2025 | Đây là sản phẩm giũa nha khoa có chuôi dùng để mở rộng khe tủy | 95.010 | vn0107910869 | CÔNG TY TNHH THƯƠNG MẠI PHÁT TRIỂN CÔNG NGHỆ SÔNG LA | IB2500547210 | vn3000658669 | Trung tâm Y tế Thạch Hà | Đấu thầu rộng rãi | 26/02/2026 | 86/QĐ-TTYT | 26/02/2026 | 3 | Xã Thạch Hà,Tỉnh Hà Tĩnh | Nha khoa | NK-TRAM-TAY | Trâm nội nha cầm tay |  | Có | Files | 1 | 1 | K003752
Bộ nong dũa điều trị tủy | Hộp | 30 | Việt Nam |  | K- file/ H- file | K- file/ H- file | MANI, INC |  |  | 2024 | Đây là sản phẩm giũa nha khoa có chuôi dùng để mở rộng khe tủy | 120.000 | vn3001039132 | CÔNG TY CỔ PHẦN THƯƠNG MẠI DỊCH VỤ THIẾT BỊ Y TẾ TÂN HOÀ PHÁT | IB2400285202 | vn3000658669 | Trung tâm Y tế huyện Thạch Hà | Đấu thầu rộng rãi | 27/09/2024 | 641/QĐ-TTYT | 18/09/2024 | 2 | Huyện Thạch Hà,Tỉnh Hà Tĩnh | Nha khoa | NK-TRAM-TAY | Trâm nội nha cầm tay |  | Có | Files | 1 | 1 | K003753
Bộ nong ống tủy | Bộ | 47 | MANI HANOI CO.,LTD. PHO YEN FACTORY, Việt Nam |  | K-FILES | Mani | MANI HANOI CO.,LTD. PHO YEN FACTORY, Việt Nam |  |  | 2024-2025 | Chất liệu bằng thép không gì | 90.600 | vn0109373842 | CÔNG TY TNHH THIẾT BỊ VẬT TƯ HOÀNG BẢO | IB2500215716 | vnz000013534 | Sở Y tế Hưng Yên | Đấu thầu rộng rãi | 29/07/2025 | 54/QĐ-SYT | 29/07/2025 | 2 | Tỉnh Hưng Yên | Nha khoa | NK-TRAM-TAY | Trâm nội nha cầm tay |  | Có | Ống tủy | 1 | 1 | K003754
Bộ nong ống tủy | Hộp | 8 | Ký mã hiệu: ; Hãng/nước: Mani/ Nhật Bản | [8 empty] | 95.000 | vn0103360438 | CÔNG TY TNHH THIẾT BỊ AN VIỆT | IB2300270187 | vn0900396844 | Trung tâm y tế thành phố Hưng Yên | Chào hàng cạnh tranh | 01/12/2023 | 92/QĐ-YTTP | 30/11/2023 | 1 | Tỉnh Hưng Yên | Nha khoa | NK-TRAM-TAY | Trâm nội nha cầm tay |  |  | Ống tủy | 1 | 1 | K003755
Bộ nội nha Protaper File máy (dài 21mm) | Hộp | 48 | Nhật Bản |  | MANI JIZAI | Mani | MANI, INC. Takanezawa Factor |  |  | Năm 2026 trở đi | Theo bảng đáp ứng yêu cầu kỹ thuật của hàng hóa chào thầu đính kèm | 1.350.000 | vn0109959080 | CÔNG TY TNHH THIẾT BỊ VÀ CÔNG NGHỆ MINH NHẬT | IB2600385548 | vn0107276138 | CÔNG TY CỔ PHẦN BỆNH VIỆN GIAO THÔNG VẬN TẢI | Đấu thầu rộng rãi | 16/10/2026 | 759/QĐ-BVGT | 16/10/2026 | 2 | Phường Láng,Thành phố Hà Nội | Nha khoa | NK-TRAM-MAY | Trâm máy và dụng cụ máy nội nha | NK-TRAM-TAY | Có | Files; nội nha | 2 | 1 | K003765
Bộ trám Composite | Bộ | 2 | Nhật Bản |  | 000343 | GC Dental Products Corporation | GC Dental Products Corporation |  |  | ≥ 2025 | Theo bảng so sánh TSKT đính kèm | 1.438.500 | vn0309075240 | HỘ KINH DOANH NGUYỄN KIM LIÊN CỬA HÀNG TRANG THIẾT BỊ Y TẾ HUY HOÀNG | IB2500366355 | vnz000010579 | Bệnh viện đa khoa khu vực Cà Mau | Đấu thầu rộng rãi | 09/10/2025 | 309/QĐ-BVĐK | 06/10/2025 | 1 | Thành phố Cà Mau,Tỉnh Cà Mau | Nha khoa | NK-COMPOSITE | Composite (MMG) |  |  | Composite; Trám | 2 | 1 | K003886
Bộ trâm dũa ống tủy | cây | 6000 | Thuỵ Sĩ | 90184900 | PathFile/ A001522190000 A001522590000 | PathFile/ A001522190000 A001522590000 | Maillefer Instruments Holding Sarl |  |  | 2022 trở về sau | Trâm tạo đường trượt PathFile Dùng tạo đường trượt bằng máy Chất liệu niti (niken-titanium) Mặt cắt Chiều dài làm việc: 21mm, 25mm Vòng chặn bằng silicone Size: 013, 016, 019 Tính đàn hồi cao giúp trâm vượt qua được những vị trí hẹp của ống tủy Độ thuôn biến đổi hỗ trợ mở rộng ống tủy và loại bỏ những chỗ gồ ghề Tôn trọng đường đi của ống tủy. Giảm nguy cơ thủng, mở rộng lỗ chóp, tạo khấc hoặc thay đổi độ cong ống tủy Giúp kéo dài độ bền của những trâm khác lên nhiều lần Kháng mỏi cao Tiêu chuẩn sản xuất: Iso | 285.000 | vn0302130894 | CÔNG TY TNHH TRANG THIẾT BỊ NHA KHOA | IB2400000162 | vn1801211773 | BỆNH VIỆN TRƯỜNG ĐẠI HỌC Y DƯỢC CẦN THƠ | Đấu thầu rộng rãi | 19/04/2024 | 239 | 19/04/2024 | 2 | Quận Ninh Kiều,Thành phố Cần Thơ | Nha khoa | NK-TRAM-TAY | Trâm nội nha cầm tay |  |  | Trâm; Ống tủy | 2 | 1 | K003893
Bộ trâm dũa ống tủy (Trâm tay) | Cây | 3000 | Thụy Sĩ |  | A16MA0210xx12 A16MA0250xx12 A16MA02190012 A16MA02590012 A12MA0210xx12 A12MA0250xx12 A12MA02190012 A12MA02590012 A11MA0210xx12 A11MA0250xx12 A11MA02190012 A11MA02590012 | A16MA0210xx12 A16MA0250xx12 A16MA02190012 A16MA02590012 A12MA0210xx12 A12MA0250xx12 A12MA02190012 A12MA02590012 A11MA0210xx12 A11MA0250xx12 A11MA02190012 A11MA02590012 | Maillefer Instruments Holding S.A.R.L. |  |  | 2024 trở về sau | - Nong dũa K-file, H-File, K-Reamer M access cứng hơn K-reamer - Sử dụng theo phương pháp Stepback - Độ thuôn 2% không đổi. - Có các chiều dài: 21mm, 25mm - Có các size: 006-040 - Quy cách: Hộp 6 cây - Tiêu chuẩn ISO | 26.400 | vn0302130894 | CÔNG TY TNHH TRANG THIẾT BỊ NHA KHOA | IB2500179877 | vn1801211773 | BỆNH VIỆN TRƯỜNG ĐẠI HỌC Y DƯỢC CẦN THƠ | Đấu thầu rộng rãi | 25/07/2025 | 644/QĐ-BVTĐHYDCT | 25/07/2025 | 3 | Quận Ninh Kiều,Thành phố Cần Thơ | Nha khoa | NK-TRAM-TAY | Trâm nội nha cầm tay |  |  | Trâm; Ống tủy | 2 | 1 | K003894
Bộ trâm máy Dentsply dài các cỡ hoặc tương đương | Vỉ | 5 | Maillefer Instruments Holding Sarl/Thụy Sĩ | [8 empty] | 1.150.000 | vn0311229963 | CÔNG TY TRÁCH NHIỆM HỮU HẠN MỘT THÀNH VIÊN CÔNG NGHỆ CAO VÀ THƯƠNG MẠI QUỐC TẾ HẢI LONG | IB2300045438 | vn0401295590 | Bệnh Viện Răng Hàm Mặt thành phố Đà Nẵng | Đấu thầu rộng rãi | 15/06/2023 | 108/QĐ-BVRHM | 15/06/2023 | 2 | Quận Thanh Khê,Thành phố Đà Nẵng | Nha khoa | NK-TRAM-MAY | Trâm máy và dụng cụ máy nội nha | NK-TRAM-TAY |  | Trâm | 1 | 1 | K003895
Bộ trâm xoay máy Protaper 21mm | Bộ | 10 | Mỹ |  | Bộ trâm xoay máy Protaper 21mm | Bộ trâm xoay máy Protaper 21mm | Dentslply LLC |  |  | 2024 trở đi | - Trâm máy được làm từ vật liệu NiTi chất lượng cao , kết hợp với công nghệ xử lý nhiệt tạo lớp phủ Titanium Oxide độ dày 6mm giúp tăng độ dẻo cho trâm lên 24% , tăng khả năng kháng mỏi lên 2,6 lần và tăng hiệu qủa cắt . - Chiều dài 21mm | 1.500.000 | vn5701616043 | CÔNG TY TNHH THIẾT BỊ ANH PHÁT | IB2400547747 | vnz000007364 | BỆNH VIỆN ĐA KHOA TỈNH TUYÊN QUANG | Đấu thầu rộng rãi | 03/02/2025 | KQ2400547747_2502031039 | 03/02/2025 | 2 | Thành Phố Tuyên Quang,Tỉnh Tuyên Quang | Nha khoa | NK-TRAM-MAY | Trâm máy và dụng cụ máy nội nha | NK-TRAM-TAY |  | Trâm | 1 | 1 | K003896
Bộ trâm xoay máy Protaper 25mm | Bộ | 10 | Mỹ |  | Bộ trâm xoay máy Protaper 25mm | Bộ trâm xoay máy Protaper 25mm | Dentslply LLC |  |  | 2024 trở đi | - Trâm máy được làm từ vật liệu NiTi chất lượng cao , kết hợp với công nghệ xử lý nhiệt tạo lớp phủ Titanium Oxide độ dày 6mm giúp tăng độ dẻo cho trâm lên 24% , tăng khả năng kháng mỏi lên 2,6 lần và tăng hiệu qủa cắt . - Chiều dài 25mm | 1.500.000 | vn5701616043 | CÔNG TY TNHH THIẾT BỊ ANH PHÁT | IB2400547747 | vnz000007364 | BỆNH VIỆN ĐA KHOA TỈNH TUYÊN QUANG | Đấu thầu rộng rãi | 03/02/2025 | KQ2400547747_2502031039 | 03/02/2025 | 2 | Thành Phố Tuyên Quang,Tỉnh Tuyên Quang | Nha khoa | NK-TRAM-MAY | Trâm máy và dụng cụ máy nội nha | NK-TRAM-TAY |  | Trâm | 1 | 1 | K003897
Bộ đai trám composite | Bộ | 5 | Hoa Kỳ |  | 4832 + 5047 | Ultradent | Ultradent Products Inc |  |  | Năm 2025 trở về sau | Hệ thống khuôn trám với các sản phẩm có đường nét tuân theo hình dạng giải phẫu răng Khả năng cách ly răng đạt tối đa thông qua lực của vòng giữ khuôn Niti và tác dụng của các chêm. Với hệ thống cách ly răng lý tưởng này, bác sĩ có thể trám răng đơn lẻ hoặc trám 2 răng liền kề rất dễ dàng . Thiết kế mỏ độc đáo của vòng cho phép khuôn trám tương thích hoàn toàn với phần sửa soạn từ bờ phía nướu đến gờ bên và giúp nó duy trì hình dạng ngay cả trong những sửa soạn lớn, giúp bạn đạt được hình dạng giải phẫu cho phục hình. 1 Bộ bao gồm: 2 Khuôn trám 125 Đai trám (Original Matrices) 75 Miếng chêm (Wedges) 1 Hộp đựng xoay chiều (Halo Carousel) 1 Kềm đặt vòng giữ khuôn trám) | 17.100.000 | vn0101849706 | CÔNG TY TNHH THIẾT BỊ Y TẾ VÀ HOÁ CHẤT HOÀNG PHƯƠNG | IB2500447293 | vn0102329107 | Bệnh viện Đại học Y Dược | Đấu thầu rộng rãi | 27/11/2025 | 661/QĐ-BVĐHYD | 27/11/2025 | 2 | Phường Thanh Xuân,Thành phố Hà Nội | Nha khoa | NK-COMPOSITE | Composite (MMG) |  |  | Composite; Trám | 2 | 1 | K003959
Bộ đai trám composite | Hộp | 1 | Anh |  | - | - | Topdental |  |  | Từ năm 2024 trở đi | Chất liệu: Kim loại, màu sắc: trắng bạc Sử dụng kết hợp với kềm đặt và đỡ đai trám | 302.400 | vn0106122008 | CÔNG TY CỔ PHẦN THIẾT BỊ VẬT TƯ HOÀNG MINH | IB2400385412 | vn0102329107 | Bệnh viện Đại học Y Dược | Đấu thầu rộng rãi | 15/11/2024 | 413/QĐ-BVĐHYD | 15/11/2024 | 2 | Quận Thanh Xuân,Thành phố Hà Nội | Nha khoa | NK-COMPOSITE | Composite (MMG) |  |  | Composite; Trám | 2 | 1 | K003960
Bộ đai trám composite | Bộ | 1 | Directa AB - Thụy Điển |  | VTYT | VTYT | Directa AB - Thụy Điển |  |  |  | Theo yêu cầu cơ quan | 400.000 | vn3200115130 | CÔNG TY TRÁCH NHIỆM HỮU HẠN DƯỢC PHẨM HOÀNG ĐỨC | IB2400000952 | vn3200368780 | Trung Tâm Y Tế Thị Xã Quảng Trị | Chào hàng cạnh tranh | 01/02/2024 | 21/QĐ-TTYT | 01/02/2024 | 4 | Thị xã Quảng Trị,Tỉnh Quảng Trị | Nha khoa | NK-COMPOSITE | Composite (MMG) |  |  | Composite; Trám | 2 | 1 | K003961
C File | Hộp | 100 | Nhật Bản |  | 21mm # xx; 25mm # xx | 21mm # xx; 25mm # xx | Mani |  |  | 2023 trở về sau | Đây là sản phẩm giũa nha khoa có chuôi dùng để mở rộng khe tủy | 90 | vn3001039132 | CÔNG TY CỔ PHẦN THƯƠNG MẠI DỊCH VỤ THIẾT BỊ Y TẾ TÂN HOÀ PHÁT | IB2400445736 | vnz000033866 | Trung tâm Y tế Thành phố Hà Tĩnh | Đấu thầu rộng rãi | 16/11/2024 | 1023/QĐ-TTYT | 15/11/2024 | 2 | Thành phố Hà Tĩnh,Tỉnh Hà Tĩnh | Nha khoa | NK-TRAM-TAY | Trâm nội nha cầm tay |  | Có | Files | 1 | 1 | K004081
C file cỡ số 10 chiều dài 25mm | Vỉ | 2 | Maillefer Instruments Holding Sarl/Thụy Sĩ | [8 empty] | 402.500 | vn0102398340 | CÔNG TY CỔ PHẦN THIẾT BỊ Y TẾ THÁI PHÚ | IB2300229790 | vn4600410157 | Trường Đại học Y - Dược thuộc Đại học Thái Nguyên | Chào hàng cạnh tranh | 30/10/2023 | 2331/QĐ-ĐHYD | 30/10/2023 | 2 | Thành phố Thái Nguyên,Tỉnh Thái Nguyên | Nha khoa | NK-TRAM-TAY | Trâm nội nha cầm tay |  |  | Files | 1 | 1 | K004082
C file cỡ số 8 chiều dài 25mm | Vỉ | 2 | Maillefer Instruments Holding Sarl/Thụy Sĩ | [8 empty] | 402.500 | vn0102398340 | CÔNG TY CỔ PHẦN THIẾT BỊ Y TẾ THÁI PHÚ | IB2300229790 | vn4600410157 | Trường Đại học Y - Dược thuộc Đại học Thái Nguyên | Chào hàng cạnh tranh | 30/10/2023 | 2331/QĐ-ĐHYD | 30/10/2023 | 2 | Thành phố Thái Nguyên,Tỉnh Thái Nguyên | Nha khoa | NK-TRAM-TAY | Trâm nội nha cầm tay |  |  | Files | 1 | 1 | K004083
CComposite dạng lỏng quang trùng hợp trám vùng răng trước và sau | Ống | 10 | Ấn Độ | 3006 | 0 | 0 | Prevest Denpro Limited |  |  | Năm 2024 trở về sau | Là composite lỏng, bền, bề mặt cực mịn, dễ dàng tra vào những vị trí phức tạp, dùng trám ổ sâu nhỏ, bít các vết nứt, vật liệu phục hình lớp III đến V, sửa các vết trám và veneer. | 220.000 | vn0301925136 | CÔNG TY TNHH THIẾT BỊ Y TẾ LIÊN NHA | IB2400320096 | vn0301261735 | Bệnh viện Thống Nhất | Đấu thầu rộng rãi | 24/02/2025 | 190/QĐ-BVTN | 17/02/2025 | 2 | Quận Tân Bình,TP. Hồ Chí Minh | Nha khoa | NK-COMPOSITE | Composite (MMG) |  |  | Răng; Trám | 2 | 1 | K004271
Che nướu tẩy trắng | Tuýp | 2 | Mỹ |  | 326 | Ultradent Products Inc | Ultradent Products Inc |  |  | 2023 trở về sau | Chất nhựa đặc biệt chiếu đèn để cách ly hoàn toàn nướu và răng, để đặt và dễ cắt xén. Được sử dụng trước khi tiến hành tẩy trắng răng. Tuýp/1,2ml | 425.000 | vn0311229963 | CÔNG TY TRÁCH NHIỆM HỮU HẠN MỘT THÀNH VIÊN CÔNG NGHỆ CAO VÀ THƯƠNG MẠI QUỐC TẾ HẢI LONG | IB2500051167 | vn0401295590 | Bệnh Viện Răng Hàm Mặt thành phố Đà Nẵng | Đấu thầu rộng rãi | 27/05/2025 | KQ2500051167_2505271046 | 27/05/2025 | 2 | Quận Thanh Khê,Thành phố Đà Nẵng | Nha khoa | NK-TAY-TRANG | Tẩy trắng răng (MMG) |  |  | Tẩy trắng | 1 | 1 | K004350
Che nướu tẩy trắng | Tuýp | 20 | Mỹ |  | OpalDam Green | OpalDam Green | Ultradent Products, Inc |  |  | 2023 trở về sau | Được sử dụng để cách ly và bảo vệ niêm mạc nướu trong quá trình tẩy trắng răng. - Nhà sản xuất đạt tiêu chuẩn quản lý chất lượng ISO 13485 | 430.000 | vn0106622681 | CÔNG TY CỔ PHẦN THIẾT BỊ Y TẾ THÀNH AN | IB2400323135 | vn5300132630 | Bệnh viện Nội tiết tỉnh Lào Cai | Đấu thầu rộng rãi | 14/11/2024 | 358/QĐ-BVNT | 12/11/2024 | 2 | Thành phố Lào Cai,Tỉnh Lào Cai | Nha khoa | NK-TAY-TRANG | Tẩy trắng răng (MMG) |  |  | Tẩy trắng | 1 | 1 | K004351
Che nướu tẩy trắng | Ống/Tuýp | 5 | 1826-1/ HSX: Ultradent Products Inc - Hoa Kỳ | 30064010 | [7 empty] | 465.000 | vn0302130894 | CÔNG TY TNHH TRANG THIẾT BỊ NHA KHOA | IB2300226523 | vn0401295590 | Bệnh Viện Răng Hàm Mặt thành phố Đà Nẵng | Đấu thầu rộng rãi | 29/11/2023 | 199/QĐ-BVRHM | 24/11/2023 | 2 | Quận Thanh Khê,Thành phố Đà Nẵng | Nha khoa | NK-TAY-TRANG | Tẩy trắng răng (MMG) |  |  | Tẩy trắng | 1 | 1 | K004352
Che nướu tẩy trắng răng | Tuýp | 8 | Mỹ |  | 326 | Ultradent Products Inc | Ultradent Products Inc |  |  | 2025 trở về sau | Che nướu quang trùng hợp với độ nhớt phù hợp. Tác dụng che nướu, bảo vệ nướu trong quá trình tẩy trắng. Quy cách: >=1,2ml | 425.000 | vn0311229963 | CÔNG TY TRÁCH NHIỆM HỮU HẠN MỘT THÀNH VIÊN CÔNG NGHỆ CAO VÀ THƯƠNG MẠI QUỐC TẾ HẢI LONG | IB2600059283 | vn0401295590 | Bệnh Viện Răng - Hàm - Mặt thành phố Đà Nẵng | Đấu thầu rộng rãi | 10/06/2026 | 158/QĐ-BVRHM | 10/06/2026 | 2 | Phường Thanh Khê,Thành phố Đà Nẵng | Nha khoa | NK-TAY-TRANG | Tẩy trắng răng (MMG) |  |  | Răng; Tẩy trắng | 2 | 1 | K004353
Che nướu tẩy trắng răng Soft Dam ( 2g) | Tuýp | 30 | Hoa Kỳ |  | 021-012 | Prime Dental | Prime Dental |  |  | 2025 trở về sau | Nhựa quang trùng hợp, độ nhớt thấp, có pha màu dùng để che phủ và bảo vệ răng kế cận hoặc mô mềm. Phù hợp trong các thủ thuật tẩy trắng. Dễ dàng sử dụng và loại bỏ. Phản ứng tỏa nhiệt thấp. | 218.000 | vn0110589758 | CÔNG TY TNHH WINGS VINA | IB2600304620 | vn0107783219 | Viện Y học Phòng không - Không quân | Đấu thầu rộng rãi | 21/09/2026 | 724/QĐ-VYHPKKQ | 21/09/2026 | 2 | Phường Phương Liệt,Thành phố Hà Nội | Nha khoa | NK-TAY-TRANG | Tẩy trắng răng (MMG) |  |  | Răng; Tẩy trắng | 2 | 1 | K004354
Châm gai | Hộp | 40 | Nhật Bản |  | 21mm #1; 21mm #2; 21mm #3; 21mm #4; 21mm #5; 21mm #6; 21mm 2-4; 21mm 1-6 | Trâm gai | MANI, INC. Takanezawa Factory |  |  | 2024 trở về sau | Chất liệu thép không gỉ | 83.000 | vn0101849706 | CÔNG TY TNHH THIẾT BỊ Y TẾ VÀ HOÁ CHẤT HOÀNG PHƯƠNG | IB2500206604 | vn5000230563 | Trung tâm y tế huyện Hàm Yên | Đấu thầu rộng rãi | 30/06/2025 | KQ2500206604_2506301143 | 30/06/2025 | 2 | Huyện Hàm Yên,Tỉnh Tuyên Quang | Nha khoa | NK-TRAM-TAY | Trâm nội nha cầm tay |  | Có | Trâm | 1 | 1 | K004397
Châm gai | Vỉ | 100 | Nhật Bản |  | 21mm#1,2,3 | Trâm gai short barbed broaches | Mani |  |  | 2024 | Chất liệu thép không gỉ, đủ độ dẻo, không giòn, chiều dài 21mm, 25mm | 61.500 | vn0107512970 | CÔNG TY CỔ PHẦN CÔNG NGHỆ Y TẾ VIỆT ĐỨC | IB2400218517 | vn1000331677 | BỆNH VIỆN ĐA KHOA TỈNH THÁI BÌNH | Đấu thầu rộng rãi | 09/11/2024 | 1542/QĐ-BV | 08/11/2024 | 4 | Thành phố Thái Bình,Tỉnh Thái Bình | Nha khoa | NK-TRAM-TAY | Trâm nội nha cầm tay |  | Có | Trâm | 1 | 1 | K004398
Châm gai | Hộp | 20 | Việt Nam | 9018 | 21mm#1, 21mm#2, 21mm#3 | Trâm gai - short barbed broaches | MANI, INC. Takanezawa Factory - Nhật Bản/ MANI HANOI CO.,LTD. PHO YEN FACTORY |  |  |  | Trâm gai chất liệu thép không gỉ | 80.000 | vn0101849706 | Liên danh nhà thầu Hoàng Phương - PQB | IB2400048813 | vn5000230563 | Trung tâm y tế huyện Hàm Yên | Đấu thầu rộng rãi | 06/05/2024 | Số 178/QĐ-TTYT | 02/05/2024 | 1 | Huyện Hàm Yên,Tỉnh Tuyên Quang | Nha khoa | NK-TRAM-TAY | Trâm nội nha cầm tay |  | Có | Trâm | 1 | 1 | K004399
Châm gai các cỡ | Vỉ | 40 | Việt Nam |  | trâm gai 21mm#01,02,03,04,05,06 | MANI | Mani Hanoi co., LTD. Pho Yen Factory |  |  | Năm 2025 trở đi | Thép không gỉ, kỹ thuật thép kéo sợi HARD - FIBER. Hộp≥ 6 Cây | 95.000 | vn0101849706 | CÔNG TY TNHH THIẾT BỊ Y TẾ VÀ HOÁ CHẤT HOÀNG PHƯƠNG | IB2600085237 | vnz000023650 | Bệnh viện đa khoa Bắc Kạn | Đấu thầu rộng rãi | 22/04/2026 | 477/QĐ-BVBK | 22/04/2026 | 1 | Phường Đức Xuân,Tỉnh Thái Nguyên | Nha khoa | NK-TRAM-TAY | Trâm nội nha cầm tay |  | Có | Trâm | 1 | 1 | K004400
Chêm nhựa trám xoang II | Cái | 200 | Hoa Kỳ |  | 5042 5043 5044 | 5042 5043 5044 | Ultradent Products Inc |  |  | 2024 trở về sau | Dùng trong kỹ thuật trám răng xoang II Quy cách: Cái Tiêu chuẩn ISO | 18.200 | vn0302130894 | CÔNG TY TNHH TRANG THIẾT BỊ NHA KHOA | IB2500179877 | vn1801211773 | BỆNH VIỆN TRƯỜNG ĐẠI HỌC Y DƯỢC CẦN THƠ | Đấu thầu rộng rãi | 25/07/2025 | 644/QĐ-BVTĐHYDCT | 25/07/2025 | 3 | Quận Ninh Kiều,Thành phố Cần Thơ | Nha khoa | NK-COMPOSITE | Composite (MMG) |  |  | Trám | 1 | 1 | K004467
Chất bảo vệ lợi khi tẩy trắng | Tuýp | 20 | Hoa Kỳ |  | 1826_1 | Ultradent | Ultradent Products Inc |  |  | 2025 | Thành Phần: Diurethane Dimethacrylate (>50 - ≤100%); Amorphous Silica tổng hợp (>2,5 - ≤10%), Amine Methacrylate (≤2,5%). Tuýp ≥ 1ml | 464.000 | vn0101849706 | CÔNG TY TNHH THIẾT BỊ Y TẾ VÀ HOÁ CHẤT HOÀNG PHƯƠNG | IB2500527217 | vn0101486675 | Bệnh viện Răng Hàm Mặt Trung ương Hà Nội | Đấu thầu rộng rãi | 27/03/2026 | 391/QĐ-BVRHMTWHN | 27/03/2026 | 2 | Phường Hoàn Kiếm,Thành phố Hà Nội | Nha khoa | NK-TAY-TRANG | Tẩy trắng răng (MMG) |  |  | Tẩy trắng | 1 | 1 | K004511
Chất chống ê buốt ngà răng | Cái | 50 | Mỹ |  | 12247 | Clinpro White Varnish | 3M ESPE Dental Products |  |  | 2024 trở về sau | Clinpro White Varnish là vecni chứa 22.600 ppm fluor, được chỉ định bôi lên men và ngà răng nhằm hỗ trợ tái khoáng hóa, phòng ngừa sâu răng và điều trị tình trạng ê buốt răng. | 57.000 | vn0316329087 | CÔNG TY TNHH THIẾT BỊ Y TẾ ANH HUY | IB2600137665 | vn0301514626 | Bệnh Viện An Bình | Đấu thầu rộng rãi | 01/07/2026 | 990/QĐ-BVAB | 01/07/2026 | 2 | Phường An Đông,Thành phố Hồ Chí Minh | Nha khoa | NK-TAY-TRANG | Tẩy trắng răng (MMG) |  |  | Răng | 1 | 1 | K004588
Chất chống ê buốt răng | Hộp | 31 | Italy |  | CS-02363 | CURASEPT S.p.A, | CURASEPT S.p.A, |  |  | từ 2025 trở về sau | Kem bôi chống ê buốt, cung cấp khoáng chất tại chỗ, tăng tái khoáng, kìm hãm sự phát triển của vi khuẩn. Trọng lượng 70g (tương đương 50ml) | 325.000 | vn0311691180 | CÔNG TY CỔ PHẦN TRANG THIẾT BỊ Y TẾ DENTECH | IB2500527217 | vn0101486675 | Bệnh viện Răng Hàm Mặt Trung ương Hà Nội | Đấu thầu rộng rãi | 27/03/2026 | 391/QĐ-BVRHMTWHN | 27/03/2026 | 2 | Phường Hoàn Kiếm,Thành phố Hà Nội | Nha khoa | NK-TAY-TRANG | Tẩy trắng răng (MMG) |  |  | Răng | 1 | 1 | K004589
Chất chống ê buốt sau tẩy trắng răng | Tuýp | 50 | Mỹ |  | 1007_1 | Ultradent | Ultradent |  |  | từ 2024 trở về sau | - Dạng gel -Thành phần chứa ≥3% Kali nitrat -Có khả năng phóng thích Flour kéo dài Tuýp 1,2ml | 158.000 | vn0302130894 | CÔNG TY TNHH TRANG THIẾT BỊ NHA KHOA | IB2500247958 | vn0102251531 | Bệnh viện Đại học Y Hà Nội | Đấu thầu rộng rãi | 06/08/2025 | 1270/QĐ-BVĐHYHN | 06/08/2025 | 2 | Quận Đống Đa,Thành phố Hà Nội | Nha khoa | NK-TAY-TRANG | Tẩy trắng răng (MMG) |  |  | Răng; Tẩy trắng | 2 | 1 | K004590
Chất chống ê buốt sau tẩy trắng răng | Tuýp | 35 | Mỹ, 1007_1, Ultradent | 3006 | [7 empty] | 158.000 | vn0302130894 | CÔNG TY TNHH TRANG THIẾT BỊ NHA KHOA | IB2300356179 | vn0102251531 | Bệnh viện Đại học Y Hà Nội | Đấu thầu rộng rãi | 23/02/2024 | 135/QĐ-BVĐHYHN | 23/02/2024 | 3 | Quận Đống Đa,Thành phố Hà Nội | Nha khoa | NK-TAY-TRANG | Tẩy trắng răng (MMG) |  |  | Răng; Tẩy trắng | 2 | 1 | K004591
Chất dán ngà răng | Hộp | 4 | Đức |  | 433898 | Mani Medical Germany GmbH | Mani Medical Germany GmbH |  |  | 2024 trở về sau | Keo dán nha khoa 1 bước Đặc tính: Dạng: Keo dán tự-etching Dùng được với mọi composite quang trùng hợp, từ Composite thông thường, trám khối đến dạng lỏng và phủ. Hỗ trợ cả kỹ thuật không cần axit và chỉ etching men răng. Tương thích với đèn LED Không cần etching bổ sung, giúp tiết kiệm thời gian Thời gian trùng hợp: tối đa 10 giây đối với dán trực tiếp, tối đa 20 giây đối với dán gián tiếp. Hộp tối thiểu 5ml | 850.000 | vn0311229963 | CÔNG TY TRÁCH NHIỆM HỮU HẠN MỘT THÀNH VIÊN CÔNG NGHỆ CAO VÀ THƯƠNG MẠI QUỐC TẾ HẢI LONG | IB2500150699 | vn0400495558 | Trung tâm Y tế khu vực Hải Châu | Đấu thầu rộng rãi | 14/08/2025 | 177/QĐ-TTYT | 14/08/2025 | 3 | Quận Hải Châu,Thành phố Đà Nẵng | Nha khoa | NK-KEO-DAN | Keo dán nha khoa (MMG) |  | Có | Răng | 1 | 1 | K004622
Chất hàn composit A1 | Tuýp | 5 | Hàn Quốc | 3006 | Composite | Composite | DiaFil |  |  | 2024 - 2025 | Thành phần: hạt độn Ziconia silica, có độ cứng và độ mòn tối đa. Thao tác thuận tiện, cho phép đắp Composite dễ dàng, không dính dụng cụ, có độ đục tương ứng với men và ngà, giúp đạt độ thẩm mỹ tối ưu. Dễ dánh bóng, chiếu đèn 20s. Chỉ định: trám răng trước, răng trong, kỹ thuật sandwich với GIC, tạo múi, tạo cùi, phục hình inlay, onlay | 395.000 | vn2800588271 | CÔNG TY CỔ PHẦN THIẾT BỊ VẬT TƯ Y TẾ THANH HÓA | IB2500040316 | vn2801210806 | Bệnh viện Đa khoa huyện Mường Lát | Đấu thầu rộng rãi | 16/04/2025 | KQ2500040316_2504160756 | 16/04/2025 | 2 | Huyện Mường Lát,Tỉnh Thanh Hoá | Nha khoa | NK-COMPOSITE | Composite (MMG) |  |  | Commposit; Composite | 2 | 1 | K004627
Chất hàn Composit màu A2 | Tuýp | 4 | Hàn Quốc |  | Vật liệu trám răng | Vericom Co., Ltd | Vericom Co., Ltd |  |  | 2025 | Tuýp 4 gam | 210.000 | vn0101849706 | CÔNG TY TNHH THIẾT BỊ Y TẾ VÀ HOÁ CHẤT HOÀNG PHƯƠNG | IB2500630508 | vn2500228782 | Bệnh viện đa khoa Mê Linh | Đấu thầu rộng rãi | 03/02/2026 | 205/QĐ-BVML | 03/02/2026 | 2 | Thành phố Hà Nội | Nha khoa | NK-COMPOSITE | Composite (MMG) |  |  | Commposit; Răng; Trám | 3 | 1 | K004628
Chất hàn Composit màu A3 | Tuýp | 4 | Hàn Quốc |  | Vật liệu trám răng | Vericom Co., Ltd | Vericom Co., Ltd |  |  | 2025 | Tuýp 4 gam | 210.000 | vn0101849706 | CÔNG TY TNHH THIẾT BỊ Y TẾ VÀ HOÁ CHẤT HOÀNG PHƯƠNG | IB2500630508 | vn2500228782 | Bệnh viện đa khoa Mê Linh | Đấu thầu rộng rãi | 03/02/2026 | 205/QĐ-BVML | 03/02/2026 | 2 | Thành phố Hà Nội | Nha khoa | NK-COMPOSITE | Composite (MMG) |  |  | Commposit; Răng; Trám | 3 | 1 | K004629
Chất hàn composit đặc | Ống/Tuýp | 2 | Đức |  | 435089; 435090; 435091; 435092 | MMG | MMG |  |  | Từ 2024 | Chất hàn composit đặc. Tuýp ≥ 4g. Đạt tiêu chuẩn chất lượng ISO 13485 | 642.600 | vn0500391288 | Liên danh Công ty TNHH Lê Lợi - Công Ty TNHH Khoa học và Công nghệ Hà Thành | IB2500231993 | vn0103205337 | Bệnh Viện đa khoa Huyện Thường Tín | Đấu thầu rộng rãi | 07/07/2025 | 1268/QĐ-BV | 07/07/2025 | 1 | Huyện Thường Tín,Thành phố Hà Nội | Nha khoa | NK-COMPOSITE | Composite (MMG) |  |  | Commposit | 1 | 1 | K004630
Chất hàn Composite | Tuýp | 3 | Đức |  | 234510;234511;234512;234513 | Schutz Dental | Schutz Dental |  |  | Từ năm 2024 trở về sau | hỗn hợp nano quang trùng hợp dùng cho chất kết dính liệu pháp làm đầy bằng chất làm đầy thủy tinh siêu mịn. Nhờ chất độn siêu mịn nên kết quả phục hồi rất đồng nhất. Dùng để phục hồi răng trước và răng sau trong tất cả các hạng xoang. | 888.000 | vn0110589758 | CÔNG TY TNHH WINGS VINA | IB2500269416 | vn0110756141 | BỆNH VIỆN NHI HÀ NỘI | Đấu thầu rộng rãi | 13/10/2025 | 918/Q Đ-BVNHN | 13/10/2025 | 3 | Quận Hà Đông,Thành phố Hà Nội | Nha khoa | NK-COMPOSITE | Composite (MMG) |  |  | Composite | 1 | 1 | K004631
Chất hàn composite | Tuýp | 4 | Hàn Quốc |  | DenFil 2100A2; DenFil 2100A3; DenFil 2100A3,5 | Vericom | Vericom |  |  | 2024 trở về sau | Thành phần: hạt độn Ziconia silica, có độ cứng và độ mòn tối đa. Thao tác thuận tiện, cho phép đắp Composite dễ dàng, không dính dụng cụ, có độ đục tương ứng với men và ngà, giúp đạt độ thẩm mỹ tối ưu. Dễ dánh bóng, chiếu đèn 20s. | 350.000 | vn0101849706 | CÔNG TY TNHH THIẾT BỊ Y TẾ VÀ HOÁ CHẤT HOÀNG PHƯƠNG | IB2500396127 | vn5600189317 | Bệnh viện Y Dược cổ truyền - Phục hồi chức năng tỉnh Điện Biên | Đấu thầu rộng rãi | 06/10/2025 | 141/QĐ-BVYDCT-PHCN | 06/10/2025 | 1 | Phường Điện Biên Phủ,Tỉnh Điện Biên | Nha khoa | NK-COMPOSITE | Composite (MMG) |  |  | Composite | 1 | 1 | K004632
Chất hàn Composite dùng trong nha khoa | Tuýp | 60 | Hàn Quốc |  | MET-NEXFLOW | Meta biomed | Meta Biomed/ Hàn Quốc |  |  | 2024-2025 trở về sau | Chất hàn composite dạng lỏng Gói 2 tuýp x 2g (kèm đầu bơm) | 198.500 | vn2800588271 | CÔNG TY CỔ PHẦN THIẾT BỊ VẬT TƯ Y TẾ THANH HÓA | IB2500581839 | vn2800769165 | Bệnh viện Đa khoa Thọ Xuân | Đấu thầu rộng rãi | 20/01/2026 | 61/QĐ-BVTX | 20/01/2026 | 2 | Xã Thọ Xuân,Tỉnh Thanh Hóa | Nha khoa | NK-COMPOSITE | Composite (MMG) |  |  | Composite; nha khoa | 2 | 1 | K004633
Chất hàn Composite dạng lỏng dùng trong nha khoa | Tuýp | 10 | Hàn Quốc |  | Esflow | Spident | Spident Co., Ltd |  |  | 2023-2024 | - Chất hàn composite dạng lỏng - Kèm đầu bơm | 125.000 | vn2800588271 | CÔNG TY CỔ PHẦN THIẾT BỊ VẬT TƯ Y TẾ THANH HÓA | IB2400362357 | vn2800769165 | Bệnh viện Đa khoa huyện Thọ Xuân | Đấu thầu rộng rãi | 09/12/2024 | 926/QĐ-BVTX | 11/11/2024 | 3 | Huyện Thọ Xuân,Tỉnh Thanh Hoá | Nha khoa | NK-COMPOSITE | Composite (MMG) |  |  | Composite; nha khoa | 2 | 1 | K004634
Chất hàn Composite lỏng | Tuýp | 42 | Hàn Quốc |  | MET-NEXFLOWA3 | Meta Biomed | Meta Biomed/ Hàn Quốc |  |  | 2025 về sau | Composite lỏng; Dùng trám cho các răng trước, sau. Có các màu: A1, A2, A3, A3,5, A4, | 165.000 | vn2800588271 | CÔNG TY CỔ PHẦN THIẾT BỊ VẬT TƯ Y TẾ THANH HÓA | IB2600335457 | vn2801245277 | Bệnh viện Đa khoa Quảng Xương | Đấu thầu rộng rãi | 21/08/2026 | 969/QĐ-BVQX | 21/08/2026 | 2 | Xã Lưu Vệ,Tỉnh Thanh Hóa | Nha khoa | NK-COMPOSITE | Composite (MMG) |  |  | Composite | 1 | 1 | K004635
Chất hàn Composite lỏng | Tuýp | 60 | Meta Biomed Co.,Ltd; Hàn Quốc |  | Nexcomp Flow | Meta | Meta Biomed Co.,Ltd; Hàn Quốc |  |  | 2024-2025 | Vật liệu hàn trám răng Composite Dạng lỏng Tuýp 2 gram | 182.000 | vn0109373842 | CÔNG TY TNHH THIẾT BỊ VẬT TƯ HOÀNG BẢO | IB2500215716 | vnz000013534 | Sở Y tế Hưng Yên | Đấu thầu rộng rãi | 29/07/2025 | 54/QĐ-SYT | 29/07/2025 | 2 | Tỉnh Hưng Yên | Nha khoa | NK-COMPOSITE | Composite (MMG) |  |  | Composite | 1 | 1 | K004636
Chất hàn Composite lỏng | Tuýp | 40 | Hàn Quốc |  | Flow(A1,A2,A3,A3,5…) | Flow(A1,A2,A3,A3,5…) | B&E |  |  | 2024 trở về sau | Composite lỏng EsFlow Là composite lai nano quang trùng hợp dạng lỏng. Với thành phần gồm các hạt độn nano nhiều kích cỡ kết hợp với monomer có trọng lượng phân tử lớn là Urethane Methacrylate. Do đó Esflow có độ bền nén vượt trội và độ co khi trùng hợp thấp. Phù hợp để trám xoang loại III-V và các xoang loại I sâu | 145.000 | vn3001039132 | CÔNG TY CỔ PHẦN THƯƠNG MẠI DỊCH VỤ THIẾT BỊ Y TẾ TÂN HOÀ PHÁT | IB2500243684 | vn3000426971 | Bệnh viện phục hồi chức năng Hà Tĩnh | Đấu thầu rộng rãi | 10/07/2025 | Số: 260/QĐ-BVPHCN | 10/07/2025 | 2 | Thành phố Hà Tĩnh,Tỉnh Hà Tĩnh | Nha khoa | NK-COMPOSITE | Composite (MMG) |  |  | Composite | 1 | 1 | K004637
Chất hàn Composite lỏng | tuýp | 15 | Ký mã hiệu: ; Hãng/nước: Vivadent/ Liechtenstein | [8 empty] | 742.500 | vn0103360438 | CÔNG TY TNHH THIẾT BỊ AN VIỆT | IB2300270187 | vn0900396844 | Trung tâm y tế thành phố Hưng Yên | Chào hàng cạnh tranh | 01/12/2023 | 92/QĐ-YTTP | 30/11/2023 | 1 | Tỉnh Hưng Yên | Nha khoa | NK-COMPOSITE | Composite (MMG) |  |  | Composite | 1 | 1 | K004638
Chất hàn Composite đặc | tuýp | 20 | Prevest Denpro Limited - Ấn Độ |  | Fusion Flo Trial Pack 1x2g | Fusion Flo Trial Pack 1x2g | Prevest Denpro Limited - Ấn Độ |  |  | 2025 trở về sau | Composit lỏng ≥2g | 210.000 | vn0107613344 | CÔNG TY TNHH THƯƠNG MẠI ĐẦU TƯ VIỆT NAM | IB2500570307 | vn2801048818 | Bệnh viện Nhi Thanh Hóa | Đấu thầu rộng rãi | 18/03/2026 | 159/QĐ-BVN | 18/03/2026 | 2 | Phường Hạc Thành,Tỉnh Thanh Hóa | Nha khoa | NK-COMPOSITE | Composite (MMG) |  |  | Composite | 1 | 1 | K004639
Chất hàn Composite đặc | Tuýp | 39 | VERICOM CO., LTD, KOREA |  | DenFil Flow | Vericom | VERICOM CO., LTD, KOREA |  |  | 2024-2025 | Là loại composite đặc, dùng trong điều trị nha khoa | 236.000 | vn0109373842 | CÔNG TY TNHH THIẾT BỊ VẬT TƯ HOÀNG BẢO | IB2500215716 | vnz000013534 | Sở Y tế Hưng Yên | Đấu thầu rộng rãi | 29/07/2025 | 54/QĐ-SYT | 29/07/2025 | 2 | Tỉnh Hưng Yên | Nha khoa | NK-COMPOSITE | Composite (MMG) |  |  | Composite | 1 | 1 | K004640
Chất trám Composite lỏng | Ống | 70 | Ấn Độ | 3006 | 0 | 0 | Prevest Denpro Limited |  |  | Năm 2024 trở về sau | Là composite lỏng nano quang trùng hợp (nano-hybrid), bền, bề mặt cực mịn, dễ dàng tra vào những vị trí phức tạp, dùng trám ổ sâu nhỏ, bít các vết nứt, vật liệu phục hình lớp III đến V, sửa các vết trám và veneer. Tỷ lệ chất độn 70% w/w. Màu sắc: A2, A3, A3.5 | 235.000 | vn0301925136 | CÔNG TY TNHH THIẾT BỊ Y TẾ LIÊN NHA | IB2500179877 | vn1801211773 | BỆNH VIỆN TRƯỜNG ĐẠI HỌC Y DƯỢC CẦN THƠ | Đấu thầu rộng rãi | 25/07/2025 | 644/QĐ-BVTĐHYDCT | 25/07/2025 | 3 | Quận Ninh Kiều,Thành phố Cần Thơ | Nha khoa | NK-COMPOSITE | Composite (MMG) |  |  | Composite; Trám | 2 | 1 | K005583
Chất trám Composite lỏng | ống | 70 | Brasil | 30064010 | (51521 -> 51527) | (51521 -> 51527) | Vigodent S/A Ind e Com |  |  | 2022 trở về sau | Vật liệu trám bít các lỗ hổng trên răng, dùng trong trám răng, trám phòng ngừa, điều trị tủy răng Thành phần: Composite dạng lỏng với hạt độn nano-hybrid - Cấu tạo: tỷ lệ hạt độn Nano chiếm ≥ 65% thể tích. - Tương thích với đèn quang trùng hợp, cây trám composite, keo dán composite, cây bôi keo... - Quy cách: 2 ống x (2gr) - Tiêu chuẩn chất lượng: ISO 13485, | 478.000 | vn0302130894 | CÔNG TY TNHH TRANG THIẾT BỊ NHA KHOA | IB2400000162 | vn1801211773 | BỆNH VIỆN TRƯỜNG ĐẠI HỌC Y DƯỢC CẦN THƠ | Đấu thầu rộng rãi | 19/04/2024 | 239 | 19/04/2024 | 2 | Quận Ninh Kiều,Thành phố Cần Thơ | Nha khoa | NK-COMPOSITE | Composite (MMG) |  |  | Composite; Trám | 2 | 1 | K005584
Chất trám Composite đặc | Ống | 70 | Nhật Bản | 3006 | 0 | 0 | GC Dental Products Corporation |  |  | Năm 2024 trở về sau | Vật liệu Composite phục hồi quang trùng hợp. Thao tác tốt hơn và có đặc tính mô phỏng quang học, đặc mà không dính giúp dễ dàng thao tác, đặt chất trám và điêu khắc, có thêm nhiều thời gian làm việc. Độ co thấp, bảo vệ bờ viền miếng trám liên tụ, phục hồi các kẽ hở răng, ít gây ê buốt. Màu: A1, A2, A3, A3.5, AO3; B2; CV | 450.000 | vn0301925136 | CÔNG TY TNHH THIẾT BỊ Y TẾ LIÊN NHA | IB2500179877 | vn1801211773 | BỆNH VIỆN TRƯỜNG ĐẠI HỌC Y DƯỢC CẦN THƠ | Đấu thầu rộng rãi | 25/07/2025 | 644/QĐ-BVTĐHYDCT | 25/07/2025 | 3 | Quận Ninh Kiều,Thành phố Cần Thơ | Nha khoa | NK-COMPOSITE | Composite (MMG) |  |  | Composite; Trám | 2 | 1 | K005585
Chất trám Composite đặc | ống | 70 | Brasil | 30064010 | (51xxx) (51487 -> 51491 51281 51282) | (51xxx) (51487 -> 51491 51281 51282) | Vigodent S/A Ind e Com |  |  | 2022 trở về sau | Composite quang trùng hợp, có đặc tính cơ học và phản xạ ánh sáng giống răng tự nhiên Thành phần resin có trọng lượng phân tử cao, giảm sự co rút. Các hạt độn micro tương đối đồng nhất trogn NT Premium giúp Composite có độ bóng cao và giữ được độ bóng lâu dài (VNN>6). Hệ thống hạt độn đặc biệt cũng được dùng để giảm độ dính vào dụng cụ nhưng vẫn đảm bảo dễ thao tác và điêu khắc. Dưới ánh sáng UV, NT Premium có màu sắc và độ phản xạ, độ truyền ánh sáng giống răng tự nhiên. Được thiết kế theo bảng màu Vita classic, chỉ cần trám một loại cho miếng trám, không cần kỹ thuật đắp lớp ngà men. Chỉ định: trám trực tiếp răng trước và răng sau (kể cả mặt nhai); tái tạo cùi răng, nẹp các răng; các phục hồi gián tiếp như inlay, onlay, veneer... | 450.000 | vn0302130894 | CÔNG TY TNHH TRANG THIẾT BỊ NHA KHOA | IB2400000162 | vn1801211773 | BỆNH VIỆN TRƯỜNG ĐẠI HỌC Y DƯỢC CẦN THƠ | Đấu thầu rộng rãi | 19/04/2024 | 239 | 19/04/2024 | 2 | Quận Ninh Kiều,Thành phố Cần Thơ | Nha khoa | NK-COMPOSITE | Composite (MMG) |  |  | Composite; Trám | 2 | 1 | K005586
Chất tẩy trắng | Gói | 3 | Mỹ |  | 4751_1 | Opalustre | Ultradent Products Inc |  |  | 2024 | - Thành phần bao gồm 40% Hydrogen peroxide. - Dạng tuýp 1.2ml + 2 đầu típ. Dùng tẩy trắng răng tại phòng mạch - Tiêu chuẩn chất lượng: ISO 13485 | 1.172.000 | vn0302130894 | CÔNG TY TNHH TRANG THIẾT BỊ NHA KHOA | IB2400502085 | vn0400228672 | BỆNH VIỆN ĐÀ NẴNG | Đấu thầu rộng rãi | 13/01/2025 | 18/QĐ-BVĐN | 09/01/2025 | 2 | Quận Hải Châu,Thành phố Đà Nẵng | Nha khoa | NK-TAY-TRANG | Tẩy trắng răng (MMG) |  |  | Tẩy trắng | 1 | 1 | K005664
Chất tẩy trắng nội tủy | tuýp | 2 | Hoa Kỳ |  | 1323_1 | Ultradent Products Inc | Ultradent Products Inc |  |  | từ 2025 trở về sau | Dùng để tẩy trắng răng nội tủy. Thành phần 35% hydrogen peroxide Không chứa Glute, dạng gel trong suốt Tuýp 1.2ml | 995.000 | vn0302130894 | CÔNG TY TNHH TRANG THIẾT BỊ NHA KHOA | IB2500527217 | vn0101486675 | Bệnh viện Răng Hàm Mặt Trung ương Hà Nội | Đấu thầu rộng rãi | 27/03/2026 | 391/QĐ-BVRHMTWHN | 27/03/2026 | 2 | Phường Hoàn Kiếm,Thành phố Hà Nội | Nha khoa | NK-TAY-TRANG | Tẩy trắng răng (MMG) |  |  | Tẩy trắng | 1 | 1 | K005666
Chất tẩy trắng răng | Ống | 10 | Hoa Kỳ |  | 5402-U | Vật liệu xử lý bề mặt răng - Opalescence 20% PF Regular Refill Kit | Ultradent Products Inc |  |  | 2025 trở đi | Chất làm trắng răng có chứa PF (Nitrat Kali và Fluor) Nitra Kali có tác dụng giảm ê buốt, flour có tác dụng giảm sâu răng và làm cứng men răng Chứa 20% nước giúp giảm tình trạng mất nước và tái phát màu Không chảy thấm vào mô mềm, giúp giữ yên khay với đầy đủ lượng thuốc bên trong Thành phần: Carbamide Peroxide Potassium Nitrate. Fluoride Nồng độ 20% Ống 1.2ml | 231.000 | vn0302130894 | CÔNG TY TNHH TRANG THIẾT BỊ NHA KHOA | IB2600411918 | vn0401557969 | Bệnh viện 199 Bộ Công an | Đấu thầu rộng rãi | 14/10/2026 | 1196/QĐ-BV199-KD | 14/10/2026 | 2 | Phường An Hải,Thành phố Đà Nẵng | Nha khoa | NK-TAY-TRANG | Tẩy trắng răng (MMG) |  |  | Răng; Tẩy trắng | 2 | 1 | K005667
Chất tẩy trắng răng | Gói | 10 | Úc |  | SDI-7700215 | Chất tẩy trắng răng | SDI Limited |  |  | 2023 trở về sau | - Tẩy trắng răng với hàm lượng Hydrogen Peroxide 35% - Với chất che nướu đi kèm trong mỗi gói thuốc tẩy trắng giúp bảo vệ nướu | 2.950.000 | vn0106622681 | CÔNG TY CỔ PHẦN THIẾT BỊ Y TẾ THÀNH AN | IB2400323135 | vn5300132630 | Bệnh viện Nội tiết tỉnh Lào Cai | Đấu thầu rộng rãi | 14/11/2024 | 358/QĐ-BVNT | 12/11/2024 | 2 | Thành phố Lào Cai,Tỉnh Lào Cai | Nha khoa | NK-TAY-TRANG | Tẩy trắng răng (MMG) |  |  | Răng; Tẩy trắng | 2 | 1 | K005668
Chất tẩy trắng răng 10% | tuýp | 20 | Ultradent Products Inc/ Hoa Kỳ | 9021 | [7 empty] | 350.000 | vn0106707261 | CÔNG TY TNHH CÔNG NGHIỆP TECHNO VIỆT NAM | IB2300392915 | vn0105486549 | Bệnh viện Trung ương Quân đội 108 | Đấu thầu rộng rãi | 19/02/2024 | 839/QĐ-BV | 04/02/2024 | 2 | Quận Hai Bà Trưng,Thành phố Hà Nội | Nha khoa | NK-TAY-TRANG | Tẩy trắng răng (MMG) |  |  | Răng; Tẩy trắng | 2 | 1 | K005669
Chất tẩy trắng răng 15% | tuýp | 20 | Ultradent Products Inc/ Hoa Kỳ | 9021 | [7 empty] | 365.000 | vn0106707261 | CÔNG TY TNHH CÔNG NGHIỆP TECHNO VIỆT NAM | IB2300392915 | vn0105486549 | Bệnh viện Trung ương Quân đội 108 | Đấu thầu rộng rãi | 19/02/2024 | 839/QĐ-BV | 04/02/2024 | 2 | Quận Hai Bà Trưng,Thành phố Hà Nội | Nha khoa | NK-TAY-TRANG | Tẩy trắng răng (MMG) |  |  | Răng; Tẩy trắng | 2 | 1 | K005670
Chất tẩy trắng răng 20% | tuýp | 20 | Ultradent Products Inc/ Hoa Kỳ | 9021 | [7 empty] | 375.000 | vn0106707261 | CÔNG TY TNHH CÔNG NGHIỆP TECHNO VIỆT NAM | IB2300392915 | vn0105486549 | Bệnh viện Trung ương Quân đội 108 | Đấu thầu rộng rãi | 19/02/2024 | 839/QĐ-BV | 04/02/2024 | 2 | Quận Hai Bà Trưng,Thành phố Hà Nội | Nha khoa | NK-TAY-TRANG | Tẩy trắng răng (MMG) |  |  | Răng; Tẩy trắng | 2 | 1 | K005671
Chất tẩy trắng răng 35% | Hộp | 10 | Hoa Kỳ |  | 5375_U | 5375_U | Ultradent Products Inc |  |  | 2024 trở đi | Thành phần:Carbamide Peroxide Potassium Nitrate. Fluoride. Nồng độ 35% Hộp/ 8 ống + 1 khay tẩy trắng + 1 kem đánh răng | 2.210.000 | vn0302130894 | CÔNG TY TNHH TRANG THIẾT BỊ NHA KHOA | IB2500468636 | vn5800180216 | Bệnh viện II Lâm Đồng | Đấu thầu rộng rãi | 26/01/2026 | 43/QĐ-BVIILĐ | 26/01/2026 | 3 | Phường B'Lao,Tỉnh Lâm Đồng | Nha khoa | NK-TAY-TRANG | Tẩy trắng răng (MMG) |  |  | Răng; Tẩy trắng | 2 | 1 | K005672
Chất tẩy trắng răng 35% | Gói | 20 | Úc | 0 | SDI-7700215 | 0 | SDI Limited - |  |  | 2024 | Tẩy trắng răng với hàm lượng Hydrogen Peroxide 35% | 2.400.000 | vn5800000047 | CÔNG TY CP DƯỢC LÂM ĐỒNG (LADOPHAR) | IB2400462496 | vn5800180216 | Bệnh viện II Lâm Đồng | Đấu thầu rộng rãi | 20/12/2024 | 1303/QĐ-BVIILĐ | 19/12/2024 | 2 | Thành phố Bảo Lộc,Tỉnh Lâm Đồng | Nha khoa | NK-TAY-TRANG | Tẩy trắng răng (MMG) |  |  | Răng; Tẩy trắng | 2 | 1 | K005673
Chất xử lý bề mặt răng | Hộp/lọ/tube | 4 | Mỹ |  | 3M | 3M | 3M |  |  |  | Bonding 1g (như mô tả hoặc tương đương). | 850.000 | vn1702039666 | CÔNG TY TRÁCH NHIỆM HỮU HẠN MỘT THÀNH VIÊN NGÂN PHÁT KIÊN GIANG | IB2400495691 | vn1700534545 | Trung tâm y tế huyện Hòn Đất | Chào hàng cạnh tranh | 12/12/2024 | 373/QĐ-TTYT | 06/12/2024 | 1 | Huyện Hòn Đất,Tỉnh Kiên Giang | Nha khoa | NK-KEO-DAN | Keo dán nha khoa (MMG) |  |  | Răng | 1 | 1 | K005677
Chất xử lý bề mặt răng | Hộp/lọ/tube | 4 | Hàn Quốc |  | NexoBio | NexoBio | NexoBio |  |  |  | ETCHING 37% . Đạt tiêu chuẩn ISO 13485 (như mô tả hoặc tương đương). | 380.000 | vn1702039666 | CÔNG TY TRÁCH NHIỆM HỮU HẠN MỘT THÀNH VIÊN NGÂN PHÁT KIÊN GIANG | IB2400495691 | vn1700534545 | Trung tâm y tế huyện Hòn Đất | Chào hàng cạnh tranh | 12/12/2024 | 373/QĐ-TTYT | 06/12/2024 | 1 | Huyện Hòn Đất,Tỉnh Kiên Giang | Nha khoa | NK-KEO-DAN | Keo dán nha khoa (MMG) |  |  | Răng | 1 | 1 | K005678
Chất xử lý bề mặt răng (Acid Etching) | Tuýp | 10 | Brasil |  | 62902 | Vật liệu trám răng - Magic Acid | Vigodent Industria E Comercio LTDA. |  |  | 2025 trở đi | Axit soi mòn răng, nồng độ 37% Acid phosphoric (H3PO4), độ nhớt cao, dễ kiểm soát soi mòn và rửa sạch Quy cách: - Ống 2.5ml | 114.550 | vn0302130894 | CÔNG TY TNHH TRANG THIẾT BỊ NHA KHOA | IB2600411918 | vn0401557969 | Bệnh viện 199 Bộ Công an | Đấu thầu rộng rãi | 14/10/2026 | 1196/QĐ-BV199-KD | 14/10/2026 | 2 | Phường An Hải,Thành phố Đà Nẵng | Nha khoa | NK-KEO-DAN | Keo dán nha khoa (MMG) |  |  | Răng; Trám | 2 | 1 | K005679
Chất xử lý bề mặt răng (Acid Etching) | Tuýp | 12 | Prevest Denpro Limited/ Cộng hòa Ấn Độ | [8 empty] | 99.750 | vn0311229963 | CÔNG TY TRÁCH NHIỆM HỮU HẠN MỘT THÀNH VIÊN CÔNG NGHỆ CAO VÀ THƯƠNG MẠI QUỐC TẾ HẢI LONG | IB2300205767 | vn0401557969 | Bệnh viện 199 Bộ Công an | Đấu thầu rộng rãi | 22/12/2023 | 968/QĐ-BV199-KD | 07/11/2023 | 2 | Quận Sơn Trà,Thành phố Đà Nẵng | Nha khoa | NK-KEO-DAN | Keo dán nha khoa (MMG) |  |  | Răng | 1 | 1 | K005680
Chỉ cat gut 3/0 | sợi | 180 | Mỹ |  | CC223026B4P | DemeGUT số 3/0 | DemeTECH Corp-Mỹ |  |  |  | Chỉ khâu Catgut Chromic là chỉ khâu đơn sợi có thể tự tiêu, vô trùng, được sản xuất bằng collagen có thành phần từ 97% đến 98% collagen nguyên chất và được phủ để kéo dài tính toàn vẹn của chỉ khâu, giảm thiểu phản ứng của mô và nguy cơ phản ứng bất lợi , có đường đi mềm xuyên qua mô, không cần cắt chỉ, do đó không nên sử dụng khi cần mở rộng mô gần đúng. Kim làm bằng thép không gỉ + CC223026B4P Số 3/0, dài 75cm, kim tam giác 26mm 1/2C | 28.000 | vn6000586498 | CÔNG TY TNHH THƯƠNG MẠI VÀ DỊCH VỤ HƯNG VIỆT | IB2400253274 | vn3100195502 | Bệnh viện đa khoa huyện Quảng Ninh, tỉnh Quảng Bình | Chào hàng cạnh tranh | 15/08/2024 | 280/QĐ-BV | 12/08/2024 | 3 | Huyện Quảng Ninh,Tỉnh Quảng Bình | Nha khoa | NK-CHI | Chỉ khâu nha khoa |  |  | chỉ | 1 | 1 | K005914
Chỉ catgut 1/0 | sợi | 180 | Mỹ |  | CC220140B4P | DemeGUT số 1 | DemeTECH Corp-Mỹ |  |  |  | Chỉ khâu Catgut Chromic là chỉ khâu đơn sợi có thể tự tiêu, vô trùng, được sản xuất bằng collagen có thành phần từ 97% đến 98% collagen nguyên chất và được phủ để kéo dài tính toàn vẹn của chỉ khâu, giảm thiểu phản ứng của mô và nguy cơ phản ứng bất lợi , có đường đi mềm xuyên qua mô, không cần cắt chỉ, do đó không nên sử dụng khi cần mở rộng mô gần đúng.Thép không gỉ 455CChromic Catgut số 1, dài 75cm, kim tam giác, kim 40mm, kim 1/2 vòng trònĐộ bền kéo nút thắt Trung bình 0.45 kgf | 28.000 | vn6000586498 | CÔNG TY TNHH THƯƠNG MẠI VÀ DỊCH VỤ HƯNG VIỆT | IB2400253274 | vn3100195502 | Bệnh viện đa khoa huyện Quảng Ninh, tỉnh Quảng Bình | Chào hàng cạnh tranh | 15/08/2024 | 280/QĐ-BV | 12/08/2024 | 3 | Huyện Quảng Ninh,Tỉnh Quảng Bình | Nha khoa | NK-CHI | Chỉ khâu nha khoa |  |  | chỉ | 1 | 1 | K005960
Chỉ catgut 2/0 | sợi | 180 | Mỹ |  | CC222026B4P | DemeGUT số 2/0 | DemeTECH Corp-Mỹ |  |  |  | Chỉ khâu Catgut Chromic là chỉ khâu đơn sợi có thể tự tiêu, vô trùng, được sản xuất bằng collagen có thành phần từ 97% đến 98% collagen nguyên chất và được phủ để kéo dài tính toàn vẹn của chỉ khâu, giảm thiểu phản ứng của mô và nguy cơ phản ứng bất lợi , có đường đi mềm xuyên qua mô, không cần cắt chỉ, do đó không nên sử dụng khi cần mở rộng mô gần đúng. Kim làm bằng thép không gỉ + CC222026B4P Số 2/0, dài 75cm, kim tam giác 26mm 1/2C | 28.000 | vn6000586498 | CÔNG TY TNHH THƯƠNG MẠI VÀ DỊCH VỤ HƯNG VIỆT | IB2400253274 | vn3100195502 | Bệnh viện đa khoa huyện Quảng Ninh, tỉnh Quảng Bình | Chào hàng cạnh tranh | 15/08/2024 | 280/QĐ-BV | 12/08/2024 | 3 | Huyện Quảng Ninh,Tỉnh Quảng Bình | Nha khoa | NK-CHI | Chỉ khâu nha khoa |  |  | chỉ | 1 | 1 | K005970
Chỉ Catgut chrom số 2/0 | Liếp | 96 | Bỉ |  | 2350126 | Catgut chrom | SMI AG - Bỉ |  |  |  | Chỉ khâu Catgut Chromic là chỉ khâu đơn sợi có thể tự tiêu, vô trùng, được sản xuất bằng collagen có thành phần từ 97% đến 98% collagen nguyên chất và được phủ để kéo dài tính toàn vẹn của chỉ khâu, giảm thiểu phản ứng của mô và nguy cơ phản ứng bất lợi, có đường đi mềm xuyên qua mô, không cần cắt chỉ. | 30.000 | vn3301584227 | CÔNG TY TNHH MỘT THÀNH VIÊN DỊCH VỤ THƯƠNG MẠI HÀ PHÚ | IB2400518326 | vn3300751041 | Trung tâm Y tế Huyện Nam Đông | Đấu thầu rộng rãi | 30/12/2024 | 1562/QĐ-TTYT | 30/12/2024 | 1 | Huyện Nam Đông,Tỉnh Thừa Thiên Huế | Nha khoa | NK-CHI | Chỉ khâu nha khoa |  |  | chỉ | 1 | 1 | K006033
Chỉ Chromic (số: 2/0 có kim) | Tép | 150 | Việt Nam | 3006 | TC30HR26 | Chỉ TekChrom (Chromic Catgut) số 2/0, dài 75 cm, kim tròn 1/2c, dài 26 mm | Cty TNHH Chỉ Phẫu Thuật CPT-Việt Nam |  |  | 2023-2024 | Chỉ tan chậm tự nhiên chromic catgut số 2/0, dài 75 cm, kim tròn 1/2c, dài 26 mm. Kim thép 302 phủ silicon XtraCoat, mũi kim UltraGlyde. Chỉ làm từ collagen tinh khiết, sợi chắc, mềm dễ uốn. Đóng gói bằng giấy tiệt trùng 80gsm (100 micron) độ bền cao, ngăn khuẩn hiệu quả | 15.900 | vn1900336438 | CÔNG TY TRÁCH NHIỆM HỮU HẠN DƯỢC PHẨM HIỀN MAI | IB2400243386 | vn1900413266 | TRUNG TÂM Y TẾ HUYỆN VĨNH LỢI | Đấu thầu rộng rãi | 14/11/2024 | 258/QĐ-TTYT | 14/11/2024 | 4 | Huyện Vĩnh Lợi,Tỉnh Bạc Liêu | Nha khoa | NK-CHI | Chỉ khâu nha khoa |  |  | chỉ | 1 | 1 | K006189
Chỉ Chromic (số: 3/0 có kim) | Tép | 150 | Việt Nam | 3006 | TC25HR26 | Chỉ TekChrom (Chromic Catgut) số 3/0, dài 75 cm, kim tròn 1/2c, dài 26 mm | Cty TNHH Chỉ Phẫu Thuật CPT-Việt Nam |  |  | 2023-2024 | Chỉ tan chậm tự nhiên chromic catgut số 3/0, dài 75 cm, kim tròn 1/2c, dài 26 mm. Kim thép 302 phủ silicon XtraCoat, mũi kim UltraGlyde. Chỉ làm từ collagen tinh khiết, sợi chắc, mềm dễ uốn. Đóng gói bằng giấy tiệt trùng 80gsm (100 micron) độ bền cao, ngăn khuẩn hiệu quả | 16.200 | vn1900336438 | CÔNG TY TRÁCH NHIỆM HỮU HẠN DƯỢC PHẨM HIỀN MAI | IB2400243386 | vn1900413266 | TRUNG TÂM Y TẾ HUYỆN VĨNH LỢI | Đấu thầu rộng rãi | 14/11/2024 | 258/QĐ-TTYT | 14/11/2024 | 4 | Huyện Vĩnh Lợi,Tỉnh Bạc Liêu | Nha khoa | NK-CHI | Chỉ khâu nha khoa |  |  | chỉ | 1 | 1 | K006191
Chỉ Chromic (số: 3/0 không kim) | Tép | 320 | Việt Nam |  | TC250 | Chỉ tan chậm tự nhiên TekChrom (Chromic Catgut) số 3/0, không kim, dài 150 cm, TC250 | Cty TNHH Chỉ Phẫu Thuật CPT-Việt Nam |  |  | 2025 trở về sau | Chỉ tan chậm tự nhiên chromic catgut số 3/0, không kim, dài 150 cm. Chỉ làm từ collagen tinh khiết, sợi chắc, mềm dễ uốn. Đóng gói bằng giấy tiệt trùng 80gsm (100 micron) độ bền cao, ngăn khuẩn hiệu quả | 15.000 | vn1900336438 | CÔNG TY TRÁCH NHIỆM HỮU HẠN DƯỢC PHẨM HIỀN MAI | IB2500417980 | vn1900413266 | TRUNG TÂM Y TẾ KHU VỰC VĨNH LỢI | Đấu thầu rộng rãi | 13/01/2026 | SỐ 13/QĐ-TTYT | 13/01/2026 | 3 | Tỉnh Cà Mau | Nha khoa | NK-CHI | Chỉ khâu nha khoa |  |  | chỉ | 1 | 1 | K006192
Chỉ Chromic (số: 3/0 không kim) | Tép | 300 | Việt Nam | 3006 | TC250 | Chỉ TekChrom (Chromic Catgut) số 3/0, không kim, dài 150 cm | Cty TNHH Chỉ Phẫu Thuật CPT-Việt Nam |  |  | 2023-2024 | Chỉ tan chậm tự nhiên chromic catgut số 3/0, không kim, dài 150 cm. Chỉ làm từ collagen tinh khiết, sợi chắc, mềm dễ uốn. Đóng gói bằng giấy tiệt trùng 80gsm (100 micron) độ bền cao, ngăn khuẩn hiệu quả | 16.800 | vn1900336438 | CÔNG TY TRÁCH NHIỆM HỮU HẠN DƯỢC PHẨM HIỀN MAI | IB2400243386 | vn1900413266 | TRUNG TÂM Y TẾ HUYỆN VĨNH LỢI | Đấu thầu rộng rãi | 14/11/2024 | 258/QĐ-TTYT | 14/11/2024 | 4 | Huyện Vĩnh Lợi,Tỉnh Bạc Liêu | Nha khoa | NK-CHI | Chỉ khâu nha khoa |  |  | chỉ | 1 | 1 | K006193
Chỉ Chromic (số: 4/0 có kim) | Tép | 150 | Việt Nam | 3006 | TC20HR26 | Chỉ tan chậm tự nhiên TekChrom (Chromic Catgut) số 4/0, dài 75 cm, kim tròn 1/2c, dài 26 mm, TC20HR26 | Cty TNHH Chỉ Phẫu Thuật CPT-Việt Nam |  |  | 2023-2024 | Chỉ tan chậm tự nhiên chromic catgut số 4/0, dài 75 cm, kim tròn 1/2c, dài 26 mm. Kim thép 302 phủ silicon XtraCoat, mũi kim UltraGlyde. Chỉ làm từ collagen tinh khiết, sợi chắc, mềm dễ uốn. Đóng gói bằng giấy tiệt trùng 80gsm (100 micron) độ bền cao, ngăn khuẩn hiệu quảXtraCoat | 17.400 | vn1900336438 | CÔNG TY TRÁCH NHIỆM HỮU HẠN DƯỢC PHẨM HIỀN MAI | IB2400243386 | vn1900413266 | TRUNG TÂM Y TẾ HUYỆN VĨNH LỢI | Đấu thầu rộng rãi | 14/11/2024 | 258/QĐ-TTYT | 14/11/2024 | 4 | Huyện Vĩnh Lợi,Tỉnh Bạc Liêu | Nha khoa | NK-CHI | Chỉ khâu nha khoa |  |  | chỉ | 1 | 1 | K006194
Chỉ Chromic Catgut số 1/0 | Sợi | 1200 | Trung Quốc |  | Không có | Surgical sutures Chromic Catgut | Huaian Top Medical Instruments Co., Ltd |  |  | 2024 trở đi | Chỉ khâu Catgut Chromic đơn sợi, tự tiêu, vô trùng, được sản xuất bằng collagen có thành phần từ 97% đến 98% collagen nguyên chất và được phủ để kéo dài tính toàn vẹn của chỉ khâu, giảm thiểu phản ứng của mô và nguy cơ phản ứng bất lợi.Kim làm bằng thép không gỉ, dài 75cm, kim tam giác 40mm, kim 1/2 vòng tròn | 9.800 | vn2901260173 | Công ty TNHH y tế Bình Minh | IB2500237124 | vn2900783357 | TRUNG TÂM Y TẾ HUYỆN QUẾ PHONG | Đấu thầu rộng rãi | 07/07/2025 | 69/QĐ-TTYT | 07/07/2025 | 2 | Huyện Quế Phong,Tỉnh Nghệ An | Nha khoa | NK-CHI | Chỉ khâu nha khoa |  |  | chỉ | 1 | 1 | K006445
Chỉ Chromic Catgut số 3/0 | Sợi | 500 | Việt Nam | 3006 | TC25HR26 | CPT | Công ty TNHH chỉ phẫu thuật CPT |  |  | 2024 trở đi | Chỉ khâu Catgut Chromic đơn sợi, tự tiêu, vô trùng, được sản xuất bằng collagen có thành phần từ 97% đến 98% collagen nguyên chất và được phủ để kéo dài tính toàn vẹn của chỉ khâu, giảm thiểu phản ứng của mô và nguy cơ phản ứng bất lợi. Kim làm bằng thép không gỉ, dài 75cm, kim tam giác 26mm, kim 1/2 vòng tròn | 16.500 | vn2900326174 | CÔNG TY CP THIẾT BỊ VẬT TƯ Y TẾ VÀ DƯỢC PHẨM NGHỆ AN | IB2500237124 | vn2900783357 | TRUNG TÂM Y TẾ HUYỆN QUẾ PHONG | Đấu thầu rộng rãi | 07/07/2025 | 69/QĐ-TTYT | 07/07/2025 | 2 | Huyện Quế Phong,Tỉnh Nghệ An | Nha khoa | NK-CHI | Chỉ khâu nha khoa |  |  | chỉ | 1 | 1 | K006464
Chỉ Chromic Catgut số 4/0, dài 75cm, kim tam giác 3/8c-16mm, C20E16 | Sợi | 4000 | Việt Nam |  | Trustigut (C ) 4/0 | Trustigut (C ) 4/0 | Công ty TNHH Chỉ Phẫu Thuật CPT |  |  | 2024 trở về sau | Chỉ phẩu thuật tự tiêu tan chậm Chromic Catgut số 4/0, dài 75 cm, kim tam giác 3/8c, dài 16 mm, C20E16 (Hoặc tương đương); Đạt tiêu chuẩn TCVN, đạt tiêu chuẩn ISO:13485 | 26.460 | vn3200239256 | CÔNG TY TRÁCH NHIỆM HỮU HẠN DƯỢC PHẨM LAN TIẾN | IB2500185713 | vn3300337634 | BỆNH VIỆN RĂNG HÀM MẶT HUẾ | Đấu thầu rộng rãi | 21/07/2025 | 469/QĐ-BVRHM | 21/07/2025 | 1 | Quận Thuận Hóa,Thành phố Huế | Nha khoa | NK-CHI | Chỉ khâu nha khoa |  |  | chỉ | 1 | 1 | K006484
Chỉ Chromic Catgut số 5/0, dài 75cm, kim tam giác 3/8c-12mm, C15E12 | Sợi | 120 | Việt Nam |  | Trustigut (C ) 5/0 | Trustigut (C ) 5/0 | Công ty TNHH Chỉ Phẫu Thuật CPT |  |  | 2024 trở về sau | Chỉ phẩu thuật tự tiêu tan chậm Chromic Catgut số 5/0,dài 75cm, kim tam giác 3/8c-12mm, C15E12 (Hoặc tương đương); Đạt tiêu chuẩn TCVN, đạt tiêu chuẩn ISO:13485 | 32.340 | vn3200239256 | CÔNG TY TRÁCH NHIỆM HỮU HẠN DƯỢC PHẨM LAN TIẾN | IB2500185713 | vn3300337634 | BỆNH VIỆN RĂNG HÀM MẶT HUẾ | Đấu thầu rộng rãi | 21/07/2025 | 469/QĐ-BVRHM | 21/07/2025 | 1 | Quận Thuận Hóa,Thành phố Huế | Nha khoa | NK-CHI | Chỉ khâu nha khoa |  |  | chỉ | 1 | 1 | K006491
Chỉ Chromic Catgut số 6/0,dài 75cm, kim tam giác 3/8c-12mm, C10E12 | Sợi | 120 | Việt Nam |  | Trustigut (C ) 6/0 | Trustigut (C ) 6/0 | Công ty TNHH Chỉ Phẫu Thuật CPT |  |  | 2024 trở về sau | Chỉ phẩu thuật tự tiêu tan chậm Chromic Catgut số 6/0, dài 75cm, kim tam giác 3/8c-12mm, C07EE12L30 (Hoặc tương đương);Đạt tiêu chuẩn TCVN, đạt tiêu chuẩn ISO:13485 | 51.400 | vn3200239256 | CÔNG TY TRÁCH NHIỆM HỮU HẠN DƯỢC PHẨM LAN TIẾN | IB2500185713 | vn3300337634 | BỆNH VIỆN RĂNG HÀM MẶT HUẾ | Đấu thầu rộng rãi | 21/07/2025 | 469/QĐ-BVRHM | 21/07/2025 | 1 | Quận Thuận Hóa,Thành phố Huế | Nha khoa | NK-CHI | Chỉ khâu nha khoa |  |  | chỉ | 1 | 1 | K006492
Chỉ Chromic Catgut số 7/0, dài 30 cm, kim tam giác 3/8c, dài 12 mm, C07EE12L30 | Sợi | 60 | Việt Nam |  | Trustigut (C ) 7/0 | Trustigut (C ) 7/0 | Công ty TNHH Chỉ Phẫu Thuật CPT |  |  | 2024 trở về sau | Chỉ phẩu thuật tự tiêu tan chậm Chromic Catgut số 7/0, dài 30 cm, kim tam giác 3/8c, dài 12 mm (Hoặc tương đương);Đạt tiêu chuẩn TCVN, đạt tiêu chuẩn ISO:13485 | 51.400 | vn3200239256 | CÔNG TY TRÁCH NHIỆM HỮU HẠN DƯỢC PHẨM LAN TIẾN | IB2500185713 | vn3300337634 | BỆNH VIỆN RĂNG HÀM MẶT HUẾ | Đấu thầu rộng rãi | 21/07/2025 | 469/QĐ-BVRHM | 21/07/2025 | 1 | Quận Thuận Hóa,Thành phố Huế | Nha khoa | NK-CHI | Chỉ khâu nha khoa |  |  | chỉ | 1 | 1 | K006493
Chỉ Glycolide-co-L-Lactide 2/0 dài 75cm, kim tròn 1/2C - 26mm | Tép | 5000 | Thổ Nhĩ Kỳ | 3006 | L5270 | 0 | Dogsan Tibbi Malzeme Sanayi A.S |  |  | 2024 | Chỉ Polyglactin 910 số 2/0, dài 75cm, kim tròn 1/2C, 26mm. - Chất liệu chỉ: PGLA Poly (Glycolide-co-L-Lactide 90/10)- Glacomer 91, phủ Glycolide L-Lactide (Glacomer 37) và calcium stearate, không kháng nguyên và không gây kích ứng. - Kim bằng thép không gỉ AISI 300 series, bọc silicon. - Độ bền kéo ban đầu cao, thắt nút dễ dàng và an toàn, thao tác thuận lợi. - Sức căng của chỉ còn lại 50% sau 3 tuần và tan hoàn toàn trong 56-70 ngày. - Chỉ không nhuộm hoặc nhuộm màu tím, được tiệt trùng bằng khí EO, từng sợi được đóng gói 2 lớp túi PET/ PE Tyvek và túi nhôm. | 47.145 | vn0303445745 | CÔNG TY CỔ PHẦN TRANG THIẾT BỊ Y TẾ CỔNG VÀNG | IB2400055757 | vn0309747559 | Bệnh viện Quân y 175/BQP | Đấu thầu rộng rãi | 04/06/2024 | 2256/QĐ-BV | 30/05/2024 | 3 | Quận Gò Vấp,TP. Hồ Chí Minh | Nha khoa | NK-CHI | Chỉ khâu nha khoa |  |  | chỉ | 1 | 1 | K006835
Chỉ khâu liền kim tiêu chậm đa sợi Polyglycolic acid số 1/0, dài 90cm | Sợi | 1700 | Australia |  | AB1197 | Chỉ phẫu thuật tiêu tổng hợp Polyglycolide cỡ số 1, dài 90cm, kim tròn cong 1/2 vòng tròn, dài 40 mm Biovek | Dynek Pty Ltd |  |  |  | Chỉ khâu phẫu thuật tự tiêu tổng hợp Polyglycolic acid. Được phủ bằng polycaprolactone và canxi stearate có tính chất trơn, giúp tăng độ trơn và chống sờn chỉ. Chỉ số 1, dài 90cm, Thân tròn thun (kim này có mặt cắt ngang thân tròn với đầu nhọn thay vì cạnh cắt. Kim này lý tưởng cho mô mềm, dễ dâm xuyên và được sử dụng trong phẫu thuật tim mạch, nha khoa và phẫu thuật tổng quát) có rãnh chạy dọc bên trong và ngoài thân kim Kim bằng thép không gỉ CV300 phủ silicone cải tiến để tăng khả năng thâm nhập. Dài 40mm, 1/2 vòng tròn. Lực căng giữ vết thương 70% sau 14 ngày, 35% sau 21 ngày. Thời gian tự tiêu hoàn toàn: 60-90 ngày . | 69.000 | vn0101849706 | CÔNG TY TNHH THIẾT BỊ Y TẾ VÀ HOÁ CHẤT HOÀNG PHƯƠNG | IB2400416851 | vnz000023107 | Trung tâm Y tế thành phố Móng Cái | Đấu thầu rộng rãi | 30/12/2024 | Số 1140/QĐ-TTYT | 26/12/2024 | 2 | Thành phố Móng cái,Tỉnh Quảng Ninh | Nha khoa | NK-CHI | Chỉ khâu nha khoa |  |  | chỉ | 1 | 1 | K008269
Chỉ khâu liền kim tiêu chậm đa sợi Polyglycolic acid số 2/0, dài 75cm | Sợi | 1000 | Australia |  | AB2069 | Chỉ phẫu thuật tiêu tổng hợp Polyglycolide cỡ số 2/0, dài 76 cm, kim tròn cong 1/2 vòng tròn, dài 30 mm Biovek | Dynek Pty Ltd |  |  |  | Chỉ khâu phẫu thuật tự tiêu tổng hợp Polyglycolic acid. Được phủ bằng polycaprolactone và canxi stearate có tính chất trơn, giúp tăng độ trơn và chống sờn chỉ. Chỉ số 2/0 dài 76cm, Thân tròn thun (kim này có mặt cắt ngang thân tròn với đầu nhọn thay vì cạnh cắt. Kim này lý tưởng cho mô mềm, dễ dâm xuyên và được sử dụng trong phẫu thuật tim mạch, nha khoa và phẫu thuật tổng quát), có rãnh chạy dọc bên trong và ngoài thân kim Kim bằng thép không gỉ CV300 phủ silicone cải tiến để tăng khả năng thâm nhập, dài 30mm 1/2 vòng tròn. Lực căng giữ vết thương 70% sau 14 ngày, 35% sau 21 ngày. Thời gian tự tiêu hoàn toàn: 60-90 ngày. | 65.000 | vn0101849706 | CÔNG TY TNHH THIẾT BỊ Y TẾ VÀ HOÁ CHẤT HOÀNG PHƯƠNG | IB2400416851 | vnz000023107 | Trung tâm Y tế thành phố Móng Cái | Đấu thầu rộng rãi | 30/12/2024 | Số 1140/QĐ-TTYT | 26/12/2024 | 2 | Thành phố Móng cái,Tỉnh Quảng Ninh | Nha khoa | NK-CHI | Chỉ khâu nha khoa |  |  | chỉ | 1 | 1 | K008279
Chỉ khâu liền kim tiêu chậm đa sợi Polyglycolic acid số 3/0, dài 75cm | Sợi | 1500 | Australia |  | AB3069 | Chỉ phẫu thuật tiêu tổng hợp Polyglycolide cỡ số 3/0, dài 76 cm, kim tròn cong 1/2 vòng tròn, dài 30 mm Biovek | Dynek Pty Ltd |  |  |  | Chỉ khâu phẫu thuật tự tiêu tổng hợp Polyglycolic acid. Được phủ bằng polycaprolactone và canxi stearate có tính chất trơn, giúp tăng độ trơn và chống sờn chỉ. Chỉ số 3/0 dài 76cm, Thân tròn thun (kim này có mặt cắt ngang thân tròn với đầu nhọn thay vì cạnh cắt. Kim này lý tưởng cho mô mềm, dễ dâm xuyên và được sử dụng trong phẫu thuật tim mạch, nha khoa và phẫu thuật tổng quát), có rãnh chạy dọc bên trong và ngoài thân kim, Kim bằng thép không gỉ CV300 phủ silicone cải tiến để tăng khả năng thâm nhập, dài 30mm 1/2 vòng tròn. Lực căng giữ vết thương 70% sau 14 ngày, 35% sau 21 ngày. Thời gian tự tiêu hoàn toàn: 60-90 ngày. | 65.000 | vn0101849706 | CÔNG TY TNHH THIẾT BỊ Y TẾ VÀ HOÁ CHẤT HOÀNG PHƯƠNG | IB2400416851 | vnz000023107 | Trung tâm Y tế thành phố Móng Cái | Đấu thầu rộng rãi | 30/12/2024 | Số 1140/QĐ-TTYT | 26/12/2024 | 2 | Thành phố Móng cái,Tỉnh Quảng Ninh | Nha khoa | NK-CHI | Chỉ khâu nha khoa |  |  | chỉ | 1 | 1 | K008293
Chỉ khâu liền kim tiêu chậm đa sợi Polyglycolic acid số 4/0 | Sợi | 60 | Australia |  | AB4065 | Chỉ phẫu thuật tiêu tổng hợp Polyglycolide cỡ số 4/0, dài 76 cm, kim tròn cong 1/2 vòng tròn, dài 20 mm Biovek | Dynek Pty Ltd |  |  |  | Chỉ khâu phẫu thuật tự tiêu tổng hợp Polyglycolic acid. Được phủ bằng polycaprolactone và canxi stearate có tính chất trơn, giúp tăng độ trơn và chống sờn chỉ. Chỉ số 4/0 dài 76cm, Thân tròn thun (kim này có mặt cắt ngang thân tròn với đầu nhọn thay vì cạnh cắt. Kim này lý tưởng cho mô mềm, dễ dâm xuyên và được sử dụng trong phẫu thuật tim mạch, nha khoa và phẫu thuật tổng quát), dài 20mm 1/2 vòng tròn. Lực căng giữ vết thương 70% sau 14 ngày, 35% sau 21 ngày. Thời gian tự tiêu hoàn toàn: 60-90 ngày. | 65.000 | vn0101849706 | CÔNG TY TNHH THIẾT BỊ Y TẾ VÀ HOÁ CHẤT HOÀNG PHƯƠNG | IB2400416851 | vnz000023107 | Trung tâm Y tế thành phố Móng Cái | Đấu thầu rộng rãi | 30/12/2024 | Số 1140/QĐ-TTYT | 26/12/2024 | 2 | Thành phố Móng cái,Tỉnh Quảng Ninh | Nha khoa | NK-CHI | Chỉ khâu nha khoa |  |  | chỉ | 1 | 1 | K008297
Chỉ khâu liền kim tiêu nhanh đa sợi Polyglycolic acid số 2/0, dài 90 | Sợi | 840 | Australia |  | AB12097 | Chỉ phẫu thuật tiêu tổng hợp Polyglycolide cỡ số 2/0, dài 90 cm, kim tròn cong 1/2 vòng tròn, dài 40 mm Biovek | Dynek Pty Ltd |  |  |  | Chỉ khâu phẫu thuật tự tiêu tổng hợp Polyglycolic acid. Được phủ bằng polycaprolactone và canxi stearate có tính chất trơn, giúp tăng độ trơn và chống sờn chỉ. Chỉ số 2/0 dài 90cm, Thân tròn thun (kim này có mặt cắt ngang thân tròn với đầu nhọn thay vì cạnh cắt. Kim này lý tưởng cho mô mềm, dễ dâm xuyên và được sử dụng trong phẫu thuật tim mạch, nha khoa và phẫu thuật tổng quát) có rãnh chạy dọc bên trong và ngoài thân kim, Kim bằng thép không gỉ CV300 phủ silicone cải tiến để tăng khả năng thâm nhập, dài 40mm 1/2 vòng tròn. Lực căng giữ vết thương: 50% sau 5 ngày, 0% sau 10 - 14 ngày. Thời gian tiêu hoàn toàn 42 Lực căng giữ vết thương 70% sau 14 ngày, 35% sau 21 ngày. Thời gian tự tiêu hoàn toàn: 60-90 ngày | 69.000 | vn0101849706 | CÔNG TY TNHH THIẾT BỊ Y TẾ VÀ HOÁ CHẤT HOÀNG PHƯƠNG | IB2400416851 | vnz000023107 | Trung tâm Y tế thành phố Móng Cái | Đấu thầu rộng rãi | 30/12/2024 | Số 1140/QĐ-TTYT | 26/12/2024 | 2 | Thành phố Móng cái,Tỉnh Quảng Ninh | Nha khoa | NK-CHI | Chỉ khâu nha khoa |  |  | chỉ | 1 | 1 | K008326
Chỉ khâu Nylon 10/O | sợi | 60 | Việt Nam |  | M02HH06L30 | CPT | Công ty TNHH Chỉ phẫu thuật CPT |  |  | 2024-2025 | Chỉ không tan tổng hợp Carelon (Nylon) số 10/0, dài 30 cm, 2 kim hình thang 3/8c, dài 6mm; Tiêu chuẩn ISO 13485 | 135.000 | vn1601914426 | CÔNG TY TNHH VẬT TƯ THIẾT BỊ Y TẾ THỊNH PHÁT | IB2500233714 | vn1600631979 | BỆNH VIỆN MẮT - TAI MŨI HỌNG - RĂNG HÀM MẶT TỈNH AN GIANG | Chào hàng cạnh tranh | 25/07/2025 | 580/QĐ-BV | 25/07/2025 | 2 | Thành phố Long Xuyên,Tỉnh An Giang | Nha khoa | NK-CHI | Chỉ khâu nha khoa | MK-CHI |  | chỉ | 1 | 1 | K008516
Chỉ khâu Nylon 10/O + kim tam giác | Sợi | 600 | Ấn Độ | 3006 | 3M30CS6 | Orion Suture (India) Pvt. Ltd. | Orion Suture (India) Pvt. Ltd. |  |  | Năm 2024 trở về sau | "Chỉ phẫu thuật không tiêu tổng hợp đơn sợi Orlon số 10/0, dài 30 cm, 2 kim hình thang 3/8c, dài 6mm; Tiêu chuẩn: ISO 13485" | 95.000 | vn0314705025 | CÔNG TY TNHH THƯƠNG MẠI ĐẦU TƯ Y TẾ Á CHÂU | IB2400615851 | vn1600631979 | BỆNH VIỆN MẮT - TAI MŨI HỌNG - RĂNG HÀM MẶT TỈNH AN GIANG | Đấu thầu rộng rãi | 14/05/2025 | KQ2400615851_2505141458 | 14/05/2025 | 5 | Thành phố Long Xuyên,Tỉnh An Giang | Nha khoa | NK-CHI | Chỉ khâu nha khoa | MK-CHI |  | chỉ | 1 | 1 | K008519
Chỉ khâu phẫu thuật không tiêu 4/0 | Tép/ sợi | 576 | Trung Quốc | 3006 | Nylon | RTMED | Shandong Haidike |  |  | 2024 trở về sau | Chỉ không tan tổng hợp Nylon/Polyamide số 4/0, dài 75 cm, kim tam giác 3/8c, dài 18 mm. Đóng gói bằng giấy tiệt trùng 100 micron độ bền cao, ngăn khuẩn hiệu quả. | 6.800 | vn0401895647 | CÔNG TY TNHH THIẾT BỊ Y TẾ HOÀNG GIA HUY | IB2500025215 | vn0401295590 | Bệnh Viện Răng Hàm Mặt thành phố Đà Nẵng | Đấu thầu rộng rãi | 29/04/2025 | KQ2500025215_2504281017 | 28/04/2025 | 2 | Quận Thanh Khê,Thành phố Đà Nẵng | Nha khoa | NK-CHI | Chỉ khâu nha khoa |  |  | chỉ | 1 | 1 | K008603
Chỉ không tan tổng hợp 2/0 dài 75cm, kim tam giác 3/8 vòng tròn dài 26mm | tép | 96 | Việt Nam | 3006 | N20DS26L75 | Nylon 3(2/0)75cm 3/8DS26 | Công ty Cổ phần Dược phẩm và Sinh học Y tế |  |  | 2023 trở về sau | Chỉ khâu phẫu thuật không tiêu, tổng hợp, đơn sợi. - Chỉ bằng polyamide 6-6.6, có lớp bao phủ silicon, màu xanh dương hoặc đen. Cấu trúc vững chắc, sợi tròn đều, dễ uốn, đàn hồi tốt. Kích cỡ: số 2/0, dài 75cm. - Kim tam giác 3/8c, dài 26mm, bằng thép 302 không gỉ phủ silicon. - Đóng gói tiệt trùng từng cái | 10.800 | vn0312146808 | CÔNG TY TNHH THIẾT BỊ Y TẾ KHẢI VINH | IB2400130241 | vn0302436748 | Bệnh viện Răng Hàm Mặt Trung ương Thành phố Hồ Chí Minh | Đấu thầu rộng rãi | 16/09/2024 | 1099/QĐ-RHMTW | 12/09/2024 | 3 | Quận 5,TP. Hồ Chí Minh | Nha khoa | NK-CHI | Chỉ khâu nha khoa |  |  | chỉ | 1 | 1 | K010293
Chỉ không tan tổng hợp 3/0 dài 75cm, kim tam giác 3/8 vòng tròn, dài 20mm | Tép | 90 | Trung Quốc | 3006 | Nylon Suture 3-0 | Huaiyin | Huaiyin Medical Instruments |  |  | 2025 trở về sau | Chỉ phẫu thuật không tiêu tổng hợp, đơn sợi Nylon, sản xuất từ sợi mono filament được làm bằng polyamide 6.0 hoặc 6.6. Số 3/0 dài 75cm. - Chỉ có bề mặt trơn nhẵn, tròn đều, đàn hồi tốt và dễ uốn, độ bền kéo cao, không gây dị ứng, không gây độc tế bào và không có độc tính di truyền. - Kim bằng thép không gỉ chống ăn mòn AISI 300, phủ silicon, dễ trơn trượt, có đặc tính đâm thủng tốt, kim tam giác dài 20mm, 3/8 vòng tròn. - Đóng gói bằng túi giấy Tyrek tiệt trùng từng sợi, bằng tia Gamma. | 6.930 | vn0313501974 | CÔNG TY TNHH KIM PHARMA | IB2500409500 | vn0302436748 | Bệnh viện Răng Hàm Mặt Trung ương Thành phố Hồ Chí Minh | Đấu thầu rộng rãi | 05/02/2026 | 130/QĐ-RHMTW | 05/02/2026 | 3 | Phường Chợ Lớn,Thành phố Hồ Chí Minh | Nha khoa | NK-CHI | Chỉ khâu nha khoa |  |  | chỉ | 1 | 1 | K010306
Chỉ không tan tổng hợp 3/0 dài 75cm, kim tam giác 3/8 vòng tròn, dài 20mm | Tép | 120 | Việt Nam | 3006 | N30DS20L75 | Nylon (3/0)75cm 3/8DS20 | Công ty Cổ phần Dược phẩm và Sinh học Y tế |  |  | 2023 trở về sau | Chỉ khâu phẫu thuật không tiêu, tổng hợp, đơn sợi. - Chỉ bằng polyamide 6-6.6, có lớp bao phủ silicon, màu xanh dương. Cấu trúc vững chắc, sợi tròn đều, dễ uốn, đàn hồi tốt. Kích cỡ: số 3/0, dài 75cm. - Kim tam giác 3/8c, dài 20mm, bằng thép 302 không gỉ, phủ silicon. - Đóng gói tiệt trùng từng cái | 10.800 | vn0312146808 | CÔNG TY TNHH THIẾT BỊ Y TẾ KHẢI VINH | IB2400130241 | vn0302436748 | Bệnh viện Răng Hàm Mặt Trung ương Thành phố Hồ Chí Minh | Đấu thầu rộng rãi | 16/09/2024 | 1099/QĐ-RHMTW | 12/09/2024 | 3 | Quận 5,TP. Hồ Chí Minh | Nha khoa | NK-CHI | Chỉ khâu nha khoa |  |  | chỉ | 1 | 1 | K010307
Chỉ không tan tổng hợp 4/0, dài 75cm, kim tam giác 3/8 vòng tròn, dài 18mm | Tép | 4700 | Việt Nam |  | TM15DS18 | Chỉ không tan tổng hợp Teklon (Nylon) số 4/0, dài 75 cm, kim tam giác 3/8c, dài 18 mm, TM15DS18 | Công ty TNHH Chỉ phẫu thuật CPT |  |  | Từ năm 2024 trở đi | Chỉ không tan tổng hợp Nylon/Polyamide số 4/0, dài 75 cm, kim tam giác 3/8c, dài 18 mm. Kim thép 302 phủ silicon XtraCoat, mũi kim UltraGlyde. Đóng gói bằng giấy tiệt trùng 80gsm (100 micron) độ bền cao, ngăn khuẩn hiệu quả, mũi vuốt nhọn UltraGlyde - Tiêu chuẩn chất lượng: TCCS, ISO | 9.450 | vn0312728203 | CÔNG TY TNHH TRANG THIẾT BỊ Y TẾ MINH HOÀNG | IB2500103693 | vn0302436748 | Bệnh viện Răng Hàm Mặt Trung ương Thành phố Hồ Chí Minh | Đấu thầu rộng rãi | 07/07/2025 | 719/QĐ-RHMTW | 04/07/2025 | 2 | Quận 5,TP. Hồ Chí Minh | Nha khoa | NK-CHI | Chỉ khâu nha khoa |  |  | chỉ | 1 | 1 | K010318
Chỉ không tan tổng hợp 5/0, dài 75 cm, kim tam giác 3/8 vòng tròn, dài 16 mm | tép | 1700 | Trung Quốc | 3006 | Nylon Suture 5-0 | Huaiyin | Huaiyin Medical Instruments |  |  | 2025 trở về sau | Chỉ phẫu thuật không tiêu tổng hợp, đơn sợi Nylon, sản xuất từ sợi mono filament được làm bằng polyamide 6.0 hoặc 6.6. Số 5/0 dài 75cm. - Chỉ có bề mặt trơn nhẵn, tròn đều, đàn hồi tốt và dễ uốn, độ bền kéo cao, không gây dị ứng, không gây độc tế bào và không có độc tính di truyền. - Kim bằng thép không gỉ chống ăn mòn AISI 300, phủ silicon, dễ trơn trượt, có đặc tính đâm thủng tốt, kim tam giác dài 16mm, 3/8 vòng tròn. - Đóng gói bằng túi giấy Tyrek tiệt trùng từng sợi, bằng tia Gamma. | 7.035 | vn0313501974 | CÔNG TY TNHH KIM PHARMA | IB2500409500 | vn0302436748 | Bệnh viện Răng Hàm Mặt Trung ương Thành phố Hồ Chí Minh | Đấu thầu rộng rãi | 05/02/2026 | 130/QĐ-RHMTW | 05/02/2026 | 3 | Phường Chợ Lớn,Thành phố Hồ Chí Minh | Nha khoa | NK-CHI | Chỉ khâu nha khoa |  |  | chỉ | 1 | 1 | K010322
Chỉ không tan tổng hợp 5/0, dài 75 cm, kim tam giác 3/8 vòng tròn, dài 16 mm | Sợi | 1238 | Việt Nam |  | MCA (MCA-MAKHA61CABK1) | ARES | Công ty CP Nhà máy Trang thiết bị Y tế USM Healthcare |  |  | 2024 | Chỉ phẫu thuật không tiêu tổng hợp Nylon ARES - 1 kim, đơn sợi, chất liệu polyamide 6 hoặc polyamide 6.6. Đường kính 5/0, dài 75cm, màu xanh dương. Kim làm bằng thép không gỉ 302 phủ silicone, đầu tam giác, dài 16mm, cong 3/8C, thân kim không rãnh. - Lực kéo đứt khi thắt nút (lực căng của chỉ) tối thiểu 3.000 Newton - Lực liên kết kim và chỉ tối thiểu 2.300 Newton. Đóng gói tiệt trùng từng tép. Tiệt trùng bằng Ethylene oxyde. Tiêu chuẩn ISO 13485:2016, ISO 9001:2015, ISO 14001:2015 và GMP FDA Sản phẩm được sản xuất tại Việt Nam | 11.800 | vn0312041033 | CÔNG TY CỔ PHẦN NHÀ MÁY TRANG THIẾT BỊ Y TẾ USM HEALTHCARE | IB2400130241 | vn0302436748 | Bệnh viện Răng Hàm Mặt Trung ương Thành phố Hồ Chí Minh | Đấu thầu rộng rãi | 16/09/2024 | 1099/QĐ-RHMTW | 12/09/2024 | 3 | Quận 5,TP. Hồ Chí Minh | Nha khoa | NK-CHI | Chỉ khâu nha khoa |  |  | chỉ | 1 | 1 | K010323
Chỉ không tan tổng hợp 6/0 | Tép | 60 | Việt Nam |  | N60DS13L75 | Mebiphar | Công ty Cổ phần Dược Phẩm và Sinh Học Y Tế |  |  | 2024 trở về sau | - Chỉ khâu phẫu thuật không tiêu tổng hợp đơn sợi, số 6/0, dài 75cm. Chất liệu Polyamide 6-6.6, có lớp bao phủ silicon, màu đen. Cấu trúc vững chắc, sợi tròn đều, dễ uốn, đàn hồi tốt. - Kim tam giác 3/8c dài 13mm, bằng thép không gỉ AISI 300 series (302) phủ silicon. - Đóng gói PVC - giấy tráng PE, bên ngoài có bao Polyeste - giấy hàn kín. Tiệt trùng EO/CO2, tỉ lệ 20:80. - Tiêu chuẩn chất lượng: ISO 13485, CE. | 25.020 | vn1801664685 | CÔNG TY TNHH TRANG THIẾT BỊ Y TẾ NAM SƠN | IB2500399237 | vn1800271755 | Bệnh viện Mắt - Răng Hàm Mặt thành phố Cần Thơ | Đấu thầu rộng rãi | 16/01/2026 | 06/QĐ-BVMRHM | 16/01/2026 | 2 | Phường Ninh Kiều,Thành phố Cần Thơ | Nha khoa | NK-CHI | Chỉ khâu nha khoa | MK-CHI |  | chỉ | 1 | 1 | K010325
Chỉ không tan tổng hợp 6/0, dài 75 cm, kim tam giác 1/2c, dài 13 mm | tép | 3074 | Việt Nam |  | MCB (MCB-MAGGA61CBBH1) | ARES | Công ty CP Nhà máy Trang thiết bị Y tế USM Healthcare |  |  | 2024 | Chỉ phẫu thuật không tiêu tổng hợp Nylon ARES - 1 kim, đơn sợi, chất liệu polyamide 6 hoặc polyamide 6.6. Đường kính 6/0, dài 75cm, màu đen. Kim làm bằng thép không gỉ 302 phủ silicone, đầu tam giác, dài 13mm, cong 1/2C, thân kim không rãnh. - Lực kéo đứt khi thắt nút (lực căng của chỉ) tối thiểu 1.500 Newton - Lực liên kết kim và chỉ tối thiểu 1.700 Newton. Đóng gói tiệt trùng từng tép. Tiệt trùng bằng Ethylene oxyde. Tiêu chuẩn ISO 13485:2016, ISO 9001:2015, ISO 14001:2015 và GMP FDA Sản phẩm được sản xuất tại Việt Nam | 23.000 | vn0312041033 | CÔNG TY CỔ PHẦN NHÀ MÁY TRANG THIẾT BỊ Y TẾ USM HEALTHCARE | IB2400130241 | vn0302436748 | Bệnh viện Răng Hàm Mặt Trung ương Thành phố Hồ Chí Minh | Đấu thầu rộng rãi | 16/09/2024 | 1099/QĐ-RHMTW | 12/09/2024 | 3 | Quận 5,TP. Hồ Chí Minh | Nha khoa | NK-CHI | Chỉ khâu nha khoa |  |  | chỉ | 1 | 1 | K010327
Chỉ không tan tổng hợp 6/0, dài 75 cm, kim tam giác 3/8c, dài 13 mm | Tép | 3560 | Trung Quốc | 3006 | Nylon Suture 6-0 | Huaiyin | Huaiyin Medical Instruments |  |  | 2025 trở về sau | Chỉ phẫu thuật không tiêu tổng hợp, đơn sợi Nylon, sản xuất từ sợi mono filament được làm bằng polyamide 6.0 hoặc 6.6. Số 6/0 dài 75cm. - Chỉ có bề mặt trơn nhẵn, tròn đều, đàn hồi tốt và dễ uốn, độ bền kéo cao, không gây dị ứng, không gây độc tế bào và không có độc tính di truyền. - Kim bằng thép không gỉ chống ăn mòn AISI 300, phủ silicon, dễ trơn trượt, có đặc tính đâm thủng tốt, kim tam giác dài 13mm, 3/8 vòng tròn. - Đóng gói bằng túi giấy Tyrek tiệt trùng từng sợi, bằng tia Gamma. | 12.600 | vn0313501974 | CÔNG TY TNHH KIM PHARMA | IB2500409500 | vn0302436748 | Bệnh viện Răng Hàm Mặt Trung ương Thành phố Hồ Chí Minh | Đấu thầu rộng rãi | 05/02/2026 | 130/QĐ-RHMTW | 05/02/2026 | 3 | Phường Chợ Lớn,Thành phố Hồ Chí Minh | Nha khoa | NK-CHI | Chỉ khâu nha khoa |  |  | chỉ | 1 | 1 | K010328
Chỉ không tan tổng hợp 7/0 dài 75cm, kim tam giác 3/8 vòng tròn, dài 13mm | tép | 170 | Việt Nam |  | TM05DS13 | Teklon | CPT |  |  | từ năm 2025 | Chỉ không tan tổng hợp đơn sợi vô trùng được làm từ polyamide 6/6.6,chỉ màu đen, sợi chỉ tròn đều, co dãn tốt, mềm dẻo, dễ uốn, dễ thắt nút. Kích cỡ số 7/0, dài 75 cm, kim tam giác 3/8c, dài 13 mm. Kim thép 302 phủ silicon XtraCoat, mũi kim UltraGlyde. Đóng gói từng tép bằng giấy tiệt trùng 80gsm (100 micron) độ bền cao, ngăn khuẩn hiệu quả. | 35.700 | vn0300978079 | CÔNG TY TNHH CHỈ PHẪU THUẬT CPT | IB2500409500 | vn0302436748 | Bệnh viện Răng Hàm Mặt Trung ương Thành phố Hồ Chí Minh | Đấu thầu rộng rãi | 05/02/2026 | 130/QĐ-RHMTW | 05/02/2026 | 3 | Phường Chợ Lớn,Thành phố Hồ Chí Minh | Nha khoa | NK-CHI | Chỉ khâu nha khoa |  |  | chỉ | 1 | 1 | K010329
Chỉ không tan tổng hợp 7/0 dài 75cm, kim tam giác 3/8 vòng tròn, dài 13mm | tép | 126 | Việt Nam | 3006 | TM05DS13 | TEKLON | Công ty TNHH Chỉ phẫu thuật CPT |  |  | Từ năm 2023 trở về sau | Chỉ không tan tổng hợp đơn sợi vô trùng được làm từ polyamide 6/6.6 số 7/0, dài 75 cm, kim tam giác 3/8c, dài 13 mm. Kim thép 302 phủ silicon XtraCoat, mũi kim UltraGlyde Đóng gói bằng giấy tiệt trùng 80gsm (100 micron) độ bền cao, ngăn khuẩn hiệu quả | 35.700 | vn0303244037 | CÔNG TY TNHH TRANG THIẾT BỊ Y TẾ HOÀNG ÁNH DƯƠNG | IB2400130241 | vn0302436748 | Bệnh viện Răng Hàm Mặt Trung ương Thành phố Hồ Chí Minh | Đấu thầu rộng rãi | 16/09/2024 | 1099/QĐ-RHMTW | 12/09/2024 | 3 | Quận 5,TP. Hồ Chí Minh | Nha khoa | NK-CHI | Chỉ khâu nha khoa |  |  | chỉ | 1 | 1 | K010330
Chỉ không tan tổng hợp số 10/0 | Tép | 520 | Việt Nam | 30061090 | M02HH06L30 | Carelon | Công ty TNHH Chỉ Phẫu Thuật CPT |  |  | Từ năm 2024 trở về sau | Chỉ không tan tổng hợp Nylon/Polyamide số 10/0, dài 30 cm, 2 kim hình thang 3/8c, dài 6 mm. Kim thép 302 phủ silicon XtraCoat, mũi kim UltraGlyde. Đóng gói bằng giấy tiệt trùng 80gsm (100 micron) độ bền cao, ngăn khuẩn hiệu quả | 124.950 | vn0305431427 | CÔNG TY TNHH THIẾT BỊ Y TẾ Y PHƯƠNG | IB2400373423 | vn1800271755 | Bệnh viện Mắt và Răng Hàm Mặt thành phố Cần Thơ | Đấu thầu rộng rãi | 23/01/2025 | 17/QĐ-BVMRHM-ĐT | 22/01/2025 | 2 | Quận Ninh Kiều,Thành phố Cần Thơ | Nha khoa | NK-CHI | Chỉ khâu nha khoa | MK-CHI |  | chỉ | 1 | 1 | K010613
Chỉ không tan tổng hợp số 7/0 | Tép | 36 | Việt Nam |  | N70DS13L75 | Mebiphar | Công ty Cổ phần Dược Phẩm và Sinh Học Y Tế |  |  | 2024 trở về sau | - Chỉ khâu phẫu thuật không tiêu tổng hợp đơn sợi, số 7/0, dài 75cm. Chất liệu Polyamide 6-6.6, có lớp bao phủ silicon, màu đen. Cấu trúc vững chắc, sợi tròn đều, dễ uốn, đàn hồi tốt. - Kim tam giác 3/8c dài 13mm, bằng thép không gỉ AISI 300 series (302) phủ silicon. - Đóng gói PVC - giấy tráng PE, bên ngoài có bao Polyeste - giấy hàn kín. Tiệt trùng EO/CO2, tỉ lệ 20:80. - Tiêu chuẩn chất lượng: ISO 13485, CE. | 33.970 | vn1801664685 | CÔNG TY TNHH TRANG THIẾT BỊ Y TẾ NAM SƠN | IB2500399237 | vn1800271755 | Bệnh viện Mắt - Răng Hàm Mặt thành phố Cần Thơ | Đấu thầu rộng rãi | 16/01/2026 | 06/QĐ-BVMRHM | 16/01/2026 | 2 | Phường Ninh Kiều,Thành phố Cần Thơ | Nha khoa | NK-CHI | Chỉ khâu nha khoa | MK-CHI |  | chỉ | 1 | 1 | K010748
Chỉ không tan tổng hợp đơn sợi Polyamid 6/66 số 4/0 kim 3/8c 19mm | tép | 3400 | Tây Ban Nha | 3006.10.90 | C0935204 | DAFILON BLUE 4/0 (1,5) 75CM DS19 DDP | B. Braun Surgical S.A |  |  | 2024-2025 | Chỉ không tan tổng hợp đơn sợi Polyamid 6/66 Copper Phtalocyanine, số 4/0, dài 75cm, kim tam giác, 3/8 vòng tròn dài 19mm, kim làm bằng hợp kim AISI 300 series (304) Niken 11% theo tiêu chuẩn ASTM f899-20, đạt độ nhám bề mặt ≤0,4 Ra, phủ silicon. Lực căng kéo nút thắt 9,81N. Đóng gói trực tiếp 2 lớp: lá nhôm bên trong, vỏ nhựa bên ngoài. Tiêu chuẩn ISO, CE và FDA Xuất xứ: Châu Âu | 33.000 | vn0313979224 | CÔNG TY TNHH THƯƠNG MẠI DIÊN NIÊN | IB2500103693 | vn0302436748 | Bệnh viện Răng Hàm Mặt Trung ương Thành phố Hồ Chí Minh | Đấu thầu rộng rãi | 07/07/2025 | 719/QĐ-RHMTW | 04/07/2025 | 2 | Quận 5,TP. Hồ Chí Minh | Nha khoa | NK-CHI | Chỉ khâu nha khoa |  |  | chỉ | 1 | 1 | K011005
Chỉ không tan tổng hợp đơn sợi Polyamid 6/66 số 5/0 kim 3/8c 16mm | Tép | 250 | Bỉ |  | 9101516 | 9101516 | SMI A.G |  |  | Từ năm 2024 trở về sau | Số 5/0 kim tam giác 3/8C, kim 16mm, kim phủ silicon, sợi chỉ dài 75cm. Là chỉ phẫu thuật đơn sợi không tiêu tiệt trùng được làm từ polyamide 6.0 hoặc 6.6; bề mặt sợi chỉ mượt mà giúp dễ dàng xuyên qua các mô. Sợi chỉ có đặc điểm dễ buộc và sức căng tốt. | 23.450 | vn0301428254 | CÔNG TY TNHH DƯỢC PHẨM ĐAN LÊ | IB2500409500 | vn0302436748 | Bệnh viện Răng Hàm Mặt Trung ương Thành phố Hồ Chí Minh | Đấu thầu rộng rãi | 05/02/2026 | 130/QĐ-RHMTW | 05/02/2026 | 3 | Phường Chợ Lớn,Thành phố Hồ Chí Minh | Nha khoa | NK-CHI | Chỉ khâu nha khoa |  |  | chỉ | 1 | 1 | K011008
Chỉ không tan tổng hợp đơn sợi Polyamide 8/0, dài 13cm, 1 kim tròn 6.5mm, 3/8C hoặc tương đương | Sợi | 60 | Mỹ | 3006 | W2808 | Chỉ phẫu thuật ETHILON số 8/0, dài 13cm, kim tròn dài 6.5mm, 3/8C | Ethicon, LLC |  |  | 2024 trở về sau | Chỉ không tan tổng hợp đơn sợi Polyamide 6&66 số 8/0 dài 13cm, 1 kim tròn đầu tròn BV130-5 khâu mạch máu dài 6.5mm 3/8 vòng tròn, bằng hợp kim thép Ethalloy có chứa (Niken, Titanium, Chromium, Molypden và Ferric), giới hạn độ bền kéo > 2.750 MPa, được phủ bởi lớp silicone cải tiến, vùng kẹp kim phẳng và có rãnh chạy dọc bên trong và ngoài thân kim giúp giữ chặt kim khi thao tác. | 189.175 | vn0100109699 | CÔNG TY CỔ PHẦN DƯỢC PHẨM THIẾT BỊ Y TẾ HÀ NỘI | IB2400440860 | vn0301483696 | Bệnh Viện Răng Hàm Mặt Thành Phố Hồ Chí Minh | Đấu thầu rộng rãi | 09/08/2025 | 725/QĐ-BVRHM | 08/08/2025 | 3 | Quận 1,TP. Hồ Chí Minh | Nha khoa | NK-CHI | Chỉ khâu nha khoa |  |  | chỉ | 1 | 1 | K011147
Chỉ không tan tổng hợp đơn sợi Polyamide 9/0,dài 13cm, 1 kim tròn 5.1mm, 3/8C hoặc tương đương | Sợi | 60 | Mỹ | 3006 | W2829 | Chỉ phẫu thuật ETHILON số 9/0, dài 13cm, kim tròn dài 5.1 mm, 3/8C | Ethicon, LLC |  |  | 2024 trở về sau | Chỉ không tan tổng hợp đơn sợi Polyamide 6&66 số 9/0 dài 13cm, 1 kim tròn đầu tròn BV100-4 khâu mạch máu dài 5.1mm 3/8 vòng tròn. - Bằng hợp kim thép chắc khỏe, chống cong gãy chứa niken, titanium, chromium, molypden 3-4% và sắt. - Phủ silicone ≥ 3 lớp duy trì độ sắc bén ổn định sau 30 mũi khâu. - Đường kính kim ≤0.12mm giảm chảy máu chân kim, giới hạn độ bền kéo hợp kim ≥ 2750 MPa chống cong gãy, thân kim dẹp và vùng kẹp kim phẳng giữ kim linh hoạt không xoay kim. - Đóng gói vòng trong khay nhựa tối thiểu nhớ hình, hộp 12 tép. - Tiêu chuẩn CFG-FDA, CE, ISO. Nước sản xuất: G7, Bắc mỹ | 587.825 | vn0100109699 | CÔNG TY CỔ PHẦN DƯỢC PHẨM THIẾT BỊ Y TẾ HÀ NỘI | IB2400440860 | vn0301483696 | Bệnh Viện Răng Hàm Mặt Thành Phố Hồ Chí Minh | Đấu thầu rộng rãi | 09/08/2025 | 725/QĐ-BVRHM | 08/08/2025 | 3 | Quận 1,TP. Hồ Chí Minh | Nha khoa | NK-CHI | Chỉ khâu nha khoa |  |  | chỉ | 1 | 1 | K011148
Chỉ không tan tổng hợp đơn sợi polyamide số 8 dài 13cm, 1 kim tròn đầu tròn, dài 6,5mm, 3/8C | sợi | 96 | Mỹ | 3006 | W2808 | Chỉ phẫu thuật ETHILON số 8/0, dài 13cm, kim tròn dài 6.5mm, 3/8C | Ethicon, LLC |  |  | Từ năm 2023 trở về sau | Chỉ không tan tổng hợp đơn sợi Polyamide 6&66 số 8/0 dài 13cm, 1 kim tròn đầu tròn BV130-5 khâu mạch máu dài 6.5mm 3/8 vòng tròn, bằng hợp kim Ethalloy (Niken, Titanium, Chromium, Molypden và Ferric) có phủ silicone cải tiến, có rãnh chạy dọc bên trong và ngoài thân kim giúp giữ chặt kim khi thao tác. Giới hạn đồ bền kéo hợp kim > 2750 MPa. Đạt tiêu chuẩn ISO và FDA. Nước sản xuất: Mỹ | 189.175 | vn0100109699 | CÔNG TY CỔ PHẦN DƯỢC PHẨM THIẾT BỊ Y TẾ HÀ NỘI | IB2400130241 | vn0302436748 | Bệnh viện Răng Hàm Mặt Trung ương Thành phố Hồ Chí Minh | Đấu thầu rộng rãi | 16/09/2024 | 1099/QĐ-RHMTW | 12/09/2024 | 3 | Quận 5,TP. Hồ Chí Minh | Nha khoa | NK-CHI | Chỉ khâu nha khoa |  |  | chỉ | 1 | 1 | K011177
Chỉ không tan tổng hợp đơn sợi polyamide số 8 dài 13cm, 1 kim tròn đầu tròn, dài 6.5mm, 3/8C | tép | 60 | Mexico | 3006 | W2808 | Chỉ phẫu thuật ETHILON số 8/0 | Ethicon, Inc. |  |  | Từ 2024 trở về sau | Chỉ không tan tổng hợp đơn sợi Polyamide 6&66 số 8/0 dài 13cm, 1 kim tròn đầu tròn BV130-5 khâu mạch máu dài 6.5mm 3/8 vòng tròn, bằng hợp kim thép ethalloy chứa niken, titanium, chromium, molypden 3-4% và sắt, có phủ silicone cải tiến, có rãnh chạy dọc bên trong và ngoài thân kim giúp giữ chặt kim khi thao tác. - Đường kính kim 0.1524mm giảm chảy máu chân kim, giới hạn độ bền kéo hợp kim > 2750 MPa được cấp bằng sáng chế Hòa Kỳ. - Đạt tiêu chuẩn: CFG-FDA (cục quản lý dược phẩm và thực phẩm Hoa Kỳ) và CE, ISO. Nước sản xuất: Mexico | 189.175 | vn0100109699 | CÔNG TY CỔ PHẦN DƯỢC PHẨM THIẾT BỊ Y TẾ HÀ NỘI | IB2500409500 | vn0302436748 | Bệnh viện Răng Hàm Mặt Trung ương Thành phố Hồ Chí Minh | Đấu thầu rộng rãi | 20/01/2026 | 50/QĐ-RHMTW | 20/01/2026 | 3 | Phường Chợ Lớn,Thành phố Hồ Chí Minh | Nha khoa | NK-CHI | Chỉ khâu nha khoa |  |  | chỉ | 1 | 1 | K011178
Chỉ không tan tổng hợp đơn sợi polyamide số 9 dài 13cm, 1 kim tròn đầu tròn, dài 5,1mm, 3/8C | tép | 96 | Mỹ | 3006 | W2829 | Chỉ phẫu thuật ETHILON số 9/0, dài 13cm, kim tròn dài 5.1 mm, 3/8C | Ethicon, LLC |  |  | Từ năm 2023 trở về sau | Chỉ không tan tổng hợp đơn sợi Polyamide 6&66 số 9/0 dài 13cm, 1 kim tròn đầu tròn BV100-4 khâu mạch máu dài 5.1mm 3/8 vòng tròn, bằng hợp kim Ethalloy (Niken, Titanium, Chromium, Molypden và Ferric) có phủ silicone cải tiến, có rãnh chạy dọc bên trong và ngoài thân kim giúp giữ chặt kim khi thao tác. Giới hạn đồ bền kéo hợp kim > 2750 MPa. Đạt tiêu chuẩn ISO và FDA. Nước sản xuất: Mỹ | 587.825 | vn0100109699 | CÔNG TY CỔ PHẦN DƯỢC PHẨM THIẾT BỊ Y TẾ HÀ NỘI | IB2400130241 | vn0302436748 | Bệnh viện Răng Hàm Mặt Trung ương Thành phố Hồ Chí Minh | Đấu thầu rộng rãi | 16/09/2024 | 1099/QĐ-RHMTW | 12/09/2024 | 3 | Quận 5,TP. Hồ Chí Minh | Nha khoa | NK-CHI | Chỉ khâu nha khoa |  |  | chỉ | 1 | 1 | K011180
Chỉ không tan tổng hợp đơn sợi polyamide số 9 dài 13cm, 1 kim tròn đầu tròn, dài 5.1mm, 3/8C | tép | 40 | Mexico | 3006 | W2829 | Chỉ phẫu thuật ETHILON số 9/0, dài 13cm, kim tròn 5.1mm | Ethicon, Inc. |  |  | Từ 2024 trở về sau | Chỉ không tan tổng hợp đơn sợi Polyamide 6&66 số 9/0 dài 13cm, 1 kim tròn đầu tròn BV100-4 khâu mạch máu dài 5.1mm 3/8 vòng tròn, bằng hợp kim thép ethalloy chứa niken, titanium, chromium, molypden 3-4% và sắt, có phủ silicone cải tiến, có rãnh chạy dọc bên trong và ngoài thân kim giúp giữ chặt kim khi thao tác. - Đường kính kim 0.1016mm giảm chảy máu chân kim, giới hạn độ bền kéo hợp kim > 2750 MPa được cấp bằng sáng chế Hòa Kỳ. - Đạt tiêu chuẩn: CFG-FDA (cục quản lý dược phẩm và thực phẩm Hoa Kỳ) và CE, ISO. Nước sản xuất: Mexico | 587.825 | vn0100109699 | CÔNG TY CỔ PHẦN DƯỢC PHẨM THIẾT BỊ Y TẾ HÀ NỘI | IB2500409500 | vn0302436748 | Bệnh viện Răng Hàm Mặt Trung ương Thành phố Hồ Chí Minh | Đấu thầu rộng rãi | 20/01/2026 | 50/QĐ-RHMTW | 20/01/2026 | 3 | Phường Chợ Lớn,Thành phố Hồ Chí Minh | Nha khoa | NK-CHI | Chỉ khâu nha khoa |  |  | chỉ | 1 | 1 | K011181
Chỉ không tan tổng hợp đơn sợi Polypropylene 5/0, dài 90cm, 2 kim tròn đầu tròn màu đen 17mm, 1/2C hoặc tương đương | Sợi | 108 | Mỹ | 3006 | 8356H | Chỉ phẫu thuật PROLENE số 5/0, dài 90cm, 2 kim tròn đen Visi-black 17mm, 1/2C | Ethicon, LLC |  |  | 2024 trở về sau | Chỉ không tan tổng hợp đơn sợi polypropylene số 5/0, dài 90cm, 2 kim tròn màu đen Visi-black bằng hợp kim thép Ethalloy có chứa (Niken, Titanium, Chromium, Molypden và Ferric), giới hạn độ bền kéo > 2.750 MPa, dài 17mm, 1/2 vòng tròn. Hệ thống cảnh báo sớm, tại nút buộc sợi chỉ biến dạng tạo sự chắc chắn và an toàn | 169.896 | vn0100109699 | CÔNG TY CỔ PHẦN DƯỢC PHẨM THIẾT BỊ Y TẾ HÀ NỘI | IB2400440860 | vn0301483696 | Bệnh Viện Răng Hàm Mặt Thành Phố Hồ Chí Minh | Đấu thầu rộng rãi | 09/08/2025 | 725/QĐ-BVRHM | 08/08/2025 | 3 | Quận 1,TP. Hồ Chí Minh | Nha khoa | NK-CHI | Chỉ khâu nha khoa |  |  | chỉ | 1 | 1 | K011266
Chỉ không tan tổng hợp đơn sợi Polypropylene 6/0, dài 60cm, 2 kim bằng hợp kim, kim tròn đầu tròn 11 mm 3/8C hoặc tương đương | Sợi | 108 | Mỹ | 3006 | 8610H | Chỉ phẫu thuật PROLENE số 6/0 dài 60cm, 2 kim tròn đầu tròn dài 11mm 3/8C | Ethicon, LLC |  |  | 2024 trở về sau | Chỉ không tan tổng hợp đơn sợi polypropylene số 6/0 dài 60cm, 2 kim tròn đầu tròn BV, dài 11mm 3/8 vòng tròn, bằng hợp kim thép chứa niken, titanium, chromium, molypden và sắt, phủ silicone ≥ 3 lớp, giới hạn độ bền kéo hợp kim ≥2750 MPa. Hệ thống cảnh báo sớm, tại nút buộc sợi chỉ biến dạng tạo sự chắc chắn và an toàn. Đóng gói onestep relay quấn vòng trong khay nhựa tối thiểu nhớ hình. Đạt tiêu chuẩn: CFG-FDA, CE, ISO. Nước sản xuất: Châu Mỹ | 154.233 | vn0100109699 | CÔNG TY CỔ PHẦN DƯỢC PHẨM THIẾT BỊ Y TẾ HÀ NỘI | IB2400440860 | vn0301483696 | Bệnh Viện Răng Hàm Mặt Thành Phố Hồ Chí Minh | Đấu thầu rộng rãi | 09/08/2025 | 725/QĐ-BVRHM | 08/08/2025 | 3 | Quận 1,TP. Hồ Chí Minh | Nha khoa | NK-CHI | Chỉ khâu nha khoa |  |  | chỉ | 1 | 1 | K011268
Chỉ không tan tổng hợp đơn sợi polypropylene số 4/0 dài 90cm, 2 kim tròn đầu tròn màu đen, dài 26mm 1/2 vòng tròn | tép | 144 | Mỹ | 3006 | W8355 | Chỉ phẫu thuật PROLENE số 4/0, dài 90cm, 2 kim tròn đầu tròn đen visi-black 26mm, 1/2C | Ethicon, LLC |  |  | Từ năm 2023 trở về sau | Chỉ không tan tổng hợp đơn sợi polypropylene số 4/0 dài 90cm, 2 kim tròn đầu tròn màu đen Visi-black SH, bằng hợp kim Ethalloy (Niken, Titanium, Chromium, Molypden và Ferric), có rãnh chạy dọc bên trong và bên ngoài thân kim, dài 26mm 1/2 vòng tròn. Giới hạn đồ bền kéo hợp kim > 2750 MPa. Hệ thống cảnh báo sớm, tại nút buộc sợi chỉ biến dạng tạo sự chắc chắn và an toàn. Đạt tiêu chuẩn ISO và FDA. Nước sản xuất: Mỹ | 189.175 | vn0100109699 | CÔNG TY CỔ PHẦN DƯỢC PHẨM THIẾT BỊ Y TẾ HÀ NỘI | IB2400130241 | vn0302436748 | Bệnh viện Răng Hàm Mặt Trung ương Thành phố Hồ Chí Minh | Đấu thầu rộng rãi | 16/09/2024 | 1099/QĐ-RHMTW | 12/09/2024 | 3 | Quận 5,TP. Hồ Chí Minh | Nha khoa | NK-CHI | Chỉ khâu nha khoa |  |  | chỉ | 1 | 1 | K011372
Chỉ không tan tự nhiên 2/0, dài 75 cm, kim tam giác 3/8 vòng tròn, dài 24 mm | Tép | 1450 | Trung Quốc | 3006 | Silk Suture 2-0 | Huaiyin | Huaiyin Medical Instruments |  |  | 2025 trở về sau | Chỉ khâu phẫu thuật vô trùng sợi bện, không tiêu Silk là một chất liệu chỉ khâu phẫu thuật tự nhiên, không thấm nước phủ sáp hoặc silicon, được chiết xuất từ kén tằm Bombyx Mori. Số 2/0 dài 75cm. - Chỉ có bề mặt trơn nhẵn, không khe hở để không gây hiện tượng mao dẫn, độ bền kéo cao, không gây dị ứng, không gây độc tế bào và không có độc tính di truyền. Chỉ khâu silk có thể tồn tại lâu dài, với thời gian tiếp xúc mô hơn 180 ngày. - Kim bằng thép không gỉ chống ăn mòn AISI 300, phủ silicon, có đặc tính đâm thủng tốt, kim tam giác dài 24mm, 3/8 vòng tròn. - Đóng gói bằng túi giấy Tyrek tiệt trùng từng sợi, bằng tia Gamma. Tiêu chuẩn ISO 13485, CE (Châu ÂU) | 8.190 | vn0313501974 | CÔNG TY TNHH KIM PHARMA | IB2500409500 | vn0302436748 | Bệnh viện Răng Hàm Mặt Trung ương Thành phố Hồ Chí Minh | Đấu thầu rộng rãi | 05/02/2026 | 130/QĐ-RHMTW | 05/02/2026 | 3 | Phường Chợ Lớn,Thành phố Hồ Chí Minh | Nha khoa | NK-CHI | Chỉ khâu nha khoa |  |  | chỉ | 1 | 1 | K011843
Chỉ không tan tự nhiên 2/0, dài 75 cm, kim tam giác 3/8 vòng tròn, dài 24 mm | tép | 1000 | Việt Nam |  | KCA (KCA-KOGKA61CABU1) | ARES | Công ty CP Nhà máy Trang thiết bị Y tế USM Healthcare |  |  | 2024 | Chỉ phẫu thuật không tiêu tự nhiên Silk ARES - 1 kim, đa sợi, chất liệu protein hữu cơ (fibroin). Đường kính 2/0, dài 75cm, phủ silicon (wax), màu đen. Kim làm bằng thép không gỉ 302 phủ silicone, đầu tam giác, dài 24mm, cong 3/8C, thân kim không rãnh. - Lực kéo đứt khi thắt nút (lực căng của chỉ) tối thiểu 15.000 Newton - Lực liên kết kim và chỉ tối thiểu 11.000 Newton. Tiệt trùng bằng Ethylene oxyde. Tiêu chuẩn ISO 13485:2016, ISO 9001:2015, ISO 14001:2015 và GMP FDA Sản phẩm được sản xuất tại Việt Nam | 11.000 | vn0312041033 | CÔNG TY CỔ PHẦN NHÀ MÁY TRANG THIẾT BỊ Y TẾ USM HEALTHCARE | IB2400130241 | vn0302436748 | Bệnh viện Răng Hàm Mặt Trung ương Thành phố Hồ Chí Minh | Đấu thầu rộng rãi | 16/09/2024 | 1099/QĐ-RHMTW | 12/09/2024 | 3 | Quận 5,TP. Hồ Chí Minh | Nha khoa | NK-CHI | Chỉ khâu nha khoa |  |  | chỉ | 1 | 1 | K011844
Chỉ không tan tự nhiên 3-0 Không kim, 150 cm, không kim, dài 150cm | tép | 162 | Việt Nam | 3006 | TS200 | TEKSILK | Công ty TNHH Chỉ phẫu thuật CPT |  |  | Từ năm 2023 trở về sau | Chỉ không tan tự nhiên đa sợi bện, được làm từ một dạng protein hữu cơ - chiết xuất từ kén tằm Bombyx Mori, có tráng phủ một lớp sáp (wax) hoặc silicon số 3/0, không kim, dài 150 cm. Đóng gói bằng giấy tiệt trùng 80gsm (100 micron) độ bền cao, ngăn khuẩn hiệu quả | 6.825 | vn0303244037 | CÔNG TY TNHH TRANG THIẾT BỊ Y TẾ HOÀNG ÁNH DƯƠNG | IB2400130241 | vn0302436748 | Bệnh viện Răng Hàm Mặt Trung ương Thành phố Hồ Chí Minh | Đấu thầu rộng rãi | 16/09/2024 | 1099/QĐ-RHMTW | 12/09/2024 | 3 | Quận 5,TP. Hồ Chí Minh | Nha khoa | NK-CHI | Chỉ khâu nha khoa |  |  | chỉ | 1 | 1 | K011853
Chỉ không tan tự nhiên 3/0 dài 150cm, không kim | Tép | 240 | Việt Nam |  | S30WL150 | Black Silk 2(3/0) 150cm | Công ty Cổ phần Dược Phẩm và Sinh Học Y Tế |  |  | 2022 trở về sau | - Chỉ khâu phẫu thuật không tiêu tự nhiên đa sợi bện, không kim, số 3/0, dài 150cm. Chất liệu protein hữu cơ - từ kén tơ tằm họ Bombyx Mori, có phủ sáp (wax) hoặc silicone, màu đen. Chỉ bện chắc chắn, dễ thao tác, không gây hiện tượng mao dẫn. Phẫu thuật tổng quát, khâu da, làm chỉ buộc. - Đóng gói PVC - giấy tráng PE, bên ngoài có bao Polyeste - giấy hàn kín. Tiệt trùng EO/CO2, tỉ lệ 20:80. - Tiêu chuẩn chất lượng: ISO 13485. | 6.800 | vn0316329087 | CÔNG TY TNHH THIẾT BỊ Y TẾ ANH HUY | IB2500409500 | vn0302436748 | Bệnh viện Răng Hàm Mặt Trung ương Thành phố Hồ Chí Minh | Đấu thầu rộng rãi | 05/02/2026 | 130/QĐ-RHMTW | 05/02/2026 | 3 | Phường Chợ Lớn,Thành phố Hồ Chí Minh | Nha khoa | NK-CHI | Chỉ khâu nha khoa |  |  | chỉ | 1 | 1 | K011857
Chỉ không tan tự nhiên 3/0, dài 75 cm, kim tam giác 3/8c, dài 18 mm | tép | 1000 | Việt Nam | 3006 | KCA (KCA-KOGJA61CABN3) | ARES | Công ty CP Nhà máy Trang thiết bị Y tế USM Healthcare |  |  | 2024 trở về sau | Chỉ phẫu thuật không tiêu tự nhiên Silk (tơ tằm/chất liệu protein hữu cơ (fibroin)) - 1 kim, đa sợi bện. Số (Đường kính) 3/0, dài 75 cm, phủ sáp (wax) / Silicon, màu đen Kim làm bằng thép không gỉ Austenit 302, phủ silicon. Kim không mắt, kim Premium, công nghệ U-filo. Đầu tam giác, dài 18 mm, bán kính cong kim 3/8C Giấy chứng nhận ISO 9001:2015, ISO 13485:2016, ISO 14001:2015, TCCS Sản phẩm được sản xuất tại Việt Nam Đóng gói tiệt trùng từng tép Sản phẩm được tiệt trùng bằng Ethylene Oxide (EO 100% hoặc EO/CO₂ tỉ lệ 20:80) | 9.800 | vn0303669801 | CÔNG TY TNHH XUÂN VY | IB2500103693 | vn0302436748 | Bệnh viện Răng Hàm Mặt Trung ương Thành phố Hồ Chí Minh | Đấu thầu rộng rãi | 07/07/2025 | 719/QĐ-RHMTW | 04/07/2025 | 2 | Quận 5,TP. Hồ Chí Minh | Nha khoa | NK-CHI | Chỉ khâu nha khoa |  |  | chỉ | 1 | 1 | K011879
Chỉ không tan tự nhiên 4/0, 75cm, kim tam giác 3/8 vòng tròn, dài18mm | Tép | 150 | Trung Quốc | 3006 | Silk Suture 4-0 | Huaiyin | Huaiyin Medical Instruments |  |  | 2025 trở về sau | Chỉ khâu phẫu thuật vô trùng sợi bện, không tiêu Silk là một chất liệu chỉ khâu phẫu thuật tự nhiên, không thấm nước phủ sáp hoặc silicon, được chiết xuất từ kén tằm Bombyx Mori. Số 4/0 dài 75cm. - Chỉ có bề mặt trơn nhẵn, không khe hở để không gây hiện tượng mao dẫn, độ bền kéo cao, không gây dị ứng, không gây độc tế bào và không có độc tính di truyền. Chỉ khâu silk có thể tồn tại lâu dài, với thời gian tiếp xúc mô hơn 180 ngày. - Kim bằng thép không gỉ chống ăn mòn AISI 300, phủ silicon, có đặc tính đâm thủng tốt, kim tam giác dài 18mm, 3/8 vòng tròn. - Đóng gói bằng túi giấy Tyrek tiệt trùng từng sợi, bằng tia Gamma. Tiêu chuẩn ISO 13485, CE (Châu ÂU) | 8.190 | vn0313501974 | CÔNG TY TNHH KIM PHARMA | IB2500409500 | vn0302436748 | Bệnh viện Răng Hàm Mặt Trung ương Thành phố Hồ Chí Minh | Đấu thầu rộng rãi | 05/02/2026 | 130/QĐ-RHMTW | 05/02/2026 | 3 | Phường Chợ Lớn,Thành phố Hồ Chí Minh | Nha khoa | NK-CHI | Chỉ khâu nha khoa |  |  | chỉ | 1 | 1 | K011891
Chỉ không tan tự nhiên 4/0, 75cm, kim tam giác 3/8 vòng tròn, dài18mm | Tép | 394 | Việt Nam |  | KCA (KCA-KOGIA61CABN1) | ARES | Công ty CP Nhà máy Trang thiết bị Y tế USM Healthcare |  |  | 2024 | Chỉ phẫu thuật không tiêu tự nhiên Silk ARES - 1 kim, đa sợi, chất liệu protein hữu cơ (fibroin). Đường kính 4/0, dài 75cm, phủ silicon (wax), màu đen. Kim làm bằng thép không gỉ 302 phủ silicone, đầu tam giác, dài 18mm, cong 3/8C, thân kim không rãnh. - Lực kéo đứt khi thắt nút (lực căng của chỉ) tối thiểu 5.000 Newton - Lực liên kết kim và chỉ tối thiểu 4.500 Newton. Tiệt trùng bằng Ethylene oxyde. Tiêu chuẩn ISO 13485:2016, ISO 9001:2015, ISO 14001:2015 và GMP FDA Sản phẩm được sản xuất tại Việt Nam | 11.000 | vn0312041033 | CÔNG TY CỔ PHẦN NHÀ MÁY TRANG THIẾT BỊ Y TẾ USM HEALTHCARE | IB2400130241 | vn0302436748 | Bệnh viện Răng Hàm Mặt Trung ương Thành phố Hồ Chí Minh | Đấu thầu rộng rãi | 16/09/2024 | 1099/QĐ-RHMTW | 12/09/2024 | 3 | Quận 5,TP. Hồ Chí Minh | Nha khoa | NK-CHI | Chỉ khâu nha khoa |  |  | chỉ | 1 | 1 | K011892
Chỉ không tan tự nhiên 5/0 dài 75cm, kim tam giác 3/8 vòng tròn, dài 16mm | tép | 250 | Trung Quốc | 3006 | Silk Suture 5-0 | Huaiyin | Huaiyin Medical Instruments |  |  | 2025 trở về sau | Chỉ khâu phẫu thuật vô trùng sợi bện, không tiêu Silk là một chất liệu chỉ khâu phẫu thuật tự nhiên, không thấm nước phủ sáp hoặc silicon, được chiết xuất từ kén tằm Bombyx Mori. Số 5/0 dài 75cm. - Chỉ có bề mặt trơn nhẵn, không khe hở để không gây hiện tượng mao dẫn, độ bền kéo cao, không gây dị ứng, không gây độc tế bào và không có độc tính di truyền. Chỉ khâu silk có thể tồn tại lâu dài, với thời gian tiếp xúc mô hơn 180 ngày. - Kim bằng thép không gỉ chống ăn mòn AISI 300, phủ silicon, có đặc tính đâm thủng tốt, kim tam giác dài 16mm, 3/8 vòng tròn. - Đóng gói bằng túi giấy Tyrek tiệt trùng từng sợi, bằng tia Gamma. Tiêu chuẩn ISO 13485, CE (Châu ÂU) | 8.400 | vn0313501974 | CÔNG TY TNHH KIM PHARMA | IB2500409500 | vn0302436748 | Bệnh viện Răng Hàm Mặt Trung ương Thành phố Hồ Chí Minh | Đấu thầu rộng rãi | 05/02/2026 | 130/QĐ-RHMTW | 05/02/2026 | 3 | Phường Chợ Lớn,Thành phố Hồ Chí Minh | Nha khoa | NK-CHI | Chỉ khâu nha khoa |  |  | chỉ | 1 | 1 | K011893
Chỉ không tan tự nhiên 6/0, 75cm, kim tam giác 1/2c, dài 13mm | tép | 150 | Bỉ |  | 8071412 | 8071412 | SMI A.G |  |  | 2023 trở về sau | Chỉ khâu phẫu thuật không tiêu, tự nhiên, đa sợi bện, có phủ sáp, màu đen. Chỉ bện chắc chắn, tròn, không gây hiện tượng mao dẫn. Kích cỡ: số 6/0, dài 75cm. - Kim tam giác 1/2c, dài 12mm, bằng thép 302 không gỉ phủ silicon. - Độ trơn, dễ khâu, không bị rối, đứt - Đóng gói tiệt trùng từng cái | 25.317 | vn0107890612 | CÔNG TY CỔ PHẦN NHẬT MINH HOLDINGS GROUP | IB2400130241 | vn0302436748 | Bệnh viện Răng Hàm Mặt Trung ương Thành phố Hồ Chí Minh | Đấu thầu rộng rãi | 16/09/2024 | 1099/QĐ-RHMTW | 12/09/2024 | 3 | Quận 5,TP. Hồ Chí Minh | Nha khoa | NK-CHI | Chỉ khâu nha khoa |  |  | chỉ | 1 | 1 | K011897
Chỉ không tan tự nhiên 6/0, dài 75cm, kim tam giác 1/2c, dài 13mm | Tép | 492 | Việt Nam |  | TS07HS13 | Chỉ không tan tự nhiên Teksilk (Silk) số 6/0, dài 75 cm, kim tam giác 1/2c, dài 13 mm, TS07HS13 | Công ty TNHH Chỉ phẫu thuật CPT |  |  | Từ năm 2024 trở đi | Chỉ không tan tự nhiên silk số 6/0, dài 75 cm, kim tam giác 1/2c, dài 13 mm. Kim thép 302 phủ silicon XtraCoat, mũi kim UltraGlyde. Đóng gói bằng giấy tiệt trùng 80gsm (100 micron) độ bền cao, ngăn khuẩn hiệu quả, mũi vuốt nhọn UltraGlyde Đóng gói tiệt trùng từng tép. Tiêu chuẩn: ISO, TCCS | 25.830 | vn0312728203 | CÔNG TY TNHH TRANG THIẾT BỊ Y TẾ MINH HOÀNG | IB2500103693 | vn0302436748 | Bệnh viện Răng Hàm Mặt Trung ương Thành phố Hồ Chí Minh | Đấu thầu rộng rãi | 07/07/2025 | 719/QĐ-RHMTW | 04/07/2025 | 2 | Quận 5,TP. Hồ Chí Minh | Nha khoa | NK-CHI | Chỉ khâu nha khoa |  |  | chỉ | 1 | 1 | K011898
Chỉ không tan tự nhiên số 7/0, kim tam giác 3/8 vòng tròn, dài 13 mm | tép | 120 | Việt Nam |  | S05E13 | Caresilk | CPT |  |  | từ năm 2025 | Chỉ không tan tự nhiên silk đa sợi bện, được làm từ một dạng protein hữu cơ - chiết xuất từ kén tằm Bombyx Mori, có tráng phủ một lớp sáp (wax), chắc, giúp dễ thao tác, không gây hiện tượng mao dẫn, kích cỡ số 7/0, dài 75 cm, kim tam giác 3/8c, dài 13 mm. Kim thép 302 phủ silicon XtraCoat, mũi kim UltraGlyde. Đóng gói từng tép bằng giấy tiệt trùng 80gsm (100 micron) độ bền cao, ngăn khuẩn hiệu quả. | 35.910 | vn0300978079 | CÔNG TY TNHH CHỈ PHẪU THUẬT CPT | IB2500409500 | vn0302436748 | Bệnh viện Răng Hàm Mặt Trung ương Thành phố Hồ Chí Minh | Đấu thầu rộng rãi | 05/02/2026 | 130/QĐ-RHMTW | 05/02/2026 | 3 | Phường Chợ Lớn,Thành phố Hồ Chí Minh | Nha khoa | NK-CHI | Chỉ khâu nha khoa |  |  | chỉ | 1 | 1 | K012206
Chỉ không tan tự nhiên số 7/0, kim tam giác 3/8 vòng tròn, dài 13 mm | tép | 24 | Việt Nam | 3006 | S05E13 | CARESILK | Công ty TNHH Chỉ phẫu thuật CPT |  |  | Từ năm 2023 trở về sau | Chỉ không tan tự nhiên đa sợi bện, được làm từ một dạng protein hữu cơ - chiết xuất từ kén tằm Bombyx Mori, có tráng phủ một lớp sáp (wax) hoặc silicon số 7/0, dài 75 cm, kim tam giác 3/8c, dài 13 mm. Kim thép 302 phủ silicon XtraCoat, mũi kim UltraGlyde Đóng gói bằng giấy tiệt trùng 80gsm (100 micron) độ bền cao, ngăn khuẩn hiệu quả | 36.225 | vn0303244037 | CÔNG TY TNHH TRANG THIẾT BỊ Y TẾ HOÀNG ÁNH DƯƠNG | IB2400130241 | vn0302436748 | Bệnh viện Răng Hàm Mặt Trung ương Thành phố Hồ Chí Minh | Đấu thầu rộng rãi | 16/09/2024 | 1099/QĐ-RHMTW | 12/09/2024 | 3 | Quận 5,TP. Hồ Chí Minh | Nha khoa | NK-CHI | Chỉ khâu nha khoa |  |  | chỉ | 1 | 1 | K012207
Chỉ không tan tự nhiên số 8/0 | Tép | 240 | Việt Nam | 30061090 | S04E13 | Caresilk | Công ty TNHH Chỉ Phẫu Thuật CPT |  |  | Từ năm 2024 trở về sau | Chỉ không tan tự nhiên silk số 8/0, dài 75 cm, kim tam giác 3/8c, dài 13 mm. Kim thép 302 phủ silicon XtraCoat, mũi kim UltraGlyde. Đóng gói bằng giấy tiệt trùng 80gsm (100 micron) độ bền cao, ngăn khuẩn hiệu quả | 55.860 | vn0305431427 | CÔNG TY TNHH THIẾT BỊ Y TẾ Y PHƯƠNG | IB2400373423 | vn1800271755 | Bệnh viện Mắt và Răng Hàm Mặt thành phố Cần Thơ | Đấu thầu rộng rãi | 23/01/2025 | 17/QĐ-BVMRHM-ĐT | 22/01/2025 | 2 | Quận Ninh Kiều,Thành phố Cần Thơ | Nha khoa | NK-CHI | Chỉ khâu nha khoa | MK-CHI |  | chỉ | 1 | 1 | K012208
Chỉ không tan tự nhiên đa sợi 4/0 | Tép | 96 | Trung Quốc |  | Silk Suture 4-0 | Bee | Huaiyin Medical Instruments Co.,Ltd |  |  | 2024 trở về sau | - Chỉ khâu phẫu thuật vô trùng không tiêu Silk là một chất liệu chỉ khâu phẫu thuật tự nhiên, không thấm nước phủ sáp hoặc silicon, được chiết xuất từ kén tằm Bombyx Mori. - Số 4/0 dài 75cm. - Chỉ có bề mặt trơn nhẵn, độ bền kéo cao, không gây dị ứng, không gây độc tế bào và không có độc tính di truyền. - Kim bằng thép không gỉ phủ silicon, có đặc tính đâm thủng tốt, kim tam giác dài 19mm, 3/8 vòng tròn. - Đóng gói bằng túi giấy Tyrek tiệt trùng từng sợi, bằng tia Gamma. | 8.820 | vn1801159805 | CÔNG TY CP THIẾT BỊ Y TẾ KHOA HỌC KỸ THUẬT PHƯƠNG NAM | IB2500399237 | vn1800271755 | Bệnh viện Mắt - Răng Hàm Mặt thành phố Cần Thơ | Đấu thầu rộng rãi | 16/01/2026 | 06/QĐ-BVMRHM | 16/01/2026 | 2 | Phường Ninh Kiều,Thành phố Cần Thơ | Nha khoa | NK-CHI | Chỉ khâu nha khoa | MK-CHI |  | chỉ | 1 | 1 | K012232
Chỉ không tan đơn sợi tổng hợp polypropylene, số 1, dài 75 - 100cm, kim tròn, đầu tròn cắt, dài 40 - 45mm, 1/2C | Tép | 124 | Việt Nam | 3006 | PP40M45L100X | Trustilene | Công ty TNHH Chỉ Phẫu Thuật CPT |  |  | Năm 2024 | Chỉ không tan tổng hợp đơn sợi từ Polypropylene. Chỉ được nhuộm màu xanh (Copper Phthalocyanine Blue), có hoặc không có đi kèm miếng đệm PTFE (100% polytetrafluoroethylene) Pledget Sợi chỉ tròn đều, co dãn tốt, mềm dẻo, dễ uốn, dễ thắt nút. Lực căng khi thắt nút cao, vượt yêu cầu Dược Điển Mỹ (USP). Kim thép không gỉ series 300 phủ silicon (đối với chỉ liền kim). Thao tác thuận lợi, xuyên qua mô dễ dàng.Giữ vết khâu lâu dài, giảm thiểu phản ứng mô | 78.750 | vn0303244037 | CÔNG TY TNHH TRANG THIẾT BỊ Y TẾ HOÀNG ÁNH DƯƠNG | IB2400371416 | vn0305306948 | BỆNH VIỆN QUẬN 7 | Đấu thầu rộng rãi | 11/11/2024 | 482/QĐ-BV | 11/11/2024 | 2 | Quận 7,TP. Hồ Chí Minh | Nha khoa | NK-CHI | Chỉ khâu nha khoa |  |  | chỉ | 1 | 1 | K012990
Chỉ không tiêu đơn sợi Nylon 3/0 dài ≥75 cm, kim cong tam giác 3/8C | Sợi | 270 | Việt Nam |  | TM25DS26 | Chỉ không tan tổng hợp Teklon (Nylon) số 3/0, dài 75 cm, kim tam giác 3/8c, dài 26 mm, TM25DS26 | Công ty TNHH Chỉ Phẫu Thuật CPT |  |  | 2024 | Chỉ không tan tổng hợp đơn sợi vô trùng được làm từ polyamide 6/6.6 số 3/0b, dài 75 cm, kim tam giác 3/8c, dài 26 mm. Kim thép 302 phủ silicon XtraCoat, mũi kim UltraGlyde Đóng gói bằng giấy tiệt trùng 80gsm (100 micron) độ bền cao, ngăn khuẩn hiệu quả | 9.975 | vn0312728203 | CÔNG TY TNHH TRANG THIẾT BỊ Y TẾ MINH HOÀNG | IB2400440860 | vn0301483696 | Bệnh Viện Răng Hàm Mặt Thành Phố Hồ Chí Minh | Đấu thầu rộng rãi | 09/08/2025 | 725/QĐ-BVRHM | 08/08/2025 | 3 | Quận 1,TP. Hồ Chí Minh | Nha khoa | NK-CHI | Chỉ khâu nha khoa |  |  | chỉ | 1 | 1 | K014207
Chỉ không tiêu đơn sợi Nylon 4/0 dài ≥75 cm, kim cong tam giác 3/8C | Sợi | 1200 | Việt Nam |  | TM15DS18 | Chỉ không tan tổng hợp Teklon (Nylon) số 4/0, dài 75 cm, kim tam giác 3/8c, dài 18 mm, TM15DS18 | Công ty TNHH Chỉ Phẫu Thuật CPT |  |  | 2024 | Chỉ không tan tổng hợp đơn sợi vô trùng được làm từ polyamide 6/6.6 số 4/0, dài 75 cm, kim tam giác 3/8c, dài 18 mm. Kim thép 302 phủ silicon XtraCoat, mũi kim UltraGlyde Đóng gói bằng giấy tiệt trùng 80gsm (100 micron) độ bền cao, ngăn khuẩn hiệu quả | 9.975 | vn0312728203 | CÔNG TY TNHH TRANG THIẾT BỊ Y TẾ MINH HOÀNG | IB2400440860 | vn0301483696 | Bệnh Viện Răng Hàm Mặt Thành Phố Hồ Chí Minh | Đấu thầu rộng rãi | 09/08/2025 | 725/QĐ-BVRHM | 08/08/2025 | 3 | Quận 1,TP. Hồ Chí Minh | Nha khoa | NK-CHI | Chỉ khâu nha khoa |  |  | chỉ | 1 | 1 | K014210
Chỉ không tiêu đơn sợi Nylon 5/0 dài ≥75 cm, kim cong tam giác 3/8C | Sợi | 780 | Việt Nam |  | N50DS16L75 | Nylon 1(5/0)75cm 3/8DS16 | Công ty Cổ phần Dược phẩm và Sinh học Y tế |  |  | 2024 trở về sau | - Chỉ khâu phẫu thuật không tiêu, tổng hợp, đơn sợi. + Chỉ bằng polyamide 6-6.6, có lớp bao phủ silicon, màu xanh dương. Cấu trúc vững chắc, sợi tròn đều, dễ uốn, đàn hồi tốt. + Kích cỡ: số 5/0, dài 75cm. - Kim tam giác 3/8c, dài 16mm, bằng thép không gỉ AISI 300 series (302), kim phủ silicon. - Đóng gói PVC - giấy tráng PE, bên ngoài có bao Polyeste - giấy hàn kín. Tiệt trùng EO/CO2, tỉ lệ 20:80. | 10.800 | vn0316329087 | CÔNG TY TNHH THIẾT BỊ Y TẾ ANH HUY | IB2400440860 | vn0301483696 | Bệnh Viện Răng Hàm Mặt Thành Phố Hồ Chí Minh | Đấu thầu rộng rãi | 09/08/2025 | 725/QĐ-BVRHM | 08/08/2025 | 3 | Quận 1,TP. Hồ Chí Minh | Nha khoa | NK-CHI | Chỉ khâu nha khoa |  |  | chỉ | 1 | 1 | K014211
Chỉ không tiêu đơn sợi Nylon 6/0 dài ≥45 cm, kim cong tam giác 3/8C | Sợi | 1560 | Công ty Cổ phần Nhà máy Trang thiết bị Y tế USM Healthcare | 3006 | MCA (MCA-MAGGA01CABH1) | ARES | Việt Nam |  |  | Từ năm 2024 trở về sau | Chỉ phẫu thuật không tiêu tổng hợp Nylon - 1 kim, đơn sợi: - Chỉ bằng polyamide 6-6.6, màu đen. Cấu trúc vững chắc, sợi tròn đều, dễ uốn, đàn hồi tốt. Kích cỡ: số 6/0, dài ≥45cm. - Kim tam giác 3/8c, dài ≥13mm, bằng thép 302 không gỉ phủ silicon. - Sản phẩm được tiệt trùng bằng Ethylene Oxide: EO/CO2 tỉ lệ 20:80. - Sản phẩm được đóng gói trong bao giấy y tế với định lượng 63gsm giấy y tế và màng film PET/PE - giấy hàn kín Lực kéo đứt khi thắt nút (Lực căng của chỉ) tối thiểu 1,5 Newton (có thể vượt đến 250% so với yêu cầu của USP) Lực liên kết giữa kim và chỉ tối thiểu 1,7 Newton (có thể vượt đến 140% so với yêu cầu của USP) Giấy chứng nhận ISO 9001:2015, ISO 13485:2016, ISO 14001:2015 | 15.000 | vn0312041033 | CÔNG TY CỔ PHẦN NHÀ MÁY TRANG THIẾT BỊ Y TẾ USM HEALTHCARE | IB2400440860 | vn0301483696 | Bệnh Viện Răng Hàm Mặt Thành Phố Hồ Chí Minh | Đấu thầu rộng rãi | 09/08/2025 | 725/QĐ-BVRHM | 08/08/2025 | 3 | Quận 1,TP. Hồ Chí Minh | Nha khoa | NK-CHI | Chỉ khâu nha khoa |  |  | chỉ | 1 | 1 | K014212
Chỉ không tiêu đơn sợi Nylon 7/0 dài ≥75 cm, kim cong tam giác 3/8C | Sợi | 72 | Việt Nam |  | N70DS13L75 | Nylon (7/0)75cm 3/8DS13 | Công ty Cổ phần Dược phẩm và Sinh học Y tế |  |  | 2024 trở về sau | - Chỉ khâu phẫu thuật không tiêu, tổng hợp, đơn sợi. + Chỉ bằng Polyamide 6-6.6, có lớp bao phủ silicon, màu đen. Cấu trúc vững chắc, sợi tròn đều, dễ uốn, đàn hồi tốt. + Kích cỡ: số 7/0, dài 75cm. - Kim tam giác 3/8c, dài 13mm, bằng thép không gỉ AISI 300 series (304), kim phủ silicon. - Đóng gói PVC - giấy tráng PE, bên ngoài có bao Polyeste - giấy hàn kín. Tiệt trùng EO/CO2, tỉ lệ 20:80. | 32.650 | vn0316329087 | CÔNG TY TNHH THIẾT BỊ Y TẾ ANH HUY | IB2400440860 | vn0301483696 | Bệnh Viện Răng Hàm Mặt Thành Phố Hồ Chí Minh | Đấu thầu rộng rãi | 09/08/2025 | 725/QĐ-BVRHM | 08/08/2025 | 3 | Quận 1,TP. Hồ Chí Minh | Nha khoa | NK-CHI | Chỉ khâu nha khoa |  |  | chỉ | 1 | 1 | K014213
Chỉ Nylon (số: 2/0 có kim) | Tép | 500 | Trung Quốc | 3006 | Nylon Suture 2-0 | Bee | Huaiyin Medical Instruments Co., Ltd |  |  | 2024 trở về sau | Bộ phận cấu thành: Polyamid (Polyamide 6/6.6). Vật liệu polymer cao cấp (OC-CH2-CH2-CH2-CH2-CH2-NH)n. Cấu trúc: Sợi đơn, bề mặt trơn nhẵn, Không tiêu. Đường kính chỉ khâu: USP11/0-3, Số 2/0 dài 75cm Khử trùng: Bởi tia Gamma Kim: Loại thép không gỉ phủ silicon, Dễ trơn trượt. Kim tam giác dài 24mm hoặc 26mm, 3/8 vòng tròn Đóng gói: Đóng gói vô khuẩn, Tiệt trùng từng sợi , bằng giấy Tyvek Tiêu chuẩn ISO 13485, CE (Châu Âu) | 7.560 | vn2001318303 | CÔNG TY TNHH DƯỢC PHẨM TẤN CƯỜNG | IB2500417980 | vn1900413266 | TRUNG TÂM Y TẾ KHU VỰC VĨNH LỢI | Đấu thầu rộng rãi | 13/01/2026 | SỐ 13/QĐ-TTYT | 13/01/2026 | 3 | Tỉnh Cà Mau | Nha khoa | NK-CHI | Chỉ khâu nha khoa |  |  | chỉ | 1 | 1 | K015049
Chỉ Nylon (số: 2/0 có kim) | Tép | 400 | Việt Nam | 3006 | MDA (MDA-MAKKA61DABU1) | ARES | Công ty Cổ phần Nhà máy Trang thiết bị Y tế USM Healthcare |  |  | Từ năm 2023 trở về sau | Chỉ phẫu thuật không tiêu tổng hợp Nylon (Polyamide 6 hoặc Polyamide 6,6) ARES - 1 kim, đơn sợi. Đường kính chỉ 2/0, dài 75cm, màu xanh dương Kim làm bằng thép không gỉ Martensitic 420 (AISI 420), kim Premium, công nghệ U-filo, phủ silicon. Kim đầu tam giác ngược, dài 24mm, cong 3/8C. - Lực kéo đứt khi thắt nút (Lực căng của chỉ) tối thiểu 15.000 Newton - Lực liên kết kim và chỉ tối thiểu 11.000 Newton Đóng gói đơn, hộp 12 tép / 24 tép / 36 tép (có thể điều chỉnh theo yêu cầu khách hàng) Tiệt trùng bằng Ethylene oxyde. Nhà máy sản xuất đạt tiêu chuẩn ISO 9001, ISO 13485, ISO 14001, GMP FDA. | 10.500 | vn0316974915 | Công ty TNHH Thương Mại Khoa Vy | IB2400243386 | vn1900413266 | TRUNG TÂM Y TẾ HUYỆN VĨNH LỢI | Đấu thầu rộng rãi | 14/11/2024 | 258/QĐ-TTYT | 14/11/2024 | 4 | Huyện Vĩnh Lợi,Tỉnh Bạc Liêu | Nha khoa | NK-CHI | Chỉ khâu nha khoa |  |  | chỉ | 1 | 1 | K015050
Chỉ Nylon (số: 3/0 có kim) | Tép | 1200 | Trung Quốc | 3006 | Nylon Suture 3-0 | Bee | Huaiyin Medical Instruments Co., Ltd |  |  | 2024 trở về sau | Bộ phận cấu thành: Polyamid (Polyamide 6/6.6). Vật liệu polymer cao cấp (OC-CH2-CH2-CH2-CH2-CH2-NH)n. Cấu trúc: Sợi đơn, bề mặt trơn nhẵn, Không tiêu. Đường kính chỉ khâu: USP11/0-3, Số 3/0 dài 75cm Khử trùng: Bởi tia Gamma Kim: Loại thép không gỉ phủ silicon, Dễ trơn trượt. Kim tam giác dài 24mm hoặc 26mm, 3/8 vòng tròn Đóng gói: Đóng gói vô khuẩn, Tiệt trùng từng sợi , bằng giấy Tyvek Tiêu chuẩn ISO 13485, CE (Châu Âu) | 7.560 | vn2001318303 | CÔNG TY TNHH DƯỢC PHẨM TẤN CƯỜNG | IB2500417980 | vn1900413266 | TRUNG TÂM Y TẾ KHU VỰC VĨNH LỢI | Đấu thầu rộng rãi | 13/01/2026 | SỐ 13/QĐ-TTYT | 13/01/2026 | 3 | Tỉnh Cà Mau | Nha khoa | NK-CHI | Chỉ khâu nha khoa |  |  | chỉ | 1 | 1 | K015051
Chỉ Nylon (số: 3/0 có kim) | Tép | 600 | Việt Nam | 3006 | MDA (MDA-MAKJA61DABU1) | ARES | Công ty Cổ phần Nhà máy Trang thiết bị Y tế USM Healthcare |  |  | Từ năm 2023 trở về sau | Chỉ phẫu thuật không tiêu tổng hợp Nylon (Polyamide 6 hoặc Polyamide 6,6) ARES - 1 kim, đơn sợi. Đường kính chỉ 3/0, dài 75cm, màu xanh dương Kim làm bằng thép không gỉ Martensitic 420 (AISI 420), kim Premium, công nghệ U-filo, phủ silicon. Kim đầu tam giác ngược, dài 24mm, cong 3/8C. - Lực kéo đứt khi thắt nút (Lực căng của chỉ) tối thiểu 9.000 Newton - Lực liên kết kim và chỉ tối thiểu 6.800 Newton Đóng gói đơn, hộp 12 tép / 24 tép / 36 tép (có thể điều chỉnh theo yêu cầu khách hàng) Tiệt trùng bằng Ethylene oxyde. Nhà máy sản xuất đạt tiêu chuẩn ISO 9001, ISO 13485, ISO 14001, GMP FDA. | 10.500 | vn0316974915 | Công ty TNHH Thương Mại Khoa Vy | IB2400243386 | vn1900413266 | TRUNG TÂM Y TẾ HUYỆN VĨNH LỢI | Đấu thầu rộng rãi | 14/11/2024 | 258/QĐ-TTYT | 14/11/2024 | 4 | Huyện Vĩnh Lợi,Tỉnh Bạc Liêu | Nha khoa | NK-CHI | Chỉ khâu nha khoa |  |  | chỉ | 1 | 1 | K015052
Chỉ Nylon (số: 4/0 có kim) | Tép | 500 | Trung Quốc | 3006 | Nylon Suture 4-0 | Bee | Huaiyin Medical Instruments Co., Ltd |  |  | 2024 trở về sau | Bộ phận cấu thành: Polyamid (Polyamide 6/6.6). Vật liệu polymer cao cấp (OC-CH2-CH2-CH2-CH2-CH2-NH)n. Cấu trúc: Sợi đơn, bề mặt trơn nhẵn, Không tiêu. Đường kính chỉ khâu: USP11/0-3, Số 4/0 dài 75cm Khử trùng: Bởi tia Gamma Kim: Loại thép không gỉ phủ silicon, Dễ trơn trượt. Kim tam giác dài 24mm hoặc 26mm, 3/8 vòng tròn Đóng gói: Đóng gói vô khuẩn, Tiệt trùng từng sợi , bằng giấy Tyvek Tiêu chuẩn ISO 13485, CE (Châu Âu) | 7.560 | vn2001318303 | CÔNG TY TNHH DƯỢC PHẨM TẤN CƯỜNG | IB2500417980 | vn1900413266 | TRUNG TÂM Y TẾ KHU VỰC VĨNH LỢI | Đấu thầu rộng rãi | 13/01/2026 | SỐ 13/QĐ-TTYT | 13/01/2026 | 3 | Tỉnh Cà Mau | Nha khoa | NK-CHI | Chỉ khâu nha khoa | MK-CHI |  | chỉ | 1 | 1 | K015053
Chỉ Nylon (số: 4/0 có kim) | Tép | 400 | Việt Nam | 3006 | MCA (MCA-MAKIA61CABN1) | ARES | Công ty Cổ phần Nhà máy Trang thiết bị Y tế USM Healthcare |  |  | Từ năm 2023 trở về sau | Chỉ phẫu thuật không tiêu tổng hợp Nylon (Polyamide 6 hoặc Polyamide 6,6) ARES - 1 kim, đơn sợi. Đường kính chỉ 4/0, dài 75cm, màu xanh dương Kim làm bằng thép không gỉ Martensitic 420, kim Premium, công nghệ U-filo, phủ silicon. Kim đầu tam giác, dài 18mm, cong 3/8C. - Lực kéo đứt khi thắt nút (Lực căng của chỉ) tối thiểu 5.000 Newton - Lực liên kết kim và chỉ tối thiểu 4.500 Newton Đóng gói đơn, hộp 12 tép / 24 tép / 36 tép (có thể điều chỉnh theo yêu cầu khách hàng) Tiệt trùng bằng Ethylene oxyde. Nhà máy sản xuất đạt tiêu chuẩn ISO 9001, ISO 13485, ISO 14001, GMP FDA. | 10.500 | vn0316974915 | Công ty TNHH Thương Mại Khoa Vy | IB2400243386 | vn1900413266 | TRUNG TÂM Y TẾ HUYỆN VĨNH LỢI | Đấu thầu rộng rãi | 14/11/2024 | 258/QĐ-TTYT | 14/11/2024 | 4 | Huyện Vĩnh Lợi,Tỉnh Bạc Liêu | Nha khoa | NK-CHI | Chỉ khâu nha khoa |  |  | chỉ | 1 | 1 | K015054
Chỉ Nylon số 5/0, dài 75 cm, kim tam giác 3/8c, dài 19 mm | Sợi | 240 | Việt Nam |  | Carelon 5/0 | Carelon 5/0 | Công ty TNHH Chỉ Phẫu Thuật CPT |  |  | 2024 trở về sau | Chỉ không tiêu tổng hợp đơn sợi Polyamide 6, 5/0 dài 75cm, kim DS24 phủ silicone. Đạt tiêu chuẩn TCVN, đạt tiêu chuẩn ISO:13485 | 22.300 | vn3200239256 | CÔNG TY TRÁCH NHIỆM HỮU HẠN DƯỢC PHẨM LAN TIẾN | IB2500185713 | vn3300337634 | BỆNH VIỆN RĂNG HÀM MẶT HUẾ | Đấu thầu rộng rãi | 21/07/2025 | 469/QĐ-BVRHM | 21/07/2025 | 1 | Quận Thuận Hóa,Thành phố Huế | Nha khoa | NK-CHI | Chỉ khâu nha khoa |  |  | chỉ | 1 | 1 | K016213
Chỉ Nylon số 6/0, dài 75 cm, kim tam giác 3/8c, dài 19 mm | Sợi | 48 | Việt Nam |  | Carelon 6/0 | Carelon 6/0 | Công ty TNHH Chỉ Phẫu Thuật CPT |  |  | 2024 trở về sau | Chỉ không tiêu tổng hợp đơn sợi Polyamide 6, 6/0 dài 75cm, kim DS24 phủ silicone. Đạt tiêu chuẩn TCVN, đạt tiêu chuẩn ISO:13485 | 33.600 | vn3200239256 | CÔNG TY TRÁCH NHIỆM HỮU HẠN DƯỢC PHẨM LAN TIẾN | IB2500185713 | vn3300337634 | BỆNH VIỆN RĂNG HÀM MẶT HUẾ | Đấu thầu rộng rãi | 21/07/2025 | 469/QĐ-BVRHM | 21/07/2025 | 1 | Quận Thuận Hóa,Thành phố Huế | Nha khoa | NK-CHI | Chỉ khâu nha khoa |  |  | chỉ | 1 | 1 | K016264
Chỉ phẫu thuật Chromic Catgut số 1 | Sợi | 1500 | Mỹ | 3006.xx.xx | DemeGut Chromic - Absorbable Chromic Catgut Suture | Chỉ phẫu thuật tự tiêu DemeGut | DemeTECH |  |  | 2025 | Chỉ khâu Catgut Chromic là chỉ khâu đơn sợi có thể tự tiêu, vô trùng, được sản xuất bằng collagen có thành phần từ 97% đến 98% collagen nguyên chất và được phủ để kéo dài tính toàn vẹn của chỉ khâu, giảm thiểu phản ứng của mô và nguy cơ phản ứng bất lợi , có đường đi mềm xuyên qua mô, không cần cắt chỉ, do đó không nên sử dụng khi cần mở rộng mô gần đúng. Thép không gỉ 455C Chromic Catgut số 1, dài 75cm, kim tam giác, kim 40mm, kim 1/2 vòng tròn | 40.000 | vn5500438062 | Công ty Cổ phần đầu tư và thương mại 7679 | IB2500603817 | vn5500169187 | Bệnh viện Đa khoa khu vực Quỳnh Nhai | Đấu thầu rộng rãi | 14/01/2026 | 20/QĐ-BVĐK | 14/01/2026 | 1 | Xã Quỳnh Nhai,Tỉnh Sơn La | Nha khoa | NK-CHI | Chỉ khâu nha khoa |  |  | chỉ | 1 | 1 | K016744
Chỉ phẫu thuật Chromic Cutgut các số | Sợi | 1500 | Mỹ |  | Catgut | DemeTECH Corp/Mỹ | DemeTECH Corp/Mỹ |  |  | 2025 trở về sau | Chỉ phẫu tự tiêu Catgut Chromic, vô trùng, được sản xuất bằng collagen có thành phần từ 97% đến 98% collagen nguyên chất và được phủ để kéo dài tính toàn vẹn của chỉ khâu, giảm thiểu phản ứng của mô và nguy cơ phản ứng bất lợi, có đường đi mềm xuyên qua mô, không cần cắt chỉ, do đó không nên sử dụng khi cần mở rộng mô gần đúng | 36.500 | vn0700830743 | CÔNG TY TNHH BÌNH NAM TÂN | IB2600036322 | vn5500374267 | Bệnh viện đa khoa khu vực Yên Châu | Đấu thầu rộng rãi | 26/03/2026 | 115/QĐ-BVĐK | 26/03/2026 | 2 | Xã Yên Châu,Tỉnh Sơn La | Nha khoa | NK-CHI | Chỉ khâu nha khoa |  |  | chỉ | 1 | 1 | K016751
Chỉ phẫu thuật dùng ngoài 4/0, dài ~ 45cm, kim tam giác 3/8c ~19mm | Sợi | 600 | Ấn Độ |  | 20G45CY19 | UNIPTFE | Unisur Lifecare Private Limited |  |  | Năm 2025 trở về sau | Chỉ không tiêu tổng hợp Polypropylene số 4/0, chỉ dài 45cm, kim tam giác, cong 3/8C, dài 19mm | 189.900 | vn0106328344 | CÔNG TY TNHH THIẾT BỊ Y TẾ THÀNH THÁI | IB2500529161 | vn0101486675 | Bệnh viện Răng Hàm Mặt Trung ương Hà Nội | Đấu thầu rộng rãi | 31/03/2026 | 410/QĐ-BVRHMTWHN | 31/03/2026 | 4 | Phường Hoàn Kiếm,Thành phố Hà Nội | Nha khoa | NK-CHI | Chỉ khâu nha khoa |  |  | chỉ | 1 | 1 | K016848
Chỉ phẫu thuật dùng ngoài không tự tiêu số 5/0, dài ~45cm, kim tam giác 3/8c ~16mm | Hộp | 600 | Ấn Độ |  | 20H45CY16 | UNIPTFE | Unisur Lifecare Private Limited |  |  | Năm 2025 trở về sau | Chỉ không tiêu tổng hợp Polypropylene số 5/0, chỉ dài 45cm, kim tam giác, cong 3/8C, dài 16mm | 189.900 | vn0106328344 | CÔNG TY TNHH THIẾT BỊ Y TẾ THÀNH THÁI | IB2500529161 | vn0101486675 | Bệnh viện Răng Hàm Mặt Trung ương Hà Nội | Đấu thầu rộng rãi | 31/03/2026 | 410/QĐ-BVRHMTWHN | 31/03/2026 | 4 | Phường Hoàn Kiếm,Thành phố Hà Nội | Nha khoa | NK-CHI | Chỉ khâu nha khoa |  |  | chỉ | 1 | 1 | K016849
Chỉ phẫu thuật dùng ngoài, không tự tiêu số 2/0, dài ~75cm, 3/8c kim tam giác dài ~24mm | Sợi | 2500 | Trung Quốc |  | NL20F0424 NL20F0624 | Surgical Suture | Shandong Haidike Medical Products Co., Ltd |  |  | 2024 trở đi | Chỉ phẫu thuật đơn sợi không tự tiêu số 2/0, dài 75cm, kim tam giác 3/8 vòng tròn, dài 24mm TCCL: ISO 13485, CE, FDA | 5.000 | vn0101098432 | CÔNG TY TNHH THIẾT BỊ Y TẾ VÀ HOÁ CHẤT THIÊN LONG | IB2500529161 | vn0101486675 | Bệnh viện Răng Hàm Mặt Trung ương Hà Nội | Đấu thầu rộng rãi | 31/03/2026 | 410/QĐ-BVRHMTWHN | 31/03/2026 | 4 | Phường Hoàn Kiếm,Thành phố Hà Nội | Nha khoa | NK-CHI | Chỉ khâu nha khoa |  |  | chỉ | 1 | 1 | K016850
Chỉ phẫu thuật dùng ngoài, không tự tiêu số 3/0, dài ~75cm, kim tam giác dài ~24mm | Sợi | 6000 | Trung Quốc |  | NL30F0424 NL30F0624 | Surgical Suture | Shandong Haidike Medical Products Co., Ltd |  |  | 2024 trở đi | Chỉ phẫu thuật đơn sợi không tự tiêu số 3/0, dài 75cm, kim tam giác 3/8 vòng tròn, dài 24mm TCCL: ISO 13485, CE, FDA | 5.000 | vn0101098432 | CÔNG TY TNHH THIẾT BỊ Y TẾ VÀ HOÁ CHẤT THIÊN LONG | IB2500529161 | vn0101486675 | Bệnh viện Răng Hàm Mặt Trung ương Hà Nội | Đấu thầu rộng rãi | 31/03/2026 | 410/QĐ-BVRHMTWHN | 31/03/2026 | 4 | Phường Hoàn Kiếm,Thành phố Hà Nội | Nha khoa | NK-CHI | Chỉ khâu nha khoa |  |  | chỉ | 1 | 1 | K016851
Chỉ phẫu thuật dùng ngoài, không tự tiêu số 4/0, dài ~75cm, kim tam giác 3/8c ~19mm | Sợi | 6000 | Trung Quốc |  | NL40F0419 NL40F0619 | Surgical Suture | Shandong Haidike Medical Products Co., Ltd |  |  | 2024 trở đi | Chỉ phẫu thuật đơn sợi không tự tiêu số 4/0, dài 75cm, kim tam giác 3/8 vòng tròn, dài 19mm TCCL: ISO 13485, CE, FDA | 5.000 | vn0101098432 | CÔNG TY TNHH THIẾT BỊ Y TẾ VÀ HOÁ CHẤT THIÊN LONG | IB2500529161 | vn0101486675 | Bệnh viện Răng Hàm Mặt Trung ương Hà Nội | Đấu thầu rộng rãi | 31/03/2026 | 410/QĐ-BVRHMTWHN | 31/03/2026 | 4 | Phường Hoàn Kiếm,Thành phố Hà Nội | Nha khoa | NK-CHI | Chỉ khâu nha khoa |  |  | chỉ | 1 | 1 | K016852
Chỉ phẫu thuật dùng ngoài, không tự tiêu số 5/0, dài ~75cm, 3/8c kim tam giác dài ~16mm | Sợi | 9500 | Trung Quốc |  | NL50F0416 NL50F0616 | Surgical Suture | Shandong Haidike Medical Products Co., Ltd |  |  | 2024 trở đi | Chỉ phẫu thuật đơn sợi không tự tiêu số 5/0, dài 75cm,kim tam giác 3/8 vòng tròn, dài 16mm TCCL: ISO 13485, CE, FDA | 5.000 | vn0101098432 | CÔNG TY TNHH THIẾT BỊ Y TẾ VÀ HOÁ CHẤT THIÊN LONG | IB2500529161 | vn0101486675 | Bệnh viện Răng Hàm Mặt Trung ương Hà Nội | Đấu thầu rộng rãi | 31/03/2026 | 410/QĐ-BVRHMTWHN | 31/03/2026 | 4 | Phường Hoàn Kiếm,Thành phố Hà Nội | Nha khoa | NK-CHI | Chỉ khâu nha khoa |  |  | chỉ | 1 | 1 | K016853
Chỉ phẫu thuật dùng ngoài, không tự tiêu số 6/0, dài ~75cm, 3/8c kim tam giác dài ~12mm | Sợi | 4000 | Trung Quốc |  | NL60F0412 NL60F0612 | Surgical Suture | Shandong Haidike Medical Products Co., Ltd |  |  | 2024 trở đi | Chỉ phẫu thuật đơn sợi không tự tiêu số 6/0, dài 75cm, kim tam giác 3/8 vòng tròn, dài 12mm TCCL: ISO 13485, CE, FDA | 5.500 | vn0101098432 | CÔNG TY TNHH THIẾT BỊ Y TẾ VÀ HOÁ CHẤT THIÊN LONG | IB2500529161 | vn0101486675 | Bệnh viện Răng Hàm Mặt Trung ương Hà Nội | Đấu thầu rộng rãi | 31/03/2026 | 410/QĐ-BVRHMTWHN | 31/03/2026 | 4 | Phường Hoàn Kiếm,Thành phố Hà Nội | Nha khoa | NK-CHI | Chỉ khâu nha khoa |  |  | chỉ | 1 | 1 | K016854
Chỉ phẫu thuật dùng trong, dùng ngoài tự tiêu số 2/0, dài ≥70cm, kim tròn đầu tròn SH dài 26mm 1/2c | Sợi | 3000 | Mỹ | 3006 | VCP317H | Chỉ phẫu thuật tự tiêu Coated VICRYL Plus Antibacterial - VCP317H | Ethicon, Inc. |  |  | 2025 | - Chỉ tan tổng hợp đa sợi Polyglactin 910, được bọc bởi 50% polyglactin 370 và 50% Calcium Stearate, có chất kháng khuẩn Triclosan số 2/0 dài 70cm. - 01 kim tròn đầu tròn SH, có rãnh chạy dọc bên trong và ngoài thân kim giúp giữ chặt kim khi thao tác, bằng hợp kim thép có chứa Niken, Titanium, Chromium, Molypden và Ferric, giới hạn độ bền kéo > 2.750 MPa (độ bền kéo có chứng nhận từ tổ chức độc lập), có phủ silicone cải tiến, dài 26mm 1/2 vòng tròn. - Đường kính kim: ≤ 0,69 mm. - Lực căng giữ vết thương 75% sau 14 ngày, 50% sau 21 ngày, 25% sau 28 ngày, thời gian tiêu hoàn toàn: 56 - 70 ngày. - Chỉ được đóng trong khay nhựa để hạn chế rối chỉ. - Đạt tiêu chuẩn CFG- FDA (Mỹ) - Nhóm nước G7 - Hộp/36 tép | 86.013 | vn0100109699 | CÔNG TY CỔ PHẦN DƯỢC PHẨM THIẾT BỊ Y TẾ HÀ NỘI | IB2500529161 | vn0101486675 | Bệnh viện Răng Hàm Mặt Trung ương Hà Nội | Đấu thầu rộng rãi | 31/03/2026 | 410/QĐ-BVRHMTWHN | 31/03/2026 | 4 | Phường Hoàn Kiếm,Thành phố Hà Nội | Nha khoa | NK-CHI | Chỉ khâu nha khoa |  |  | chỉ | 1 | 1 | K016855
Chỉ phẫu thuật dùng trong, dùng ngoài tự tiêu số 2/0, dài ≥75cm, kim tròn đầu tròn dài 26mm 1/2c | Sợi | 3000 | Trung Quốc |  | PGLA20F0126 | Surgical Suture | Shandong Haidike Medical Products Co., Ltd |  |  | 2024 trở đi | Chỉ phẫu thuật đa sợi tự tiêu số 2/0, dài ≥75cm, thành phần: Polyglactine 910. Kim tròn 1/2 vòng tròn, dài 26mm. TCCL: ISO 13485, CE | 18.000 | vn0101098432 | CÔNG TY TNHH THIẾT BỊ Y TẾ VÀ HOÁ CHẤT THIÊN LONG | IB2500529161 | vn0101486675 | Bệnh viện Răng Hàm Mặt Trung ương Hà Nội | Đấu thầu rộng rãi | 31/03/2026 | 410/QĐ-BVRHMTWHN | 31/03/2026 | 4 | Phường Hoàn Kiếm,Thành phố Hà Nội | Nha khoa | NK-CHI | Chỉ khâu nha khoa |  |  | chỉ | 1 | 1 | K016856
Chỉ phẫu thuật dùng trong, dùng ngoài tự tiêu số 3/0, dài 70cm, kim tròn đầu tròn SH plus dài 26mm 1/2c | Sợi | 26000 | Mỹ | 3006 | VCP316H | Chỉ phẫu thuật tự tiêu Coated VICRYL Plus Antibacterial - VCP316H | Ethicon, Inc. |  |  | 2025 | - Chỉ tan tổng hợp đa sợi Polyglactin 910, được bọc bởi 50% polyglactin 370 và 50% Calcium Stearate, có chất kháng khuẩn Triclosan số 3/0 dài 70cm. - 01 kim tròn đầu tròn SH, có rãnh chạy dọc bên trong và ngoài thân kim giúp giữ chặt kim khi thao tác, bằng hợp kim thép có chứa Niken, Titanium, Chromium, Molypden và Ferric, giới hạn độ bền kéo > 2.750 MPa (độ bền kéo có chứng nhận từ tổ chức độc lập), có phủ silicone cải tiến, dài 26mm 1/2 vòng tròn. - Đường kính kim: ≤ 0,61 mm. - Lực căng giữ vết thương 75% sau 14 ngày, 50% sau 21 ngày, 25% sau 28 ngày, thời gian tiêu hoàn toàn: 56 - 70 ngày. - Chỉ được đóng trong khay nhựa để hạn chế rối chỉ. - Đạt tiêu chuẩn CFG- FDA (Mỹ) - Nhóm nước G7 - Hộp/36 tép | 81.433 | vn0100109699 | CÔNG TY CỔ PHẦN DƯỢC PHẨM THIẾT BỊ Y TẾ HÀ NỘI | IB2500529161 | vn0101486675 | Bệnh viện Răng Hàm Mặt Trung ương Hà Nội | Đấu thầu rộng rãi | 31/03/2026 | 410/QĐ-BVRHMTWHN | 31/03/2026 | 4 | Phường Hoàn Kiếm,Thành phố Hà Nội | Nha khoa | NK-CHI | Chỉ khâu nha khoa |  |  | chỉ | 1 | 1 | K016858
Chỉ phẫu thuật dùng trong, dùng ngoài tự tiêu số 3/0, dài ≥75cm, kim tròn đầu tròn dài 26mm 1/2c | Sợi | 26000 | Ấn Độ |  | 4F75DZ26 | Unigut | Unisur Lifecare Private Limited |  |  | Năm 2025 trở về sau | Chỉ tan chậm tự nhiên Catgut chromic (chỉ làm từ collagen cừu, phủ muối chromic) số 3/0, chỉ dài 75cm, kim tròn, cong 1/2C, dài 26mm | 15.400 | vn0106328344 | CÔNG TY TNHH THIẾT BỊ Y TẾ THÀNH THÁI | IB2500529161 | vn0101486675 | Bệnh viện Răng Hàm Mặt Trung ương Hà Nội | Đấu thầu rộng rãi | 31/03/2026 | 410/QĐ-BVRHMTWHN | 31/03/2026 | 4 | Phường Hoàn Kiếm,Thành phố Hà Nội | Nha khoa | NK-CHI | Chỉ khâu nha khoa |  |  | chỉ | 1 | 1 | K016859
Chỉ phẫu thuật dùng trong, dùng ngoài tự tiêu số 4/0, dài 70cm, kim tam giác dài ~16mm 3/8c | Sợi | 3000 | Đức | 3006 | VCP394H | Chỉ phẫu thuật tự tiêu Coated VICRYL Plus Antibacterial - VCP394H | Johnson & Johnson MEDICAL GmbH |  |  | 2024 | - Chỉ tan tổng hợp đa sợi Polyglactin 910, được bọc bởi 50% polyglactin 370 và 50% Calcium Stearate, có chất kháng khuẩn Triclosan số 4/0 dài 70cm. - 01 kim tam giác thuận FS-3, bằng hợp kim thép có chứa Niken, Titanium, Chromium, Molypden và Ferric, giới hạn độ bền kéo > 2.750 MPa (độ bền kéo có chứng nhận từ tổ chức độc lập), có phủ silicone cải tiến, dài 16mm 3/8 vòng tròn. - Đường kính kim: ≤ 0,46 mm. - Lực căng giữ vết thương 75% sau 14 ngày, 50% sau 21 ngày, 25% sau 28 ngày, thời gian tiêu hoàn toàn: 56 - 70 ngày. - Chỉ được đóng trong khay nhựa để hạn chế rối chỉ. - Đạt tiêu chuẩn CE-MDR - Nhóm nước G7 - Hộp/36 tép | 128.020 | vn0100109699 | CÔNG TY CỔ PHẦN DƯỢC PHẨM THIẾT BỊ Y TẾ HÀ NỘI | IB2500529161 | vn0101486675 | Bệnh viện Răng Hàm Mặt Trung ương Hà Nội | Đấu thầu rộng rãi | 31/03/2026 | 410/QĐ-BVRHMTWHN | 31/03/2026 | 4 | Phường Hoàn Kiếm,Thành phố Hà Nội | Nha khoa | NK-CHI | Chỉ khâu nha khoa |  |  | chỉ | 1 | 1 | K016860
Chỉ phẫu thuật dùng trong, dùng ngoài tự tiêu số 4/0, dài ≥ 70cm, kim tròn đầu tròn SH dài 22mm 1/2c | Sợi | 4000 | Mỹ | 3006 | VCP310H | Chỉ phẫu thuật tự tiêu Coated VICRYL Plus Antibacterial - VCP310H | Ethicon, Inc. |  |  | 2025 | - Chỉ tan tổng hợp đa sợi Polyglactin 910, được bọc bởi 50% polyglactin 370 và 50% Calcium Stearate, có chất kháng khuẩn Triclosan số 4/0 dài 70cm. - 01 kim tròn đầu tròn SH-1, bằng hợp kim thép có chứa Niken, Titanium, Chromium, Molypden và Ferric, giới hạn độ bền kéo > 2.750 MPa (độ bền kéo có chứng nhận từ tổ chức độc lập), có phủ silicone cải tiến, dài 22mm 1/2 vòng tròn. - Đường kính kim: ≤ 0,46 mm. - Lực căng giữ vết thương 75% sau 14 ngày, 50% sau 21 ngày, 25% sau 28 ngày, thời gian tiêu hoàn toàn: 56 - 70 ngày. - Chỉ được đóng trong khay nhựa để hạn chế rối chỉ. - Đạt tiêu chuẩn CFG- FDA (Mỹ) - Nhóm nước G7 - Hộp/36 tép | 128.683 | vn0100109699 | CÔNG TY CỔ PHẦN DƯỢC PHẨM THIẾT BỊ Y TẾ HÀ NỘI | IB2500529161 | vn0101486675 | Bệnh viện Răng Hàm Mặt Trung ương Hà Nội | Đấu thầu rộng rãi | 31/03/2026 | 410/QĐ-BVRHMTWHN | 31/03/2026 | 4 | Phường Hoàn Kiếm,Thành phố Hà Nội | Nha khoa | NK-CHI | Chỉ khâu nha khoa |  |  | chỉ | 1 | 1 | K016861
Chỉ phẫu thuật dùng trong, dùng ngoài tự tiêu số 4/0, dài ≥45, kim tam giác dài ~19mm 3/8c | Sợi | 3000 | Ấn Độ |  | 4G45CY19 | Unigut | Unisur Lifecare Private Limited |  |  | Năm 2025 trở về sau | Chỉ tan chậm tự nhiên Catgut chromic (chỉ làm từ collagen cừu, phủ muối chromic) số 4/0, chỉ dài 45cm, kim tam giác, cong 3/8C, dài 19mm | 16.200 | vn0106328344 | CÔNG TY TNHH THIẾT BỊ Y TẾ THÀNH THÁI | IB2500529161 | vn0101486675 | Bệnh viện Răng Hàm Mặt Trung ương Hà Nội | Đấu thầu rộng rãi | 31/03/2026 | 410/QĐ-BVRHMTWHN | 31/03/2026 | 4 | Phường Hoàn Kiếm,Thành phố Hà Nội | Nha khoa | NK-CHI | Chỉ khâu nha khoa |  |  | chỉ | 1 | 1 | K016862
Chỉ phẫu thuật dùng trong, dùng ngoài tự tiêu số 4/0, dài ≥75, kim tròn dài ~20mm | Sợi | 4000 | Trung Quốc |  | PGLA40F0120 | Surgical Suture | Shandong Haidike Medical Products Co., Ltd |  |  | 2024 trở đi | Chỉ phẫu thuật đa sợi tự tiêu số 4/0, dài ≥75cm, thành phần: Polyglactine 910. Kim tròn 1/2vòng tròn, dài 20mm. TCCL: ISO 13485, CE | 18.000 | vn0101098432 | CÔNG TY TNHH THIẾT BỊ Y TẾ VÀ HOÁ CHẤT THIÊN LONG | IB2500529161 | vn0101486675 | Bệnh viện Răng Hàm Mặt Trung ương Hà Nội | Đấu thầu rộng rãi | 31/03/2026 | 410/QĐ-BVRHMTWHN | 31/03/2026 | 4 | Phường Hoàn Kiếm,Thành phố Hà Nội | Nha khoa | NK-CHI | Chỉ khâu nha khoa |  |  | chỉ | 1 | 1 | K016863
Chỉ phẫu thuật dùng trong, dùng ngoài tự tiêu số 5/0, dài 45cm, kim tam giác | Sợi | 1000 | Đức | 3006 | VCP9505H | Chỉ phẫu thuật tự tiêu Coated VICRYL Plus Antibacterial - VCP9505H | Johnson & Johnson MEDICAL GmbH |  |  | 2024 | - Chỉ tan tổng hợp đa sợi Polyglactin 910, được bọc bởi 50% polyglactin 370 và 50% Calcium Stearate, có chất kháng khuẩn Triclosan số 5/0 dài 45cm. - 01 kim tam giác thuận PC-3 PRIME bằng hợp kim thép có chứa Niken, Titanium, Chromium, Molypden và Ferric, giới hạn độ bền kéo > 2.750 MPa (độ bền kéo có chứng nhận từ tổ chức độc lập), có phủ silicone cải tiến, dài 16mm 3/8 vòng tròn. - Đường kính kim: ≤ 0,46 mm. - Lực căng giữ vết thương 75% sau 14 ngày, 50% sau 21 ngày, 25% sau 28 ngày, thời gian tiêu hoàn toàn: 56 - 70 ngày. - Chỉ được đóng trong khay nhựa để hạn chế rối chỉ. - Đạt tiêu chuẩn CE-MDR - Nhóm nước G7 - Hộp/36tép | 126.518 | vn0100109699 | CÔNG TY CỔ PHẦN DƯỢC PHẨM THIẾT BỊ Y TẾ HÀ NỘI | IB2500529161 | vn0101486675 | Bệnh viện Răng Hàm Mặt Trung ương Hà Nội | Đấu thầu rộng rãi | 31/03/2026 | 410/QĐ-BVRHMTWHN | 31/03/2026 | 4 | Phường Hoàn Kiếm,Thành phố Hà Nội | Nha khoa | NK-CHI | Chỉ khâu nha khoa |  |  | chỉ | 1 | 1 | K016864
Chỉ phẫu thuật dùng trong, dùng ngoài tự tiêu số 5/0, dài 70cm, kim tròn 1/2 đường tròn 17mm | Sợi | 3000 | Mexico | 3006 | VCP303H | Chỉ phẫu thuật tự tiêu Coated VICRYL Plus Antibacterial - VCP303H | Ethicon, Inc. |  |  | 2025 | - Chỉ tan tổng hợp đa sợi Polyglactin 910, được bọc bởi 50% polyglactin 370 và 50% Calcium Stearate, có chất kháng khuẩn Triclosan số 5/0 dài 70cm. - 01 kim tròn đầu tròn RB-1 Plus bằng hợp kim thép có chứa Niken, Titanium, Chromium, Molypden và Ferric, giới hạn độ bền kéo > 2.750 MPa (độ bền kéo có chứng nhận từ tổ chức độc lập), có phủ silicone cải tiến, dài 17mm 1/2 vòng tròn. - Đường kính kim: ≤ 0,41 mm. - Lực căng giữ vết thương 75% sau 14 ngày, 50% sau 21 ngày, 25% sau 28 ngày, thời gian tiêu hoàn toàn: 56 - 70 ngày. - Chỉ được đóng trong khay nhựa để hạn chế rối chỉ. - Đạt tiêu chuẩn CE-MDR và CFG- FDA (Mỹ) - Nhóm nước Bắc Mỹ - Hộp/36tép | 124.542 | vn0100109699 | CÔNG TY CỔ PHẦN DƯỢC PHẨM THIẾT BỊ Y TẾ HÀ NỘI | IB2500529161 | vn0101486675 | Bệnh viện Răng Hàm Mặt Trung ương Hà Nội | Đấu thầu rộng rãi | 31/03/2026 | 410/QĐ-BVRHMTWHN | 31/03/2026 | 4 | Phường Hoàn Kiếm,Thành phố Hà Nội | Nha khoa | NK-CHI | Chỉ khâu nha khoa |  |  | chỉ | 1 | 1 | K016865
Chỉ phẫu thuật dùng trong, dùng ngoài tự tiêu số 5/0, dài 70cm, kim tròn 1/2 đường tròn 17mm | Sợi | 3000 | Ấn Độ |  | 10H70DZ17 | Unisynth | Unisur Lifecare Private Limited |  |  | Năm 2025 trở về sau | Chỉ tự tiêu tổng hợp Polyglactin 910 số 5/0, chỉ dài 70cm, kim tròn, cong 1/2C, dài 17mm | 20.600 | vn0106328344 | CÔNG TY TNHH THIẾT BỊ Y TẾ THÀNH THÁI | IB2500529161 | vn0101486675 | Bệnh viện Răng Hàm Mặt Trung ương Hà Nội | Đấu thầu rộng rãi | 31/03/2026 | 410/QĐ-BVRHMTWHN | 31/03/2026 | 4 | Phường Hoàn Kiếm,Thành phố Hà Nội | Nha khoa | NK-CHI | Chỉ khâu nha khoa |  |  | chỉ | 1 | 1 | K016866
Chỉ phẫu thuật dùng trong, dùng ngoài tự tiêu số 6/0, dài 70cm, kim tròn đầu tròn dài 13mm 1/2c | Sợi | 2000 | Mexico | 3006 | W9981 | Chỉ phẫu thuật tự tiêu Coated VICRYL Polyglactin 910/ Chỉ phẫu thuật tự tiêu Coated VICRYL - W9981 | Ethicon, Inc. |  |  | 2025 | - Chỉ tan tổng hợp đa sợi Polyglactin 910 được bọc bởi 50% là Polyglactin 370 và 50% là Calcium Stearate số 6/0 dài 45cm. - 01 kim tròn đầu tròn RB-2 bằng hợp kim thép có chứa Niken, Titanium, Chromium, Molypden và Ferric, giới hạn độ bền kéo > 2.750 MPa (độ bền kéo có chứng nhận từ tổ chức độc lập), có phủ silicone cải tiến, dài 13mm 1/2 vòng tròn. - Đường kính kim: ≤ 0,31 mm. - Lực căng giữ vết thương 75% sau 14 ngày, 50% sau 21 ngày, 25% sau 28 ngày. Thời gian tự tiêu hoàn toàn: 56-70 ngày. - Chỉ được đóng trong khay nhựa để hạn chế rối chỉ. - Đạt tiêu chuẩn CE-MDR và CFS - Nhóm nước Bắc Mỹ - Hộp/12 tép | 141.663 | vn0100109699 | CÔNG TY CỔ PHẦN DƯỢC PHẨM THIẾT BỊ Y TẾ HÀ NỘI | IB2500529161 | vn0101486675 | Bệnh viện Răng Hàm Mặt Trung ương Hà Nội | Đấu thầu rộng rãi | 31/03/2026 | 410/QĐ-BVRHMTWHN | 31/03/2026 | 4 | Phường Hoàn Kiếm,Thành phố Hà Nội | Nha khoa | NK-CHI | Chỉ khâu nha khoa |  |  | chỉ | 1 | 1 | K016867
Chỉ phẫu thuật không tiêu Polyester 2/0, dài 90cm | Sợi | 24 | Bỉ |  | Chỉ Polyester số 2/0 | Chỉ Polyester số 2/0 | SMI AG |  |  | 2024 trở về sau | Chỉ phẫu thuật tổng hợp không tiêu tiệt trùng Polyester Ethibond 2/0, 90cm, 26mm Hộp/12sợi. Đạt tiêu chuẩn ISO:13485, CE | 142.695 | vn3200239256 | CÔNG TY TRÁCH NHIỆM HỮU HẠN DƯỢC PHẨM LAN TIẾN | IB2500185713 | vn3300337634 | BỆNH VIỆN RĂNG HÀM MẶT HUẾ | Đấu thầu rộng rãi | 21/07/2025 | 469/QĐ-BVRHM | 21/07/2025 | 1 | Quận Thuận Hóa,Thành phố Huế | Nha khoa | NK-CHI | Chỉ khâu nha khoa |  |  | chỉ | 1 | 1 | K017647
Chỉ phẫu thuật polyglactin 910 số 1 | Sợi | 10000 | Việt Nam |  | CARESORB RAPID Teksyn 910 Rapid - PGLA (Model/ Ký mã hiệu: TG40HR40L90) | CARESORB RAPID Teksyn 910 Rapid - PGLA | Công ty TNHH Chỉ phẫu thuật CPT - VN |  |  | Năm 2026 trở về sau | "THÀNH PHẦN: CARESORB® ; Teksyn 910-PGLA là chỉ phẫu thuật tự tiêu tổng hợp đa sợi vô trùng được cấu thành từ một copolymer có thành phần gồm 90% glycolide và 10% L-Lactide, được phủ Polyglactin 370 và Calcium stearate. Chỉ được nhuộm màu tím (FDA D&C Violet No. 2 – CI 60725) hoặc không nhuộm (Undyed). Chỉ phẫu thuật Polyglactin 910 có tên gọi khác là: Poly(glycolide-co-L-lactide) 90/10, Glacomer 91, Lactomer 9-1, Poly-glycolic Acid 9-1, PGLA. ĐẶC TÍNH KỸ THUẬT: Giữ vết khâu tốt nhất trong vòng 30 ngày. Thời gian tan hoàn toàn (phân hủy bởi quá trình thủy phân) từ 56 đến 70 ngày kể từ thời điểm khâu vết mổ Lực căng khi thắt nút cao, vượt yêu cầu Dược Điển Mỹ (USP). Kim thép không gỉ series 300 phủ silicon (đối với chỉ liền kim). Thao tác thuận lợi, xuyên qua mô dễ dàng. Chỉ số 1 kim tròn 1/2 đường kính 40mm, chiều dài 90cm" | 40.250 | vn1001228672 | CÔNG TY TNHH Y TẾ VŨ GIA | IB2600468276 | vnz000005676 | Bệnh viện Phụ sản Thái Bình | Đấu thầu rộng rãi | 01/10/2026 | 514/QĐ-BVPSTB | 01/10/2026 | 2 | Phường Trần Hưng Đạo,Tỉnh Hưng Yên | Nha khoa | NK-CHI | Chỉ khâu nha khoa |  |  | chỉ | 1 | 1 | K018198
Chỉ phẫu thuật tan tổng hợp đơn sợi Monosyn 3/0 hoặc tương đương | Sợi | 72 | Tây Ban Nha |  | Chỉ phẫu thuật tự tiêu Monosyn® 3/0 | Chỉ phẫu thuật tự tiêu Monosyn® 3/0 | B. Braun Surgical S.A. |  |  | 2024 trở về sau | Chỉ phẫu thuật tan tổng hợp đơn sợi Monosyn số 3/0; Chất liệu: Polydioxanone; Cấu trúc: Đơn sợi; Độ dài chỉ: 70cm; Kim tam giác; Đạt tiêu chuẩn ISO:13485, CE | 96.936 | vn3200239256 | CÔNG TY TRÁCH NHIỆM HỮU HẠN DƯỢC PHẨM LAN TIẾN | IB2500185713 | vn3300337634 | BỆNH VIỆN RĂNG HÀM MẶT HUẾ | Đấu thầu rộng rãi | 21/07/2025 | 469/QĐ-BVRHM | 21/07/2025 | 1 | Quận Thuận Hóa,Thành phố Huế | Nha khoa | NK-CHI | Chỉ khâu nha khoa |  |  | chỉ | 1 | 1 | K018731
Chỉ phẫu thuật tan tổng hợp đơn sợi Monosyn 4/0 hoặc tương đương | Sợi | 36 | Tây Ban Nha |  | Chỉ phẫu thuật tự tiêu Monosyn® 4/0 | Chỉ phẫu thuật tự tiêu Monosyn® 4/0 | B. Braun Surgical, S.A |  |  | 2024 trở về sau | Chỉ phẫu thuật tan tổng hợp đơn sợi Monosyn số 4/0; Chất liệu: Polydioxanone; Cấu trúc: Đơn sợi; Độ dài chỉ: 70cm; Kim tam giác; Đạt tiêu chuẩn ISO:13485, CE | 96.936 | vn3200239256 | CÔNG TY TRÁCH NHIỆM HỮU HẠN DƯỢC PHẨM LAN TIẾN | IB2500185713 | vn3300337634 | BỆNH VIỆN RĂNG HÀM MẶT HUẾ | Đấu thầu rộng rãi | 21/07/2025 | 469/QĐ-BVRHM | 21/07/2025 | 1 | Quận Thuận Hóa,Thành phố Huế | Nha khoa | NK-CHI | Chỉ khâu nha khoa |  |  | chỉ | 1 | 1 | K018732
Chỉ phẫu thuật tự tiêu Chromic Catgut số 1 | Sợi | 400 | Mỹ |  | CC220140B4P | DemeGUT | DemeTech Corporation |  |  | 2023/2024 | Chỉ khâu Catgut Chromic là chỉ khâu đơn sợi có thể tự tiêu, vô trùng, được sản xuất bằng collagen có thành phần từ 97% đến 98% collagen nguyên chất và được phủ để kéo dài tính toàn vẹn của chỉ khâu, giảm thiểu phản ứng của mô và nguy cơ phản ứng bất lợi , có đường đi mềm xuyên qua mô, không cần cắt chỉ, do đó không nên sử dụng khi cần mở rộng mô gần đúng. Thép không gỉ 455C Chromic Catgut số 1, dài 90cm, kim tròn, vòng kim 40mm, kim 1/2c Độ bền kéo nút thắt Trung bình 1.8 kgf 12 sợi/hộp | 28.750 | vn2801615584 | CÔNG TY CỔ PHẦN ĐẦU TƯ VÀ PHÁT TRIỂN Y TẾ AN SINH | IB2400321237 | vn2900696418 | Bệnh viện Đa khoa huyện Yên Thành | Đấu thầu rộng rãi | 24/10/2024 | 819/QĐ-BVYT | 22/10/2024 | 2 | Huyện Yên THành,Tỉnh Nghệ An | Nha khoa | NK-CHI | Chỉ khâu nha khoa |  |  | chỉ | 1 | 1 | K019247
Chỉ phẫu thuật tự tiêu Chromic Catgut số 2/0 | Sợi | 100 | Mỹ |  | CC222026B4P | DemeGUT | DemeTech Corporation |  |  | 2023/2024 | Chỉ khâu Catgut Chromic là chỉ khâu đơn sợi có thể tự tiêu, vô trùng, được sản xuất bằng collagen có thành phần từ 97% đến 98% collagen nguyên chất và được phủ để kéo dài tính toàn vẹn của chỉ khâu, giảm thiểu phản ứng của mô và nguy cơ phản ứng bất lợi , có đường đi mềm xuyên qua mô, không cần cắt chỉ, do đó không nên sử dụng khi cần mở rộng mô gần đúng. Thép không gỉ 455C Chromic Catgut số 2/0, dài 75cm, kim tròn, vòng kim 26mm, kim 1/2c Độ bền kéo nút thắt Trung bình 1,1 kgf 12 sợi/ hộp | 28.750 | vn2801615584 | CÔNG TY CỔ PHẦN ĐẦU TƯ VÀ PHÁT TRIỂN Y TẾ AN SINH | IB2400321237 | vn2900696418 | Bệnh viện Đa khoa huyện Yên Thành | Đấu thầu rộng rãi | 24/10/2024 | 819/QĐ-BVYT | 22/10/2024 | 2 | Huyện Yên THành,Tỉnh Nghệ An | Nha khoa | NK-CHI | Chỉ khâu nha khoa |  |  | chỉ | 1 | 1 | K019249
Chỉ phẫu thuật tự tiêu Chromic Catgut số 3/0 | Sợi | 300 | Mỹ |  | CC223026B4P | DemeGUT | DemeTech Corporation |  |  | 2023/2024 | Chỉ khâu Catgut Chromic là chỉ khâu đơn sợi có thể tự tiêu, vô trùng, được sản xuất bằng collagen có thành phần từ 97% đến 98% collagen nguyên chất và được phủ để kéo dài tính toàn vẹn của chỉ khâu, giảm thiểu phản ứng của mô và nguy cơ phản ứng bất lợi , có đường đi mềm xuyên qua mô, không cần cắt chỉ, do đó không nên sử dụng khi cần mở rộng mô gần đúng. Thép không gỉ 455C Chromic Catgut số 3/0, dài 75cm, kim tròn, vòng kim 26mm, kim 1/2c Độ bền kéo nút thắt Trung bình 0.68 kgf 12 sợi/ hộp | 28.750 | vn2801615584 | CÔNG TY CỔ PHẦN ĐẦU TƯ VÀ PHÁT TRIỂN Y TẾ AN SINH | IB2400321237 | vn2900696418 | Bệnh viện Đa khoa huyện Yên Thành | Đấu thầu rộng rãi | 24/10/2024 | 819/QĐ-BVYT | 22/10/2024 | 2 | Huyện Yên THành,Tỉnh Nghệ An | Nha khoa | NK-CHI | Chỉ khâu nha khoa |  |  | chỉ | 1 | 1 | K019252
Chỉ phẫu thuật tự tiêu Chromic Catgut số 4/0 | Sợi | 200 | Mỹ |  | CC224017B4P | DemeGUT | DemeTech Corporation |  |  | 2023/2024 | Chỉ khâu Catgut Chromic là chỉ khâu đơn sợi có thể tự tiêu, vô trùng, được sản xuất bằng collagen có thành phần từ 97% đến 98% collagen nguyên chất và được phủ để kéo dài tính toàn vẹn của chỉ khâu, giảm thiểu phản ứng của mô và nguy cơ phản ứng bất lợi , có đường đi mềm xuyên qua mô, không cần cắt chỉ, do đó không nên sử dụng khi cần mở rộng mô gần đúng. Thép không gỉ 455C Chromic Catgut số 4/0, dài 75cm, kim tròn, vòng kim 19mm, kim 1/2c Độ bền kéo nút thắt Trung bình 0.45 kgf 12 sợi/ hộp | 28.750 | vn2801615584 | CÔNG TY CỔ PHẦN ĐẦU TƯ VÀ PHÁT TRIỂN Y TẾ AN SINH | IB2400321237 | vn2900696418 | Bệnh viện Đa khoa huyện Yên Thành | Đấu thầu rộng rãi | 24/10/2024 | 819/QĐ-BVYT | 22/10/2024 | 2 | Huyện Yên THành,Tỉnh Nghệ An | Nha khoa | NK-CHI | Chỉ khâu nha khoa |  |  | chỉ | 1 | 1 | K019259
Chỉ phẫu thuật tự tiêu số 1 | Sợi | 300 | Hy Lạp |  | NR176 | KAZANTZIDI | TH. KAZANTZIDIS S.A. - MEDIPAC |  |  | 2025 trở đi | Chỉ phẫu thuật tự tiêu tổng hợp: RPGLA số 1 Đa sợi bện, không màu, tiệt khuẩn. Vật liệu cấu tạo: 100% Poly(glycolide-co-lactide)(90/10): gồm 90% Glycolide và 10% L-lactide). Đã được làm giảm trọng lượng phân tử nhằm mục đích giảm thời gian tự tiêu. Bề mặt chỉ được tráng phủ bởi hỗn hợp POLY(GLYCOLIDE-CO-LACTIDE) (30/70) + CALCIUM STEARATE. Kim được làm từ thép không rỉ Series 300. Kim được phủ Ultraglide Silicon. Chỉ mất sức căng (Độ bền kéo) và tự tiêu do hiện tượng thủy phân. Giữ lại độ bền kéo lên đến 50% sau 5 ngày và độ bền kéo sẽ mất hoàn toàn sau 10-14 ngày sau khi cấy ghép. Tự tiêu hoàn toàn trong vòng 42 ngày. 1 Kim thân tròn, 1/2 Vòng tròn, Kim dài 40mm, Chỉ dài 90cm. - Giữ lại độ bền kéo lên đến 50% sau 5 ngày và độ bền kéo sẽ mất hoàn toàn sau 10-14 ngày sau khi cấy ghép. Tự tiêu hoàn toàn trong vòng 42 ngày. - Sử dụng khâu da, niêm mạc, nha khoa, PTTM (hỗ trợ thời gian ngắn), Bụng, Sản. | 88.000 | vn0106052590 | CÔNG TY TNHH THƯƠNG MẠI DỊCH VỤ VÀ THIẾT BỊ Y TẾ SUNFLOWER | IB2600162605 | vn5600191041 | TRUNG TÂM Y TẾ THANH AN | Đấu thầu rộng rãi | 08/06/2026 | 266/QĐ-TTYT | 08/06/2026 | 1 | Xã Thanh An,Tỉnh Điện Biên | Nha khoa | NK-CHI | Chỉ khâu nha khoa |  |  | chỉ | 1 | 1 | K019431
Chỉ phẫu thuật vi phẫu 10/0 dài 13cm, kim tròn 3/8c dài 5mm | Sợi | 1000 | Mỹ | 3006 | W2814 | Chỉ phẫu thuật ETHILON - W2814 | Ethicon, LLC |  |  | 2024 | - Chỉ không tan tổng hợp đơn sợi Polyamide 6&66 số 10/0 dài 13cm. - 01 kim tròn đầu tròn BV130-4 dài 5mm 3/8 vòng tròn, bằng hợp kim thép có chứa Niken, Titanium, Chromium, Molypden và Ferric, giới hạn độ bền kéo > 2.750 MPa (độ bền kéo có chứng nhận từ tổ chức độc lập), được phủ bởi lớp silicone cải tiến, vùng kẹp kim phẳng và có rãnh chạy dọc bên trong và ngoài thân kim giúp giữ chặt kim khi thao tác. - Đạt tiêu chuẩn CE-MDR và CFG- FDA (Mỹ) - Nhóm nước G7 - Hộp/12 tép | 291.113 | vn0100109699 | CÔNG TY CỔ PHẦN DƯỢC PHẨM THIẾT BỊ Y TẾ HÀ NỘI | IB2500529161 | vn0101486675 | Bệnh viện Răng Hàm Mặt Trung ương Hà Nội | Đấu thầu rộng rãi | 31/03/2026 | 410/QĐ-BVRHMTWHN | 31/03/2026 | 4 | Phường Hoàn Kiếm,Thành phố Hà Nội | Nha khoa | NK-CHI | Chỉ khâu nha khoa | MK-CHI |  | chỉ | 1 | 1 | K019822
Chỉ Polyglactin (số: 2/0 có kim) | Tép | 35 | Trung Quốc | 3006 | PGLA 2-0 | Bee | Huaiyin Medical Instruments Co., Ltd |  |  | 2024 trở về sau | Chỉ phẫu thuật tự tiêu PGLA (Chỉ khâu Polyglactin 910) là chỉ khâu phẫu thuật đa sợi tổng hợp, vô trùng, có khả năng hấp thụ, được sản xuất từ 90% glycolide và 10% L-lactide (Poly(glycolide-co-lactide), được phủ bởi poly(glycolide-co-lactide) và calcium stearate. Số 2/0 dài 75cm. - Chỉ khâu có độ bền kéo ban đầu cao, giữ lại 50% độ bền ban đầu sau 3 tuần, được hấp thụ hoàn toàn sau khoảng 56 – 70 ngày. - Kim bằng thép không gỉ phủ silicon, có đặc tính đâm thủng tốt, kim tròn dài 26mm, ½ vòng tròn. - Đóng gói bằng túi giấy Tyrek tiệt trùng từng sợi, bằng khí E.O. Tiêu chuẩn ISO 13485, CE | 28.980 | vn2001318303 | CÔNG TY TNHH DƯỢC PHẨM TẤN CƯỜNG | IB2500417980 | vn1900413266 | TRUNG TÂM Y TẾ KHU VỰC VĨNH LỢI | Đấu thầu rộng rãi | 13/01/2026 | SỐ 13/QĐ-TTYT | 13/01/2026 | 3 | Tỉnh Cà Mau | Nha khoa | NK-CHI | Chỉ khâu nha khoa |  |  | chỉ | 1 | 1 | K020071
Chỉ Polyglactin (số: 2/0 có kim) | Tép | 120 | Việt Nam | 3006 | EAB (EAB-EBHKA61ABBX1) | ARES | Công ty Cổ phần Nhà máy Trang thiết bị Y tế USM Healthcare |  |  | Từ năm 2023 trở về sau | Chỉ phẫu thuật tự tiêu tổng hợp Polyglactin 910 ARES - 1 kim, đa sợi, Polyglactin 910 (90% Glycolide acid, 10% Lactic acid). Đường kính 2/0, chiều dài chỉ 75cm, phủ Polyglactin 370 + Calcium stearate, màu tím Kim làm bằng thép không gỉ martensitic 420 (AISI 420), Kim Premium, công nghệ U-filo, phủ silicon. Đầu tròn, dài 26mm, cong 1/2C Tiêu hoàn toàn sau 50 - 70 ngày. - Lực kéo đứt của chỉ tối thiểu 20.5 Newton - Lực kéo đứt khi thắt nút (Lực căng của chỉ) tối thiểu 26.3 Newton - Lực liên kết kim và chỉ tối thiểu 10.8 Newton Đóng gói đơn, hộp 12 tép / 24 tép / 36 tép (có thể điều chỉnh theo yêu cầu khách hàng) Tiệt trùng bằng Ethylene oxyde. Nhà máy sản xuất đạt tiêu chuẩn ISO 9001, ISO 13485, ISO 14001, GMP FDA. | 35.000 | vn0316974915 | Công ty TNHH Thương Mại Khoa Vy | IB2400243386 | vn1900413266 | TRUNG TÂM Y TẾ HUYỆN VĨNH LỢI | Đấu thầu rộng rãi | 14/11/2024 | 258/QĐ-TTYT | 14/11/2024 | 4 | Huyện Vĩnh Lợi,Tỉnh Bạc Liêu | Nha khoa | NK-CHI | Chỉ khâu nha khoa |  |  | chỉ | 1 | 1 | K020072
Chỉ Polyglactin 910 số 1/0, dài 90 cm, kim tròn 1/2c, dài 40 mm | Sợi | 72 | Việt Nam |  | CARESORB® 1/0, | CARESORB® 1/0, | Công ty TNHH Chỉ Phẫu Thuật CPT |  |  | 2024 trở về sau | Chỉ tan tổng hợp đa sợi Polyglactin 910 kháng khuẩn số 1/0, 90cm, kim tròn 40mm, 1/2C. Đạt tiêu chuẩn ISO:13485, CE | 34.900 | vn3200239256 | CÔNG TY TRÁCH NHIỆM HỮU HẠN DƯỢC PHẨM LAN TIẾN | IB2500185713 | vn3300337634 | BỆNH VIỆN RĂNG HÀM MẶT HUẾ | Đấu thầu rộng rãi | 21/07/2025 | 469/QĐ-BVRHM | 21/07/2025 | 1 | Quận Thuận Hóa,Thành phố Huế | Nha khoa | NK-CHI | Chỉ khâu nha khoa |  |  | chỉ | 1 | 1 | K020159
Chỉ Polyglactin 910 số 1/0, dài 90 cm, kim tròn 1/2c, dài 40 mm, | Liếp | 48 | Đức |  | Coated VICRYL Polyglactin 910 số 1 | Coated VICRYL Polyglactin 910 số 1 | Johnson & Johnson MEDICAL GmbH |  |  | 2024 trở về sau | Chỉ tiêu tổng hợp đa sợi Polyglactin 910 số 1/0 dài 90cm, kim tròn 1/2c, dài 40mm phủ silicon. Đạt tiêu chuẩn ISO:13485, CE | 95.000 | vn3200239256 | CÔNG TY TRÁCH NHIỆM HỮU HẠN DƯỢC PHẨM LAN TIẾN | IB2500185713 | vn3300337634 | BỆNH VIỆN RĂNG HÀM MẶT HUẾ | Đấu thầu rộng rãi | 21/07/2025 | 469/QĐ-BVRHM | 21/07/2025 | 1 | Quận Thuận Hóa,Thành phố Huế | Nha khoa | NK-CHI | Chỉ khâu nha khoa |  |  | chỉ | 1 | 1 | K020162
Chỉ Polyglactin 910 số 2/0, dài 75 cm, kim tròn 1/2c, dài 26 mm, | Liếp | 48 | Đức |  | Coated VICRYL Polyglactin 910 số 2/0 | Coated VICRYL Polyglactin 910 số 2/0 | Johnson & Johnson MEDICAL GmbH |  |  | 2024 trở về sau | Chỉ tiêu tổng hợp đa sợi Polyglactin 910 số 2/0 dài 75cm, kim tròn 1/2c, dài 26mm phủ silicon. Đạt tiêu chuẩn ISO:13485, CE | 95.000 | vn3200239256 | CÔNG TY TRÁCH NHIỆM HỮU HẠN DƯỢC PHẨM LAN TIẾN | IB2500185713 | vn3300337634 | BỆNH VIỆN RĂNG HÀM MẶT HUẾ | Đấu thầu rộng rãi | 21/07/2025 | 469/QĐ-BVRHM | 21/07/2025 | 1 | Quận Thuận Hóa,Thành phố Huế | Nha khoa | NK-CHI | Chỉ khâu nha khoa |  |  | chỉ | 1 | 1 | K020185
Chỉ Polyglactin 910 số 2/0, dài 75 cm, kim tròn 1/2c, dài 30 mm | Sợi | 72 | Việt Nam |  | CARESORB® 2/0, | CARESORB® 2/0, | Công ty TNHH Chỉ Phẫu Thuật CPT |  |  | 2024 trở về sau | Chỉ tan tổng hợp đa sợi Polyglactin 910 kháng khuẩn số 2/0, 75cm, kim tròn 30mm, 1/2C. Đạt tiêu chuẩn ISO:13485, CE | 34.900 | vn3200239256 | CÔNG TY TRÁCH NHIỆM HỮU HẠN DƯỢC PHẨM LAN TIẾN | IB2500185713 | vn3300337634 | BỆNH VIỆN RĂNG HÀM MẶT HUẾ | Đấu thầu rộng rãi | 21/07/2025 | 469/QĐ-BVRHM | 21/07/2025 | 1 | Quận Thuận Hóa,Thành phố Huế | Nha khoa | NK-CHI | Chỉ khâu nha khoa |  |  | chỉ | 1 | 1 | K020186
Chỉ Polyglactin 910 số 3/0, dài 75 cm, kim tròn 1/2c, dài 26 mm | Liếp | 48 | Đức |  | Coated VICRYL Polyglactin 910 số 3/0 | Coated VICRYL Polyglactin 910 số 3/0 | Johnson & Johnson MEDICAL GmbH |  |  | 2024 trở về sau | Chỉ tiêu tổng hợp đa sợi Polyglactin 910 số 3/0 dài 75cm, kim tròn 1/2c, dài 26mm phủ silicon. Đạt tiêu chuẩn ISO:13485, CE | 95.000 | vn3200239256 | CÔNG TY TRÁCH NHIỆM HỮU HẠN DƯỢC PHẨM LAN TIẾN | IB2500185713 | vn3300337634 | BỆNH VIỆN RĂNG HÀM MẶT HUẾ | Đấu thầu rộng rãi | 21/07/2025 | 469/QĐ-BVRHM | 21/07/2025 | 1 | Quận Thuận Hóa,Thành phố Huế | Nha khoa | NK-CHI | Chỉ khâu nha khoa |  |  | chỉ | 1 | 1 | K020215
Chỉ Polyglactin 910 số 3/0, dài 75 cm, kim tròn 1/2c, dài 26 mm | Sợi | 72 | Việt Nam |  | CARESORB® 3/0, | CARESORB® 3/0, | Công ty TNHH Chỉ Phẫu Thuật CPT |  |  | 2024 trở về sau | Chỉ tan tổng hợp đa sợi Polyglactin 910 kháng khuẩn số 3/0, 75cm, kim tròn 26mm, 1/2C. Đạt tiêu chuẩn ISO:13485, CE | 34.900 | vn3200239256 | CÔNG TY TRÁCH NHIỆM HỮU HẠN DƯỢC PHẨM LAN TIẾN | IB2500185713 | vn3300337634 | BỆNH VIỆN RĂNG HÀM MẶT HUẾ | Đấu thầu rộng rãi | 21/07/2025 | 469/QĐ-BVRHM | 21/07/2025 | 1 | Quận Thuận Hóa,Thành phố Huế | Nha khoa | NK-CHI | Chỉ khâu nha khoa |  |  | chỉ | 1 | 1 | K020216
Chỉ Polyglactin 910 số 4/0, dài 75 cm, kim tròn 1/2c, dài 22 mm | Sợi | 144 | Việt Nam |  | CARESORB® 4/0, | CARESORB® 4/0, | Công ty TNHH Chỉ Phẫu Thuật CPT |  |  | 2024 trở về sau | Chỉ tan tổng hợp đa sợi Polyglactin 910 kháng khuẩn số 4/0, 75cm, kim tròn 22mm, 1/2C. Đạt tiêu chuẩn ISO:13485, CE | 50.400 | vn3200239256 | CÔNG TY TRÁCH NHIỆM HỮU HẠN DƯỢC PHẨM LAN TIẾN | IB2500185713 | vn3300337634 | BỆNH VIỆN RĂNG HÀM MẶT HUẾ | Đấu thầu rộng rãi | 21/07/2025 | 469/QĐ-BVRHM | 21/07/2025 | 1 | Quận Thuận Hóa,Thành phố Huế | Nha khoa | NK-CHI | Chỉ khâu nha khoa |  |  | chỉ | 1 | 1 | K020236
Chỉ Polyglactin 910 số 4/0, dài 75 cm, kim tròn 1/2c, dài 26 mm | Liếp | 96 | Đức |  | Coated VICRYL Polyglactin 910 số 4/0 | Coated VICRYL Polyglactin 910 số 4/0 | Johnson & Johnson MEDICAL GmbH |  |  | 2024 trở về sau | Chỉ tiêu tổng hợp đa sợi Polyglactin 910 số 4/0 dài 75cm, kim tròn 1/2c, dài 26mm phủ silicon. Đạt tiêu chuẩn ISO:13485, CE | 95.000 | vn3200239256 | CÔNG TY TRÁCH NHIỆM HỮU HẠN DƯỢC PHẨM LAN TIẾN | IB2500185713 | vn3300337634 | BỆNH VIỆN RĂNG HÀM MẶT HUẾ | Đấu thầu rộng rãi | 21/07/2025 | 469/QĐ-BVRHM | 21/07/2025 | 1 | Quận Thuận Hóa,Thành phố Huế | Nha khoa | NK-CHI | Chỉ khâu nha khoa |  |  | chỉ | 1 | 1 | K020239
Chỉ Polyglactin 910 số 5/0, dài 75 cm, kim tròn 1/2c, dài 17 mm | Sợi | 144 | Việt Nam |  | CARESORB® 5/0, | CARESORB® 5/0, | Công ty TNHH Chỉ Phẫu Thuật CPT |  |  | 2024 trở về sau | Chỉ tan tổng hợp đa sợi Polyglactin 910 kháng khuẩn số 4/0, 75cm, kim tròn 17mm, 1/2C. Đạt tiêu chuẩn ISO:13485, CE | 86.625 | vn3200239256 | CÔNG TY TRÁCH NHIỆM HỮU HẠN DƯỢC PHẨM LAN TIẾN | IB2500185713 | vn3300337634 | BỆNH VIỆN RĂNG HÀM MẶT HUẾ | Đấu thầu rộng rãi | 21/07/2025 | 469/QĐ-BVRHM | 21/07/2025 | 1 | Quận Thuận Hóa,Thành phố Huế | Nha khoa | NK-CHI | Chỉ khâu nha khoa |  |  | chỉ | 1 | 1 | K020252
Chỉ Polyglactin 910 số 5/0, dài 75 cm, kim tròn 1/2c, dài 26 mm | Sợi | 36 | Mexico |  | Coated VICRYL Polyglactin 910 số 5/0 | Coated VICRYL Polyglactin 910 số 5/0 | Ethicon, Inc. (Chủ sở hữu: Ethicon, LLC-Mỹ) |  |  | 2024 trở về sau | Chỉ tiêu tổng hợp đa sợi Polyglactin 910 số 5/0 dài 75cm, kim tròn 1/2c, dài 26mm phủ silicon. Đạt tiêu chuẩn ISO:13485, CE | 118.230 | vn3200239256 | CÔNG TY TRÁCH NHIỆM HỮU HẠN DƯỢC PHẨM LAN TIẾN | IB2500185713 | vn3300337634 | BỆNH VIỆN RĂNG HÀM MẶT HUẾ | Đấu thầu rộng rãi | 21/07/2025 | 469/QĐ-BVRHM | 21/07/2025 | 1 | Quận Thuận Hóa,Thành phố Huế | Nha khoa | NK-CHI | Chỉ khâu nha khoa |  |  | chỉ | 1 | 1 | K020253
Chỉ Polyglactin 910 số 6/0, dài 75 cm, kim tròn 1/2c, dài 26 mm | Sợi | 96 | Đức |  | Coated VICRYL Polyglactin 910 số 6/0 | Coated VICRYL Polyglactin 910 số 6/0 | Johnson & Johnson MEDICAL GmbH |  |  | 2024 trở về sau | Chỉ tiêu tổng hợp đa sợi Polyglactin 910 số 6/0 dài 75cm, kim tròn 1/2c, dài 26mm phủ silicon. Đạt tiêu chuẩn ISO:13485, CE | 190.500 | vn3200239256 | CÔNG TY TRÁCH NHIỆM HỮU HẠN DƯỢC PHẨM LAN TIẾN | IB2500185713 | vn3300337634 | BỆNH VIỆN RĂNG HÀM MẶT HUẾ | Đấu thầu rộng rãi | 21/07/2025 | 469/QĐ-BVRHM | 21/07/2025 | 1 | Quận Thuận Hóa,Thành phố Huế | Nha khoa | NK-CHI | Chỉ khâu nha khoa |  |  | chỉ | 1 | 1 | K020263
Chỉ Polylactin (số: 3/0 có kim) | Tép | 120 | Việt Nam | 3006 | EAB (EAB-EBHJA61ABBX1) | ARES | Công ty Cổ phần Nhà máy Trang thiết bị Y tế USM Healthcare |  |  | Từ năm 2023 trở về sau | Chỉ phẫu thuật tự tiêu tổng hợp Polyglactin 910 ARES - 1 kim, đa sợi, Polyglactin 910 (90% Glycolide acid, 10% Lactic acid). Đường kính 3/0, chiều dài chỉ 75cm, phủ Polyglactin 370 + Calcium stearate, màu tím Kim làm bằng thép không gỉ martensitic 420 (AISI 420), Kim Premium, công nghệ U-filo, phủ silicon. Đầu tròn, dài 26mm, cong 1/2C Tiêu hoàn toàn sau 50 - 70 ngày. - Lực kéo đứt của chỉ tối thiểu 12.5 Newton - Lực kéo đứt khi thắt nút (Lực căng của chỉ) tối thiểu 17.4 Newton - Lực liên kết kim và chỉ tối thiểu 6.67 Newton Đóng gói đơn, hộp 12 tép / 24 tép / 36 tép (có thể điều chỉnh theo yêu cầu khách hàng) Tiệt trùng bằng Ethylene oxyde. Nhà máy sản xuất đạt tiêu chuẩn ISO 9001, ISO 13485, ISO 14001, GMP FDA. | 35.000 | vn0316974915 | Công ty TNHH Thương Mại Khoa Vy | IB2400243386 | vn1900413266 | TRUNG TÂM Y TẾ HUYỆN VĨNH LỢI | Đấu thầu rộng rãi | 14/11/2024 | 258/QĐ-TTYT | 14/11/2024 | 4 | Huyện Vĩnh Lợi,Tỉnh Bạc Liêu | Nha khoa | NK-CHI | Chỉ khâu nha khoa |  |  | chỉ | 1 | 1 | K020472
Chỉ Polylactin (số: 4/0 có kim) | Tép | 120 | Việt Nam | 3006 | EAB (EAB-EBHIA61ABBP1) | ARES | Công ty Cổ phần Nhà máy Trang thiết bị Y tế USM Healthcare |  |  | Từ năm 2023 trở về sau | Chỉ phẫu thuật tự tiêu tổng hợp Polyglactin 910 ARES - 1 kim, đa sợi, Polyglactin 910 (90% Glycolide acid, 10% Lactic acid). Đường kính 4/0, chiều dài chỉ 75cm, phủ Polyglactin 370 + Calcium stearate, màu tím Kim làm bằng thép không gỉ martensitic 420 (AISI 420), Kim Premium, công nghệ U-filo, phủ silicon. Đầu tròn, dài 20mm, cong 1/2C Tiêu hoàn toàn sau 50 - 70 ngày. - Lực kéo đứt của chỉ tối thiểu 7.5 Newton - Lực kéo đứt khi thắt nút (Lực căng của chỉ) tối thiểu 9.32 Newton - Lực liên kết kim và chỉ tối thiểu 4.41 Newton Đóng gói đơn, hộp 12 tép / 24 tép / 36 tép (có thể điều chỉnh theo yêu cầu khách hàng) Tiệt trùng bằng Ethylene oxyde. Nhà máy sản xuất đạt tiêu chuẩn ISO 9001, ISO 13485, ISO 14001, GMP FDA. | 35.000 | vn0316974915 | Công ty TNHH Thương Mại Khoa Vy | IB2400243386 | vn1900413266 | TRUNG TÂM Y TẾ HUYỆN VĨNH LỢI | Đấu thầu rộng rãi | 14/11/2024 | 258/QĐ-TTYT | 14/11/2024 | 4 | Huyện Vĩnh Lợi,Tỉnh Bạc Liêu | Nha khoa | NK-CHI | Chỉ khâu nha khoa |  |  | chỉ | 1 | 1 | K020473
Chỉ polypropylene số 2/0 | Sợi | 96 | Mỹ |  | PM1092026C6P | Lê lợi | DemeTECH Corp. |  |  | Từ năm 2025 trở đi | Chỉ Polypropylene không tiêu số 2/0, chỉ dài 90 cm, chỉ đơn sợi. Kim tròn, độ cong 1/2 vòng tròn, chiều dài kim 26mm, hai kim. chất liệu thép không gỉ. Chứng chỉ ISO, EC, FDA hoặc tương đương. | 84.000 | vn0500391288 | CÔNG TY TNHH LÊ LỢI | IB2500292468 | vn0103718152 | Bệnh viện đa khoa huyện Phúc Thọ | Đấu thầu rộng rãi | 31/07/2025 | 494/QĐ-BV | 31/07/2025 | 1 | Huyện Phúc Thọ,Thành phố Hà Nội | Nha khoa | NK-CHI | Chỉ khâu nha khoa |  |  | chỉ | 1 | 1 | K020772
Chỉ Polypropylene số 4/0 (2HR20) Chỉ không tan tổng hợp, đơn sợi polypropylene số 4/0 | Sợi | 120 | Bỉ |  | Chỉ Polypropylene số 4/0 | Chỉ Polypropylene số 4/0 | SMI AG |  |  | 2024 trở về sau | Chỉ không tan tổng hợp đơn sợi polypropylene số 4/0 dài 90cm; 2 Kim tròn, dài 20 mm. Đạt tiêu chuẩn ISO:13485, CE | 54.000 | vn3200239256 | CÔNG TY TRÁCH NHIỆM HỮU HẠN DƯỢC PHẨM LAN TIẾN | IB2500185713 | vn3300337634 | BỆNH VIỆN RĂNG HÀM MẶT HUẾ | Đấu thầu rộng rãi | 21/07/2025 | 469/QĐ-BVRHM | 21/07/2025 | 1 | Quận Thuận Hóa,Thành phố Huế | Nha khoa | NK-CHI | Chỉ khâu nha khoa |  |  | chỉ | 1 | 1 | K020831
Chỉ Polypropylene số 5/0 (2DR18) Chỉ không tan tổng hợp, đơn sợi polypropylene số 5/0 | Sợi | 120 | Bỉ |  | Chỉ Polypropylene số 5/0 | Chỉ Polypropylene số 5/0 | SMI AG |  |  | 2024 trở về sau | Chỉ không tan tổng hợp đơn sợi polypropylene số 5/0 dài 90cm; 2 Kim tròn 1/2c, dài 18 mm. Đạt tiêu chuẩn ISO:13485, CE. | 59.500 | vn3200239256 | CÔNG TY TRÁCH NHIỆM HỮU HẠN DƯỢC PHẨM LAN TIẾN | IB2500185713 | vn3300337634 | BỆNH VIỆN RĂNG HÀM MẶT HUẾ | Đấu thầu rộng rãi | 21/07/2025 | 469/QĐ-BVRHM | 21/07/2025 | 1 | Quận Thuận Hóa,Thành phố Huế | Nha khoa | NK-CHI | Chỉ khâu nha khoa |  |  | chỉ | 1 | 1 | K020848
Chỉ Polypropylene số 6/0 Chỉ không tan tổng hợp, đơn sợi polypropylene số 6/0 | Sợi | 60 | Bỉ |  | Chỉ Polypropylene số 6/0 | Chỉ Polypropylene số 6/0 | SMI AG |  |  | 2024 trở về sau | Chỉ không tan tổng hợp đơn sợi polypropylene số 6/0 dài 75cm; 2 Kim tròn 3/8c, dài 13 mm.Đạt tiêu chuẩn ISO:13485, CE. | 59.500 | vn3200239256 | CÔNG TY TRÁCH NHIỆM HỮU HẠN DƯỢC PHẨM LAN TIẾN | IB2500185713 | vn3300337634 | BỆNH VIỆN RĂNG HÀM MẶT HUẾ | Đấu thầu rộng rãi | 21/07/2025 | 469/QĐ-BVRHM | 21/07/2025 | 1 | Quận Thuận Hóa,Thành phố Huế | Nha khoa | NK-CHI | Chỉ khâu nha khoa |  |  | chỉ | 1 | 1 | K020866
Chỉ silk (số: 2/0 có kim) | Tép | 120 | Việt Nam | 3006 | TS30HR26 | Chỉ không tan tự nhiên Teksilk (Silk) số 2/0, dài 75 cm, kim tròn 1/2c, dài 26 mm, TS30HR26 | Cty TNHH Chỉ Phẫu Thuật CPT-Việt Nam |  |  | 2025 trở về sau | Chỉ không tan tự nhiên silk số 2/0, dài 75 cm, kim tròn 1/2c, dài 26 mm. Kim thép 302 phủ silicon XtraCoat, mũi kim UltraGlyde. Đóng gói bằng giấy tiệt trùng 80gsm (100 micron) độ bền cao, ngăn khuẩn hiệu quả | 11.700 | vn1900336438 | CÔNG TY TRÁCH NHIỆM HỮU HẠN DƯỢC PHẨM HIỀN MAI | IB2600247765 | vn1900413266 | Bệnh Viện Đa khoa Vĩnh Lợi | Chào hàng cạnh tranh | 24/07/2026 | 213/QĐ-BVĐK | 24/07/2026 | 2 | Xã Vĩnh Lợi,Tỉnh Cà Mau | Nha khoa | NK-CHI | Chỉ khâu nha khoa |  |  | chỉ | 1 | 1 | K021120
Chỉ silk (số: 2/0 có kim) | Tép | 200 | Việt Nam | 3006 | TS30HR26 | Chỉ Teksilk (Silk) số 2/0, dài 75 cm, kim tròn 1/2c, dài 26 mm | Cty TNHH Chỉ Phẫu Thuật CPT-Việt Nam |  |  | 2023-2024 | Chỉ không tan tự nhiên silk số 2/0, dài 75 cm, kim tròn 1/2c, dài 26 mm. Kim thép 302 phủ silicon XtraCoat, mũi kim UltraGlyde. Đóng gói bằng giấy tiệt trùng 80gsm (100 micron) độ bền cao, ngăn khuẩn hiệu quả | 10.500 | vn1900336438 | CÔNG TY TRÁCH NHIỆM HỮU HẠN DƯỢC PHẨM HIỀN MAI | IB2400243386 | vn1900413266 | TRUNG TÂM Y TẾ HUYỆN VĨNH LỢI | Đấu thầu rộng rãi | 14/11/2024 | 258/QĐ-TTYT | 14/11/2024 | 4 | Huyện Vĩnh Lợi,Tỉnh Bạc Liêu | Nha khoa | NK-CHI | Chỉ khâu nha khoa |  |  | chỉ | 1 | 1 | K021121
Chỉ silk (số: 3/0 có kim) | Tép | 120 | Việt Nam | 3006 | TS20DS18 | Chỉ không tan tự nhiên Teksilk (Silk) số 3/0, dài 75 cm, kim tam giác 3/8c, dài 18 mm, TS20DS18 | Cty TNHH Chỉ Phẫu Thuật CPT-Việt Nam |  |  | 2025 trở về sau | Chỉ không tan tự nhiên silk số 3/0, dài 75 cm, kim tam giác 3/8c, dài 18 mm. Kim thép 302 phủ silicon XtraCoat, mũi kim UltraGlyde. Đóng gói bằng giấy tiệt trùng 80gsm (100 micron) độ bền cao, ngăn khuẩn hiệu quả, mũi vuốt nhọn UltraGlyde | 10.800 | vn1900336438 | CÔNG TY TRÁCH NHIỆM HỮU HẠN DƯỢC PHẨM HIỀN MAI | IB2600247765 | vn1900413266 | Bệnh Viện Đa khoa Vĩnh Lợi | Chào hàng cạnh tranh | 24/07/2026 | 213/QĐ-BVĐK | 24/07/2026 | 2 | Xã Vĩnh Lợi,Tỉnh Cà Mau | Nha khoa | NK-CHI | Chỉ khâu nha khoa |  |  | chỉ | 1 | 1 | K021122
Chỉ silk (số: 3/0 có kim) | Tép | 24 | Trung Quốc | 3006 | Silk Braided Suture 3-0 | Bee | Huaiyin Medical Instruments Co., Ltd |  |  | 2024 trở về sau | Chỉ Lụa (bện) có kim Thành phần: Lụa tự nhiên. Cấu trúc: Dạng bện, được phủ sáp và silicon. Khả năng hấp thụ: Không tự tiêu. Màusắc: Đen hoặc ngà. Số 3/0 dài 75cm. Kim: Làm bằng thép không gỉ phủ silicon. Kim tam giác dài 24mm, 3/8 vòng tròn. Đường kính chỉ khâu: USP 6/0- 4. Tiệt trùng: Bằng tia Gamma, từng sợi chỉ được đóng gói vô trùng riêng biệt. Đóng gói: Bằng giấy nhôm và giấy Tyvek. Tiêu chuẩn ISO 13485, CE (Châu ÂU) | 7.938 | vn2001318303 | CÔNG TY TNHH DƯỢC PHẨM TẤN CƯỜNG | IB2500417980 | vn1900413266 | TRUNG TÂM Y TẾ KHU VỰC VĨNH LỢI | Đấu thầu rộng rãi | 13/01/2026 | SỐ 13/QĐ-TTYT | 13/01/2026 | 3 | Tỉnh Cà Mau | Nha khoa | NK-CHI | Chỉ khâu nha khoa |  |  | chỉ | 1 | 1 | K021123
Chỉ silk (số: 3/0 có kim) | Tép | 200 | Việt Nam | 3006 | TS20DS18 | Chỉ Teksilk (Silk) số 3/0, dài 75 cm, kim tam giác 3/8c, dài 18 mm | Cty TNHH Chỉ Phẫu Thuật CPT-Việt Nam |  |  | 2023-2024 | Chỉ không tan tự nhiên silk số 3/0, dài 75 cm, kim tam giác 3/8c, dài 18 mm. Kim thép 302 phủ silicon XtraCoat, mũi kim UltraGlyde. Đóng gói bằng giấy tiệt trùng 80gsm (100 micron) độ bền cao, ngăn khuẩn hiệu quả, mũi vuốt nhọn UltraGlyde | 10.500 | vn1900336438 | CÔNG TY TRÁCH NHIỆM HỮU HẠN DƯỢC PHẨM HIỀN MAI | IB2400243386 | vn1900413266 | TRUNG TÂM Y TẾ HUYỆN VĨNH LỢI | Đấu thầu rộng rãi | 14/11/2024 | 258/QĐ-TTYT | 14/11/2024 | 4 | Huyện Vĩnh Lợi,Tỉnh Bạc Liêu | Nha khoa | NK-CHI | Chỉ khâu nha khoa |  |  | chỉ | 1 | 1 | K021124
Chỉ silk (số: 4/0 có kim) | Tép | 120 | Việt Nam | 3006 | TS15HR26 | Chỉ Teksilk (Silk) số 4/0, dài 75 cm, kim tròn 1/2c, dài 26 mm | Cty TNHH Chỉ Phẫu Thuật CPT-Việt Nam |  |  | 2025 trở về sau | Chỉ không tan tự nhiên silk số 4/0, dài 75 cm, kim tròn 1/2c, dài 26 mm. Kim thép 302 phủ silicon XtraCoat, mũi kim UltraGlyde. Đóng gói bằng giấy tiệt trùng 80gsm (100 micron) độ bền cao, ngăn khuẩn hiệu quả | 14.300 | vn1900336438 | CÔNG TY TRÁCH NHIỆM HỮU HẠN DƯỢC PHẨM HIỀN MAI | IB2600247765 | vn1900413266 | Bệnh Viện Đa khoa Vĩnh Lợi | Chào hàng cạnh tranh | 24/07/2026 | 213/QĐ-BVĐK | 24/07/2026 | 2 | Xã Vĩnh Lợi,Tỉnh Cà Mau | Nha khoa | NK-CHI | Chỉ khâu nha khoa |  |  | chỉ | 1 | 1 | K021125
Chỉ silk (số: 4/0 có kim) | Tép | 10 | Trung Quốc | 3006 | Silk Braided Suture 4-0 | Bee | Huaiyin Medical Instruments Co., Ltd |  |  | 2024 trở về sau | Chỉ Lụa (bện) có kim Thành phần: Lụa tự nhiên. Cấu trúc: Dạng bện, được phủ sáp và silicon. Khả năng hấp thụ: Không tự tiêu. Màusắc: Đen hoặc ngà. Số 4/0 dài 75cm. Kim: Làm bằng thép không gỉ phủ silicon. Kim tam giác dài 24mm, 3/8 vòng tròn. Đường kính chỉ khâu: USP 6/0- 4. Tiệt trùng: Bằng tia Gamma, từng sợi chỉ được đóng gói vô trùng riêng biệt. Đóng gói: Bằng giấy nhôm và giấy Tyvek. Tiêu chuẩn ISO 13485, CE (Châu ÂU) | 8.080 | vn2001318303 | CÔNG TY TNHH DƯỢC PHẨM TẤN CƯỜNG | IB2500417980 | vn1900413266 | TRUNG TÂM Y TẾ KHU VỰC VĨNH LỢI | Đấu thầu rộng rãi | 13/01/2026 | SỐ 13/QĐ-TTYT | 13/01/2026 | 3 | Tỉnh Cà Mau | Nha khoa | NK-CHI | Chỉ khâu nha khoa |  |  | chỉ | 1 | 1 | K021126
Chỉ silk (số: 4/0 có kim) | Tép | 200 | Việt Nam | 3006 | TS15HR26 | Chỉ Teksilk (Silk) số 4/0, dài 75 cm, kim tròn 1/2c, dài 26 mm | Cty TNHH Chỉ Phẫu Thuật CPT-Việt Nam |  |  | 2023-2024 | Chỉ không tan tự nhiên silk số 4/0, dài 75 cm, kim tròn 1/2c, dài 26 mm. Kim thép 302 phủ silicon XtraCoat, mũi kim UltraGlyde. Đóng gói bằng giấy tiệt trùng 80gsm (100 micron) độ bền cao, ngăn khuẩn hiệu quả | 13.500 | vn1900336438 | CÔNG TY TRÁCH NHIỆM HỮU HẠN DƯỢC PHẨM HIỀN MAI | IB2400243386 | vn1900413266 | TRUNG TÂM Y TẾ HUYỆN VĨNH LỢI | Đấu thầu rộng rãi | 14/11/2024 | 258/QĐ-TTYT | 14/11/2024 | 4 | Huyện Vĩnh Lợi,Tỉnh Bạc Liêu | Nha khoa | NK-CHI | Chỉ khâu nha khoa |  |  | chỉ | 1 | 1 | K021127
Chỉ silk (số: 5/0 có kim) | Tép | 120 | Việt Nam | 3006 | TS10DS16 | Chỉ không tan tự nhiên Teksilk (Silk) số 5/0, dài 75 cm, kim tam giác, dài 16 mm, TS10DS16 | Cty TNHH Chỉ Phẫu Thuật CPT-Việt Nam |  |  | 2025 trở về sau | Chỉ không tan tự nhiên silk số 5/0, dài 75 cm, kim tam giác 3/8c, dài 16 mm. Kim thép 302 phủ silicon XtraCoat, mũi kim UltraGlyde. Đóng gói bằng giấy tiệt trùng 80gsm (100 micron) độ bền cao, ngăn khuẩn hiệu quả, mũi vuốt nhọn UltraGlyde | 13.600 | vn1900336438 | CÔNG TY TRÁCH NHIỆM HỮU HẠN DƯỢC PHẨM HIỀN MAI | IB2600247765 | vn1900413266 | Bệnh Viện Đa khoa Vĩnh Lợi | Chào hàng cạnh tranh | 24/07/2026 | 213/QĐ-BVĐK | 24/07/2026 | 2 | Xã Vĩnh Lợi,Tỉnh Cà Mau | Nha khoa | NK-CHI | Chỉ khâu nha khoa |  |  | chỉ | 1 | 1 | K021128
Chỉ silk (số: 5/0 có kim) | Tép | 2 | Việt Nam |  | S50DS16L75 | Mebiphar | Công ty Cổ phần Dược phẩm và Sinh học Y tế |  |  | 2025 trở về sau | Chỉ không tiêu tự nhiên đa sợi làm từ các sợi kén của sâu tơ tằm họ Bombyx mori, số 5/0, dài 75cm, có phủ sáp. Kim tam giác 3/8c, dài 16mm, bằng thép không gỉ phủ silicon. Đóng gói PVC - giấy tráng PE, bên ngoài có bao Polyeste - giấy hàn kín. Tiệt trùng EO/CO2 tỉ lệ 20:80 Quy cách đóng gói: Hộp/30 tép | 14.260 | vn1801664685 | CÔNG TY TNHH TRANG THIẾT BỊ Y TẾ NAM SƠN | IB2500417980 | vn1900413266 | TRUNG TÂM Y TẾ KHU VỰC VĨNH LỢI | Đấu thầu rộng rãi | 13/01/2026 | SỐ 13/QĐ-TTYT | 13/01/2026 | 3 | Tỉnh Cà Mau | Nha khoa | NK-CHI | Chỉ khâu nha khoa |  |  | chỉ | 1 | 1 | K021129
Chỉ silk (số: 5/0 có kim) | Tép | 200 | Việt Nam | 3006 | TS10DS16 | Chỉ Teksilk (Silk) số 5/0, dài 75 cm, kim tam giác 3/8c, dài 16 mm | Cty TNHH Chỉ Phẫu Thuật CPT-Việt Nam |  |  | 2023-2024 | Chỉ không tan tự nhiên silk số 5/0, dài 75 cm, kim tam giác 3/8c, dài 16 mm. Kim thép 302 phủ silicon XtraCoat, mũi kim UltraGlyde. Đóng gói bằng giấy tiệt trùng 80gsm (100 micron) độ bền cao, ngăn khuẩn hiệu quả, mũi vuốt nhọn UltraGlyde | 13.800 | vn1900336438 | CÔNG TY TRÁCH NHIỆM HỮU HẠN DƯỢC PHẨM HIỀN MAI | IB2400243386 | vn1900413266 | TRUNG TÂM Y TẾ HUYỆN VĨNH LỢI | Đấu thầu rộng rãi | 14/11/2024 | 258/QĐ-TTYT | 14/11/2024 | 4 | Huyện Vĩnh Lợi,Tỉnh Bạc Liêu | Nha khoa | NK-CHI | Chỉ khâu nha khoa |  |  | chỉ | 1 | 1 | K021130
Chỉ Silk 2.0 (DS19) Chỉ không tan tự nhiên số 2.0 | Sợi | 120 | Việt Nam |  | Caresilk 2/0 | Caresilk 2/0 | Công ty TNHH Chỉ Phẫu Thuật CPT |  |  | 2024 trở về sau | Chỉ không tan tự nhiên đa sợi bện, số 2/0, dài 75 cm, kim tam giác 3/8C, dài từ 18mm đến 26mm. Đạt tiêu chuẩn ISO:13485, CE | 16.800 | vn3200239256 | CÔNG TY TRÁCH NHIỆM HỮU HẠN DƯỢC PHẨM LAN TIẾN | IB2500185713 | vn3300337634 | BỆNH VIỆN RĂNG HÀM MẶT HUẾ | Đấu thầu rộng rãi | 21/07/2025 | 469/QĐ-BVRHM | 21/07/2025 | 1 | Quận Thuận Hóa,Thành phố Huế | Nha khoa | NK-CHI | Chỉ khâu nha khoa |  |  | chỉ | 1 | 1 | K021164
Chỉ Silk 3.0 (DS19) Chỉ không tan tự nhiên số 3.0 | Sợi | 60 | Việt Nam |  | Caresilk 3/0 | Caresilk 3/0 | Công ty TNHH Chỉ Phẫu Thuật CPT |  |  | 2024 trở về sau | Chỉ không tan tự nhiên đa sợi bện, số 3/0, dài 75 cm, kim tam giác 3/8C, dài từ 18mm đến 26mm. Đạt tiêu chuẩn ISO:13485 , CE | 21.000 | vn3200239256 | CÔNG TY TRÁCH NHIỆM HỮU HẠN DƯỢC PHẨM LAN TIẾN | IB2500185713 | vn3300337634 | BỆNH VIỆN RĂNG HÀM MẶT HUẾ | Đấu thầu rộng rãi | 21/07/2025 | 469/QĐ-BVRHM | 21/07/2025 | 1 | Quận Thuận Hóa,Thành phố Huế | Nha khoa | NK-CHI | Chỉ khâu nha khoa |  |  | chỉ | 1 | 1 | K021289
Chỉ silk 3/0 có kim không tiêu | Tép/ Sợi | 360 | Trung Quốc | 3006 | SK30F0418; SK30F0420; SK30F0426 | RTMED | Shandong Haidike |  |  | 2024 trở về sau | Chỉ không tan tự nhiên số 3/0, dài 75cm, kim tam giác 3/8c, dài ≥18 mm, chỉ đa sợi bện, làm từ protein hữu cơ - sợi tơ tằm (lụa) Bombyx Mori, có phủ sáp (wax), sợi bện rất chắc, giúp dễ thao tác. | 8.692 | vn0401895647 | CÔNG TY TNHH THIẾT BỊ Y TẾ HOÀNG GIA HUY | IB2500051167 | vn0401295590 | Bệnh Viện Răng Hàm Mặt thành phố Đà Nẵng | Đấu thầu rộng rãi | 27/05/2025 | KQ2500051167_2505271046 | 27/05/2025 | 2 | Quận Thanh Khê,Thành phố Đà Nẵng | Nha khoa | NK-CHI | Chỉ khâu nha khoa |  |  | chỉ | 1 | 1 | K021321
Chỉ silk 3/0 có kim không tiêu | Tép | 120 | Trung Quốc | 3006 | Silk | RTMED | Shandong Haidike |  |  | 2024 trở về sau | Chỉ không tan tự nhiên số 3/0, dài 75 cm, kim tam giác 3/8c, dài 18 mm, chỉ đa sợi bện, làm từ protein hữu cơ - sợi tơ tằm (lụa) Bombyx Mori, có phủ sáp (wax), sợi bện rất chắc, giúp dễ thao tác. | 8.900 | vn0401895647 | CÔNG TY TNHH THIẾT BỊ Y TẾ HOÀNG GIA HUY | IB2500025215 | vn0401295590 | Bệnh Viện Răng Hàm Mặt thành phố Đà Nẵng | Đấu thầu rộng rãi | 29/04/2025 | KQ2500025215_2504281017 | 28/04/2025 | 2 | Quận Thanh Khê,Thành phố Đà Nẵng | Nha khoa | NK-CHI | Chỉ khâu nha khoa |  |  | chỉ | 1 | 1 | K021322
Chỉ Silk 4.0 (DS19) Chỉ không tan tự nhiên số 4.0 | Sợi | 240 | Việt Nam |  | Caresilk 4/0 | Caresilk 4/0 | Công ty TNHH Chỉ Phẫu Thuật CPT |  |  | 2024 trở về sau | Chỉ không tan tự nhiên đa sợi bện, số 4/0, dài 75 cm, kim tam giác 3/8C, dài từ 18mm đến 26mm. Đạt tiêu chuẩn ISO:13485 , CE | 21.000 | vn3200239256 | CÔNG TY TRÁCH NHIỆM HỮU HẠN DƯỢC PHẨM LAN TIẾN | IB2500185713 | vn3300337634 | BỆNH VIỆN RĂNG HÀM MẶT HUẾ | Đấu thầu rộng rãi | 21/07/2025 | 469/QĐ-BVRHM | 21/07/2025 | 1 | Quận Thuận Hóa,Thành phố Huế | Nha khoa | NK-CHI | Chỉ khâu nha khoa |  |  | chỉ | 1 | 1 | K021381
Chỉ tan chậm thiên nhiên tan số 7/0 | Tép | 60 | Việt Nam | 30061010 | C07EE12L30 | Trustigut | Công ty TNHH Chỉ Phẫu Thuật CPT |  |  | Từ năm 2024 trở về sau | Chỉ tan chậm tự nhiên chromic catgut số 7/0, dài 30 cm, 2 kim tam giác 3/8c, dài 12 mm. Kim thép 302 phủ silicon XtraCoat, mũi kim UltraGlyde. Chỉ làm từ collagen tinh khiết, sợi chắc, mềm dễ uốn. Đóng gói bằng giấy tiệt trùng 80gsm (100 micron) độ bền cao, ngăn khuẩn hiệu quả | 70.560 | vn0305431427 | CÔNG TY TNHH THIẾT BỊ Y TẾ Y PHƯƠNG | IB2400373423 | vn1800271755 | Bệnh viện Mắt và Răng Hàm Mặt thành phố Cần Thơ | Đấu thầu rộng rãi | 23/01/2025 | 17/QĐ-BVMRHM-ĐT | 22/01/2025 | 2 | Quận Ninh Kiều,Thành phố Cần Thơ | Nha khoa | NK-CHI | Chỉ khâu nha khoa | MK-CHI |  | chỉ | 1 | 1 | K021990
Chỉ tan nhanh tổng hợp số 6/0 | Tép | 60 | Việt Nam | 30061010 | GTR07E12PL45 | Caresorb Rapid | Công ty TNHH Chỉ Phẫu Thuật CPT |  |  | Từ năm 2024 trở về sau | Chỉ tan nhanh tổng hợp đa sợi polyglactin 910 số 6/0, dài 45 cm, kim tam giác thẩm mỹ 3/8c, dài 12 mm. Kim thép 302 phủ silicon XtraCoat Chứng nhận US-FDA | 75.600 | vn0305431427 | CÔNG TY TNHH THIẾT BỊ Y TẾ Y PHƯƠNG | IB2400373423 | vn1800271755 | Bệnh viện Mắt và Răng Hàm Mặt thành phố Cần Thơ | Đấu thầu rộng rãi | 23/01/2025 | 17/QĐ-BVMRHM-ĐT | 22/01/2025 | 2 | Quận Ninh Kiều,Thành phố Cần Thơ | Nha khoa | NK-CHI | Chỉ khâu nha khoa | MK-CHI |  | chỉ | 1 | 1 | K022527
Chỉ tan tổng hợp polyglactin đa sợi 1/0 dài 75cm kim tròn đầu tròn plus 31mm, 1/2C hoặc tương đương | Sợi | 48 | Đức | 3006 | W9213 | Chỉ phẫu thuật coated VICRYL số 1 dài 75cm, kim taper point plus 31mm, 1/2C | Johnson & Johnson MEDICAL GmbH |  |  | 2024 trở về sau | Chỉ tan tổng hợp đa sợi Polyglactin 910 được bọc bởi 50% là Polyglactin 370 và 50% là Calcium Stearate số 1 dài 75cm, kim tròn đầu hình thoi MH-1 Plus, có rãnh chạy dọc bên trong và ngoài thân kim giúp giữ chặt kim khi thao tác, bằng hợp kim thép Ethalloy có chứa (Niken, Titanium, Chromium, Molypden và Ferric), giới hạn độ bền kéo > 2.750 MPa, có phủ silicone cải tiến, dài 31mm 1/2 vòng tròn. Lực căng giữ vết thương 75% sau 14 ngày, 50% sau 21 ngày, 25% sau 28 ngày. Thời gian tự tiêu hoàn toàn: 56-70 ngày. Đạt tiêu chuẩn ISO, CE, CFS | 95.375 | vn0100109699 | CÔNG TY CỔ PHẦN DƯỢC PHẨM THIẾT BỊ Y TẾ HÀ NỘI | IB2400440860 | vn0301483696 | Bệnh Viện Răng Hàm Mặt Thành Phố Hồ Chí Minh | Đấu thầu rộng rãi | 09/08/2025 | 725/QĐ-BVRHM | 08/08/2025 | 3 | Quận 1,TP. Hồ Chí Minh | Nha khoa | NK-CHI | Chỉ khâu nha khoa |  |  | chỉ | 1 | 1 | K022858
Chỉ tan tổng hợp polyglactin đa sợi 2/0 dài 75cm, 1 kim tròn đầu tròn plus 31mm, 1/2C hoặc tương đương | Sợi | 156 | Đức | 3006 | W9136 | Chỉ phẫu thuật coated VICRYL số 2/0 dài 75cm, kim taper point plus 31mm, 1/2C | Johnson & Johnson MEDICAL GmbH |  |  | 2024 trở về sau | Chỉ tan tổng hợp đa sợi Polyglactin 910 được bọc bởi 50% là Polyglactin 370 và 50% là Calcium Stearate số 2/0 dài 75cm, 1 kim tròn đầu hình thoi MH-1 Plus bằng hợp kim thép Ethalloy có chứa (Niken, Titanium, Chromium, Molypden và Ferric), giới hạn độ bền kéo > 2.750 MPa, có phủ silicone cải tiến, dài 31mm 1/2 vòng tròn. Lực căng giữ vết thương 75% sau 14 ngày, 50% sau 21 ngày, 25% sau 28 ngày. Thời gian tự tiêu hoàn toàn: 56-70 ngày. Đạt tiêu chuẩn ISO, CE, CFS. | 84.525 | vn0100109699 | CÔNG TY CỔ PHẦN DƯỢC PHẨM THIẾT BỊ Y TẾ HÀ NỘI | IB2400440860 | vn0301483696 | Bệnh Viện Răng Hàm Mặt Thành Phố Hồ Chí Minh | Đấu thầu rộng rãi | 09/08/2025 | 725/QĐ-BVRHM | 08/08/2025 | 3 | Quận 1,TP. Hồ Chí Minh | Nha khoa | NK-CHI | Chỉ khâu nha khoa |  |  | chỉ | 1 | 1 | K022859
Chỉ tan tổng hợp polyglactin đa sợi 3/0 dài 75cm không nhuộm, 1 kim tam giác 19 mm, 3/8C hoặc tương đương | Sợi | 1512 | Mexico | 3006 | W9571T | Chỉ phẫu thuật coated VICRYL số 3/0 dài 75cm không nhuộm, kim tam giác 19mm, 3/8C | Ethicon, Inc. |  |  | 2024 trở về sau | Chỉ tan tổng hợp đa sợi Polyglactin 910 được bọc bởi 50% là Polyglactin 370 và 50% là Calcium Stearate số 3/0 dài 75cm, 1 kim tam giác PC-5 PRIME bằng hợp kim thép Ethalloy có chứa (Niken, Titanium, Chromium, Molypden và Ferric), giới hạn độ bền kéo > 2.750 MPa, có phủ silicone cải tiến, dài 19 mm 3/8 vòng tròn. Lực căng giữ vết thương 75% sau 14 ngày, 50% sau 21 ngày, 25% sau 28 ngày. Thời gian tự tiêu hoàn toàn: 56-70 ngày. Đạt tiêu chuẩn ISO, CE, CFS. | 99.356 | vn0100109699 | CÔNG TY CỔ PHẦN DƯỢC PHẨM THIẾT BỊ Y TẾ HÀ NỘI | IB2400440860 | vn0301483696 | Bệnh Viện Răng Hàm Mặt Thành Phố Hồ Chí Minh | Đấu thầu rộng rãi | 09/08/2025 | 725/QĐ-BVRHM | 08/08/2025 | 3 | Quận 1,TP. Hồ Chí Minh | Nha khoa | NK-CHI | Chỉ khâu nha khoa |  |  | chỉ | 1 | 1 | K022860
Chỉ tan tổng hợp polyglactin đa sợi 4/0 dài 75cm, 1 kim tam giác 16mm, 3/8C hoặc tương đương | Sợi | 8136 | Mexico | 3006 | W9443 | Chỉ phẫu thuật coated VICRYL số 4/0 dài 75cm, kim tam giác 16mm, 3/8C | Ethicon, Inc. |  |  | 2024 trở về sau | Chỉ tan tổng hợp đa sợi Polyglactin 910 được bọc bởi 50% là Polyglactin 370 và 50% là Calcium Stearate số 4/0 dài 75cm, 1 kim tam giác thuận FS-3 CONV bằng hợp kim thép Ethalloy có chứa (Niken, Titanium, Chromium, Molypden và Ferric), giới hạn độ bền kéo > 2.750 MPa, có phủ silicone cải tiến, dài 16mm, 3/8 vòng tròn. Lực căng giữ vết thương 75% sau 14 ngày, 50% sau 21 ngày, 25% sau 28 ngày. Thời gian tự tiêu hoàn toàn: 56-70 ngày. Đạt tiêu chuẩn ISO, CE, CFS. | 110.600 | vn0100109699 | CÔNG TY CỔ PHẦN DƯỢC PHẨM THIẾT BỊ Y TẾ HÀ NỘI | IB2400440860 | vn0301483696 | Bệnh Viện Răng Hàm Mặt Thành Phố Hồ Chí Minh | Đấu thầu rộng rãi | 09/08/2025 | 725/QĐ-BVRHM | 08/08/2025 | 3 | Quận 1,TP. Hồ Chí Minh | Nha khoa | NK-CHI | Chỉ khâu nha khoa |  |  | chỉ | 1 | 1 | K022861
Chỉ tan tổng hợp polyglactin đa sợi 5/0 dài 45 cm không nhuộm, 1 kim tam giác ngược 16mm, 3/8C hoặc tương đương | Sợi | 720 | Mexico | 3006 | W9505T | Chỉ phẫu thuật coated VICRYL số 5/0 dài 45cm không nhuộm, kim tam giác thuận 16mm, 3/8C | Ethicon, Inc. |  |  | 2024 trở về sau | Chỉ tan tổng hợp đa sợi Polyglactin 910 được bọc bởi 50% là Polyglactin 370 và 50% là Calcium Stearate số 5/0 dài 45cm, 1 kim tam giác thuận PC-3 PRIME bằng hợp kim thép Ethalloy có chứa (Niken, Titanium, Chromium, Molypden và Ferric), giới hạn độ bền kéo > 2.750 MPa, có phủ silicone cải tiến, dà̀i 16mm 3/8 vòng tròn. Lực căng giữ vết thương 75% sau 14 ngày, 50% sau 21 ngày, 25% sau 28 ngày. Thời gian tự tiêu hoàn toàn: 56-70 ngày | 96.119 | vn0100109699 | CÔNG TY CỔ PHẦN DƯỢC PHẨM THIẾT BỊ Y TẾ HÀ NỘI | IB2400440860 | vn0301483696 | Bệnh Viện Răng Hàm Mặt Thành Phố Hồ Chí Minh | Đấu thầu rộng rãi | 09/08/2025 | 725/QĐ-BVRHM | 08/08/2025 | 3 | Quận 1,TP. Hồ Chí Minh | Nha khoa | NK-CHI | Chỉ khâu nha khoa |  |  | chỉ | 1 | 1 | K022862
Chỉ tan tổng hợp polyglactin đa sợi 6/0 dài 45 cm không nhuộm, 1 kim tam giác ngược 11mm, 3/8C hoặc tương đương | Sợi | 240 | Hy Lạp | 3006 | 32.Z6609.00 | 32.Z6609.00 | CAMARK SA |  |  | 2024 | Chì tan tổng hợp đa sợi Polyglactin 910 được bọc bởi 50% là Polyglactin 370 và 50% là Calcium Stearate số 6/0 dài 45cm, 1 kim tam giác ngược PRIME P-l dài 11 mm 3/8 vòng tròn hoặc tương đương: - Vùng kẹp kim phẳng và có rãnh chạy dọc bên trong thân kim - Độ bền kéo của kim >2500 MPa - Kim làm từ hợp kim thép Ethalloy có chứa (Niken, Titanium, Chromium, Molypden và Ferric) phủ silicone cải tiến - Lực căng giữ vết thương 75% sau 14 ngày, 50% sau 21 ngày, 25% sau 28 ngày Thời gian tự tiêu hoàn toàn: 56-70 ngày Tiêu chuẩn ISO 13485 và CE Xuất xứ Hy Lạp/Châu Âu | 164.000 | vn0302130894 | CÔNG TY TNHH TRANG THIẾT BỊ NHA KHOA | IB2400440860 | vn0301483696 | Bệnh Viện Răng Hàm Mặt Thành Phố Hồ Chí Minh | Đấu thầu rộng rãi | 09/08/2025 | 725/QĐ-BVRHM | 08/08/2025 | 3 | Quận 1,TP. Hồ Chí Minh | Nha khoa | NK-CHI | Chỉ khâu nha khoa |  |  | chỉ | 1 | 1 | K022863
Chỉ tan tổng hợp đa sợi 3/0 | Sợi | 288 | Việt Nam | 3006 | EAB (EAB-EBHJA61ABBX3) | ARES | Công ty Cổ phần Nhà máy Trang thiết bị Y tế USM Healthcare |  |  | Từ năm 2025 trở về sau | Chỉ phẫu thuật tự tiêu tổng hợp Polyglactin, đa sợi, tổng hợp ≥ 90% glycolic acid và ≥ 10% L-lactide. Số (Đường kính) 3/0, dài ≥ 75 cm, được phủ bởi Polyglactin 370 và Calcium Stearate, màu tím Kim làm bằng thép không gỉ Martensitic 420 (AISI 420), đầu tròn, dài ≥ 26 mm, bán kính cong kim 1/2 vòng tròn (1/2C). Tiêu hoàn toàn sau 50 - 70 ngày. Được tiệt trùng và đóng gói riêng từng tép. Sản phẩm được tiệt trùng bằng Ethylene Oxide (EO 100% hoặc EO/CO₂ tỉ lệ 20:80) Sản phẩm được sản xuất tại Việt Nam | 29.500 | vn0316974915 | Công ty TNHH Thương Mại Khoa Vy | IB2500399237 | vn1800271755 | Bệnh viện Mắt - Răng Hàm Mặt thành phố Cần Thơ | Đấu thầu rộng rãi | 16/01/2026 | 06/QĐ-BVMRHM | 16/01/2026 | 2 | Phường Ninh Kiều,Thành phố Cần Thơ | Nha khoa | NK-CHI | Chỉ khâu nha khoa |  |  | chỉ | 1 | 1 | K023029
Chỉ tan tổng hợp đa sợi 4/0 | Sợi | 120 | Trung Quốc |  | PGLA 4-0 | Bee | Huaiyin Medical Instruments Co.,Ltd |  |  | 2024 trở về sau | - Chỉ phẫu thuật tự tiêu PGLA (Chỉ khâu Polyglactin 910) là chỉ khâu phẫu thuật đa sợi tổng hợp, vô trùng, có khả năng hấp thụ, được sản xuất từ 90% glycolide và 10% L-lactide, được phủ bởi poly(glycolide-co-lactide) và canxi stearate. - Số 4/0 dài 75cm. - Chỉ khâu có độ bền kéo ban đầu cao, được hấp thụ hoàn toàn sau khoảng 56 – 70 ngày. - Kim bằng thép không gỉ phủ silicon, có đặc tính đâm thủng tốt. Kim tròn dài 18mm, ½ vòng tròn - Đóng gói bằng túi giấy Tyrek tiệt trùng từng sợi, bằng khí E.O. | 27.300 | vn1801159805 | CÔNG TY CP THIẾT BỊ Y TẾ KHOA HỌC KỸ THUẬT PHƯƠNG NAM | IB2500399237 | vn1800271755 | Bệnh viện Mắt - Răng Hàm Mặt thành phố Cần Thơ | Đấu thầu rộng rãi | 16/01/2026 | 06/QĐ-BVMRHM | 16/01/2026 | 2 | Phường Ninh Kiều,Thành phố Cần Thơ | Nha khoa | NK-CHI | Chỉ khâu nha khoa | MK-CHI |  | chỉ | 1 | 1 | K023033
Chỉ tan tổng hợp đa sợi 5/0 | Sợi | 84 | Việt Nam |  | G50HR17L75 | Mebiphar | Công ty Cổ phần Dược Phẩm và Sinh Học Y Tế |  |  | 2024 trở về sau | - Chỉ khâu phẫu thuật tự tiêu tổng hợp đa sợi, tan trung bình, số 5/0, dài 75cm. Chất liệu Polyglactin 910 (90% glycolide và 10% L-lactide), áo bao Poly glycolide-co-Llactide (30:70) Glacomer 370 và Calcium stearate, màu tím (D&C Violet No.2). Chỉ giữ vết khâu tốt trong vòng 30 ngày, duy trì sức căng 70-75% sau 14 ngày, 50% sau 21 ngày, tan hoàn toàn sau 56-70 ngày. - Kim tròn 1/2c dài 17mm, bằng thép không gỉ AISI 300 series (302) phủ silicon. - Đóng gói AL-AL, hàn kín. Tiệt trùng EO/CO2, tỉ lệ 20:80. - Tiêu chuẩn chất lượng: ISO 13485, CE. | 40.180 | vn1801664685 | CÔNG TY TNHH TRANG THIẾT BỊ Y TẾ NAM SƠN | IB2500399237 | vn1800271755 | Bệnh viện Mắt - Răng Hàm Mặt thành phố Cần Thơ | Đấu thầu rộng rãi | 16/01/2026 | 06/QĐ-BVMRHM | 16/01/2026 | 2 | Phường Ninh Kiều,Thành phố Cần Thơ | Nha khoa | NK-CHI | Chỉ khâu nha khoa | MK-CHI |  | chỉ | 1 | 1 | K023039
Chỉ tan tổng hợp đa sợi Polyglactin 910 số 2/0, dài 75cm, 1 kim tròn dài 31mm 1/2 vòng tròn | Tép | 540 | Đức | 3006 | W9136 | Chỉ phẫu thuật coated VICRYL số 2/0 W9136 | Johnson & Johnson MEDICAL GmbH |  |  | Từ 2024 trở về sau | Chỉ tan tổng hợp đa sợi Polyglactin 910 được bọc bởi 50% là Polyglactin 370 và 50% là Calcium Stearate số 2/0 dài 75cm, 1 kim tròn đầu hình thoi MH-1 Plus dài 31mm 1/2 vòng tròn, bằng hợp kim thép ethalloy chứa niken, titanium, chromium, molypden 3-4% và sắt, có phủ silicone cải tiến, có rãnh chạy dọc bên trong và ngoài thân kim giúp giữ chặt kim khi thao tác. - Đường kính kim 0.6604mm giảm chảy máu chân kim, giới hạn độ bền kéo hợp kim > 2750 MPa được cấp bằng sáng chế Hòa Kỳ. - Đóng gói quấn vòng trong khay nhựa tối thiểu nhớ hình. - Lực căng giữ vết thương 75% sau 14 ngày, 50% sau 21 ngày, 25% sau 28 ngày. Thời gian tự tiêu hoàn toàn: 56-70 ngày - Đạt tiêu chuẩn: CFS, CE và ISO. Nước sản xuất: Đức | 84.525 | vn0100109699 | CÔNG TY CỔ PHẦN DƯỢC PHẨM THIẾT BỊ Y TẾ HÀ NỘI | IB2500409500 | vn0302436748 | Bệnh viện Răng Hàm Mặt Trung ương Thành phố Hồ Chí Minh | Đấu thầu rộng rãi | 20/01/2026 | 50/QĐ-RHMTW | 20/01/2026 | 3 | Phường Chợ Lớn,Thành phố Hồ Chí Minh | Nha khoa | NK-CHI | Chỉ khâu nha khoa |  |  | chỉ | 1 | 1 | K023425
Chỉ tan tổng hợp đa sợi Polyglactin 910 số 2/0, dài 75cm, 1 kim tròn dài 31mm 1/2 vòng tròn | sợi | 360 | Đức | 3006 | W9136 | Chỉ phẫu thuật coated VICRYL số 2/0 dài 75cm, kim taper point plus 31mm, 1/2C | Johnson & Johnson MEDICAL GmbH |  |  | Từ năm 2023 trở về sau | Chỉ tan tổng hợp đa sợi Polyglactin 910 được bọc bởi 50% là Polyglactin 370 và 50% là Calcium Stearate số 2/0 dài 75cm, 1 kim tròn đầu hình thoi MH-1 Plus, , dài 31mm 1/2 vòng tròn, bằng thép Ethalloy (Niken, Titanium, Chromium, Molypden và Ferric) có phủ silicone cải tiến, có rãnh chạy dọc bên trong và ngoài thân kim giúp giữ chặt kim khi thao tác. Giới hạn đồ bền kéo hợp kim > 2750 MPa. Lực căng giữ vết thương 75% sau 14 ngày, 50% sau 21 ngày, 25% sau 28 ngày. Thời gian tự tiêu hoàn toàn: 56-70 ngày. Đạt tiêu chuẩn ISO, CE, CFS. Nước sản xuất: Đức | 84.525 | vn0100109699 | CÔNG TY CỔ PHẦN DƯỢC PHẨM THIẾT BỊ Y TẾ HÀ NỘI | IB2400130241 | vn0302436748 | Bệnh viện Răng Hàm Mặt Trung ương Thành phố Hồ Chí Minh | Đấu thầu rộng rãi | 16/09/2024 | 1099/QĐ-RHMTW | 12/09/2024 | 3 | Quận 5,TP. Hồ Chí Minh | Nha khoa | NK-CHI | Chỉ khâu nha khoa |  |  | chỉ | 1 | 1 | K023426
Chỉ tan tổng hợp đa sợi Polyglactin 910 số 3/0, dài 75cm, 1 kim tam giác dài 19mm 3/8 vòng tròn | Tép | 1620 | Mexico | 3006 | W9571T | Chỉ phẫu thuật coated VICRYL số 3/0 W9571T | Ethicon, Inc. |  |  | Từ 2024 trở về sau | Chỉ tan tổng hợp đa sợi Polyglactin 910 được bọc bởi 50% là Polyglactin 370 và 50% là Calcium Stearate số 3/0 dài 75cm, 1 kim tam giác thuận đầu kim chuốt nhọn 2 bên PC-5 PRIME dài 19 mm 3/8 vòng tròn, bằng hợp kim thép ethalloy chứa niken, titanium, chromium, molypden 3-4% và sắt, có phủ silicone cải tiến, có rãnh chạy dọc bên ngoài thân kim giúp giữ chặt kim khi thao tác. - Đường kính kim 0.6096mm giảm chảy máu chân kim, giới hạn độ bền kéo hợp kim > 2750 MPa được cấp bằng sáng chế Hòa Kỳ. - Đóng gói quấn vòng trong khay nhựa tối thiểu nhớ hình. - Lực căng giữ vết thương 75% sau 14 ngày, 50% sau 21 ngày, 25% sau 28 ngày. Thời gian tự tiêu hoàn toàn: 56-70 ngày - Đạt tiêu chuẩn: CFG-FDA (cục quản lý dược phẩm và thực phẩm Hoa Kỳ) và CE, ISO. Nước sản xuất: Mexico | 99.356 | vn0100109699 | CÔNG TY CỔ PHẦN DƯỢC PHẨM THIẾT BỊ Y TẾ HÀ NỘI | IB2500409500 | vn0302436748 | Bệnh viện Răng Hàm Mặt Trung ương Thành phố Hồ Chí Minh | Đấu thầu rộng rãi | 20/01/2026 | 50/QĐ-RHMTW | 20/01/2026 | 3 | Phường Chợ Lớn,Thành phố Hồ Chí Minh | Nha khoa | NK-CHI | Chỉ khâu nha khoa |  |  | chỉ | 1 | 1 | K023496
Chỉ tan tổng hợp đa sợi Polyglactin 910 số 3/0, dài 75cm, 1 kim tam giác dài 19mm 3/8 vòng tròn | Tép | 1520 | Mexico | 3006 | W9571T | Chỉ phẫu thuật coated VICRYL số 3/0 dài 75cm không nhuộm, kim tam giác 19mm, 3/8C | Ethicon, Inc. |  |  | Từ năm 2023 trở về sau | Chỉ tan tổng hợp đa sợi Polyglactin 910 được bọc bởi 50% là Polyglactin 370 và 50% là Calcium Stearate số 3/0 dài 75cm, 1 kim tam giác PC-5 PRIME bằng thép Ethalloy (Niken, Titanium, Chromium, Molypden và Ferric) có phủ silicone cải tiến, có rãnh chạy dọc bên ngoài thân kim giúp giữ chặt kim khi thao tác, dài 19 mm 3/8 vòng tròn. Giới hạn đồ bền kéo hợp kim > 2750 MPa Lực căng giữ vết thương 75% sau 14 ngày, 50% sau 21 ngày, 25% sau 28 ngày. Thời gian tự tiêu hoàn toàn: 56-70 ngày. Đạt tiêu chuẩn ISO và FDA. Nước sản xuất: Mexico | 99.356 | vn0100109699 | CÔNG TY CỔ PHẦN DƯỢC PHẨM THIẾT BỊ Y TẾ HÀ NỘI | IB2400130241 | vn0302436748 | Bệnh viện Răng Hàm Mặt Trung ương Thành phố Hồ Chí Minh | Đấu thầu rộng rãi | 16/09/2024 | 1099/QĐ-RHMTW | 12/09/2024 | 3 | Quận 5,TP. Hồ Chí Minh | Nha khoa | NK-CHI | Chỉ khâu nha khoa |  |  | chỉ | 1 | 1 | K023497
Chỉ tan tổng hợp đa sợi Polyglactin 910 số 3/0, dài 75cm, kim tròn dài 26mm 1/2 vòng tròn | Tép | 290 | Đức | 3006 | W9120 | Chỉ phẫu thuật coated VICRYL số 3/0 W9120 | Johnson & Johnson MEDICAL GmbH |  |  | Từ 2024 trở về sau | Chỉ tan tổng hợp đa sợi Polyglactin 910 được bọc bởi 50% là Polyglactin 370 và 50% là Calcium Stearate số 3/0 dài 75cm, kim tròn đầu hình thoi SH Plus dài 26mm 1/2 vòng tròn, bằng hợp kim thép ethalloy chứa niken, titanium, chromium, molypden 3-4% và sắt, có phủ silicone cải tiến, có rãnh chạy dọc bên trong và ngoài thân kim giúp giữ chặt kim khi thao tác. - Đường kính kim 0.5588mm giảm chảy máu chân kim, giới hạn độ bền kéo hợp kim > 2750 MPa được cấp bằng sáng chế Hòa Kỳ. - Đóng gói quấn vòng trong khay nhựa tối thiểu nhớ hình. - Lực căng giữ vết thương 75% sau 14 ngày, 50% sau 21 ngày, 25% sau 28 ngày. Thời gian tự tiêu hoàn toàn: 56-70 ngày - Đạt tiêu chuẩn: CFS, CE và ISO. Nước sản xuất: Đức | 70.788 | vn0100109699 | CÔNG TY CỔ PHẦN DƯỢC PHẨM THIẾT BỊ Y TẾ HÀ NỘI | IB2500409500 | vn0302436748 | Bệnh viện Răng Hàm Mặt Trung ương Thành phố Hồ Chí Minh | Đấu thầu rộng rãi | 20/01/2026 | 50/QĐ-RHMTW | 20/01/2026 | 3 | Phường Chợ Lớn,Thành phố Hồ Chí Minh | Nha khoa | NK-CHI | Chỉ khâu nha khoa |  |  | chỉ | 1 | 1 | K023500
Chỉ tan tổng hợp đa sợi Polyglactin 910 số 3/0, dài 75cm, kim tròn đầu tròn dài 26mm 1/2 vòng tròn | Tép | 252 | Đức | 3006 | W9120 | Chỉ phẫu thuật coated VICRYL số 3/0 dài 75cm, kim taper point plus 26mm, 1/2C | Johnson & Johnson MEDICAL GmbH |  |  | Từ năm 2023 trở về sau | Chỉ tan tổng hợp đa sợi Polyglactin 910 được bọc bởi 50% là Polyglactin 370 và 50% là Calcium Stearate số 3/0 dài 75cm, kim tròn đầu hình thoi SH Plus, dài 26mm 1/2 vòng tròn bằng thép Ethalloy (Niken, Titanium, Chromium, Molypden và Ferric) có phủ silicone cải tiến, có rãnh chạy dọc bên trong và ngoài thân kim giúp giữ chặt kim khi thao tác. Giới hạn đồ bền kéo hợp kim > 2750 MPa. Lực căng giữ vết thương 75% sau 14 ngày, 50% sau 21 ngày, 25% sau 28 ngày. Thời gian tự tiêu hoàn toàn: 56-70 ngày. Đạt tiêu chuẩn ISO, CE, CFS. Nước sản xuất: Đức | 70.788 | vn0100109699 | CÔNG TY CỔ PHẦN DƯỢC PHẨM THIẾT BỊ Y TẾ HÀ NỘI | IB2400130241 | vn0302436748 | Bệnh viện Răng Hàm Mặt Trung ương Thành phố Hồ Chí Minh | Đấu thầu rộng rãi | 16/09/2024 | 1099/QĐ-RHMTW | 12/09/2024 | 3 | Quận 5,TP. Hồ Chí Minh | Nha khoa | NK-CHI | Chỉ khâu nha khoa |  |  | chỉ | 1 | 1 | K023501
Chỉ tan tổng hợp đa sợi Polyglactin 910 số 4/0, dài 45cm, 1 kim tam giác ngược dài 16mm | Tép | 250 | Mexico | 3006 | W9437 | Chỉ phẫu thuật coated VICRYL số 4/0 W9437 | Ethicon, Inc. |  |  | Từ 2024 trở về sau | Chỉ tan tổng hợp đa sợi Polyglactin 910 được bọc bởi 50% là Polyglactin 370 và 50% là Calcium Stearate số 4/0 dài 45cm, 1 kim vòng phức hợp tam giác ngược, đầu kim chuốt nhọn 2 bên PS-4C PRIME dài 16mm, bằng hợp kim thép ethalloy chứa niken, titanium, chromium, molypden 3-4% và sắt, có phủ silicone cải tiến, có rãnh chạy dọc bên trong thân kim giúp giữ chặt kim khi thao tác. - Đường kính kim 0.6096mm giảm chảy máu chân kim, giới hạn độ bền kéo hợp kim > 2750 MPa được cấp bằng sáng chế Hòa Kỳ. - Lực căng giữ vết thương 75% sau 14 ngày, 50% sau 21 ngày, 25% sau 28 ngày. Thời gian tự tiêu hoàn toàn: 56-70 ngày - Đạt tiêu chuẩn: CFG-FDA (cục quản lý dược phẩm và thực phẩm Hoa Kỳ) và CE, ISO. Nước sản xuất: Mexico | 127.400 | vn0100109699 | CÔNG TY CỔ PHẦN DƯỢC PHẨM THIẾT BỊ Y TẾ HÀ NỘI | IB2500409500 | vn0302436748 | Bệnh viện Răng Hàm Mặt Trung ương Thành phố Hồ Chí Minh | Đấu thầu rộng rãi | 20/01/2026 | 50/QĐ-RHMTW | 20/01/2026 | 3 | Phường Chợ Lớn,Thành phố Hồ Chí Minh | Nha khoa | NK-CHI | Chỉ khâu nha khoa |  |  | chỉ | 1 | 1 | K023562
Chỉ tan tổng hợp đa sợi Polyglactin 910 số 4/0, dài 45cm, 1 kim tam giác ngược dài 16mm | Tép | 120 | Mexico | 3006 | W9437 | Chỉ phẫu thuật VICRYL 4/0 dài 45cm, kim vòng phức hợp 16mm. | Ethicon, Inc. |  |  | Từ năm 2023 trở về sau | Chỉ tan tổng hợp đa sợi Polyglactin 910 được bọc bởi 50% là Polyglactin 370 và 50% là Calcium Stearate số 4/0 dài 45cm, 1 kim tam giác ngược PS-4C PRIME, dài 16mm bằng thép Ethalloy (Niken, Titanium, Chromium, Molypden và Ferric) có phủ silicone cải tiến, có rãnh chạy dọc bên trong thân kim giúp giữ chặt kim khi thao tác. Giới hạn đồ bền kéo hợp kim > 2750 MPa. Lực căng giữ vết thương 75% sau 14 ngày, 50% sau 21 ngày, 25% sau 28 ngày. Thời gian tự tiêu hoàn toàn: 56-70 ngày. Đạt tiêu chuẩn ISO và FDA. Nước sản xuất: Mexico | 127.400 | vn0100109699 | CÔNG TY CỔ PHẦN DƯỢC PHẨM THIẾT BỊ Y TẾ HÀ NỘI | IB2400130241 | vn0302436748 | Bệnh viện Răng Hàm Mặt Trung ương Thành phố Hồ Chí Minh | Đấu thầu rộng rãi | 16/09/2024 | 1099/QĐ-RHMTW | 12/09/2024 | 3 | Quận 5,TP. Hồ Chí Minh | Nha khoa | NK-CHI | Chỉ khâu nha khoa |  |  | chỉ | 1 | 1 | K023563
Chỉ tan tổng hợp đa sợi Polyglactin 910 số 4/0, dài 75cm, 1 kim tam giác thuận dài 16mm 3/8 vòng tròn | Tép | 4770 | Mexico | 3006 | W9443 | Chỉ phẫu thuật coated VICRYL số 4/0 W9443 | Ethicon, Inc. |  |  | Từ 2024 trở về sau | Chỉ tan tổng hợp đa sợi Polyglactin 910 được bọc bởi 50% là Polyglactin 370 và 50% là Calcium Stearate số 4/0 dài 75cm, 1 kim tam giác thuận FS-3 CONV dài 16mm, 3/8C, bằng hợp kim thép ethalloy chứa niken, titanium, chromium, molypden 3-4% và sắt, có phủ silicone cải tiến, có rãnh chạy dọc bên ngoài thân kim giúp giữ chặt kim khi thao tác. - Đường kính kim 0.4572mm giảm chảy máu chân kim, giới hạn độ bền kéo hợp kim > 2750 MPa được cấp bằng sáng chế Hòa Kỳ. - Lực căng giữ vết thương 75% sau 14 ngày, 50% sau 21 ngày, 25% sau 28 ngày. Thời gian tự tiêu hoàn toàn: 56-70 ngày - Đạt tiêu chuẩn: CFG-FDA (cục quản lý dược phẩm và thực phẩm Hoa Kỳ) và CE, ISO. Nước sản xuất: Mexico | 110.600 | vn0100109699 | CÔNG TY CỔ PHẦN DƯỢC PHẨM THIẾT BỊ Y TẾ HÀ NỘI | IB2500409500 | vn0302436748 | Bệnh viện Răng Hàm Mặt Trung ương Thành phố Hồ Chí Minh | Đấu thầu rộng rãi | 20/01/2026 | 50/QĐ-RHMTW | 20/01/2026 | 3 | Phường Chợ Lớn,Thành phố Hồ Chí Minh | Nha khoa | NK-CHI | Chỉ khâu nha khoa |  |  | chỉ | 1 | 1 | K023567
Chỉ tan tổng hợp đa sợi Polyglactin 910 số 4/0, dài 75cm, 1 kim tam giác thuận dài 16mm 3/8 vòng tròn | Tép | 3210 | Mexico | 3006 | W9443 | Chỉ phẫu thuật coated VICRYL số 4/0 dài 75cm, kim tam giác 16mm, 3/8C | Ethicon, Inc. |  |  | Từ năm 2023 trở về sau | Chỉ tan tổng hợp đa sợi Polyglactin 910 được bọc bởi 50% là Polyglactin 370 và 50% là Calcium Stearate số 4/0 dài 75cm, 1 kim tam giác thuận FS-3 CONV dài 16mm, 3/8C, bằng thép Ethalloy (Niken, Titanium, Chromium, Molypden và Ferric) có phủ silicone cải tiến, có rãnh chạy dọc bên ngoài thân kim giúp giữ chặt kim khi thao tác. Giới hạn đồ bền kéo hợp kim > 2750 MPa. Lực căng giữ vết thương 75% sau 14 ngày, 50% sau 21 ngày, 25% sau 28 ngày. Thời gian tự tiêu hoàn toàn: 56-70 ngày. Đạt tiêu chuẩn ISO và FDA. Nước sản xuất: Mexico | 110.600 | vn0100109699 | CÔNG TY CỔ PHẦN DƯỢC PHẨM THIẾT BỊ Y TẾ HÀ NỘI | IB2400130241 | vn0302436748 | Bệnh viện Răng Hàm Mặt Trung ương Thành phố Hồ Chí Minh | Đấu thầu rộng rãi | 16/09/2024 | 1099/QĐ-RHMTW | 12/09/2024 | 3 | Quận 5,TP. Hồ Chí Minh | Nha khoa | NK-CHI | Chỉ khâu nha khoa |  |  | chỉ | 1 | 1 | K023568
Chỉ tan tổng hợp đa sợi Polyglactin 910 số 4/0, dài 75cm, kim tròn dài 20mm 1/2 vòng tròn | tép | 3360 | Đức | 3006 | W9113 | Chỉ phẫu thuật coated VICRYL số 4/0 W9113 | Johnson & Johnson MEDICAL GmbH |  |  | Từ 2024 trở về sau | Chỉ tan tổng hợp đa sợi Polyglactin 910 được bọc bởi 50% là Polyglactin 370 và 50% là Calcium Stearate số 4/0 dài 75cm, kim tròn đầu hình thoi SH-2 Plus dài 20mm 1/2 vòng tròn, bằng hợp kim thép ethalloy chứa niken, titanium, chromium, molypden 3-4% và sắt, có phủ silicone cải tiến, có rãnh chạy dọc bên trong và ngoài thân kim giúp giữ chặt kim khi thao tác. - Đường kính kim 0.4572mm giảm chảy máu chân kim, giới hạn độ bền kéo hợp kim > 2750 MPa được cấp bằng sáng chế Hòa Kỳ. - Lực căng giữ vết thương 75% sau 14 ngày, 50% sau 21 ngày, 25% sau 28 ngày. Thời gian tự tiêu hoàn toàn: 56-70 ngày - Đạt tiêu chuẩn: CFS, CE và ISO. Nước sản xuất: Đức | 75.338 | vn0100109699 | CÔNG TY CỔ PHẦN DƯỢC PHẨM THIẾT BỊ Y TẾ HÀ NỘI | IB2500409500 | vn0302436748 | Bệnh viện Răng Hàm Mặt Trung ương Thành phố Hồ Chí Minh | Đấu thầu rộng rãi | 20/01/2026 | 50/QĐ-RHMTW | 20/01/2026 | 3 | Phường Chợ Lớn,Thành phố Hồ Chí Minh | Nha khoa | NK-CHI | Chỉ khâu nha khoa |  |  | chỉ | 1 | 1 | K023571
Chỉ tan tổng hợp đa sợi Polyglactin 910 số 4/0, dài 75cm, kim tròn dài 20mm 1/2 vòng tròn | tép | 2424 | Đức | 3006 | W9113 | Chỉ phẫu thuật coated VICRYL số 4/0 dài 75cm, kim taper point plus 20mm, 1/2C | Johnson & Johnson MEDICAL GmbH |  |  | Từ năm 2023 trở về sau | Chỉ tan tổng hợp đa sợi Polyglactin 910 được bọc bởi 50% là Polyglactin 370 và 50% là Calcium Stearate số 4/0 dài 75cm, kim tròn đầu hình thoi SH-2 Plus, dài 20mm 1/2 vòng tròn, làm bằng thép Ethalloy (Niken, Titanium, Chromium, Molypden và Ferric) có phủ silicone cải tiến, có rãnh chạy dọc bên trong và ngoài thân kim giúp giữ chặt kim khi thao tác. Giới hạn đồ bền kéo hợp kim > 2750 MPa. Lực căng giữ vết thương 75% sau 14 ngày, 50% sau 21 ngày, 25% sau 28 ngày. Thời gian tự tiêu hoàn toàn: 56-70 ngày. Đạt tiêu chuẩn ISO, CE, CFS. Nước sản xuất: Đức | 75.338 | vn0100109699 | CÔNG TY CỔ PHẦN DƯỢC PHẨM THIẾT BỊ Y TẾ HÀ NỘI | IB2400130241 | vn0302436748 | Bệnh viện Răng Hàm Mặt Trung ương Thành phố Hồ Chí Minh | Đấu thầu rộng rãi | 16/09/2024 | 1099/QĐ-RHMTW | 12/09/2024 | 3 | Quận 5,TP. Hồ Chí Minh | Nha khoa | NK-CHI | Chỉ khâu nha khoa |  |  | chỉ | 1 | 1 | K023572
Chỉ tan tổng hợp đa sợi Polyglactin 910 số 5/0, dài 45cm, 1 kim tam giác thuận dài 16mm 3/8 vòng tròn | Tép | 1220 | Mexico | 3006 | W9505T | Chỉ phẫu thuật coated VICRYL số 5/0 W9505T | Ethicon, Inc. |  |  | Từ 2024 trở về sau | Chỉ tan tổng hợp đa sợi Polyglactin 910 được bọc bởi 50% là Polyglactin 370 và 50% là Calcium Stearate số 5/0 dài 45cm, 1 kim tam giác thuận đầu kim chuốt nhọn 2 bên PC-3 PRIME, dài 16mm 3/8 vòng tròn, bằng hợp kim thép ethalloy chứa niken, titanium, chromium, molypden 3-4% và sắt, có phủ silicone cải tiến, có rãnh chạy dọc bên ngoài thân kim giúp giữ chặt kim khi thao tác. - Đường kính kim 0.4572mm giảm chảy máu chân kim, giới hạn độ bền kéo hợp kim > 2750 MPa được cấp bằng sáng chế Hòa Kỳ. - Lực căng giữ vết thương 75% sau 14 ngày, 50% sau 21 ngày, 25% sau 28 ngày. Thời gian tự tiêu hoàn toàn: 56-70 ngày - Đạt tiêu chuẩn: CFG-FDA (cục quản lý dược phẩm và thực phẩm Hoa Kỳ) và CE, ISO. Nước sản xuất: Mexico | 96.119 | vn0100109699 | CÔNG TY CỔ PHẦN DƯỢC PHẨM THIẾT BỊ Y TẾ HÀ NỘI | IB2500409500 | vn0302436748 | Bệnh viện Răng Hàm Mặt Trung ương Thành phố Hồ Chí Minh | Đấu thầu rộng rãi | 20/01/2026 | 50/QĐ-RHMTW | 20/01/2026 | 3 | Phường Chợ Lớn,Thành phố Hồ Chí Minh | Nha khoa | NK-CHI | Chỉ khâu nha khoa |  |  | chỉ | 1 | 1 | K023600
Chỉ tan tổng hợp đa sợi Polyglactin 910 số 5/0, dài 45cm, 1 kim tam giác thuận dài 16mm 3/8 vòng tròn | tép | 1282 | Mexico | 3006 | W9505T | Chỉ phẫu thuật coated VICRYL số 5/0 dài 45cm không nhuộm, kim tam giác thuận 16mm, 3/8C | Ethicon, Inc. |  |  | Từ năm 2023 trở về sau | Chỉ tan tổng hợp đa sợi Polyglactin 910 được bọc bởi 50% là Polyglactin 370 và 50% là Calcium Stearate số 5/0 dài 45cm, 1 kim tam giác thuận PC-3 PRIME, dài 16mm 3/8 vòng tròn, làm bằng thép Ethalloy (Niken, Titanium, Chromium, Molypden và Ferric) có phủ silicone cải tiến, có rãnh chạy dọc bên ngoài thân kim giúp giữ chặt kim khi thao tác. Giới hạn đồ bền kéo hợp kim > 2750 MPa. Lực căng giữ vết thương 75% sau 14 ngày, 50% sau 21 ngày, 25% sau 28 ngày. Thời gian tự tiêu hoàn toàn: 56-70 ngày. Đạt tiêu chuẩn ISO và FDA. Nước sản xuất: Mexico | 96.119 | vn0100109699 | CÔNG TY CỔ PHẦN DƯỢC PHẨM THIẾT BỊ Y TẾ HÀ NỘI | IB2400130241 | vn0302436748 | Bệnh viện Răng Hàm Mặt Trung ương Thành phố Hồ Chí Minh | Đấu thầu rộng rãi | 16/09/2024 | 1099/QĐ-RHMTW | 12/09/2024 | 3 | Quận 5,TP. Hồ Chí Minh | Nha khoa | NK-CHI | Chỉ khâu nha khoa |  |  | chỉ | 1 | 1 | K023601
Chỉ tan tổng hợp đa sợi Polyglactin 910 số 6/0, dài 45cm, 1 kim tam giác ngược dài 11mm 3/8 vòng tròn | Tép | 690 | Mexico | 3006 | W9500T | Chỉ phẫu thuật coated VICRYL số 6/0 W9500T | Ethicon, Inc. |  |  | Từ 2025 trở về sau | Chỉ tan tổng hợp đa sợi Polyglactin 910 được bọc bởi 50% là Polyglactin 370 và 50% là Calcium Stearate số 6/0 dài 45cm, 1 kim tam giác ngược đầu kim chuốt nhọn 2 bên PRIME P-1 dài 11mm 3/8 vòng tròn, bằng hợp kim thép ethalloy chứa niken, titanium, chromium, molypden 3-4% và sắt, có phủ silicone cải tiến, có rãnh chạy dọc bên trong thân kim giúp giữ chặt kim khi thao tác. - Đường kính kim 0.3556mm giảm chảy máu chân kim, giới hạn độ bền kéo hợp kim > 2750 MPa được cấp bằng sáng chế Hòa Kỳ. - Lực căng giữ vết thương 75% sau 14 ngày, 50% sau 21 ngày, 25% sau 28 ngày. Thời gian tự tiêu hoàn toàn: 56-70 ngày - Đạt tiêu chuẩn: CFG-FDA (cục quản lý dược phẩm và thực phẩm Hoa Kỳ) và CE, ISO. Nước sản xuất: Mexico | 180.163 | vn0100109699 | CÔNG TY CỔ PHẦN DƯỢC PHẨM THIẾT BỊ Y TẾ HÀ NỘI | IB2500409500 | vn0302436748 | Bệnh viện Răng Hàm Mặt Trung ương Thành phố Hồ Chí Minh | Đấu thầu rộng rãi | 20/01/2026 | 50/QĐ-RHMTW | 20/01/2026 | 3 | Phường Chợ Lớn,Thành phố Hồ Chí Minh | Nha khoa | NK-CHI | Chỉ khâu nha khoa |  |  | chỉ | 1 | 1 | K023627
Chỉ tan tổng hợp đa sợi Polyglactin 910 số 6/0, dài 45cm, 1 kim tam giác ngược dài 11mm 3/8 vòng tròn | Tép | 1132 | Mexico | 3006 | W9500T | Chỉ phẫu thuật coated VICRYL số 6/0 dài 45cm không nhuộm, kim tam giác ngược 11mm, 3/8C | Ethicon, Inc. |  |  | Từ năm 2023 trở về sau | Chỉ tan tổng hợp đa sợi Polyglactin 910 được bọc bởi 50% là Polyglactin 370 và 50% là Calcium Stearate số 6/0 dài 45cm, 1 kim tam giác ngược PRIME P-1, dài 11mm 3/8 vòng tròn, bằng thép Ethalloy (Niken, Titanium, Chromium, Molypden và Ferric) có phủ silicone cải tiến, có rãnh chạy dọc bên trong thân kim giúp giữ chặt kim khi thao tác. Giới hạn đồ bền kéo hợp kim > 2750 MPa. Lực căng giữ vết thương 75% sau 14 ngày, 50% sau 21 ngày, 25% sau 28 ngày. Thời gian tự tiêu hoàn toàn: 56-70 ngày. Đạt tiêu chuẩn ISO và FDA. Nước sản xuất: Mexico | 180.163 | vn0100109699 | CÔNG TY CỔ PHẦN DƯỢC PHẨM THIẾT BỊ Y TẾ HÀ NỘI | IB2400130241 | vn0302436748 | Bệnh viện Răng Hàm Mặt Trung ương Thành phố Hồ Chí Minh | Đấu thầu rộng rãi | 16/09/2024 | 1099/QĐ-RHMTW | 12/09/2024 | 3 | Quận 5,TP. Hồ Chí Minh | Nha khoa | NK-CHI | Chỉ khâu nha khoa |  |  | chỉ | 1 | 1 | K023628
Chỉ tan tổng hợp đa sợi Polyglactin 910 số 7/0, dài 30cm, 2 kim tròn đầu hình thang dài 6,5mm 3/8 vòng tròn | Tép | 240 | Mexico | 3006 | W9561 | Chỉ phẫu thuật coated VICRYL số 7/0 dài 30cm, 2 kim tròn đầu hình thang dài 6.5mm, 3/8C | Ethicon, Inc. |  |  | Từ năm 2023 trở về sau | Chỉ tan tổng hợp đa sợi Polyglactin 910 được bọc bởi 50% là Polyglactin 370 và 50% là Calcium Stearate số 7/0 dài 30cm, 2 kim kim đầu hình thang Micropoint TG140-8 dài 6.5mm 3/8 vòng tròn, bằng thép Ethalloy (Niken, Titanium, Chromium, Molypden và Ferric) có phủ silicone cải tiến, có rãnh chạy dọc bên trong và ngoài thân kim giúp giữ chặt kim khi thao tác. Giới hạn đồ bền kéo hợp kim > 2750 MPa. Lực căng giữ vết thương 75% sau 14 ngày, 50% sau 21 ngày, 25% sau 28 ngày. Thời gian tự tiêu hoàn toàn: 56-70 ngày. Đạt tiêu chuẩn ISO và FDA. Nước sản xuất: mexico | 207.113 | vn0100109699 | CÔNG TY CỔ PHẦN DƯỢC PHẨM THIẾT BỊ Y TẾ HÀ NỘI | IB2400130241 | vn0302436748 | Bệnh viện Răng Hàm Mặt Trung ương Thành phố Hồ Chí Minh | Đấu thầu rộng rãi | 16/09/2024 | 1099/QĐ-RHMTW | 12/09/2024 | 3 | Quận 5,TP. Hồ Chí Minh | Nha khoa | NK-CHI | Chỉ khâu nha khoa |  |  | chỉ | 1 | 1 | K023633
Chỉ tan tổng hợp đa sợi Polyglactin 910 số 7/0, dài 30cm, 2 kim đầu hình thang dài 6.5mm 3/8 vòng tròn | Tép | 320 | Mexico | 3006 | W9561 | Chỉ phẫu thuật coated VICRYL số 7/0 W9561 | Ethicon, Inc. |  |  | Từ 2024 trở về sau | Chỉ tan tổng hợp đa sợi Polyglactin 910 được bọc bởi 50% là Polyglactin 370 và 50% là Calcium Stearate số 7/0 dài 30cm, 2 kim đầu hình thang Micropoint TG140-8 dài 6.5mm 3/8 vòng tròn, bằng hợp kim thép ethalloy chứa niken, titanium, chromium, molypden 3-4% và sắt, có phủ silicone cải tiến, có rãnh chạy dọc bên trong và ngoài thân kim giúp giữ chặt kim khi thao tác. - Đường kính kim 0.254mm giảm chảy máu chân kim, giới hạn độ bền kéo hợp kim> 2750 MPa được cấp bằng sáng chế Hòa Kỳ. - Lực căng giữ vết thương 75% sau 14 ngày, 50% sau 21 ngày, 25% sau 28 ngày. Thời gian tự tiêu hoàn toàn: 56-70 ngày - Đạt tiêu chuẩn: CFG-FDA (cục quản lý dược phẩm và thực phẩm Hoa Kỳ) và CE, ISO. Nước sản xuất: Mexico | 207.113 | vn0100109699 | CÔNG TY CỔ PHẦN DƯỢC PHẨM THIẾT BỊ Y TẾ HÀ NỘI | IB2500409500 | vn0302436748 | Bệnh viện Răng Hàm Mặt Trung ương Thành phố Hồ Chí Minh | Đấu thầu rộng rãi | 20/01/2026 | 50/QĐ-RHMTW | 20/01/2026 | 3 | Phường Chợ Lớn,Thành phố Hồ Chí Minh | Nha khoa | NK-CHI | Chỉ khâu nha khoa |  |  | chỉ | 1 | 1 | K023634
Chỉ tan tổng hợp đa sợi polyglactin số 7/0 dài 30 cm, 2 kim tròn đầu hình thang dài micropoint 6.5mm, 3/8C hoặc tương đương | Sợi | 120 | Mexico | 3006 | W9561 | Chỉ phẫu thuật coated VICRYL số 7/0 dài 30cm, 2 kim tròn đầu hình thang dài 6.5mm, 3/8C | Ethicon, Inc. |  |  | 2024 trở về sau | Chỉ tan tổng hợp đa sợi Polyglactin 910 được bọc bởi 50% là Polyglactin 370 và 50% là Calcium Stearate số 7/0 dài 30cm, 2 kim đầu hình thang Micropoint TG140-8, bằng hợp kim thép Ethalloy có chứa (Niken, Titanium, Chromium, Molypden và Ferric), giới hạn độ bền kéo > 2.750 MPa, dài 6.5mm 3/8 vòng tròn. Lực căng giữ vết thương 75% sau 14 ngày, 50% sau 21 ngày, 25% sau 28 ngày. Thời gian tự tiêu hoàn toàn: 56-70 ngày. Đạt tiêu chuẩn ISO, CE, FDA. | 207.113 | vn0100109699 | CÔNG TY CỔ PHẦN DƯỢC PHẨM THIẾT BỊ Y TẾ HÀ NỘI | IB2400440860 | vn0301483696 | Bệnh Viện Răng Hàm Mặt Thành Phố Hồ Chí Minh | Đấu thầu rộng rãi | 09/08/2025 | 725/QĐ-BVRHM | 08/08/2025 | 3 | Quận 1,TP. Hồ Chí Minh | Nha khoa | NK-CHI | Chỉ khâu nha khoa |  |  | chỉ | 1 | 1 | K023841
Chỉ tan tổng hợp đơn sợi polydioxanone 4/0 70cm, kim tròn 20mm, 1/2 vòng tròn | tép | 72 | Mexico | 3006 | W9115H | Chỉ phẫu thuật PDS II số 4/0 dài 70cm, kim tròn SH-2 plus 20mm, 1/2C | Ethicon, Inc. |  |  | Từ năm 2023 trở về sau | Chỉ tan tổng hợp đơn sợi Polydioxanone số 4/0 dài 70cm, 1 kim tròn đầu hình thoi Atraloc SH-2 plus dài 20mm 1/2 vòng tròn,bằng thép Ethalloy (Niken, Titanium, Chromium, Molypden và Ferric) có phủ silicone cải tiến, có rãnh chạy dọc bên trong và ngoài thân kim giúp giữ chặt kim khi thao tác. Giới hạn đồ bền kéo hợp kim > 2750 MPa. lực giữ vết mổ 60% sau 2 tuần - 40% sau 4 tuần - 35% sau 6 tuần, thời gian tan hoàn toàn 182 - 238 ngày. Đạt tiêu chuẩn ISO và FDA. Nước sản xuất: Mexico | 133.904 | vn0100109699 | CÔNG TY CỔ PHẦN DƯỢC PHẨM THIẾT BỊ Y TẾ HÀ NỘI | IB2400130241 | vn0302436748 | Bệnh viện Răng Hàm Mặt Trung ương Thành phố Hồ Chí Minh | Đấu thầu rộng rãi | 16/09/2024 | 1099/QĐ-RHMTW | 12/09/2024 | 3 | Quận 5,TP. Hồ Chí Minh | Nha khoa | NK-CHI | Chỉ khâu nha khoa |  |  | chỉ | 1 | 1 | K024483
Chỉ tan tổng hợp đơn sợi polydioxanone 4/0 dài 70cm, kim tròn 20mm, 1/2 vòng tròn | tép | 140 | Mexico | 3006 | W9115H | Chỉ phẫu thuật PDS II 4/0 W9115H | Ethicon, Inc. |  |  | Từ 2024 trở về sau | Chỉ tan tổng hợp đơn sợi Polydioxanone số 4/0 dài 70cm, 1 kim tròn đầu hình thoi Atraloc SH-2 plus dài 20mm 1/2 vòng tròn, bằng hợp kim thép ethalloy chứa niken, titanium, chromium, molypden 3-4% và sắt, có phủ silicone cải tiến, có rãnh chạy dọc bên trong và ngoài thân kim giúp giữ chặt kim khi thao tác. - Đường kính kim 0.4572mm giảm chảy máu chân kim, giới hạn độ bền kéo hợp kim > 2750 MPa được cấp bằng sáng chế Hòa Kỳ. - Lực căng giữ vết thương 60% sau 2 tuần - 40% sau 4 tuần - 35% sau 6 tuần, thời gian tan hoàn toàn 182 - 238 ngày. - Đạt tiêu chuẩn: CFG-FDA (cục quản lý dược phẩm và thực phẩm Hoa Kỳ) và CE, ISO. Nước sản xuất: Mexico | 133.904 | vn0100109699 | CÔNG TY CỔ PHẦN DƯỢC PHẨM THIẾT BỊ Y TẾ HÀ NỘI | IB2500409500 | vn0302436748 | Bệnh viện Răng Hàm Mặt Trung ương Thành phố Hồ Chí Minh | Đấu thầu rộng rãi | 20/01/2026 | 50/QĐ-RHMTW | 20/01/2026 | 3 | Phường Chợ Lớn,Thành phố Hồ Chí Minh | Nha khoa | NK-CHI | Chỉ khâu nha khoa |  |  | chỉ | 1 | 1 | K024484
Chỉ tan tổng hợp đơn sợi polydioxanone 5/0 70cm, kim tam giác 16mm | tép | 370 | Mexico | 3006 | W9733T | Chỉ phẫu thuật PDS II số 5/0 W9733T | Ethicon, Inc. |  |  | Từ 2024 trở về sau | Chỉ tan tổng hợp đơn sợi Polydioxanone số 5/0 dài 70cm, 1 kim tam giác thuận FS-3 CONV dài 16mm 3/8 vòng tròn, bằng hợp kim thép ethalloy chứa niken, titanium, chromium, molypden 3-4% và sắt, có phủ silicone cải tiến, có rãnh chạy dọc bên ngoài thân kim giúp giữ chặt kim khi thao tác. - Đường kính kim 0.4572mm giảm chảy máu chân kim, giới hạn độ bền kéo hợp kim > 2750 MPa được cấp bằng sáng chế Hòa Kỳ. - Lực căng giữ vết thương 60% sau 2 tuần - 40% sau 4 tuần - 35% sau 6 tuần, thời gian tan hoàn toàn 182 - 238 ngày. - Đạt tiêu chuẩn: CFG-FDA (cục quản lý dược phẩm và thực phẩm Hoa Kỳ) và CE, ISO. Nước sản xuất: Mexico | 151.769 | vn0100109699 | CÔNG TY CỔ PHẦN DƯỢC PHẨM THIẾT BỊ Y TẾ HÀ NỘI | IB2500409500 | vn0302436748 | Bệnh viện Răng Hàm Mặt Trung ương Thành phố Hồ Chí Minh | Đấu thầu rộng rãi | 20/01/2026 | 50/QĐ-RHMTW | 20/01/2026 | 3 | Phường Chợ Lớn,Thành phố Hồ Chí Minh | Nha khoa | NK-CHI | Chỉ khâu nha khoa |  |  | chỉ | 1 | 1 | K024488
Chỉ tan tổng hợp đơn sợi polydioxanone 5/0 70cm, kim tam giác 16mm | tép | 450 | Mexico | 3006 | W9733T | Chỉ phẫu thuật PDS II số 5/0, dài 70cm, kim tam giác thuận 16mm, 3/8C | Ethicon, Inc. |  |  | Từ năm 2023 trở về sau | Chỉ tan tổng hợp đơn sợi Polydioxanone số 5/0 dài 70cm, 1 kim tam giác thuận FS-3 CONV dài 16mm 3/8 vòng tròn,bằng thép Ethalloy (Niken, Titanium, Chromium, Molypden và Ferric) có phủ silicone cải tiến, có rãnh chạy dọc bên ngoài thân kim giúp giữ chặt kim khi thao tác. Giới hạn đồ bền kéo hợp kim > 2750 MPa. lực giữ vết mổ 60% sau 2 tuần - 40% sau 4 tuần - 35% sau 6 tuần, thời gian tan hoàn toàn 182 - 238 ngày. Đạt tiêu chuẩn ISO và FDA. Nước sản xuất: Mexico | 151.769 | vn0100109699 | CÔNG TY CỔ PHẦN DƯỢC PHẨM THIẾT BỊ Y TẾ HÀ NỘI | IB2400130241 | vn0302436748 | Bệnh viện Răng Hàm Mặt Trung ương Thành phố Hồ Chí Minh | Đấu thầu rộng rãi | 16/09/2024 | 1099/QĐ-RHMTW | 12/09/2024 | 3 | Quận 5,TP. Hồ Chí Minh | Nha khoa | NK-CHI | Chỉ khâu nha khoa |  |  | chỉ | 1 | 1 | K024489
Chỉ tan tổng hợp đơn sợi Polydioxanone số 4/0, dài 70 cm, 1 kim tròn đầu hình thoi SH-2 taperpoint plus 20 mm 1/2C hoặc tương đương | Sợi | 180 | Mexico | 3006 | W9115H | Chỉ phẫu thuật PDS II số 4/0 dài 70cm, kim tròn SH-2 plus 20mm, 1/2C | Ethicon, Inc. |  |  | 2024 trở về sau | Chỉ tan tổng hợp đơn sợi Polydioxanone số 4/0 dài 70cm, 1 kim tròn đầu hình thoi Atraloc SH-2 plus dài 20mm 1/2 vòng tròn, - bằng hợp kim thép chắc khỏe, chống cong gãy chứa niken, titanium, chromium, molypden 3-4% và sắt. - phủ silicone ≥ 3 lớp duy trì độ sắc bén ổn định sau 30 mũi khâu. - đường kính kim < 0.25mm, giảm chảy máu chân kim, giới hạn độ bền kéo hợp kim ≥ 2750 MPa chống cong gãy, thân kim dẹp và vùng kẹp kim phẳng giữ kim linh hoạt không xoay kim. - Đóng gói vòng trong khay nhựa tối thiểu nhớ hình, bên ngoài là màng nhôm. Hộp 36 tép - Lực giữ vết mổ 60% sau 2 tuần - 40% sau 4 tuần - 35% sau 6 tuần, thời gian tan hoàn toàn 182 - 238 ngày. - Tiêu chuẩn CFG-FDA, CE, ISO. Nước sản xuất: G7, Bắc mỹ | 133.904 | vn0100109699 | CÔNG TY CỔ PHẦN DƯỢC PHẨM THIẾT BỊ Y TẾ HÀ NỘI | IB2400440860 | vn0301483696 | Bệnh Viện Răng Hàm Mặt Thành Phố Hồ Chí Minh | Đấu thầu rộng rãi | 09/08/2025 | 725/QĐ-BVRHM | 08/08/2025 | 3 | Quận 1,TP. Hồ Chí Minh | Nha khoa | NK-CHI | Chỉ khâu nha khoa |  |  | chỉ | 1 | 1 | K024542
Chỉ tan tổng hợp đơn sợi Polydioxanone số 5/0 dài 70cm, 1 kim tam giác thuận FS-3 CONV dài 16mm 3/8 vòng tròn hoặc tương đương | Sợi | 144 | Mexico | 3006 | W9733T | Chỉ phẫu thuật PDS II số 5/0, dài 70cm, kim tam giác thuận 16mm, 3/8C | Ethicon, Inc. |  |  | 2024 trở về sau | Chỉ tan tổng hợp đơn sợi Polydioxanone số 5/0 dài 70cm, 1 kim tam giác thuận FS-3 CONV dài 16mm 3/8 vòng tròn, bằng hợp kim thép Ethalloy có chứa (Niken, Titanium, Chromium, Molypden và Ferric), giới hạn độ bền kéo > 2.750 MPa, được phủ bởi lớp silicone cải tiến, vùng kẹp kim phẳng và có rãnh chạy dọc bên trong và ngoài thân kim giúp giữ chặt kim khi thao tác, lực giữ vết mổ 60% sau 2 tuần - 40% sau 4 tuần - 35% sau 6 tuần, thời gian tan hoàn toàn 182 - 238 ngày | 151.769 | vn0100109699 | CÔNG TY CỔ PHẦN DƯỢC PHẨM THIẾT BỊ Y TẾ HÀ NỘI | IB2400440860 | vn0301483696 | Bệnh Viện Răng Hàm Mặt Thành Phố Hồ Chí Minh | Đấu thầu rộng rãi | 09/08/2025 | 725/QĐ-BVRHM | 08/08/2025 | 3 | Quận 1,TP. Hồ Chí Minh | Nha khoa | NK-CHI | Chỉ khâu nha khoa |  |  | chỉ | 1 | 1 | K024551
Chỉ tan tự nhiên 3/0 75cm, kim tam giác 3/8 vòng tròn | Tép | 25000 | Việt Nam | 3006 | CC30DS26L75 | Chromic Catgut 3(3/0)75cm 3/8DS26 | Công ty Cổ phần Dược phẩm và Sinh học Y tế |  |  | 2023 trở về sau | Chỉ khâu phẫu thuật tự tiêu, tan chậm, đơn sợi. - Chỉ bằng collagen tinh khiết, màu nâu. Chỉ giữ vết khâu tốt trong vòng 14-21 ngày, tan hoàn toàn sau 90 ngày. Kích cỡ: số 3/0, dài 75cm. - Kim tam giác 3/8c, dài 26mm, bằng thép 302 không gỉ phủ silicon. - Đóng gói tiệt trùng từng cái | 20.500 | vn0312146808 | CÔNG TY TNHH THIẾT BỊ Y TẾ KHẢI VINH | IB2400130241 | vn0302436748 | Bệnh viện Răng Hàm Mặt Trung ương Thành phố Hồ Chí Minh | Đấu thầu rộng rãi | 16/09/2024 | 1099/QĐ-RHMTW | 12/09/2024 | 3 | Quận 5,TP. Hồ Chí Minh | Nha khoa | NK-CHI | Chỉ khâu nha khoa |  |  | chỉ | 1 | 1 | K024691
Chỉ tan tự nhiên 3/0 75cm, kim tam giác 3/8c, dài 26 mm | Tép | 31000 | Việt Nam |  | CC30DS26L75 | Chromic Catgut 3(3/0)75cm 3/8DS26 | Công ty Cổ phần Dược phẩm và Sinh học Y tế |  |  | 2023 trở về sau | - Chỉ tự nhiên tan chậm đơn sợi, số 3/0, dài 75cm. Chất liệu collagen tinh khiết (nguồn gốc từ lớp huyết thanh của bò hoặc lớp sợi dưới niêm mạc của ruột cừu được chọn lọc), màu nâu. Cấu trúc vững chắc, sợi tròn, không gợn cục, không có xơ tua hay mối nối. Chỉ giữ vết khâu tốt trong vòng 14-21 ngày, tan hoàn toàn sau 90 ngày. - Kim tam giác 3/8c, dài 26mm, bằng thép không gỉ AISI 300 series (302) phủ silicon. - Đóng gói PVC - AL (có chứa chất khử trùng), bên ngoài có bao Polyeste - giấy hàn kín. Tiệt trùng EO/CO2, tỉ lệ 20:80. - Tiêu chuẩn chất lượng: TCCS, ISO. | 18.600 | vn0316329087 | CÔNG TY TNHH THIẾT BỊ Y TẾ ANH HUY | IB2500103693 | vn0302436748 | Bệnh viện Răng Hàm Mặt Trung ương Thành phố Hồ Chí Minh | Đấu thầu rộng rãi | 07/07/2025 | 719/QĐ-RHMTW | 04/07/2025 | 2 | Quận 5,TP. Hồ Chí Minh | Nha khoa | NK-CHI | Chỉ khâu nha khoa |  |  | chỉ | 1 | 1 | K024692
Chỉ tan tự nhiên 4/0 75cm, kim tam giác 3/8 vòng tròn, dài 16mm | Tép | 3430 | Việt Nam |  | TC20DS16 | TekChrom | CPT |  |  | từ năm 2025 | Chỉ tự tiêu sinh học đơn sợi (tan chậm) vô trùng có tẩm muối Chrome, được làm từ sợi collagen thiên nhiên tinh khiết, màu nâu. Chỉ giữ vết khâu tốt trong vòng 14-21 ngày, tan hoàn toàn sau 90 ngày. Kích cỡ số 4/0, dài 75cm. số 4/0, dài 75 cm, kim tam giác 3/8c, dài 16 mm. Đóng gói từng tép bằng giấy tiệt trùng 80gsm (100 micron) độ bền cao, ngăn khuẩn hiệu quả. Kim thép 302 phủ silicon, mũi vuốt nhọn Ultraglyde | 17.430 | vn0300978079 | CÔNG TY TNHH CHỈ PHẪU THUẬT CPT | IB2500409500 | vn0302436748 | Bệnh viện Răng Hàm Mặt Trung ương Thành phố Hồ Chí Minh | Đấu thầu rộng rãi | 05/02/2026 | 130/QĐ-RHMTW | 05/02/2026 | 3 | Phường Chợ Lớn,Thành phố Hồ Chí Minh | Nha khoa | NK-CHI | Chỉ khâu nha khoa |  |  | chỉ | 1 | 1 | K024696
Chỉ tan tự nhiên 4/0 75cm, kim tam giác 3/8 vòng tròn, dài 16mm | tép | 2624 | Việt Nam | 3006 | CC40DS16L75 | Chromic Catgut (4/0)75cm 3/8DS16 | Công ty Cổ phần Dược phẩm và Sinh học Y tế |  |  | 2023 trở về sau | Chỉ khâu phẫu thuật tự tiêu, tan chậm, đơn sợi. - Chỉ bằng collagen tinh khiết, màu nâu. Chỉ giữ vết khâu tốt trong vòng 14-21 ngày, tan hoàn toàn sau 90 ngày. Kích cỡ: số 4/0, dài 75cm. - Kim tam giác 3/8c, dài 16mm, bằng thép không gỉ 302 phủ silicon. - Độ trơn, dễ khâu, không bị rối, đứt - Đóng gói tiệt trùng từng cái | 18.200 | vn0312146808 | CÔNG TY TNHH THIẾT BỊ Y TẾ KHẢI VINH | IB2400130241 | vn0302436748 | Bệnh viện Răng Hàm Mặt Trung ương Thành phố Hồ Chí Minh | Đấu thầu rộng rãi | 16/09/2024 | 1099/QĐ-RHMTW | 12/09/2024 | 3 | Quận 5,TP. Hồ Chí Minh | Nha khoa | NK-CHI | Chỉ khâu nha khoa |  |  | chỉ | 1 | 1 | K024697
Chỉ tan đa sợi (3/0) (Chỉ tan tổng hợp Polylactin 910, dài 75cm, kim tròn 26mm phủ silicon, 1/2c) | Tép | 504 | Ấn Độ | 3006 | 10F75DZ26 | Orion Suture (India) Pvt. Ltd | Orion Suture (India) Pvt. Ltd |  |  | Năm 2023 trở về sau | Dùng trong phẫu thuật tổng quát, khâu da, sản phụ khoa, nhãn khoa.... là chỉ phẫu thuật tự tiêu tổng hợp đa sợi vô trùng được cấu thành từ một copolymer có thành phần gồm 90% glycolide và 10% L-Lactide, được phủ Polyglactin 370 và Calcium stearate. Sợi chỉ tròn đều, co dãn tốt, mềm dẻo, dễ uốn, dễ thắt nút. Lực căng khi thắt nút cao, vượt yêu cầu Dược Điển Mỹ (USP). Kim thép không gỉ series 300 phủ silicon (đối với chỉ liền kim). Thao tác thuận lợi, xuyên qua mô dễ dàng. Tiêu chuẩn : ISO13485;CE | 30.000 | vn0314705025 | CÔNG TY TNHH THƯƠNG MẠI ĐẦU TƯ Y TẾ Á CHÂU | IB2400401528 | vn1100162260 | Trung tâm Y tế huyện Châu Thành | Đấu thầu rộng rãi | 10/07/2025 | 359/QĐ-TTYT | 08/07/2025 | 3 | Huyện Châu Thành,Tỉnh Long An | Nha khoa | NK-CHI | Chỉ khâu nha khoa |  |  | chỉ | 1 | 1 | K024816
Chỉ tiêu chậm tổng hợp đơn sợi Polydioxanone 4/0 | Sợi | 36 | Việt Nam |  | Protisorb 4/0 | Protisorb 4/0 | Công ty TNHH Chỉ Phẫu Thuật CPT |  |  | 2024 trở về sau | Chỉ tiêu chậm tổng hợp đơn sợi Polydioxanone số 4/0; Dài 75cm; Kim tròn, dài 22 mm; Đạt tiêu chuẩn ISO:13485 , CE | 65.000 | vn3200239256 | CÔNG TY TRÁCH NHIỆM HỮU HẠN DƯỢC PHẨM LAN TIẾN | IB2500185713 | vn3300337634 | BỆNH VIỆN RĂNG HÀM MẶT HUẾ | Đấu thầu rộng rãi | 21/07/2025 | 469/QĐ-BVRHM | 21/07/2025 | 1 | Quận Thuận Hóa,Thành phố Huế | Nha khoa | NK-CHI | Chỉ khâu nha khoa |  |  | chỉ | 1 | 1 | K027013
Chỉ tiêu sinh học đơn sợi 3/0 dài ≥75 cm, kim cong tam giác 3/8C | Sợi | 26400 | Việt Nam |  | CC30DS26L75 | Chromic Catgut 3(3/0)75cm 3/8DS26 | Công ty Cổ phần Dược phẩm và Sinh học Y tế |  |  | 2024 trở về sau | - Chỉ khâu phẫu thuật tự tiêu, tan chậm, đơn sợi. + Chỉ bằng collagen tinh khiết, màu nâu. Chỉ giữ vết khâu tốt trong vòng 14-21 ngày, tan hoàn toàn sau 90 ngày. Cấu trúc vững chắc, sợi tròn, không gợn cục, không có xơ tua hay mối nối. + Kích cỡ: số 3/0, dài 75cm. - Kim tam giác 3/8c, dài 26mm, bằng thép không gỉ AISI 300 series (302), kim phủ silicon. - Đóng gói PVC - AL (có chứa chất khử trùng), bên ngoài có bao Polyeste - giấy hàn kín. Tiệt trùng EO/CO2, tỉ lệ 20:80. | 18.550 | vn0316329087 | CÔNG TY TNHH THIẾT BỊ Y TẾ ANH HUY | IB2400440860 | vn0301483696 | Bệnh Viện Răng Hàm Mặt Thành Phố Hồ Chí Minh | Đấu thầu rộng rãi | 09/08/2025 | 725/QĐ-BVRHM | 08/08/2025 | 3 | Quận 1,TP. Hồ Chí Minh | Nha khoa | NK-CHI | Chỉ khâu nha khoa |  |  | chỉ | 1 | 1 | K027405
Chỉ tiêu sinh học đơn sợi 4/0 dài ≥75 cm, kim cong tam giác 3/8C | Sợi | 500 | Việt Nam |  | CC40DS16L75 | Chromic Catgut (4/0)75cm 3/8DS16 | Công ty Cổ phần Dược phẩm và Sinh học Y tế |  |  | 2024 trở về sau | - Chỉ khâu phẫu thuật tự tiêu, tan chậm, đơn sợi. + Chỉ bằng collagen tinh khiết, màu nâu. Chỉ giữ vết khâu tốt trong vòng 14-21 ngày, tan hoàn toàn sau 90 ngày. Cấu trúc vững chắc, sợi tròn, không gợn cục, không có xơ tua hay mối nối. + Kích cỡ: số 4/0, dài 75cm. - Kim tam giác 3/8c, dài 16mm, bằng thép không gỉ AISI 300 series (302), kim phủ silicon. - Đóng gói PVC - AL (có chứa chất khử trùng), bên ngoài có bao Polyeste - giấy hàn kín. Tiệt trùng EO/CO2, tỉ lệ 20:80. | 16.800 | vn0316329087 | CÔNG TY TNHH THIẾT BỊ Y TẾ ANH HUY | IB2400440860 | vn0301483696 | Bệnh Viện Răng Hàm Mặt Thành Phố Hồ Chí Minh | Đấu thầu rộng rãi | 09/08/2025 | 725/QĐ-BVRHM | 08/08/2025 | 3 | Quận 1,TP. Hồ Chí Minh | Nha khoa | NK-CHI | Chỉ khâu nha khoa |  |  | chỉ | 1 | 1 | K027406
Chỉ tiêu tổng hợp sợi bện số 1, sợi dài 90cm, kim tròn 30mm, độ cong 1/2 | Sợi | 120 | Việt Nam |  | GT40A30L90 | - | CPT |  |  | Từ năm 2023 trở đi | - Chỉ tan tổng hợp đa sợi polyglactin 910 số 1, dài 90 cm. - Kim tròn 1/2c, dài 30 mm, kim thép serius 300, không gỉ, mũi kim được phủ silicone. - Sợi chỉ được cấu thành từ một copolymer có thành phần gồm 90% glycolide và 10% L-lactide. Được phủ Polyglactin 370 và Calcium stearate - Chỉ tan tổng hợp đa sợi vô trùng, giữ vết khâu tốt nhất trong vòng 30 ngày. Thời gian tan hoàn toàn (phân hủy bởi quá trình thủy phân) từ 56 đến 70 ngày kể từ thời điểm khâu vết mổ. Duy trì sức căng: 60-75% sau 2 tuần, 40-50% sau 3 tuần. Chỉ được nhuộm màu tím hoặc không nhuộm Lực căng khi nút thắt cao, vượt yêu cầu Dược Điển Mỹ (USP). Thao tác thuận lợi, xuyên qua mô dễ dàng Đóng gói 1 lớp, dễ lấy chỉ. | 84.900 | vn0106122008 | CÔNG TY CỔ PHẦN THIẾT BỊ VẬT TƯ HOÀNG MINH | IB2400179814 | vn0100775988 | Bệnh viện Da liễu Trung ương | Đấu thầu rộng rãi | 21/04/2025 | 799/QĐ-BVDLTW | 15/04/2025 | 4 | Quận Đống Đa,Thành phố Hà Nội | Nha khoa | NK-CHI | Chỉ khâu nha khoa |  |  | chỉ | 1 | 1 | K028012
Chỉ tiêu tổng hợp đơn sợi polyglecaprone 25 số 4/0 | Sợi | 36 | Việt Nam |  | Trustisorb 4/0 | Trustisorb 4/0 | Công ty TNHH Chỉ Phẫu Thuật CPT |  |  | 2024 trở về sau | Chỉ tiêu tổng hợp đơn sợi polyglecaprone 25 số 4/0, dài 75 cm, kim tròn 1/2c, dài,22 mm. Đạt tiêu chuẩn TCVN, đạt tiêu chuẩn ISO:13485 | 160.000 | vn3200239256 | CÔNG TY TRÁCH NHIỆM HỮU HẠN DƯỢC PHẨM LAN TIẾN | IB2500185713 | vn3300337634 | BỆNH VIỆN RĂNG HÀM MẶT HUẾ | Đấu thầu rộng rãi | 21/07/2025 | 469/QĐ-BVRHM | 21/07/2025 | 1 | Quận Thuận Hóa,Thành phố Huế | Nha khoa | NK-CHI | Chỉ khâu nha khoa |  |  | chỉ | 1 | 1 | K028690
Chỉ tiêu tổng hợp đơn sợi Polyglecaprone 25 số 4/0, dài 70 cm, 1 kim tròn đầu tròn plus RB-1, dài 17 mm 1/2C hoặc tương đương | Sợi | 192 | Mexico | 3006 | W3435 | Chỉ phẫu thuật MONOCRYL số 4/0 dài 70cm, kim tròn đầu tròn RB-1, dài 17mm 1/2C | Ethicon, Inc. |  |  | 2024 trở về sau | Chỉ tiêu tổng hợp đơn sợi polyglecaprone 25 số 4/0 dài 70cm, 1 kim tròn đầu hình thoi, dài 17mm 1/2 vòng tròn. - Vùng kẹp kim phẳng và có rãnh chạy dọc bên trong và ngoài thân kim. - Kim làm từ hợp kim thép Ethalloy có chứa (Niken, Titanium, Chromium, Molypden và Ferric) phủ silicone cải tiến. - Độ bền kéo của kim ≥2500 MPa - Lực căng kéo chỉ đạt tối thiểu 34N - Lực căng giữ vết thương: 60% sau 7 ngày 30% sau 14 ngày. Thời gian tự tiêu hoàn toàn: 90 - 120 ngày . | 162.225 | vn0100109699 | CÔNG TY CỔ PHẦN DƯỢC PHẨM THIẾT BỊ Y TẾ HÀ NỘI | IB2400440860 | vn0301483696 | Bệnh Viện Răng Hàm Mặt Thành Phố Hồ Chí Minh | Đấu thầu rộng rãi | 09/08/2025 | 725/QĐ-BVRHM | 08/08/2025 | 3 | Quận 1,TP. Hồ Chí Minh | Nha khoa | NK-CHI | Chỉ khâu nha khoa |  |  | chỉ | 1 | 1 | K028692
Chỉ tiêu tổng hợp đơn sợi Polyglecaprone 25 số 5/0, dài 45 cm, 1 kim tam giác ngược prime 16mm 3/8C hoặc tương đương | Sợi | 60 | Mexico | 3006 | W3204 | Chỉ phẫu thuật MONOCRYL số 5/0, dài 45cm, kim tam giác ngược PRIME 16mm, 3/8C | Ethicon, Inc. |  |  | 2024 trở về sau | Chỉ tiêu tổng hợp đơn sợi polyglecaprone 25 số 5/0 dài 45cm, 1 kim tam giác ngược PS-3 Prime bằng hợp kim thép Ethalloy có chứa (Niken, Titanium, Chromium, Molypden và Ferric), giới hạn độ bền kéo > 2.750 MPa, có phủ silicone cải tiến, dài 16mm 3/8 vòng tròn. Lực căng giữ vết thương: 50% sau 7 ngày, 20% sau 14 ngày. Thời gian tự tiêu hoàn toàn: 90 - 120 ngày . | 164.413 | vn0100109699 | CÔNG TY CỔ PHẦN DƯỢC PHẨM THIẾT BỊ Y TẾ HÀ NỘI | IB2400440860 | vn0301483696 | Bệnh Viện Răng Hàm Mặt Thành Phố Hồ Chí Minh | Đấu thầu rộng rãi | 09/08/2025 | 725/QĐ-BVRHM | 08/08/2025 | 3 | Quận 1,TP. Hồ Chí Minh | Nha khoa | NK-CHI | Chỉ khâu nha khoa |  |  | chỉ | 1 | 1 | K028697
Chổi bond nha khoa | Hộp/Ống | 20 | Úc |  | 8100116 | Dụng cụ trám nha khoa Points Fine Dark Green | SDI Limited |  |  | 2025 | Không yêu cầu | 124.000 | vn3301068656 | CÔNG TY CỔ PHẦN DƯỢC PHẨM VÀ THIẾT BỊ Y TẾ TÂM ĐỨC | IB2500640721 | vn3300309637 | TRUNG TÂM Y TẾ PHÚ LỘC | Đấu thầu rộng rãi | 10/02/2026 | 185/QĐ-TTYT | 10/02/2026 | 2 | Xã Phú Lộc,Thành phố Huế | Nha khoa | NK-KEO-DAN | Keo dán nha khoa (MMG) |  |  | nha khoa; Trám | 2 | 1 | K030156
Chổi quét keo bonding | Hộp | 3 | Trung Quốc |  | 95030A | Dụng cụ dùng trong nha khoa: Dụng cụ bôi (quét) composite - Disposable Resin Applicators | Peng Waves Enterprise Co. Ltd - Đài Loan - Trung Quốc |  |  | 2023 trở đi | Đánh bóng cạo vôi, làm sạch bề mặt răng khi sửa soạn gắn/dán với các vật liệu khác. | 100.000 | vn6000449389 | CÔNG TY CỔ PHẦN DƯỢC - VẬT TƯ Y TẾ ĐẮKLẮK | IB2400447264 | vn6400057347 | TRUNG TÂM Y TẾ HUYỆN ĐẮK SONG | Đấu thầu rộng rãi | 16/12/2024 | 574/QĐ-TTYT | 11/12/2024 | 2 | Huyện Đắk Song,Tỉnh Đăk Nông | Nha khoa | NK-KEO-DAN | Keo dán nha khoa (MMG) |  |  | Composite; nha khoa | 2 | 1 | K030175
Chổi quét keo dán | Ống | 15 | Trung Quốc | 9018 | M6500SF | TPC | Lakong Medical Devices Co., Ltd |  |  | 2024 | Cọ quét keo trám răng. Size nhỏ: màu tím và màu trắng. Ống/100 cây | 52.500 | vn0304183813 | CÔNG TY TNHH TRANG THIẾT BỊ Y TẾ TRẦN VÀ TRUNG | IB2500438804 | vn1702152005 | Trung tâm Y tế Phú Quốc | Đấu thầu rộng rãi | 22/12/2025 | 646/QĐ-TTYT | 19/12/2025 | 2 | Đặc khu Phú Quốc,Tỉnh An Giang | Nha khoa | NK-KEO-DAN | Keo dán nha khoa (MMG) |  |  | Keo dán | 1 | 1 | K030176
Composide lỏng | Tube/ Ống | 40 | Thổ Nhĩ Kỳ |  | A1/A2/A3 | Composite lỏng HF | Imicryl Dis Malzemeleri Sanayi Ve Ticaret Anonim Sirketi |  |  | 2026 | Vật liệu trám răng NOVA COMPO HF FLOWABLE COMPOSITE, A1/A2/A3. 2g SYRINGE | 82.900 | vn1801583605 | CÔNG TY TNHH TƯ VẤN KỸ THUẬT VÀ THƯƠNG MẠI CASAS | IB2600301434 | vn2200176300 | Bệnh viện đa khoa Sóc Trăng | Đấu thầu rộng rãi | 14/10/2026 | 1670/QĐ-BVĐK | 14/10/2026 | 3 | Phường Phú Lợi,Thành phố Cần Thơ | Nha khoa | NK-COMPOSITE | Composite (MMG) |  |  | Composite | 1 | 1 | K030992
Composide lỏng | Tube/ Ống | 40 | Thổ Nhĩ Kỳ |  | A1/A2/A3 | Composite lỏng HF | Imicryl Dis Malzemeleri Sanayi Ve Ticaret Anonim Sirketi |  |  | 2026 | Vật liệu trám răng NOVA COMPO HF FLOWABLE COMPOSITE, A1/A2/A3. 2g SYRINGE | 82.900 | vn1801583605 | CÔNG TY TNHH TƯ VẤN KỸ THUẬT VÀ THƯƠNG MẠI CASAS | IB2600301434 | vn2200176300 | Bệnh viện đa khoa Sóc Trăng | Đấu thầu rộng rãi | 14/10/2026 | 1670/QĐ-BVĐK | 14/10/2026 | 3 | Phường Phú Lợi,Thành phố Cần Thơ | Nha khoa | NK-COMPOSITE | Composite (MMG) |  |  | Composite | 1 | 2 | K030992
Composide lỏng | Tube/ Ống | 40 | Thổ Nhĩ Kỳ |  | A1/A2/A3 | Composite lỏng HF | Imicryl Dis Malzemeleri Sanayi Ve Ticaret Anonim Sirketi |  |  | 2026 | Vật liệu trám răng NOVA COMPO HF FLOWABLE COMPOSITE, A1/A2/A3. 2g SYRINGE | 82.900 | vn1801583605 | CÔNG TY TNHH TƯ VẤN KỸ THUẬT VÀ THƯƠNG MẠI CASAS | IB2600301434 | vn2200176300 | Bệnh viện đa khoa Sóc Trăng | Đấu thầu rộng rãi | 14/10/2026 | 1670/QĐ-BVĐK | 14/10/2026 | 3 | Phường Phú Lợi,Thành phố Cần Thơ | Nha khoa | NK-COMPOSITE | Composite (MMG) |  |  | Composite | 1 | 3 | K030992
Composide đặc | Tube/ Ống | 30 | Thổ Nhĩ Kỳ |  | Model: 5068/A2; Model: 5069/A3; Model: 5070/A3.5; Model: 5071 | Composite đặc Ruby | INCI DENTAL TIBBI MALZEME SAN.VE TIC.LTD.STI |  |  | 2026 | Vật liệu trám răng Ruby Comp Nano, 4g-A1; Model: 5068/A2; Model: 5069/A3; Model: 5070/A3.5; Model: 5071 | 166.200 | vn1801583605 | CÔNG TY TNHH TƯ VẤN KỸ THUẬT VÀ THƯƠNG MẠI CASAS | IB2600301434 | vn2200176300 | Bệnh viện đa khoa Sóc Trăng | Đấu thầu rộng rãi | 14/10/2026 | 1670/QĐ-BVĐK | 14/10/2026 | 3 | Phường Phú Lợi,Thành phố Cần Thơ | Nha khoa | NK-COMPOSITE | Composite (MMG) |  |  | Composite | 1 | 1 | K030993
Composide đặc | Tube/ Ống | 30 | Thổ Nhĩ Kỳ |  | Model: 5068/A2; Model: 5069/A3; Model: 5070/A3.5; Model: 5071 | Composite đặc Ruby | INCI DENTAL TIBBI MALZEME SAN.VE TIC.LTD.STI |  |  | 2026 | Vật liệu trám răng Ruby Comp Nano, 4g-A1; Model: 5068/A2; Model: 5069/A3; Model: 5070/A3.5; Model: 5071 | 166.200 | vn1801583605 | CÔNG TY TNHH TƯ VẤN KỸ THUẬT VÀ THƯƠNG MẠI CASAS | IB2600301434 | vn2200176300 | Bệnh viện đa khoa Sóc Trăng | Đấu thầu rộng rãi | 14/10/2026 | 1670/QĐ-BVĐK | 14/10/2026 | 3 | Phường Phú Lợi,Thành phố Cần Thơ | Nha khoa | NK-COMPOSITE | Composite (MMG) |  |  | Composite | 1 | 2 | K030993
Composide đặc ( dành cho răng sau) | Tube | 2 | GC Corporation - Nhật | 3006 | [7 empty] | 420.000 | vn0301925136 | CÔNG TY TNHH THIẾT BỊ Y TẾ LIÊN NHA | IB2300178872 | vn0304254750 | BỆNH VIỆN ĐA KHOA KHU VỰC HÓC MÔN | Đấu thầu rộng rãi | 01/11/2023 | 801/QĐ-BVHM | 24/10/2023 | 3 | Huyện Hóc Môn,TP. Hồ Chí Minh | Nha khoa | NK-COMPOSITE | Composite (MMG) |  |  | Răng | 1 | 1 | K030994
Composide đặc ( dành cho răng trước) | Tube | 4 | GC Corporation - Nhật | 3006 | [7 empty] | 420.000 | vn0301925136 | CÔNG TY TNHH THIẾT BỊ Y TẾ LIÊN NHA | IB2300178872 | vn0304254750 | BỆNH VIỆN ĐA KHOA KHU VỰC HÓC MÔN | Đấu thầu rộng rãi | 01/11/2023 | 801/QĐ-BVHM | 24/10/2023 | 3 | Huyện Hóc Môn,TP. Hồ Chí Minh | Nha khoa | NK-COMPOSITE | Composite (MMG) |  |  | Răng | 1 | 1 | K030995
Composit : màu A1 | tuýp | 1 | Mỹ |  | - | - | 3M ESPE Dental Products |  | 220001022/PCBB-BYT | 2024 trở về sau | Composite QTH Z250 màu A1 | 592.720 | vn1800665083 | CÔNG TY TNHH TRANG THIẾT BỊ Y TẾ MIỀN TÂY | IB2500229754 | vn2200175730 | TRUNG TÂM Y TẾ THỊ XÃ VĨNH CHÂU | Chào hàng cạnh tranh | 20/06/2025 | KQ2500229754_2506201424 | 20/06/2025 | 1 | Thị Xã Vĩnh Châu,Tỉnh Sóc Trăng | Nha khoa | NK-COMPOSITE | Composite (MMG) |  |  | Commposit | 1 | 1 | K030996
Composit : màu A2 | tuýp | 1 | Mỹ |  | - | - | 3M ESPE Dental Products |  | 220001022/PCBB-BYT | 2024 trở về sau | Composite QTH Z250 màu A2 | 592.720 | vn1800665083 | CÔNG TY TNHH TRANG THIẾT BỊ Y TẾ MIỀN TÂY | IB2500229754 | vn2200175730 | TRUNG TÂM Y TẾ THỊ XÃ VĨNH CHÂU | Chào hàng cạnh tranh | 20/06/2025 | KQ2500229754_2506201424 | 20/06/2025 | 1 | Thị Xã Vĩnh Châu,Tỉnh Sóc Trăng | Nha khoa | NK-COMPOSITE | Composite (MMG) |  |  | Commposit | 1 | 1 | K030997
Composit : màu A3 | tuýp | 4 | Mỹ |  | - | - | 3M ESPE Dental Products |  | 220001022/PCBB-BYT | 2024 trở về sau | Composite QTH Z250 màu A3 | 592.720 | vn1800665083 | CÔNG TY TNHH TRANG THIẾT BỊ Y TẾ MIỀN TÂY | IB2500229754 | vn2200175730 | TRUNG TÂM Y TẾ THỊ XÃ VĨNH CHÂU | Chào hàng cạnh tranh | 20/06/2025 | KQ2500229754_2506201424 | 20/06/2025 | 1 | Thị Xã Vĩnh Châu,Tỉnh Sóc Trăng | Nha khoa | NK-COMPOSITE | Composite (MMG) |  |  | Commposit | 1 | 1 | K030998
Composit : màu A3.5 | tuýp | 4 | Mỹ |  | - | - | 3M ESPE Dental Products |  | 220001022/PCBB-BYT | 2024 trở về sau | Composite QTH Z250 màu A3.5 | 592.720 | vn1800665083 | CÔNG TY TNHH TRANG THIẾT BỊ Y TẾ MIỀN TÂY | IB2500229754 | vn2200175730 | TRUNG TÂM Y TẾ THỊ XÃ VĨNH CHÂU | Chào hàng cạnh tranh | 20/06/2025 | KQ2500229754_2506201424 | 20/06/2025 | 1 | Thị Xã Vĩnh Châu,Tỉnh Sóc Trăng | Nha khoa | NK-COMPOSITE | Composite (MMG) |  |  | Commposit | 1 | 1 | K030999
Composit : màu A4 | tuýp | 1 | Mỹ |  | - | - | 3M ESPE Dental Products |  | 220001022/PCBB-BYT | 2024 trở về sau | Composite QTH Z250 màu A4 | 592.720 | vn1800665083 | CÔNG TY TNHH TRANG THIẾT BỊ Y TẾ MIỀN TÂY | IB2500229754 | vn2200175730 | TRUNG TÂM Y TẾ THỊ XÃ VĨNH CHÂU | Chào hàng cạnh tranh | 20/06/2025 | KQ2500229754_2506201424 | 20/06/2025 | 1 | Thị Xã Vĩnh Châu,Tỉnh Sóc Trăng | Nha khoa | NK-COMPOSITE | Composite (MMG) |  |  | Commposit | 1 | 1 | K031000
Composit A2 4g | Tuýp | 8 | Mã SP: Denfil flow 5100A1 ; Xuất xứ: Vericom - Hàn Quốc | [8 empty] | 193.000 | vn0106342613 | CÔNG TY TNHH TRANG THIẾT BỊ Y TẾ ANH SƠN | IB2300126416 | vn1000586121 | Bệnh viện đa khoa Hưng Hà | Chào hàng cạnh tranh | 01/08/2023 | Số 739/QĐ-BVĐK | 01/08/2023 | 1 | Huyện Hưng Hà,Tỉnh Thái Bình | Nha khoa | NK-COMPOSITE | Composite (MMG) |  |  | Commposit | 1 | 1 | K031001
Composit lỏng | Tuýp | 30 | Hàn Quốc |  | Denfil 2100A1 | VERICOM | VERICOM CO., LTD |  |  | 2025-2026 | Kèm theo bảng đáp ứng TSKT | 255.000 | vn1001124560 | CÔNG TY TNHH DỊCH VỤ THƯƠNG MẠI GOLD SNAKE | IB2600401218 | vn1000586636 | BỆNH VIỆN ĐA KHOA VŨ THƯ | Đấu thầu rộng rãi | 09/09/2026 | 451/QĐ-BV | 09/09/2026 | 1 | Xã Thư Vũ,Tỉnh Hưng Yên | Nha khoa | NK-COMPOSITE | Composite (MMG) |  |  | Commposit | 1 | 1 | K031002
Composit lỏng | Ống | 25 | Hàn Quốc | 3006 | Nexcomp Flow | Nexcomp Flow | Meta Biomed Co., Ltd |  | 220003547/PCBB-HCM | 2024 trở về sau | Composite lỏng quang trùng hợp, cản quang, độ co thấp, tính chất cơ học tốt. Dùng để điều trị phục hình vùng khoang hẹp , phức tạp - khu vực cổ răng. Composite lỏng chứa hạt độn siêu nhỏ micro-hybrid mang tới khả năng thích ứng với màu sắc và có tính thẩm mỹ cao. Nhờ các đặc tính ưu việt của mình bên trên mà sản phẩm được chỉ định sử dụng trong các trường hợp: - Quá trình phục hồi lớp xoang III, IV, V. - Làm lớp lót trong phục hồi xoang I, II. - Sửa chữa các vật liệu tạm thời bằng nhựa, sứ và acrylic - Phục hình xâm lấn tối thiểu - Trám bít hố rãnh và khe nứt - Có 12 màu cơ bản : A1, A2, A3, A3.5, B2, B3, C2, A2O, A3O, A2L, A3L, I - Quy cách : hộp/2 tuýp,tuýp/2g | 126.000 | vn0312024302 | CÔNG TY CỔ PHẦN TRANG THIẾT BỊ Y NHA KHOA VIỆT ĐĂNG | IB2500364778 | vn0304722303 | BỆNH VIỆN ĐA KHOA PHÚ NHUẬN | Đấu thầu rộng rãi | 27/01/2026 | 42/QĐ-BVĐKPN | 26/01/2026 | 3 | Phường Phú Nhuận,Thành phố Hồ Chí Minh | Nha khoa | NK-COMPOSITE | Composite (MMG) |  |  | Commposit | 1 | 1 | K031003
Composit lỏng | Tuýp | 150 | Ấn Độ | 3006 | 20008 | Prevest Denpro | Prevest Denpro Limited |  |  | Năm 2024 trở về sau | Là composite lỏng, bền, bề mặt cực mịn, dễ dàng tra vào những vị trí phức tạp, dùng trám ổ sâu nhỏ, bít các vết nứt, vật liệu phục hình lớp III đến V, sửa các vết trám và veneer. | 225.000 | vn0301925136 | CÔNG TY TNHH THIẾT BỊ Y TẾ LIÊN NHA | IB2500467145 | vn0400731124 | Bệnh Viện Đa Khoa Nam Liên Chiểu | Đấu thầu rộng rãi | 23/12/2025 | 234/QĐ-BV | 23/12/2025 | 2 | Phường Hòa Khánh,Thành phố Đà Nẵng | Nha khoa | NK-COMPOSITE | Composite (MMG) |  |  | Commposit | 1 | 1 | K031004
Composit lỏng | Tuýp | 20 | Ấn Độ | 3006 | 20008 | - | Prevest Denpro Limited |  |  | Năm 2024 trở về sau | Là composite lỏng, bền, bề mặt cực mịn, dễ dàng tra vào những vị trí phức tạp, dùng trám ổ sâu nhỏ, bít các vết nứt, vật liệu phục hình lớp III đến V, sửa các vết trám và veneer Quy cách: Tuýp/ 2g (Tube/ 2g) Tiêu chuẩn chất lượng: ISO 13485 | 230.000 | vn0301925136 | CÔNG TY TNHH THIẾT BỊ Y TẾ LIÊN NHA | IB2500081127 | vn1600258404 | Bệnh viện Đa khoa An Giang | Đấu thầu rộng rãi | 10/07/2025 | 105/QĐ-BVAG | 10/07/2025 | 4 | Thành phố Long Xuyên,Tỉnh An Giang | Nha khoa | NK-COMPOSITE | Composite (MMG) |  |  | Commposit | 1 | 1 | K031005
Composit lỏng | Ống | 84 | Hàn Quốc |  | MET-NEXFLOWA | n/a | Meta Biomed Co.,Ltd |  |  | 2024 trở về sau | Nexcomp Flow là composite quang trùng hợp với độ sánh thấp và tính cản quang cao, rất phù hợp đối với việc sửa soạn xoang với kỹ thuật xâm lấn tối thiểu. Hạt độn với kích thước 40 nano cho khả năng đánh bóng hoàn hảo. Composite lỏng nha khoa với độ sánh vừa phải, không chảy hay vón cục, dễ dàng điêu khắc. Có 4 màu : A1, A2, A3 và A3.5 | 240.000 | vn1801707829 | CÔNG TY TNHH TRANG THIẾT BỊ Y TẾ PHÚ TOÀN TÂN | IB2500098218 | vn1600360817 | Bệnh viện Đa khoa khu vực tỉnh An Giang | Đấu thầu rộng rãi | 28/06/2025 | KQ2500098218_2506271444 | 27/06/2025 | 3 | Thành phố Châu Đốc,Tỉnh An Giang | Nha khoa | NK-COMPOSITE | Composite (MMG) |  |  | Commposit | 1 | 1 | K031006
Composit lỏng | Tuýp | 117 | Hàn Quốc |  | MET-NEXFLOWA… | n/a | Meta Biomed Co.,Ltd |  |  | 2024 trở về sau | Nexcomp Flow là composite quang trùng hợp với độ sánh thấp và tính cản quang cao, rất phù hợp đối với việc sửa soạn xoang với kỹ thuật xâm lấn tối thiểu. Hạt độn với kích thước 40 nano cho khả năng đánh bóng hoàn hảo. Composite lỏng nha khoa với độ sánh vừa phải, không chảy hay vón cục, dễ dàng điêu khắc. Có 4 màu : A1, A2, A3 và A3.5 | 200.000 | vn1801707829 | CÔNG TY TNHH TRANG THIẾT BỊ Y TẾ PHÚ TOÀN TÂN | IB2500098218 | vn1600360817 | Bệnh viện Đa khoa khu vực tỉnh An Giang | Đấu thầu rộng rãi | 28/06/2025 | KQ2500098218_2506271444 | 27/06/2025 | 3 | Thành phố Châu Đốc,Tỉnh An Giang | Nha khoa | NK-COMPOSITE | Composite (MMG) |  |  | Commposit | 1 | 1 | K031007
Composit lỏng | Tuýp | 6 | Đức |  | Mani Nano | Mani Nano | GDF Gesellschaft fur dentale Forschung und Innovationen GmbH |  |  | 2024 trở về sau | Hàm lượng chất độn: 83,5% trọng lượng | 379.050 | vn0107713765 | CÔNG TY TNHH THIẾT BỊ Y TẾ BÌNH MAI | IB2500057378 | vn2500225132 | BỆNH VIỆN GIAO THÔNG VẬN TẢI VĨNH PHÚC | Đấu thầu rộng rãi | 23/04/2025 | KQ2500057378_2504211513 | 23/04/2025 | 2 | Tỉnh Vĩnh Phúc | Nha khoa | NK-COMPOSITE | Composite (MMG) |  | Có | Commposit | 1 | 1 | K031008
Composit lỏng | Tube | 10 | Brasil |  | 51522 51523 | 51522 51523 | Vigodent Industria E Comercio LTDA. |  |  | 2024 trở về sau | Composite lỏng - vật liệu trám bít các lỗ hỏng trên răng, dùng trong trám răng, trám phòng ngừa, điều trị tủy răng. - Thành phần chính: hạt Hybrid NANO có độ bền cao, cứng chắc, nhiều màu - Tỷ lệ hạt Hybrid NANO > 65% - Dạng lỏng, màu A2; A3 - Quy cách: Tuýp 2 gam - Tiêu chuẩn chất lượng ISO 13485 | 478.000 | vn0302130894 | CÔNG TY TNHH TRANG THIẾT BỊ NHA KHOA | IB2500050534 | vn1602059404 | Trung tâm y tế huyện Châu Phú | Đấu thầu rộng rãi | 18/03/2025 | KQ2500050534_2503180827 | 18/03/2025 | 2 | Huyện Châu Phú,Tỉnh An Giang | Nha khoa | NK-COMPOSITE | Composite (MMG) |  |  | Commposit | 1 | 1 | K031009
Composit lỏng | Ống | 20 | Ấn Độ | 3006 | 0 | 0 | Prevest Denpro Limited |  |  | Năm 2024 trở về sau | Là composite lỏng, bền, bề mặt cực mịn, dễ dàng tra vào những vị trí phức tạp, dùng trám ổ sâu nhỏ, bít các vết nứt, vật liệu phục hình lớp III đến V, sửa các vết trám và veneer. | 220.000 | vn0301925136 | CÔNG TY TNHH THIẾT BỊ Y TẾ LIÊN NHA | IB2400357805 | vn0304722303 | BỆNH VIỆN QUẬN PHÚ NHUẬN | Đấu thầu rộng rãi | 17/01/2025 | 19/QĐ-BVPN | 16/01/2025 | 3 | Quận Phú Nhuận,TP. Hồ Chí Minh | Nha khoa | NK-COMPOSITE | Composite (MMG) |  |  | Commposit | 1 | 1 | K031010
Composit lỏng | Tuýp | 14 | Hàn Quốc |  | DenFil Flow 5100A2 | Vericom | Vericom |  |  | 2023 - 2024 | Kèm theo bảng đáp ứng TSKT | 235.000 | vn1001124560 | LIÊN DANH NHÀ THẦU GOLD SNAKE - ANH PHÁT | IB2400437238 | vn1000586636 | BỆNH VIỆN ĐA KHOA HUYỆN VŨ THƯ | Đấu thầu rộng rãi | 11/12/2024 | 532/QĐ-BV | 06/12/2024 | 1 | Huyện Vũ Thư,Tỉnh Thái Bình | Nha khoa | NK-COMPOSITE | Composite (MMG) |  |  | Commposit | 1 | 1 | K031011
Composit lỏng | Ống | 24 | Meta Biomed Co.,Ltd/ Hàn Quốc | [8 empty] | 162.000 | vn0311229963 | CÔNG TY TRÁCH NHIỆM HỮU HẠN MỘT THÀNH VIÊN CÔNG NGHỆ CAO VÀ THƯƠNG MẠI QUỐC TẾ HẢI LONG | IB2300171956 | vn0304722303 | BỆNH VIỆN QUẬN PHÚ NHUẬN | Đấu thầu rộng rãi | 14/12/2023 | 542/QĐ-BVPN | 06/12/2023 | 3 | Quận Phú Nhuận,TP. Hồ Chí Minh | Nha khoa | NK-COMPOSITE | Composite (MMG) |  |  | Commposit | 1 | 1 | K031012
Composit lỏng 2g | Tuýp | 8 | Mã SP: Denfil 2100A1 Xuất xứ: Vericom - Hàn Quốc | [8 empty] | 193.000 | vn0106342613 | CÔNG TY TNHH TRANG THIẾT BỊ Y TẾ ANH SƠN | IB2300126416 | vn1000586121 | Bệnh viện đa khoa Hưng Hà | Chào hàng cạnh tranh | 01/08/2023 | Số 739/QĐ-BVĐK | 01/08/2023 | 1 | Huyện Hưng Hà,Tỉnh Thái Bình | Nha khoa | NK-COMPOSITE | Composite (MMG) |  |  | Commposit | 1 | 1 | K031013
Composit lỏng 2g - A2 | Tuýp | 84 | Hàn Quốc |  | DenFil Flow 5100A2 | Vericom | Vericom |  |  | 2023 - 2024 | Kèm theo bảng đáp ứng pháp lý | 205.000 | vn0106342613 | CÔNG TY TNHH TRANG THIẾT BỊ Y TẾ ANH SƠN | IB2400306798 | vn1000349811 | Bệnh viện Đại học Y Thái Bình | Đấu thầu rộng rãi | 12/10/2024 | 355/QĐ-BVĐHYTB | 11/10/2024 | 3 | Thành phố Thái Bình,Tỉnh Thái Bình | Nha khoa | NK-COMPOSITE | Composite (MMG) |  |  | Commposit | 1 | 1 | K031014
Composit lỏng 2g - A3 | Tuýp | 80 | Hàn Quốc |  | DenFil Flow 5100A2 | Vericom | Vericom |  |  | 2023 - 2024 | Kèm theo bảng đáp ứng pháp lý | 205.000 | vn0106342613 | CÔNG TY TNHH TRANG THIẾT BỊ Y TẾ ANH SƠN | IB2400306798 | vn1000349811 | Bệnh viện Đại học Y Thái Bình | Đấu thầu rộng rãi | 12/10/2024 | 355/QĐ-BVĐHYTB | 11/10/2024 | 3 | Thành phố Thái Bình,Tỉnh Thái Bình | Nha khoa | NK-COMPOSITE | Composite (MMG) |  |  | Commposit | 1 | 1 | K031015
Composit lỏng : màu A3.5 ( Denfile) | tuýp | 4 | Hàn Quốc |  | - | - | Vericom |  | 230000108/PCBB-HCM | 2024 trở về sau | Vật liệu trám răng Denfil Flow 2g | 210.930 | vn1800665083 | CÔNG TY TNHH TRANG THIẾT BỊ Y TẾ MIỀN TÂY | IB2500229754 | vn2200175730 | TRUNG TÂM Y TẾ THỊ XÃ VĨNH CHÂU | Chào hàng cạnh tranh | 20/06/2025 | KQ2500229754_2506201424 | 20/06/2025 | 1 | Thị Xã Vĩnh Châu,Tỉnh Sóc Trăng | Nha khoa | NK-COMPOSITE | Composite (MMG) |  |  | Commposit | 1 | 1 | K031016
Composit lỏng A1-A4 | Tube | 4 | Ấn Độ | 3006 | 0 | Prevest | Prevest-Ấn Độ |  |  | Năm 2024 trở về sau | Là composite lỏng, bền, bề mặt cực mịn, dễ dàng tra vào những vị trí phức tạp, dùng trám ổ sâu nhỏ, bít các vết nứt, vật liệu phục hình lớp III đến V, sửa các vết trám và veneer. | 220.000 | vn0301925136 | CÔNG TY TNHH THIẾT BỊ Y TẾ LIÊN NHA | IB2400211148 | vn0304254750 | BỆNH VIỆN ĐA KHOA KHU VỰC HÓC MÔN | Đấu thầu rộng rãi | 09/12/2024 | 1045/QĐ-BVHM | 09/12/2024 | 2 | Huyện Hóc Môn,TP. Hồ Chí Minh | Nha khoa | NK-COMPOSITE | Composite (MMG) |  |  | Commposit | 1 | 1 | K031017
Composit lỏng A1-A4 | Tube | 6 | Prevest Denpro Limited - Ấn Độ | 3006 | [7 empty] | 220.000 | vn0301925136 | CÔNG TY TNHH THIẾT BỊ Y TẾ LIÊN NHA | IB2300178872 | vn0304254750 | BỆNH VIỆN ĐA KHOA KHU VỰC HÓC MÔN | Đấu thầu rộng rãi | 01/11/2023 | 801/QĐ-BVHM | 24/10/2023 | 3 | Huyện Hóc Môn,TP. Hồ Chí Minh | Nha khoa | NK-COMPOSITE | Composite (MMG) |  |  | Commposit | 1 | 1 | K031018
Composit lỏng A2 | tube | 3 | Hàn Quốc |  | 5100A2 | Vericom Co., Ltd | Vericom Co., Ltd |  |  | 2024 trở đi | Dạng lỏng, màu A2. Tube 2g. Đạt tiêu chuẩn ISO | 285.000 | vn0311229963 | CÔNG TY TRÁCH NHIỆM HỮU HẠN MỘT THÀNH VIÊN CÔNG NGHỆ CAO VÀ THƯƠNG MẠI QUỐC TẾ HẢI LONG | IB2500246605 | vn4201978646 | Bệnh viện đa khoa Yersin Nha Trang | Chào hàng cạnh tranh | 16/09/2025 | 391/QĐ-BVĐKY | 16/09/2025 | 1 | Thành phố Nha Trang,Tỉnh Khánh Hoà | Nha khoa | NK-COMPOSITE | Composite (MMG) |  |  | Commposit | 1 | 1 | K031019
Composit lỏng A3 | Tube | 40 | Đức |  | 435078 | Mani Flo- V A3 | Mani Medical Germany GmbH |  |  | 2025 | Màu: A3 Vật liệu composite quang trùng hợp dạng có độ nhớt và cản quang cao. Tỷ lệ hạt độn 77%, độ nhớt và độ chảy lỏng tối ưu, phục hồi khiếm khuyết men răng, không chứa Bis-GMA- tương đương sinh học tối ưu Đạt tiêu chuẩn ISO 13485 | 400.000 | vn3301068656 | CÔNG TY CỔ PHẦN DƯỢC PHẨM VÀ THIẾT BỊ Y TẾ TÂM ĐỨC | IB2600011611 | vn3300371177 | Trung tâm Y tế Phú Vang | Đấu thầu rộng rãi | 03/02/2026 | 61 | 03/02/2026 | 2 | Xã Phú Vang,Thành phố Huế | Nha khoa | NK-COMPOSITE | Composite (MMG) |  | Có | Commposit | 1 | 1 | K031020
Composit lỏng A3 | tube | 3 | Hàn Quốc |  | 5100A3 | Vericom Co., Ltd | Vericom Co., Ltd |  |  | 2024 trở đi | Dạng lỏng, màu A3. Tube 2g. Đạt tiêu chuẩn ISO | 285.000 | vn0311229963 | CÔNG TY TRÁCH NHIỆM HỮU HẠN MỘT THÀNH VIÊN CÔNG NGHỆ CAO VÀ THƯƠNG MẠI QUỐC TẾ HẢI LONG | IB2500246605 | vn4201978646 | Bệnh viện đa khoa Yersin Nha Trang | Chào hàng cạnh tranh | 16/09/2025 | 391/QĐ-BVĐKY | 16/09/2025 | 1 | Thành phố Nha Trang,Tỉnh Khánh Hoà | Nha khoa | NK-COMPOSITE | Composite (MMG) |  |  | Commposit | 1 | 1 | K031021
Composit lỏng A3 | Cây | 36 | Đức |  | 435078 | Mani Flo- V A3 | Mani Medical Germany GmbH -Đức |  |  |  | Màu: A3 Vật liệu composite quang trùng hợp dạng có độ nhớt và cản quang cao. Tỷ lệ hạt độn 77%, độ nhớt và độ chảy lỏng tối ưu, phục hồi khiếm khuyết men răng, Không chưa Bis-GMA- tương đương sinh học tối ưu.Đạt tiêu chuẩn ISO 13485 hoặc tương đương | 288.000 | vn3301068656 | CÔNG TY CỔ PHẦN DƯỢC PHẨM VÀ THIẾT BỊ Y TẾ TÂM ĐỨC | IB2400401128 | vn3300371177 | Trung tâm Y tế huyện Phú Vang | Đấu thầu rộng rãi | 12/11/2024 | 778/QĐ-TTYT | 11/11/2024 | 1 | Huyện Phú Vang,Tỉnh Thừa Thiên Huế | Nha khoa | NK-COMPOSITE | Composite (MMG) |  | Có | Commposit | 1 | 1 | K031022
Composit lỏng A3 | Tube | 20 | Hàn Quốc |  | DenFil Flow 5100A3 | DenFil | Vericom |  |  |  | "Màu: A Vật liệu composite quang trùng hợp dạng có độ nhớt và cản quang cao. Tỷ lệ hạt độn 77%, độ nhớt và độ chảy lỏng tối ưu, phục hồi khiếm khuyết men răng, Không chưa Bis-GMA- tương đương sinh học tối ưu.Đạt tiêu chuẩn ISO 13485 hoặc tương đương | 210.000 | vn3301584227 | CÔNG TY TNHH MỘT THÀNH VIÊN DỊCH VỤ THƯƠNG MẠI HÀ PHÚ | IB2400266602 | vn3300371177 | Trung tâm Y tế huyện Phú Vang | Chào hàng cạnh tranh | 11/09/2024 | 664/QĐ-TTYT | 09/09/2024 | 2 | Huyện Phú Vang,Tỉnh Thừa Thiên Huế | Nha khoa | NK-COMPOSITE | Composite (MMG) |  |  | Commposit | 1 | 1 | K031023
Composit lỏng A3 | Cây | 6 | Đức |  | 435078 | Mani Flo-V A3 | GDF Gesellschaft-Đức |  |  |  | Đạt tiêu chuẩn CE hoặc ISO 13485 hoặc TCCS hoặc tương đương | 320.000 | vn3301068656 | CÔNG TY CỔ PHẦN DƯỢC PHẨM VÀ THIẾT BỊ Y TẾ TÂM ĐỨC | IB2400179210 | vn3300371177 | Trung tâm Y tế huyện Phú Vang | Chào hàng cạnh tranh | 22/07/2024 | 589/QĐ-TTYT | 22/07/2024 | 2 | Huyện Phú Vang,Tỉnh Thừa Thiên Huế | Nha khoa | NK-COMPOSITE | Composite (MMG) |  | Có | Commposit | 1 | 1 | K031024
Composit lỏng A3,5 | tube | 3 | Hàn Quốc |  | 5100A3.5 | Vericom Co., Ltd | Vericom Co., Ltd |  |  | 2024 trở đi | Dạng lỏng, màu A3,5. Tube 2g. Đạt tiêu chuẩn ISO | 285.000 | vn0311229963 | CÔNG TY TRÁCH NHIỆM HỮU HẠN MỘT THÀNH VIÊN CÔNG NGHỆ CAO VÀ THƯƠNG MẠI QUỐC TẾ HẢI LONG | IB2500246605 | vn4201978646 | Bệnh viện đa khoa Yersin Nha Trang | Chào hàng cạnh tranh | 16/09/2025 | 391/QĐ-BVĐKY | 16/09/2025 | 1 | Thành phố Nha Trang,Tỉnh Khánh Hoà | Nha khoa | NK-COMPOSITE | Composite (MMG) |  |  | Commposit | 1 | 1 | K031025
Composit lỏng A3.5 | Tube | 40 | Đức |  | 435079 | Mani Flo- V A3.5 | Mani Medical Germany GmbH |  |  | 2025 | Màu: A3.5 Vật liệu composite quang trùng hợp dạng có độ nhớt và cản quang cao. Tỷ lệ hạt độn 77%, độ nhớt và độ chảy lỏng tối ưu, phục hồi khiếm khuyết men răng, không chứa Bis-GMA- tương đương sinh học tối ưu. Đạt tiêu chuẩn ISO 13485 | 400.000 | vn3301068656 | CÔNG TY CỔ PHẦN DƯỢC PHẨM VÀ THIẾT BỊ Y TẾ TÂM ĐỨC | IB2600011611 | vn3300371177 | Trung tâm Y tế Phú Vang | Đấu thầu rộng rãi | 03/02/2026 | 61 | 03/02/2026 | 2 | Xã Phú Vang,Thành phố Huế | Nha khoa | NK-COMPOSITE | Composite (MMG) |  | Có | Commposit | 1 | 1 | K031026
Composit lỏng A3.5 | Cây | 36 | Đức |  | 435079 | Mani Flo- V A3.5 | Mani Medical Germany GmbH -Đức |  |  |  | Màu: A3.5 Vật liệu composite quang trùng hợp dạng có độ nhớt và cản quang cao. Tỷ lệ hạt độn 77%, độ nhớt và độ chảy lỏng tối ưu, phục hồi khiếm khuyết men răng, Không chưa Bis-GMA- tương đương sinh học tối ưu.Đạt tiêu chuẩn ISO 13485 hoặc tương đương | 288.000 | vn3301068656 | CÔNG TY CỔ PHẦN DƯỢC PHẨM VÀ THIẾT BỊ Y TẾ TÂM ĐỨC | IB2400401128 | vn3300371177 | Trung tâm Y tế huyện Phú Vang | Đấu thầu rộng rãi | 12/11/2024 | 778/QĐ-TTYT | 11/11/2024 | 1 | Huyện Phú Vang,Tỉnh Thừa Thiên Huế | Nha khoa | NK-COMPOSITE | Composite (MMG) |  | Có | Commposit | 1 | 1 | K031027
Composit lỏng A3.5 | Tube | 20 | Hàn Quốc |  | DenFil Flow 5100 A3.5 | DenFil | Vericom |  |  |  | Màu: A3.5 Vật liệu composite quang trùng hợp dạng có độ nhớt và cản quang cao. Tỷ lệ hạt độn 77%, độ nhớt và độ chảy lỏng tối ưu, phục hồi khiếm khuyết men răng, Không chưa Bis-GMA- tương đương sinh học tối ưu.Đạt tiêu chuẩn ISO 13485 hoặc tương đương | 210.000 | vn3301584227 | CÔNG TY TNHH MỘT THÀNH VIÊN DỊCH VỤ THƯƠNG MẠI HÀ PHÚ | IB2400266602 | vn3300371177 | Trung tâm Y tế huyện Phú Vang | Chào hàng cạnh tranh | 11/09/2024 | 664/QĐ-TTYT | 09/09/2024 | 2 | Huyện Phú Vang,Tỉnh Thừa Thiên Huế | Nha khoa | NK-COMPOSITE | Composite (MMG) |  |  | Commposit | 1 | 1 | K031028
Composit lỏng các loại | Nhộng | 20 | Liechtenstein |  | Tetric N-Flow | Ivoclar | Ivoclar Vivadent AG |  |  | Từ năm 2025 trở về sau | Composit lỏng các loại. Vật liệu dùng trong nha khoa | 68.000 | vn0500391288 | CÔNG TY TNHH LÊ LỢI | IB2600474586 | vn0103718152 | Bệnh viện đa khoa Phúc Thọ | Đấu thầu rộng rãi | 01/10/2026 | 714/QĐ-BV | 01/10/2026 | 1 | Xã Phúc Thọ,Thành phố Hà Nội | Nha khoa | NK-COMPOSITE | Composite (MMG) |  |  | Commposit | 1 | 1 | K031029
Composit lỏng các loại | Nhộng | 30 | Liechtenstien | 3006 | Composit lỏng | Composit lỏng | Ivoclar Vivadent |  |  | 2023 trở đi | Composit lỏng. Dùng trong nha khoa | 59.000 | vn0101953129 | CÔNG TY CỔ PHẦN SẢN XUẤT VÀ XUẤT NHẬP KHẨU VIETLAND | IB2400177441 | vn0103718152 | Bệnh viện đa khoa huyện Phúc Thọ | Đấu thầu rộng rãi | 18/07/2024 | 522/QĐ-BV | 12/07/2024 | 1 | Huyện Phúc Thọ,Thành phố Hà Nội | Nha khoa | NK-COMPOSITE | Composite (MMG) |  |  | Commposit | 1 | 1 | K031030
Composit lỏng màu A2 | ống | 5 | Hàn Quốc |  | DenFil Flow 5100A2 | DenFil | VERICOM Co.,Ltd |  |  | 2023 - 2024 | - Có độ nhớt thấp, co rút ít và độ cứng phù hợp có hiệu quả cho việc phục hồi các bộ phần hẹp và phức tạp - Có khả năng thích ứng màu sắc, tính thẩm mỹ giống như tự nhiên và độ bóng cao - khả năng đánh bóng - Quy cách: 2g / ống / túi | 210.000 | vn1001124560 | CÔNG TY TNHH DỊCH VỤ THƯƠNG MẠI GOLD SNAKE | IB2400315862 | vnz000029181 | Bệnh viện đa khoa Trường Cao đẳng Y tế Thái Bình | Đấu thầu rộng rãi | 04/11/2024 | 75/QĐ-BVĐK | 01/11/2024 | 2 | Thành phố Thái Bình,Tỉnh Thái Bình | Nha khoa | NK-COMPOSITE | Composite (MMG) |  |  | Commposit | 1 | 1 | K031031
Composit lỏng màu A3, A3.5 | Nhộng | 720 | LIECHTENSTEIN |  | Tetric N-Flow | Ivoclar | Ivoclar Vivadent AG |  |  | Năm 2026 trở đi | Theo bảng đáp ứng yêu cầu kỹ thuật của hàng hóa chào thầu đính kèm | 72.000 | vn0109959080 | CÔNG TY TNHH THIẾT BỊ VÀ CÔNG NGHỆ MINH NHẬT | IB2600385548 | vn0107276138 | CÔNG TY CỔ PHẦN BỆNH VIỆN GIAO THÔNG VẬN TẢI | Đấu thầu rộng rãi | 16/10/2026 | 759/QĐ-BVGT | 16/10/2026 | 2 | Phường Láng,Thành phố Hà Nội | Nha khoa | NK-COMPOSITE | Composite (MMG) |  |  | Commposit | 1 | 1 | K031032
Composit lỏng màu A3, A3.5 | Nhộng | 300 | Liechtenstein |  | --- | Ivoclar Vivadent | Ivoclar Vivadent AG |  |  | Từ năm 2024 trở về sau | Composite lỏng nano quang trùng hợp lý tưởng để sử dụng làm lớp lót khoang, phục hồi các vùng nhỏ, các vết nứt rộng. Độ lỏng cao cho phép ứng dụng trong nhiều ca bệnh lý, độ ổn định vượt trội, mức độ phóng xạ cao phục vụ chẩn đoán. Có nhiều màu sắc đa dạng. | 63.000 | vn0110589758 | CÔNG TY TNHH WINGS VINA | IB2500242115 | vn0107276138 | CÔNG TY CỔ PHẦN BỆNH VIỆN GIAO THÔNG VẬN TẢI | Đấu thầu rộng rãi | 18/09/2025 | 786/QĐ-BVGT | 18/09/2025 | 4 | Quận Đống Đa,Thành phố Hà Nội | Nha khoa | NK-COMPOSITE | Composite (MMG) |  |  | Commposit | 1 | 1 | K031033
Composit màu A2 | Tuýp | 20 | Vericom/ Hàn Quốc | [8 empty] | 231.000 | vn0107613344 | CÔNG TY TNHH THƯƠNG MẠI ĐẦU TƯ VIỆT NAM | IB2300158148 | vn2801048818 | Bệnh viện Nhi Thanh Hóa | Chào hàng cạnh tranh rút gọn | 31/07/2023 | 1050/QĐ-BVN | 21/07/2023 | 1 | Thành phố Thanh Hoá,Tỉnh Thanh Hoá | Nha khoa | NK-COMPOSITE | Composite (MMG) |  |  | Commposit | 1 | 1 | K031034
Composit quang trùng hợp | Tube | 10 | Ấn Độ |  | Vật liệu trám răng Fusion Flo | Vật liệu trám răng Fusion Flo | Prevest Denpro Limited |  |  | 2024 trở về sau | Đạt tiêu chuẩn ISO 13485 | 182.000 | vn3200239256 | CÔNG TY TRÁCH NHIỆM HỮU HẠN DƯỢC PHẨM LAN TIẾN | IB2500262883 | vn3200638500 | Trung tâm Y tế Khu vực Triệu Phong | Chào hàng cạnh tranh | 04/08/2025 | 353/QĐ-TTYT | 29/07/2025 | 3 | Huyện Triệu Phong,Tỉnh Quảng Trị | Nha khoa | NK-COMPOSITE | Composite (MMG) |  |  | Commposit; Răng; Trám | 3 | 1 | K031035
Composit quang trùng hợp | Tube | 10 | Nhật Bản |  | Vật liệu trám răng Solare | Vật liệu trám răng Solare | GC Dental Products Corporation |  |  | 2024 trở về sau | Đạt tiêu chuẩn ISO 13485 | 495.000 | vn3200239256 | CÔNG TY TRÁCH NHIỆM HỮU HẠN DƯỢC PHẨM LAN TIẾN | IB2500262883 | vn3200638500 | Trung tâm Y tế Khu vực Triệu Phong | Chào hàng cạnh tranh | 04/08/2025 | 353/QĐ-TTYT | 29/07/2025 | 3 | Huyện Triệu Phong,Tỉnh Quảng Trị | Nha khoa | NK-COMPOSITE | Composite (MMG) |  |  | Commposit; Răng; Trám | 3 | 1 | K031036
Composit quang trùng hợp | Tube | 3 | 3M ESPE Dental Products-Mỹ | [8 empty] | 545.000 | vn6000586498 | CÔNG TY TNHH THƯƠNG MẠI VÀ DỊCH VỤ HƯNG VIỆT | IB2300256067 | vnz000007184 | Bệnh viện đa khoa khu vực Triệu hải, tỉnh Quảng trị | Chào hàng cạnh tranh | 20/12/2023 | 376/QĐ-BVTH | 11/12/2023 | 2 | Thị xã Quảng Trị,Tỉnh Quảng Trị | Nha khoa | NK-COMPOSITE | Composite (MMG) |  |  | Commposit | 1 | 1 | K031037
Composit đăc màu A 3,5 | Tube | 40 | 3M/Mỹ, Mã sản phẩm: Composit đăc màu A 3,5 | [8 empty] | 700.000 | vn0500391288 | CÔNG TY TNHH LÊ LỢI | IB2300394542 | vn0500600559 | Bệnh viện đa khoa Hà Đông | Đấu thầu rộng rãi | 25/04/2024 | 392/QĐ-BV | 14/03/2024 | 1 | Quận Hà Đông,Thành phố Hà Nội | Nha khoa | NK-COMPOSITE | Composite (MMG) |  |  | Commposit | 1 | 1 | K031038
Composit đặc | Ống | 35 | Nhật Bản | 3006 | 0135F2260040/009287 | GC | GC Dental Products Corporation |  | 220001045/PCBB-BYT | Năm 2024 trở về sau | Vật liệu Composite phục hồi quang trùng hợp. Thao tác tốt hơn và có đặc tính mô phỏng quang học, đặc mà không dính giúp dễ dàng thao tác, đặt chất trám và điêu khắc, có thêm nhiều thời gian làm việc. Độ co thấp, bảo vệ bờ viền miếng trám liên tục, phục hồi các kẽ hở răng, ít gây ê buốt. Ống/ 3g | 445.000 | vn0301925136 | CÔNG TY TNHH THIẾT BỊ Y TẾ LIÊN NHA | IB2500364778 | vn0304722303 | BỆNH VIỆN ĐA KHOA PHÚ NHUẬN | Đấu thầu rộng rãi | 27/01/2026 | 42/QĐ-BVĐKPN | 26/01/2026 | 3 | Phường Phú Nhuận,Thành phố Hồ Chí Minh | Nha khoa | NK-COMPOSITE | Composite (MMG) |  |  | Commposit | 1 | 1 | K031039
Composit đặc | Ống | 25 | Nhật Bản | 3006 | 0 | Solare | GC Dental Products Corporation |  | 220001045/PCBB-BYT | Năm 2024 trở về sau | Vật liệu Composite phục hồi quang trùng hợp. Thao tác tốt hơn và có đặc tính mô phỏng quang học, đặc mà không dính giúp dễ dàng thao tác, đặt chất trám và điêu khắc, có thêm nhiều thời gian làm việc. Độ co thấp, bảo vệ bờ viền miếng trám liên tụ, phục hồi các kẽ hở răng, ít gây ê buốt. Quy cách: Ống/ 3g | 420.000 | vn0301925136 | CÔNG TY TNHH THIẾT BỊ Y TẾ LIÊN NHA | IB2500086672 | vn0304722303 | BỆNH VIỆN QUẬN PHÚ NHUẬN | Chào hàng cạnh tranh | 23/04/2025 | KQ2500086672_2504221633 | 23/04/2025 | 3 | Quận Phú Nhuận,TP. Hồ Chí Minh | Nha khoa | NK-COMPOSITE | Composite (MMG) |  |  | Commposit | 1 | 1 | K031040
Composit đặc | Tuýp | 6 | Đức |  | Mani Flo-V | Mani Flo-V | GDF Gesellschaft fur dentale Forschung und Innovationen GmbH |  |  | 2024 trở về sau | Tổng hạt độn: 77% khối lượng (57% thể tích). | 544.950 | vn0107713765 | CÔNG TY TNHH THIẾT BỊ Y TẾ BÌNH MAI | IB2500057378 | vn2500225132 | BỆNH VIỆN GIAO THÔNG VẬN TẢI VĨNH PHÚC | Đấu thầu rộng rãi | 23/04/2025 | KQ2500057378_2504211513 | 23/04/2025 | 2 | Tỉnh Vĩnh Phúc | Nha khoa | NK-COMPOSITE | Composite (MMG) |  | Có | Commposit | 1 | 1 | K031041
Composit đặc | Ống | 12 | Hàn Quốc |  | DenFil 2100A1 | Vericom | Vericom |  |  | 2023 - 2024 | Kèm theo bảng đáp ứng TSKT | 240.000 | vn1001124560 | LIÊN DANH NHÀ THẦU GOLD SNAKE - ANH PHÁT | IB2400437238 | vn1000586636 | BỆNH VIỆN ĐA KHOA HUYỆN VŨ THƯ | Đấu thầu rộng rãi | 11/12/2024 | 532/QĐ-BV | 06/12/2024 | 1 | Huyện Vũ Thư,Tỉnh Thái Bình | Nha khoa | NK-COMPOSITE | Composite (MMG) |  |  | Commposit | 1 | 1 | K031042
Composit đặc | Tuýp | 10 | Brasil |  | 51488 51489 51490 | 51488 51489 51490 | Vigodent Industria E Comercio LTDA. |  |  | 2023 trở về sau | Composite đặc - vật liệu trám bít các lỗ hỏng trên răng, dùng trong trám răng sâu ngà, trám phòng ngừa, điều trị tủy răng và thẩm mỹ - Composite đa năng, áp dụng được cho tất cả các xoang trám và phục hồi trực tiếp như inlays, onlays, khiếm khuyết men, phục hồi cạnh cắn răng cửa, dễ tạo hình, có độ bền và khả năng kháng mòn tốt - Thành phần chính: hạt độn Hybrid NANO có độ bền cao, cứng chắc, nhiều màu - Dạng đặc, có nhiều màu: A2; A3; A3,5 - Quy cách: Ống 4g | 450.000 | vn0302130894 | CÔNG TY TNHH TRANG THIẾT BỊ NHA KHOA | IB2400517327 | vn1602059404 | Trung tâm y tế huyện Châu Phú | Đấu thầu rộng rãi | 10/12/2024 | 830/QĐ-TTYT | 10/12/2024 | 2 | Huyện Châu Phú,Tỉnh An Giang | Nha khoa | NK-COMPOSITE | Composite (MMG) |  |  | Commposit | 1 | 1 | K031043
Composit đặc | Tube | 10 | GC Corporation-Nhật Bản | [8 empty] | 420.000 | vn0301925136 | CÔNG TY TNHH THIẾT BỊ Y TẾ LIÊN NHA | IB2300332019 | vn1600631979 | Bệnh viện MẮT TAI MŨI HỌNG RĂNG HÀM MẶT AN GIANG | Đấu thầu rộng rãi | 18/03/2024 | 129/QĐ-BV | 14/03/2024 | 2 | Thành phố Long Xuyên,Tỉnh An Giang | Nha khoa | NK-COMPOSITE | Composite (MMG) |  |  | Commposit | 1 | 1 | K031044
Composit đặc | Ống | 3 | Mã SP: Denfil 2100A2, xuất xứ: Vericom - Hàn Quốc | [8 empty] | 193.000 | vn1001124560 | CÔNG TY TNHH DỊCH VỤ THƯƠNG MẠI GOLD SNAKE | IB2300375767 | vn1000586636 | BỆNH VIỆN ĐA KHOA HUYỆN VŨ THƯ | Đấu thầu rộng rãi | 29/01/2024 | Số 22/QĐ-BV | 26/01/2024 | 1 | Huyện Vũ Thư,Tỉnh Thái Bình | Nha khoa | NK-COMPOSITE | Composite (MMG) |  |  | Commposit | 1 | 1 | K031045
Composit đặc | Ống | 20 | SDI Limited/ Úc | [8 empty] | 220.000 | vn0311229963 | CÔNG TY TRÁCH NHIỆM HỮU HẠN MỘT THÀNH VIÊN CÔNG NGHỆ CAO VÀ THƯƠNG MẠI QUỐC TẾ HẢI LONG | IB2300171956 | vn0304722303 | BỆNH VIỆN QUẬN PHÚ NHUẬN | Đấu thầu rộng rãi | 14/12/2023 | 542/QĐ-BVPN | 06/12/2023 | 3 | Quận Phú Nhuận,TP. Hồ Chí Minh | Nha khoa | NK-COMPOSITE | Composite (MMG) |  |  | Commposit | 1 | 1 | K031046
Composit đặc - A2 | Tuýp | 16 | Hàn Quốc |  | Denfil 2100A2 | Vericom | Vericom |  |  | 2023 - 2024 | Kèm theo bảng đáp ứng pháp lý | 205.000 | vn0106342613 | CÔNG TY TNHH TRANG THIẾT BỊ Y TẾ ANH SƠN | IB2400306798 | vn1000349811 | Bệnh viện Đại học Y Thái Bình | Đấu thầu rộng rãi | 12/10/2024 | 355/QĐ-BVĐHYTB | 11/10/2024 | 3 | Thành phố Thái Bình,Tỉnh Thái Bình | Nha khoa | NK-COMPOSITE | Composite (MMG) |  |  | Commposit | 1 | 1 | K031047
Composit đặc A3 | Tube | 30 | Đức |  | 435091 | Mani nano A3 | Mani Medical Germany GmbH |  |  | 2025 | Màu: A3 Đặc tính cơ học tuyệt vời giúp tối ưu thời gian và kết quả điều trị, sử dụng để phục hồi thẩm mỹ các xoang I, II, III, IV, V. Tỷ lệ hạt độn 83,5%, theo trọng lượng và kích thước hạt độn vô cơ siêu nhỏ. Đạt tiêu chuẩn ISO 13485 | 600.000 | vn3301068656 | CÔNG TY CỔ PHẦN DƯỢC PHẨM VÀ THIẾT BỊ Y TẾ TÂM ĐỨC | IB2600011611 | vn3300371177 | Trung tâm Y tế Phú Vang | Đấu thầu rộng rãi | 03/02/2026 | 61 | 03/02/2026 | 2 | Xã Phú Vang,Thành phố Huế | Nha khoa | NK-COMPOSITE | Composite (MMG) |  | Có | Commposit | 1 | 1 | K031048
Composit đặc A3 | Cây | 26 | Đức |  | 435091 | Mani nano A3 | Mani Medical Germany GmbH -Đức |  |  |  | Màu: A3 đặc tính cơ học tuyệt vời giúp tối ưu thời gian và kết quả điều trị, sử dụng để phục hồi thẩm mỹ các xoang I, II, III, IV, V. Tỷ lệ hạt độn 83,5%,theo trọng lượng và kích thước hạt độn vô cơ siêu nhỏ" tube 4 g . Đạt tiêu chuẩn ISO 13485 hoặc tương đương | 400.000 | vn3301068656 | CÔNG TY CỔ PHẦN DƯỢC PHẨM VÀ THIẾT BỊ Y TẾ TÂM ĐỨC | IB2400401128 | vn3300371177 | Trung tâm Y tế huyện Phú Vang | Đấu thầu rộng rãi | 12/11/2024 | 778/QĐ-TTYT | 11/11/2024 | 1 | Huyện Phú Vang,Tỉnh Thừa Thiên Huế | Nha khoa | NK-COMPOSITE | Composite (MMG) |  | Có | Commposit | 1 | 1 | K031049
Composit đặc A3 | Tuýp | 12 | Hàn Quốc |  | Denfil 2100A2 | Vericom | Vericom |  |  | 2023 - 2024 | Kèm theo bảng đáp ứng pháp lý | 205.000 | vn0106342613 | CÔNG TY TNHH TRANG THIẾT BỊ Y TẾ ANH SƠN | IB2400306798 | vn1000349811 | Bệnh viện Đại học Y Thái Bình | Đấu thầu rộng rãi | 12/10/2024 | 355/QĐ-BVĐHYTB | 11/10/2024 | 3 | Thành phố Thái Bình,Tỉnh Thái Bình | Nha khoa | NK-COMPOSITE | Composite (MMG) |  |  | Commposit | 1 | 1 | K031050
Composit đặc A3 | Tube | 15 | Hàn Quốc |  | DenFil 2100A3 | DenFil | Vericom |  |  |  | Màu: A3 đặc tính cơ học tuyệt vời giúp tối ưu thời gian và kết quả điều trị, sử dụng để phục hồi thẩm mỹ các xoang I, II, III, IV, V. Tỷ lệ hạt độn 83,5%,theo trọng lượng và kích thước hạt độn vô cơ siêu nhỏ" tube 4 g . Đạt tiêu chuẩn ISO 13485 hoặc tương đương | 210.000 | vn3301584227 | CÔNG TY TNHH MỘT THÀNH VIÊN DỊCH VỤ THƯƠNG MẠI HÀ PHÚ | IB2400266602 | vn3300371177 | Trung tâm Y tế huyện Phú Vang | Chào hàng cạnh tranh | 11/09/2024 | 664/QĐ-TTYT | 09/09/2024 | 2 | Huyện Phú Vang,Tỉnh Thừa Thiên Huế | Nha khoa | NK-COMPOSITE | Composite (MMG) |  |  | Commposit | 1 | 1 | K031051
Composit đặc A3 | Cây | 6 | Đức |  | 435091 | Mani Nano A3 | GDF Gesellschaft-Đức |  |  |  | Là chất trám răng Composit đặc A3 . Đạt tiêu chuẩn CE hoặc ISO 13485 hoặc TCCS hoặc tương đương | 340.000 | vn3301068656 | CÔNG TY CỔ PHẦN DƯỢC PHẨM VÀ THIẾT BỊ Y TẾ TÂM ĐỨC | IB2400179210 | vn3300371177 | Trung tâm Y tế huyện Phú Vang | Chào hàng cạnh tranh | 22/07/2024 | 589/QĐ-TTYT | 22/07/2024 | 2 | Huyện Phú Vang,Tỉnh Thừa Thiên Huế | Nha khoa | NK-COMPOSITE | Composite (MMG) |  | Có | Commposit | 1 | 1 | K031052
Composit đặc các loại | Nhộng | 40 | Liechtenstein |  | Tetric N-Ceram | Ivoclar | Ivoclar Vivadent AG |  |  | Từ năm 2025 trở về sau | Composit đặc các loại. Vật liệu dùng trong nha khoa | 68.000 | vn0500391288 | CÔNG TY TNHH LÊ LỢI | IB2600474586 | vn0103718152 | Bệnh viện đa khoa Phúc Thọ | Đấu thầu rộng rãi | 01/10/2026 | 714/QĐ-BV | 01/10/2026 | 1 | Xã Phúc Thọ,Thành phố Hà Nội | Nha khoa | NK-COMPOSITE | Composite (MMG) |  |  | Commposit | 1 | 1 | K031053
Composit đặc các loại | Nhộng | 60 | Liechtenstien | 3006 | Composit đặc | Composit đặc | Ivoclar Vivadent |  |  | 2023 trở đi | Composit đặc. Dùng trong nha khoa | 59.000 | vn0101953129 | CÔNG TY CỔ PHẦN SẢN XUẤT VÀ XUẤT NHẬP KHẨU VIETLAND | IB2400177441 | vn0103718152 | Bệnh viện đa khoa huyện Phúc Thọ | Đấu thầu rộng rãi | 18/07/2024 | 522/QĐ-BV | 12/07/2024 | 1 | Huyện Phúc Thọ,Thành phố Hà Nội | Nha khoa | NK-COMPOSITE | Composite (MMG) |  |  | Commposit | 1 | 1 | K031054
Composit đặc màu A2 | tube | 2 | Hàn Quốc |  | 2100A2 | Vericom Co., Ltd | Vericom Co., Ltd |  |  | 2024 trở đi | Dạng đặc, màu A2. Tube 4g. Đạt tiêu chuẩn ISO | 285.000 | vn0311229963 | CÔNG TY TRÁCH NHIỆM HỮU HẠN MỘT THÀNH VIÊN CÔNG NGHỆ CAO VÀ THƯƠNG MẠI QUỐC TẾ HẢI LONG | IB2500246605 | vn4201978646 | Bệnh viện đa khoa Yersin Nha Trang | Chào hàng cạnh tranh | 16/09/2025 | 391/QĐ-BVĐKY | 16/09/2025 | 1 | Thành phố Nha Trang,Tỉnh Khánh Hoà | Nha khoa | NK-COMPOSITE | Composite (MMG) |  |  | Commposit | 1 | 1 | K031055
Composit đặc màu A3 | tube | 2 | Hàn Quốc |  | 2100A3 | Vericom Co., Ltd | Vericom Co., Ltd |  |  | 2024 trở đi | Dạng đặc, màu A3. Tube 4g. Đạt tiêu chuẩn ISO | 285.000 | vn0311229963 | CÔNG TY TRÁCH NHIỆM HỮU HẠN MỘT THÀNH VIÊN CÔNG NGHỆ CAO VÀ THƯƠNG MẠI QUỐC TẾ HẢI LONG | IB2500246605 | vn4201978646 | Bệnh viện đa khoa Yersin Nha Trang | Chào hàng cạnh tranh | 16/09/2025 | 391/QĐ-BVĐKY | 16/09/2025 | 1 | Thành phố Nha Trang,Tỉnh Khánh Hoà | Nha khoa | NK-COMPOSITE | Composite (MMG) |  |  | Commposit | 1 | 1 | K031056
Composit đặc màu A3 | ống | 5 | Hàn Quốc |  | DenFil 2100A3 | DenFil | VERICOM Co.,Ltd |  |  | 2023 - 2024 | - Có độ nhớt thích hợp, dễ tạo hình, không dính vào dụng cụ - Khi quang trùng hợp có độ bền cao, ít co và khả năng chống mài mòn tốt - Phù hợp với cả trám răng trước và sau - Nhiều màu sắc - Quy cách: 4g / ống / túi | 210.000 | vn1001124560 | CÔNG TY TNHH DỊCH VỤ THƯƠNG MẠI GOLD SNAKE | IB2400315862 | vnz000029181 | Bệnh viện đa khoa Trường Cao đẳng Y tế Thái Bình | Đấu thầu rộng rãi | 04/11/2024 | 75/QĐ-BVĐK | 01/11/2024 | 2 | Thành phố Thái Bình,Tỉnh Thái Bình | Nha khoa | NK-COMPOSITE | Composite (MMG) |  |  | Commposit | 1 | 1 | K031057
Composit đặc màu A3, A3.5 | Nhộng | 720 | LIECHTENSTEIN |  | Tetric N-Ceram | Ivoclar | Ivoclar Vivadent AG |  |  | Năm 2026 trở đi | Theo bảng đáp ứng yêu cầu kỹ thuật của hàng hóa chào thầu đính kèm | 69.000 | vn0109959080 | CÔNG TY TNHH THIẾT BỊ VÀ CÔNG NGHỆ MINH NHẬT | IB2600385548 | vn0107276138 | CÔNG TY CỔ PHẦN BỆNH VIỆN GIAO THÔNG VẬN TẢI | Đấu thầu rộng rãi | 16/10/2026 | 759/QĐ-BVGT | 16/10/2026 | 2 | Phường Láng,Thành phố Hà Nội | Nha khoa | NK-COMPOSITE | Composite (MMG) |  |  | Commposit | 1 | 1 | K031058
Composit đặc màu A3, A3.5 | Nhộng | 200 | Liechtenstein |  | --- | Ivoclar Vivadent | Ivoclar Vivadent AG |  |  | Từ năm 2024 trở về sau | Composite đặc nano quang trùng hợp lý tưởng cho các ca phục hồi trực tiếp, sử dụng phổ biến cho mặt trường, mặt sau. Composite có chất độn nano giảm hiệu ứng co ngót của vật liệu với hiệu suất thấp. Mức độ phóng xạ cao, độ mài mòn thấp, khả năng đánh bóng cao, nhanh. Có nhiều màu sắc, sắc tố màu tự nhiên. | 63.000 | vn0110589758 | CÔNG TY TNHH WINGS VINA | IB2500242115 | vn0107276138 | CÔNG TY CỔ PHẦN BỆNH VIỆN GIAO THÔNG VẬN TẢI | Đấu thầu rộng rãi | 18/09/2025 | 786/QĐ-BVGT | 18/09/2025 | 4 | Quận Đống Đa,Thành phố Hà Nội | Nha khoa | NK-COMPOSITE | Composite (MMG) |  |  | Commposit | 1 | 1 | K031059
Composit đặc màu A3,5 | tube | 2 | Hàn Quốc |  | 2100A3.5 | Vericom Co., Ltd | Vericom Co., Ltd |  |  | 2024 trở đi | Dạng đặc, màu A3.5. Tube 4g. Đạt tiêu chuẩn ISO | 285.000 | vn0311229963 | CÔNG TY TRÁCH NHIỆM HỮU HẠN MỘT THÀNH VIÊN CÔNG NGHỆ CAO VÀ THƯƠNG MẠI QUỐC TẾ HẢI LONG | IB2500246605 | vn4201978646 | Bệnh viện đa khoa Yersin Nha Trang | Chào hàng cạnh tranh | 16/09/2025 | 391/QĐ-BVĐKY | 16/09/2025 | 1 | Thành phố Nha Trang,Tỉnh Khánh Hoà | Nha khoa | NK-COMPOSITE | Composite (MMG) |  |  | Commposit | 1 | 1 | K031060
Composit đặc nhộng | Con | 26 | Liechtenstein |  | 604037AN, 604038AN | Ivoclar Vivadent AG | Ivoclar Vivadent AG |  |  | 2023 trở về sau | Composite nano-hybrid optimized dạng dẻo quang trùng hợp, sử dụng trám các răng trước và sau. Ít co, lực co thấp. Dễ điêu khắc và đánh bóng. Độ bóng cao, màu sắc tự nhiên. Tính ổn định cao, bền màu và không bị dính vào dụng cụ. | 74.000 | vn0311229963 | CÔNG TY TRÁCH NHIỆM HỮU HẠN MỘT THÀNH VIÊN CÔNG NGHỆ CAO VÀ THƯƠNG MẠI QUỐC TẾ HẢI LONG | IB2400179647 | vn0400731124 | Bệnh Viện Đa Khoa Nam Liên Chiểu | Đấu thầu rộng rãi | 13/08/2024 | 250/QĐ-BV | 12/08/2024 | 3 | Quận Liên Chiểu,Thành phố Đà Nẵng | Nha khoa | NK-COMPOSITE | Composite (MMG) |  |  | Commposit | 1 | 1 | K031061
Composite | Tuýp | 5 | Hàn Quốc |  | Nexcomp Flow A1; A2; A3; A3.5 | Meta Biomed | Meta Biomed Co., Ltd |  |  | Từ năm 2024 trở đi | Dùng để trám, bít hố rãnh cho răng cửa và răng sâu. Có mức độ quang trùng hợp với độ sáng thấp và tính cản quang cao. Các màu: A1, A2, A3, A3.5 | 95.550 | vn0106122008 | CÔNG TY CỔ PHẦN THIẾT BỊ VẬT TƯ HOÀNG MINH | IB2500265163 | vn4600599495 | Trung tâm Y tế thành phố Sông Công | Đấu thầu rộng rãi | 21/07/2025 | 51/QĐ-TTYT | 21/07/2025 | 2 | Thành Phố Sông Công,Tỉnh Thái Nguyên | Nha khoa | NK-COMPOSITE | Composite (MMG) |  |  | Composite | 1 | 1 | K031062
Composite | túi | 3 | Ivoclar Vivadent |  | 0 | 0 | Áo |  |  | 2024 trở về sau | Chi tiết theo bảng chào đáp ứng thông số kỹ thuật đính kèm E - HSDT | 75.000 | vn0101446827 | CÔNG TY TNHH THIẾT BỊ VẬT TƯ Y TẾ BẢO NAM | IB2400594632 | vnz000015953 | TRƯỜNG ĐẠI HỌC KỸ THUẬT Y TẾ HẢI DƯƠNG | Đấu thầu rộng rãi | 17/02/2025 | KQ2400594632_2502170933 | 17/02/2025 | 1 | Tỉnh Hải Dương | Nha khoa | NK-COMPOSITE | Composite (MMG) |  |  | Composite | 1 | 1 | K031063
Composite | Tuýp 2g | 2 | Đức |  | 435092; 435091; 435090; 435089 | GDF Gesellschaft | GDF Gesellschaft fur dentale Forschung und Innovationen GmbH |  |  | 2024 | Chất liệu Composite với hạt độn nano . Lỏng. | 659.400 | vn0500391288 | CÔNG TY TNHH LÊ LỢI | IB2400557101 | vnz000023606 | Bệnh viện Nam Thăng Long | Đấu thầu rộng rãi | 24/01/2025 | KQ2400557101_2501241156 | 24/01/2025 | 1 | Quận Bắc Từ Liêm,Thành phố Hà Nội | Nha khoa | NK-COMPOSITE | Composite (MMG) |  |  | Composite | 1 | 1 | K031064
Composite | Nhộng 0,25g | 50 | Áo |  | 604056; 604057;604058; 604059; 604061 | Ivoclar Vivadent | Ivoclar Vivadent |  |  | 2024 | Dạng viên nhộng các màu. | 67.200 | vn0500391288 | CÔNG TY TNHH LÊ LỢI | IB2400557101 | vnz000023606 | Bệnh viện Nam Thăng Long | Đấu thầu rộng rãi | 24/01/2025 | KQ2400557101_2501241156 | 24/01/2025 | 1 | Quận Bắc Từ Liêm,Thành phố Hà Nội | Nha khoa | NK-COMPOSITE | Composite (MMG) |  |  | Composite | 1 | 1 | K031065
Composite | Tuýp 4g | 3 | Đức |  | 435092; 435091; 435090; 435089 | GDF Gesellschaft | GDF Gesellschaft fur dentale Forschung und Innovationen GmbH |  |  | 2024 | Chất liệu Composite với hạt độn nano . Đặc | 659.400 | vn0500391288 | CÔNG TY TNHH LÊ LỢI | IB2400557101 | vnz000023606 | Bệnh viện Nam Thăng Long | Đấu thầu rộng rãi | 24/01/2025 | KQ2400557101_2501241156 | 24/01/2025 | 1 | Quận Bắc Từ Liêm,Thành phố Hà Nội | Nha khoa | NK-COMPOSITE | Composite (MMG) |  |  | Composite | 1 | 1 | K031066
Composite | Tuýp | 10 | Hàn Quốc |  | - | - | VERICOM CO., LTD |  |  | Từ năm 2023 trở đi | Lực co rất thấp với công nghệ hạt độn nano Tính ổn định cao và bền màu. Màu sắc tự nhiên giống như răng thật Đóng tuýp 4g. | 210.000 | vn0106122008 | CÔNG TY CỔ PHẦN THIẾT BỊ VẬT TƯ HOÀNG MINH | IB2400537662 | vn5500168835 | Bệnh viện đa khoa huyện Phù Yên, tỉnh Sơn La | Đấu thầu rộng rãi | 21/01/2025 | 105/QĐ-BVPY | 15/01/2025 | 3 | Huyện Phù Yên,Tỉnh Sơn La | Nha khoa | NK-COMPOSITE | Composite (MMG) |  |  | Composite | 1 | 1 | K031067
Composite | Con | 100 | Đức |  | MANI Bulk | MANI Bulk | MANI MEDICAL GERMANY GmbH |  |  | Năm 2024 trở đi | Composite lỏng độ nhớt cao (vật liệu phục hồi nha khoa gốc polymer) | 400.000 | vn0104090664 | CÔNG TY CỔ PHẦN ĐẦU TƯ PHÁT TRIỂN CÔNG NGHỆ T&P | IB2400367765 | vn0101591373 | Trung tâm Y tế quận Thanh Xuân | Đấu thầu rộng rãi | 11/11/2024 | 279/QĐ-TTYT | 11/11/2024 | 1 | Quận Thanh Xuân,Thành phố Hà Nội | Nha khoa | NK-COMPOSITE | Composite (MMG) |  | Có | Composite | 1 | 1 | K031068
Composite | Tuýp | 12 | Nexcomp - Hàn Quốc | [8 empty] | 189.000 | vn0106122008 | CÔNG TY CỔ PHẦN THIẾT BỊ VẬT TƯ HOÀNG MINH | IB2300386933 | vn0102329107 | Bệnh viện Đại học Y Dược | Chào hàng cạnh tranh | 12/01/2024 | 12/QĐ-BVĐHYD | 12/01/2024 | 1 | Quận Thanh Xuân,Thành phố Hà Nội | Nha khoa | NK-COMPOSITE | Composite (MMG) |  |  | Composite | 1 | 1 | K031069
Composite | Nhộng | 10 | Ivoclar Vivadent/ Áo | [8 empty] | 50.000 | vn0101859694 | CÔNG TY CỔ PHẦN XUẤT NHẬP KHẨU THIẾT BỊ VÀ HÓA CHẤT VIỆT NAM | IB2300211741 | vnz000015953 | TRƯỜNG ĐẠI HỌC KỸ THUẬT Y TẾ HẢI DƯƠNG | Đấu thầu rộng rãi | 24/10/2023 | 710/QĐ-ĐHKTYTHD | 18/10/2023 | 1 | Thành phố Hải Dương,Tỉnh Hải Dương | Nha khoa | NK-COMPOSITE | Composite (MMG) |  |  | Composite | 1 | 1 | K031070
Composite | Tuýp | 25 | Nhãn mác/mã hiệu của sản phẩm: Composite ; Hãng/ nước sản xuất: Vericom/Hàn Quốc | [8 empty] | 380.000 | vn0101098538 | CÔNG TY TNHH THIẾT BỊ Y TẾ MEDICENT | IB2300163542 | vn2300305983 | Trung tâm y tế Huyện Thuận Thành | Đấu thầu rộng rãi | 17/08/2023 | Số 595/QĐ-TTYTTT ngày 17/8/2023 | 17/08/2023 | 1 | Thị xã Thuận Thành,Tỉnh Bắc Ninh | Nha khoa | NK-COMPOSITE | Composite (MMG) |  |  | Composite | 1 | 1 | K031071
Composite ( A2) lỏng | Tuýp | 4 | Đức |  | 435077 | Vật liệu trám răng Mani Flo-V (A2) | MANI MEDICAL GERMANY GmbH |  |  | 2024 trở về sau | Đóng gói tuýp 2g | 345.000 | vn3100137028 | CÔNG TY CỔ PHẦN DƯỢC PHẨM QUẢNG BÌNH | IB2500557549 | vn3100195502 | Bệnh viện đa khoa khu vực Quảng Ninh, tỉnh Quảng Trị | Đấu thầu rộng rãi | 15/01/2026 | 27/QĐ-BV | 15/01/2026 | 2 | Xã Ninh Châu,Tỉnh Quảng Trị | Nha khoa | NK-COMPOSITE | Composite (MMG) |  | Có | Composite; Răng; Trám | 3 | 1 | K031072
Composite ( A3) đặc | Tuýp | 4 | Đức |  | 435084 | Vật liệu trám răng Mani Micro (A3) | MANI MEDICAL GERMANY GmbH |  |  | 2024 trở về sau | Đóng gói tuýp 4g | 430.000 | vn3100137028 | CÔNG TY CỔ PHẦN DƯỢC PHẨM QUẢNG BÌNH | IB2500557549 | vn3100195502 | Bệnh viện đa khoa khu vực Quảng Ninh, tỉnh Quảng Trị | Đấu thầu rộng rãi | 15/01/2026 | 27/QĐ-BV | 15/01/2026 | 2 | Xã Ninh Châu,Tỉnh Quảng Trị | Nha khoa | NK-COMPOSITE | Composite (MMG) |  | Có | Composite; Răng; Trám | 3 | 1 | K031073
COMPOSITE (A2, A3, A3.5) LỎNG | Tube | 5 | Xi măng hàn răng / Meta Biomed Co.,Ltd - Hàn Quốc | 3006 | [7 empty] | 145.000 | vn6000371421 | CÔNG TY TNHH DƯỢC PHẨM HOÀNG VŨ | IB2300086442 | vnz000023784 | BỆNH VIỆN TRƯỜNG ĐẠI HỌC TÂY NGUYÊN | Đấu thầu rộng rãi | 05/07/2023 | 117/QĐ-BVĐHTN | 03/07/2023 | 1 | TP.Buôn Ma Thuột,Tỉnh Đăk Lăk | Nha khoa | NK-COMPOSITE | Composite (MMG) |  |  | Composite; Răng | 2 | 1 | K031074
Composite (dạng lỏng) | Tube | 12 | Brasil |  | 51525 | 51525 | Vigodent Industria E Comercio LTDA. |  |  | 2023 trở về sau | Composite lỏng - vật liệu trám bít các lỗ hỏng trên răng, dùng trong trám răng, trám phòng ngừa, điều trị tủy răng. - Thành phần chính: hạt Hybrid NANO có độ bền cao, cứng chắc, nhiều màu - Tỷ lệ hạt Hybrid NANO > 65% - Dạng lỏng, màu A1; A2; A3; A3,5; A4 - Quy cách: Tuýp 2 gam - Tiêu chuẩn chất lượng ISO 13485 | 385.000 | vn0302130894 | CÔNG TY TNHH TRANG THIẾT BỊ NHA KHOA | IB2500080617 | vn3700672644 | TRUNG TÂM Y TẾ HUYỆN DẦU TIẾNG | Đấu thầu rộng rãi | 06/05/2025 | KQ2500080617_2505061106 | 06/05/2025 | 1 | Huyện Dầu tiếng,Tỉnh Bình Dương | Nha khoa | NK-COMPOSITE | Composite (MMG) |  |  | Composite | 1 | 1 | K031075
Composite (dạng lỏng) | Tube | 22 | Prevest Denpro Limited - Ấn Độ | [8 empty] | 220.000 | vn0301925136 | CÔNG TY TNHH THIẾT BỊ Y TẾ LIÊN NHA | IB2300388722 | vn3700255922 | Bệnh viện Đa khoa tỉnh Bình Dương | Đấu thầu rộng rãi | 02/05/2024 | 263/QĐ-BVĐK | 23/04/2024 | 2 | Thành phố Thủ Dầu Một,Tỉnh Bình Dương | Nha khoa | NK-COMPOSITE | Composite (MMG) |  |  | Composite | 1 | 1 | K031076
Composite (TetricN – Ceram) Loại đặc A2 | Gam | 40 | Hàn Quốc |  | DenFil 2100A2 | Vericom | Vericom Co.,Ltd |  |  | 2025 trở về sau | Theo bảng đáp ứng thông số kỹ thuật của hàng hóa dự thầu | 262.500 | vn0107622998 | Liên danh VẠN AN-TÂM VIỆT-VIỆT PHAN-PHÚC THỊNH | IB2600040826 | vn0500474488 | Bệnh viện Y học cổ truyền Hà Đông | Đấu thầu rộng rãi | 16/03/2026 | 164/QĐ-BV | 16/03/2026 | 1 | Phường Hà Đông,Thành phố Hà Nội | Nha khoa | NK-COMPOSITE | Composite (MMG) |  |  | Composite | 1 | 1 | K031077
Composite (TetricN – Ceram) Loại đặc A2 | Ống | 20 | Hàn Quốc |  | Vật liệu trám răng (A2)/ DenFil 2100A2 | DenFil | Vericom |  |  | Năm 2024 trở đi | Composite đặc, màu A2. Giữ độ bóng tốt, miếng trám thẩm mỹ và bền vững theo thời gian Quy cách:4g/ống | 1.050.000 | vn0107622998 | LIÊN DANH VẠN AN - VIETLAND - VIỆT PHAN - PHÚC THỊNH | IB2500003388 | vn0500474488 | Bệnh viện Y học cổ truyền Hà Đông | Đấu thầu rộng rãi | 13/02/2025 | KQ2500003388_2502131445 | 13/02/2025 | 1 | Quận Hà Đông,Thành phố Hà Nội | Nha khoa | NK-COMPOSITE | Composite (MMG) |  |  | Composite; Răng; Trám | 3 | 1 | K031078
Composite (TetricN – Ceram) Loại đặc A3 | Gam | 40 | Hàn Quốc |  | DenFil 2100A3 | Vericom/ Hàn Quốc | Vericom Co.,Ltd |  |  | 2025 trở về sau | Theo bảng đáp ứng thông số kỹ thuật của hàng hóa dự thầu | 262.500 | vn0107622998 | Liên danh VẠN AN-TÂM VIỆT-VIỆT PHAN-PHÚC THỊNH | IB2600040826 | vn0500474488 | Bệnh viện Y học cổ truyền Hà Đông | Đấu thầu rộng rãi | 16/03/2026 | 164/QĐ-BV | 16/03/2026 | 1 | Phường Hà Đông,Thành phố Hà Nội | Nha khoa | NK-COMPOSITE | Composite (MMG) |  |  | Composite | 1 | 1 | K031079
Composite (TetricN – Ceram) Loại đặc A3 | Ống | 20 | Hàn Quốc |  | Vật liệu trám răng (A3)/ DenFil 2100A3 | DenFil | Vericom |  |  | Năm 2024 trở đi | Composite đặc, màu A3. Giữ độ bóng tốt, miếng trám thẩm mỹ và bền vững theo thời gian Quy cách:4g/ống | 1.050.000 | vn0107622998 | LIÊN DANH VẠN AN - VIETLAND - VIỆT PHAN - PHÚC THỊNH | IB2500003388 | vn0500474488 | Bệnh viện Y học cổ truyền Hà Đông | Đấu thầu rộng rãi | 13/02/2025 | KQ2500003388_2502131445 | 13/02/2025 | 1 | Quận Hà Đông,Thành phố Hà Nội | Nha khoa | NK-COMPOSITE | Composite (MMG) |  |  | Composite; Răng; Trám | 3 | 1 | K031080
Composite (trám thẩm mỹ) | gam | 93 | Đức |  | Mani micro | Mani | Mani |  |  | 2025 về sau | Là vật liệu composite quang trùng hợp, mang lại những lợi thế đáng kể về tính thẩm mỹ, khả năng đánh bóng, khả năng chống mài mòn và độ bền gãy | 120.000 | vn0309539478 | CÔNG TY TNHH THƯƠNG MẠI DỊCH VỤ VŨ THUẬN | IB2500458958 | vn3700255922 | Bệnh viện Đa khoa Bình Dương | Đấu thầu rộng rãi | 12/01/2026 | 23/QĐ-BVĐK | 12/01/2026 | 2 | Phường Phú Lợi,Thành phố Hồ Chí Minh | Nha khoa | NK-COMPOSITE | Composite (MMG) |  | Có | Composite; Trám | 2 | 1 | K031081
Composite (trám thẩm mỹ) | Tube | 40 | GC, Nhật Bản | [8 empty] | 318.000 | vn0309539478 | CÔNG TY TNHH THƯƠNG MẠI DỊCH VỤ VŨ THUẬN | IB2300388722 | vn3700255922 | Bệnh viện Đa khoa tỉnh Bình Dương | Đấu thầu rộng rãi | 02/05/2024 | 263/QĐ-BVĐK | 23/04/2024 | 2 | Thành phố Thủ Dầu Một,Tỉnh Bình Dương | Nha khoa | NK-COMPOSITE | Composite (MMG) |  |  | Composite; Trám | 2 | 1 | K031082
Composite A1 Ceram | Tube | 1 | Spident Co., LTD;Hàn Quốc | [8 empty] | 190.000 | vn0109373842 | CÔNG TY TNHH THIẾT BỊ VẬT TƯ HOÀNG BẢO | IB2300106289 | vnz000023767 | Bệnh viện Đại học Quốc Gia Hà Nội | Đấu thầu rộng rãi | 07/08/2023 | 261/QĐ-BVĐHQGHN | 07/08/2023 | 2 | Quận Thanh Xuân,Thành phố Hà Nội | Nha khoa | NK-COMPOSITE | Composite (MMG) |  |  | Composite | 1 | 1 | K031083
Composite A2 | tuýp | 10 | 3M - Mỹ |  | 7018A2B | 3M - Mỹ | 3M - Mỹ |  |  | 2024 trở về sau | Quy cách: 4g/ống Vật liệu Composite phục hồi quang trùng hợp. Thao tác tốt hơn và có đặc tính mô phỏng quang học, đặc mà không dính giúp dễ dàng thao tác, đặt chất trám và điêu khắc, có thêm nhiều thời gian làm việc. Độ co thấp, bảo vệ bờ viền miếng trám liên tụ, phục hồi các kẽ hở răng, ít gây ê buốt. | 1.400.000 | vn0314117993 | Liên danh Công Ty TNHH Hóa Dược Phẩm Minh Phúc và Công Ty TNHH Thương Mại Dịch Vụ Y Tế Hải Nam | IB2500205908 | vn6000485919 | Trung tâm y tế huyện Krông Pắc | Đấu thầu rộng rãi | 20/06/2025 | KQ2500205908_2506201419 | 20/06/2025 | 1 | Huyện Krông Pắk,Tỉnh Đăk Lăk | Nha khoa | NK-COMPOSITE | Composite (MMG) |  |  | Composite | 1 | 1 | K031084
Composite A2 - lỏng | Tuýp | 2 | Hàn Quốc |  |  | Composite lỏng B&E (B&E - Hàn Quốc) Màu A2 | B&E |  |  |  | Phù hợp với trám răng trước và cả răng sau | 167.740 | vn0101905830 | CÔNG TY CỔ PHẦN ĐẦU TƯ HDN | IB2400145023 | vn0106049358 | Học viện Quân y | Đấu thầu rộng rãi | 20/06/2024 | 2243/QĐ-HVQY | 14/06/2024 | 1 | Quận Hà Đông,Thành phố Hà Nội | Nha khoa | NK-COMPOSITE | Composite (MMG) |  |  | Composite | 1 | 1 | K031085
COMPOSITE A2 - ĐTKT: COMPOSITE A2 <> hoặc tương đương | Gram | 96 | GC Corporation-Nhật Bản | [8 empty] | 140.000 | vn0301925136 | CÔNG TY TNHH THIẾT BỊ Y TẾ LIÊN NHA | IB2300392732 | vn1400291362 | Bệnh viện đa khoa Đồng Tháp | Đấu thầu rộng rãi | 25/04/2024 | 971/QĐ-BVĐT | 22/04/2024 | 3 | Tỉnh Đồng Tháp | Nha khoa | NK-COMPOSITE | Composite (MMG) |  |  | Composite | 1 | 1 | K031086
Composite A2 - đặc | Tuýp | 2 | Hàn Quốc |  |  | Composite đặc Denfil - Vericom (Hàn Quốc) Màu A2 | Vericom |  |  |  | Phù hợp với trám răng trước và cả răng sau | 223.160 | vn0101905830 | CÔNG TY CỔ PHẦN ĐẦU TƯ HDN | IB2400145023 | vn0106049358 | Học viện Quân y | Đấu thầu rộng rãi | 20/06/2024 | 2243/QĐ-HVQY | 14/06/2024 | 1 | Quận Hà Đông,Thành phố Hà Nội | Nha khoa | NK-COMPOSITE | Composite (MMG) |  |  | Composite | 1 | 1 | K031087
COMPOSITE A2 <> hoặc tương đương | Gram | 140 | 3M ESPE Dental Products/ Hoa kỳ | [5 empty] | 180001891/PCBA-HCM |  |  | 157.500 | vn1800665083 | CÔNG TY TNHH TRANG THIẾT BỊ Y TẾ MIỀN TÂY | IB2300241643 | vn1400291411 | BỆNH VIỆN ĐA KHOA SA ĐÉC | Chào hàng cạnh tranh | 31/10/2023 | 2662/QĐ-BVĐKSĐ | 26/10/2023 | 3 | Thành phố Sa Đéc,Tỉnh Đồng Tháp | Nha khoa | NK-COMPOSITE | Composite (MMG) |  |  | Composite | 1 | 1 | K031088
Composite A2 Ceram | Tube | 2 | Spident Co., LTD;Hàn Quốc | [8 empty] | 190.000 | vn0109373842 | CÔNG TY TNHH THIẾT BỊ VẬT TƯ HOÀNG BẢO | IB2300106289 | vnz000023767 | Bệnh viện Đại học Quốc Gia Hà Nội | Đấu thầu rộng rãi | 07/08/2023 | 261/QĐ-BVĐHQGHN | 07/08/2023 | 2 | Quận Thanh Xuân,Thành phố Hà Nội | Nha khoa | NK-COMPOSITE | Composite (MMG) |  |  | Composite | 1 | 1 | K031089
Composite A2 Flow | Hộp | 1 | Meta Biomed Co.;Hàn Quốc | [8 empty] | 162.000 | vn0109373842 | CÔNG TY TNHH THIẾT BỊ VẬT TƯ HOÀNG BẢO | IB2300106289 | vnz000023767 | Bệnh viện Đại học Quốc Gia Hà Nội | Đấu thầu rộng rãi | 07/08/2023 | 261/QĐ-BVĐHQGHN | 07/08/2023 | 2 | Quận Thanh Xuân,Thành phố Hà Nội | Nha khoa | NK-COMPOSITE | Composite (MMG) |  |  | Composite | 1 | 1 | K031090
COMPOSITE A2 hoặc tương đương | Gram | 200 | Hàn quốc |  | DenFil 2100A2 | Vericom | Vericom |  |  | 2025 trở đi | Composite đặc màu A2 | 106.250 | vn0309539478 | CÔNG TY TNHH THƯƠNG MẠI DỊCH VỤ VŨ THUẬN | IB2600136689 | vn1400291411 | BỆNH VIỆN ĐA KHOA SA ĐÉC | Đấu thầu rộng rãi | 25/09/2026 | 1028/QĐ-BVĐKSĐ | 25/09/2026 | 3 | Phường Sa Đéc,Tỉnh Đồng Tháp | Nha khoa | NK-COMPOSITE | Composite (MMG) |  |  | Composite | 1 | 1 | K031091
Composite A2 lỏng | Tuýp | 50 | Spident Co., LTD-Hàn Quốc | 3006 | EsFlow-A2 | Spident | Spident Co., LTD-Hàn Quốc |  |  | 2024 | Là loại composite lỏng tự dán, composite lỏng dán ngà FusioTM kết hợp tính năng dán dính và công nghệ composite trong cùng một sản phẩm, chỉ cần bơm composite vào xoang, khuấy, và chiếu đèn trùng hợp. Đóng gói: 01 tuýp/hộp. | 448.000 | vn2300763158 | CÔNG TY TNHH THIẾT BỊ Y TẾ VÀ THƯƠNG MẠI DỊCH VỤ TÂM THÀNH | IB2400213878 | vn2300157943 | Trung tâm Y tế thị xã Quế Võ | Đấu thầu rộng rãi | 01/08/2024 | QĐ số 612/QĐ-TTYT ngày 1/8/2024 | 01/08/2024 | 3 | Thị xã Quế Võ,Tỉnh Bắc Ninh | Nha khoa | NK-COMPOSITE | Composite (MMG) |  |  | Composite | 1 | 1 | K031092
Composite A2 đặc | Tuýp | 20 | Spident Co., LTD-Hàn Quốc | 3006 | EsCom 100-A2 | Spident | Spident Co., LTD-Hàn Quốc |  |  | 2024 | Là loại composite đặc, dùng trong điều trị nha khoa. Đóng gói: 01 tuýp/hộp. | 420.000 | vn2300763158 | CÔNG TY TNHH THIẾT BỊ Y TẾ VÀ THƯƠNG MẠI DỊCH VỤ TÂM THÀNH | IB2400213878 | vn2300157943 | Trung tâm Y tế thị xã Quế Võ | Đấu thầu rộng rãi | 01/08/2024 | QĐ số 612/QĐ-TTYT ngày 1/8/2024 | 01/08/2024 | 3 | Thị xã Quế Võ,Tỉnh Bắc Ninh | Nha khoa | NK-COMPOSITE | Composite (MMG) |  |  | Composite | 1 | 1 | K031093
Composite A3 | Cây | 15 | Mỹ |  | Filtek Z250 Universal Restorative/ 1370A3 | Filtek Z250 Universal Restorative/ 1370A3 | 3M |  |  | 2025 trở về sau | A3; Vật liệu trám răng microhybrid composite | 1.550.000 | vn5901186140 | CÔNG TY TNHH MỘT THÀNH VIÊN KHANG HIỆP PHÁT | IB2600381748 | vnz000011103 | BỆNH VIỆN SẢN - NHI TỈNH GIA LAI | Đấu thầu rộng rãi | 07/10/2026 | 2187/QĐ-BVSNGL | 07/10/2026 | 2 | Phường Pleiku,Tỉnh Gia Lai | Nha khoa | NK-COMPOSITE | Composite (MMG) |  |  | Composite | 1 | 1 | K031094
Composite A3 | Cây | 10 | 3M - Mỹ |  | 7018A3B | 3M | 3M - Mỹ |  |  | 2024 trở về sau | Quy cách: 4g/ống Màu A3 | 1.400.000 | vn0314117993 | Liên danh Công Ty TNHH Hóa Dược Phẩm Minh Phúc và Công Ty TNHH Thương Mại Dịch Vụ Y Tế Hải Nam | IB2500205908 | vn6000485919 | Trung tâm y tế huyện Krông Pắc | Đấu thầu rộng rãi | 20/06/2025 | KQ2500205908_2506201419 | 20/06/2025 | 1 | Huyện Krông Pắk,Tỉnh Đăk Lăk | Nha khoa | NK-COMPOSITE | Composite (MMG) |  |  | Composite | 1 | 1 | K031095
Composite A3 | Cây | 10 | 3M ESPE Dental Products - Hoa Kỳ | 9021 | [7 empty] | 205.000 | vn0314117993 | Liên danh CÔNG TY TNHH HÓA DƯỢC PHẨM MINH PHÚC và CÔNG TY TNHH DƯỢC PHẨM KHANG DUY | IB2300382179 | vn6000485919 | Trung tâm y tế huyện Krông Pắc | Đấu thầu rộng rãi | 19/02/2024 | 13/QĐ-TTYT | 16/02/2024 | 1 | Huyện Krông Pắk,Tỉnh Đăk Lăk | Nha khoa | NK-COMPOSITE | Composite (MMG) |  |  | Composite | 1 | 1 | K031096
Composite A3 | Hộp | 2 | Meta Biomed Co - Hàn Quốc | [8 empty] | 310.000 | vn0101849706 | CÔNG TY TNHH THIẾT BỊ Y TẾ VÀ HOÁ CHẤT HOÀNG PHƯƠNG | IB2300131983 | vn4700189598 | Trung tâm Y tế huyện Bạch Thông | Chào hàng cạnh tranh | 26/07/2023 | 271/QĐ-TTYT | 25/07/2023 | 1 | Huyện Bạch Thông,Tỉnh Bắc Kạn | Nha khoa | NK-COMPOSITE | Composite (MMG) |  |  | Composite | 1 | 1 | K031097
Composite A3 - lỏng | Tuýp | 2 | Hàn Quốc |  |  | Composite lỏng B&E (B&E - Hàn Quốc) Màu A3 | B&E |  |  |  | Phù hợp với trám răng trước và cả răng sau | 167.740 | vn0101905830 | CÔNG TY CỔ PHẦN ĐẦU TƯ HDN | IB2400145023 | vn0106049358 | Học viện Quân y | Đấu thầu rộng rãi | 20/06/2024 | 2243/QĐ-HVQY | 14/06/2024 | 1 | Quận Hà Đông,Thành phố Hà Nội | Nha khoa | NK-COMPOSITE | Composite (MMG) |  |  | Composite | 1 | 1 | K031098
Composite A3, A3.5 lỏng | Tube | 4 | Mỹ |  | PP2500258831 | 3M | 3M |  |  | Năm 2025 | Là loại composite lỏng quang trùng hợp. Màu A3, A3,5. | 433.000 | vn0316112694 | DOANH NGHIỆP TƯ NHÂN THIẾT BỊ Y TẾ HIẾU DƯƠNG | IB2500279728 | vn0306213284 | TRUNG TÂM Y TẾ KHU VỰC CẦN GIỜ | Đấu thầu rộng rãi | 10/10/2025 | 86/QĐ-TTYT | 10/10/2025 | 3 | Huyện Cần Giờ,TP. Hồ Chí Minh | Nha khoa | NK-COMPOSITE | Composite (MMG) |  |  | Composite | 1 | 1 | K031099
Composite A3, A3.5 Đặc | Tube | 4 | Mỹ |  | PP2500258830 | 3M | 3M |  |  | Năm 2025 | Màu A3, A3,5. | 404.700 | vn0316112694 | DOANH NGHIỆP TƯ NHÂN THIẾT BỊ Y TẾ HIẾU DƯƠNG | IB2500279728 | vn0306213284 | TRUNG TÂM Y TẾ KHU VỰC CẦN GIỜ | Đấu thầu rộng rãi | 10/10/2025 | 86/QĐ-TTYT | 10/10/2025 | 3 | Huyện Cần Giờ,TP. Hồ Chí Minh | Nha khoa | NK-COMPOSITE | Composite (MMG) |  |  | Composite | 1 | 1 | K031100
Composite A3,5 | Cây | 15 | Mỹ |  | Filtek Z250 Universal Restorative/ 1370A3.5 | Filtek Z250 Universal Restorative/ 1370A3.5 | 3M |  |  | 2025 trở về sau | A3,5; Vật liệu trám răng microhybrid composite | 1.550.000 | vn5901186140 | CÔNG TY TNHH MỘT THÀNH VIÊN KHANG HIỆP PHÁT | IB2600381748 | vnz000011103 | BỆNH VIỆN SẢN - NHI TỈNH GIA LAI | Đấu thầu rộng rãi | 07/10/2026 | 2187/QĐ-BVSNGL | 07/10/2026 | 2 | Phường Pleiku,Tỉnh Gia Lai | Nha khoa | NK-COMPOSITE | Composite (MMG) |  |  | Composite | 1 | 1 | K031101
Composite A3,5 | Ống | 10 | 3M - Mỹ |  | 7018A3.5B | 3M | 3M - Mỹ |  |  | 2024 trở về sau | Quy cách: 4g/ống Màu A3.5 | 1.400.000 | vn0314117993 | Liên danh Công Ty TNHH Hóa Dược Phẩm Minh Phúc và Công Ty TNHH Thương Mại Dịch Vụ Y Tế Hải Nam | IB2500205908 | vn6000485919 | Trung tâm y tế huyện Krông Pắc | Đấu thầu rộng rãi | 20/06/2025 | KQ2500205908_2506201419 | 20/06/2025 | 1 | Huyện Krông Pắk,Tỉnh Đăk Lăk | Nha khoa | NK-COMPOSITE | Composite (MMG) |  |  | Composite | 1 | 1 | K031102
COMPOSITE A3,5 - ĐTKT: COMPOSITE A3,5 <> hoặc tương đương | Gram | 48 | GC Corporation-Nhật Bản | [8 empty] | 140.000 | vn0301925136 | CÔNG TY TNHH THIẾT BỊ Y TẾ LIÊN NHA | IB2300392732 | vn1400291362 | Bệnh viện đa khoa Đồng Tháp | Đấu thầu rộng rãi | 25/04/2024 | 971/QĐ-BVĐT | 22/04/2024 | 3 | Tỉnh Đồng Tháp | Nha khoa | NK-COMPOSITE | Composite (MMG) |  |  | Composite | 1 | 1 | K031103
COMPOSITE A3,5 <> hoặc tương đương | Gram | 140 | 3M ESPE Dental Products/ Hoa kỳ | [5 empty] | 220000008/PCBA-HCM |  |  | 157.500 | vn1800665083 | CÔNG TY TNHH TRANG THIẾT BỊ Y TẾ MIỀN TÂY | IB2300241643 | vn1400291411 | BỆNH VIỆN ĐA KHOA SA ĐÉC | Chào hàng cạnh tranh | 31/10/2023 | 2662/QĐ-BVĐKSĐ | 26/10/2023 | 3 | Thành phố Sa Đéc,Tỉnh Đồng Tháp | Nha khoa | NK-COMPOSITE | Composite (MMG) |  |  | Composite | 1 | 1 | K031104
COMPOSITE A3,5 hoặc tương đương | Gram | 200 | Hàn quốc |  | DenFil 2100A3,5 | Vericom | Vericom |  |  | 2025 trở đi | Composite đặc màu A3,5 | 106.250 | vn0309539478 | CÔNG TY TNHH THƯƠNG MẠI DỊCH VỤ VŨ THUẬN | IB2600136689 | vn1400291411 | BỆNH VIỆN ĐA KHOA SA ĐÉC | Đấu thầu rộng rãi | 25/09/2026 | 1028/QĐ-BVĐKSĐ | 25/09/2026 | 3 | Phường Sa Đéc,Tỉnh Đồng Tháp | Nha khoa | NK-COMPOSITE | Composite (MMG) |  |  | Composite | 1 | 1 | K031105
Composite A3- Lỏng | Tube | 10 | Spident Co., LTD - Hàn Quốc | [8 empty] | 150.000 | vn0103809674 | CÔNG TY TNHH THƯƠNG MẠI VÀ THIẾT BỊ QUANG MINH | IB2300145438 | vn4700184871 | Trung tâm Y tế Ba Bể | Chào hàng cạnh tranh | 25/07/2023 | 206/QĐ-TTYT | 21/07/2023 | 1 | Huyện Ba Bể,Tỉnh Bắc Kạn | Nha khoa | NK-COMPOSITE | Composite (MMG) |  |  | Composite | 1 | 1 | K031106
Composite che cùi | Hộp | 10 | Hoa Kỳ | 30064010 | 3534 | Vật liệu trám răng - Ultraseal XT Hydro | Ultradent Products Inc |  |  | Từ 2025 trở về sau | Vật liệu chuyên che cùi bị đen hoặc xoang răng bị nhiễm màu, hoặc che sườn kim loại bị lộ trong sửa chữa sứ, gắn phục hình sứ,... Ống ≥1,8g | 960.000 | vn0302130894 | CÔNG TY TNHH TRANG THIẾT BỊ NHA KHOA | IB2600051373 | vn0301261735 | Bệnh viện Thống Nhất | Đấu thầu rộng rãi | 16/06/2026 | 917/QĐ-BVTN | 16/06/2026 | 2 | Phường Tân Sơn Nhất,Thành phố Hồ Chí Minh | Nha khoa | NK-COMPOSITE | Composite (MMG) |  |  | Composite; Răng; Trám | 3 | 1 | K031107
Composite che cùi | hộp/ ống | 5 | Liechtenstein | 3006 | 637897AN | Ivoclar | Ivoclar Vivadent AG |  |  | Năm 2025 trở về sau | Vật liệu chuyên che cùi bị đen hoặc xoang răng bị nhiễm màu, hoặc che sườn kim loại bị lộ trong sửa chữa sứ, gắn phục hình sứ,... Ống 1,8g Tiêu chuẩn chất lượng: ISO | 1.239.000 | vn0312439106 | CÔNG TY TNHH THIẾT BỊ Y TẾ MEDENT | IB2500414249 | vn0302436748 | Bệnh viện Răng Hàm Mặt Trung ương Thành phố Hồ Chí Minh | Đấu thầu rộng rãi | 20/01/2026 | 51/QĐ-RHMTW | 20/01/2026 | 3 | Phường Chợ Lớn,Thành phố Hồ Chí Minh | Nha khoa | NK-COMPOSITE | Composite (MMG) |  |  | Composite | 1 | 1 | K031108
Composite che cùi | hộp | 6 | Brazil | 3006 | CB-PF-51525 | NTPremium | Vigodent - Brazil |  |  | 2023 trở về sau | Vật liệu chuyên che cùi bị đen hoặc xoang răng bị nhiễm màu, hoặc che sườn kim loại bị lộ trong sửa chữa sứ, gắn phục hình sứ,... Ống 2g | 530.000 | vn0302130894 | CÔNG TY TNHH TRANG THIẾT BỊ NHA KHOA | IB2400133964 | vn0302436748 | Bệnh viện Răng Hàm Mặt Trung ương Thành phố Hồ Chí Minh | Đấu thầu rộng rãi | 17/09/2024 | 1099/QĐ-RHMTW | 12/09/2024 | 3 | Quận 5,TP. Hồ Chí Minh | Nha khoa | NK-COMPOSITE | Composite (MMG) |  |  | Composite | 1 | 1 | K031109
Composite che màu UD | Ống | 10 | Brasil |  | 51487; 51488; 51489 | 51487; 51488; 51489 | Vigodent Industria E Comercio LTDA. |  |  | 2024 trở về sau | Composite đặc - vật liệu trám bít các lỗ hỏng trên răng, dùng trong trám răng, trám phòng ngừa, điều trị tủy răng. - Composite đa năng, áp dụng được cho tất cả các xoang trám và phục hồi trực tiếp như inlays, onlays, khiếm khuyết men, phục hồi cạnh cắn răng cửa… - Thành phần chính: hạt Hybrid NANO có độ bền cao, cứng chắc, nhiều màu - Tỷ lệ hạt Hybrid NANO 75% - Dạng đặc, màu A1; A2; A3; A3,5; A4 - Quy cách: Tuýp 4 gam - Tiêu chuẩn chất lượng ISO 13485 | 530.000 | vn0302130894 | CÔNG TY TNHH TRANG THIẾT BỊ NHA KHOA | IB2500514723 | vn0301514626 | Bệnh Viện An Bình | Đấu thầu rộng rãi | 24/02/2026 | 213/QĐ-BVAB | 24/02/2026 | 2 | Phường An Đông,Thành phố Hồ Chí Minh | Nha khoa | NK-COMPOSITE | Composite (MMG) |  |  | Composite | 1 | 1 | K031110
Composite che màu Z250 | Ống | 200 | Hoa Kỳ; 1370xx; 3M ESPE Dental Products | 30064010 | [7 empty] | 603.000 | vn0304259413 | CÔNG TY TNHH Y NHA KHOA 3D | IB2300386353 | vn0301465224 | Bệnh viện Nhân Dân Gia Định | Đấu thầu rộng rãi | 01/08/2024 | 1279/QĐ-BVNDGĐ | 24/07/2024 | 3 | Quận Bình Thạnh,TP. Hồ Chí Minh | Nha khoa | NK-COMPOSITE | Composite (MMG) |  |  | Composite | 1 | 1 | K031111
Composite cây lỏng màu A2,A3,A3.5 | Tuýp | 10 | Mỹ |  | 7032 | 3M | 3M ESPE Dental Products |  |  | 2025 trở về sau | Composite lỏng, quang trùng hợp, có khả năng cản quang. Sử dụng cho nhiều kỹ thuật khác nhau bao gồm: trám xoang I-V, trám khe và hố rãnh. - Thành phần vật liệu: Procrylat, BisGMA và TEGDMA. - Qui cách: 2g/tuýp - Màu: A2, A3, A3.5 - Tiêu chuẩn chất lượng: ISO, FDA - Xuất xứ: nhóm các nước G7 hoặc Châu Âu. | 458.750 | vn1800665083 | CÔNG TY TNHH TRANG THIẾT BỊ Y TẾ MIỀN TÂY | IB2600239639 | vn1500453835 | BỆNH VIỆN ĐA KHOA KHU VỰC BÌNH MINH | Đấu thầu rộng rãi | 04/08/2026 | 812/QĐ-BVĐK | 04/08/2026 | 1 | Phường Bình Minh,Tỉnh Vĩnh Long | Nha khoa | NK-COMPOSITE | Composite (MMG) |  |  | Composite | 1 | 1 | K031112
Composite cây đặc màu A2,A3,A3.5,A4,B2,B3,C2,C3 | Tuýp | 15 | Mỹ |  | 1470 | 3M | 3M ESPE Dental Products |  |  | 2025 trở về sau | Vật liệu nano-hybrid composite, quang trùng hợp, có cản quang. Sử dụng trám răng trước và răng sau - bao gồm cả mặt nhai, tái tạo cùi, cố định hoặc liên kết răng, các phục hình gián tiếp bao gồm inlay, onlay và veneer. - Thành phần vật liệu (đạt tiêu chuẩn ISO 4049: Type 1, Class II), gồm: + các hạt độn: zirconia (kích thước 0,1 – 10µm) và silica (kích thước 20nm), chiếm 81,8% khối lượng. + Hạt nhựa nền: BIS-GMA, UDMA, BIS-EMA, PEGDMA và TEGDMA. - Qui cách: 3g/tuýp - Màu A2, A3, A3.5, A4, B2, B3, C2, C3. - Tiêu chuẩn chất lượng: ISO - Xuất xứ: Châu Mỹ. | 427.500 | vn1800665083 | CÔNG TY TNHH TRANG THIẾT BỊ Y TẾ MIỀN TÂY | IB2600239639 | vn1500453835 | BỆNH VIỆN ĐA KHOA KHU VỰC BÌNH MINH | Đấu thầu rộng rãi | 04/08/2026 | 812/QĐ-BVĐK | 04/08/2026 | 1 | Phường Bình Minh,Tỉnh Vĩnh Long | Nha khoa | NK-COMPOSITE | Composite (MMG) |  |  | Composite | 1 | 1 | K031113
Composite có độ đặc cao | Tuýp | 10 | Nhật Bản | 3006 | 1111x | Estelite Posterior | Tokuyama Dental Corporation |  |  | Năm 2024/2025 | Là composite tối ưu cho phục hình răng sau Không dính dụng cụ, dễ tạo hình, độ cứng tối ưu Độ bền nén và độ bền uốn cao Thời gian trùng hợp nhanh: 10 giây với đèn Halogen (>=400mW/cm2) Tuýp 4,2 g | 665.000 | vn0304028624 | CÔNG TY TNHH NHA KHOA THÁI BÌNH DƯƠNG | IB2600243308 | vn0101486675 | Bệnh viện Răng Hàm Mặt Trung ương Hà Nội | Đấu thầu rộng rãi | 28/07/2026 | 892/QĐ-BVRHMTWHN | 28/07/2026 | 2 | Phường Hoàn Kiếm,Thành phố Hà Nội | Nha khoa | NK-COMPOSITE | Composite (MMG) |  |  | Composite | 1 | 1 | K031114
Composite Denfil - A3 | Ống | 15 | Hàn Quốc | 3006 | Denfil 2100A3 | Vericom | Vericom CO., LTD |  |  | 2024 | DenFil được sử dụng trong công việc với các lỗ sâu răng loại I, II, V của răng sau và III, IV, V của lớp răng trước Các tính năng chính: Độ co rút rất thấp Phù hợp tuyệt vời ở các cạnh của phục hồi Độ tương phản tia X Dễ đánh bóng trong khi hoàn thiện Giữ lại sắc thái ban đầu của nó | 180.000 | vn0304183813 | CÔNG TY TNHH TRANG THIẾT BỊ Y TẾ TRẦN VÀ TRUNG | IB2500438804 | vn1702152005 | Trung tâm Y tế Phú Quốc | Đấu thầu rộng rãi | 22/12/2025 | 646/QĐ-TTYT | 19/12/2025 | 2 | Đặc khu Phú Quốc,Tỉnh An Giang | Nha khoa | NK-COMPOSITE | Composite (MMG) |  |  | Composite | 1 | 1 | K031115
Composite Denfil - A3.5 | Ống | 15 | Hàn Quốc | 3006 | Denfil 2100A3,5 | Vericom | Vericom CO., LTD |  |  | 2024 | DenFil được sử dụng trong công việc với các lỗ sâu răng loại I, II, V của răng sau và III, IV, V của lớp răng trước Các tính năng chính: Độ co rút rất thấp Phù hợp tuyệt vời ở các cạnh của phục hồi Độ tương phản tia X Dễ đánh bóng trong khi hoàn thiện Giữ lại sắc thái ban đầu của nó | 180.000 | vn0304183813 | CÔNG TY TNHH TRANG THIẾT BỊ Y TẾ TRẦN VÀ TRUNG | IB2500438804 | vn1702152005 | Trung tâm Y tế Phú Quốc | Đấu thầu rộng rãi | 22/12/2025 | 646/QĐ-TTYT | 19/12/2025 | 2 | Đặc khu Phú Quốc,Tỉnh An Giang | Nha khoa | NK-COMPOSITE | Composite (MMG) |  |  | Composite | 1 | 1 | K031116
Composite Denfil - A4 | Ống | 10 | Hàn Quốc | 3006 | Denfil 2100A4 | Vericom | Vericom CO., LTD |  |  | 2024 | DenFil được sử dụng trong công việc với các lỗ sâu răng loại I, II, V của răng sau và III, IV, V của lớp răng trước Các tính năng chính: Độ co rút rất thấp Phù hợp tuyệt vời ở các cạnh của phục hồi Độ tương phản tia X Dễ đánh bóng trong khi hoàn thiện Giữ lại sắc thái ban đầu của nó | 180.000 | vn0304183813 | CÔNG TY TNHH TRANG THIẾT BỊ Y TẾ TRẦN VÀ TRUNG | IB2500438804 | vn1702152005 | Trung tâm Y tế Phú Quốc | Đấu thầu rộng rãi | 22/12/2025 | 646/QĐ-TTYT | 19/12/2025 | 2 | Đặc khu Phú Quốc,Tỉnh An Giang | Nha khoa | NK-COMPOSITE | Composite (MMG) |  |  | Composite | 1 | 1 | K031117
Composite dùng trong nha khoa | Tuýp | 156 | GC Corporation-Nhật Bản | [8 empty] | 420.000 | vn0301925136 | CÔNG TY TNHH THIẾT BỊ Y TẾ LIÊN NHA | IB2300381980 | vn3600360747 | Sở Y tế Đồng Nai | Đấu thầu rộng rãi | 21/08/2024 | 922/QĐ-SYT | 13/08/2024 | 3 | Thành phố Biên Hoà,Tỉnh Đồng Nai | Nha khoa | NK-COMPOSITE | Composite (MMG) |  |  | Composite; nha khoa | 2 | 1 | K031118
Composite dạng lỏng | Tuýp | 40 | Meta Biomed Co.,Ltd; Hàn Quốc |  | Nexcomp Flow | Meta | Meta Biomed Co.,Ltd; Hàn Quốc |  |  | 2024-2025 | Vật liệu hàn trám răng Composite Dạng lỏng Tuýp 2 gram | 128.000 | vn0109373842 | CÔNG TY TNHH THIẾT BỊ VẬT TƯ HOÀNG BẢO | IB2500150334 | vn2700961436 | Bệnh viện Quân y 5, Cục Hậu cần-Kỹ Thuật, Quân đoàn 12 | Đấu thầu rộng rãi | 25/06/2025 | KQ2500150334_2506250718 | 25/06/2025 | 3 | Thành phố Hoa Lư,Tỉnh Ninh Bình | Nha khoa | NK-COMPOSITE | Composite (MMG) |  |  | Composite | 1 | 1 | K031119
Composite dạng lỏng | Tuýp | 10 | Brasil |  | 51521 51522 51523 51524 51525 51527 | Vật liệu trám răng - NTPremium Flow (5152x) | Vigodent S/A Ind e Com |  |  | 2023 trở về sau | Vật liệu trám bít các lỗ hổng trên răng, dùng trong trám răng, trám phòng ngừa, điều trị tủy răng Thành phần: Composite dạng lỏng với hạt độn nano-hybrid - Cấu tạo: tỷ lệ hạt độn Nano chiếm ≥ 65% thể tích. - Màu A1, 2 ,3, 3.5, 4 - Tương thích với đèn quang trùng hợp, cây trám composite, keo dán composite, cây bôi keo... - Quy cách: Ống 2g - Đạt tiêu chuẩn Châu Âu | 410.000 | vn1800665083 | CÔNG TY TNHH TRANG THIẾT BỊ Y TẾ MIỀN TÂY | IB2400166988 | vn1900345506 | Trung tâm Y tế huyện Phước Long | Chào hàng cạnh tranh | 09/07/2024 | 264/QĐ-TTYT | 09/07/2024 | 2 | Huyện Phước Long,Tỉnh Bạc Liêu | Nha khoa | NK-COMPOSITE | Composite (MMG) |  |  | Composite; Răng; Trám | 3 | 1 | K031120
Composite dạng lỏng | Tuýp | 15 | Hàn Quốc | 3006 | 0 | Composite dạng lỏng | Meta/Hàn Quốc |  |  | 2023 | Vật liệu trám răng Composite Dạng lỏng Tuýp ≥ 2 gram Tiêu chuẩn chất lượng: ISO 13485 | 280.000 | vn0101849706 | CÔNG TY TNHH THIẾT BỊ Y TẾ VÀ HOÁ CHẤT HOÀNG PHƯƠNG | IB2400038399 | vn2700961436 | Bệnh viện Quân y 5, Cục Hậu cần-Kỹ Thuật, Quân đoàn 12 | Đấu thầu rộng rãi | 08/05/2024 | 371/QĐ-BV | 06/05/2024 | 6 | Thành phố Ninh Bình,Tỉnh Ninh Bình | Nha khoa | NK-COMPOSITE | Composite (MMG) |  |  | Composite | 1 | 1 | K031121
Composite dạng lỏng | Tuýp | 20 | vigodent brazil | 30064010 | [7 empty] | 516.516 | vn0302130894 | CÔNG TY TNHH TRANG THIẾT BỊ NHA KHOA | IB2300311246 | vn0106153711 | Bệnh viện Hữu Nghị Việt Nam Cu Ba Hà Nội | Đấu thầu rộng rãi | 20/12/2023 | 433/QĐ-VNCB | 19/12/2023 | 2 | Quận Hoàn Kiếm,Thành phố Hà Nội | Nha khoa | NK-COMPOSITE | Composite (MMG) |  |  | Composite | 1 | 1 | K031122
Composite dạng lỏng quang trùng hợp trám thẩm mỹ vùng răng trước và sau các màu | Tube | 1079 | Brasil | Vật tư y tế | 51396 | NT Premium Flow | Vigodent |  |  | 2024 trở về sau | Composit gồm 13 màu, dùng trám lót, trám bít hố rãnh, trám xoang nhỏ và thành bên các xoang II, xoang V. | 288.000 | vn0312873810 | CÔNG TY TNHH MỘT THÀNH VIÊN DƯỢC PHẨM ĐẠI LỢI | IB2400440860 | vn0301483696 | Bệnh Viện Răng Hàm Mặt Thành Phố Hồ Chí Minh | Đấu thầu rộng rãi | 09/08/2025 | 725/QĐ-BVRHM | 08/08/2025 | 3 | Quận 1,TP. Hồ Chí Minh | Nha khoa | NK-COMPOSITE | Composite (MMG) |  |  | Composite; Răng; Trám | 3 | 1 | K031123
Composite dạng lỏng quang trùng hợp trám vùng răng trước và sau | Tuýp | 288 | Prevest Denpro Limited - Ấn Độ | 3006 | [7 empty] | 220.000 | vn0301925136 | CÔNG TY TNHH THIẾT BỊ Y TẾ LIÊN NHA | IB2300247465 | vn0301725426 | Bệnh viện quận Tân Bình | Chào hàng cạnh tranh | 16/01/2024 | 02/QĐ-BVTB | 12/01/2024 | 3 | Quận Tân Bình,TP. Hồ Chí Minh | Nha khoa | NK-COMPOSITE | Composite (MMG) |  |  | Composite; Răng; Trám | 3 | 1 | K031124
Composite dạng lỏng quang trùng hợp trám vùng răng trước và sau (Composite lỏng) | Ống | 50 | Ấn Độ | 3006 | 20008 | Prevest Denpro | Prevest Denpro Limited |  |  | Năm 2025 trở về sau | Là composite lỏng, bền, bề mặt cực mịn, dễ dàng tra vào những vị trí phức tạp, dùng trám ổ sâu nhỏ, bít các vết nứt, vật liệu phục hình lớp III đến V, sửa các vết trám và veneer. | 320.000 | vn0301925136 | CÔNG TY TNHH THIẾT BỊ Y TẾ LIÊN NHA | IB2600051373 | vn0301261735 | Bệnh viện Thống Nhất | Đấu thầu rộng rãi | 16/06/2026 | 917/QĐ-BVTN | 16/06/2026 | 2 | Phường Tân Sơn Nhất,Thành phố Hồ Chí Minh | Nha khoa | NK-COMPOSITE | Composite (MMG) |  |  | Composite; Răng; Trám | 3 | 1 | K031125
Composite dạng nhộng | Con | 2800 | Hãng sx: Ivoclar Vivadent AG Nước sx: LIECHTENSTEIN Hãng sở hữu: Ivoclar Vivadent AG Nước sở hữu: Liechtenstein Chủng loại/ ký mã hiệu: Xi măng hàn răng Tetric N-Flow Refill 10x0.25g (Gói/10 nhộng, nhộng/0.25g) | [8 empty] | 70.800 | vn0107651607 | CÔNG TY CỔ PHẦN ĐẦU TƯ DSC VIỆT NAM | IB2300223599 | vn2400406819 | Phòng khám đa khoa Giao thông vận tải Bắc Giang | Chào hàng cạnh tranh | 07/10/2023 | 253/QĐ=PK | 05/10/2023 | 1 | Thành phố Bắc Giang,Tỉnh Bắc Giang | Nha khoa | NK-COMPOSITE | Composite (MMG) |  |  | Composite; Răng | 2 | 1 | K031126
Composite dạng tuýp màu A2, A3 lỏng | Tuýp | 20 | Hàn Quốc |  | DenFil N 2100A2; DenFil N 2100A3 | VERICOM | Vericom Co., Ltd |  |  | 2025 trở về sau | Composite lỏng nha khoa với độ sánh vừa phải, không chảy hay vón cục, tuýp 2 gam. | 350.000 | vn0108908453 | CÔNG TY TNHH THIẾT BỊ Y TẾ VÀ HÓA CHẤT PHƯƠNG MAI | IB2600439636 | vn0104156393 | Bệnh viện đa khoa Sóc Sơn | Đấu thầu rộng rãi | 23/09/2026 | 566/QĐ-BVĐKSS | 23/09/2026 | 1 | Xã Sóc Sơn,Thành phố Hà Nội | Nha khoa | NK-COMPOSITE | Composite (MMG) |  |  | Composite | 1 | 1 | K031127
Composite dạng tuýp màu A2, A3, A3.5 đặc | Tuýp | 30 | Hàn Quốc |  | DenFil N 2101A2; DenFil N 2101A3; DenFil N 2101A3.5 | VERICOM | Vericom Co., Ltd |  |  | 2025 trở về sau | Composite đặc đa năng, độ bền và khả năng kháng mòn tốt, tuýp 4 gam. | 350.000 | vn0108908453 | CÔNG TY TNHH THIẾT BỊ Y TẾ VÀ HÓA CHẤT PHƯƠNG MAI | IB2600439636 | vn0104156393 | Bệnh viện đa khoa Sóc Sơn | Đấu thầu rộng rãi | 23/09/2026 | 566/QĐ-BVĐKSS | 23/09/2026 | 1 | Xã Sóc Sơn,Thành phố Hà Nội | Nha khoa | NK-COMPOSITE | Composite (MMG) |  |  | Composite | 1 | 1 | K031128
Composite dạng đặc | Tuýp | 10 | Brasil |  | 51487 51488 51489 51490 51491 | Vật liệu trám răng - NT Premium - 51xxx (51272 ; 51266 ; 51369 ; 51487 ; 51488 ; 51489 ; 51490 ; 51491 ; 51281 ; 51282 ; 51483 ; 51485 ; 51486 ; 51392 ; 51393 ; 51394 ; 51395 ; 51396) | Vigodent S/A Ind e Com |  |  | 2023 trở về sau | - Composite quang trùng hợp, có đặc tính cơ học và phản xạ ánh sáng giống răng tự nhiên - Thành phần resin có trọng lượng phân tử cao, giảm sự co rút. - Các hạt độn micro tương đối đồng nhất trogn NT Premium giúp Composite có độ bóng cao và giữ được độ bóng lâu dài (VNN>6). Hệ thống hạt độn đặc biệt cũng được dùng để giảm độ dính vào dụng cụ nhưng vẫn đảm bảo dễ thao tác và điêu khắc. - Dưới ánh sáng UV, NT Premium có màu sắc và độ phản xạ, độ truyền ánh sáng giống răng tự nhiên. - Được thiết kế theo bảng màu Vita classic, chỉ cần trám một loại cho miếng trám, không cần kỹ thuật đắp lớp ngà men. - Chỉ định: trám trực tiếp răng trước và răng sau (kể cả mặt nhai); tái tạo cùi răng, nẹp các răng; các phục hồi gián tiếp như inlay, onlay, veneer... - Đóng gói: 1 ống 4g/ hộp - Đạt tiêu chuẩn Châu Âu | 365.000 | vn1800665083 | CÔNG TY TNHH TRANG THIẾT BỊ Y TẾ MIỀN TÂY | IB2400166988 | vn1900345506 | Trung tâm Y tế huyện Phước Long | Chào hàng cạnh tranh | 09/07/2024 | 264/QĐ-TTYT | 09/07/2024 | 2 | Huyện Phước Long,Tỉnh Bạc Liêu | Nha khoa | NK-COMPOSITE | Composite (MMG) |  |  | Composite; Răng; Trám | 3 | 1 | K031129
Composite dạng đặc | Tuýp | 20 | vigodent brazil | 30064010 | [7 empty] | 425.000 | vn0302130894 | CÔNG TY TNHH TRANG THIẾT BỊ NHA KHOA | IB2300311246 | vn0106153711 | Bệnh viện Hữu Nghị Việt Nam Cu Ba Hà Nội | Đấu thầu rộng rãi | 20/12/2023 | 433/QĐ-VNCB | 19/12/2023 | 2 | Quận Hoàn Kiếm,Thành phố Hà Nội | Nha khoa | NK-COMPOSITE | Composite (MMG) |  |  | Composite | 1 | 1 | K031130
Composite dạng đặc quang trùng hợp trám thẩm mỹ vùng răng trước và sau các màu | Tube | 600 | Liechtenstein | 30064010 | 604025AN 604026AN 604027AN 604028AN 604029AN 604030AN 604031AN 604033AN 604034AN 616873AN 616874AN 616875AN 616876AN 616877AN 616878AN 693109AN 693110AN | Ivoclar | Ivoclar Vivadent AG |  |  | từ năm 2024 trở về sau | Composite đặc NanoHybrid trám thẫm mỹ vùng răng trước và răng sau. Ít co, lực co thấp. Độ kháng mài mòn cao. Dễ điêu khắc và đánh bóng. Độ bóng cao, màu sắc tự nhiên. Tính ổn định cao, bền màu và không bị dính vào dụng cụ khi điêu khắc Ống 3,5g; sản xuất tại các nước Châu Âu | 430.000 | vn0312439106 | CÔNG TY TNHH THIẾT BỊ Y TẾ MEDENT | IB2400440860 | vn0301483696 | Bệnh Viện Răng Hàm Mặt Thành Phố Hồ Chí Minh | Đấu thầu rộng rãi | 09/08/2025 | 725/QĐ-BVRHM | 08/08/2025 | 3 | Quận 1,TP. Hồ Chí Minh | Nha khoa | NK-COMPOSITE | Composite (MMG) |  |  | Composite; Răng; Trám | 3 | 1 | K031131
Composite dạng đặc quang trùng hợp trám vùng răng trước và sau | Tuýp | 180 | Brasil,Vigodent S/A Ind e Com | 30064010 | [7 empty] | 419.000 | vn0302130894 | CÔNG TY TNHH TRANG THIẾT BỊ NHA KHOA | IB2300247465 | vn0301725426 | Bệnh viện quận Tân Bình | Chào hàng cạnh tranh | 16/01/2024 | 02/QĐ-BVTB | 12/01/2024 | 3 | Quận Tân Bình,TP. Hồ Chí Minh | Nha khoa | NK-COMPOSITE | Composite (MMG) |  |  | Composite; Răng; Trám | 3 | 1 | K031132
Composite Harmonize đặc màu A2 | Tuýp | 2 | 3M/ Mỹ | 3006XXXX hoặc 9018XXXX | [7 empty] | 590.000 | vn0106072491 | CÔNG TY TNHH ĐẦU TƯ VÀ THƯƠNG MẠI LAKE SIDE VIỆT NAM | IB2300328649 | vn0101451859 | Bệnh viện Nội tiết Trung ương | Đấu thầu rộng rãi | 15/03/2024 | 208/QĐ-BVNTTW | 08/03/2024 | 3 | Huyện Thanh Trì,Thành phố Hà Nội | Nha khoa | NK-COMPOSITE | Composite (MMG) |  |  | Composite | 1 | 1 | K031144
Composite Harmonize đặc màu A3.5 | Tuýp | 20 | 3M/ Mỹ | 3006XXXX hoặc 9018XXXX | [7 empty] | 593.000 | vn0106072491 | CÔNG TY TNHH ĐẦU TƯ VÀ THƯƠNG MẠI LAKE SIDE VIỆT NAM | IB2300328649 | vn0101451859 | Bệnh viện Nội tiết Trung ương | Đấu thầu rộng rãi | 15/03/2024 | 208/QĐ-BVNTTW | 08/03/2024 | 3 | Huyện Thanh Trì,Thành phố Hà Nội | Nha khoa | NK-COMPOSITE | Composite (MMG) |  |  | Composite | 1 | 1 | K031145
Composite hybrid dạng đặc hạt độn nhỏ chuyên dụng vùng răng trước - Tuýp >=3g | Tuýp | 50 | Brasil |  | 51487 51488 51489 51490 51491 | 51487 51488 51489 51490 51491 | Vigodent Industria E Comercio LTDA. |  |  | 2024 trở về sau | Composite đặc - vật liệu trám bít các lỗ hỏng trên răng, dùng trong trám răng, trám phòng ngừa, điều trị tủy răng. - Composite đa năng, áp dụng được cho tất cả các xoang trám và phục hồi trực tiếp như inlays, onlays, khiếm khuyết men, phục hồi cạnh cắn răng cửa… - Thành phần chính: hạt Hybrid NANO có độ bền cao, cứng chắc, nhiều màu - Tỷ lệ hạt Hybrid NANO 75% - Dạng đặc, màu A1; A2; A3; A3,5; A4 - Quy cách: Tuýp 4 gam - Tiêu chuẩn chất lượng ISO 13485 | 420.000 | vn0302130894 | CÔNG TY TNHH TRANG THIẾT BỊ NHA KHOA | IB2500074555 | vnz000023635 | Bệnh viện Trường Đại học Trà Vinh | Đấu thầu rộng rãi | 20/10/2025 | 302 /QĐ-BVĐHTV | 20/10/2025 | 3 | Thành phố Trà Vinh,Tỉnh Trà Vinh | Nha khoa | NK-COMPOSITE | Composite (MMG) |  |  | Composite; Răng | 2 | 1 | K031146
Composite hàn răng dạng nhộng | Nhộng | 1480 | Mỹ | 3006 | 1471 | 3M | 3M ESPE Dental Products |  |  | 2023-2024 | Composite công nghệ nano có độ cứng cao để sử dụng trên cả mặt trước và mặt sau răng, mang lại độ kháng mòn tương tự men răng, độ bóng, khả năng giữ độ bóng hoàn hảo và bề mặt trơn, láng. Thao tác dễ dàng để sử dụng nhờ cách đánh màu theo độ trong và nhãn in. Đóng gói dạng nhộng | 30.550 | vn0106081305 | CÔNG TY TNHH NHA KHOA THIÊN PHÚC | IB2400618021 | vnz000023759 | Bệnh viện Bưu Điện | Đấu thầu rộng rãi | 03/03/2025 | KQ2400618021_2503031509 | 03/03/2025 | 2 | Quận Hoàng Mai,Thành phố Hà Nội | Nha khoa | NK-COMPOSITE | Composite (MMG) |  |  | Composite; Răng | 2 | 1 | K031147
Composite hàn răng dạng tuýp | Tuýp | 6 | Mỹ | 3006 | 7018 | 3M | 3M ESPE Dental Products |  |  | 2023-2024 | Composite công nghệ nano có độ cứng cao để sử dụng trên cả mặt trước và mặt sau răng, mang lại độ kháng mòn tương tự men răng, độ bóng, khả năng giữ độ bóng hoàn hảo và bề mặt trơn, láng. Thao tác dễ dàng để sử dụng nhờ cách đánh màu theo độ trong và nhãn in. Đóng gói dạng tuýp | 834.000 | vn0106081305 | CÔNG TY TNHH NHA KHOA THIÊN PHÚC | IB2400618021 | vnz000023759 | Bệnh viện Bưu Điện | Đấu thầu rộng rãi | 03/03/2025 | KQ2400618021_2503031509 | 03/03/2025 | 2 | Quận Hoàng Mai,Thành phố Hà Nội | Nha khoa | NK-COMPOSITE | Composite (MMG) |  |  | Composite; Răng | 2 | 1 | K031148
Composite hàn răng lỏng dạng tuýp | Tuýp | 150 | Đức | 3006 | Mani Flo-v | MMG | MMG |  |  | Từ năm 2024 trở về sau | "Không chứa Bis-GMA, là Composite lỏng có độ chảy lỏng thấp, tuýp 2g Chỉ định: - Trám răng xoang V (sâu cổ răng, mòn chân răng) - Trám răng xâm lấn tối thiểu các xoang I, II, IITổng hạt độn: 77% khối lượng (57% thể tích), hạt độn vô cơ. Độ chảy lỏng cao, lớp huỳnh quang tự nhiên. - Không nhỏ giọt" | 337.500 | vn0107087155 | CÔNG TY CỔ PHẦN DỊCH VỤ CÔNG NGHỆ ĐIỆN TỬ GB | IB2400409708 | vn0105486549 | Bệnh viện Trung ương Quân đội 108 | Đấu thầu rộng rãi | 14/02/2025 | 8896/QĐ-BV | 26/12/2024 | 3 | Quận Hai Bà Trưng,Thành phố Hà Nội | Nha khoa | NK-COMPOSITE | Composite (MMG) |  |  | Composite; Răng | 2 | 1 | K031149
Composite hàn răng đặc dạng nhộng | Nhộng | 500 | Liechtenstein |  | 604035AN, 604036AN, 604037AN, 604038AN, 604039AN, 604040AN, 604041AN, 604042AN, 604043AN, 604044AN | Ivoclar Vivadent | Ivoclar Vivadent |  |  | Từ 2024 trở về sau | Composite có độ cứng cao để sử dụng trên cả mặt trước và mặt sau răng. Khối lượng 0.25g | 55.000 | vn0312439106 | CÔNG TY TNHH THIẾT BỊ Y TẾ MEDENT | IB2400409708 | vn0105486549 | Bệnh viện Trung ương Quân đội 108 | Đấu thầu rộng rãi | 14/02/2025 | 8896/QĐ-BV | 26/12/2024 | 3 | Quận Hai Bà Trưng,Thành phố Hà Nội | Nha khoa | NK-COMPOSITE | Composite (MMG) |  |  | Composite; Răng | 2 | 1 | K031150
Composite loãng - Esthe X Flow hoặc tương đương | Ống | 10 | Prevest Denpro Limited - Ấn Độ | [8 empty] | 220.000 | vn0301925136 | CÔNG TY TNHH THIẾT BỊ Y TẾ LIÊN NHA | IB2300075210 | vn0301261735 | Bệnh viện Thống Nhất | Đấu thầu rộng rãi | 21/09/2023 | 1157/QĐ-BVTN | 09/08/2023 | 2 | Quận Tân Bình,TP. Hồ Chí Minh | Nha khoa | NK-COMPOSITE | Composite (MMG) |  |  | Composite | 1 | 1 | K031151
Composite lỏng | Ống | 7 | Hàn Quốc |  | Denfil Flow | Vericom | Vericom |  |  | 2025 trở về sau | Bám dính tốt với mô răng, dễ đánh bóng, kháng mòn tốt | 294.000 | vn0304903324 | CÔNG TY TNHH THIẾT BỊ Y TẾ QUÂN KHOA | IB2600490377 | vn3600729657 | Bệnh viện Tâm thần Trung ương 2 | Đấu thầu rộng rãi | 14/10/2026 | 751/QĐ-BV | 14/10/2026 | 1 | Phường Tân Triều,Thành phố Đồng Nai | Nha khoa | NK-COMPOSITE | Composite (MMG) |  |  | Composite | 1 | 1 | K031152
Composite lỏng | Ống | 12 | Ấn Độ | 3006 | 20008 | Prevest Denpro | Prevest Denpro Limited |  |  | Năm 2026 trở về sau | Vật liệu composite lỏng nano hybrid quang trùng hợp, có độ bền cơ học cao và khả năng chống mài mòn vượt trội. Sản phẩm có khả năng thích ứng tối ưu với bề mặt, dễ dàng thâm nhập vào những vùng khó tiếp cận. Trám các xoang sâu kích thước nhỏ. Trám bít mở rộng các hố và rãnh (fissure). Phục hồi các xoang sâu loại III đến loại V. Sửa chữa các miếng trám vàmặt dán sứ (veneer). Màu A1, A2, A3, A3.5, A4. Thời gian quang trùng hợp: 40 giây. Độ sâu quang trùng hợp: 1.0 (màu đục), 1.5 (các màu khác). Độ bền nén: 100 - 120 MPa. Độ bền uốn: 100 - 120 MPa. Thành phần: Bisphenol A Glycidyl Methacrylate, Ethoxylated Bisphenol A Dimethacrylate, Urethane Dimethacrylate, Triethylene Glycol Dimethacrylate, chất cản quang, chất độn, chất khơi mào quang trùng hợp, chất màu. Hộp/ 2 ống; Ống/ 2g. Tiêu chuẩn: ISO 13485. | 240.000 | vn0301925136 | CÔNG TY TNHH THIẾT BỊ Y TẾ LIÊN NHA | IB2600477126 | vnz000015086 | Bệnh viện Quân y 13 | Đấu thầu rộng rãi | 06/10/2026 | 1047/QĐ-BV | 06/10/2026 | 3 | Phường Quy Nhơn Nam,Tỉnh Gia Lai | Nha khoa | NK-COMPOSITE | Composite (MMG) |  |  | Composite | 1 | 1 | K031153
Composite lỏng | Tuýp | 10 | Hàn Quốc |  | EsFlow-A3 | EsFlow-A3 | Spident |  |  | 2025 trở về sau | Cấu hình, tính năng kỹ thuật kèm theo bảng Excel E-HSDT | 190.000 | vn3001039132 | CÔNG TY CỔ PHẦN THƯƠNG MẠI DỊCH VỤ THIẾT BỊ Y TẾ TÂN HOÀ PHÁT | IB2600341606 | vnz000032016 | TRUNG TÂM Y TẾ HƯƠNG KHÊ | Đấu thầu rộng rãi | 23/09/2026 | 152/QĐ-TTYT | 23/09/2026 | 2 | Xã Hương Khê,Tỉnh Hà Tĩnh | Nha khoa | NK-COMPOSITE | Composite (MMG) |  |  | Composite | 1 | 1 | K031154
Composite lỏng | Tuýp | 100 | Thụy Sỹ | 9018 | 7100 7101 7102 7103 | Coltène / Whaledent AG | Coltène / Whaledent AG - Thụy Sỹ |  |  | 2025 trở về sau | Theo PHỤ LỤC 01 – BẢNG KÊ KHAI HÀNG HÓA DỰ THẦU | 595.000 | vn0302130894 | CÔNG TY TNHH TRANG THIẾT BỊ NHA KHOA | IB2600304620 | vn0107783219 | Viện Y học Phòng không - Không quân | Đấu thầu rộng rãi | 21/09/2026 | 724/QĐ-VYHPKKQ | 21/09/2026 | 2 | Phường Phương Liệt,Thành phố Hà Nội | Nha khoa | NK-COMPOSITE | Composite (MMG) |  |  | Composite | 1 | 1 | K031155
Composite lỏng | Tuýp | 3 | Hàn Quốc |  | CharmFil® Flow | CharmFil® Flow | DentKist Inc. |  |  | 2026 trở đi | Dạng lỏng, dùng trám thẩm mỹ, trám lót, che phủ cùi. Đạt tiêu chuẩn ISO 13485 | 186.960 | vn3301584227 | CÔNG TY TNHH MỘT THÀNH VIÊN DỊCH VỤ THƯƠNG MẠI HÀ PHÚ | IB2600279517 | vn3300543242 | Trung Tâm y tế Hương Thủy | Đấu thầu rộng rãi | 18/09/2026 | 811/QĐ-TTYT | 18/09/2026 | 1 | Phường Hương Thủy,Thành phố Huế | Nha khoa | NK-COMPOSITE | Composite (MMG) |  |  | Composite | 1 | 1 | K031156
Composite lỏng | Tuýp | 3 | Liechtenstein | 9018 | 750813AN; 750818AN; 750821AN; 750822AN; 755964AN; 755965AN | IVOCLAR | Ivoclar Vivadent AG |  |  | 2025 trở về sau | - Độ nhớt cao, độ co ngót sau trùng hợp thấp. - Có nhiều màu phù hợp. - Độ bóng cao và dễ đánh bóng. - Có thể chảy, đông cứng bằng ánh sáng, cản quang. | 280.000 | vn0108049963 | CÔNG TY TNHH TRANG THIẾT BỊ Y TẾ ANH PHÁT HT | IB2600338880 | vn4600543421 | Bệnh viện Gang Thép Thái Nguyên | Đấu thầu rộng rãi | 09/09/2026 | 886/QĐ-BVGT | 09/09/2026 | 2 | Phường Tích Lương,Tỉnh Thái Nguyên | Nha khoa | NK-COMPOSITE | Composite (MMG) |  |  | Composite | 1 | 1 | K031157
Composite lỏng | Typ | 2 | Hàn Quốc |  | EsFlow | Spident | Spident Co., LTD |  |  | 2025 trở về sau | Theo File Biểu mẫu dự thầu đính kèm E-HSDT | 220.000 | vn5200868219 | CÔNG TY TNHH BẰNG TRUNG DŨNG | IB2600403171 | vn5200149422 | Trung tâm Y tế khu vực Yên Bái | Đấu thầu rộng rãi | 27/08/2026 | 1440/QĐ-TTYT | 27/08/2026 | 1 | Tỉnh Lào Cai | Nha khoa | NK-COMPOSITE | Composite (MMG) |  |  | Composite | 1 | 1 | K031158
Composite lỏng | Cái | 100 | Liechtenstein |  | 604056AN Tetric N-Flow Refill 10x0.25g A1 | Ivoclar Vivadent AG | Ivoclar Vivadent AG |  |  | 2025 trở đi | Vật liệu composite nano-hybrid dạng lỏng, quang trùng hợp, cản quang, dùng trong điều trị phục hồi và gắn các phục hình bằng sứ trong suốt | 73.500 | vn0103637859 | CÔNG TY TNHH THƯƠNG MẠI VÀ XÂY DỰNG PHÚC THỊNH | IB2600359413 | vn0103403378 | Bệnh viện Đa khoa Đan Phượng | Đấu thầu rộng rãi | 17/08/2026 | 1534/QĐ-BVĐP | 17/08/2026 | 2 | Xã Đan Phượng,Thành phố Hà Nội | Nha khoa | NK-COMPOSITE | Composite (MMG) |  |  | Composite | 1 | 1 | K031159
Composite Lỏng | Tuýp | 3 | Hàn Quốc |  | Flow(A1,A2,A3,A3,5…) | Flow(A1,A2,A3,A3,5…) | B&E |  |  | 2025-2026 | Composite lỏng quang trùng hợp với độ nhớt phù hợp. Co rút ít và độ cứng tốt. Màu sắc và khả năng đánh bóng khá tốt. Chỉ định dùng trám thẩm mỹ, trám lót, che phủ cùi.. Khả năng len lỏi vào các vùng trũng, rãnh của xoang trám tốt. Thẩm mỹ và khả năng đánh bóng tốt. Màu: A1, A2, A3, A3.5 | 82.000 | vn3001039132 | CÔNG TY CỔ PHẦN THƯƠNG MẠI DỊCH VỤ THIẾT BỊ Y TẾ TÂN HOÀ PHÁT | IB2600363496 | vn3000499786 | Trung tâm y tế Cẩm Xuyên | Đấu thầu rộng rãi | 11/08/2026 | 237/QĐ-TTYT | 11/08/2026 | 1 | Xã Cẩm Xuyên,Tỉnh Hà Tĩnh | Nha khoa | NK-COMPOSITE | Composite (MMG) |  |  | Composite | 1 | 1 | K031160
Composite lỏng | Gói/tuyp/ống | 11 | Hàn Quốc |  | DenFil Flow | Denfil | VERICOM CO., LTD |  |  | 2025 | thành phần chính : Composite thể lỏng quang trùng hợp; gồm nhiều mức độ màu khác nhau. Khối lượng tối thiểu 2 gam | 239.000 | vn0402154553 | CÔNG TY CỔ PHẦN KỸ THUẬT CAO MEKONG | IB2600010708 | vn0400483707 | TRUNG TÂM Y TẾ KHU VỰC LIÊN CHIỂU | Đấu thầu rộng rãi | 15/07/2026 | 478/QĐ-TTYT | 15/07/2026 | 4 | Phường Hòa Khánh,Thành phố Đà Nẵng | Nha khoa | NK-COMPOSITE | Composite (MMG) |  |  | Composite | 1 | 1 | K031161
Composite lỏng | Tuýp | 30 | Hàn Quốc |  | Composite lỏng | Spident Co.,Ltd | Spident Co.,Ltd |  |  | 2025 trở về sau | Theo bản đáp ứng kỹ thuật đính kèm | 250.000 | vn2800588271 | CÔNG TY CỔ PHẦN THIẾT BỊ VẬT TƯ Y TẾ THANH HÓA | IB2600147966 | vn2800792830 | Bệnh viện đa khoa Cẩm Thủy | Đấu thầu rộng rãi | 30/06/2026 | 674/QĐ-BVCT | 30/06/2026 | 2 | Xã Cẩm Thủy,Tỉnh Thanh Hóa | Nha khoa | NK-COMPOSITE | Composite (MMG) |  |  | Composite | 1 | 1 | K031162
Composite lỏng | Tuýp | 3 | MANI MEDICAL GERMANY GmbH - Đức |  | Mani Flo | Mani Flo | MANI MEDICAL GERMANY GmbH - Đức |  |  | 2026 | Tuýp ≥ 2g | 310.000 | vn3200115130 | CÔNG TY TRÁCH NHIỆM HỮU HẠN DƯỢC PHẨM HOÀNG ĐỨC | IB2600210686 | vn3200368780 | Bệnh viện đa khoa khu vực Thạch Hãn | Chào hàng cạnh tranh | 29/06/2026 | 31/QĐ-BVĐK | 29/06/2026 | 3 | Phường Quảng Trị,Tỉnh Quảng Trị | Nha khoa | NK-COMPOSITE | Composite (MMG) |  | Có | Composite | 1 | 1 | K031163
Composite lỏng | Ống | 10 | Liechtenstein |  | 604046AN; 604047AN; 604048AN; 604049AN; 604051AN | Ivoclar | Ivoclar Vivadent AG. Liechtenstein |  |  | Từ 2025 trở về sau | Độ nhớt phù hợp, có thể chảy, quang trùng hợp, có độ cản quang cao. dùng để hàn răng, trám kín khe hở răng, phục hình lại cấu trúc răng bị mất, hoặc dùng để gắn răng giả. Nhiều màu: A1, A2, A3, A3.5, A4. Tuýp 2g | 180.000 | vn0109373842 | CÔNG TY TNHH THIẾT BỊ VẬT TƯ HOÀNG BẢO | IB2600167199 | vn2300305983 | Bệnh viện đa khoa Thuận Thành | Đấu thầu rộng rãi | 16/06/2026 | Số: 443/QĐ-BVĐKTT | 16/06/2026 | 2 | Phường Thuận Thành,Tỉnh Bắc Ninh | Nha khoa | NK-COMPOSITE | Composite (MMG) |  |  | Composite | 1 | 1 | K031164
Composite lỏng | Hộp | 70 | Ý |  | C203035 | C203035 | Zhermack |  |  | 2025-2026 trở về sau | Cấu hình theo bảng Excel - Danh mục hàng hoá dự thầu đính kèm E-HSDT | 750.000 | vn3001039132 | CÔNG TY CỔ PHẦN THƯƠNG MẠI DỊCH VỤ THIẾT BỊ Y TẾ TÂN HOÀ PHÁT | IB2600154182 | vnz000033866 | Trung tâm Y tế Thành Sen | Đấu thầu rộng rãi | 26/05/2026 | 505/QĐ-TTYT | 26/05/2026 | 2 | Phường Thành Sen,Tỉnh Hà Tĩnh | Nha khoa | NK-COMPOSITE | Composite (MMG) |  |  | Composite | 1 | 1 | K031165
Composite lỏng | tuýp | 50 | Liechtenstein |  | 604046AN; 604047AN; 604048AN; 604049AN; 604051AN | Ivoclar | Ivoclar Vivadent AG |  |  | Từ năm 2025 trở về sau | Vật liệu dùng để hàn răng, trám kín khe hở răng, phục hình lại cấu trúc răng bị mất, hoặc dùng để gắn răng giả. Nhiều màu: A1, A2, A3, A3.5, A4. Có độ cản quang cao Trọng lượng: Tuýp 2gr | 138.000 | vn0109373842 | CÔNG TY TNHH THIẾT BỊ VẬT TƯ HOÀNG BẢO | IB2600162675 | vn2801069198 | Bệnh viện đa khoa Nghi Sơn | Đấu thầu rộng rãi | 26/05/2026 | 1089/QĐ-BVNS | 26/05/2026 | 2 | Phường Tĩnh Gia,Tỉnh Thanh Hóa | Nha khoa | NK-COMPOSITE | Composite (MMG) |  |  | Composite | 1 | 1 | K031166
Composite lỏng | Ống | 2 | Hàn Quốc |  | Nexcomp Flow | Xi măng hàn răng Nexcomp Flow | Meta Biomed Co.,Ltd |  |  | năm 2025 trở đi | Nexcomp Flow là composite quang trùng hợp với độ sánh thấp và tính cản quang cao, rất phù hợp đối với việc sửa soạn xoang với kỹ thuật xâm lấn tối thiểu. Hạt độn với kích thước 40 nano cho khả năng đánh bóng hoàn hảo. Composite lỏng nha khoa với độ sánh vừa phải, không chảy hay vón cục, dễ dàng điêu khắc. | 189.000 | vn0312728203 | CÔNG TY TNHH TRANG THIẾT BỊ Y TẾ MINH HOÀNG | IB2600107975 | vn3400277114 | Bệnh viện Y học cổ truyền - Phục hồi chức năng Bình Thuận | Đấu thầu rộng rãi | 25/05/2026 | 1012/QĐ-BV | 25/05/2026 | 2 | Phường Phú Thuỷ,Tỉnh Lâm Đồng | Nha khoa | NK-COMPOSITE | Composite (MMG) |  |  | Composite; Răng | 2 | 1 | K031167
Composite lỏng | Lọ | 22 | Ấn Độ | 3006 | 20008 | Prevest Denpro | Prevest Denpro Limited |  |  | Năm 2025 trở về sau | Là composite lỏng, bền, bề mặt cực mịn, dễ dàng tra vào những vị trí phức tạp, dùng trám ổ sâu nhỏ, bít các vết nứt, vật liệu phục hình lớp III đến V, sửa các vết trám và veneer. Tiêu chuẩn ISO 13485, CE, CFS | 242.000 | vn0301925136 | CÔNG TY TNHH THIẾT BỊ Y TẾ LIÊN NHA | IB2600083587 | vnz000013556 | BỆNH VIỆN C ĐÀ NẴNG | Đấu thầu rộng rãi | 21/04/2026 | 539/QĐ-BVC | 20/04/2026 | 3 | Phường Hải Châu,Thành phố Đà Nẵng | Nha khoa | NK-COMPOSITE | Composite (MMG) |  |  | Composite | 1 | 1 | K031168
composite lỏng | Tuýp | 6 | Đức | , | 435076 | 435076 | MANI MEDICAL GERMANY GmbH | 435076 | Số: 240000002/PCBB-TNg cấp ngày 04/03/2024 | 2025 trở đi | Không chứa Bis-GMA, là Composite lỏng có độ chảy lỏng thấp, tuýp 2g Chỉ định: - Trám răng xoang V (sâu cổ răng, mòn chân răng) - Trám răng xâm lấn tối thiểu các xoang I, II, IITổng hạt độn: 77% khối lượng (57% thể tích), hạt độn vô cơ. Độ chảy lỏng cao, lớp huỳnh quang tự nhiên. - Không nhỏ giọt | 400.000 | vn0106150742 | CÔNG TY TNHH THIẾT BỊ VÀ DỤNG CỤ Y KHOA | IB2600061319 | vn0111119762 | TRẠM Y TẾ XÃ NỘI BÀI | Đấu thầu rộng rãi | 14/04/2026 | 174/QĐ-TYT | 14/04/2026 | 2 | Xã Nội Bài,Thành phố Hà Nội | Nha khoa | NK-COMPOSITE | Composite (MMG) |  | Có | Composite | 1 | 1 | K031169
Composite lỏng | Ống | 25 | Hàn Quốc | 3006 | Denfil flow 5100A2, Denfil flow 5100A3, Denfil flow 5100A3.5 | Vericom | Vericom CO., LTD |  | 230000108/PCBB-HCM | 2024 | DenFil được sử dụng trong công việc với các lỗ sâu răng loại I, II, V của răng sau và III, IV, V của lớp răng trước, đối với vùng cổ tử cung. Các tính năng chính: Độ co rút rất thấp Phù hợp tuyệt vời ở các cạnh của phục hồi Màu A2, A3, A3.5 Ống/2g Độ tương phản tia X Dễ đánh bóng trong khi hoàn thiện Giữ lại sắc thái ban đầu của nó | 198.000 | vn0304183813 | CÔNG TY TNHH TRANG THIẾT BỊ Y TẾ TRẦN VÀ TRUNG | IB2500562522 | vn0302673548 | Bệnh viện Đa khoa Bình Thạnh | Đấu thầu rộng rãi | 09/04/2026 | 155/QĐ-BV | 09/04/2026 | 4 | Phường Gia Định,Thành phố Hồ Chí Minh | Nha khoa | NK-COMPOSITE | Composite (MMG) |  |  | Composite | 1 | 1 | K031170
Composite lỏng | Tuýp | 15 | Ấn Độ | 3006 | 20008 | Prevest Denpro | Prevest Denpro Limited |  |  | Năm 2025 trở về sau | Là composite lỏng, bền, bề mặt cực mịn, dễ dàng tra vào những vị trí phức tạp, dùng trám ổ sâu nhỏ, bít các vết nứt, vật liệu phục hình lớp III đến V, sửa các vết trám và veneer. | 240.000 | vn0301925136 | CÔNG TY TNHH THIẾT BỊ Y TẾ LIÊN NHA | IB2600015443 | vn0401557969 | Bệnh viện 199 Bộ Công an | Đấu thầu rộng rãi | 25/03/2026 | 157/QĐ-BV199-KD | 24/03/2026 | 3 | Phường An Hải,Thành phố Đà Nẵng | Nha khoa | NK-COMPOSITE | Composite (MMG) |  |  | Composite | 1 | 1 | K031171
Composite lỏng | Ống | 210 | Korea |  | Nexcomp Flow | Nexcomp Flow | Meta Biomed Co., Ltd |  |  | sau năm 2024 | Composite lỏng quang trùng hợp, cản quang, độ co thấp, tính chất cơ học tốt. Dùng để điều trị phục hình vùng khoang hẹp , phức tạp - khu vực cổ răng. Composite lỏng chứa hạt độn siêu nhỏ micro-hybrid mang tới khả năng thích ứng với màu sắc và có tính thẩm mỹ cao. Nhờ các đặc tính ưu việt của mình bên trên mà sản phẩm được chỉ định sử dụng trong các trường hợp: - Quá trình phục hồi lớp xoang III, IV, V. - Làm lớp lót trong phục hồi xoang I, II. - Sửa chữa các vật liệu tạm thời bằng nhựa, sứ và acrylic - Phục hình xâm lấn tối thiểu - Trám bít hố rãnh và khe nứt - Có 12 màu cơ bản : A1, A2, A3, A3.5, B2, B3, C2, A2O, A3O, A2L, A3L, I - Quy cách : hộp/2 tuýp,tuýp/2g | 126.000 | vn0312024302 | CÔNG TY CỔ PHẦN TRANG THIẾT BỊ Y NHA KHOA VIỆT ĐĂNG | IB2500469567 | vnz000010856 | Bệnh viện Đa khoa Thủ Đức | Đấu thầu rộng rãi | 12/03/2026 | 493/QĐ-BV | 12/03/2026 | 2 | Phường Tam Bình,Thành phố Hồ Chí Minh | Nha khoa | NK-COMPOSITE | Composite (MMG) |  |  | Composite | 1 | 1 | K031172
Composite lỏng | Tuýp | 20 | Hàn Quốc |  | 5100A3 | VERICOM CO., LTD.;Hàn Quốc | VERICOM CO., LTD.;Hàn Quốc |  |  | 2025 | Composite lỏng nha khoa được dùng trong nha khoa | 150.000 | vn0107910869 | CÔNG TY TNHH THƯƠNG MẠI PHÁT TRIỂN CÔNG NGHỆ SÔNG LA | IB2500547210 | vn3000658669 | Trung tâm Y tế Thạch Hà | Đấu thầu rộng rãi | 26/02/2026 | 86/QĐ-TTYT | 26/02/2026 | 3 | Xã Thạch Hà,Tỉnh Hà Tĩnh | Nha khoa | NK-COMPOSITE | Composite (MMG) |  |  | Composite | 1 | 1 | K031173
Composite lỏng | Tupe | 4 | Brasil |  | 51521 51522 51523 51524 51527 | Vigodent Industria E Comercio LTDA | Vigodent Industria E Comercio LTDA |  |  | 2025 trở về sau | Vật liệu trám răng. Thành phần chính: hạt Hybrid NANO có độ bền cao, cứng chắc, nhiều màu. Tỷ lệ hạt Hybrid NANO > 65%. Dạng lỏng, màu A1; A2; A3; A3,5; A4. Tuýp ≥2 gam | 400.000 | vn0101849706 | CÔNG TY TNHH THIẾT BỊ Y TẾ VÀ HOÁ CHẤT HOÀNG PHƯƠNG | IB2600001377 | vn4600543421 | Bệnh viện Gang Thép Thái Nguyên | Đấu thầu rộng rãi | 30/01/2026 | 104/QĐ-BVGTTN | 30/01/2026 | 1 | Tỉnh Thái Nguyên | Nha khoa | NK-COMPOSITE | Composite (MMG) |  |  | Composite | 1 | 1 | K031174
Composite lỏng | Hộp | 10 | Hàn Quốc |  | A1, A2, A3, A3.5 | B&E | B&E Korea Co.,LTD, Hàn Quốc |  |  | 2025 trở về sau | là composite lỏng gốc resin dùng đèn trùng hợp, có thể dùng cho vùng răng trước và răng sau, có đặc tính cảng quang Chỉ định: Trám xoang III-V Lớp lót cho xoang I-II | 420.000 | vn0109373842 | CÔNG TY TNHH THIẾT BỊ VẬT TƯ HOÀNG BẢO | IB2500628029 | vn2900927496 | Bệnh viện đa khoa Nghi Lộc | Đấu thầu rộng rãi | 28/01/2026 | 44/QĐ-BVĐKNL | 28/01/2026 | 2 | Xã Đông Lộc,Tỉnh Nghệ An | Nha khoa | NK-COMPOSITE | Composite (MMG) |  |  | Composite | 1 | 1 | K031175
Composite lỏng | Ống | 16 | Ấn Độ |  | Vật liệu trám răng - Fusion Flo | Prevest Denpro Limited | Prevest Denpro Limited |  |  | Năm 2024 trở về sau | Composite lỏng, bền, bề mặt cực mịn, dùng trám ổ sâu nhỏ, bít các vết nứt | 159.600 | vn0310363437 | CÔNG TY TNHH THƯƠNG MẠI VÀ THIẾT BỊ Y TẾ NHẬT MINH | IB2500468636 | vn5800180216 | Bệnh viện II Lâm Đồng | Đấu thầu rộng rãi | 26/01/2026 | 43/QĐ-BVIILĐ | 26/01/2026 | 3 | Phường B'Lao,Tỉnh Lâm Đồng | Nha khoa | NK-COMPOSITE | Composite (MMG) |  |  | Composite; Răng; Trám | 3 | 1 | K031176
Composite lỏng | Hộp | 500 | Đức |  | _ | Composite lỏng Capo Bulk Fill Plus | Schutz Dental |  |  | Từ năm 2024 trở về sau | Composite lỏng dùng để trám răng chỉ định trám hoặc làm lớp lót ở xoang 1 và 2. Độ tương thích sinh học cao với 100% không chứa Bis-GMA,Hema và TEGDMA. Độ chảy lỏng cao, lớp huỳnh quang tự nhiên. Nhanh chóng và dễ dàng thao tác, đánh bóng. Độ co rút tổi thiểu đem lại ứng dụng rất an toàn Độ cứng: 737 MPa, cường độ nén: 381MPa. Hộp 1 tuýp 2g | 707.000 | vn0110589758 | CÔNG TY TNHH WINGS VINA | IB2500527734 | vnz000010541 | Bệnh viện Quân y 354 | Đấu thầu rộng rãi | 21/01/2026 | 120/QĐ-BVQY | 21/01/2026 | 2 | Phường Ngọc Hà,Thành phố Hà Nội | Nha khoa | NK-COMPOSITE | Composite (MMG) |  |  | Composite | 1 | 1 | K031177
Composite lỏng | Ống | 1230 | Liechtenstein | 3006 | "604046AN , 604047AN , 604048AN , 604049AN , 604050AN , 604051AN , | Ivoclar | Ivoclar Vivadent AG |  |  | Năm 2025 trở về sau | Composite lỏng Nano-Hybrid trám thẩm mỹ, ống 2g Thành phần chính: 36% dimethacrylate, 63% chất độn Tiêu chuẩn chất lượng: ISO Xuất xứ Châu Âu | 302.400 | vn0312439106 | CÔNG TY TNHH THIẾT BỊ Y TẾ MEDENT | IB2500414249 | vn0302436748 | Bệnh viện Răng Hàm Mặt Trung ương Thành phố Hồ Chí Minh | Đấu thầu rộng rãi | 20/01/2026 | 51/QĐ-RHMTW | 20/01/2026 | 3 | Phường Chợ Lớn,Thành phố Hồ Chí Minh | Nha khoa | NK-COMPOSITE | Composite (MMG) |  |  | Composite | 1 | 1 | K031178
Composite lỏng | nhộng | 300 | Liechtenstein | 3006 | 604056AN , 604057AN , 604058AN , 604058AN , 604059AN , 604060AN , 604061AN | Ivoclar | Ivoclar Vivadent AG |  |  | Năm 2025 trở về sau | Composite lỏng Nano-Hybrid trám thẩm mỹ, ống 2g Thành phần chính: 36% dimethacrylate, 63% chất độn Tiêu chuẩn chất lượng: ISO Xuất xứ Châu Âu | 47.250 | vn0312439106 | CÔNG TY TNHH THIẾT BỊ Y TẾ MEDENT | IB2500414249 | vn0302436748 | Bệnh viện Răng Hàm Mặt Trung ương Thành phố Hồ Chí Minh | Đấu thầu rộng rãi | 20/01/2026 | 51/QĐ-RHMTW | 20/01/2026 | 3 | Phường Chợ Lớn,Thành phố Hồ Chí Minh | Nha khoa | NK-COMPOSITE | Composite (MMG) |  |  | Composite | 1 | 1 | K031179
Composite lỏng | Ống | 5 | Ấn Độ |  | Fusion Flo | Vật liệu trám răng - Fusion Flo | Prevest Denpro Limited |  |  | 2025 trở về sau | Ống/2g | 200.000 | vn6000371421 | CÔNG TY TNHH DƯỢC PHẨM HOÀNG VŨ | IB2500496394 | vn6000496131 | Trung tâm y tế Krông Bông | Đấu thầu rộng rãi | 06/01/2026 | 003/QĐ-TTYT | 05/01/2026 | 1 | Xã Krông Bông,Tỉnh Đắk Lắk | Nha khoa | NK-COMPOSITE | Composite (MMG) |  |  | Composite; Răng; Trám | 3 | 1 | K031180
Composite lỏng | Nhộng | 1400 | Liechtestein |  | 604047AN | Ivoclar Vivadent AG | Ivoclar Vivadent AG |  |  | Năm 2024 trở về sau | - Dùng trám lót, trám bít hố rãnh, xoang nhỏ, thành bên các xoang II, xoang V. - Màu: A2 - Gói/ 10 nhộng 0,25g. | 60.000 | vn0318234200 | Gia Xuân - Thành Khoa | IB2500416524 | vnz000007757 | Bệnh viện đa khoa Ninh Thuận | Đấu thầu rộng rãi | 30/12/2025 | 1140/QĐ-BVNT | 30/12/2025 | 1 | Phường Ninh Chử,Tỉnh Khánh Hòa | Nha khoa | NK-COMPOSITE | Composite (MMG) |  |  | Composite | 1 | 1 | K031181
Composite lỏng | Tuýp | 20 | Hàn Quốc |  | Nexcomp Flow A1; Nexcomp Flow A2; Nexcomp Flow A3; Nexcomp Flow A3.5 | Nexcomp Flow | Meta Biomed |  |  | Từ năm 2024 trở đi | Nexcomp Flow là composite quang trùng hợp với độ nhớt phù hợp và tính cản quang cao, rất phù hợp đối với việc sửa soạn xoang với kỹ thuật xâm lấn tối thiểu • Hạt độn với kích thước 40 nano cho khả năng đánh bóng hoàn hảo. • Composite lỏng nha khoa với độ sánh vừa phải, không chảy hay vón cục, dễ dàng điêu khắc. • Co rút ít và độ cứng tốt. Màu sắc và khả năng đánh bóng tốt. • Các màu: A1, A2, A3, A3.5 | 89.250 | vn0106122008 | CÔNG TY CỔ PHẦN THIẾT BỊ VẬT TƯ HOÀNG MINH | IB2500524944 | vn4900270253 | Trung tâm Y tế khu vực Bắc Sơn | Đấu thầu rộng rãi | 22/12/2025 | 786/QĐ-TTYT | 22/12/2025 | 2 | Xã Bắc Sơn,Tỉnh Lạng Sơn | Nha khoa | NK-COMPOSITE | Composite (MMG) |  |  | Composite | 1 | 1 | K031182
Composite lỏng | Tuýp | 4 | Đức |  | 435076; 435077; 435078; 435079 | Mani Flo- V | Mani Medical Germany GmbH - Đức |  |  | 2025 | Màu: A1/A2/A3/A3.5. Vật liệu composite quang trùng hợp dạng có độ nhớt và cản quang cao. Tỷ lệ hạt độn 77%, độ nhớt và độ chảy lỏng tối ưu, phục hồi khiếm khuyết men răng, không chứa Bis-GMA- tương đương sinh học tối ưu. Đạt tiêu chuẩn ISO 13485 | 380.000 | vn3301068656 | CÔNG TY CỔ PHẦN DƯỢC PHẨM VÀ THIẾT BỊ Y TẾ TÂM ĐỨC | IB2500507494 | vn3300856076 | TRUNG TÂM Y TẾ QUẢNG ĐIỀN | Đấu thầu rộng rãi | 08/12/2025 | 1447/QĐ-TTYT | 08/12/2025 | 2 | Xã Quảng Điền,Thành phố Huế | Nha khoa | NK-COMPOSITE | Composite (MMG) |  | Có | Composite | 1 | 1 | K031183
Composite lỏng | 1 tube / gói | 2 | Brazil | Vật tư y tế | 51523 | Vigodent | Vigodent S/A Ind e Com/ Brazil |  |  | 2024 trở về sau | Màu A3 Dạng xilanh, 2gam | 611.500 | vn0312699087 | CÔNG TY TNHH THƯƠNG MẠI DỊCH VỤ AN THỊNH HEALTH | IB2500472621 | vn1201472491 | Trung tâm Y tế khu vực Cai Lậy | Đấu thầu rộng rãi | 05/12/2025 | 377/QĐ-TTYTKVCL | 05/12/2025 | 2 | Phường Nhị Quý,Tỉnh Đồng Tháp | Nha khoa | NK-COMPOSITE | Composite (MMG) |  |  | Composite | 1 | 1 | K031184
Composite lỏng | 1 tube / gói | 2 | Brazil | Vật tư y tế | 51522 | Vigodent | Vigodent S/A Ind e Com/ Brazil |  |  | 2024 trở về sau | Màu A2 Dạng xilanh, 2gam | 611.500 | vn0312699087 | CÔNG TY TNHH THƯƠNG MẠI DỊCH VỤ AN THỊNH HEALTH | IB2500472621 | vn1201472491 | Trung tâm Y tế khu vực Cai Lậy | Đấu thầu rộng rãi | 05/12/2025 | 377/QĐ-TTYTKVCL | 05/12/2025 | 2 | Phường Nhị Quý,Tỉnh Đồng Tháp | Nha khoa | NK-COMPOSITE | Composite (MMG) |  |  | Composite | 1 | 1 | K031185
Composite lỏng | ống | 14 | Ấn Độ | 3006 | 20008 | Prevest Denpro | Prevest Denpro Limited |  |  | Năm 2024 trở về sau | Là composite lỏng, bền, bề mặt cực mịn, dễ dàng tra vào những vị trí phức tạp, dùng trám ổ sâu nhỏ, bít các vết nứt, vật liệu phục hình lớp III đến V, sửa các vết trám và veneer. Màu A1, A2, A3, A3.5, A4 | 230.000 | vn0301925136 | CÔNG TY TNHH THIẾT BỊ Y TẾ LIÊN NHA | IB2500345084 | vn0401494564 | Bệnh viện Phụ sản-Nhi Đà Nẵng | Đấu thầu rộng rãi | 02/12/2025 | 539/QĐ-BVPSNĐN | 02/12/2025 | 2 | Phường Hải Châu,Thành phố Đà Nẵng Phường Ngũ Hành Sơn,Thành phố Đà Nẵng | Nha khoa | NK-COMPOSITE | Composite (MMG) |  |  | Composite | 1 | 1 | K031186
Composite lỏng | Ống | 15 | Thụy Sỹ |  | 7100/7101/7102/7103 | Coltène | Coltène / Whaledent AG |  |  | Năm 2025 trở về sau | Composite lỏng các màu, dùng trám cổ răng, trám xoang V, dạng tuýp | 733.000 | vn0101849706 | CÔNG TY TNHH THIẾT BỊ Y TẾ VÀ HOÁ CHẤT HOÀNG PHƯƠNG | IB2500447293 | vn0102329107 | Bệnh viện Đại học Y Dược | Đấu thầu rộng rãi | 27/11/2025 | 661/QĐ-BVĐHYD | 27/11/2025 | 2 | Phường Thanh Xuân,Thành phố Hà Nội | Nha khoa | NK-COMPOSITE | Composite (MMG) |  |  | Composite | 1 | 1 | K031187
Composite lỏng | Tuýp | 2 | Hàn Quốc |  | EsFlow | Spident | Spident Co., LTD |  |  | 2024 trở về sau | Vật liệu composite lỏng dạng tuýp, lai nano quang trùng hợp, có độ bền nén vượt trội và độ co khi trùng hợp thấp. Phù hợp để trám xoang loại III – V và các xoang loại I sâu. Tuýp ≥ 2g. | 220.000 | vn5200868219 | Liên danh nhà thầu CÔNG TY TNHH BẰNG TRUNG DŨNG - CÔNG TY TNHH THIẾT BỊ MINH TÂM (gọi tắt là Liên danh BTD - MINH TÂM) | IB2500362235 | vn5200159942 | Trung Tâm Y tế khu vực Yên Bình | Đấu thầu rộng rãi | 08/10/2025 | 141/QĐ-TTYT | 08/10/2025 | 1 | Phường Văn Phú,Tỉnh Lào Cai | Nha khoa | NK-COMPOSITE | Composite (MMG) |  |  | Composite | 1 | 1 | K031188
Composite lỏng | Ống | 80 | Mỹ | 3006 | KER-3438… | Dyad Flow | Kerr Corporation |  |  | 2025 | Composite lỏng tự dán tự xoi mòn với độ dán dính tốt vào men và ngà răng - cung cấp lực dán cao, thuộc tính cơ học hoàn hảo, các thuộc tính vật lý khác tương đương với các loại composite truyền thống và có tính cản quang cao. | 472.500 | vn0312024302 | CÔNG TY CỔ PHẦN TRANG THIẾT BỊ Y NHA KHOA VIỆT ĐĂNG | IB2500282020 | vn0301514626 | Bệnh Viện An Bình | Đấu thầu rộng rãi | 05/09/2025 | 1090/QĐ-BVAB | 15/08/2025 | 2 | Quận 5,TP. Hồ Chí Minh | Nha khoa | NK-COMPOSITE | Composite (MMG) |  |  | Composite | 1 | 1 | K031189
Composite lỏng | Lọ | 50 | Ấn Độ | 3006 | 0 | 0 | Prevest Denpro Limited |  |  | Năm 2024 trở về sau | Là composite lỏng, bền, bề mặt cực mịn, dễ dàng tra vào những vị trí phức tạp, dùng trám ổ sâu nhỏ, bít các vết nứt, vật liệu phục hình lớp III đến V, sửa các vết trám và veneer. | 230.000 | vn0301925136 | CÔNG TY TNHH THIẾT BỊ Y TẾ LIÊN NHA | IB2500131817 | vn0303797786 | Bệnh viện Quận 8 | Đấu thầu rộng rãi | 21/07/2025 | 770/QĐ-BVQ8 | 21/07/2025 | 2 | Quận 8,TP. Hồ Chí Minh | Nha khoa | NK-COMPOSITE | Composite (MMG) |  |  | Composite | 1 | 1 | K031190
Composite lỏng | Tuýp | 80 | Đức,G7 |  | 232059 | Schutz Dental | Schutz Dental |  |  | Từ năm 2024 | Composite lỏng có độ tương thích sinh học cao, 100% không chứa Bis-GMA,Hema và TEGDMA. Độ chảy lỏng cao, lớp huỳnh quang tự nhiên. Nhanh chóng và dễ dàng thao tác, đánh bóng, độ co rút tổi thiểu đem lại ứng dụng rất an toàn. Độ cứng: 737 MPa, cường độ nén: 381MPa | 608.000 | vn0110589758 | CÔNG TY TNHH WINGS VINA | IB2500144187 | vn0107783219 | Viện Y học phòng không không quân | Đấu thầu rộng rãi | 29/06/2025 | KQ2500144187_2506281119 | 28/06/2025 | 2 | Quận Thanh Xuân,Thành phố Hà Nội | Nha khoa | NK-COMPOSITE | Composite (MMG) |  |  | Composite | 1 | 1 | K031191
Composite lỏng | Gói/tuyp | 60 | Ấn Độ | 3006 | 0 | 0 | Prevest Denpro Limited |  |  | Năm 2024 trở về sau | Là composite lỏng quang trùng hợp, bền, bề mặt cực mịn, dễ dàng tra vào những vị trí phức tạp, dùng trám ổ sâu nhỏ, bít các vết nứt, vật liệu phục hình lớp III đến V, sửa các vết trám và veneer. Có nhiều màu khác nhau. Ống (tuýp)/ 2g | 220.000 | vn0301925136 | CÔNG TY TNHH THIẾT BỊ Y TẾ LIÊN NHA | IB2400524483 | vn0400483707 | Trung tâm Y tế quận Liên Chiểu | Đấu thầu rộng rãi | 12/06/2025 | 144/QĐ-TTYT | 26/02/2025 | 3 | Quận Liên Chiểu,Thành phố Đà Nẵng | Nha khoa | NK-COMPOSITE | Composite (MMG) |  |  | Composite | 1 | 1 | K031192
Composite lỏng | tuýp | 12 | Hàn Quốc |  | EsFlow-A3 | EsFlow-A3 | Spident |  |  | 2023 trở về sau | Cao su lỏng ELite HD+ Light Thành phần bao gồm: 1 tuýp chất nền 90ml, 1 tuýp chất xúc tác 90ml, dạng lỏng, độ bền và chính xác cao. *Tỷ lệ pha trộn 1:1 trộn tay và dùng súng *Tổng thời gian làm việc 5’30” *Thời gian trộn: 2″ *Thời gian đông trong miệng 3’30” *Màu xanh da trời | 210.000 | vn3001039132 | CÔNG TY CỔ PHẦN THƯƠNG MẠI DỊCH VỤ THIẾT BỊ Y TẾ TÂN HOÀ PHÁT | IB2500110750 | vnz000032016 | TRUNG TÂM Y TẾ HUYỆN HƯƠNG KHÊ | Đấu thầu rộng rãi | 27/05/2025 | KQ2500110750_2505261724 | 27/05/2025 | 3 | Huyện Hương Khê,Tỉnh Hà Tĩnh | Nha khoa | NK-COMPOSITE | Composite (MMG) |  |  | Composite | 1 | 1 | K031193
Composite lỏng | Tube | 10 | Ấn Độ | 3006 | 0 | 0 | Prevest Denpro Limited |  |  | Năm 2024 trở về sau | Là composite lỏng, bền, bề mặt cực mịn, dễ dàng tra vào những vị trí phức tạp, dùng trám ổ sâu nhỏ, bít các vết nứt, vật liệu phục hình lớp III đến V, sửa các vết trám và veneer. Tube/ 2g | 220.000 | vn0301925136 | CÔNG TY TNHH THIẾT BỊ Y TẾ LIÊN NHA | IB2500090019 | vn4400219153 | Bệnh viện đa khoa tỉnh Phú Yên | Chào hàng cạnh tranh | 13/05/2025 | KQ2500090019_2505121004 | 12/05/2025 | 1 | TP Tuy Hoà,Tỉnh Phú Yên | Nha khoa | NK-COMPOSITE | Composite (MMG) |  |  | Composite | 1 | 1 | K031194
Composite lỏng | Hộp | 40 | Zhermack |  | C203035 | C203035 | Ý |  |  | 2023 trở về sau | "Cao su lỏng ELite HD+ Light Thành phần bao gồm: 1 tuýp chất nền 90ml, 1 tuýp chất xúc tác 90ml, dạng lỏng, độ bền và chính xác cao. *Tỷ lệ pha trộn 1:1 trộn tay và dùng súng *Tổng thời gian làm việc 5’30” *Thời gian trộn: 2″ *Thời gian đông trong miệng 3’30” *Màu xanh da trời" | 920.000 | vn3001039132 | CÔNG TY CỔ PHẦN THƯƠNG MẠI DỊCH VỤ THIẾT BỊ Y TẾ TÂN HOÀ PHÁT | IB2500101905 | vnz000033866 | Trung tâm Y tế Thành phố Hà Tĩnh | Đấu thầu rộng rãi | 08/05/2025 | KQ2500101905_2505081455 | 08/05/2025 | 2 | Thành phố Hà Tĩnh,Tỉnh Hà Tĩnh | Nha khoa | NK-COMPOSITE | Composite (MMG) |  |  | Composite | 1 | 1 | K031195
composite lỏng | Tuýp | 17 | Đức | . | 435076 | MANI | MANI MEDICAL GERMANY GmbH | . | 240000002/ PCBB-TNg | 2024 trở đi | Không chứa Bis-GMA, là Composite lỏng có độ chảy lỏng thấp, tuýp 2g Chỉ định: - Trám răng xoang V (sâu cổ răng, mòn chân răng) - Trám răng xâm lấn tối thiểu các xoang I, II, IITổng hạt độn: 77% khối lượng (57% thể tích), hạt độn vô cơ. Độ chảy lỏng cao, lớp huỳnh quang tự nhiên. - Không nhỏ giọt | 405.000 | vn0106150742 | CÔNG TY TNHH THIẾT BỊ VÀ DỤNG CỤ Y KHOA | IB2500092155 | vn0104902588 | Trung tâm Y tế huyện Sóc Sơn | Đấu thầu rộng rãi | 26/04/2025 | KQ2500092155_2504261634 | 26/04/2025 | 2 | Huyện Sóc sơn,Thành phố Hà Nội | Nha khoa | NK-COMPOSITE | Composite (MMG) |  | Có | Composite | 1 | 1 | K031196
Composite lỏng | Tuýp | 70 | Lithuania |  | IFTK1 | UAB Medicinos linija | UAB Medicinos linija |  |  | 2024 trở về sau | Kèm theo bảng đáp ứng kỹ thuật hàng hoá | 135.000 | vn0106342613 | CÔNG TY TNHH TRANG THIẾT BỊ Y TẾ ANH SƠN | IB2500107940 | vn1000573771 | BỆNH VIỆN ĐA KHOA NAM TIỀN HẢI | Đấu thầu rộng rãi | 23/04/2025 | KQ2500107940_2504230913 | 23/04/2025 | 1 | Huyện Tiền Hải,Tỉnh Thái Bình | Nha khoa | NK-COMPOSITE | Composite (MMG) |  |  | Composite | 1 | 1 | K031197
Composite lỏng | Tuýp | 20 | Hàn Quốc |  | CPS lỏng | CPS lỏng | B&E |  |  | 2023 trở về sau | Composite lỏng B&E được dùng trám thẩm mỹ, trám bít hố rãnh, cải thiện các khuyết điểm trên men răng hoặc trám lót. - Chịu được độ ẩm, áp dụng trên bề mặt răng có độ ẩm hoặc hơi khô. - Bám dính tốt với mô răng, dễ đánh bóng, kháng mòn tốt. Khít sát, ít co rút trong quá trình trùng hợp | 145.000 | vn3001039132 | CÔNG TY CỔ PHẦN THƯƠNG MẠI DỊCH VỤ THIẾT BỊ Y TẾ TÂN HOÀ PHÁT | IB2500036044 | vn3000350433 | Bệnh viện Đa khoa tỉnh Hà Tĩnh | Đấu thầu rộng rãi | 17/04/2025 | KQ2500036044_2504150904 | 16/04/2025 | 2 | Thành phố Hà Tĩnh,Tỉnh Hà Tĩnh | Nha khoa | NK-COMPOSITE | Composite (MMG) |  |  | Composite | 1 | 1 | K031198
Composite lỏng | Lọ | 11 | Thụy Sỹ |  | 7100 | 7100 | Coltène / Whaledent AG |  |  | 2024 | - Composite lỏng các màu, dùng trám cổ răng, trám xoang V, dạng tuýp | 698.198 | vn0302130894 | CÔNG TY TNHH TRANG THIẾT BỊ NHA KHOA | IB2500026431 | vnz000013556 | Bệnh viện C Đà Nẵng | Đấu thầu rộng rãi | 01/04/2025 | KQ2500026431_2503301438 | 01/04/2025 | 3 | Quận Hải Châu,Thành phố Đà Nẵng | Nha khoa | NK-COMPOSITE | Composite (MMG) |  |  | Composite | 1 | 1 | K031199
Composite lỏng | Ống | 15 | Đức |  | 435077; 435078; 435079 | Mani Medical Germany GmbH | Mani Medical Germany GmbH |  |  | 2023 trở về sau | Độ nhớt và độ chảy lỏng tối ưu. Độ cản quang cao. | 414.000 | vn0311229963 | CÔNG TY TRÁCH NHIỆM HỮU HẠN MỘT THÀNH VIÊN CÔNG NGHỆ CAO VÀ THƯƠNG MẠI QUỐC TẾ HẢI LONG | IB2400622663 | vn0401242687 | Trung tâm y tế huyện Hòa Vang | Đấu thầu rộng rãi | 27/03/2025 | KQ2400622663_2503271116 | 27/03/2025 | 3 | Huyện Hoà Vang,Thành phố Đà Nẵng | Nha khoa | NK-COMPOSITE | Composite (MMG) |  | Có | Composite | 1 | 1 | K031200
Composite lỏng | Ống | 15 | Thổ Nhỹ Kỳ |  | NOVA Flow 2g A3 | IMICRYL | IMICRYL |  |  | 2024 trở về sau | Composite NOVA Flow 2g A3 Màu composite: A1, A2, A3,… Bám dính tốt với mô răng, dễ đánh bóng, kháng mòn tốt | 152.250 | vn0304903324 | CÔNG TY TNHH THIẾT BỊ Y TẾ QUÂN KHOA | IB2500044905 | vn3600729657 | Bệnh viện Tâm thần Trung ương 2 | Đấu thầu rộng rãi | 19/03/2025 | KQ2500044905_2503191630 | 19/03/2025 | 1 | Thành phố Biên Hoà,Tỉnh Đồng Nai | Nha khoa | NK-COMPOSITE | Composite (MMG) |  |  | Composite | 1 | 1 | K031201
Composite lỏng | Cây | 5 | Ấn Độ |  | 20008 | Prevest Denpro | Prevest Denpro Limited |  |  | 2024 | Là composite lỏng, bền, bề mặt cực mịn, dễ dàng tra vào những vị trí phức tạp, dùng trám ổ sâu nhỏ, bít các vết nứt, vật liệu phục hình lớp III đến V, sửa các vết trám và veneer. | 210.000 | vn3702828368 | CÔNG TY TNHH KỸ THUẬT THIẾT BỊ THẨM MỸ Y KHOA THIỆN PHÚC | IB2400624441 | vn3700666168 | TRUNG TÂM Y TẾ THÀNH PHỐ DĨ AN | Đấu thầu rộng rãi | 17/03/2025 | KQ2400624441_2503171515 | 17/03/2025 | 2 | Thành phố Dĩ An,Tỉnh Bình Dương | Nha khoa | NK-COMPOSITE | Composite (MMG) |  |  | Composite | 1 | 1 | K031202
Composite lỏng | Cái | 50 | Liechtenstein |  | Tetric N-Flow Refill 10x0.25g | ivoclar vivadent | Ivoclar Vivadent AG |  |  | 2024 | Composite lỏng thích hợp để trám lót, trám bít hố rãnh, trám xoang nhỏ và thành bên các xoang II, đặc biệt là xoang V. Màu sắc đa dạng, tự nhiên. Có độ chảy lỏng tuyệt vời có thể chạm đến những vùng khó tiếp cận nhất | 60.000 | vn0103637859 | CÔNG TY TNHH THƯƠNG MẠI VÀ XÂY DỰNG PHÚC THỊNH | IB2500030941 | vn0103403378 | Bệnh viện Đa khoa huyện Đan Phượng | Đấu thầu rộng rãi | 13/03/2025 | KQ2500030941_2503130904 | 13/03/2025 | 2 | Huyện Đan Phượng,Thành phố Hà Nội | Nha khoa | NK-COMPOSITE | Composite (MMG) |  |  | Composite | 1 | 1 | K031203
Composite lỏng | Ống | 3 | Hàn Quốc |  | Nexcomp Flow | Composite lỏng | Meta Biomed Co.,Ltd |  |  | năm 2024 trở đi | Composite lỏng được trùng hợp bằng đèn, dùng để trám cho răng cửa và răng sau. Đặc tính chảy tốt, độ bền nén và độ cản quang cao | 189.000 | vn0312728203 | CÔNG TY TNHH TRANG THIẾT BỊ Y TẾ MINH HOÀNG | IB2500005376 | vn3400277114 | Bệnh viện Y học cổ truyền – Phục hồi chức năng Bình Thuận | Đấu thầu rộng rãi | 12/03/2025 | KQ2500005376_2503120938 | 12/03/2025 | 1 | Thành phố Phan Thiết,Tỉnh Bình Thuận | Nha khoa | NK-COMPOSITE | Composite (MMG) |  |  | Composite | 1 | 1 | K031204
Composite lỏng | Tuýp/Túi | 5 | Ấn Độ |  | Fusion Flo | Fusion Flo | Prevest Denpro Limited |  |  | Năm 2024 - 2025 | Composite lỏng | 201.285 | vn0310363437 | CÔNG TY TNHH THƯƠNG MẠI VÀ THIẾT BỊ Y TẾ NHẬT MINH | IB2400547021 | vn5800520656 | TRUNG TÂM Y TẾ HUYỆN ĐAM RÔNG | Đấu thầu rộng rãi | 03/03/2025 | KQ2400547021_2503030758 | 03/03/2025 | 2 | Huyện Đam Rông,Tỉnh Lâm Đồng | Nha khoa | NK-COMPOSITE | Composite (MMG) |  |  | Composite | 1 | 1 | K031205
Composite lỏng | Tuýp | 60 | Đức | 3006 | Mani Flo- v | MMG | MMG |  |  | Từ năm 2024 trở về sau | "Không chứa Bis-GMA, là Composite lỏng có độ chảy lỏng thấp, tuýp 2g Chỉ định: - Trám răng xoang V (sâu cổ răng, mòn chân răng) - Trám răng xâm lấn tối thiểu các xoang I, II, IITổng hạt độn: 77% khối lượng (57% thể tích), hạt độn vô cơ. Độ chảy lỏng cao, lớp huỳnh quang tự nhiên. - Không nhỏ giọt" | 337.500 | vn0107087155 | CÔNG TY CỔ PHẦN DỊCH VỤ CÔNG NGHỆ ĐIỆN TỬ GB | IB2400409708 | vn0105486549 | Bệnh viện Trung ương Quân đội 108 | Đấu thầu rộng rãi | 14/02/2025 | 8896/QĐ-BV | 26/12/2024 | 3 | Quận Hai Bà Trưng,Thành phố Hà Nội | Nha khoa | NK-COMPOSITE | Composite (MMG) |  |  | Composite | 1 | 1 | K031206
Composite lỏng | Nhộng | 500 | Liechtenstein |  | 604056 | Tetric N-Flow | Ivoclar Vivadent AG |  |  | 2024 trở đi | - Teric N-Flow là composite lỏng quang trùng hợp . - Độ chảy lỏng và độ cản quang cao , dễ để chạm tới những vùng khó tiếp cận . Trùng hợp trong vòng 10 giây . - Màu sắc đa dạng và tự nhiên . Kết hợp hoàn hảo cùng composite đặc - Dùng để kết hợp với Tetric N-Ceram | 50.000 | vn5701616043 | CÔNG TY TNHH THIẾT BỊ ANH PHÁT | IB2400547747 | vnz000007364 | BỆNH VIỆN ĐA KHOA TỈNH TUYÊN QUANG | Đấu thầu rộng rãi | 03/02/2025 | KQ2400547747_2502031039 | 03/02/2025 | 2 | Thành Phố Tuyên Quang,Tỉnh Tuyên Quang | Nha khoa | NK-COMPOSITE | Composite (MMG) |  |  | Composite | 1 | 1 | K031207
Composite lỏng | Gam | 90 | Liechtenstein |  | Tetric N-Flow Refill 10x0.25g | IVOCLARVIVADENT | Ivoclar Vivadent Ag |  |  | 2024 | - Sử dụng để điều trị phục hồi và xi măng các phục hình composite. - Nhà sản xuất đạt tiêu chuẩn ISO 13485. | 198.000 | vn0103637859 | CÔNG TY TNHH THƯƠNG MẠI VÀ XÂY DỰNG PHÚC THỊNH | IB2400312664 | vn5700391598 | BỆNH VIỆN ĐA KHOA TỈNH QUẢNG NINH | Đấu thầu rộng rãi | 11/01/2025 | 46/QĐ-BVT | 08/01/2025 | 3 | Thành phố Hạ Long,Tỉnh Quảng Ninh | Nha khoa | NK-COMPOSITE | Composite (MMG) |  |  | Composite | 1 | 1 | K031208
Composite lỏng | Gói/tuyp | 36 | Brazil | 3006 | 51521→51522→51523->51524 ->51525 | Vigodent | Vigodent |  |  | Từ 2024 trở về sau | Thành phần chính: Composite thể lỏng quang trùng hợp; gồm nhiều mức độ màu khác nhau. Tuýp 2 g | 530.000 | vn0302130894 | CÔNG TY TNHH TRANG THIẾT BỊ NHA KHOA | IB2400235785 | vn0400483707 | Trung tâm Y tế quận Liên Chiểu | Đấu thầu rộng rãi | 04/01/2025 | 1048/QĐ-TTYT | 30/12/2024 | 3 | Quận Liên Chiểu,Thành phố Đà Nẵng | Nha khoa | NK-COMPOSITE | Composite (MMG) |  |  | Composite | 1 | 1 | K031209
Composite lỏng | Hộp | 20 | Đức |  | - | - | Schutz Dental |  |  | Từ năm 2023 trở về sau | Composite lỏng dùng để trám răng chỉ định trám hoặc làm lớp lót ở xoang 1 và 2. Độ tương thích sinh học cao với 100% không chứa Bis-GMA,Hema và TEGDMA. Độ chảy lỏng cao, lớp huỳnh quang tự nhiên. Nhanh chóng và dễ dàng thao tác, đánh bóng. Độ co rút tổi thiểu đem lại ứng dụng rất an toàn Độ cứng: 737 MPa, cường độ nén: 381MPa | 707.000 | vn0106707261 | CÔNG TY TNHH CÔNG NGHIỆP TECHNO VIỆT NAM | IB2400506140 | vnz000010541 | Bệnh viện Quân y 354 | Đấu thầu rộng rãi | 31/12/2024 | 2066/QĐ-BVQY | 31/12/2024 | 2 | Quận Ba Đình,Thành phố Hà Nội | Nha khoa | NK-COMPOSITE | Composite (MMG) |  |  | Composite | 1 | 1 | K031210
Composite Lỏng | Tuýp | 4 | Hàn Quốc |  | Esflow | Esflow | Spident Co., LTD |  |  |  | Tính thẩm mỹ caoĐộ bền nén và độ co khi trùng hợp thấp Dễ thao tác, cản quang tốt Độ bền tương đương men răng sau khi chiếu đèn Thành phần: Ma trận hữu cơ: UDMA, TEGDMA Chất độn vô cơ: micro/ nano silica Chất khởi tạo: Chất xúc tác, chất ổn định, các chất khác | 245.000 | vn3001039132 | CÔNG TY CỔ PHẦN THƯƠNG MẠI DỊCH VỤ THIẾT BỊ Y TẾ TÂN HOÀ PHÁT | IB2400519825 | vn3000499786 | Trung tâm y tế huyện Cẩm Xuyên | Đấu thầu rộng rãi | 20/12/2024 | 729/QĐ-TTYT | 20/12/2024 | 1 | Huyện Cẩm Xuyên,Tỉnh Hà Tĩnh | Nha khoa | NK-COMPOSITE | Composite (MMG) |  |  | Composite | 1 | 1 | K031211
Composite lỏng | Cây hoặc Tuýp | 135 | Ấn Độ | 3006 | - | 0 | Prevest Denpro Limited |  |  | Năm 2024 trở về sau | Là composite lỏng, bền, bề mặt cực mịn, dễ dàng tra vào những vị trí phức tạp, dùng trám ổ sâu nhỏ, bít các vết nứt, vật liệu phục hình lớp III đến V, sửa các vết trám và veneer | 250.000 | vn0301925136 | CÔNG TY TNHH THIẾT BỊ Y TẾ LIÊN NHA | IB2400378438 | vnz000010856 | Bệnh viện thành phố Thủ Đức | Đấu thầu rộng rãi | 04/12/2024 | 2612/QĐ-BV | 28/11/2024 | 2 | Thành phố Thủ Đức,TP. Hồ Chí Minh | Nha khoa | NK-COMPOSITE | Composite (MMG) |  |  | Composite | 1 | 1 | K031212
Composite lỏng | Hộp | 70 | Hàn Quốc |  | EsFlow-A3 | EsFlow-A3 | Spident |  |  | 2023 trở về sau | Cao su lỏng ELite HD+ Light Thành phần bao gồm: 1 tuýp chất nền 90ml, 1 tuýp chất xúc tác 90ml, dạng lỏng, độ bền và chính xác cao. *Tỷ lệ pha trộn 1:1 trộn tay và dùng súng *Tổng thời gian làm việc 5’30” *Thời gian trộn: 2″ *Thời gian đông trong miệng 3’30” *Màu xanh da trời | 190.000 | vn3001039132 | CÔNG TY CỔ PHẦN THƯƠNG MẠI DỊCH VỤ THIẾT BỊ Y TẾ TÂN HOÀ PHÁT | IB2400445736 | vnz000033866 | Trung tâm Y tế Thành phố Hà Tĩnh | Đấu thầu rộng rãi | 16/11/2024 | 1023/QĐ-TTYT | 15/11/2024 | 2 | Thành phố Hà Tĩnh,Tỉnh Hà Tĩnh | Nha khoa | NK-COMPOSITE | Composite (MMG) |  |  | Composite | 1 | 1 | K031213
Composite lỏng | Tuýp | 2 | Hàn Quốc |  | - | - | Nexcomp |  |  | Từ năm 2024 trở đi | Đa dạng màu sắc, độ thẩm mỹ cao. Độ bền nén cao, khả năng kháng mòn tốt. Độ sánh vừa phải, không chảy hay vón cục, dễ dàng điêu khắc Ít giãn nở, không bị biến dạng khi nén chặt | 111.000 | vn0106122008 | CÔNG TY CỔ PHẦN THIẾT BỊ VẬT TƯ HOÀNG MINH | IB2400385412 | vn0102329107 | Bệnh viện Đại học Y Dược | Đấu thầu rộng rãi | 15/11/2024 | 413/QĐ-BVĐHYD | 15/11/2024 | 2 | Quận Thanh Xuân,Thành phố Hà Nội | Nha khoa | NK-COMPOSITE | Composite (MMG) |  |  | Composite | 1 | 1 | K031214
Composite lỏng | ống | 8 | Vericom - Hàn Quốc |  | 264 | Vericom - Hàn Quốc | Vericom - Hàn Quốc |  |  |  | A3 DenFil, ống 2g | 273.000 | vn0401999734 | CÔNG TY TNHH THIẾT BỊ Y TẾ THỊNH ĐẠT | IB2400352660 | vn0400522258 | Trường Đại học Kỹ thuật Y-Dược Đà Nẵng | Chào hàng cạnh tranh | 31/10/2024 | 785/QĐ-ĐHKTYDĐN | 30/10/2024 | 1 | Quận Hải Châu,Thành phố Đà Nẵng | Nha khoa | NK-COMPOSITE | Composite (MMG) |  |  | Composite | 1 | 1 | K031215
Composite lỏng | ống | 2 | Vericom - Hàn Quốc |  | 263 | Vericom - Hàn Quốc | Vericom - Hàn Quốc |  |  |  | A1 DenFil, ống 2g | 273.000 | vn0401999734 | CÔNG TY TNHH THIẾT BỊ Y TẾ THỊNH ĐẠT | IB2400352660 | vn0400522258 | Trường Đại học Kỹ thuật Y-Dược Đà Nẵng | Chào hàng cạnh tranh | 31/10/2024 | 785/QĐ-ĐHKTYDĐN | 30/10/2024 | 1 | Quận Hải Châu,Thành phố Đà Nẵng | Nha khoa | NK-COMPOSITE | Composite (MMG) |  |  | Composite | 1 | 1 | K031216
Composite lỏng | Ống | 12 | Hàn Quốc | 9018 | A1, A2, A3, A3.5, B2, B3, C2, A20, A30, I, OS | Vericom | Vericom |  |  | từ năm 2023 trở về sau | Vật liệu Composite trám răng, thể lỏng. Ống 2g; Tiêu chuẩn ISO | 293.000 | vn0401736580 | CÔNG TY TNHH THIẾT BỊ Y TẾ NGUYÊN PHÚ VNM | IB2400394302 | vnz000015086 | Bệnh viện Quân y 13 | Chào hàng cạnh tranh | 25/10/2024 | 23/QĐ-BV | 25/10/2024 | 2 | Thành phố Quy Nhơn,Tỉnh Bình Định | Nha khoa | NK-COMPOSITE | Composite (MMG) |  |  | Composite | 1 | 1 | K031217
Composite lỏng | Tuýp | 50 | Spident | 3822 | Composite lỏng | Spident | Hàn Quốc |  |  |  | Dùng trám thẩm mỹ, trám bít hố rãnh, cải thiện các khuyết điểm trên men răng hoặc trám lót.Chịu được độ ẩm, áp dụng trên bề mặt răng có độ ẩm hoặc hơi khô.Bám dính tốt với mô răng, dễ đánh bóng, kháng mòn tốt.Khít sát, ít co rút trong quá trình trùng hợp. | 150.000 | vn2800588271 | CÔNG TY CỔ PHẦN THIẾT BỊ VẬT TƯ Y TẾ THANH HÓA | IB2400326560 | vn2801069198 | Bệnh viện đa khoa khu vực Nghi Sơn | Chào hàng cạnh tranh | 01/10/2024 | 1039/QĐ-BVNS | 25/09/2024 | 1 | Thị xã Nghi Sơn,Tỉnh Thanh Hoá | Nha khoa | NK-COMPOSITE | Composite (MMG) |  |  | Composite | 1 | 1 | K031218
Composite lỏng | Hộp | 6 | Hàn Quốc |  | Esflow | Esflow | Spident Co., LTD |  |  | 2024 | Cao su lỏng ELite HD+ Light Thành phần bao gồm: 1 tuýp chất nền 90ml, 1 tuýp chất xúc tác 90ml, dạng lỏng, độ bền và chính xác cao. *Tỷ lệ pha trộn 1:1 trộn tay và dùng súng *Tổng thời gian làm việc 5’30” *Thời gian trộn: 2″ *Thời gian đông trong miệng 3’30” *Màu xanh da trời | 350.000 | vn3001039132 | CÔNG TY CỔ PHẦN THƯƠNG MẠI DỊCH VỤ THIẾT BỊ Y TẾ TÂN HOÀ PHÁT | IB2400285202 | vn3000658669 | Trung tâm Y tế huyện Thạch Hà | Đấu thầu rộng rãi | 27/09/2024 | 641/QĐ-TTYT | 18/09/2024 | 2 | Huyện Thạch Hà,Tỉnh Hà Tĩnh | Nha khoa | NK-COMPOSITE | Composite (MMG) |  |  | Composite | 1 | 1 | K031219
Composite lỏng | Tuýp | 3 | Nexcomp - Hàn Quốc |  | - | - | Nexcomp |  |  | 2023 | Mới 100% Sản xuất từ năm 2023 Màu A3 Công dụng: Dùng để trám cho răng cửa và răng sau Đặc tính: Chảy tốt, độ bền nén và độ cản quang cao Quy cách: Tuýp 2g | 191.000 | vn0106122008 | CÔNG TY CỔ PHẦN THIẾT BỊ VẬT TƯ HOÀNG MINH | IB2400101626 | vn0110000186 | Bệnh viện đa khoa Phạm Ngọc Thạch | Đấu thầu rộng rãi | 01/08/2024 | 191/QĐ-BVĐKPNT | 31/07/2024 | 3 | Quận Bắc Từ Liêm,Thành phố Hà Nội | Nha khoa | NK-COMPOSITE | Composite (MMG) |  |  | Composite | 1 | 1 | K031220
Composite lỏng | Ống | 100 | Prevest Denpro Limited-Ấn Độ | [8 empty] | 220.000 | vn0301925136 | CÔNG TY TNHH THIẾT BỊ Y TẾ LIÊN NHA | IB2300386353 | vn0301465224 | Bệnh viện Nhân Dân Gia Định | Đấu thầu rộng rãi | 01/08/2024 | 1279/QĐ-BVNDGĐ | 24/07/2024 | 3 | Quận Bình Thạnh,TP. Hồ Chí Minh | Nha khoa | NK-COMPOSITE | Composite (MMG) |  |  | Composite | 1 | 1 | K031221
Composite lỏng | Ống | 10 | Prevest - Ấn Độ | 3006 | [7 empty] | 220.000 | vn0301925136 | CÔNG TY TNHH THIẾT BỊ Y TẾ LIÊN NHA | IB2300319600 | vn0305405988 | TRUNG TÂM Y TẾ QUẬN 3 | Đấu thầu rộng rãi | 29/05/2024 | 138/QĐ-TTYT | 21/05/2024 | 2 | Quận 3,TP. Hồ Chí Minh | Nha khoa | NK-COMPOSITE | Composite (MMG) |  |  | Composite | 1 | 1 | K031222
Composite lỏng | Lọ | 50 | Prevest Denpro Limited-Ấn Độ | [8 empty] | 220.000 | vn0301925136 | CÔNG TY TNHH THIẾT BỊ Y TẾ LIÊN NHA | IB2300387206 | vn0303797786 | Bệnh viện Quận 8 | Đấu thầu rộng rãi | 09/04/2024 | 61/QĐ-BVQ8 | 04/04/2024 | 2 | Quận 8,TP. Hồ Chí Minh | Nha khoa | NK-COMPOSITE | Composite (MMG) |  |  | Composite | 1 | 1 | K031223
Composite lỏng | tuýp | 10 | Prevest Denpro Limited-Ấn Độ | 3006 | [7 empty] | 180.000 | vn0301925136 | CÔNG TY TNHH THIẾT BỊ Y TẾ LIÊN NHA | IB2300376387 | vn1800271755 | Bệnh viện Mắt và Răng Hàm Mặt thành phố Cần Thơ | Chào hàng cạnh tranh | 03/04/2024 | 126/QĐ.BVM-RHM.ĐT | 03/04/2024 | 2 | Quận Ninh Kiều,Thành phố Cần Thơ | Nha khoa | NK-COMPOSITE | Composite (MMG) |  |  | Composite | 1 | 1 | K031224
Composite lỏng | Tuýp | 10 | B&E/ Hàn Quốc | 3006XXXX hoặc 9018XXXX | [7 empty] | 199.000 | vn0106072491 | CÔNG TY TNHH ĐẦU TƯ VÀ THƯƠNG MẠI LAKE SIDE VIỆT NAM | IB2300328649 | vn0101451859 | Bệnh viện Nội tiết Trung ương | Đấu thầu rộng rãi | 15/03/2024 | 208/QĐ-BVNTTW | 08/03/2024 | 3 | Huyện Thanh Trì,Thành phố Hà Nội | Nha khoa | NK-COMPOSITE | Composite (MMG) |  |  | Composite | 1 | 1 | K031225
Composite lỏng | Ống | 2 | Meta Biomed Co.,Ltd/Hàn Quốc | [8 empty] | 169.050 | vn0312728203 | LIÊN DANH CÔNG TY MINH HOÀNG – HOÀNG ÁNH DƯƠNG | IB2300386551 | vn3400277114 | Bệnh viện Y học cổ truyền – Phục hồi chức năng Bình Thuận | Đấu thầu rộng rãi | 02/02/2024 | 112/QĐ-BV | 01/02/2024 | 1 | Thành phố Phan Thiết,Tỉnh Bình Thuận | Nha khoa | NK-COMPOSITE | Composite (MMG) |  |  | Composite | 1 | 1 | K031226
Composite lỏng | Cái | 200 | Xi măng hàn răng/ Tetric N-Flow Refill 10x0.25g/Tetric N-Flow Refill 10x0.25g/Ivoclar Vivadent AG/ Liechtestein | [8 empty] | 50.000 | vn0103637859 | CÔNG TY TNHH THƯƠNG MẠI VÀ XÂY DỰNG PHÚC THỊNH | IB2300378321 | vn0103403378 | Bệnh viện Đa khoa huyện Đan Phượng | Đấu thầu rộng rãi | 29/01/2024 | 129/QĐ-BVĐP | 24/01/2024 | 1 | Huyện Đan Phượng,Thành phố Hà Nội | Nha khoa | NK-COMPOSITE | Composite (MMG) |  |  | Composite; Răng | 2 | 1 | K031227
Composite lỏng | Tuýp | 5 | GDF Gesellschaft fur dentale Forschung und Innovationen GmbH; Đức | [8 empty] | 350.000 | vn0107434539 | CÔNG TY TNHH THIẾT BỊ Y TẾ PHAN NGUYỄN | IB2300349412 | vnz000016078 | TRUNG TÂM Y TẾ HÀ ĐÔNG | Chào hàng cạnh tranh | 05/01/2024 | 08/QĐ-TTYT | 05/01/2024 | 1 | Quận Hà Đông,Thành phố Hà Nội | Nha khoa | NK-COMPOSITE | Composite (MMG) |  |  | Composite | 1 | 1 | K031228
Composite lỏng | ống | 10 | 3M ESPE Dental Products/ Hoa Kỳ | [8 empty] | 730.000 | vn0311229963 | CÔNG TY TRÁCH NHIỆM HỮU HẠN MỘT THÀNH VIÊN CÔNG NGHỆ CAO VÀ THƯƠNG MẠI QUỐC TẾ HẢI LONG | IB2300205767 | vn0401557969 | Bệnh viện 199 Bộ Công an | Đấu thầu rộng rãi | 22/12/2023 | 968/QĐ-BV199-KD | 07/11/2023 | 2 | Quận Sơn Trà,Thành phố Đà Nẵng | Nha khoa | NK-COMPOSITE | Composite (MMG) |  |  | Composite | 1 | 1 | K031229
Composite lỏng | Cây | 120 | Hoa Kỳ; 7032A3, 7032A3.5, 7032OA3, 7032A2; 3M ESPE Dental Products | 30064010 | [7 empty] | 467.000 | vn0304259413 | CÔNG TY TNHH Y NHA KHOA 3D | IB2300211880 | vnz000010856 | Bệnh viện thành phố Thủ Đức | Đấu thầu rộng rãi | 06/12/2023 | Số 1684/QĐ-BV ngày 04/12/2023 | 04/12/2023 | 2 | Thành phố Thủ Đức,TP. Hồ Chí Minh | Nha khoa | NK-COMPOSITE | Composite (MMG) |  |  | Composite | 1 | 1 | K031230
Composite lỏng | Ống | 20 | Hãng sản xuất: IMICRYL Nước sản xuất: Thổ Nhỹ Kỳ | [8 empty] | 157.500 | vn0304903324 | CÔNG TY TNHH THIẾT BỊ Y TẾ QUÂN KHOA | IB2300270143 | vn3600729657 | Bệnh viện Tâm thần Trung ương 2 | Đấu thầu rộng rãi | 25/11/2023 | 1012/QĐ-BV | 24/11/2023 | 1 | Thành phố Biên Hoà,Tỉnh Đồng Nai | Nha khoa | NK-COMPOSITE | Composite (MMG) |  |  | Composite | 1 | 1 | K031231
Composite lỏng | Ống | 2 | Prevest Denpro Limited-Ấn Độ | [5 empty] | 220001743/PCBB-HCM; 26/05/2022 |  |  | 220.000 | vn0301925136 | CÔNG TY TNHH THIẾT BỊ Y TẾ LIÊN NHA | IB2300203391 | vn0302673548 | Bệnh viện Quận Bình Thạnh | Đấu thầu rộng rãi | 24/10/2023 | 323/QĐ-BV | 23/10/2023 | 3 | Quận Bình Thạnh,TP. Hồ Chí Minh | Nha khoa | NK-COMPOSITE | Composite (MMG) |  |  | Composite | 1 | 1 | K031232
Composite lỏng | Tube | 40 | Prevest - Ấn Độ | [8 empty] | 197.988 | vn0310363437 | CÔNG TY TNHH THƯƠNG MẠI VÀ THIẾT BỊ Y TẾ NHẬT MINH | IB2300201320 | vn5800179852 | Trung tâm Y tế Đà Lạt | Chào hàng cạnh tranh | 26/09/2023 | 318/QĐ-TTYT | 26/09/2023 | 2 | Thành phố Đà Lạt,Tỉnh Lâm Đồng | Nha khoa | NK-COMPOSITE | Composite (MMG) |  |  | Composite | 1 | 1 | K031233
Composite lỏng | tuýp | 8 | B&E/ Hàn Quốc | Cung cấp vật tư y tế, hóa chất | [7 empty] | 100.000 | vn0106072491 | CÔNG TY TNHH ĐẦU TƯ VÀ THƯƠNG MẠI LAKE SIDE VIỆT NAM | IB2300191719 | vnz000013424 | Bệnh viện đa khoa Thanh Trì | Đấu thầu rộng rãi | 26/09/2023 | 709/QĐ-BVĐKTT | 12/09/2023 | 2 | Huyện Thanh Trì,Thành phố Hà Nội | Nha khoa | NK-COMPOSITE | Composite (MMG) |  |  | Composite | 1 | 1 | K031234
Composite lỏng | Ống | 15 | Mã hàng: 7032 Xuất xứ: 3M ESPE Dental Products/ Mỹ | [8 empty] | 730.170 | vn0311229963 | CÔNG TY TRÁCH NHIỆM HỮU HẠN MỘT THÀNH VIÊN CÔNG NGHỆ CAO VÀ THƯƠNG MẠI QUỐC TẾ HẢI LONG | IB2300158695 | vn0401242687 | Trung tâm y tế huyện Hòa Vang | Đấu thầu rộng rãi | 15/09/2023 | 369/QĐ-TTYTHHV | 10/09/2023 | 2 | Huyện Hoà Vang,Thành phố Đà Nẵng | Nha khoa | NK-COMPOSITE | Composite (MMG) |  |  | Composite | 1 | 1 | K031235
Composite lỏng | Tub | 1 | Denfil /Hàn Quốc | [8 empty] | 145.000 | vn0101849706 | CÔNG TY TNHH THIẾT BỊ Y TẾ VÀ HOÁ CHẤT HOÀNG PHƯƠNG | IB2300195908 | vn4600543421 | Bệnh viện Gang thép Thái Nguyên | Đấu thầu rộng rãi | 12/09/2023 | 1241/QĐ-BVGT | 08/09/2023 | 1 | Thành phố Thái Nguyên,Tỉnh Thái Nguyên | Nha khoa | NK-COMPOSITE | Composite (MMG) |  |  | Composite | 1 | 1 | K031236
Composite lỏng | Tube | 30 | Meta Biomed Co.,Ltd - Hàn Quốc-Hàn Quốc | [8 empty] | 145.000 | vn5800000047 | CÔNG TY CP DƯỢC LÂM ĐỒNG (LADOPHAR) | IB2300174959 | vn5800076007 | Bệnh viện Y học cổ truyền Phạm Ngọc Thạch Lâm Đồng | Đấu thầu rộng rãi | 11/09/2023 | 116/QĐ-YHCT | 08/09/2023 | 2 | Thành phố Đà Lạt,Tỉnh Lâm Đồng | Nha khoa | NK-COMPOSITE | Composite (MMG) |  |  | Composite | 1 | 1 | K031237
Composite lỏng | ống | 420 | hãng sản xuất: Ivoclar Vivadent AG nơi sản xuất Liechtenstein | 3006 | [7 empty] | 288.000 | vn0312439106 | CÔNG TY TNHH THIẾT BỊ Y TẾ MEDENT | IB2300123200 | vn0302436748 | Bệnh viện Răng Hàm Mặt Trung ương Thành phố Hồ Chí Minh | Đấu thầu rộng rãi | 08/09/2023 | 677/QĐ-RHMTW | 31/08/2023 | 2 | Quận 5,TP. Hồ Chí Minh | Nha khoa | NK-COMPOSITE | Composite (MMG) |  |  | Composite | 1 | 1 | K031238
Composite lỏng | tuýp | 30 | 3M ESPE Dental Products/ Hoa Kỳ | 9021 | [7 empty] | 709.000 | vn0106707261 | CÔNG TY TNHH CÔNG NGHIỆP TECHNO VIỆT NAM | IB2300175110 | vn0103599265 | Bệnh viện Quân Y 103 | Đấu thầu rộng rãi | 31/08/2023 | 2947/QĐ-BVQY103 | 30/08/2023 | 1 | Quận Hà Đông,Thành phố Hà Nội | Nha khoa | NK-COMPOSITE | Composite (MMG) |  |  | Composite | 1 | 1 | K031239
Composite lỏng | Tuýp | 48 | Trung Quốc | [8 empty] | 285.000 | vn1801186502 | CÔNG TY TNHH THƯƠNG MẠI DỊCH VỤ KỸ THUẬT NAM THIÊN LỘC | IB2300150652 | vn2200567985 | Bệnh viện quân dân y tỉnh Sóc Trăng | Chào hàng cạnh tranh | 30/08/2023 | 460/QĐ-BVQDY | 28/08/2023 | 1 | Thành phố Sóc Trăng,Tỉnh Sóc Trăng | Nha khoa | NK-COMPOSITE | Composite (MMG) |  |  | Composite | 1 | 1 | K031240
Composite lỏng | Tupe | 2 | Prevest - Ấn Độ (Fusion Flo) | [8 empty] | 202.944 | vn0310363437 | CÔNG TY TNHH THƯƠNG MẠI VÀ THIẾT BỊ Y TẾ NHẬT MINH | IB2300132805 | vn5800520656 | TRUNG TÂM Y TẾ HUYỆN ĐAM RÔNG | Đấu thầu rộng rãi | 28/08/2023 | 260/QĐ-TTYT | 02/08/2023 | 1 | Huyện Đam Rông,Tỉnh Lâm Đồng | Nha khoa | NK-COMPOSITE | Composite (MMG) |  |  | Composite | 1 | 1 | K031241
Composite lỏng | Ống | 12 | Vericom/Hàn Quốc | [8 empty] | 289.800 | vn0401736580 | CÔNG TY TNHH THIẾT BỊ Y TẾ NGUYÊN PHÚ VNM | IB2300102190 | vnz000015086 | Bệnh viện Quân y 13 | Chào hàng cạnh tranh rút gọn | 01/06/2023 | 379/QĐ-BV | 31/05/2023 | 1 | Thành phố Quy Nhơn,Tỉnh Bình Định | Nha khoa | NK-COMPOSITE | Composite (MMG) |  |  | Composite | 1 | 1 | K031242
Composite lỏng | Tuýp | 8 | 3M ESPE Dental Products/ Hoa Kỳ | [8 empty] | 730.170 | vn0311229963 | CÔNG TY TRÁCH NHIỆM HỮU HẠN MỘT THÀNH VIÊN CÔNG NGHỆ CAO VÀ THƯƠNG MẠI QUỐC TẾ HẢI LONG | IB2300022624 | vn0400483707 | Trung tâm Y tế quận Liên Chiểu | Đấu thầu rộng rãi | 28/03/2023 | 200/QĐ-TTYT | 22/03/2023 | 2 | Quận Liên Chiểu,Thành phố Đà Nẵng | Nha khoa | NK-COMPOSITE | Composite (MMG) |  |  | Composite | 1 | 1 | K031243
Composite lỏng (A1, A2, A3.5) | Tuýp | 9 | Hàn Quốc | 3006 | Nexcomp Flow A1,A2,A3.5 | Nexcomp Flow A1,A2,A3.5 | Meta Biomed Co., Ltd |  |  | 2024 | Nexcomp Flow là composite quang trùng hợp với độ sánh thấp và tính cản quang cao, rất phù hợp đối với việc sửa soạn xoang với kỹ thuật xâm lấn tối thiểu. Hạt độn với kích thước 40 nano cho khả năng đánh bóng hoàn hảo. Composite lỏng nha khoa với độ sánh vừa phải, không chảy hay vón cục, dễ dàng điêu khắc. Có 4 màu : A1, A2, A3 và A3.5 | 120.000 | vn0312024302 | CÔNG TY CỔ PHẦN TRANG THIẾT BỊ Y NHA KHOA VIỆT ĐĂNG | IB2400483026 | vn1700285659 | Bệnh viện đa khoa tỉnh Kiên Giang | Chào hàng cạnh tranh | 01/07/2025 | 74/QĐ-BV | 24/01/2025 | 2 | Thành phố Rạch Giá,Tỉnh Kiên Giang | Nha khoa | NK-COMPOSITE | Composite (MMG) |  |  | Composite | 1 | 1 | K031244
Composite lỏng (A2, A3, A3.5) | Hộp | 20 | Hàn Quốc | 9018 | Nexcomp Flow A2; Nexcomp Flow A3; Nexcomp Flow A3,5 | Vật Tư Y Tế | Meta Biomed Co., Ltd |  |  | 2025 trở về sau | Nexcomp Flow là composite quang trùng hợp với độ sánh thấp và tính cản quang cao, rất phù hợp đối với việc sửa soạn xoang với kỹ thuật xâm lấn tối thiểu. Hạt độn với kích thước 40 nano cho khả năng đánh bóng hoàn hảo. Composite lỏng nha khoa với độ sánh vừa phải, không chảy hay vón cục, dễ dàng điêu khắc. | 450.000 | vn1801707829 | CÔNG TY TNHH TRANG THIẾT BỊ Y TẾ PHÚ TOÀN TÂN | IB2600203167 | vnz000011738 | BỆNH VIỆN ĐA KHOA KHU VỰC CẦU NGANG | Đấu thầu rộng rãi | 13/10/2026 | 78/QĐ-BVĐKKV | 13/10/2026 | 3 | Xã Cầu Ngang,Tỉnh Vĩnh Long | Nha khoa | NK-COMPOSITE | Composite (MMG) |  |  | Composite | 1 | 1 | K031245
Composite lỏng (A2,A3) | tuýp | 10 | Hàn Quốc |  | Nexcomp Flow A2; Nexcomp Flow A3 | Meta | Meta Biomed Co.,Ltd |  |  | Năm 2025 trở về sau | Nexcomp Flow là composite quang trùng hợp với độ nhớt phù hợp và tính cản quang cao, rất phù hợp đối với việc sửa soạn xoang với kỹ thuật xâm lấn tối thiểu • Hạt độn với kích thước 40 nano cho khả năng đánh bóng hoàn hảo. • Composite lỏng nha khoa với độ sánh vừa phải, không chảy hay vón cục, dễ dàng điêu khắc. • Co rút ít và độ cứng tốt. Màu sắc và khả năng đánh bóng tốt. • Các màu: A2, A3 Tuýp 2g Tiêu chuẩn ISO 13485 | 150.000 | vn0109373842 | CÔNG TY TNHH THIẾT BỊ VẬT TƯ HOÀNG BẢO | IB2600262314 | vn5100264460 | Bệnh viện đa khoa khu vực Bắc Quang tỉnh Tuyên Quang | Đấu thầu rộng rãi | 15/07/2026 | 385/QĐ- BVĐKKVBQ | 15/07/2026 | 2 | Xã Bắc Quang,Tỉnh Tuyên Quang | Nha khoa | NK-COMPOSITE | Composite (MMG) |  |  | Composite | 1 | 1 | K031246
Composite lỏng (A2,A3,A3.5) | Hộp | 6 | Ấn độ |  | Fusion Flo Intro Pack 2x2g | Prevest | Prevest |  |  | 2025 trở đi | Composite lỏng, màu A2, A3, A3.5 dùng trong nha khoa, bám dính tốt với mô răng, dễ đánh bóng, kháng mòn tốt, hộp 4g | 850.000 | vn0309539478 | CÔNG TY TNHH THƯƠNG MẠI DỊCH VỤ VŨ THUẬN | IB2500452126 | vnz000011738 | BỆNH VIỆN ĐA KHOA KHU VỰC CẦU NGANG | Chào hàng cạnh tranh | 28/11/2025 | 58/QĐ-BVĐKKV | 28/11/2025 | 1 | Xã Cầu Ngang,Tỉnh Vĩnh Long | Nha khoa | NK-COMPOSITE | Composite (MMG) |  |  | Composite | 1 | 1 | K031247
Composite lỏng (A2,A3,A35) | Tube | 10 | Đức |  | 435077; 435078; 435079 / Mani Flo-V A2; Mani Flo-V A3; Mani Flo-V A3,5 | Mani Flo- V | Mani Medical Germany GmbH |  |  | 2025 | Màu: (A2,A3,A35) Vật liệu composite quang trùng hợp dạng có độ nhớt và cản quang cao. Tỷ lệ hạt độn 77%, độ nhớt và độ chảy lỏng tối ưu, phục hồi khiếm khuyết men răng, không chứa Bis-GMA- tương đương sinh học tối ưu. Đạt tiêu chuẩn ISO 13485 | 400.000 | vn3301068656 | CÔNG TY CỔ PHẦN DƯỢC PHẨM VÀ THIẾT BỊ Y TẾ TÂM ĐỨC | IB2500640721 | vn3300309637 | TRUNG TÂM Y TẾ PHÚ LỘC | Đấu thầu rộng rãi | 10/02/2026 | 185/QĐ-TTYT | 10/02/2026 | 2 | Xã Phú Lộc,Thành phố Huế | Nha khoa | NK-COMPOSITE | Composite (MMG) |  | Có | Composite | 1 | 1 | K031248
Composite lỏng (A2,A3,B2) | Ống | 10 | Denfil/ Vericom - Hàn Quốc | [8 empty] | 280.000 | vn3301584227 | CÔNG TY TNHH MỘT THÀNH VIÊN DỊCH VỤ THƯƠNG MẠI HÀ PHÚ | IB2300262516 | vn3300543242 | Trung Tâm y tế Thị xã Hương Thủy | Đấu thầu rộng rãi | 22/12/2023 | 1669 /QĐ-TTYT | 20/12/2023 | 2 | Thành phố Huế,Tỉnh Thừa Thiên Huế | Nha khoa | NK-COMPOSITE | Composite (MMG) |  |  | Composite | 1 | 1 | K031249
Composite lỏng (chất trám răng quang trùng hợp) | Tube | 60 | Hàn Quốc | 3006 | MET-NEXFLOWA1/A2/A3/A3.5 | MET-NEXFLOWA1/A2/A3/A3.5 | Meta Biomed Co., Ltd |  |  | 2025 | Nexcomp Flow là composite quang trùng hợp với độ sánh thấp và tính cản quang cao, rất phù hợp đối với việc sửa soạn xoang với kỹ thuật xâm lấn tối thiểu. Hạt độn với kích thước 40 nano cho khả năng đánh bóng hoàn hảo. Composite lỏng nha khoa với độ sánh vừa phải, không chảy hay vón cục, dễ dàng điêu khắc. | 123.600 | vn0312024302 | CÔNG TY CỔ PHẦN TRANG THIẾT BỊ Y NHA KHOA VIỆT ĐĂNG | IB2500041592 | vn1800526185 | Trường Đại học Y Dược Cần Thơ | Đấu thầu rộng rãi | 29/05/2025 | KQ2500041592_2505261431 | 29/05/2025 | 2 | Quận Ninh Kiều,Thành phố Cần Thơ | Nha khoa | NK-COMPOSITE | Composite (MMG) |  |  | Composite; Răng; Trám | 3 | 1 | K031250
Composite lỏng (chất trám răng quang trùng hợp) | Tube | 42 | Việt Nam |  | - | - | Mani |  |  | 2024 trở về sau | Composite lỏng (chất trám răng quang trùng hợp) | 378.000 | vn1800665083 | CÔNG TY TNHH TRANG THIẾT BỊ Y TẾ MIỀN TÂY | IB2400340206 | vn1800526185 | Trường Đại học Y Dược Cần Thơ | Đấu thầu rộng rãi | 29/11/2024 | 4281/QĐ-ĐHYDCT | 27/11/2024 | 1 | Quận Ninh Kiều,Thành phố Cần Thơ | Nha khoa | NK-COMPOSITE | Composite (MMG) |  | Có | Composite; Răng; Trám | 3 | 1 | K031251
Composite lỏng (dạng nhộng) màu A2 | Con | 100 | LIECHTENSTEIN |  | 604057AN | Ivoclar | Ivoclar Vivadent AG |  |  | 2025 trở về sau | Theo Bảng thông tin của hàng hóa dự thầu | 55.000 | vn5200845187 | CÔNG TY TNHH DƯỢC PHẨM VẬT TƯ THIẾT BỊ Y TẾ MINH AN | IB2500621946 | vn5200149895 | Trung tâm y tế khu vực Văn Yên | Đấu thầu rộng rãi | 20/01/2026 | 26/QĐ- TTYT | 20/01/2026 | 1 | Xã Mậu A,Tỉnh Lào Cai | Nha khoa | NK-COMPOSITE | Composite (MMG) |  |  | Composite | 1 | 1 | K031252
Composite lỏng (Màu A3) | Tuýp | 4 | Ấn Độ |  | Fusion Flo Intro Pack 2x2g | Prevest Denpro Limited | Prevest Denpro Limited |  |  | 2024 trở về sau | Composite lỏng (Màu A3), Tuýp/ 2g | 245.000 | vn0310799199 | Liên danh Gói thầu "Gói số 24 Mua sắm vật tư y tế tổng hợp" | IB2500409778 | vn6100109361 | Bệnh viện đa khoa tỉnh Quảng Ngãi 2 | Đấu thầu rộng rãi | 17/10/2025 | 787/QĐ-BVĐKT2 | 17/10/2025 | 1 | Phường Kon Tum,Tỉnh Quảng Ngãi | Nha khoa | NK-COMPOSITE | Composite (MMG) |  |  | Composite | 1 | 1 | K031253
Composite lỏng 2g A2 | Ống | 1 | Brazin |  | NT Premium Flow | Vigodent | Vigodent |  |  | 2025 trở về sau | Composite Lỏng NT Premium Flow Là resin nanohybrid, quang trùng hợp (light-cured) — là loại composite cao cấp dùng để trám trực tiếp cả răng trước và răng sau Thiết kế để tái tạo lại đặc tính cơ học và ánh sáng của răng thật: chịu được lực nhai, có độ bóng cao, và khả năng đánh bóng lâu bền Màu sắc: rất đa dạng theo bảng màu Vita Classic (A1, A2, A3, A3.5, A4) Quy cách hộp 2g | 704.030 | vn0304903324 | CÔNG TY TNHH THIẾT BỊ Y TẾ QUÂN KHOA | IB2500629394 | vn0302374227 | BỆNH VIỆN GIAO THÔNG VẬN TẢI HỒ CHÍ MINH | Đấu thầu rộng rãi | 03/02/2026 | 36/QĐ-Dược | 03/02/2026 | 1 | Phường Xuân Hòa,Thành phố Hồ Chí Minh | Nha khoa | NK-COMPOSITE | Composite (MMG) |  |  | Composite | 1 | 1 | K031254
Composite lỏng 2g A2 | Ống | 1 | Thổ Nhỹ Kỳ |  | 1036 | IMICRYL | IMICRYL |  |  | 2024 trở về sau | Composite NOVA Flow 2g A3 Màu composite: A1, A2, A3,… | 168.000 | vn0304903324 | CÔNG TY TNHH THIẾT BỊ Y TẾ QUÂN KHOA | IB2400545470 | vn0302374227 | BỆNH VIỆN GIAO THÔNG VẬN TẢI HỒ CHÍ MINH | Đấu thầu rộng rãi | 17/01/2025 | KQ2400545470_2501170939 | 17/01/2025 | 2 | Quận 3,TP. Hồ Chí Minh | Nha khoa | NK-COMPOSITE | Composite (MMG) |  |  | Composite | 1 | 1 | K031255
Composite lỏng 2g A2 | Ống | 2 | Hãng sản xuất: IMICRYL Nước sản xuất: Turkey | [8 empty] | 138.500 | vn0304903324 | CÔNG TY TNHH THIẾT BỊ Y TẾ QUÂN KHOA | IB2300262285 | vn0302374227 | BỆNH VIỆN GIAO THÔNG VẬN TẢI HỒ CHÍ MINH | Chào hàng cạnh tranh | 24/11/2023 | 201/QĐ-Dược | 23/11/2023 | 2 | Quận 3,TP. Hồ Chí Minh | Nha khoa | NK-COMPOSITE | Composite (MMG) |  |  | Composite | 1 | 1 | K031256
Composite lỏng 2g A3 | Ống | 1 | Brazin |  | NT Premium Flow | Vigodent | Vigodent |  |  | 2025 trở về sau | Composite Lỏng NT Premium Flow Là resin nanohybrid, quang trùng hợp (light-cured) — là loại composite cao cấp dùng để trám trực tiếp cả răng trước và răng sau Thiết kế để tái tạo lại đặc tính cơ học và ánh sáng của răng thật: chịu được lực nhai, có độ bóng cao, và khả năng đánh bóng lâu bền Màu sắc: rất đa dạng theo bảng màu Vita Classic (A1, A2, A3, A3.5, A4) Quy cách hộp 2g | 704.030 | vn0304903324 | CÔNG TY TNHH THIẾT BỊ Y TẾ QUÂN KHOA | IB2500629394 | vn0302374227 | BỆNH VIỆN GIAO THÔNG VẬN TẢI HỒ CHÍ MINH | Đấu thầu rộng rãi | 03/02/2026 | 36/QĐ-Dược | 03/02/2026 | 1 | Phường Xuân Hòa,Thành phố Hồ Chí Minh | Nha khoa | NK-COMPOSITE | Composite (MMG) |  |  | Composite | 1 | 1 | K031257
Composite lỏng 2g A3 | Ống | 1 | Thổ Nhỹ Kỳ |  | 1036 | IMICRYL | IMICRYL |  |  | 2024 trở về sau | Composite NOVA Flow 2g A3 Màu composite: A1, A2, A3,… | 168.000 | vn0304903324 | CÔNG TY TNHH THIẾT BỊ Y TẾ QUÂN KHOA | IB2400545470 | vn0302374227 | BỆNH VIỆN GIAO THÔNG VẬN TẢI HỒ CHÍ MINH | Đấu thầu rộng rãi | 17/01/2025 | KQ2400545470_2501170939 | 17/01/2025 | 2 | Quận 3,TP. Hồ Chí Minh | Nha khoa | NK-COMPOSITE | Composite (MMG) |  |  | Composite | 1 | 1 | K031258
Composite lỏng 2g A3 | Ống | 2 | Hãng sản xuất: IMICRYL Nước sản xuất: Turkey | [8 empty] | 138.500 | vn0304903324 | CÔNG TY TNHH THIẾT BỊ Y TẾ QUÂN KHOA | IB2300262285 | vn0302374227 | BỆNH VIỆN GIAO THÔNG VẬN TẢI HỒ CHÍ MINH | Chào hàng cạnh tranh | 24/11/2023 | 201/QĐ-Dược | 23/11/2023 | 2 | Quận 3,TP. Hồ Chí Minh | Nha khoa | NK-COMPOSITE | Composite (MMG) |  |  | Composite | 1 | 1 | K031259
Composite lỏng 2g A3.5 | Ống | 1 | Brazin |  | NT Premium Flow | Vigodent | Vigodent |  |  | 2025 trở về sau | Composite Lỏng NT Premium Flow Là resin nanohybrid, quang trùng hợp (light-cured) — là loại composite cao cấp dùng để trám trực tiếp cả răng trước và răng sau Thiết kế để tái tạo lại đặc tính cơ học và ánh sáng của răng thật: chịu được lực nhai, có độ bóng cao, và khả năng đánh bóng lâu bền Màu sắc: rất đa dạng theo bảng màu Vita Classic (A1, A2, A3, A3.5, A4) Quy cách hộp 2g | 704.030 | vn0304903324 | CÔNG TY TNHH THIẾT BỊ Y TẾ QUÂN KHOA | IB2500629394 | vn0302374227 | BỆNH VIỆN GIAO THÔNG VẬN TẢI HỒ CHÍ MINH | Đấu thầu rộng rãi | 03/02/2026 | 36/QĐ-Dược | 03/02/2026 | 1 | Phường Xuân Hòa,Thành phố Hồ Chí Minh | Nha khoa | NK-COMPOSITE | Composite (MMG) |  |  | Composite | 1 | 1 | K031260
Composite lỏng 2g A3.5 | Ống | 1 | Thổ Nhỹ Kỳ |  | 1036 | IMICRYL | IMICRYL |  |  | 2024 trở về sau | Composite NOVA Flow 2g A3 Màu composite: A1, A2, A3,… | 168.000 | vn0304903324 | CÔNG TY TNHH THIẾT BỊ Y TẾ QUÂN KHOA | IB2400545470 | vn0302374227 | BỆNH VIỆN GIAO THÔNG VẬN TẢI HỒ CHÍ MINH | Đấu thầu rộng rãi | 17/01/2025 | KQ2400545470_2501170939 | 17/01/2025 | 2 | Quận 3,TP. Hồ Chí Minh | Nha khoa | NK-COMPOSITE | Composite (MMG) |  |  | Composite | 1 | 1 | K031261
Composite lỏng 2g A3.5 | Ống | 2 | Hãng sản xuất: IMICRYL Nước sản xuất: Turkey | [8 empty] | 138.500 | vn0304903324 | CÔNG TY TNHH THIẾT BỊ Y TẾ QUÂN KHOA | IB2300262285 | vn0302374227 | BỆNH VIỆN GIAO THÔNG VẬN TẢI HỒ CHÍ MINH | Chào hàng cạnh tranh | 24/11/2023 | 201/QĐ-Dược | 23/11/2023 | 2 | Quận 3,TP. Hồ Chí Minh | Nha khoa | NK-COMPOSITE | Composite (MMG) |  |  | Composite | 1 | 1 | K031262
Composite lỏng 3,5g A2 | Ống | 4 | Kerr/Mỹ | [8 empty] | 553.350 | vn0312728203 | CÔNG TY TNHH TRANG THIẾT BỊ Y TẾ MINH HOÀNG | IB2300117273 | vn3400277192 | Bệnh viện đa khoa tỉnh Bình Thuận | Đấu thầu rộng rãi | 06/07/2023 | 525/QĐ-BVBT | 06/07/2023 | 1 | Thành phố Phan Thiết,Tỉnh Bình Thuận | Nha khoa | NK-COMPOSITE | Composite (MMG) |  |  | Composite | 1 | 1 | K031263
Composite lỏng 3,5g A3 | Ống | 4 | Kerr/Mỹ | [8 empty] | 553.350 | vn0312728203 | CÔNG TY TNHH TRANG THIẾT BỊ Y TẾ MINH HOÀNG | IB2300117273 | vn3400277192 | Bệnh viện đa khoa tỉnh Bình Thuận | Đấu thầu rộng rãi | 06/07/2023 | 525/QĐ-BVBT | 06/07/2023 | 1 | Thành phố Phan Thiết,Tỉnh Bình Thuận | Nha khoa | NK-COMPOSITE | Composite (MMG) |  |  | Composite | 1 | 1 | K031264
Composite lỏng 3,5g A3,5 | Ống | 4 | Kerr/Mỹ | [8 empty] | 553.350 | vn0312728203 | CÔNG TY TNHH TRANG THIẾT BỊ Y TẾ MINH HOÀNG | IB2300117273 | vn3400277192 | Bệnh viện đa khoa tỉnh Bình Thuận | Đấu thầu rộng rãi | 06/07/2023 | 525/QĐ-BVBT | 06/07/2023 | 1 | Thành phố Phan Thiết,Tỉnh Bình Thuận | Nha khoa | NK-COMPOSITE | Composite (MMG) |  |  | Composite | 1 | 1 | K031265
Composite lỏng A1 | Ống | 10 | Ấn Độ | 3006 | 0 | 0 | Prevest Denpro Limited | 0 |  | Năm 2024 trở về sau | Là composite lỏng, bền, bề mặt cực mịn, dễ dàng tra vào những vị trí phức tạp, dùng trám ổ sâu nhỏ, bít các vết nứt, vật liệu phục hình lớp III đến V, sửa các vết trám và veneer | 230.000 | vn0301925136 | CÔNG TY TNHH THIẾT BỊ Y TẾ LIÊN NHA | IB2400353819 | vn0301824642 | Bệnh viện Quận 11 | Chào hàng cạnh tranh | 17/12/2024 | 4897/QĐ-BV | 12/12/2024 | 2 | Quận 11,TP. Hồ Chí Minh | Nha khoa | NK-COMPOSITE | Composite (MMG) |  |  | Composite | 1 | 1 | K031266
Composite lỏng A1 hoặc tương đương | Tuýp | 9 | Ấn Độ | 3006 | 20008 | Prevest Denpro | Prevest Denpro Limited |  |  | Năm 2025 trở về sau | Là composite lỏng, bền, bề mặt cực mịn, dễ dàng tra vào những vị trí phức tạp, dùng trám ổ sâu nhỏ, bít các vết nứt, vật liệu phục hình lớp III đến V, sửa các vết trám và veneer. | 256.000 | vn0301925136 | CÔNG TY TNHH THIẾT BỊ Y TẾ LIÊN NHA | IB2600121985 | vn0302159861 | BỆNH VIỆN ĐA KHOA TÂN ĐỊNH | Đấu thầu rộng rãi | 11/08/2026 | 480/QĐ-BV | 11/08/2026 | 3 | Phường Tân Định,Thành phố Hồ Chí Minh | Nha khoa | NK-COMPOSITE | Composite (MMG) |  |  | Composite | 1 | 1 | K031267
Composite lỏng A1 hoặc tương đương | Tuýp | 20 | Mỹ |  | 7032A1 | Vật liệu trám răng Composite 3M Filtek Supreme Flowable, 7032A1 | 3M ESPE Dental Products |  |  | 2024 trở về sau | Composite lỏng, quang trùng hợp, có khả năng cản quang. Sử dụng cho nhiều kỹ thuật khác nhau bao gồm: trám xoang I-V, trám khe và hố rãnh. Khả năng chống mài mòn và duy trì độ bóng lâu dài nhờ công nghệ True Nano (≤100nm). Ống bơm được cải tiến cho phép bơm chính xác, gần như không có bọt khí hoặc “rò rỉ” vật liệu, đầu ống bơm vật liệu ≥ 20G uốn cong, không bị gập giúp vật liệu dễ dàng tiếp cận xoang trám tốt hơn. Thành phần: Procrylat, BisGMA và TEGDMA. Trọng lượng: 2g/tuýp. Màu A1. Tiêu chuẩn chất lượng: ISO, FDA. | 470.000 | vn0316329087 | CÔNG TY TNHH THIẾT BỊ Y TẾ ANH HUY | IB2500402205 | vn0301824642 | Bệnh viện Đa khoa Lãnh Binh Thăng | Đấu thầu rộng rãi | 26/03/2026 | 1181/QĐ-BVLBT | 25/03/2026 | 3 | Phường Bình Thới,Thành phố Hồ Chí Minh | Nha khoa | NK-COMPOSITE | Composite (MMG) |  |  | Composite; Răng; Trám | 3 | 1 | K031268
Composite lỏng A1,A2,A3 hoặc tương đương | Tuýp | 14 | Hoa Kỳ | 30064010 | 7032A1 7032A2 7032A3 7032A3.5 7032A4 | 7032A1 7032A2 7032A3 7032A3.5 7032A4 | 3M ESPE Dental Products |  |  | Từ năm 2020 trở về sau | Composite dạng lỏng quang trùng hợp, sử dụng phối hợp với composite đặc quang trùng hợp có hạt độn Nano Hybird. Thích hợp để trám lót, trám bít hố rãnh, trám xoang nhỏ, màu sắc đa dạng, tự nhiên,có độ cản quang cao. Quy cách: Gói/ 2 tuýp x 2g | 469.000 | vn0304259413 | CÔNG TY TNHH Y NHA KHOA 3D | IB2400263246 | vn0310845896 | BỆNH VIỆN NHI ĐỒNG THÀNH PHỐ | Đấu thầu rộng rãi | 31/10/2024 | 1246/QĐ-BVNĐTP | 30/10/2024 | 2 | Huyện Bình Chánh,TP. Hồ Chí Minh | Nha khoa | NK-COMPOSITE | Composite (MMG) |  |  | Composite | 1 | 1 | K031269
Composite lỏng A2 | viên | 60 | Liechtenstein |  | Tetric N-Flow | ViVadent | Ivoclar Vivadent AG |  |  | từ năm 2025 trở đi | Composite lỏng nha khoa được dùng trong nha khoa | 63.000 | vn0103020713 | CÔNG TY CỔ PHẦN ĐẦU TƯ VÀ THƯƠNG MẠI LINH SƠN | IB2500566772 | vn4600200985 | BỆNH VIỆN A | Đấu thầu rộng rãi | 10/02/2026 | Số 273/QĐ-BVA | 10/02/2026 | 1 | Phường Quyết Thắng,Tỉnh Thái Nguyên | Nha khoa | NK-COMPOSITE | Composite (MMG) |  |  | Composite | 1 | 1 | K031270
Composite lỏng A2 | Tuýp | 12 | Ấn Độ | 3006 | 20008 | Prevest Denpro | Prevest Denpro Limited |  |  | Năm 2024 trở về sau | Là composite lỏng, bền, bề mặt cực mịn, dễ dàng tra vào những vị trí phức tạp, dùng trám ổ sâu nhỏ, bít các vết nứt, vật liệu phục hình lớp III đến V, sửa các vết trám và veneer. | 235.000 | vn0301925136 | CÔNG TY TNHH THIẾT BỊ Y TẾ LIÊN NHA | IB2500165745 | vn0301479883 | Bệnh viện Nhi Đồng 1 | Đấu thầu rộng rãi | 25/09/2025 | 3410/QĐ-BVNĐ1 | 25/09/2025 | 2 | Quận 10,TP. Hồ Chí Minh | Nha khoa | NK-COMPOSITE | Composite (MMG) |  |  | Composite | 1 | 1 | K031271
Composite Lỏng A2 | Tuýp | 5 | Ấn Độ | 3006 | 20008 | 20008 | Prevest Denpro Limited |  |  | Năm 2024 trở về sau | Là composite lỏng, bền, bề mặt cực mịn, dễ dàng tra vào những vị trí phức tạp, dùng trám ổ sâu nhỏ, bít các vết nứt, vật liệu phục hình lớp III đến V, sửa các vết trám và veneer. | 242.000 | vn0301925136 | CÔNG TY TNHH THIẾT BỊ Y TẾ LIÊN NHA | IB2500249954 | vn0301514591 | Bệnh Viện Đa Khoa Sài Gòn | Đấu thầu rộng rãi | 30/07/2025 | 447/QĐ-BVĐKSG | 29/07/2025 | 2 | TP. Hồ Chí Minh | Nha khoa | NK-COMPOSITE | Composite (MMG) |  |  | Composite | 1 | 1 | K031272
Composite lỏng A2 | Cây | 20 | Đức |  | Mani Flo-V A2 | Mani Flo-V A2 | MANI MEDICAL GERMANY GmbH |  |  | 2024 trở về sau | Màu: A2; Vật liệu composite quang trùng hợp dạng có độ nhớt và cản quang cao. Tỷ lệ hạt độn 77%, độ nhớt và độ chảy lỏng tối ưu, phục hồi khiếm khuyết men răng, Không chưa Bis-GMA- tương đương sinh học tối ưu.Đạt tiêu chuẩn ISO 13485 hoặc tương đương Đạt tiêu chuẩn CE hoặc tương đương. | 300.000 | vn3200239256 | CÔNG TY TRÁCH NHIỆM HỮU HẠN DƯỢC PHẨM LAN TIẾN | IB2500185713 | vn3300337634 | BỆNH VIỆN RĂNG HÀM MẶT HUẾ | Đấu thầu rộng rãi | 21/07/2025 | 469/QĐ-BVRHM | 21/07/2025 | 1 | Quận Thuận Hóa,Thành phố Huế | Nha khoa | NK-COMPOSITE | Composite (MMG) |  | Có | Composite | 1 | 1 | K031273
Composite lỏng A2 | Ống | 10 | Mỹ |  | 7032A2 Composite lỏng Z350 XT màu A2 | 7032A2 | 3M ESPE Dental Products |  |  | 2024 trở về sau | Vật liệu trám bít các lỗ hỏng trên răng, loại lỏng | 1.380.000 | vn6000371421 | Liên danh Công ty TNHH dược phẩm Hoàng Vũ và Công ty TNHH thương mại- dịch vụ -sản xuất -xuất nhập khẩu Sơn Thịnh. | IB2500046459 | vn6000612035 | Trung tâm y tế Huyện Cư kuin | Đấu thầu rộng rãi | 28/05/2025 | KQ2500046459_2505280927 | 28/05/2025 | 1 | Huyện Cư Kuin,Tỉnh Đăk Lăk | Nha khoa | NK-COMPOSITE | Composite (MMG) |  |  | Composite | 1 | 1 | K031274
Composite lỏng A2 | Ống | 2 | Brazil | 3006 | 51522 | 51522 | Vigodent | NT Premium Flow | 230001996/PCBB-HCM | 2024 trở về sau | Dòng sản phẩm composite lỏng A2 cao cấp, có tính chảy lỏng thích hợp với khả năng xâm nhập xoang tốt, đảm bảo độ khít sát mà vẫn dễ dàng định hình | 450.000 | vn0302130894 | CÔNG TY TNHH TRANG THIẾT BỊ NHA KHOA | IB2500046637 | vn4400370355 | Bệnh viện Phục hồi chức năng tỉnh Phú Yên | Chào hàng cạnh tranh | 29/04/2025 | KQ2500046637_2504291022 | 29/04/2025 | 1 | TP Tuy Hoà,Tỉnh Phú Yên | Nha khoa | NK-COMPOSITE | Composite (MMG) |  |  | Composite | 1 | 1 | K031275
Composite lỏng A2 | Tuýp | 4 | Mani Medical Germany GmbH, Đức |  | 435077 | Mani | Mani Medical Germany GmbH, Đức |  |  | Từ năm 2024 trở về sau | Composite trám răng dùng trong nha khoa. Ít co rút, giảm vi kẽ. Chịu lực tốt. Cản quang tốt. Độ chảy lỏng phù hợp. Màu sắc và duy trì độ bóng sau trám tốt. Màu A2. Tuýp 1,5g: Sản xuất tại các nước G7 | 550.000 | vn3101117916 | LIÊN DANH NHÀ THẦU LONG CHÂU- HOÀNG ĐỨC | IB2500021641 | vn3100175760 | Bệnh viện đa khoa huyện Tuyên Hóa | Chào hàng cạnh tranh | 17/02/2025 | KQ2500021641_2502170829 | 17/02/2025 | 1 | Huyện Tuyên Hoá,Tỉnh Quảng Bình | Nha khoa | NK-COMPOSITE | Composite (MMG) |  | Có | Composite | 1 | 1 | K031276
Composite lỏng A2 | Ống | 60 | Ấn Độ | 3006 | 0 | 0 | Prevest Denpro Limited | 0 |  | Năm 2024 trở về sau | Là composite lỏng, bền, bề mặt cực mịn, dễ dàng tra vào những vị trí phức tạp, dùng trám ổ sâu nhỏ, bít các vết nứt, vật liệu phục hình lớp III đến V, sửa các vết trám và veneer | 230.000 | vn0301925136 | CÔNG TY TNHH THIẾT BỊ Y TẾ LIÊN NHA | IB2400353819 | vn0301824642 | Bệnh viện Quận 11 | Chào hàng cạnh tranh | 17/12/2024 | 4897/QĐ-BV | 12/12/2024 | 2 | Quận 11,TP. Hồ Chí Minh | Nha khoa | NK-COMPOSITE | Composite (MMG) |  |  | Composite | 1 | 1 | K031277
Composite lỏng A2 | Tube | 12 | Meta Biomed Co.,Ltd - Hàn Quốc | 3006 | [7 empty] | 126.000 | vn0312024302 | CÔNG TY CỔ PHẦN TRANG THIẾT BỊ Y NHA KHOA VIỆT ĐĂNG | IB2300377406 | vn0301479883 | Bệnh viện Nhi Đồng 1 | Đấu thầu rộng rãi | 07/05/2024 | 740/QĐ-BVNĐ1 | 25/04/2024 | 2 | Quận 10,TP. Hồ Chí Minh | Nha khoa | NK-COMPOSITE | Composite (MMG) |  |  | Composite | 1 | 1 | K031278
Composite lỏng A2 | Tube | 24 | Meta Biomed Co.,Ltd - Hàn Quốc | 3006 | [7 empty] | 126.000 | vn0312024302 | CÔNG TY CỔ PHẦN TRANG THIẾT BỊ Y NHA KHOA VIỆT ĐĂNG | IB2300385555 | vn0301479883 | Bệnh viện Nhi Đồng 1 | Đấu thầu rộng rãi | 02/05/2024 | 651/QĐ-BVNĐ1 | 23/04/2024 | 3 | Quận 10,TP. Hồ Chí Minh | Nha khoa | NK-COMPOSITE | Composite (MMG) |  |  | Composite | 1 | 1 | K031279
Composite lỏng A2 | Ống | 5 | 7032A2 Composite lỏng Z350 XT màu A2 2gx2 -3M - Mỹ | 3006 | [7 empty] | 1.400.000 | vn6000371421 | Liên danh Công ty TNHH dược phẩm Hoàng Vũ và Công ty TNHH thương mại- dịch vụ -sản xuất -xuất nhập khẩu Sơn Thịnh. | IB2300182803 | vn6000612035 | Trung tâm y tế Huyện Cư kuin | Đấu thầu rộng rãi | 12/10/2023 | 218/QĐ-TTYT | 02/10/2023 | 1 | Huyện Cư Kuin,Tỉnh Đăk Lăk | Nha khoa | NK-COMPOSITE | Composite (MMG) |  |  | Composite | 1 | 1 | K031280
Composite lỏng A2 (ống 2g) | Ống | 15 | Hàn Quốc |  | CharmFill Flow A2 | DentKist | DentKist Inc. |  |  | 2025 | Composite lỏng A2 (ống 2g) | 170.000 | vn3301068656 | CÔNG TY CỔ PHẦN DƯỢC PHẨM VÀ THIẾT BỊ Y TẾ TÂM ĐỨC | IB2600127310 | vnz000015852 | Bệnh viện Trường Đại học Y - Dược Huế | Đấu thầu rộng rãi | 28/07/2026 | 2138/QĐ-BVYD | 28/07/2026 | 2 | Thành phố Huế | Nha khoa | NK-COMPOSITE | Composite (MMG) |  |  | Composite | 1 | 1 | K031281
Composite lỏng A2 hoặc hàng tương đương | Cây | 100 | Korea | 3006 | Nexcomp Flow | Nexcomp Flow | Meta Biomed Co., Ltd |  |  | 2024 trở về sau | Là composite lỏng, bền, bề mặt cực mịn, dễ dàng tra vào những vị trí phức tạp, dùng trám ổ sâu nhỏ, bít các vết nứt, vật liệu phục hình lớp III đến V, sửa các vết trám và veneer. | 132.000 | vn0312024302 | CÔNG TY CỔ PHẦN TRANG THIẾT BỊ Y NHA KHOA VIỆT ĐĂNG | IB2500250264 | vn0301824642 | Bệnh viện Đa khoa Lãnh Binh Thăng | Đấu thầu rộng rãi | 10/10/2025 | 1878/QĐ-BVLBT | 10/10/2025 | 2 | Quận 11,TP. Hồ Chí Minh | Nha khoa | NK-COMPOSITE | Composite (MMG) |  |  | Composite | 1 | 1 | K031282
Composite lỏng A2, A3, A3.5 | Con | 450 | LIECHTENSTEIN |  | 604057AN 604058AN 604059AN | Ivoclar | Ivoclar Vivadent AG - LIECHTENSTEIN |  |  | 2025 trở về sau | Nhộng composit lỏng. Con 0.25g | 67.200 | vn5200845187 | CÔNG TY TNHH DƯỢC PHẨM VẬT TƯ THIẾT BỊ Y TẾ MINH AN | IB2500611010 | vn5300729667 | TRUNG TÂM Y TẾ KHU VỰC LÀO CAI - CAM ĐƯỜNG | Đấu thầu rộng rãi | 09/02/2026 | 293/QĐ-TTYT | 09/02/2026 | 1 | Phường Cam Đường,Tỉnh Lào Cai | Nha khoa | NK-COMPOSITE | Composite (MMG) |  |  | Composite | 1 | 1 | K031283
Composite lỏng A2, A3, A3.5 | Con | 300 | Liechtenstein |  | Tetric N-Flow | Tetric N-Flow | Ivoclar Vivadent |  |  |  | Gói /10 nhộng, nhộng/0.25g. Xi măng hàn răng | 81.300 | vn0101438495 | Liên danh nhà thầu Việt Hưng - Hà Nội Mới-PQB | IB2400335218 | vn5300729667 | BỆNH VIỆN ĐA KHOA THÀNH PHỐ LÀO CAI | Đấu thầu rộng rãi | 07/11/2024 | 220/QĐ-BVTP | 01/11/2024 | 1 | Thành phố Lào Cai,Tỉnh Lào Cai | Nha khoa | NK-COMPOSITE | Composite (MMG) |  |  | Composite | 1 | 1 | K031284
Composite lỏng A2, A3, A3.5 | Con | 300 | Ivoclar Vivadent/Liechtenstein | [8 empty] | 71.300 | vn0101438495 | Liên danh nhà thầu Việt Hưng - Hà Nội Mới | IB2300111582 | vn5300729667 | BỆNH VIỆN ĐA KHOA THÀNH PHỐ LÀO CAI | Đấu thầu rộng rãi | 11/07/2023 | 233/QĐ-BVTP | 05/07/2023 | 1 | Thành phố Lào Cai,Tỉnh Lào Cai | Nha khoa | NK-COMPOSITE | Composite (MMG) |  |  | Composite | 1 | 1 | K031285
Composite lỏng A2. | Tuýp | 6 | Brasil | 3006 | 51522 | Vật liệu trám răng - NTPremium Flow (51522) | Vigodent S/A Ind e Com |  |  |  | - Vật liệu trám bít các lỗ hỏng trên răng dạng lỏng - Thành phần: Composite dạng lỏng với hạt độn nano-hybrid | 611.500 | vn0312699087 | CÔNG TY TNHH THƯƠNG MẠI DỊCH VỤ AN THỊNH HEALTH | IB2400370394 | vn3500646414 | Trung Tâm Y Tế Huyện Đất Đỏ | Chào hàng cạnh tranh | 30/12/2024 | 625/QĐ-TTYT | 27/12/2024 | 2 | Huyện Đất đỏ,Tỉnh Bà Rịa - Vũng Tàu | Nha khoa | NK-COMPOSITE | Composite (MMG) |  |  | Composite; Răng; Trám | 3 | 1 | K031286
Composite lỏng A3 | Tuýp | 5 | Mani |  | - | - | Đức |  |  | Chi tiết theo bảng cam kết | Giữ độ bóng tốt, miếng trám thẩm mỹ và bền vững theo thời gian Quy cách: Tuýp 2gr. | 999.900 | vn0101905830 | CÔNG TY CỔ PHẦN ĐẦU TƯ HDN | IB2600354464 | vn0106049358 | Học viện Quân y | Đấu thầu rộng rãi | 04/08/2026 | 3666/QĐ-HVQY | 04/08/2026 | 1 | Phường Hà Đông,Thành phố Hà Nội | Nha khoa | NK-COMPOSITE | Composite (MMG) |  |  | Composite | 1 | 1 | K031287
Composite lỏng A3 | viên | 60 | Liechtenstein |  | Tetric N-Flow | ViVadent | Ivoclar Vivadent AG |  |  | từ năm 2025 trở đi | Composite lỏng nha khoa được dùng trong nha khoa | 63.000 | vn0103020713 | CÔNG TY CỔ PHẦN ĐẦU TƯ VÀ THƯƠNG MẠI LINH SƠN | IB2500566772 | vn4600200985 | BỆNH VIỆN A | Đấu thầu rộng rãi | 10/02/2026 | Số 273/QĐ-BVA | 10/02/2026 | 1 | Phường Quyết Thắng,Tỉnh Thái Nguyên | Nha khoa | NK-COMPOSITE | Composite (MMG) |  |  | Composite | 1 | 1 | K031288
Composite lỏng A3 | Tube | 25 | Ấn Độ | 3006 | 20008 | Prevest Denpro | Prevest Denpro Limited |  |  | Năm 2024 trở về sau | Là composite lỏng, bền, bề mặt cực mịn, dễ dàng tra vào những vị trí phức tạp, dùng trám ổ sâu nhỏ, bít các vết nứt, vật liệu phục hình lớp III đến V, sửa các vết trám và veneer. | 230.000 | vn0301925136 | CÔNG TY TNHH THIẾT BỊ Y TẾ LIÊN NHA | IB2500337675 | vn1200337813 | BỆNH VIỆN ĐA KHOA TIỀN GIANG | Đấu thầu rộng rãi | 05/11/2025 | 346/QĐ-BVĐKTG | 05/11/2025 | 3 | Phường Trung An,Tỉnh Đồng Tháp | Nha khoa | NK-COMPOSITE | Composite (MMG) |  |  | Composite | 1 | 1 | K031289
Composite lỏng A3 | Tuýp | 12 | Ấn Độ | 3006 | 20008 | Prevest Denpro | Prevest Denpro Limited |  |  | Năm 2024 trở về sau | Là composite lỏng, bền, bề mặt cực mịn, dễ dàng tra vào những vị trí phức tạp, dùng trám ổ sâu nhỏ, bít các vết nứt, vật liệu phục hình lớp III đến V, sửa các vết trám và veneer. | 235.000 | vn0301925136 | CÔNG TY TNHH THIẾT BỊ Y TẾ LIÊN NHA | IB2500165745 | vn0301479883 | Bệnh viện Nhi Đồng 1 | Đấu thầu rộng rãi | 25/09/2025 | 3410/QĐ-BVNĐ1 | 25/09/2025 | 2 | Quận 10,TP. Hồ Chí Minh | Nha khoa | NK-COMPOSITE | Composite (MMG) |  |  | Composite | 1 | 1 | K031290
Composite lỏng A3 | Tuýp | 60 | Meta Biomed Co.,Ltd; Hàn Quốc |  | Nexcomp Flow | Meta | Meta Biomed Co.,Ltd; Hàn Quốc | Nexcomp Flow | 220003547/PCBB-HCM | 2024-2025 | Là vật liệu được trám các lỗ hỏng trên răng, loại lỏng, có tính thẩm mỹ cao, màu giống màu răng tự nhiên. Độ cứng, độ chịu lực tốt. Tuýp 2g | 208.000 | vn0109373842 | CÔNG TY TNHH THIẾT BỊ VẬT TƯ HOÀNG BẢO | IB2500180650 | vn5100135641 | BỆNH VIỆN ĐA KHOA TỈNH HÀ GIANG | Đấu thầu rộng rãi | 31/07/2025 | 35/QĐ-BVĐKHG; 90/QĐ-BVĐKHG | 31/07/2025 | 2 | TP Hà Giang,Tỉnh Hà Giang | Nha khoa | NK-COMPOSITE | Composite (MMG) |  |  | Composite | 1 | 1 | K031291
Composite Lỏng A3 | Tuýp | 15 | Ấn Độ | 3006 | 20008 | 20008 | Prevest Denpro Limited |  |  | Năm 2024 trở về sau | Là composite lỏng, bền, bề mặt cực mịn, dễ dàng tra vào những vị trí phức tạp, dùng trám ổ sâu nhỏ, bít các vết nứt, vật liệu phục hình lớp III đến V, sửa các vết trám và veneer. | 242.000 | vn0301925136 | CÔNG TY TNHH THIẾT BỊ Y TẾ LIÊN NHA | IB2500249954 | vn0301514591 | Bệnh Viện Đa Khoa Sài Gòn | Đấu thầu rộng rãi | 30/07/2025 | 447/QĐ-BVĐKSG | 29/07/2025 | 2 | TP. Hồ Chí Minh | Nha khoa | NK-COMPOSITE | Composite (MMG) |  |  | Composite | 1 | 1 | K031292
Composite lỏng A3 | Cây | 20 | Đức |  | Mani Flo-V A3 | Mani Flo-V A3 | MANI MEDICAL GERMANY GmbH |  |  | 2024 trở về sau | Màu: A3; Vật liệu composite quang trùng hợp dạng có độ nhớt và cản quang cao. Tỷ lệ hạt độn 77%, độ nhớt và độ chảy lỏng tối ưu, phục hồi khiếm khuyết men răng, Không chưa Bis-GMA- tương đương sinh học tối ưu. Đạt tiêu chuẩn CE hoặc tương đương. | 300.000 | vn3200239256 | CÔNG TY TRÁCH NHIỆM HỮU HẠN DƯỢC PHẨM LAN TIẾN | IB2500185713 | vn3300337634 | BỆNH VIỆN RĂNG HÀM MẶT HUẾ | Đấu thầu rộng rãi | 21/07/2025 | 469/QĐ-BVRHM | 21/07/2025 | 1 | Quận Thuận Hóa,Thành phố Huế | Nha khoa | NK-COMPOSITE | Composite (MMG) |  | Có | Composite | 1 | 1 | K031293
Composite lỏng A3 | Tuýp | 10 | Hàn Quốc | 3006 | Nexcomp Flow A3 | Nexcomp Flow A3 | Meta Biomed Co., Ltd |  |  | 2024 | Nexcomp Flow là composite quang trùng hợp với độ sánh thấp và tính cản quang cao, rất phù hợp đối với việc sửa soạn xoang với kỹ thuật xâm lấn tối thiểu. Hạt độn với kích thước 40 nano cho khả năng đánh bóng hoàn hảo. Composite lỏng nha khoa với độ sánh vừa phải, không chảy hay vón cục, dễ dàng điêu khắc. Có 4 màu : A1, A2, A3 và A3.5 | 120.000 | vn0312024302 | CÔNG TY CỔ PHẦN TRANG THIẾT BỊ Y NHA KHOA VIỆT ĐĂNG | IB2400483026 | vn1700285659 | Bệnh viện đa khoa tỉnh Kiên Giang | Chào hàng cạnh tranh | 01/07/2025 | 74/QĐ-BV | 24/01/2025 | 2 | Thành phố Rạch Giá,Tỉnh Kiên Giang | Nha khoa | NK-COMPOSITE | Composite (MMG) |  |  | Composite | 1 | 1 | K031294
Composite lỏng A3 | Ống | 10 | Mỹ |  | 7032A3 Composite lỏng Z350 XT màu A3 | 7032A3 | 3M ESPE Dental Products |  |  | 2024 trở về sau | Vật liệu trám bít các lỗ hỏng trên răng, loại lỏng | 1.380.000 | vn6000371421 | Liên danh Công ty TNHH dược phẩm Hoàng Vũ và Công ty TNHH thương mại- dịch vụ -sản xuất -xuất nhập khẩu Sơn Thịnh. | IB2500046459 | vn6000612035 | Trung tâm y tế Huyện Cư kuin | Đấu thầu rộng rãi | 28/05/2025 | KQ2500046459_2505280927 | 28/05/2025 | 1 | Huyện Cư Kuin,Tỉnh Đăk Lăk | Nha khoa | NK-COMPOSITE | Composite (MMG) |  |  | Composite | 1 | 1 | K031295
Composite lỏng A3 | Ống | 3 | Brazil | 3006 | 51523 | 51523 | Vigodent | NT Premium | 230001996/PCBB-HCM | 2024 trở về sau | Dòng sản phẩm composite lỏng A3 cao cấp, có tính chảy lỏng thích hợp với khả năng xâm nhập xoang tốt, đảm bảo độ khít sát mà vẫn dễ dàng định hình | 450.000 | vn0302130894 | CÔNG TY TNHH TRANG THIẾT BỊ NHA KHOA | IB2500046637 | vn4400370355 | Bệnh viện Phục hồi chức năng tỉnh Phú Yên | Chào hàng cạnh tranh | 29/04/2025 | KQ2500046637_2504291022 | 29/04/2025 | 1 | TP Tuy Hoà,Tỉnh Phú Yên | Nha khoa | NK-COMPOSITE | Composite (MMG) |  |  | Composite | 1 | 1 | K031296
Composite lỏng A3 | Tube | 16 | Ấn Độ | 3006 | . | 0 | Prevest Denpro Limited |  |  | Năm 2024 trở về sau | Là composite lỏng, bền, bề mặt cực mịn, dễ dàng tra vào những vị trí phức tạp, dùng trám ổ sâu nhỏ, bít các vết nứt, vật liệu phục hình lớp III đến V, sửa các vết trám và veneer. | 220.000 | vn0301925136 | CÔNG TY TNHH THIẾT BỊ Y TẾ LIÊN NHA | IB2400314259 | vn0301638935 | Bệnh viện Quận 4 | Đấu thầu rộng rãi | 06/01/2025 | 05/QĐ-BVQ4 | 03/01/2025 | 3 | Quận 4,TP. Hồ Chí Minh | Nha khoa | NK-COMPOSITE | Composite (MMG) |  |  | Composite | 1 | 1 | K031297
Composite lỏng A3 | Ống | 60 | Ấn Độ | 3006 | 0 | 0 | Prevest Denpro Limited | 0 |  | Năm 2024 trở về sau | Là composite lỏng, bền, bề mặt cực mịn, dễ dàng tra vào những vị trí phức tạp, dùng trám ổ sâu nhỏ, bít các vết nứt, vật liệu phục hình lớp III đến V, sửa các vết trám và veneer | 230.000 | vn0301925136 | CÔNG TY TNHH THIẾT BỊ Y TẾ LIÊN NHA | IB2400353819 | vn0301824642 | Bệnh viện Quận 11 | Chào hàng cạnh tranh | 17/12/2024 | 4897/QĐ-BV | 12/12/2024 | 2 | Quận 11,TP. Hồ Chí Minh | Nha khoa | NK-COMPOSITE | Composite (MMG) |  |  | Composite | 1 | 1 | K031298
Composite lỏng A3 | Tuýp | 15 | Prevest Denpro Limited/ Ấn Độ | 3006 | 20008 | Prevest | Prevest Denpro Limited/ Ấn Độ |  |  | 2023 trở về sau | Vật liệu trám composite lỏng, bền, bề mặt cực mịn, dễ dàng tra vào những vị trí phức tạp | 273.000 | vn0107613344 | CÔNG TY TNHH THƯƠNG MẠI ĐẦU TƯ VIỆT NAM | IB2400323877 | vn2800724710 | BỆNH VIỆN 71 TRUNG ƯƠNG | Đấu thầu rộng rãi | 16/12/2024 | 1087/QĐ-BV71TW | 13/12/2024 | 2 | Thành phố Thanh Hoá,Tỉnh Thanh Hoá | Nha khoa | NK-COMPOSITE | Composite (MMG) |  |  | Composite | 1 | 1 | K031299
Composite lỏng A3 | Tuýp | 5 | Meta Biomed Co.,Ltd; Hàn Quốc |  | A3 | Meta | Meta Biomed Co.,Ltd; Hàn Quốc |  |  | 2024 | Là vật liệu được trám bí các lỗ hỏng trên răng, loại lỏng, có tính thẩm mỹ cao, màu giống màu răng tự nhiên. Độ cứng, độ chịu lực tốt. Tuýp 2g | 98.000 | vn0109373842 | CÔNG TY TNHH THIẾT BỊ VẬT TƯ HOÀNG BẢO | IB2400305111 | vn0103240204 | TRUNG TÂM Y TẾ QUẬN CẦU GIẤY | Đấu thầu rộng rãi | 19/09/2024 | 216/QĐ-TTYT | 19/09/2024 | 1 | Thành phố Hà Nội | Nha khoa | NK-COMPOSITE | Composite (MMG) |  |  | Composite | 1 | 1 | K031300
Composite Lỏng A3 | Tuýp | 10 | Ấn Độ |  | 20008 | Ấn Độ | Prevest Denpro Limited |  |  | 2023 về sau | Là composite lỏng, bền, bề mặt cực mịn, dễ dàng tra vào những vị trí phức tạp, dùng trám ổ sâu nhỏ, bít các vết nứt, vật liệu phục hình lớp III đến V, sửa các vết trám và veneer. | 220.000 | vn0301925136 | CÔNG TY TNHH THIẾT BỊ Y TẾ LIÊN NHA | IB2400072507 | vn0301514591 | Bệnh Viện Đa Khoa Sài Gòn | Đấu thầu rộng rãi | 05/06/2024 | 254/QĐ-BVĐKSG | 29/05/2024 | 3 | Quận 1,TP. Hồ Chí Minh | Nha khoa | NK-COMPOSITE | Composite (MMG) |  |  | Composite | 1 | 1 | K031301
Composite lỏng A3 | Tuýp | 12 | Meta Biomed Co.,Ltd - Hàn Quốc | 3006 | [7 empty] | 126.000 | vn0312024302 | CÔNG TY CỔ PHẦN TRANG THIẾT BỊ Y NHA KHOA VIỆT ĐĂNG | IB2300377406 | vn0301479883 | Bệnh viện Nhi Đồng 1 | Đấu thầu rộng rãi | 07/05/2024 | 740/QĐ-BVNĐ1 | 25/04/2024 | 2 | Quận 10,TP. Hồ Chí Minh | Nha khoa | NK-COMPOSITE | Composite (MMG) |  |  | Composite | 1 | 1 | K031302
Composite lỏng A3 | tube | 24 | Meta Biomed Co.,Ltd - Hàn Quốc | 3006 | [7 empty] | 126.000 | vn0312024302 | CÔNG TY CỔ PHẦN TRANG THIẾT BỊ Y NHA KHOA VIỆT ĐĂNG | IB2300385555 | vn0301479883 | Bệnh viện Nhi Đồng 1 | Đấu thầu rộng rãi | 02/05/2024 | 651/QĐ-BVNĐ1 | 23/04/2024 | 3 | Quận 10,TP. Hồ Chí Minh | Nha khoa | NK-COMPOSITE | Composite (MMG) |  |  | Composite | 1 | 1 | K031303
Composite lỏng A3 | Ống | 5 | 7032A3 Composite lỏng Z350 XT màu A3 2gx2 -3M - Mỹ | 3006 | [7 empty] | 1.400.000 | vn6000371421 | Liên danh Công ty TNHH dược phẩm Hoàng Vũ và Công ty TNHH thương mại- dịch vụ -sản xuất -xuất nhập khẩu Sơn Thịnh. | IB2300182803 | vn6000612035 | Trung tâm y tế Huyện Cư kuin | Đấu thầu rộng rãi | 12/10/2023 | 218/QĐ-TTYT | 02/10/2023 | 1 | Huyện Cư Kuin,Tỉnh Đăk Lăk | Nha khoa | NK-COMPOSITE | Composite (MMG) |  |  | Composite | 1 | 1 | K031304
Composite lỏng A3 (ống 2g) | Ống | 15 | Hàn Quốc |  | CharmFill Flow A3 | DentKist | DentKist Inc. |  |  | 2025 | Composite lỏng A3 (ống 2g) | 170.000 | vn3301068656 | CÔNG TY CỔ PHẦN DƯỢC PHẨM VÀ THIẾT BỊ Y TẾ TÂM ĐỨC | IB2600127310 | vnz000015852 | Bệnh viện Trường Đại học Y - Dược Huế | Đấu thầu rộng rãi | 28/07/2026 | 2138/QĐ-BVYD | 28/07/2026 | 2 | Thành phố Huế | Nha khoa | NK-COMPOSITE | Composite (MMG) |  |  | Composite | 1 | 1 | K031305
Composite lỏng A3 - ĐTKT: Composite lỏng A3 <> hoặc tương đương | Gram | 288 | Prevest Denpro Limited-Ấn Độ | [8 empty] | 110.000 | vn0301925136 | CÔNG TY TNHH THIẾT BỊ Y TẾ LIÊN NHA | IB2300392732 | vn1400291362 | Bệnh viện đa khoa Đồng Tháp | Đấu thầu rộng rãi | 25/04/2024 | 971/QĐ-BVĐT | 22/04/2024 | 3 | Tỉnh Đồng Tháp | Nha khoa | NK-COMPOSITE | Composite (MMG) |  |  | Composite | 1 | 1 | K031306
Composite lỏng A3 <> hoặc tương đương | Gram | 140 | 3M ESPE Dental Products/ Hoa kỳ | [5 empty] | 220001633/PCBA-HN |  |  | 243.600 | vn1800665083 | CÔNG TY TNHH TRANG THIẾT BỊ Y TẾ MIỀN TÂY | IB2300241643 | vn1400291411 | BỆNH VIỆN ĐA KHOA SA ĐÉC | Chào hàng cạnh tranh | 31/10/2023 | 2662/QĐ-BVĐKSĐ | 26/10/2023 | 3 | Thành phố Sa Đéc,Tỉnh Đồng Tháp | Nha khoa | NK-COMPOSITE | Composite (MMG) |  |  | Composite | 1 | 1 | K031307
Composite lỏng A3 hoặc hàng tương đương | Cây | 100 | Korea | 3006 | Nexcomp Flow | Nexcomp Flow | Meta Biomed Co., Ltd |  |  | 2024 trở về sau | Là composite lỏng, bền, bề mặt cực mịn, dễ dàng tra vào những vị trí phức tạp, dùng trám ổ sâu nhỏ, bít các vết nứt, vật liệu phục hình lớp III đến V, sửa các vết trám và veneer. | 132.000 | vn0312024302 | CÔNG TY CỔ PHẦN TRANG THIẾT BỊ Y NHA KHOA VIỆT ĐĂNG | IB2500250264 | vn0301824642 | Bệnh viện Đa khoa Lãnh Binh Thăng | Đấu thầu rộng rãi | 10/10/2025 | 1878/QĐ-BVLBT | 10/10/2025 | 2 | Quận 11,TP. Hồ Chí Minh | Nha khoa | NK-COMPOSITE | Composite (MMG) |  |  | Composite | 1 | 1 | K031308
Composite lỏng A3 hoặc tương đương | Gram | 200 | Hàn quốc |  | DenFil Flow 5100A3 | Vericom | Vericom |  |  | 2025 trở đi | Composite lỏng màu A3 | 106.250 | vn0309539478 | CÔNG TY TNHH THƯƠNG MẠI DỊCH VỤ VŨ THUẬN | IB2600136689 | vn1400291411 | BỆNH VIỆN ĐA KHOA SA ĐÉC | Đấu thầu rộng rãi | 25/09/2026 | 1028/QĐ-BVĐKSĐ | 25/09/2026 | 3 | Phường Sa Đéc,Tỉnh Đồng Tháp | Nha khoa | NK-COMPOSITE | Composite (MMG) |  |  | Composite | 1 | 1 | K031309
Composite lỏng A3, A3.5 | Tube/ hộp | 50 | Ấn Độ | 3006 | 20008 | 20008 | Prevest Denpro Limited |  |  | Năm 2024 trở về sau | Là composite lỏng, bền, bề mặt cực mịn, dễ dàng tra vào những vị trí phức tạp, dùng trám ổ sâu nhỏ, bít các vết nứt, vật liệu phục hình lớp III đến V, sửa các vết trám và veneer. Màu A1, A2, A3, A3.5, B1, B2, OA2, Trắng đục | 220.000 | vn0301925136 | CÔNG TY TNHH THIẾT BỊ Y TẾ LIÊN NHA | IB2400555229 | vn2100190887 | Bệnh viện đa khoa Tỉnh Trà Vinh | Đấu thầu rộng rãi | 18/06/2025 | KQ2400555229_2504021622 | 02/04/2025 | 3 | Thành phố Trà Vinh,Tỉnh Trà Vinh | Nha khoa | NK-COMPOSITE | Composite (MMG) |  |  | Composite | 1 | 1 | K031310
Composite lỏng A3, A3.5 | Hộp | 4 | Ấn độ |  | Fusion Flo Intro Pack 2x2g | Prevest | Prevest |  |  | 2024 | Composite lỏng, màu A3, A3.5 dùng trong nha khoa, bám dính tốt với mô răng, dễ đánh bóng, kháng mòn tốt, hộp 2x2g | 400.000 | vn0309539478 | CÔNG TY TNHH THƯƠNG MẠI DỊCH VỤ VŨ THUẬN | IB2400433598 | vnz000011738 | BỆNH VIỆN ĐA KHOA KHU VỰC CẦU NGANG | Chào hàng cạnh tranh | 24/12/2024 | 28/QĐ-BVĐKKV | 17/12/2024 | 2 | Huyện Cầu Ngang,Tỉnh Trà Vinh | Nha khoa | NK-COMPOSITE | Composite (MMG) |  |  | Composite | 1 | 1 | K031311
Composite lỏng A3, A3.5 | Tube/ hộp | 50 | B&E, Hàn quốc | VT 274 | [7 empty] | 200.000 | vn0309539478 | CÔNG TY TNHH THƯƠNG MẠI DỊCH VỤ VŨ THUẬN | IB2300188771 | vn2100190887 | Bệnh viện đa khoa Tỉnh Trà Vinh | Đấu thầu rộng rãi | 07/11/2023 | 2576/QĐ-BVĐK | 01/11/2023 | 4 | Thành phố Trà Vinh,Tỉnh Trà Vinh | Nha khoa | NK-COMPOSITE | Composite (MMG) |  |  | Composite | 1 | 1 | K031312
Composite lỏng A3, A4 | Tube/2g | 14 | Ấn Độ | 3006 | 20008 | Prevest Denpro | Prevest Denpro Limited |  |  | Năm 2025 trở về sau | Là composite lỏng, bền, bề mặt cực mịn, dễ dàng tra vào những vị trí phức tạp, dùng trám ổ sâu nhỏ, bít các vết nứt, vật liệu phục hình lớp III đến V, sửa các vết trám và veneer. Màu A3, A4. Tube/2g | 235.000 | vn0301925136 | CÔNG TY TNHH THIẾT BỊ Y TẾ LIÊN NHA | IB2500607653 | vn0301657127 | Bệnh viện Đa khoa Trung Mỹ Tây | Đấu thầu rộng rãi | 12/03/2026 | 559/QĐ-BV | 12/03/2026 | 3 | Phường Trung Mỹ Tây,Thành phố Hồ Chí Minh | Nha khoa | NK-COMPOSITE | Composite (MMG) |  |  | Composite | 1 | 1 | K031313
Composite lỏng A3, A4 | Tube/2g | 30 | Ấn Độ | 3006 | 0 | 0 | Prevest Denpro Limited |  |  | Năm 2024 trở về sau | Là composite lỏng, bền, bề mặt cực mịn, dễ dàng tra vào những vị trí phức tạp, dùng trám ổ sâu nhỏ, bít các vết nứt, vật liệu phục hình lớp III đến V, sửa các vết trám và veneer. | 220.000 | vn0301925136 | CÔNG TY TNHH THIẾT BỊ Y TẾ LIÊN NHA | IB2400511803 | vn0301657127 | Bệnh viện Quận 12 | Đấu thầu rộng rãi | 24/02/2025 | 447/QĐ-BV | 24/02/2025 | 4 | Quận 12,TP. Hồ Chí Minh | Nha khoa | NK-COMPOSITE | Composite (MMG) |  |  | Composite | 1 | 1 | K031314
Composite lỏng A3, A4 | Tube/2g | 24 | Vericom, Hàn quốc | 1231180006301 | [7 empty] | 260.000 | vn0309539478 | CÔNG TY TNHH THƯƠNG MẠI DỊCH VỤ VŨ THUẬN | IB2300322067 | vn0301657127 | Bệnh viện Quận 12 | Đấu thầu rộng rãi | 07/02/2024 | 308/QĐ-BV | 06/02/2024 | 4 | Quận 12,TP. Hồ Chí Minh | Nha khoa | NK-COMPOSITE | Composite (MMG) |  |  | Composite | 1 | 1 | K031315
Composite lỏng A3,5 | Cây | 3 | 3M - Mỹ |  | 7032A3.5 | 3M - Mỹ | 3M - Mỹ |  |  | 2024 trở về sau | Quy cách: Gói/2 ống/2g A3,5 | 1.400.000 | vn0314117993 | Liên danh Công Ty TNHH Hóa Dược Phẩm Minh Phúc và Công Ty TNHH Thương Mại Dịch Vụ Y Tế Hải Nam | IB2500205908 | vn6000485919 | Trung tâm y tế huyện Krông Pắc | Đấu thầu rộng rãi | 20/06/2025 | KQ2500205908_2506201419 | 20/06/2025 | 1 | Huyện Krông Pắk,Tỉnh Đăk Lăk | Nha khoa | NK-COMPOSITE | Composite (MMG) |  |  | Composite | 1 | 1 | K031316
Composite lỏng A3,5 | Cây | 3 | 3M ESPE Dental Products - Hoa Kỳ | 9021 | [7 empty] | 300.000 | vn0314117993 | Liên danh CÔNG TY TNHH HÓA DƯỢC PHẨM MINH PHÚC và CÔNG TY TNHH DƯỢC PHẨM KHANG DUY | IB2300382179 | vn6000485919 | Trung tâm y tế huyện Krông Pắc | Đấu thầu rộng rãi | 19/02/2024 | 13/QĐ-TTYT | 16/02/2024 | 1 | Huyện Krông Pắk,Tỉnh Đăk Lăk | Nha khoa | NK-COMPOSITE | Composite (MMG) |  |  | Composite | 1 | 1 | K031317
Composite lỏng A3-A3,5 hoặc tương đương | Túi | 30 | Main; Nhật Bản | [8 empty] | 450.000 | vn0104090664 | CÔNG TY CỔ PHẦN ĐẦU TƯ PHÁT TRIỂN CÔNG NGHỆ T&P | IB2300258643 | vn2500520850 | Trung tâm y tế thành phố Phúc Yên | Đấu thầu rộng rãi | 24/10/2023 | 398/QĐ-TTYT | 23/10/2023 | 1 | Tỉnh Vĩnh Phúc | Nha khoa | NK-COMPOSITE | Composite (MMG) |  |  | Composite | 1 | 1 | K031318
Composite lỏng A3. | Tuýp | 6 | Brasil | 3006 | 51523 | Vật liệu trám răng - NTPremium Flow (51523) | Vigodent S/A Ind e Com |  |  |  | - Vật liệu trám bít các lỗ hỏng trên răng dạng lỏng - Thành phần: Composite dạng lỏng với hạt độn nano-hybrid | 611.500 | vn0312699087 | CÔNG TY TNHH THƯƠNG MẠI DỊCH VỤ AN THỊNH HEALTH | IB2400370394 | vn3500646414 | Trung Tâm Y Tế Huyện Đất Đỏ | Chào hàng cạnh tranh | 30/12/2024 | 625/QĐ-TTYT | 27/12/2024 | 2 | Huyện Đất đỏ,Tỉnh Bà Rịa - Vũng Tàu | Nha khoa | NK-COMPOSITE | Composite (MMG) |  |  | Composite; Răng; Trám | 3 | 1 | K031319
Composite lỏng A3.5 | Tube | 25 | Ấn Độ | 3006 | 20008 | Prevest Denpro | Prevest Denpro Limited |  |  | Năm 2024 trở về sau | Là composite lỏng, bền, bề mặt cực mịn, dễ dàng tra vào những vị trí phức tạp, dùng trám ổ sâu nhỏ, bít các vết nứt, vật liệu phục hình lớp III đến V, sửa các vết trám và veneer. | 230.000 | vn0301925136 | CÔNG TY TNHH THIẾT BỊ Y TẾ LIÊN NHA | IB2500337675 | vn1200337813 | BỆNH VIỆN ĐA KHOA TIỀN GIANG | Đấu thầu rộng rãi | 05/11/2025 | 346/QĐ-BVĐKTG | 05/11/2025 | 3 | Phường Trung An,Tỉnh Đồng Tháp | Nha khoa | NK-COMPOSITE | Composite (MMG) |  |  | Composite | 1 | 1 | K031320
Composite lỏng A3.5 | Cây | 20 | Đức |  | Mani Flo-V A3,5 | Mani Flo-V A3,5 | MANI MEDICAL GERMANY GmbH |  |  | 2024 trở về sau | Màu: A3,5; Vật liệu composite quang trùng hợp dạng có độ nhớt và cản quang cao. Tỷ lệ hạt độn 77%, độ nhớt và độ chảy lỏng tối ưu, phục hồi khiếm khuyết men răng, Không chưa Bis-GMA- tương đương sinh học tối ưu. Đạt tiêu chuẩn CE hoặc tương đương. | 300.000 | vn3200239256 | CÔNG TY TRÁCH NHIỆM HỮU HẠN DƯỢC PHẨM LAN TIẾN | IB2500185713 | vn3300337634 | BỆNH VIỆN RĂNG HÀM MẶT HUẾ | Đấu thầu rộng rãi | 21/07/2025 | 469/QĐ-BVRHM | 21/07/2025 | 1 | Quận Thuận Hóa,Thành phố Huế | Nha khoa | NK-COMPOSITE | Composite (MMG) |  | Có | Composite | 1 | 1 | K031321
Composite lỏng A3.5 | Cây | 60 | Ấn Độ | 3006 | 20008 | Prevest Denpro | Prevest Denpro Limited |  |  | Năm 2024 trở về sau | Là composite lỏng, bền, bề mặt cực mịn, dễ dàng tra vào những vị trí phức tạp, dùng trám ổ sâu nhỏ, bít các vết nứt, vật liệu phục hình lớp III đến V, sửa các vết trám và veneer. | 230.000 | vn0301925136 | CÔNG TY TNHH THIẾT BỊ Y TẾ LIÊN NHA | IB2500103224 | vn0305606821 | Bệnh viện Lê Văn Thịnh | Chào hàng cạnh tranh | 16/07/2025 | 2701/QĐ-BVLVT | 16/07/2025 | 2 | Thành phố Thủ Đức,TP. Hồ Chí Minh | Nha khoa | NK-COMPOSITE | Composite (MMG) |  |  | Composite | 1 | 1 | K031322
Composite lỏng A3.5 | Ống | 10 | Mỹ |  | 7032A3.5 Composite lỏng Z350 XT màu A3.5 | 7032A3.5 | 3M ESPE Dental Products |  |  | 2024 trở về sau | Vật liệu trám bít các lỗ hỏng trên răng, loại lỏng | 1.380.000 | vn6000371421 | Liên danh Công ty TNHH dược phẩm Hoàng Vũ và Công ty TNHH thương mại- dịch vụ -sản xuất -xuất nhập khẩu Sơn Thịnh. | IB2500046459 | vn6000612035 | Trung tâm y tế Huyện Cư kuin | Đấu thầu rộng rãi | 28/05/2025 | KQ2500046459_2505280927 | 28/05/2025 | 1 | Huyện Cư Kuin,Tỉnh Đăk Lăk | Nha khoa | NK-COMPOSITE | Composite (MMG) |  |  | Composite | 1 | 1 | K031323
Composite lỏng A3.5 | Ống | 70 | Ấn Độ | 3006 | 0 | 0 | Prevest Denpro Limited | 0 |  | Năm 2024 trở về sau | Là composite lỏng, bền, bề mặt cực mịn, dễ dàng tra vào những vị trí phức tạp, dùng trám ổ sâu nhỏ, bít các vết nứt, vật liệu phục hình lớp III đến V, sửa các vết trám và veneer | 230.000 | vn0301925136 | CÔNG TY TNHH THIẾT BỊ Y TẾ LIÊN NHA | IB2400353819 | vn0301824642 | Bệnh viện Quận 11 | Chào hàng cạnh tranh | 17/12/2024 | 4897/QĐ-BV | 12/12/2024 | 2 | Quận 11,TP. Hồ Chí Minh | Nha khoa | NK-COMPOSITE | Composite (MMG) |  |  | Composite | 1 | 1 | K031324
Composite lỏng A3.5 | Ống | 5 | 7032A3.5 Composite lỏng Z350 XT màu A3.5 2gx2 -3M - Mỹ | 3006 | [7 empty] | 1.400.000 | vn6000371421 | Liên danh Công ty TNHH dược phẩm Hoàng Vũ và Công ty TNHH thương mại- dịch vụ -sản xuất -xuất nhập khẩu Sơn Thịnh. | IB2300182803 | vn6000612035 | Trung tâm y tế Huyện Cư kuin | Đấu thầu rộng rãi | 12/10/2023 | 218/QĐ-TTYT | 02/10/2023 | 1 | Huyện Cư Kuin,Tỉnh Đăk Lăk | Nha khoa | NK-COMPOSITE | Composite (MMG) |  |  | Composite | 1 | 1 | K031325
Composite lỏng A3.5 hoặc hàng tương đương | Cây | 100 | Korea | 3006 | Nexcomp Flow | Nexcomp Flow | Meta Biomed Co., Ltd |  |  | 2024 trở về sau | Là composite lỏng, bền, bề mặt cực mịn, dễ dàng tra vào những vị trí phức tạp, dùng trám ổ sâu nhỏ, bít các vết nứt, vật liệu phục hình lớp III đến V, sửa các vết trám và veneer. | 132.000 | vn0312024302 | CÔNG TY CỔ PHẦN TRANG THIẾT BỊ Y NHA KHOA VIỆT ĐĂNG | IB2500250264 | vn0301824642 | Bệnh viện Đa khoa Lãnh Binh Thăng | Đấu thầu rộng rãi | 10/10/2025 | 1878/QĐ-BVLBT | 10/10/2025 | 2 | Quận 11,TP. Hồ Chí Minh | Nha khoa | NK-COMPOSITE | Composite (MMG) |  |  | Composite | 1 | 1 | K031326
Composite lỏng A35 (ống 2g) | Ống | 15 | Hàn Quốc |  | CharmFill Flow A3.5 | DentKist | DentKist Inc. |  |  | 2025 | Composite lỏng A35 (ống 2g) | 170.000 | vn3301068656 | CÔNG TY CỔ PHẦN DƯỢC PHẨM VÀ THIẾT BỊ Y TẾ TÂM ĐỨC | IB2600127310 | vnz000015852 | Bệnh viện Trường Đại học Y - Dược Huế | Đấu thầu rộng rãi | 28/07/2026 | 2138/QĐ-BVYD | 28/07/2026 | 2 | Thành phố Huế | Nha khoa | NK-COMPOSITE | Composite (MMG) |  |  | Composite | 1 | 1 | K031327
Composite lỏng các loại | Cây | 30 | Thổ Nhĩ Kỳ | 9018 | Mã màu A2 | NOVA COMPO-HF (FLOW COMPOSITE) | IMICRYL |  |  | 2023 | Là composite lỏng, bền, bề mặt cực mịn, dễ dàng tra vào những vị trí phức tạp, dùng trám ổ sâu nhỏ, bít các vết nứt, vật liệu phục hình lớp III đến V, sửa các vết trám và veneer. | 168.000 | vn0310941769 | CÔNG TY TNHH THIẾT BỊ VÀ XÂY DỰNG GIA QUÂN | IB2400344120 | vn1100191575 | Bệnh viện Đa khoa khu vực Cần Giuộc | Đấu thầu rộng rãi | 14/02/2025 | Số: 51/QĐ-BVCG | 10/02/2025 | 3 | Huyện Cần Giuộc,Tỉnh Long An | Nha khoa | NK-COMPOSITE | Composite (MMG) |  |  | Composite | 1 | 1 | K031328
Composite lỏng các màu | Ống | 50 | Ấn Độ | 3006 | 20008 | Prevest Denpro | Prevest Denpro Limited |  |  | Năm 2025 trở về sau | Là composite lỏng, bền, bề mặt cực mịn, dễ dàng tra vào những vị trí phức tạp, dùng trám ổ sâu nhỏ, bít các vết nứt, vật liệu phục hình lớp III đến V, sửa các vết trám và veneer. Ống/ 2g | 240.000 | vn0301925136 | CÔNG TY TNHH THIẾT BỊ Y TẾ LIÊN NHA | IB2600076893 | vn0305066421 | Bệnh viện đa khoa Tân Phú | Đấu thầu rộng rãi | 22/08/2026 | 2244.QĐ-BVĐKTP | 22/08/2026 | 2 | Phường Tân Phú,Thành phố Hồ Chí Minh | Nha khoa | NK-COMPOSITE | Composite (MMG) |  |  | Composite | 1 | 1 | K031329
Composite lỏng các màu | Ống | 50 | Ấn Độ | 3006 | 20008 | Prevest Denpro | Prevest Denpro Limited |  |  | Năm 2025 trở về sau | Là composite lỏng, bền, bề mặt cực mịn, dễ dàng tra vào những vị trí phức tạp, dùng trám ổ sâu nhỏ, bít các vết nứt, vật liệu phục hình lớp III đến V, sửa các vết trám và veneer. Ống/ 2g | 240.000 | vn0301925136 | CÔNG TY TNHH THIẾT BỊ Y TẾ LIÊN NHA | IB2600076893 | vn0305066421 | Bệnh viện đa khoa Tân Phú | Đấu thầu rộng rãi | 22/08/2026 | 2244.QĐ-BVĐKTP | 22/08/2026 | 2 | Phường Tân Phú,Thành phố Hồ Chí Minh | Nha khoa | NK-COMPOSITE | Composite (MMG) |  |  | Composite | 1 | 2 | K031329
Composite lỏng các màu | Gam | 176 | Hàn Quốc |  | CharmFil® Flow A2 HV CharmFil® Flow A3 HV CharmFil® Flow A3.5 HV | DentKist Inc | DentKist Inc |  |  | Từ năm 2025 trở về sau | Gồm ít nhất các màu: A3, A3.5, A2 | 95.000 | vn3101112467 | CÔNG TY TNHH TM VÀ DV GIA PHÁT | IB2600031160 | vn3200098460 | Bệnh viện đa khoa tỉnh Quảng Trị | Đấu thầu rộng rãi | 07/05/2026 | 861/QĐ-BVĐK | 07/05/2026 | 4 | Phường Nam Đông Hà,Tỉnh Quảng Trị | Nha khoa | NK-COMPOSITE | Composite (MMG) |  |  | Composite | 1 | 1 | K031330
Composite lỏng các màu | Ống | 110 | Ấn Độ | 3006 | 0 | 0 | Prevest Denpro Limited |  |  | Năm 2024 trở về sau | Là composite lỏng, bền, bề mặt cực mịn, dễ dàng tra vào những vị trí phức tạp, dùng trám ổ sâu nhỏ, bít các vết nứt, vật liệu phục hình lớp III đến V, sửa các vết trám và veneer. | 220.000 | vn0301925136 | CÔNG TY TNHH THIẾT BỊ Y TẾ LIÊN NHA | IB2400494992 | vn0305066421 | Bệnh viện Quận Tân Phú | Đấu thầu rộng rãi | 06/05/2025 | 1090/QĐ-BVQTP | 05/05/2025 | 2 | Quận Tân phú,TP. Hồ Chí Minh | Nha khoa | NK-COMPOSITE | Composite (MMG) |  |  | Composite | 1 | 1 | K031331
Composite lỏng các màu | Ống | 100 | Prevest Denpro Limited - Ấn Độ | [8 empty] | 220.000 | vn0301925136 | CÔNG TY TNHH THIẾT BỊ Y TẾ LIÊN NHA | IB2300328633 | vn0305066421 | Bệnh viện Quận Tân Phú | Đấu thầu rộng rãi | 07/05/2024 | 911/QĐ-BVQTP | 25/04/2024 | 2 | Quận Tân phú,TP. Hồ Chí Minh | Nha khoa | NK-COMPOSITE | Composite (MMG) |  |  | Composite | 1 | 1 | K031332
Composite lỏng các màu | Gram | 20 | IMICRYL/ Turkey | [8 empty] | 90.000 | vn0314819791 | CÔNG TY TNHH TRANG THIẾT BỊ Y TẾ VINTECH | IB2300394348 | vn3500287437 | Bệnh Viện Bà Rịa | Chào hàng cạnh tranh | 01/04/2024 | 264/QĐ-BVBR | 24/01/2024 | 1 | Thành Phố Bà Rịa,Tỉnh Bà Rịa - Vũng Tàu | Nha khoa | NK-COMPOSITE | Composite (MMG) |  |  | Composite | 1 | 1 | K031333
Composite lỏng các màu | Tuýp | 5 | - Hãng sản xuất: Prevest Denpro Limited - Nước sản xuất: Ấn Độ | [8 empty] | 272.000 | vn3101091859 | CÔNG TY TNHH Y DƯỢC MINH ANH | IB2300340535 | vn3100474094 | TRUNG TÂM Y TẾ HUYỆN LỆ THỦY | Chào hàng cạnh tranh | 18/12/2023 | 1490 | 15/12/2023 | 1 | Huyện Lệ Thuỷ,Tỉnh Quảng Bình | Nha khoa | NK-COMPOSITE | Composite (MMG) |  |  | Composite | 1 | 1 | K031334
Composite lỏng các màu | Tuýp | 1 | Prevest - Ấn Độ | [8 empty] | 202.860 | vn0310363437 | CÔNG TY TNHH THƯƠNG MẠI VÀ THIẾT BỊ Y TẾ NHẬT MINH | IB2300143334 | vn5800188159 | Trung tâm Y tế huyện Di Linh | Chào hàng cạnh tranh | 11/09/2023 | 535/QĐ-TTYT | 08/09/2023 | 1 | Huyện Di Linh,Tỉnh Lâm Đồng | Nha khoa | NK-COMPOSITE | Composite (MMG) |  |  | Composite | 1 | 1 | K031335
Composite lỏng các màu A3. A3,6 | tuýp | 20 | Hàn Quốc |  | NexcompA3/Nexcomp A3.5 | Meta | Meta Biomed Co., Ltd |  |  | Từ năm 2024 trở đi | Composite dùng cho trám răng thẩm mỹ và trám răng chịu lực | 87.990 | vn0106122008 | CÔNG TY CỔ PHẦN THIẾT BỊ VẬT TƯ HOÀNG MINH | IB2500082070 | vn5700391615 | Bệnh viện Bãi Cháy | Đấu thầu rộng rãi | 15/05/2025 | KQ2500082070_2505151646 | 15/05/2025 | 2 | Thành phố Hạ Long,Tỉnh Quảng Ninh | Nha khoa | NK-COMPOSITE | Composite (MMG) |  |  | Composite | 1 | 1 | K031336
Composite lỏng các màu hoặc tương đương | Tuýp | 85 | Hàn Quốc |  | harmFil® Flow A3 CharmFil® Flow A3.5 CharmFil® Flow B1 CharmFil® Flow B2 CharmFil® Flow C | CharmFil | DentKist Inc. |  |  | 2025 | Chất trám răng dạng lỏng có tác dụng lấp đầy các lỗ hổng trên răng. Có cản quang cao, dễ nhìn thấy khi chụp với tia X. Có độ sánh, độ dán dính tốt, có nhiều màu tương ứng với màu răng. Trọng lượng: Tuýp/ ống ≥ 2gr | 119.000 | vn0402154553 | CÔNG TY CỔ PHẦN KỸ THUẬT CAO MEKONG | IB2600059283 | vn0401295590 | Bệnh Viện Răng - Hàm - Mặt thành phố Đà Nẵng | Đấu thầu rộng rãi | 10/06/2026 | 158/QĐ-BVRHM | 10/06/2026 | 2 | Phường Thanh Khê,Thành phố Đà Nẵng | Nha khoa | NK-COMPOSITE | Composite (MMG) |  |  | Composite | 1 | 1 | K031337
Composite lỏng các màu hoặc tương đương | Tuýp | 70 | Meta Biomed Co., Ltd/ Hàn Quốc | [8 empty] | 126.000 | vn0311229963 | CÔNG TY TRÁCH NHIỆM HỮU HẠN MỘT THÀNH VIÊN CÔNG NGHỆ CAO VÀ THƯƠNG MẠI QUỐC TẾ HẢI LONG | IB2300130320 | vn0401295590 | Bệnh Viện Răng Hàm Mặt thành phố Đà Nẵng | Đấu thầu rộng rãi | 22/09/2023 | 142/QĐ-BVRHM | 30/08/2023 | 3 | Quận Thanh Khê,Thành phố Đà Nẵng | Nha khoa | NK-COMPOSITE | Composite (MMG) |  |  | Composite | 1 | 1 | K031338
composite lỏng Denfil (A2,A3,A35) | Tube | 10 | Hàn Quốc |  | DenFil Flow 5100A2, A3, A3.5 | DenFil Flow 5100A2, A3, A3.5 | Vericom co.; Ltd |  |  | Từ năm 2024 trở đi | Dạng lỏng, dùng trám thẩm mỹ, trám lót, che phủ cùi. Có chứng nhận ISO 13485/CE hoặc tương đương. | 272.000 | vn3301584227 | CÔNG TY TNHH MỘT THÀNH VIÊN DỊCH VỤ THƯƠNG MẠI HÀ PHÚ | IB2500148675 | vn3300543242 | Trung Tâm y tế Thị xã Hương Thủy | Đấu thầu rộng rãi | 25/06/2025 | KQ2500148675_2506251546 | 25/06/2025 | 1 | Thị xã Hương Thủy,Thành phố Huế | Nha khoa | NK-COMPOSITE | Composite (MMG) |  |  | Composite | 1 | 1 | K031339
composite lỏng Denfil (A2,A3,A35) | Tube | 6 | Hàn Quốc |  | DenFil Flow 5100A2, A3, A3.5 | DenFil Flow 5100A2, A3, A3.5 | Vericom co.; Ltd |  |  |  | Dạng lỏng, dùng trám thẩm mỹ, trám lót, che phủ cùi.. | 254.000 | vn3301584227 | CÔNG TY TNHH MỘT THÀNH VIÊN DỊCH VỤ THƯƠNG MẠI HÀ PHÚ | IB2400518326 | vn3300751041 | Trung tâm Y tế Huyện Nam Đông | Đấu thầu rộng rãi | 30/12/2024 | 1562/QĐ-TTYT | 30/12/2024 | 1 | Huyện Nam Đông,Tỉnh Thừa Thiên Huế | Nha khoa | NK-COMPOSITE | Composite (MMG) |  |  | Composite | 1 | 1 | K031340
Composite lỏng Denfil (ống 2g) | Ống | 30 | Prevest Denpro Limited - Ấn Độ | 3006 | [7 empty] | 220.000 | vn0301925136 | CÔNG TY TNHH THIẾT BỊ Y TẾ LIÊN NHA | IB2300356616 | vnz000015852 | Bệnh viện Trường Đại học Y - Dược Huế | Đấu thầu rộng rãi | 01/04/2024 | 1244/QĐ-ĐHYD | 27/03/2024 | 2 | Thành phố Huế,Tỉnh Thừa Thiên Huế | Nha khoa | NK-COMPOSITE | Composite (MMG) |  |  | Composite | 1 | 1 | K031341
Composite lỏng Denfil 2g A1- A4 hoặc tương đương | Ống | 70 | Hàn Quốc |  | 5100A1, 5100A2, 5100A3, 5100A3.5 | Vericom Co., Ltd | Vericom Co., Ltd |  |  | 2023 trở về sau | Composite lỏng quang trùng hợp với độ nhớt phù hợp. Co rút ít và độ cứng tốt. Màu sắc và khả năng đánh bóng tốt. Khả năng len lỏi vào các vùng trũng, rãnh của xoang trám tốt | 194.000 | vn0311229963 | CÔNG TY TRÁCH NHIỆM HỮU HẠN MỘT THÀNH VIÊN CÔNG NGHỆ CAO VÀ THƯƠNG MẠI QUỐC TẾ HẢI LONG | IB2400183480 | vnz000023591 | BỆNH VIỆN ĐA KHOA BƯU ĐIỆN | Đấu thầu rộng rãi | 25/12/2024 | 1222/QĐ-BV | 23/12/2024 | 4 | Quận 10,TP. Hồ Chí Minh | Nha khoa | NK-COMPOSITE | Composite (MMG) |  |  | Composite | 1 | 1 | K031342
Composite lỏng dạng tuýp | Tuýp | 150 | Brazil |  | 51521 51522 51523 51524 | Vigodent | Vigodent |  |  | từ 2024 trở về sau | - Độ nhớt, chảy lỏng tối ưu - Hạt độn vô cơ chiếm 77%, độ cản quang cao Tuýp 2g | 420.000 | vn0302130894 | CÔNG TY TNHH TRANG THIẾT BỊ NHA KHOA | IB2500247958 | vn0102251531 | Bệnh viện Đại học Y Hà Nội | Đấu thầu rộng rãi | 06/08/2025 | 1270/QĐ-BVĐHYHN | 06/08/2025 | 2 | Quận Đống Đa,Thành phố Hà Nội | Nha khoa | NK-COMPOSITE | Composite (MMG) |  |  | Composite | 1 | 1 | K031343
Composite lỏng dạng tuýp | Tuýp | 2 | Meta Biomed Co.,Ltd-Hàn Quốc-MET-NEXFLOW… | [8 empty] | 142.500 | vn5800000047 | CÔNG TY CP DƯỢC LÂM ĐỒNG (LADOPHAR) | IB2300330397 | vn5800445906 | Bệnh viện Đa khoa Lâm Đồng | Đấu thầu rộng rãi | 15/04/2024 | 214/QĐ-BVĐK | 15/04/2024 | 3 | Thành phố Đà Lạt,Tỉnh Lâm Đồng | Nha khoa | NK-COMPOSITE | Composite (MMG) |  |  | Composite | 1 | 1 | K031344
Composite lỏng hàn răng vĩnh viễn | tuýp | 6 | Hàn Quốc |  | - | - | Nexcomp |  |  | 2023 | Sử dụng để trám răng Thành phần: composite lỏng nano quang trùng hợp Đóng gói: 2 g/tuýp | 141.000 | vn0106122008 | CÔNG TY CỔ PHẦN THIẾT BỊ VẬT TƯ HOÀNG MINH | IB2400155326 | vn2300199982 | Bệnh viện đa khoa tỉnh Bắc Ninh | Đấu thầu rộng rãi | 06/08/2024 | 3829/QĐ-BVT | 05/08/2024 | 3 | Thành phố Bắc Ninh,Tỉnh Bắc Ninh | Nha khoa | NK-COMPOSITE | Composite (MMG) |  |  | Composite; Răng | 2 | 1 | K031345
Composite lỏng hạt độn nano | Tuýp | 300 | Đức |  | Mani Flo-V A1/435076, Mani Flo-V A2/435077, Mani Flo-V A3/435078, Mani Flo-V A3,5/435079 | Mani | MANI MEDICAL GERMANY GmbH |  |  | 2024 trở về sau | Không chứa Bis-GMA - tương hợp sinh học tối ưu, là Composite lỏng có độ chảy lỏng cao. Chỉ định: - Trám răng xoang V (sâu cổ răng, mòn chân răng) - Trám răng xâm lấn tối thiểu các xoang I, II, III. Tổng hạt độn: 77% khối lượng, hạt độn vô cơ. - Độ chảy lỏng cao, độ cản quang cao (lớp huỳnh quang tự nhiên). - Không nhỏ giọt | 337.500 | vn0107087155 | CÔNG TY CỔ PHẦN DỊCH VỤ CÔNG NGHỆ ĐIỆN TỬ GB | IB2500460137 | vn0105486549 | Bệnh viện Trung ương Quân đội 108 | Đấu thầu rộng rãi | 26/12/2025 | 9534/QĐ-BV | 26/12/2025 | 2 | Phường Hai Bà Trưng,Thành phố Hà Nội | Nha khoa | NK-COMPOSITE | Composite (MMG) |  | Có | Composite | 1 | 1 | K031346
Composite lỏng hạt độn nano | Tuýp | 30 | Đức |  | Mani Flo-V A1/435076, Mani Flo-V A2/435077, Mani Flo-V A3/435078, Mani Flo-V A3,5/435079 | Flo-V A1, A2, A3,… | MANI MEDICAL GERMANY GmbH |  |  | Từ năm 2024 trở về sau | Chi tiết tại file đính kèm | 350.000 | vn0107087155 | CÔNG TY CỔ PHẦN DỊCH VỤ CÔNG NGHỆ ĐIỆN TỬ GB | IB2500062243 | vn0100923097 | Bệnh viện Bạch Mai | Đấu thầu rộng rãi | 12/11/2025 | 4813/QĐ-BM | 12/11/2025 | 3 | Quận Đống Đa,Thành phố Hà Nội | Nha khoa | NK-COMPOSITE | Composite (MMG) |  | Có | Composite | 1 | 1 | K031347
Composite lỏng lai quang trùng hợp có hạt độn - Tuýp>=2g | Tuýp | 50 | Mã sp: Denfil flow 5100.. Xuất xứ: Vericom | 30064010 | [7 empty] | 194.250 | vn0304183813 | CÔNG TY TNHH TRANG THIẾT BỊ Y TẾ TRẦN VÀ TRUNG | IB2300348718 | vnz000023635 | Bệnh viện Trường Đại học Trà Vinh | Chào hàng cạnh tranh | 31/01/2024 | 42/QĐ-BVĐHTV | 30/01/2024 | 2 | Thành phố Trà Vinh,Tỉnh Trà Vinh | Nha khoa | NK-COMPOSITE | Composite (MMG) |  |  | Composite | 1 | 1 | K031348
Composite lỏng màu A1 | Ống | 20 | Brasil |  | 51521 | 51521 | Vigodent Industria E Comercio LTDA |  |  | 2024 trở về sau | Composite lỏng - vật liệu trám bít các lỗ hỏng trên răng, dùng trong trám răng, trám phòng ngừa, điều trị tủy răng. - Thành phần chính: hạt Hybrid NANO có độ bền cao, cứng chắc, nhiều màu - Tỷ lệ hạt Hybrid NANO ≥ 65% - Dạng lỏng, màu A1 - Quy cách: Tuýp 2 gam - Tiêu chuẩn chất lượng ISO 13485 | 478.000 | vn0302130894 | CÔNG TY TNHH TRANG THIẾT BỊ NHA KHOA | IB2500411823 | vn1700285659 | Bệnh viện Đa khoa Kiên Giang | Đấu thầu rộng rãi | 04/12/2025 | 332/QĐ-BV | 04/12/2025 | 2 | Phường Rạch Giá,Tỉnh An Giang | Nha khoa | NK-COMPOSITE | Composite (MMG) |  |  | Composite | 1 | 1 | K031349
Composite lỏng màu A1 | Tuýp | 2 | Chi tiết tại bảng phạm vi cung cấp |  | Chi tiết tại bảng phạm vi cung cấp | Chi tiết tại bảng phạm vi cung cấp | Chi tiết tại bảng phạm vi cung cấp |  |  |  | Chi tiết tại bảng phạm vi cung cấp | 505.000 | vn0103304761 | Công ty Cổ phần Kinh doanh Thiết bị và Dịch vụ Kỹ thuật | IB2400182711 | vn0400478538 | Đại học Đà Nẵng | Chào hàng cạnh tranh | 08/07/2024 | 2657/QĐ-ĐHĐN | 05/07/2024 | 2 | Quận Ngũ Hành Sơn,Thành phố Đà Nẵng | Nha khoa | NK-COMPOSITE | Composite (MMG) |  |  | Composite | 1 | 1 | K031350
Composite lỏng màu A2 | Ống | 5 | Ấn Độ | 3006 | 20008 | Prevest Denpro | Prevest Denpro Limited |  |  | Năm 2026 trở về sau | Vật liệu composite lỏng nano hybrid quang trùng hợp, cóđộ bền cơ học cao và khả năng chống mài mòn vượt trội. Sản phẩm có khả năng thích ứng tối ưu với bềmặt, dễ dàng thâm nhập vào những vùng khó tiếp cận. Đồng thời, Fusion Flo kết hợp tính thẩm mỹ cao với đặc tính chảy linh hoạt theo nhu cầu thao tác, giúp sử dụng thuận tiện và hiệu quả. Trám các xoang sâu kích thước nhỏ. Trám bít mở rộng các hố và rãnh (fissure). Phục hồi các xoang sâu loại III đến loại V. Sửa chữa các miếng trám vàmặt dán sứ (veneer). Màu A2. Ống/ 2g | 240.000 | vn0301925136 | CÔNG TY TNHH THIẾT BỊ Y TẾ LIÊN NHA | IB2600355154 | vn1100179232 | Trung tâm Y tế khu vực Thủ Thừa | Đấu thầu rộng rãi | 26/08/2026 | 1920/QĐ-TTYTKVTT | 26/08/2026 | 3 | Xã Thủ Thừa,Tỉnh Tây Ninh | Nha khoa | NK-COMPOSITE | Composite (MMG) |  |  | Composite | 1 | 1 | K031351
Composite lỏng màu A2 | Tuýp | 20 | Vericom |  | Vericom | Composite lỏng đa năng DENFIL màu A2 | Hàn Quốc |  |  | 2025 trở về sau | Là loại Composite lỏng (Flowable) quang trùng hợp, cản quang. Độ chảy lỏng tối ưu, dễ dàng len lỏi, lấp đầy các xoang trám nhỏ, hố rãnh, hoặc dùng làm lớp lót đáy xoang (liner) để giảm stress co ngót cho lớp composite đặc bên trên. Cường độ chịu uốn tốt, độ bám dính viền cao. Màu chuẩn theo hệ thống VITA. | 365.000 | vn4500220931 | CÔNG TY TNHH DƯỢC PHẨM PHAN RANG | IB2600292977 | vnz000009094 | LỮ ĐOÀN 101 | Đấu thầu rộng rãi | 23/07/2026 | 1429/QD-LĐ | 23/07/2026 | 1 | Xã Cam Lâm,Tỉnh Khánh Hòa | Nha khoa | NK-COMPOSITE | Composite (MMG) |  |  | Composite | 1 | 1 | K031352
Composite lỏng màu A2 | Tuýp | 50 | Đức |  | 435077 | MANI | Mani Medical Germany |  |  | Từ năm 2024 trở về sau | Vật liệu có mã màu A2. Hạt độn vô cơ chiết 77%, độ cản quang cao, độ nhớt và độ chảy lỏng tối ưu. Không chứa Bis-GMA- tương hợp sinh học tối ưu. Đạt tiêu chuẩn ISO 13485 | 447.300 | vn0500391288 | CÔNG TY TNHH LÊ LỢI | IB2600166410 | vn0500600559 | Bệnh viện đa khoa Hà Đông | Đấu thầu rộng rãi | 07/07/2026 | 1287/QĐ-BV | 24/06/2026 | 2 | Phường Hà Đông,Thành phố Hà Nội | Nha khoa | NK-COMPOSITE | Composite (MMG) |  | Có | Composite | 1 | 1 | K031353
Composite lỏng Màu A2 | Tuýp | 32 | Hàn Quốc |  | MET-NEXFLOWA2 | MET-NEXFLOWA2 | Meta Biomed Co., Ltd. |  |  | 2025 | Composite quang trùng hợp với độ sánh thấp và tính cản quang cao, rất phù hợp đối với việc sửa soạn xoang với kỹ thuật xâm lấn tối thiểu. Hạt độn với kích thước 40 nano cho khả năng đánh bóng hoàn hảo. Composite lỏng nha khoa với độ sánh vừa phải, không chảy hay vón cục, dễ dàng điêu khắc * Đạt tiêu chuẩn ISO 13485; CE | 399.000 | vn0314666182 | CÔNG TY TNHH THƯƠNG MẠI DỊCH VỤ KỸ THUẬT XUÂN TÙNG | IB2600053911 | vn0303389515 | Bệnh viện Đa khoa Củ Chi | Đấu thầu rộng rãi | 21/05/2026 | 542/QĐ-BVCC | 21/05/2026 | 2 | Xã An Nhơn Tây,Thành phố Hồ Chí Minh | Nha khoa | NK-COMPOSITE | Composite (MMG) |  |  | Composite | 1 | 1 | K031354
Composite lỏng màu A2 | Ống | 20 | Brasil |  | 51522 | 51522 | Vigodent Industria E Comercio LTDA |  |  | 2024 trở về sau | Composite lỏng - vật liệu trám bít các lỗ hỏng trên răng, dùng trong trám răng, trám phòng ngừa, điều trị tủy răng. - Thành phần chính: hạt Hybrid NANO có độ bền cao, cứng chắc, nhiều màu - Tỷ lệ hạt Hybrid NANO ≥ 65% - Dạng lỏng, màu A2 - Quy cách: Tuýp 2 gam - Tiêu chuẩn chất lượng ISO 13485 | 478.000 | vn0302130894 | CÔNG TY TNHH TRANG THIẾT BỊ NHA KHOA | IB2500411823 | vn1700285659 | Bệnh viện Đa khoa Kiên Giang | Đấu thầu rộng rãi | 04/12/2025 | 332/QĐ-BV | 04/12/2025 | 2 | Phường Rạch Giá,Tỉnh An Giang | Nha khoa | NK-COMPOSITE | Composite (MMG) |  |  | Composite | 1 | 1 | K031355
Composite lỏng Màu A2 | Tuýp | 3 | Đức |  | 435077 | Mani | MANI MEDICAL GERMANY GmbH | 435077 | 240000002/PCBB-TNg | 2024 trở về sau | Độ nhớt và độ chảy lỏng tối ưu. Hạt độn vô cơ chiếm 77%. Độ cản quang cao. Không chứa Bis-GMA, tương thích sinh học tối ưu. Không nhỏ giọt, thao tác dễ dàng và chính xác cao. Dễ dàng chảy tới các vị trí khó tiếp cận. Phục hồi ổn định và tồn tại lâu dài Đạt tiêu chuẩn tối thiểu: ISO 13485 | 399.000 | vn0107087155 | CÔNG TY CỔ PHẦN DỊCH VỤ CÔNG NGHỆ ĐIỆN TỬ GB | IB2500352989 | vn0303389515 | Bệnh viện Đa khoa Củ Chi | Đấu thầu rộng rãi | 27/11/2025 | 488/QĐ-BVCC | 27/11/2025 | 3 | Xã An Nhơn Tây,Thành phố Hồ Chí Minh | Nha khoa | NK-COMPOSITE | Composite (MMG) |  | Có | Composite | 1 | 1 | K031356
Composite lỏng màu A2 | Tuýp | 33 | Đức |  | Mani Flo-V A2 | Mani | Mani |  |  | Từ năm 2024 | Hạt độn vô cơ chiết ≥77%, độ cản quang cao, độ nhớt và độ chảy lỏng tối ưu. Không chứa Bis-GMA- tương hợp sinh học tối ưu | 400.000 | vn0500391288 | CÔNG TY TNHH LÊ LỢI | IB2500168291 | vn0500600559 | Bệnh viện đa khoa Hà Đông | Đấu thầu rộng rãi | 26/08/2025 | 1766/QĐ-BV | 26/08/2025 | 1 | Quận Hà Đông,Thành phố Hà Nội | Nha khoa | NK-COMPOSITE | Composite (MMG) |  | Có | Composite | 1 | 1 | K031357
Composite lỏng màu A2 | Ống | 14 | Ấn Độ | 3006 | 0 | 0 | Prevest Denpro Limited |  |  | Năm 2024 trở về sau | Là composite lỏng, bền, bề mặt cực mịn, dễ dàng tra vào những vị trí phức tạp, dùng trám ổ sâu nhỏ, bít các vết nứt, vật liệu phục hình lớp III đến V, sửa các vết trám và veneer. | 220.000 | vn0301925136 | CÔNG TY TNHH THIẾT BỊ Y TẾ LIÊN NHA | IB2500066878 | vn1100179232 | Trung tâm Y tế huyện Thủ Thừa | Chào hàng cạnh tranh | 03/04/2025 | KQ2500066878_2504031545 | 03/04/2025 | 1 | Huyện Thủ Thừa,Tỉnh Long An | Nha khoa | NK-COMPOSITE | Composite (MMG) |  |  | Composite | 1 | 1 | K031358
Composite lỏng màu A2 | Hộp | 4 | Brazil | 9018 | NT Premium Flow A2 | Vật liệu trám răng - NT Premium Flow (51522) | Vigodent S/A Ind e Com |  |  | Năm 2024 | Đính kèm file Danh mục hàng hóa (Đánh giá kỹ thuật) | 707.500 | vn0312699087 | CÔNG TY TNHH THƯƠNG MẠI DỊCH VỤ AN THỊNH HEALTH | IB2400618248 | vn3500273642 | TRUNG TÂM Y TẾ HUYỆN CHÂU ĐỨC | Đấu thầu rộng rãi | 18/02/2025 | KQ2400618248_2502180951 | 18/02/2025 | 1 | Huyện Châu Đức,Tỉnh Bà Rịa - Vũng Tàu | Nha khoa | NK-COMPOSITE | Composite (MMG) |  |  | Composite; Răng; Trám | 3 | 1 | K031359
Composite lỏng màu A2 | tuýp | 20 | Hàn Quốc |  | DenFil Flow 5100A2 | Vericom Co., Ltd | Vericom Co., Ltd |  |  | 2023 trở về sau | Độ nhớt và độ chảy lỏng tối ưu. Hạt độn vô cơ chiếm 77%. Độ cản quang cao. Không chứa Bis-GMA, tương thích sinh học tối ưu. Không nhỏ giọt, thao tác dễ dàng và chính xác cao. Dễ dàng chảy tới vị trí khó tiếp cận.Phục hồi ổn định và tồn tại lâu dài. | 265.000 | vn0311229963 | CÔNG TY TRÁCH NHIỆM HỮU HẠN MỘT THÀNH VIÊN CÔNG NGHỆ CAO VÀ THƯƠNG MẠI QUỐC TẾ HẢI LONG | IB2400347585 | vn0400495244 | TRUNG TÂM Y TẾ QUẬN NGŨ HÀNH SƠN | Đấu thầu rộng rãi | 29/11/2024 | 484/QĐ-TTYT | 29/11/2024 | 2 | Quận Ngũ Hành Sơn,Thành phố Đà Nẵng | Nha khoa | NK-COMPOSITE | Composite (MMG) |  |  | Composite | 1 | 1 | K031360
Composite lỏng màu A2 | Tuýp | 4 | Chi tiết tại bảng phạm vi cung cấp |  | Chi tiết tại bảng phạm vi cung cấp | Chi tiết tại bảng phạm vi cung cấp | Chi tiết tại bảng phạm vi cung cấp |  |  |  | Chi tiết tại bảng phạm vi cung cấp | 558.000 | vn0103304761 | Công ty Cổ phần Kinh doanh Thiết bị và Dịch vụ Kỹ thuật | IB2400182711 | vn0400478538 | Đại học Đà Nẵng | Chào hàng cạnh tranh | 08/07/2024 | 2657/QĐ-ĐHĐN | 05/07/2024 | 2 | Quận Ngũ Hành Sơn,Thành phố Đà Nẵng | Nha khoa | NK-COMPOSITE | Composite (MMG) |  |  | Composite | 1 | 1 | K031361
Composite lỏng màu A2 | Tuýp | 2 | Chi tiết tại bảng phạm vi cung cấp |  | Chi tiết tại bảng phạm vi cung cấp | Chi tiết tại bảng phạm vi cung cấp | Chi tiết tại bảng phạm vi cung cấp |  |  |  | Chi tiết tại bảng phạm vi cung cấp | 558.000 | vn0103304761 | Công ty Cổ phần Kinh doanh Thiết bị và Dịch vụ Kỹ thuật | IB2400182711 | vn0400478538 | Đại học Đà Nẵng | Chào hàng cạnh tranh | 08/07/2024 | 2657/QĐ-ĐHĐN | 05/07/2024 | 2 | Quận Ngũ Hành Sơn,Thành phố Đà Nẵng | Nha khoa | NK-COMPOSITE | Composite (MMG) |  |  | Composite | 1 | 1 | K031362
Composite lỏng màu A2 dạng nhộng | Nhộng | 20 | Liechtenstein |  | Tetric N-Flow Refill 10x0.25g | Ivoclar Vivadent AG | Ivoclar Vivadent AG |  |  |  | Composite lỏng thích hợp để trám lót, trám bít hố rãnh, trám xoang nhỏ và thành bên các xoang II, đặc biệt là xoang V. Màu sắc đa dạng, tự nhiên. Có độ chảy lỏng tuyệt vời có thể chạm đến những vùng khó tiếp cận nhất | 65.000 | vn0103637859 | CÔNG TY TNHH THƯƠNG MẠI VÀ XÂY DỰNG PHÚC THỊNH | IB2400372606 | vn0500474463 | Bệnh viện đa khoa Huyện Hoài Đức | Đấu thầu rộng rãi | 21/11/2024 | 489/QĐ-BVHĐ | 18/11/2024 | 1 | Huyện Hoài Đức,Thành phố Hà Nội | Nha khoa | NK-COMPOSITE | Composite (MMG) |  |  | Composite | 1 | 1 | K031363
Composite lỏng màu A3 | Ống | 5 | Ấn Độ | 3006 | 20008 | Prevest Denpro | Prevest Denpro Limited |  |  | Năm 2026 trở về sau | Vật liệu composite lỏng nano hybrid quang trùng hợp, cóđộ bền cơ học cao và khả năng chống mài mòn vượt trội. Sản phẩm có khả năng thích ứng tối ưu với bềmặt, dễ dàng thâm nhập vào những vùng khó tiếp cận. Đồng thời, Fusion Flo kết hợp tính thẩm mỹ cao với đặc tính chảy linh hoạt theo nhu cầu thao tác, giúp sử dụng thuận tiện và hiệu quả. Trám các xoang sâu kích thước nhỏ. Trám bít mở rộng các hố và rãnh (fissure). Phục hồi các xoang sâu loại III đến loại V. Sửa chữa các miếng trám vàmặt dán sứ (veneer). Màu A3. Ống/ 2g | 240.000 | vn0301925136 | CÔNG TY TNHH THIẾT BỊ Y TẾ LIÊN NHA | IB2600355154 | vn1100179232 | Trung tâm Y tế khu vực Thủ Thừa | Đấu thầu rộng rãi | 26/08/2026 | 1920/QĐ-TTYTKVTT | 26/08/2026 | 3 | Xã Thủ Thừa,Tỉnh Tây Ninh | Nha khoa | NK-COMPOSITE | Composite (MMG) |  |  | Composite | 1 | 1 | K031364
Composite lỏng màu A3 | Tuýp | 20 | Vericom |  | Vericom | Composite lỏng đa năng DENFIL màu A3 | Hàn Quốc |  |  | 2025 trở về sau | Là loại Composite lỏng (Flowable) quang trùng hợp, cản quang. Độ chảy lỏng tối ưu, dễ dàng len lỏi, lấp đầy các xoang trám nhỏ, hố rãnh, hoặc dùng làm lớp lót đáy xoang (liner) để giảm stress co ngót cho lớp composite đặc bên trên. Cường độ chịu uốn tốt, độ bám dính viền cao. Màu chuẩn theo hệ thống VITA. | 365.000 | vn4500220931 | CÔNG TY TNHH DƯỢC PHẨM PHAN RANG | IB2600292977 | vnz000009094 | LỮ ĐOÀN 101 | Đấu thầu rộng rãi | 23/07/2026 | 1429/QD-LĐ | 23/07/2026 | 1 | Xã Cam Lâm,Tỉnh Khánh Hòa | Nha khoa | NK-COMPOSITE | Composite (MMG) |  |  | Composite | 1 | 1 | K031365
Composite lỏng Màu A3 | Tuýp | 32 | Hàn Quốc |  | MET-NEXFLOWA3 | MET-NEXFLOWA3 | Meta Biomed Co., Ltd. |  |  | 2025 | composite quang trùng hợp với độ sánh thấp và tính cản quang cao, rất phù hợp đối với việc sửa soạn xoang với kỹ thuật xâm lấn tối thiểu. Hạt độn với kích thước 40 nano cho khả năng đánh bóng hoàn hảo. Composite lỏng nha khoa với độ sánh vừa phải, không chảy hay vón cục, dễ dàng điêu khắc * Đạt tiêu chuẩn ISO 13485; CE | 399.000 | vn0314666182 | CÔNG TY TNHH THƯƠNG MẠI DỊCH VỤ KỸ THUẬT XUÂN TÙNG | IB2600053911 | vn0303389515 | Bệnh viện Đa khoa Củ Chi | Đấu thầu rộng rãi | 21/05/2026 | 542/QĐ-BVCC | 21/05/2026 | 2 | Xã An Nhơn Tây,Thành phố Hồ Chí Minh | Nha khoa | NK-COMPOSITE | Composite (MMG) |  |  | Composite | 1 | 1 | K031366
Composite lỏng màu A3 | Tuýp | 10 | Ấn Độ | 3006 | 20008 | Prevest Denpro | Prevest Denpro Limited |  | 220001743/PCBB-HCM | Năm 2025 trở về sau | Là composite lỏng, bền, bề mặt cực mịn, dễ dàng tra vào những vị trí phức tạp, dùng trám ổ sâu nhỏ, bít các vết nứt, vật liệu phục hình lớp III đến V, sửa các vết trám và veneer. | 240.000 | vn0301925136 | CÔNG TY TNHH THIẾT BỊ Y TẾ LIÊN NHA | IB2500550726 | vn1900345506 | Trung tâm Y tế khu vực Phước Long | Đấu thầu rộng rãi | 17/03/2026 | 81/QĐ-TTYT | 17/03/2026 | 3 | Xã Phước Long,Tỉnh Cà Mau | Nha khoa | NK-COMPOSITE | Composite (MMG) |  |  | Composite | 1 | 1 | K031367
Composite lỏng màu A3 | mg | 70000 | Ấn Độ | 3006 | 20008 | Prevest Denpro | Prevest Denpro Limited |  |  | Năm 2025 trở về sau | Là composite lỏng, bền, bề mặt cực mịn, dễ dàng tra vào những vị trí phức tạp, dùng trám ổ sâu nhỏ, bít các vết nứt, vật liệu phục hình lớp III đến V, sửa các vết trám và veneer. | 118 | vn0301925136 | CÔNG TY TNHH THIẾT BỊ Y TẾ LIÊN NHA | IB2500589553 | vn4000491838 | BỆNH VIỆN ĐA KHOA TRUNG ƯƠNG QUẢNG NAM | Đấu thầu rộng rãi | 04/03/2026 | 509/QĐ-BV | 04/03/2026 | 3 | Xã Núi Thành,Thành phố Đà Nẵng | Nha khoa | NK-COMPOSITE | Composite (MMG) |  |  | Composite | 1 | 1 | K031368
Composite lỏng màu A3 | Ống | 30 | Brasil |  | 51523 | 51523 | Vigodent Industria E Comercio LTDA |  |  | 2024 trở về sau | Composite lỏng - vật liệu trám bít các lỗ hỏng trên răng, dùng trong trám răng, trám phòng ngừa, điều trị tủy răng. - Thành phần chính: hạt Hybrid NANO có độ bền cao, cứng chắc, nhiều màu - Tỷ lệ hạt Hybrid NANO ≥ 65% - Dạng lỏng, màu A3 - Quy cách: Tuýp 2 gam - Tiêu chuẩn chất lượng ISO 13485 | 478.000 | vn0302130894 | CÔNG TY TNHH TRANG THIẾT BỊ NHA KHOA | IB2500411823 | vn1700285659 | Bệnh viện Đa khoa Kiên Giang | Đấu thầu rộng rãi | 04/12/2025 | 332/QĐ-BV | 04/12/2025 | 2 | Phường Rạch Giá,Tỉnh An Giang | Nha khoa | NK-COMPOSITE | Composite (MMG) |  |  | Composite | 1 | 1 | K031369
Composite lỏng Màu A3 | Tuýp | 3 | Đức |  | 435078 | Mani | MANI MEDICAL GERMANY GmbH | 435078 | 240000002/PCBB-TNg | 2024 trở về sau | Độ nhớt và độ chảy lỏng tối ưu. Hạt độn vô cơ chiếm 77%. Độ cản quang cao. Không chứa Bis-GMA, tương thích sinh học tối ưu. Không nhỏ giọt, thao tác dễ dàng và chính xác cao. Dễ dàng chảy tới các vị trí khó tiếp cận. Phục hồi ổn định và tồn tại lâu dài Đạt tiêu chuẩn tối thiểu: ISO 13485 | 399.000 | vn0107087155 | CÔNG TY CỔ PHẦN DỊCH VỤ CÔNG NGHỆ ĐIỆN TỬ GB | IB2500352989 | vn0303389515 | Bệnh viện Đa khoa Củ Chi | Đấu thầu rộng rãi | 27/11/2025 | 488/QĐ-BVCC | 27/11/2025 | 3 | Xã An Nhơn Tây,Thành phố Hồ Chí Minh | Nha khoa | NK-COMPOSITE | Composite (MMG) |  | Có | Composite | 1 | 1 | K031370
Composite lỏng màu A3 | Tube | 60 | Hàn Quốc | 3006 | 5100A3 | Denfil Flow | VERICOM CO., LTD |  |  | 2024 trở về sau | Composite lỏng, bền, bề mặt cực mịn, dùng trám ổ sâu nhỏ, bít các vết nứt. Tiêu chuẩn ISO | 187.950 | vn0312024302 | CÔNG TY CỔ PHẦN TRANG THIẾT BỊ Y NHA KHOA VIỆT ĐĂNG | IB2500357141 | vn0305306948 | BỆNH VIỆN ĐA KHOA NGUYỄN THỊ THẬP | Đấu thầu rộng rãi | 10/10/2025 | 218/QĐ-BV | 10/10/2025 | 3 | Phường Tân Mỹ,Thành phố Hồ Chí Minh | Nha khoa | NK-COMPOSITE | Composite (MMG) |  |  | Composite | 1 | 1 | K031371
Composite lỏng màu A3 | Tube | 60 | Hàn Quốc | 3006 | Nexcomp Flow | Nexcomp Flow | Meta Biomed Co., Ltd |  |  | 2024 trở về sau | Composite lỏng, bền, bề mặt cực mịn, dùng trám ổ sâu nhỏ, bít các vết nứt. Tiêu chuẩn ISO | 126.000 | vn0312024302 | CÔNG TY CỔ PHẦN TRANG THIẾT BỊ Y NHA KHOA VIỆT ĐĂNG | IB2500357141 | vn0305306948 | BỆNH VIỆN ĐA KHOA NGUYỄN THỊ THẬP | Đấu thầu rộng rãi | 10/10/2025 | 218/QĐ-BV | 10/10/2025 | 3 | Phường Tân Mỹ,Thành phố Hồ Chí Minh | Nha khoa | NK-COMPOSITE | Composite (MMG) |  |  | Composite | 1 | 1 | K031372
Composite lỏng màu A3 | Tuýp | 12 | Ấn Độ | 3006 | - | - | Prevest Denpro Limited |  |  | Năm 2024 trở về sau | Là composite lỏng, bền, bề mặt cực mịn, dễ dàng tra vào những vị trí phức tạp, dùng trám ổ sâu nhỏ, bít các vết nứt, vật liệu phục hình lớp III đến V, sửa các vết trám và veneer. | 235.000 | vn0301925136 | CÔNG TY TNHH THIẾT BỊ Y TẾ LIÊN NHA | IB2500113594 | vn1100152833 | BỆNH VIỆN ĐA KHOA LONG AN | Chào hàng cạnh tranh | 24/07/2025 | 454/QĐ-BVĐKLA | 24/07/2025 | 2 | Thành phố Tân An,Tỉnh Long An | Nha khoa | NK-COMPOSITE | Composite (MMG) |  |  | Composite | 1 | 1 | K031373
Composite lỏng màu A3 | Ống | 14 | Ấn Độ | 3006 | 0 | 0 | Prevest Denpro Limited |  |  | Năm 2024 trở về sau | Là composite lỏng, bền, bề mặt cực mịn, dễ dàng tra vào những vị trí phức tạp, dùng trám ổ sâu nhỏ, bít các vết nứt, vật liệu phục hình lớp III đến V, sửa các vết trám và veneer. | 220.000 | vn0301925136 | CÔNG TY TNHH THIẾT BỊ Y TẾ LIÊN NHA | IB2500066878 | vn1100179232 | Trung tâm Y tế huyện Thủ Thừa | Chào hàng cạnh tranh | 03/04/2025 | KQ2500066878_2504031545 | 03/04/2025 | 1 | Huyện Thủ Thừa,Tỉnh Long An | Nha khoa | NK-COMPOSITE | Composite (MMG) |  |  | Composite | 1 | 1 | K031374
Composite lỏng màu A3 | Hộp | 4 | Brazil | 9018 | NT Premium Flow A3 | Vật liệu trám răng - NT Premium Flow (51523) | Vigodent S/A Ind e Com |  |  | Năm 2024 | Đính kèm file Danh mục hàng hóa (Đánh giá kỹ thuật) | 707.500 | vn0312699087 | CÔNG TY TNHH THƯƠNG MẠI DỊCH VỤ AN THỊNH HEALTH | IB2400618248 | vn3500273642 | TRUNG TÂM Y TẾ HUYỆN CHÂU ĐỨC | Đấu thầu rộng rãi | 18/02/2025 | KQ2400618248_2502180951 | 18/02/2025 | 1 | Huyện Châu Đức,Tỉnh Bà Rịa - Vũng Tàu | Nha khoa | NK-COMPOSITE | Composite (MMG) |  |  | Composite; Răng; Trám | 3 | 1 | K031375
Composite lỏng màu A3 | Tuýp | 8 | Ấn Độ |  | - | - | Prevest Denpro Limited |  | 220001743/PCBB-HCM | 2024 trở về sau | Là composite lỏng, bền, bề mặt cực mịn, dễ dàng tra vào những vị trí phức tạp, dùng trám ổ sâu nhỏ, bít các vết nứt, vật liệu phục hình lớp III đến V, sửa các vết trám và veneer. | 210.000 | vn1800665083 | CÔNG TY TNHH TRANG THIẾT BỊ Y TẾ MIỀN TÂY | IB2400515382 | vn1900345506 | Trung tâm Y tế huyện Phước Long | Đấu thầu rộng rãi | 07/02/2025 | Số 40/QĐ-TTYT | 07/02/2025 | 3 | Huyện Phước Long,Tỉnh Bạc Liêu | Nha khoa | NK-COMPOSITE | Composite (MMG) |  |  | Composite | 1 | 1 | K031376
Composite lỏng màu A3 | tuýp | 20 | Hàn Quốc |  | DenFil Flow 5100A3 | Vericom Co., Ltd | Vericom Co., Ltd |  |  | 2023 trở về sau | Độ nhớt và độ chảy lỏng tối ưu. Hạt độn vô cơ chiếm 77%. Độ cản quang cao. Không chứa Bis-GMA, tương thích sinh học tối ưu. Không nhỏ giọt, thao tác dễ dàng và chính xác cao. Dễ dàng chảy tới vị trí khó tiếp cận.Phục hồi ổn định và tồn tại lâu dài. | 265.000 | vn0311229963 | CÔNG TY TRÁCH NHIỆM HỮU HẠN MỘT THÀNH VIÊN CÔNG NGHỆ CAO VÀ THƯƠNG MẠI QUỐC TẾ HẢI LONG | IB2400347585 | vn0400495244 | TRUNG TÂM Y TẾ QUẬN NGŨ HÀNH SƠN | Đấu thầu rộng rãi | 29/11/2024 | 484/QĐ-TTYT | 29/11/2024 | 2 | Quận Ngũ Hành Sơn,Thành phố Đà Nẵng | Nha khoa | NK-COMPOSITE | Composite (MMG) |  |  | Composite | 1 | 1 | K031377
Composite lỏng màu A3 | Tuýp | 2 | Chi tiết tại bảng phạm vi cung cấp |  | Chi tiết tại bảng phạm vi cung cấp | Chi tiết tại bảng phạm vi cung cấp | Chi tiết tại bảng phạm vi cung cấp |  |  |  | Chi tiết tại bảng phạm vi cung cấp | 558.000 | vn0103304761 | Công ty Cổ phần Kinh doanh Thiết bị và Dịch vụ Kỹ thuật | IB2400182711 | vn0400478538 | Đại học Đà Nẵng | Chào hàng cạnh tranh | 08/07/2024 | 2657/QĐ-ĐHĐN | 05/07/2024 | 2 | Quận Ngũ Hành Sơn,Thành phố Đà Nẵng | Nha khoa | NK-COMPOSITE | Composite (MMG) |  |  | Composite | 1 | 1 | K031378
Composite lỏng màu A3 | Tuýp | 3 | Chi tiết tại bảng phạm vi cung cấp |  | Chi tiết tại bảng phạm vi cung cấp | Chi tiết tại bảng phạm vi cung cấp | Chi tiết tại bảng phạm vi cung cấp |  |  |  | Chi tiết tại bảng phạm vi cung cấp | 558.000 | vn0103304761 | Công ty Cổ phần Kinh doanh Thiết bị và Dịch vụ Kỹ thuật | IB2400182711 | vn0400478538 | Đại học Đà Nẵng | Chào hàng cạnh tranh | 08/07/2024 | 2657/QĐ-ĐHĐN | 05/07/2024 | 2 | Quận Ngũ Hành Sơn,Thành phố Đà Nẵng | Nha khoa | NK-COMPOSITE | Composite (MMG) |  |  | Composite | 1 | 1 | K031379
Composite lỏng màu A3 | Tuyp | 2 | 3M ESPE Dental Products;Hoa Kỳ | [8 empty] | 570.000 | vn0103408030 | CÔNG TY TNHH THƯƠNG MẠI VÀ DỊCH VỤ THIẾT BỊ Y TẾ ÁNH NGỌC | IB2300257814 | vn4600416462 | Bệnh viện Trường đại học Y - Dược | Chào hàng cạnh tranh rút gọn | 15/12/2023 | 431/QĐ-BV | 12/12/2023 | 1 | Thành phố Thái Nguyên,Tỉnh Thái Nguyên | Nha khoa | NK-COMPOSITE | Composite (MMG) |  |  | Composite | 1 | 1 | K031380
Composite lỏng màu A3 | Tube | 36 | Meta Biomed Co.,Ltd/ Hàn Quốc | [8 empty] | 162.000 | vn0311229963 | CÔNG TY TRÁCH NHIỆM HỮU HẠN MỘT THÀNH VIÊN CÔNG NGHỆ CAO VÀ THƯƠNG MẠI QUỐC TẾ HẢI LONG | IB2300093010 | vn0305306948 | BỆNH VIỆN QUẬN 7 | Đấu thầu rộng rãi | 21/08/2023 | 1550/QĐ-BV | 11/08/2023 | 3 | Quận 7,TP. Hồ Chí Minh | Nha khoa | NK-COMPOSITE | Composite (MMG) |  |  | Composite | 1 | 1 | K031381
Composite lỏng màu A3 + A35 | Cái | 30 | Đức |  | 435078; 435079 | Vật liệu trám răng Mani Flo-V | MANI MEDICAL GERMANY GmbH |  |  |  | Là loại composite lỏng quang trùng hợp, có tính cản xạ cao (210% Al) với độ nhớt cao. Màu A3 và A3,5 | 350.000 | vn3100137028 | CÔNG TY CỔ PHẦN DƯỢC PHẨM QUẢNG BÌNH | IB2400354604 | vn3100195502 | Bệnh viện đa khoa huyện Quảng Ninh, tỉnh Quảng Bình | Đấu thầu rộng rãi | 08/11/2024 | 343/QĐ-BV | 07/10/2024 | 2 | Huyện Quảng Ninh,Tỉnh Quảng Bình | Nha khoa | NK-COMPOSITE | Composite (MMG) |  | Có | Composite; Răng; Trám | 3 | 1 | K031382
Composite lỏng màu A3, A2 | Cái | 35 | Liechtenstien |  | Tetric N-Flow Refill 10x0.25g | Ivoclar Vivadent | Ivoclar Vivadent AG |  |  | 2023 trở lên | Phục hình phía trước (Hạng III, IV), phục hình loại V (sâu răng cổ, mòn chân răng), niêm phong khe nứt. Màu sắc đa dạng. Có độ chảy lỏng tuyệt vời có thể chạm đến những vùng khó tiếp cận nhất. Nhộng 0,25g Đạt tiêu chuẩn ISO 13485 | 63.000 | vn0103637859 | PHÚC THỊNH - VIETLAND | IB2400401539 | vn0500588816 | Bệnh viện đa khoa huyện Mỹ Đức | Đấu thầu rộng rãi | 26/11/2024 | 1740/QĐ-BVMĐ | 20/11/2024 | 2 | Huyện Mỹ Đức,Thành phố Hà Nội | Nha khoa | NK-COMPOSITE | Composite (MMG) |  |  | Composite | 1 | 1 | K031383
Composite lỏng màu A3,5 | Tuýp | 10 | Ấn Độ | 3006 | 20008 | Prevest Denpro | Prevest Denpro Limited |  | 220001743/PCBB-HCM | Năm 2025 trở về sau | Là composite lỏng, bền, bề mặt cực mịn, dễ dàng tra vào những vị trí phức tạp, dùng trám ổ sâu nhỏ, bít các vết nứt, vật liệu phục hình lớp III đến V, sửa các vết trám và veneer. | 240.000 | vn0301925136 | CÔNG TY TNHH THIẾT BỊ Y TẾ LIÊN NHA | IB2500550726 | vn1900345506 | Trung tâm Y tế khu vực Phước Long | Đấu thầu rộng rãi | 17/03/2026 | 81/QĐ-TTYT | 17/03/2026 | 3 | Xã Phước Long,Tỉnh Cà Mau | Nha khoa | NK-COMPOSITE | Composite (MMG) |  |  | Composite | 1 | 1 | K031384
Composite lỏng màu A3,5 | Tuýp | 8 | Ấn Độ |  | - | - | Prevest Denpro Limited |  | 220001743/PCBB-HCM | 2024 trở về sau | Là composite lỏng, bền, bề mặt cực mịn, dễ dàng tra vào những vị trí phức tạp, dùng trám ổ sâu nhỏ, bít các vết nứt, vật liệu phục hình lớp III đến V, sửa các vết trám và veneer. | 210.000 | vn1800665083 | CÔNG TY TNHH TRANG THIẾT BỊ Y TẾ MIỀN TÂY | IB2400515382 | vn1900345506 | Trung tâm Y tế huyện Phước Long | Đấu thầu rộng rãi | 07/02/2025 | Số 40/QĐ-TTYT | 07/02/2025 | 3 | Huyện Phước Long,Tỉnh Bạc Liêu | Nha khoa | NK-COMPOSITE | Composite (MMG) |  |  | Composite | 1 | 1 | K031385
Composite lỏng màu A3.5 | Tuýp | 20 | Vericom |  | Vericom | Composite lỏng đa năng DENFIL màu A3.5 | Hàn Quốc |  |  | 2025 trở về sau | Là loại Composite lỏng (Flowable) quang trùng hợp, cản quang. Độ chảy lỏng tối ưu, dễ dàng len lỏi, lấp đầy các xoang trám nhỏ, hố rãnh, hoặc dùng làm lớp lót đáy xoang (liner) để giảm stress co ngót cho lớp composite đặc bên trên. Cường độ chịu uốn tốt, độ bám dính viền cao. Màu chuẩn theo hệ thống VITA. | 365.000 | vn4500220931 | CÔNG TY TNHH DƯỢC PHẨM PHAN RANG | IB2600292977 | vnz000009094 | LỮ ĐOÀN 101 | Đấu thầu rộng rãi | 23/07/2026 | 1429/QD-LĐ | 23/07/2026 | 1 | Xã Cam Lâm,Tỉnh Khánh Hòa | Nha khoa | NK-COMPOSITE | Composite (MMG) |  |  | Composite | 1 | 1 | K031386
Composite lỏng màu A3.5 | Ống | 30 | Brasil |  | 51524 | 51524 | Vigodent Industria E Comercio LTDA |  |  | 2024 trở về sau | Composite lỏng - vật liệu trám bít các lỗ hỏng trên răng, dùng trong trám răng, trám phòng ngừa, điều trị tủy răng. - Thành phần chính: hạt Hybrid NANO có độ bền cao, cứng chắc, nhiều màu - Tỷ lệ hạt Hybrid NANO ≥ 65% - Dạng lỏng, màu A3.5 - Quy cách: Tuýp 2 gam - Tiêu chuẩn chất lượng ISO 13485 | 478.000 | vn0302130894 | CÔNG TY TNHH TRANG THIẾT BỊ NHA KHOA | IB2500411823 | vn1700285659 | Bệnh viện Đa khoa Kiên Giang | Đấu thầu rộng rãi | 04/12/2025 | 332/QĐ-BV | 04/12/2025 | 2 | Phường Rạch Giá,Tỉnh An Giang | Nha khoa | NK-COMPOSITE | Composite (MMG) |  |  | Composite | 1 | 1 | K031387
Composite lỏng màu A3.5 | Tuýp | 6 | Ấn Độ | 3006 | - | - | Prevest Denpro Limited |  |  | Năm 2024 trở về sau | Là composite lỏng, bền, bề mặt cực mịn, dễ dàng tra vào những vị trí phức tạp, dùng trám ổ sâu nhỏ, bít các vết nứt, vật liệu phục hình lớp III đến V, sửa các vết trám và veneer. | 235.000 | vn0301925136 | CÔNG TY TNHH THIẾT BỊ Y TẾ LIÊN NHA | IB2500113594 | vn1100152833 | BỆNH VIỆN ĐA KHOA LONG AN | Chào hàng cạnh tranh | 24/07/2025 | 454/QĐ-BVĐKLA | 24/07/2025 | 2 | Thành phố Tân An,Tỉnh Long An | Nha khoa | NK-COMPOSITE | Composite (MMG) |  |  | Composite | 1 | 1 | K031388
Composite lỏng màu A3.5 | Hộp/ Lọ/ Chai/ Ống/ Tuýp/ Con | 10 | Hàn Quốc |  | - | - | Meta Biomed |  |  | Từ năm 2023 trở đi | Độ nhớt phù hợp. Co rút ít và độ cứng tốt. Màu sắc và khả năng đánh bóng khá tốt. Chỉ định dùng trám thẩm mỹ, trám lót, che phủ cùi, hàn cổ răng. Đóng gói: Tuýp 2g Đạt tiêu chuẩn ISO 13485 | 129.000 | vn0106122008 | CÔNG TY CỔ PHẦN THIẾT BỊ VẬT TƯ HOÀNG MINH | IB2400478896 | vn1000509857 | Bệnh viện đa khoa Thái Thụy | Đấu thầu rộng rãi | 03/01/2025 | 06/QĐ-BVTT | 03/01/2025 | 4 | Huyện Thái Thụy,Tỉnh Thái Bình | Nha khoa | NK-COMPOSITE | Composite (MMG) |  |  | Composite | 1 | 1 | K031389
Composite lỏng Màu A35 | Tuýp | 3 | Hàn Quốc |  | MET-NEXFLOWA3.5 | MET-NEXFLOWA3.6 | Meta Biomed Co., Ltd. |  |  | 2025 | composite quang trùng hợp với độ sánh thấp và tính cản quang cao, rất phù hợp đối với việc sửa soạn xoang với kỹ thuật xâm lấn tối thiểu. Hạt độn với kích thước 40 nano cho khả năng đánh bóng hoàn hảo. Composite lỏng nha khoa với độ sánh vừa phải, không chảy hay vón cục, dễ dàng điêu khắc * Đạt tiêu chuẩn ISO 13485; CE | 399.000 | vn0314666182 | CÔNG TY TNHH THƯƠNG MẠI DỊCH VỤ KỸ THUẬT XUÂN TÙNG | IB2600053911 | vn0303389515 | Bệnh viện Đa khoa Củ Chi | Đấu thầu rộng rãi | 21/05/2026 | 542/QĐ-BVCC | 21/05/2026 | 2 | Xã An Nhơn Tây,Thành phố Hồ Chí Minh | Nha khoa | NK-COMPOSITE | Composite (MMG) |  |  | Composite | 1 | 1 | K031390
Composite lỏng Màu A35 | Tuýp | 3 | Đức |  | 435079 | Mani | MANI MEDICAL GERMANY GmbH | 435079 | 240000002/PCBB-TNg | 2024 trở về sau | Độ nhớt và độ chảy lỏng tối ưu. Hạt độn vô cơ chiếm 77%. Độ cản quang cao. Không chứa Bis-GMA, tương thích sinh học tối ưu. Không nhỏ giọt, thao tác dễ dàng và chính xác cao. Dễ dàng chảy tới các vị trí khó tiếp cận. Phục hồi ổn định và tồn tại lâu dài Đạt tiêu chuẩn tối thiểu: ISO 13485 | 399.000 | vn0107087155 | CÔNG TY CỔ PHẦN DỊCH VỤ CÔNG NGHỆ ĐIỆN TỬ GB | IB2500352989 | vn0303389515 | Bệnh viện Đa khoa Củ Chi | Đấu thầu rộng rãi | 27/11/2025 | 488/QĐ-BVCC | 27/11/2025 | 3 | Xã An Nhơn Tây,Thành phố Hồ Chí Minh | Nha khoa | NK-COMPOSITE | Composite (MMG) |  | Có | Composite | 1 | 1 | K031391
Composite lỏng màu A35 | Tuýp | 10 | Hàn Quốc |  | MET-NEXFLOWA3.5 | Xi măng hàn răng Nexcomp Flow A3.5 | Meta Biomed Co.,Ltd - Hàn Quốc |  |  |  | Nexcomp Flow là composite quang trùng hợp với độ sánh thấp và tính cản quang cao, rất phù hợp đối với việc sửa soạn xoang với kỹ thuật xâm lấn tối thiểu. Hạt độn với kích thước 40 nano cho khả năng đánh bóng hoàn hảo. Composite lỏng nha khoa với độ sánh vừa phải, không chảy hay vón cục, dễ dàng điêu khắc. | 162.000 | vn6000449389 | CÔNG TY CỔ PHẦN DƯỢC - VẬT TƯ Y TẾ ĐẮKLẮK | IB2400014693 | vn6400140771 | Trung tâm Y tế huyện Cư Jút | Đấu thầu rộng rãi | 22/03/2024 | 53/QĐ-TTYT | 21/03/2024 | 1 | Huyện Cư Jút,Tỉnh Đăk Nông | Nha khoa | NK-COMPOSITE | Composite (MMG) |  |  | Composite; Răng | 2 | 1 | K031392
Composite lỏng Màu A4 | Tuýp | 3 | Brasil | 3006 | 51527 | Vigodent S/A Ind e Com | Vigodent S/A Ind e Com | 51527 | 230001996/PCBB-HCM | 2023 trở về sau | "Vật liệu trám bít các lỗ hổng trên răng, dùng trong trám răng, trám phòng ngừa, điều trị tủy răng Thành phần: Composite dạng lỏng với hạt độn nano-hybrid - Cấu tạo: tỷ lệ hạt độn Nano chiếm ≥ 65% thể tích. - Tương thích với đèn quang trùng hợp, cây trám composite, keo dán composite, cây bôi keo... - Quy cách: 2 ống x (2gr) - Tiêu chuẩn chất lượng: ISO 13485, CFS" | 529.900 | vn0312873810 | CÔNG TY TNHH MỘT THÀNH VIÊN DƯỢC PHẨM ĐẠI LỢI | IB2400083970 | vn0303389515 | BỆNH VIỆN HUYỆN CỦ CHI | Đấu thầu rộng rãi | 19/06/2024 | 403/QĐ-BVCC | 18/06/2024 | 3 | Huyện Củ Chi,TP. Hồ Chí Minh | Nha khoa | NK-COMPOSITE | Composite (MMG) |  |  | Composite | 1 | 1 | K031393
Composite lỏng màu các màu | Tuýp | 300 | Mỹ |  | 7032 | 3M ESPE Dental Products | 3M ESPE Dental Products |  |  | 2025 | Hạt độn kiểm soát độ nhớt, hạn chế dính dụng cụ Tỉ lệ hạt độn 79-80% Màu sắc tối thiểu: A1, A2,A2 dentin, A3, A3.5 dentin, A4, B1, B2, C2, T, BI L | 569.000 | vn0106081305 | CÔNG TY TNHH NHA KHOA THIÊN PHÚC | IB2500460137 | vn0105486549 | Bệnh viện Trung ương Quân đội 108 | Đấu thầu rộng rãi | 26/12/2025 | 9534/QĐ-BV | 26/12/2025 | 2 | Phường Hai Bà Trưng,Thành phố Hà Nội | Nha khoa | NK-COMPOSITE | Composite (MMG) |  |  | Composite | 1 | 1 | K031394
Composite lỏng nha khoa | Tuýp | 10 | Hàn Quốc |  | Không có | Không có | Vericom Co |  |  | Từ 2025 trở đi | Composite lỏng nha khoa được dùng trong nha khoa | 240.000 | vn0101953129 | CÔNG TY CỔ PHẦN SẢN XUẤT VÀ XUẤT NHẬP KHẨU VIETLAND | IB2500600841 | vn0103572640 | Bệnh viện Đa khoa Quốc Oai | Đấu thầu rộng rãi | 21/01/2026 | 87/QĐ-BVQO | 21/01/2026 | 1 | Xã Quốc Oai,Thành phố Hà Nội | Nha khoa | NK-COMPOSITE | Composite (MMG) |  |  | Composite; nha khoa | 2 | 1 | K031395
Composite lỏng nha khoa | Tuýp | 9 | Brasil |  | 515xx | 515xx | Vigodent Industria E Comercio LTDA. |  |  | 2023 trở về sau | Composite lỏng - vật liệu trám bít các lỗ hỏng trên răng, dùng trong trám răng, trám phòng ngừa, điều trị tủy răng. - Thành phần chính: hạt Hybrid NANO có độ bền cao, cứng chắc, nhiều màu - Tỷ lệ hạt Hybrid NANO > 65% - Dạng lỏng, màu A1; A2; A3; A3,5; A4 - Quy cách: Tuýp 2 gam - Tiêu chuẩn chất lượng ISO 13485 | 478.000 | vn0302130894 | CÔNG TY TNHH TRANG THIẾT BỊ NHA KHOA | IB2500079826 | vn0310845896 | BỆNH VIỆN NHI ĐỒNG THÀNH PHỐ | Đấu thầu rộng rãi | 07/05/2025 | KQ2500079826_2505061604 | 07/05/2025 | 3 | Huyện Bình Chánh,TP. Hồ Chí Minh | Nha khoa | NK-COMPOSITE | Composite (MMG) |  |  | Composite; nha khoa | 2 | 1 | K031396
Composite lỏng nha khoa | Tuýp | 15 | Hàn Quốc |  | Composite lỏng | Composite lỏng | Vericom |  |  | Từ 2024 trở đi | Composite lỏng nha khoa được dùng trong nha khoa | 240.000 | vn0101953129 | CÔNG TY CỔ PHẦN SẢN XUẤT VÀ XUẤT NHẬP KHẨU VIETLAND | IB2400563134 | vn0103572640 | Bệnh viện Đa khoa huyện Quốc Oai | Đấu thầu rộng rãi | 10/01/2025 | KQ2400563134_2501091335 | 10/01/2025 | 1 | Huyện Quốc Oai,Thành phố Hà Nội | Nha khoa | NK-COMPOSITE | Composite (MMG) |  |  | Composite; nha khoa | 2 | 1 | K031397
Composite lỏng nâu A3 | Tube | 16 | Prevest Denpro Limited -Ấn Độ | [8 empty] | 220.000 | vn0301925136 | CÔNG TY TNHH THIẾT BỊ Y TẾ LIÊN NHA | IB2300130010 | vn0301638935 | Bệnh viện Quận 4 | Đấu thầu rộng rãi | 15/09/2023 | 322/QĐ-BVQ4 | 15/09/2023 | 3 | Quận 4,TP. Hồ Chí Minh | Nha khoa | NK-COMPOSITE | Composite (MMG) |  |  | Composite | 1 | 1 | K031398
Composite lỏng quang trùng hợp dùng để trám lót - Tuýp >=2g | Tuýp | 100 | Ấn Độ | 3006 | 0 | 0 | Prevest Denpro Limited |  |  | Năm 2024 trở về sau | Là composite lỏng, bền, bề mặt cực mịn, dễ dàng tra vào những vị trí phức tạp, dùng trám ổ sâu nhỏ, bít các vết nứt, vật liệu phục hình lớp III đến V, sửa các vết trám và veneer. Tuýp/ 2g | 230.000 | vn0301925136 | CÔNG TY TNHH THIẾT BỊ Y TẾ LIÊN NHA | IB2500074555 | vnz000023635 | Bệnh viện Trường Đại học Trà Vinh | Đấu thầu rộng rãi | 20/10/2025 | 302 /QĐ-BVĐHTV | 20/10/2025 | 3 | Thành phố Trà Vinh,Tỉnh Trà Vinh | Nha khoa | NK-COMPOSITE | Composite (MMG) |  |  | Composite; Trám | 2 | 1 | K031399
Composite lỏng quang trùng hợp dùng để trám lót - Tuýp >=2g | Tuýp | 40 | Mã SP: 604050AN Xuất xứ: Ivoclar Vivadent AG- Liechtenstein | 30064010 | [7 empty] | 381.150 | vn0304183813 | CÔNG TY TNHH TRANG THIẾT BỊ Y TẾ TRẦN VÀ TRUNG | IB2300348718 | vnz000023635 | Bệnh viện Trường Đại học Trà Vinh | Chào hàng cạnh tranh | 31/01/2024 | 42/QĐ-BVĐHTV | 30/01/2024 | 2 | Thành phố Trà Vinh,Tỉnh Trà Vinh | Nha khoa | NK-COMPOSITE | Composite (MMG) |  |  | Composite; Trám | 2 | 1 | K031400
Composite lỏng trám răng - Xi măng hàn răng | Tube | 3 | Mỹ |  | Xi măng hàn răng | Xi măng hàn răng | Kerr |  |  | Từ năm 2025 trở đi | Với đặc tính cơ học vượt trội , tính thẫm mỹ cao , hiệu ứng quang học như răng tự nhiên , vật liệu có thể trám tất cả các xoang , từ xoang I đến xoang V. Có màu A2, A3, A3.5 | 735.000 | vn0312728203 | CÔNG TY TNHH TRANG THIẾT BỊ Y TẾ MINH HOÀNG | IB2600050056 | vn3400813598 | Trung Tâm Y tế khu vực Phan Thiết | Đấu thầu rộng rãi | 09/04/2026 | 104/QĐ-TTYT | 09/04/2026 | 1 | Phường Phan Thiết,Tỉnh Lâm Đồng | Nha khoa | NK-COMPOSITE | Composite (MMG) |  |  | Composite; Răng; Trám | 3 | 1 | K031401
Composite lỏng trám răng nha khoa | cây | 5 | Ấn Độ |  | Fusion Flo 2x2g | Vật liệu trám răng - Fusion Flo | Prevest Denpro Limited |  |  | 2025 | Thành phần: Khung nhựa Dimethyla Crymate polymer, hạt hoạt động bao gồm Silica 75 nm và Ziconia 5-10 nm Tuýp 2g | 180.000 | vn0400101404 | CÔNG TY CỔ PHẦN DƯỢC - THIẾT BỊ Y TẾ ĐÀ NẴNG | IB2500593363 | vnz000025249 | Trung tâm Y tế khu vực Bàu Bàng | Đấu thầu rộng rãi | 26/01/2026 | 08/QĐ-TTYT | 26/01/2026 | 1 | Xã Bàu Bàng,Thành phố Hồ Chí Minh | Nha khoa | NK-COMPOSITE | Composite (MMG) |  |  | Composite; nha khoa; Răng; Trám | 4 | 1 | K031402
Composite lỏng trám răng nha khoa | cây | 10 | Ấn Độ |  | Fusion Flo 2x2g | Fusion Flo 2x2g | Prevest Denpro Limited |  |  | Năm 2024 trở về sau | Thành phần: Khung nhựa Dimethyla Crymate polymer, hạt hoạt động bao gồm Silica 75 nm và Ziconia 5-10 nm Tuýp 2g | 220.000 | vn0400101404 | CÔNG TY CỔ PHẦN DƯỢC - THIẾT BỊ Y TẾ ĐÀ NẴNG | IB2400327808 | vnz000025249 | Trung tâm Y tế huyện Bàu Bàng | Chào hàng cạnh tranh | 14/12/2024 | 259/QĐ-TTYT | 13/12/2024 | 2 | Huyện Bàu Bàng,Tỉnh Bình Dương | Nha khoa | NK-COMPOSITE | Composite (MMG) |  |  | Composite; nha khoa; Răng; Trám | 4 | 1 | K031403
Composite lỏng tuýp | Gam | 16 | Hàn Quốc | 3006 | [7 empty] | 147.500 | vn2800588271 | CÔNG TY CỔ PHẦN THIẾT BỊ VẬT TƯ Y TẾ THANH HÓA | IB2300387271 | vn2802532517 | CÔNG TY TNHH TM-XD HOÀNG LONG | Đấu thầu rộng rãi | 08/03/2024 | 35/QĐ-PH06 | 27/02/2024 | 2 | Thành phố Thanh Hoá,Tỉnh Thanh Hoá | Nha khoa | NK-COMPOSITE | Composite (MMG) |  |  | Composite | 1 | 1 | K031404
Composite lỏng Z250 | Cây/Ống | 5 | 3M ESPE Dental Products - Mỹ | [8 empty] | 900.000 | vn3200239256 | CÔNG TY TRÁCH NHIỆM HỮU HẠN DƯỢC PHẨM LAN TIẾN | IB2300314517 | vn4400925448 | Bệnh viện sản nhi Phú Yên | Chào hàng cạnh tranh rút gọn | 15/12/2023 | 885/QĐ-BVSN | 04/12/2023 | 1 | TP Tuy Hoà,Tỉnh Phú Yên | Nha khoa | NK-COMPOSITE | Composite (MMG) |  |  | Composite | 1 | 1 | K031405
Composite lỏng Z250 (Màu A3) | Tuýp | 52 | Ấn Độ | 3006 | 20008 | Prevest Denpro | Prevest Denpro Limited |  |  | Năm 2025 trở về sau | Là composite lỏng, bền, bề mặt cực mịn, dễ dàng tra vào những vị trí phức tạp, dùng trám ổ sâu nhỏ, bít các vết nứt, vật liệu phục hình lớp III đến V, sửa các vết trám và veneer. Tiêu chuẩn ISO 13485 | 240.000 | vn0301925136 | CÔNG TY TNHH THIẾT BỊ Y TẾ LIÊN NHA | IB2500486493 | vnz000009562 | BỆNH VIỆN ĐA KHOA KHU VỰC TIỂU CẦN | Đấu thầu rộng rãi | 25/12/2025 | 280/QĐ-BVĐKKV | 25/12/2025 | 3 | Xã Tiểu Cần,Tỉnh Vĩnh Long | Nha khoa | NK-COMPOSITE | Composite (MMG) |  |  | Composite | 1 | 1 | K031406
Composite lỏng Z250 (Màu A3) | Tuýp | 52 | Ấn Độ | 0 | 0 | 0 | Prevest Denpro Limited |  |  | Năm 2024 trở về sau | Là composite lỏng, bền, bề mặt cực mịn, dễ dàng tra vào những vị trí phức tạp, dùng trám ổ sâu nhỏ, bít các vết nứt, vật liệu phục hình lớp III đến V, sửa các vết trám và veneer. Đạt tiêu chuẩn ISO 13485 và CE | 220.000 | vn0301925136 | CÔNG TY TNHH THIẾT BỊ Y TẾ LIÊN NHA | IB2400461406 | vnz000009562 | BỆNH VIỆN ĐA KHOA KHU VỰC TIỂU CẦN | Đấu thầu rộng rãi | 31/12/2024 | 693/QĐ-BVĐKKV | 30/12/2024 | 3 | Huyện Tiểu Cần,Tỉnh Trà Vinh | Nha khoa | NK-COMPOSITE | Composite (MMG) |  |  | Composite | 1 | 1 | K031407
Composite lỏng Z250 (Màu A3) | Tuýp | 40 | Ấn Độ |  | 20008 | Prevest Denpro Limited | Prevest Denpro Limited |  |  | 2023 | Là composite lỏng, bền, bề mặt cực mịn, dễ dàng tra vào những vị trí phức tạp, dùng trám ổ sâu nhỏ, bít các vết nứt, vật liệu phục hình lớp III đến V, sửa các vết trám và veneer. | 210.000 | vn0301925136 | CÔNG TY TNHH THIẾT BỊ Y TẾ LIÊN NHA | IB2400123496 | vnz000009562 | BỆNH VIỆN ĐA KHOA KHU VỰC TIỂU CẦN | Chào hàng cạnh tranh | 06/06/2024 | 371/QĐ-BVĐKKV | 05/06/2024 | 2 | Huyện Tiểu Cần,Tỉnh Trà Vinh | Nha khoa | NK-COMPOSITE | Composite (MMG) |  |  | Composite | 1 | 1 | K031408
Composite lỏng Z250 (Màu A3.5) | Tuýp | 52 | Ấn Độ | 3006 | 20008 | Prevest Denpro | Prevest Denpro Limited |  |  | Năm 2025 trở về sau | Là composite lỏng, bền, bề mặt cực mịn, dễ dàng tra vào những vị trí phức tạp, dùng trám ổ sâu nhỏ, bít các vết nứt, vật liệu phục hình lớp III đến V, sửa các vết trám và veneer. Tiêu chuẩn ISO 13485 | 240.000 | vn0301925136 | CÔNG TY TNHH THIẾT BỊ Y TẾ LIÊN NHA | IB2500486493 | vnz000009562 | BỆNH VIỆN ĐA KHOA KHU VỰC TIỂU CẦN | Đấu thầu rộng rãi | 25/12/2025 | 280/QĐ-BVĐKKV | 25/12/2025 | 3 | Xã Tiểu Cần,Tỉnh Vĩnh Long | Nha khoa | NK-COMPOSITE | Composite (MMG) |  |  | Composite | 1 | 1 | K031409
Composite lỏng Z250 (Màu A3.5) | Tuýp | 52 | Ấn Độ | 0 | 0 | 0 | Prevest Denpro Limited |  |  | Năm 2024 trở về sau | Là composite lỏng, bền, bề mặt cực mịn, dễ dàng tra vào những vị trí phức tạp, dùng trám ổ sâu nhỏ, bít các vết nứt, vật liệu phục hình lớp III đến V, sửa các vết trám và veneer. Đạt tiêu chuẩn ISO 13485 và CE | 220.000 | vn0301925136 | CÔNG TY TNHH THIẾT BỊ Y TẾ LIÊN NHA | IB2400461406 | vnz000009562 | BỆNH VIỆN ĐA KHOA KHU VỰC TIỂU CẦN | Đấu thầu rộng rãi | 31/12/2024 | 693/QĐ-BVĐKKV | 30/12/2024 | 3 | Huyện Tiểu Cần,Tỉnh Trà Vinh | Nha khoa | NK-COMPOSITE | Composite (MMG) |  |  | Composite | 1 | 1 | K031410
Composite lỏng Z250 (Màu A3.5) | Tuýp | 40 | Ấn Độ |  | 20008 | Prevest Denpro Limited | Prevest Denpro Limited |  |  | 2023 | Là composite lỏng, bền, bề mặt cực mịn, dễ dàng tra vào những vị trí phức tạp, dùng trám ổ sâu nhỏ, bít các vết nứt, vật liệu phục hình lớp III đến V, sửa các vết trám và veneer. | 210.000 | vn0301925136 | CÔNG TY TNHH THIẾT BỊ Y TẾ LIÊN NHA | IB2400123496 | vnz000009562 | BỆNH VIỆN ĐA KHOA KHU VỰC TIỂU CẦN | Chào hàng cạnh tranh | 06/06/2024 | 371/QĐ-BVĐKKV | 05/06/2024 | 2 | Huyện Tiểu Cần,Tỉnh Trà Vinh | Nha khoa | NK-COMPOSITE | Composite (MMG) |  |  | Composite | 1 | 1 | K031411
Composite lỏng Z250 A3.5 | Tuýp | 3 | Mỹ |  |  | Composite lỏng Z250 A3.5 | 3M |  |  |  | Composite lỏng Z250 A3.5 Giữ độ bóng tốt, miếng trám thẩm mỹ và bền vững theo thời gian | 823.160 | vn0101905830 | CÔNG TY CỔ PHẦN ĐẦU TƯ HDN | IB2400145023 | vn0106049358 | Học viện Quân y | Đấu thầu rộng rãi | 20/06/2024 | 2243/QĐ-HVQY | 14/06/2024 | 1 | Quận Hà Đông,Thành phố Hà Nội | Nha khoa | NK-COMPOSITE | Composite (MMG) |  |  | Composite | 1 | 1 | K031412
Composite lỏng Z350 A2 | Tuýp | 2 | Mỹ |  |  | Composite lỏng Z350 XT Flowable Restorative 3M (3M - Mỹ) A2 | 3M |  |  |  | Composite lỏng Z350 XT Flowable Restorative 3M A2 Giữ độ bóng tốt, miếng trám thẩm mỹ và bền vững theo thời gian | 823.160 | vn0101905830 | CÔNG TY CỔ PHẦN ĐẦU TƯ HDN | IB2400145023 | vn0106049358 | Học viện Quân y | Đấu thầu rộng rãi | 20/06/2024 | 2243/QĐ-HVQY | 14/06/2024 | 1 | Quận Hà Đông,Thành phố Hà Nội | Nha khoa | NK-COMPOSITE | Composite (MMG) |  |  | Composite | 1 | 1 | K031413
Composite lỏng Z350 A2 | Tuýp | 2 | Mỹ |  |  | Composite lỏng Z350 XT Flowable Restorative 3M (3M - Mỹ) A2 | 3M |  |  |  | Composite lỏng Z350 XT Flowable Restorative 3M A2 Giữ độ bóng tốt, miếng trám thẩm mỹ và bền vững theo thời gian | 823.160 | vn0101905830 | CÔNG TY CỔ PHẦN ĐẦU TƯ HDN | IB2400145023 | vn0106049358 | Học viện Quân y | Đấu thầu rộng rãi | 20/06/2024 | 2243/QĐ-HVQY | 14/06/2024 | 1 | Quận Hà Đông,Thành phố Hà Nội | Nha khoa | NK-COMPOSITE | Composite (MMG) |  |  | Composite | 1 | 2 | K031413
Composite lỏng Z350 A3 | Tuýp | 2 | Mỹ |  |  | Composite lỏng Z350 XT Flowable Restorative 3M (3M - Mỹ) A3 | 3M |  |  |  | Composite lỏng Z350 XT Flowable Restorative 3M A3 Giữ độ bóng tốt, miếng trám thẩm mỹ và bền vững theo thời gian | 823.160 | vn0101905830 | CÔNG TY CỔ PHẦN ĐẦU TƯ HDN | IB2400145023 | vn0106049358 | Học viện Quân y | Đấu thầu rộng rãi | 20/06/2024 | 2243/QĐ-HVQY | 14/06/2024 | 1 | Quận Hà Đông,Thành phố Hà Nội | Nha khoa | NK-COMPOSITE | Composite (MMG) |  |  | Composite | 1 | 1 | K031414
Composite lỏng Z350 lỏng, màu | Ống | 20 | Đức |  | Mani Flo-V | Mani | Mani |  |  | 2024 | Đủ các màu theo yêu cầu. Đóng gói và chất lượng theo tiêu chuẩn của nhà Sản xuất | 380.000 | vn0309539478 | CÔNG TY TNHH THƯƠNG MẠI DỊCH VỤ VŨ THUẬN | IB2400549715 | vnz000009314 | TRUNG TÂM Y TẾ THÀNH PHỐ VĨNH LONG | Đấu thầu rộng rãi | 10/03/2025 | KQ2400549715_2503071606 | 10/03/2025 | 3 | Thành phố Vĩnh Long,Tỉnh Vĩnh Long | Nha khoa | NK-COMPOSITE | Composite (MMG) |  | Có | Composite | 1 | 1 | K031415
Composite lỏng(A3, A3.5) | Tube | 60 | Ấn Độ | 3006 | Composite | 0 | Prevest Denpro Limited |  |  | Năm 2024 trở về sau | Là composite lỏng, bền, bề mặt cực mịn, dễ dàng tra vào những vị trí phức tạp, dùng trám ổ sâu nhỏ, bít các vết nứt, vật liệu phục hình lớp III đến V, sửa các vết trám và veneer | 220.000 | vn0301925136 | CÔNG TY TNHH THIẾT BỊ Y TẾ LIÊN NHA | IB2400370373 | vn0305564723 | BỆNH VIỆN HUYỆN NHÀ BÈ | Đấu thầu rộng rãi | 21/01/2025 | 38/QĐ-BV | 20/01/2025 | 2 | Huyện Nhà Bè,TP. Hồ Chí Minh | Nha khoa | NK-COMPOSITE | Composite (MMG) |  |  | Composite | 1 | 1 | K031416
Composite lỏng(A3, A3.5) | Cây | 45 | Prevest Denpro Limited - Ấn Độ | 3006 | [7 empty] | 220.000 | vn0301925136 | CÔNG TY TNHH THIẾT BỊ Y TẾ LIÊN NHA | IB2300274768 | vn0305564723 | BỆNH VIỆN HUYỆN NHÀ BÈ | Đấu thầu rộng rãi | 05/01/2024 | 787/QĐ-BV | 29/12/2023 | 3 | Huyện Nhà Bè,TP. Hồ Chí Minh | Nha khoa | NK-COMPOSITE | Composite (MMG) |  |  | Composite | 1 | 1 | K031417
Composite lỏng(A3,A3.5) | Ống | 100 | Brasil |  | 51521 đến 51525 | 51521 đến 51525 | Vigodent Industria E Comercio LTDA. |  |  | 2024 trở về sau | Composite lỏng - vật liệu trám bít các lỗ hỏng trên răng, dùng trong trám răng, trám phòng ngừa, điều trị tủy răng. - Thành phần chính: hạt Hybrid NANO có độ bền cao, cứng chắc, nhiều màu - Tỷ lệ hạt Hybrid NANO > 65% - Dạng lỏng, màu A1; A2; A3; A3,5; A4 - Quy cách: Tuýp 2 gam - Tiêu chuẩn chất lượng ISO 13485 | 220.000 | vn0302130894 | CÔNG TY TNHH TRANG THIẾT BỊ NHA KHOA | IB2500373460 | vn0305564723 | BỆNH VIỆN ĐA KHOA NHÀ BÈ | Đấu thầu rộng rãi | 30/12/2025 | 447/QĐ-BV | 30/12/2025 | 3 | Xã Nhà Bè,Thành phố Hồ Chí Minh | Nha khoa | NK-COMPOSITE | Composite (MMG) |  |  | Composite | 1 | 1 | K031418
Composite lỏng(ống 2g) | Ống | 30 | Ấn Độ | 3006 | 0 | 0 | Prevest Denpro Limited |  |  | Năm 2024 trở về sau | Là composite lỏng, bền, bề mặt cực mịn, dễ dàng tra vào những vị trí phức tạp, dùng trám ổ sâu nhỏ, bít các vết nứt, vật liệu phục hình lớp III đến V, sửa các vết trám và veneer. | 220.000 | vn0301925136 | CÔNG TY TNHH THIẾT BỊ Y TẾ LIÊN NHA | IB2500001493 | vnz000015852 | Bệnh viện Trường Đại học Y - Dược Huế | Đấu thầu rộng rãi | 21/06/2025 | KQ2500001493_2506210807 | 21/06/2025 | 3 | Thành phố Huế,Tỉnh Thừa Thiên Huế | Nha khoa | NK-COMPOSITE | Composite (MMG) |  |  | Composite | 1 | 1 | K031419
Composite lỏng, màu | Ống/Tuýp | 30 | Meta Biomed Co.,Ltd - Hàn Quốc | 3006 | Nexcomp Flow A1/ Nexcomp Flow A2/ Nexcomp Flow A3/ Nexcomp Flow A3.5 | Nexcomp Flow | Meta Biomed Co.,Ltd |  |  | Năm 2025 | Composite quang trùng hợp với độ sánh thấp và tính cản quang cao, phù hợp đối với việc sửa soạn xoang với kỹ thuật xâm lấn tối thiểu. Hạt độn với kích thước 40 nano. Hộp/ 2 tuýp. Tuýp ≥ 2g. Màu: A1, A2, A3, A3.5 | 210.000 | vn0312024302 | CÔNG TY CỔ PHẦN TRANG THIẾT BỊ Y NHA KHOA VIỆT ĐĂNG | IB2600270116 | vn1501157758 | Bệnh viện đa khoa khu vực Long Châu | Đấu thầu rộng rãi | 07/10/2026 | 750/QĐ-BVĐKKVLC | 07/10/2026 | 4 | Phường Long Châu,Tỉnh Vĩnh Long | Nha khoa | NK-COMPOSITE | Composite (MMG) |  |  | Composite | 1 | 1 | K031420
Composite lỏng, nhộng 0,25g | nhộng | 400 | Liechtenstein | 3006 | 604056AN , 604057AN , 604058AN , 604058AN , 604059AN , 604060AN , 604061AN | Ivoclar | Ivoclar Vivadent AG |  |  | Năm 2025 trở về sau | vật liệu composite nano-hybrid, quang trùng hợp, có khả năng chảy, cản quang để phục hồi và gắn các phục hình sứ và composite trong mờ. chứa 36% trọng lượng dimethacrylate (bao gồm TEGDMA), 63% trọng lượng chất độn (thủy tinh bari, ytterbium trifluoride, silica phân tán cao và oxit hỗn hợp) và 1% trọng lượng chất kích thích, chất ổn định và bột màu. Tổng hàm lượng chất độn vô cơ là 39% thể tích. Kích thước hạt của chất độn vô cơ nằm trong khoảng từ 40 đến 3000 nm. | 47.250 | vn0312439106 | CÔNG TY TNHH THIẾT BỊ Y TẾ MEDENT | IB2600051373 | vn0301261735 | Bệnh viện Thống Nhất | Đấu thầu rộng rãi | 16/06/2026 | 917/QĐ-BVTN | 16/06/2026 | 2 | Phường Tân Sơn Nhất,Thành phố Hồ Chí Minh | Nha khoa | NK-COMPOSITE | Composite (MMG) |  |  | Composite | 1 | 1 | K031421
Composite lỏng, nhộng 0,25g | nhộng | 1270 | Liechtenstein | 30064010 | 604056AN, 604057AN, 604058AN, 604058AN, 604059AN, 604060AN, 604061AN, 604062AN, 604063AN, 604064AN | Ivoclar | Ivoclar Vivadent AG |  |  | từ năm 2023 trở về sau | Composite lỏng Nano-Hybrid trám thẩm mỹ. Thành phần chính: 36% dimethacrylate, 63% chất độn, nhộng 0,25g Sản xuất tại các nước Châu Âu | 45.000 | vn0312439106 | CÔNG TY TNHH THIẾT BỊ Y TẾ MEDENT | IB2400133964 | vn0302436748 | Bệnh viện Răng Hàm Mặt Trung ương Thành phố Hồ Chí Minh | Đấu thầu rộng rãi | 17/09/2024 | 1099/QĐ-RHMTW | 12/09/2024 | 3 | Quận 5,TP. Hồ Chí Minh | Nha khoa | NK-COMPOSITE | Composite (MMG) |  |  | Composite | 1 | 1 | K031422
Composite lỏng, đặt | Tube | 10 | Ấn Độ |  | Fusion Flo | Fusion Flo | Prevest Denpro Limited |  |  |  | Tube/2g | 286.000 | vn6000371421 | CÔNG TY TNHH DƯỢC PHẨM HOÀNG VŨ | IB2400431035 | vn6000496131 | Trung tâm y tế huyện Krông Bông | Đấu thầu rộng rãi | 11/12/2024 | 259/QĐ-TTYT | 10/12/2024 | 1 | Huyện Krông Bông,Tỉnh Đăk Lăk | Nha khoa | NK-COMPOSITE | Composite (MMG) |  |  | Composite | 1 | 1 | K031423
Composite lỏng, ống 2g | Ống | 240 | Brasil | 30064010 | 51521 51522 51523 51524 | Vật liệu trám răng - NT Premium Flow | Vigodent Industria E Comercio LTDA. |  |  | Từ 2025 trở về sau | Composite lỏng Nano-Hybrid trám thẩm mỹ. Thành phần chính: 36% dimethacrylate. | 365.000 | vn0302130894 | CÔNG TY TNHH TRANG THIẾT BỊ NHA KHOA | IB2600051373 | vn0301261735 | Bệnh viện Thống Nhất | Đấu thầu rộng rãi | 16/06/2026 | 917/QĐ-BVTN | 16/06/2026 | 2 | Phường Tân Sơn Nhất,Thành phố Hồ Chí Minh | Nha khoa | NK-COMPOSITE | Composite (MMG) |  |  | Composite; Răng; Trám | 3 | 1 | K031424
Composite lỏng, ống 2g | Ống | 500 | Liechtenstein | 30064010 | "604046AN, 604047AN, 604048AN, 604049AN, 604050AN, 604051AN, 604052AN, 604053AN, 604054AN, 604055AN, | Ivoclar | Ivoclar Vivadent AG |  |  | từ năm 2023 trở về sau | Composite lỏng Nano-Hybrid trám thẩm mỹ, ống 2g Thành phần chính: 36% dimethacrylate, 63% chất độn Sản xuất tại các nước Châu Âu | 288.000 | vn0312439106 | CÔNG TY TNHH THIẾT BỊ Y TẾ MEDENT | IB2400133964 | vn0302436748 | Bệnh viện Răng Hàm Mặt Trung ương Thành phố Hồ Chí Minh | Đấu thầu rộng rãi | 17/09/2024 | 1099/QĐ-RHMTW | 12/09/2024 | 3 | Quận 5,TP. Hồ Chí Minh | Nha khoa | NK-COMPOSITE | Composite (MMG) |  |  | Composite | 1 | 1 | K031425
Composite màu (Các cỡ) | Nhộng | 30 | Ivoclar Vivadent AG - Liechtensteinen | 3006 | [7 empty] | 66.000 | vn0101849706 | CÔNG TY TNHH THIẾT BỊ Y TẾ VÀ HOÁ CHẤT HOÀNG PHƯƠNG | IB2300363060 | vn4600203584 | Trung tâm Y tế huyện Đồng Hỷ tỉnh Thái Nguyên | Chào hàng cạnh tranh | 23/01/2024 | 25/QĐ-TTYT | 17/01/2024 | 2 | Thành phố Thái Nguyên,Tỉnh Thái Nguyên | Nha khoa | NK-COMPOSITE | Composite (MMG) |  |  | Composite | 1 | 1 | K031426
Composite màu A2 lỏng | ống | 24 | Lithuania |  | IFTK1 | UAB Medicinos linija" | UAB Medicinos linija" - Lithuania |  | 220003371/PCBB-HCM | 2024 trở về sau | . | 144.900 | vn1001124560 | CÔNG TY TNHH DỊCH VỤ THƯƠNG MẠI GOLD SNAKE | IB2500375147 | vn3200098460 | Bệnh viện đa khoa tỉnh Quảng Trị | Chào hàng cạnh tranh | 29/10/2025 | 2372/QĐ-BVĐK | 29/10/2025 | 3 | Phường Nam Đông Hà,Tỉnh Quảng Trị | Nha khoa | NK-COMPOSITE | Composite (MMG) |  |  | Composite | 1 | 1 | K031427
Composite màu A2 Z350 ( đặc) | Tuýp | 5 | Brasil |  | 51488 | Vật liệu trám răng - NT Premium 51xxx (51488) | Vigodent S/A Ind e Com - Brasil |  |  |  | Composite đặc với độ thẩm mỹ, độ cứng và độ bền vượt trội cùng khả năng thao tác tối ưu. Màu A2 Z350 ( đặc). Tuýp >= 2g | 425.000 | vn6000449389 | CÔNG TY CỔ PHẦN DƯỢC - VẬT TƯ Y TẾ ĐẮKLẮK | IB2400014693 | vn6400140771 | Trung tâm Y tế huyện Cư Jút | Đấu thầu rộng rãi | 22/03/2024 | 53/QĐ-TTYT | 21/03/2024 | 1 | Huyện Cư Jút,Tỉnh Đăk Nông | Nha khoa | NK-COMPOSITE | Composite (MMG) |  |  | Composite; Răng; Trám | 3 | 1 | K031428
Composite màu A3 lỏng | ống | 48 | Lithuania |  | IFTK1 | UAB Medicinos linija" | UAB Medicinos linija" - Lithuania |  | 220003371/PCBB-HCM | 2024 trở về sau | . | 144.900 | vn1001124560 | CÔNG TY TNHH DỊCH VỤ THƯƠNG MẠI GOLD SNAKE | IB2500375147 | vn3200098460 | Bệnh viện đa khoa tỉnh Quảng Trị | Chào hàng cạnh tranh | 29/10/2025 | 2372/QĐ-BVĐK | 29/10/2025 | 3 | Phường Nam Đông Hà,Tỉnh Quảng Trị | Nha khoa | NK-COMPOSITE | Composite (MMG) |  |  | Composite | 1 | 1 | K031429
Composite màu A3 Z350 ( đặc) | Tuýp | 10 | Brasil |  | 51489 | Vật liệu trám răng - NT Premium 51xxx (51489) | Vigodent S/A Ind e Com - Brasil |  |  |  | Composite đặc với độ thẩm mỹ, độ cứng và độ bền vượt trội cùng khả năng thao tác tối ưu. Màu A3 Z350 ( đặc). Tuýp >= 2g | 425.000 | vn6000449389 | CÔNG TY CỔ PHẦN DƯỢC - VẬT TƯ Y TẾ ĐẮKLẮK | IB2400014693 | vn6400140771 | Trung tâm Y tế huyện Cư Jút | Đấu thầu rộng rãi | 22/03/2024 | 53/QĐ-TTYT | 21/03/2024 | 1 | Huyện Cư Jút,Tỉnh Đăk Nông | Nha khoa | NK-COMPOSITE | Composite (MMG) |  |  | Composite; Răng; Trám | 3 | 1 | K031430
Composite màu A3,5 lỏng | ống | 24 | Hàn Quốc |  | . | Vericom Co., Ltd | Vericom Co., Ltd/Hàn Quốc |  | 250002025/PCBB-HCM | ≥ 2024 | . | 227.500 | vn3101091859 | CÔNG TY TNHH Y DƯỢC MINH ANH | IB2500375147 | vn3200098460 | Bệnh viện đa khoa tỉnh Quảng Trị | Chào hàng cạnh tranh | 29/10/2025 | 2372/QĐ-BVĐK | 29/10/2025 | 3 | Phường Nam Đông Hà,Tỉnh Quảng Trị | Nha khoa | NK-COMPOSITE | Composite (MMG) |  |  | Composite | 1 | 1 | K031431
Composite màu A3,5 Z350 (đặc) | Tuýp | 10 | Brasil |  | 51490 | Vật liệu trám răng - NT Premium 51xxx (51490) | Vigodent S/A Ind e Com - Brasil |  |  |  | Composite đặc với độ thẩm mỹ, độ cứng và độ bền vượt trội cùng khả năng thao tác tối ưu. Màu A3,5 Z350 (đặc) Tuýp >= 2g | 425.000 | vn6000449389 | CÔNG TY CỔ PHẦN DƯỢC - VẬT TƯ Y TẾ ĐẮKLẮK | IB2400014693 | vn6400140771 | Trung tâm Y tế huyện Cư Jút | Đấu thầu rộng rãi | 22/03/2024 | 53/QĐ-TTYT | 21/03/2024 | 1 | Huyện Cư Jút,Tỉnh Đăk Nông | Nha khoa | NK-COMPOSITE | Composite (MMG) |  |  | Composite; Răng; Trám | 3 | 1 | K031432
Composite màu A3,A5 | Tuýp | 6 | Hàn Quốc |  | Nexcomp Flow | Meta Biomed | META BIOMED CO., LTD |  |  | Từ năm 2024 trở đi | Ngăn sự nhiễm trùng vết mổ, tương thích sinh học cao, không gây kích ứng, ít để lại sẹo; Quy cách: tuýp ≥ 2g; | 88.200 | vn0106122008 | CÔNG TY CỔ PHẦN THIẾT BỊ VẬT TƯ HOÀNG MINH | IB2500118426 | vn0101173552 | Trung tâm cấp cứu 115 Hà Nội | Đấu thầu rộng rãi | 18/04/2025 | KQ2500118426_2504171615 | 18/04/2025 | 1 | Quận Hoàn Kiếm,Thành phố Hà Nội | Nha khoa | NK-COMPOSITE | Composite (MMG) |  |  | Composite | 1 | 1 | K031433
Composite màu. (Nhộng ≥ 0,25 g) | Nhộng | 50 | Spident Co., LTD, Hàn Quốc |  | Vật liệu trám răng | Spident | Spident Co., LTD, Hàn Quốc |  |  | 2024 | Composite lỏng quang trùng hợp, sử dụng trám lót, trám bít hố rãnh, trám xoang nhỏ và thành bên các xoang II, xoang V. Các cỡ. Nhộng ≥ 0,25 g | 52.000 | vn0109373842 | CÔNG TY TNHH THIẾT BỊ VẬT TƯ HOÀNG BẢO | IB2400621679 | vn4600203584 | Trung tâm Y tế huyện Đồng Hỷ tỉnh Thái Nguyên | Đấu thầu rộng rãi | 19/02/2025 | KQ2400621679_2502191731 | 19/02/2025 | 3 | Huyện Đồng Hỷ,Tỉnh Thái Nguyên | Nha khoa | NK-COMPOSITE | Composite (MMG) |  |  | Composite; Răng; Trám | 3 | 1 | K031434
Composite nha khoa | Tuýp | 4 | Hàn Quốc |  | DenFil Flow : 5100A1, 5100A2, 5100A3, 5100A3.5 | Vericom | Vericom |  |  | 2024 trở về sau | Dạng lỏng, kèm đầu bơm | 210.000 | vn0101849706 | CÔNG TY TNHH THIẾT BỊ Y TẾ VÀ HOÁ CHẤT HOÀNG PHƯƠNG | IB2500396127 | vn5600189317 | Bệnh viện Y Dược cổ truyền - Phục hồi chức năng tỉnh Điện Biên | Đấu thầu rộng rãi | 06/10/2025 | 141/QĐ-BVYDCT-PHCN | 06/10/2025 | 1 | Phường Điện Biên Phủ,Tỉnh Điện Biên | Nha khoa | NK-COMPOSITE | Composite (MMG) |  |  | Composite; nha khoa | 2 | 1 | K031435
Composite nha khoa | Hộp | 10 | Đức |  | 435076; 435077; 435078; 435079; 435080; 435081; 435166; 435167; 435168 | Mani Medical Germany GmbH | Mani Medical Germany GmbH |  |  | 2024 trở về sau | Màu cơ bản: A1, A2, A3, A3.5 Màu bổ sung: B1, B2, B3, Clear, Base-Liner Đặc tính: huỳnh quang, độ nhớt cao, hạt độn loại nhỏ Chỉ định: - Trám bít khe nứt, lót hố rãnh. - Trám phục hồi các tổn thương cổ răng, lỗ sâu cổ chân răng (Class V). - Trám phục hồi các tổn thương nhỏ (Class I, II, III). Hộp tối thiểu 2g | 469.000 | vn0311229963 | CÔNG TY TRÁCH NHIỆM HỮU HẠN MỘT THÀNH VIÊN CÔNG NGHỆ CAO VÀ THƯƠNG MẠI QUỐC TẾ HẢI LONG | IB2500150699 | vn0400495558 | Trung tâm Y tế khu vực Hải Châu | Đấu thầu rộng rãi | 14/08/2025 | 177/QĐ-TTYT | 14/08/2025 | 3 | Quận Hải Châu,Thành phố Đà Nẵng | Nha khoa | NK-COMPOSITE | Composite (MMG) |  | Có | Composite; nha khoa | 2 | 1 | K031436
Composite nhộng | Nhộng | 30 | Áo | 3006 | [7 empty] | 58.500 | vn2800588271 | CÔNG TY CỔ PHẦN THIẾT BỊ VẬT TƯ Y TẾ THANH HÓA | IB2300387271 | vn2802532517 | CÔNG TY TNHH TM-XD HOÀNG LONG | Đấu thầu rộng rãi | 08/03/2024 | 35/QĐ-PH06 | 27/02/2024 | 2 | Thành phố Thanh Hoá,Tỉnh Thanh Hoá | Nha khoa | NK-COMPOSITE | Composite (MMG) |  |  | Composite | 1 | 1 | K031437
Composite nhộng A3 | Viên | 10 | Ivoclar Vivadent AG;Liechtenstein |  | A3 | Ivoclar | Ivoclar Vivadent AG;Liechtenstein |  |  | 2024 | Composite nhộng đặc là composite dẻo quang trùng hợp và có tính cản quang cao, thích hợp để trám thẩm mỹ cho vùng răng trước và răng sau. | 60.000 | vn0109373842 | CÔNG TY TNHH THIẾT BỊ VẬT TƯ HOÀNG BẢO | IB2400305111 | vn0103240204 | TRUNG TÂM Y TẾ QUẬN CẦU GIẤY | Đấu thầu rộng rãi | 19/09/2024 | 216/QĐ-TTYT | 19/09/2024 | 1 | Thành phố Hà Nội | Nha khoa | NK-COMPOSITE | Composite (MMG) |  |  | Composite | 1 | 1 | K031438
Composite nhộng lỏng | Con | 100 | Ivoclar Vivadent AG/Liechtenstein | [8 empty] | 44.200 | vn5600266917 | CÔNG TY TNHH ĐẦU TƯ PHÁT TRIỂN Y TẾ THÁI BÌNH | IB2300115344 | vn4600475813 | Bệnh viện C Thái Nguyên | Đấu thầu rộng rãi | 14/07/2023 | 1181/QĐ-BVC | 07/07/2023 | 3 | Thành Phố Sông Công,Tỉnh Thái Nguyên | Nha khoa | NK-COMPOSITE | Composite (MMG) |  |  | Composite | 1 | 1 | K031439
Composite nhộng lỏng (A2,A5) | Con | 300 | Ivoclar Vivadent AG;Liechtenstein | [8 empty] | 52.600 | vn0109373842 | CÔNG TY TNHH THIẾT BỊ VẬT TƯ HOÀNG BẢO | IB2300264901 | vn1000570675 | Bệnh viện Đa khoa Đông Hưng | Đấu thầu rộng rãi | 21/11/2023 | 500/QĐ-BV | 10/11/2023 | 2 | Huyện Đông Hưng,Tỉnh Thái Bình | Nha khoa | NK-COMPOSITE | Composite (MMG) |  |  | Composite | 1 | 1 | K031440
Composite nhộng đặc | Con | 100 | Ivoclar Vivadent AG/Liechtenstein | 3006 | [7 empty] | 44.200 | vn5600266917 | CÔNG TY TNHH ĐẦU TƯ PHÁT TRIỂN Y TẾ THÁI BÌNH | IB2300115344 | vn4600475813 | Bệnh viện C Thái Nguyên | Đấu thầu rộng rãi | 14/07/2023 | 1181/QĐ-BVC | 07/07/2023 | 3 | Thành Phố Sông Công,Tỉnh Thái Nguyên | Nha khoa | NK-COMPOSITE | Composite (MMG) |  |  | Composite | 1 | 1 | K031441
Composite nhộng đặc | Con | 30 | Ivoclar Vivadent/Liechtenstein | [8 empty] | 48.000 | vn0101849706 | CÔNG TY TNHH THIẾT BỊ Y TẾ VÀ HOÁ CHẤT HOÀNG PHƯƠNG | IB2300041138 | vn4600203584 | Trung tâm Y tế huyện Đồng Hỷ tỉnh Thái Nguyên | Chào hàng cạnh tranh | 06/04/2023 | 87/QĐ-TTYT | 29/03/2023 | 1 | Thành phố Thái Nguyên,Tỉnh Thái Nguyên | Nha khoa | NK-COMPOSITE | Composite (MMG) |  |  | Composite | 1 | 1 | K031442
Composite QTH | ống/3.5g | 80 | Liechtenstein | 3006 | 604025AN , 604026AN , 604027AN , 604028AN , 604029AN , 604030AN, 604031AN , 604032AN 604033AN, 604034AN , | Ivoclar | Ivoclar Vivadent AG |  |  | Năm 2025 trở về sau | Composite đặc Nano-Hybrid trám thẫm mỹ vùng răng trước và răng sau. Ít co, lực co thấp. Độ kháng mài mòn cao. Dễ điêu khắc và đánh bóng. Độ bóng cao, màu sắc tự nhiên. Tính ổn định cao, bền màu và không bị dính vào dụng cụ khi điêu khắc Ống 3,5g; Tiêu chuẩn chất lượng: ISO Xuất xứ Châu Âu | 451.500 | vn0312439106 | CÔNG TY TNHH THIẾT BỊ Y TẾ MEDENT | IB2500414249 | vn0302436748 | Bệnh viện Răng Hàm Mặt Trung ương Thành phố Hồ Chí Minh | Đấu thầu rộng rãi | 20/01/2026 | 51/QĐ-RHMTW | 20/01/2026 | 3 | Phường Chợ Lớn,Thành phố Hồ Chí Minh | Nha khoa | NK-COMPOSITE | Composite (MMG) |  |  | Composite | 1 | 1 | K031443
Composite QTH lỏng các màu | Tuýp | 1200 | MỸ |  | 7032A2; 7032A3; 7032A3.5 | 3M | 3M ESPE Dental Products |  |  | Từ 2024 trở về sau | 2 tuýp/gói. 2g/tuýp. màu A2,A3,A3.5. Vật liệu trám bít các lỗ hỏng trên răng, loại lỏng Thành phần: Composite lỏng quang trùng hợp hạt độn Nano. Tỷ lệ hạt độn chiếm đến 65% thể tích. Trọng lượng: 2g Tương thích với đèn quang trùng hợp với thời gian chiếu đèn (Cường độ tự 1000mW/cm2): 10 -20 giây và Keo quang trùng hợp trám Composite Composite Z350XT hoặc tương đương" | 447.000 | vn0106081305 | CÔNG TY TNHH NHA KHOA THIÊN PHÚC | IB2500527217 | vn0101486675 | Bệnh viện Răng Hàm Mặt Trung ương Hà Nội | Đấu thầu rộng rãi | 27/03/2026 | 391/QĐ-BVRHMTWHN | 27/03/2026 | 2 | Phường Hoàn Kiếm,Thành phố Hà Nội | Nha khoa | NK-COMPOSITE | Composite (MMG) |  |  | Composite | 1 | 1 | K031444
Composite QTH lỏng dạng viên nhộng các màu | Nhộng | 1000 | Liechtenstein |  | Chọn trong danh sách các mã liệt kê sau: 604056AN; 604057AN; 604058AN; 604059AN; 604060AN; 604061AN; 604062AN; 604064AN | Ivoclar | Ivoclar Vivadent AG |  |  | 2024 trở về sau | - Chứa hạt độn nano; các màu: A1, A2, A2 Dentin, A3, A3.5, A3.5 Dentin, A4, B1, Bleach L, T, B3, A2 Dentin, B2 Dentin, Bleach M, Bleach L. - Quy cách: Nhộng/0,25g | 65.550 | vn0312439106 | CÔNG TY TNHH THIẾT BỊ Y TẾ MEDENT | IB2600243308 | vn0101486675 | Bệnh viện Răng Hàm Mặt Trung ương Hà Nội | Đấu thầu rộng rãi | 28/07/2026 | 892/QĐ-BVRHMTWHN | 28/07/2026 | 2 | Phường Hoàn Kiếm,Thành phố Hà Nội | Nha khoa | NK-COMPOSITE | Composite (MMG) |  |  | Composite | 1 | 1 | K031445
Composite QTH lỏng hạt độn nano | Tuýp | 1200 | Đức | 3407 | Mani Flo - V | MMG | Mani Medical Germany GmbH |  |  | 2023, 2024, 2025 | Hạt độn vô cơ chiếm 77% Độ cản quang cao Độ nhớt và độ chảy lỏng tối ưu. Không chứa Bis -GMA tương hợp sinh học tối ưu Dải màu đa dạng Tuýp/ 2g | 324.000 | vn0105141819 | CÔNG TY TNHH ĐẦU TƯ VÀ THƯƠNG MẠI NAM DŨNG | IB2500527217 | vn0101486675 | Bệnh viện Răng Hàm Mặt Trung ương Hà Nội | Đấu thầu rộng rãi | 27/03/2026 | 391/QĐ-BVRHMTWHN | 27/03/2026 | 2 | Phường Hoàn Kiếm,Thành phố Hà Nội | Nha khoa | NK-COMPOSITE | Composite (MMG) |  | Có | Composite | 1 | 1 | K031446
Composite QTH đặc dạng tuýp các màu | Tuýp | 800 | Nhật Bản | 3006 | 1111x | Estelite Alpha | Tokuyama Dental Corporation |  |  | Năm 2025 trở về sau | Composite có chứa hạt độn hình cầu siêu Nano (Hạt độn Silica-zirconia có kích thước 0,2µm. Bề mặt miếng trám cực mịn, độ bóng vượt trội và bền vững. Không gây mòn răng đối diện. Tuýp 3,8g | 557.000 | vn0304028624 | CÔNG TY TNHH NHA KHOA THÁI BÌNH DƯƠNG | IB2600243308 | vn0101486675 | Bệnh viện Răng Hàm Mặt Trung ương Hà Nội | Đấu thầu rộng rãi | 28/07/2026 | 892/QĐ-BVRHMTWHN | 28/07/2026 | 2 | Phường Hoàn Kiếm,Thành phố Hà Nội | Nha khoa | NK-COMPOSITE | Composite (MMG) |  |  | Composite | 1 | 1 | K031447
Composite QTH đặc dạng tuýp hạt độn nano | Tuýp | 60 | Đức | 3407 | Mani Nano | MMG | Mani Medical Germany GmbH |  |  | 2023, 2024, 2025 | Tỉ lệ hạt độn chiếm tới 83,5% theo trọng lượng, kích thước hạt độn vô cơ siêu nhỏ Ít co ngót Dải màu đa dạng Tuýp 4g | 468.000 | vn0105141819 | CÔNG TY TNHH ĐẦU TƯ VÀ THƯƠNG MẠI NAM DŨNG | IB2500527217 | vn0101486675 | Bệnh viện Răng Hàm Mặt Trung ương Hà Nội | Đấu thầu rộng rãi | 27/03/2026 | 391/QĐ-BVRHMTWHN | 27/03/2026 | 2 | Phường Hoàn Kiếm,Thành phố Hà Nội | Nha khoa | NK-COMPOSITE | Composite (MMG) |  | Có | Composite | 1 | 1 | K031448
Composite QTH đặc dạng viên nhộng các màu | Nhộng | 200 | MỸ |  | 1471A1; 1471 A2; 1471 A3; 1471 A3.5 | 3M | 3M ESPE Dental Products |  |  | Từ 2024 trở về sau | Hạt độn hybrid nano, 20 viên nhộng/gói (0.2g/nhộng). Màu A1,A2,A3, A3.5. Hạt độn hybrid nano, hạt độn kích thước trung bình 0,6 micromet | 35.000 | vn0106081305 | CÔNG TY TNHH NHA KHOA THIÊN PHÚC | IB2500527217 | vn0101486675 | Bệnh viện Răng Hàm Mặt Trung ương Hà Nội | Đấu thầu rộng rãi | 27/03/2026 | 391/QĐ-BVRHMTWHN | 27/03/2026 | 2 | Phường Hoàn Kiếm,Thành phố Hà Nội | Nha khoa | NK-COMPOSITE | Composite (MMG) |  |  | Composite | 1 | 1 | K031449
Composite quang trùng hợp | ống/3.5g | 44 | Liechtenstein | 3006 | 755750AN, 755751AN, 755752AN, 755753AN, 755754AN, 755755AN, 755816AN, 755818AN, 755821AN, 755824AN, 755826AN | Ivoclar | Ivoclar Vivadent AG |  |  | Năm 2025 trở về sau | Vật liệu composite quang trùng hợp, cản quang (300% Al), dùng để phục hồi trực tiếp cho răng trước và răng sau -Thành phần chính: Barium glass, UDMA, Bis-EMA, Bis-GMA Oxit Si-Zr, trifluoride ytterbium Copolymer -Tỷ lệ hạt độn vô cơ: 54-56% thể tích -Kích thước hạt độn: 0.11 µm – 15.5 µm | 428.280 | vn0312439106 | CÔNG TY TNHH THIẾT BỊ Y TẾ MEDENT | IB2600051373 | vn0301261735 | Bệnh viện Thống Nhất | Đấu thầu rộng rãi | 16/06/2026 | 917/QĐ-BVTN | 16/06/2026 | 2 | Phường Tân Sơn Nhất,Thành phố Hồ Chí Minh | Nha khoa | NK-COMPOSITE | Composite (MMG) |  |  | Composite | 1 | 1 | K031450
Composite quang trùng hợp | Ống | 2 | Brasil | 30064010 | 51487 51488 51489 51490 | 51487 51488 51489 51490 | Vigodent Industria E Comercio LTDA. |  |  | Từ năm 2025 | Composite đặc - vật liệu trám bít các lỗ hỏng trên răng, dùng trong trám răng, trám phòng ngừa, điều trị tủy răng. - Composite đa năng, áp dụng được cho tất cả các xoang trám và phục hồi trực tiếp như inlays, onlays, khiếm khuyết men, phục hồi cạnh cắn răng cửa… - Thành phần chính: hạt Hybrid NANO có độ bền cao, cứng chắc, nhiều màu - Tỷ lệ hạt Hybrid NANO 75% - Dạng đặc - Quy cách: Tuýp 4 gam - Tiêu chuẩn chất lượng ISO 13485 | 450.000 | vn0302130894 | CÔNG TY TNHH TRANG THIẾT BỊ NHA KHOA | IB2600056801 | vn0301638935 | Bệnh viện Đa khoa Khánh Hội | Đấu thầu rộng rãi | 16/06/2026 | 358/QĐ-BVĐKKH | 16/06/2026 | 2 | Phường Xóm Chiếu,Thành phố Hồ Chí Minh | Nha khoa | NK-COMPOSITE | Composite (MMG) |  |  | Composite | 1 | 1 | K031451
Composite quang trùng hợp | Tuýp | 40 | Đức |  | Mani Bulk | Mani | Mani |  |  | 2024 | Vật liệu composite quang trùng hợp, cản quang để xử lý dễ dàng và nhanh chóng trong kỹ thuật lấp đầy khối. Vật liệu vừa dễ chảy vừa có độ nhớt cao. Tiêu chuẩn: ISO 13485 và CFS | 378.000 | vn0309539478 | CÔNG TY TNHH THƯƠNG MẠI DỊCH VỤ VŨ THUẬN | IB2400495261 | vn0302203510 | BỆNH VIỆN NGUYỄN TRI PHƯƠNG | Đấu thầu rộng rãi | 17/04/2025 | 440/QĐ-NTP | 17/04/2025 | 3 | Quận 5,TP. Hồ Chí Minh | Nha khoa | NK-COMPOSITE | Composite (MMG) |  | Có | Composite | 1 | 1 | K031452
Composite quang trùng hợp | Ống | 13 | Brasil | 3006 | 514xx | Vigodent Industria E Comercio LTDA | Vigodent Industria E Comercio LTDA |  |  | 2023 trở về sau | - Composite đặc với thành phần Hybrid Nano tiên tiến có độ bền cao, cứng chắc. - Độ thẩm mỹ cao, tạo hiệu ứng tương tự như răng thật. - Dễ dàng điêu khắc, tạo hình, và đánh bóng. - Composite đa năng, áp dụng được cho tất cả các xoang trám và phục hồi trực tiếp như inlays, onlays, khiếm khuyết men, phục hồi cạnh cắn răng cửa… | 336.000 | vn0107087155 | CÔNG TY CỔ PHẦN DỊCH VỤ CÔNG NGHỆ ĐIỆN TỬ GB | IB2400314259 | vn0301638935 | Bệnh viện Quận 4 | Đấu thầu rộng rãi | 06/01/2025 | 05/QĐ-BVQ4 | 03/01/2025 | 3 | Quận 4,TP. Hồ Chí Minh | Nha khoa | NK-COMPOSITE | Composite (MMG) |  |  | Composite | 1 | 1 | K031453
Composite quang trùng hợp | ống | 6 | Liechtenstein | 30064010 | 604025AN, 604026AN, 604027AN, 604028AN, 604029AN, 604030AN, 604031AN, 604032AN 604033AN, 604034AN, 616873AN, 616874AN, 616875AN, 616876AN, 616877AN, 616878AN, 693109AN, 693110AN | Ivoclar | Ivoclar Vivadent AG |  |  | từ năm 2023 trở về sau | Composite đặc Nano-Hybrid trám thẫm mỹ vùng răng trước và răng sau. Ít co, lực co thấp. Độ kháng mài mòn cao. Dễ điêu khắc và đánh bóng. Độ bóng cao, màu sắc tự nhiên. Tính ổn định cao, bền màu và không bị dính vào dụng cụ khi điêu khắc Ống 3,5g; sản xuất tại các nước Châu Âu | 430.000 | vn0312439106 | CÔNG TY TNHH THIẾT BỊ Y TẾ MEDENT | IB2400133964 | vn0302436748 | Bệnh viện Răng Hàm Mặt Trung ương Thành phố Hồ Chí Minh | Đấu thầu rộng rãi | 17/09/2024 | 1099/QĐ-RHMTW | 12/09/2024 | 3 | Quận 5,TP. Hồ Chí Minh | Nha khoa | NK-COMPOSITE | Composite (MMG) |  |  | Composite | 1 | 1 | K031454
Composite quang trùng hợp | Tube | 5 | GDF Gesellschaft fur dentale Forschung und Innovationen GmbH - Đức |  | VTYT | VTYT | GDF Gesellschaft fur dentale Forschung und Innovationen GmbH - Đức |  |  |  | Theo yêu cầu cơ quan | 480.000 | vn3200115130 | CÔNG TY TRÁCH NHIỆM HỮU HẠN DƯỢC PHẨM HOÀNG ĐỨC | IB2400000952 | vn3200368780 | Trung Tâm Y Tế Thị Xã Quảng Trị | Chào hàng cạnh tranh | 01/02/2024 | 21/QĐ-TTYT | 01/02/2024 | 4 | Thị xã Quảng Trị,Tỉnh Quảng Trị | Nha khoa | NK-COMPOSITE | Composite (MMG) |  |  | Composite | 1 | 1 | K031455
Composite quang trùng hợp | Ống | 17 | GC Corporation-Nhật Bản | [8 empty] | 420.000 | vn0301925136 | CÔNG TY TNHH THIẾT BỊ Y TẾ LIÊN NHA | IB2300130010 | vn0301638935 | Bệnh viện Quận 4 | Đấu thầu rộng rãi | 15/09/2023 | 322/QĐ-BVQ4 | 15/09/2023 | 3 | Quận 4,TP. Hồ Chí Minh | Nha khoa | NK-COMPOSITE | Composite (MMG) |  |  | Composite | 1 | 1 | K031456
Composite quang trùng hợp | Tube | 6 | GDF Gesellschaft fur dentale Forschung und Innovationen GmbH - Đức | [8 empty] | 500.000 | vn3200115130 | CÔNG TY TRÁCH NHIỆM HỮU HẠN DƯỢC PHẨM HOÀNG ĐỨC | IB2300050617 | vn3200368780 | Trung Tâm Y Tế Thị Xã Quảng Trị | Chào hàng cạnh tranh | 12/04/2023 | 56/QĐ-TTYT | 12/04/2023 | 1 | Thị xã Quảng Trị,Tỉnh Quảng Trị | Nha khoa | NK-COMPOSITE | Composite (MMG) |  |  | Composite | 1 | 1 | K031457
Composite quang trùng hợp phối hợp các hạt độn zirconia và silica - Tuýp >=4g | Tuýp | 25 | Brasil |  | 51487 51488 51489 51490 51491 | 51487 51488 51489 51490 51491 | Vigodent Industria E Comercio LTDA. |  |  | 2024 trở về sau | Composite đặc - vật liệu trám bít các lỗ hỏng trên răng, dùng trong trám răng, trám phòng ngừa, điều trị tủy răng. - Composite đa năng, áp dụng được cho tất cả các xoang trám và phục hồi trực tiếp như inlays, onlays, khiếm khuyết men, phục hồi cạnh cắn răng cửa… - Thành phần chính: hạt Hybrid NANO có độ bền cao, cứng chắc, nhiều màu - Tỷ lệ hạt Hybrid NANO 75% - Dạng đặc, màu A1; A2; A3; A3,5; A4 - Quy cách: Tuýp 4 gam - Tiêu chuẩn chất lượng ISO 13485 | 420.000 | vn0302130894 | CÔNG TY TNHH TRANG THIẾT BỊ NHA KHOA | IB2500074555 | vnz000023635 | Bệnh viện Trường Đại học Trà Vinh | Đấu thầu rộng rãi | 20/10/2025 | 302 /QĐ-BVĐHTV | 20/10/2025 | 3 | Thành phố Trà Vinh,Tỉnh Trà Vinh | Nha khoa | NK-COMPOSITE | Composite (MMG) |  |  | Composite | 1 | 1 | K031458
Composite quang trùng hợp phối hợp các hạt độn zirconia và silica - Tuýp >=4g | Tuýp | 30 | Mã sp: 7018.. Xuất xứ: 3M-Mỹ | 30064010 | [7 empty] | 890.000 | vn0304183813 | CÔNG TY TNHH TRANG THIẾT BỊ Y TẾ TRẦN VÀ TRUNG | IB2300348718 | vnz000023635 | Bệnh viện Trường Đại học Trà Vinh | Chào hàng cạnh tranh | 31/01/2024 | 42/QĐ-BVĐHTV | 30/01/2024 | 2 | Thành phố Trà Vinh,Tỉnh Trà Vinh | Nha khoa | NK-COMPOSITE | Composite (MMG) |  |  | Composite | 1 | 1 | K031459
Composite Solare A2 | Ống | 3 | Đức |  | Mani Micro A2 / 435083 | MANI | MANI MEDICAL GERMANY GmbH |  |  | 2025 | Composite A2 | 415.000 | vn3301068656 | CÔNG TY CỔ PHẦN DƯỢC PHẨM VÀ THIẾT BỊ Y TẾ TÂM ĐỨC | IB2600127310 | vnz000015852 | Bệnh viện Trường Đại học Y - Dược Huế | Đấu thầu rộng rãi | 28/07/2026 | 2138/QĐ-BVYD | 28/07/2026 | 2 | Thành phố Huế | Nha khoa | NK-COMPOSITE | Composite (MMG) |  | Có | Composite | 1 | 1 | K031460
Composite Solare A2 | Ống | 3 | Nhật Bản | 3006 | 0 | 0 | GC Dental Products Corporation |  |  | Năm 2024 trở về sau | Vật liệu Composite phục hồi quang trùng hợp. Thao tác tốt hơn và có đặc tính mô phỏng quang học, đặc mà không dính giúp dễ dàng thao tác, đặt chất trám và điêu khắc, có thêm nhiều thời gian làm việc. Độ co thấp, bảo vệ bờ viền miếng trám liên tụ, phục hồi các kẽ hở răng, ít gây ê buốt. | 420.000 | vn0301925136 | CÔNG TY TNHH THIẾT BỊ Y TẾ LIÊN NHA | IB2500001493 | vnz000015852 | Bệnh viện Trường Đại học Y - Dược Huế | Đấu thầu rộng rãi | 21/06/2025 | KQ2500001493_2506210807 | 21/06/2025 | 3 | Thành phố Huế,Tỉnh Thừa Thiên Huế | Nha khoa | NK-COMPOSITE | Composite (MMG) |  |  | Composite | 1 | 1 | K031461
Composite Solare A3 | Ống | 3 | Đức |  | Mani Micro A3 / 435084 | MANI | MANI MEDICAL GERMANY GmbH |  |  | 2025 | Composite A3 | 415.000 | vn3301068656 | CÔNG TY CỔ PHẦN DƯỢC PHẨM VÀ THIẾT BỊ Y TẾ TÂM ĐỨC | IB2600127310 | vnz000015852 | Bệnh viện Trường Đại học Y - Dược Huế | Đấu thầu rộng rãi | 28/07/2026 | 2138/QĐ-BVYD | 28/07/2026 | 2 | Thành phố Huế | Nha khoa | NK-COMPOSITE | Composite (MMG) |  | Có | Composite | 1 | 1 | K031462
Composite Solare A3 | Ống | 3 | Nhật Bản | 3006 | 0 | 0 | GC Dental Products Corporation |  |  | Năm 2024 trở về sau | Vật liệu Composite phục hồi quang trùng hợp. Thao tác tốt hơn và có đặc tính mô phỏng quang học, đặc mà không dính giúp dễ dàng thao tác, đặt chất trám và điêu khắc, có thêm nhiều thời gian làm việc. Độ co thấp, bảo vệ bờ viền miếng trám liên tụ, phục hồi các kẽ hở răng, ít gây ê buốt. | 420.000 | vn0301925136 | CÔNG TY TNHH THIẾT BỊ Y TẾ LIÊN NHA | IB2500001493 | vnz000015852 | Bệnh viện Trường Đại học Y - Dược Huế | Đấu thầu rộng rãi | 21/06/2025 | KQ2500001493_2506210807 | 21/06/2025 | 3 | Thành phố Huế,Tỉnh Thừa Thiên Huế | Nha khoa | NK-COMPOSITE | Composite (MMG) |  |  | Composite | 1 | 1 | K031463
Composite Solare A3, A35, A4 | Tube/3g | 14 | Nhật Bản | 3006 | 0135F2260010 (009284); 0135F2260020 (009285); 0135F2260030 (009286); 0135F2260040 (009287); 0135F2260050 (009288); 0135F2260060 (009289); 0135F2260070 (009290) | GC | GC Dental Products Corporation |  |  | Năm 2025 trở về sau | Vật liệu Composite phục hồi quang trùng hợp. Thao tác tốt hơn và có đặc tính mô phỏng quang học, đặc mà không dính giúp dễ dàng thao tác, đặt chất trám và điêu khắc, có thêm nhiều thời gian làm việc. Độ co thấp, bảo vệ bờ viền miếng trám liên tục, phục hồi các kẽ hở răng, ít gây ê buốt. Màu A1, A2, A3, A3.5, AO3, B2, CV. Tube/3g | 420.000 | vn0301925136 | CÔNG TY TNHH THIẾT BỊ Y TẾ LIÊN NHA | IB2500607653 | vn0301657127 | Bệnh viện Đa khoa Trung Mỹ Tây | Đấu thầu rộng rãi | 12/03/2026 | 559/QĐ-BV | 12/03/2026 | 3 | Phường Trung Mỹ Tây,Thành phố Hồ Chí Minh | Nha khoa | NK-COMPOSITE | Composite (MMG) |  |  | Composite | 1 | 1 | K031464
Composite Solare A3, A35, A4 | Tube/3g | 30 | Đức |  | Mani Micro | Mani | Mani |  |  | 2024 | Vật liệu trám composite quang trùng hợp, có khả năng đánh bóng tốt, bề mặt đồng nhất, cấu trúc hạt đặc biệt | 418.000 | vn0309539478 | CÔNG TY TNHH THƯƠNG MẠI DỊCH VỤ VŨ THUẬN | IB2400511803 | vn0301657127 | Bệnh viện Quận 12 | Đấu thầu rộng rãi | 24/02/2025 | 447/QĐ-BV | 24/02/2025 | 4 | Quận 12,TP. Hồ Chí Minh | Nha khoa | NK-COMPOSITE | Composite (MMG) |  | Có | Composite | 1 | 1 | K031465
Composite Solare A3, A35, A4 | Tube/3g | 24 | GC Corporation-Nhật Bản | 3006 | [7 empty] | 420.000 | vn0301925136 | CÔNG TY TNHH THIẾT BỊ Y TẾ LIÊN NHA | IB2300322067 | vn0301657127 | Bệnh viện Quận 12 | Đấu thầu rộng rãi | 07/02/2024 | 308/QĐ-BV | 06/02/2024 | 4 | Quận 12,TP. Hồ Chí Minh | Nha khoa | NK-COMPOSITE | Composite (MMG) |  |  | Composite | 1 | 1 | K031466
Composite Solare A35 | Ống | 3 | Đức |  | Mani Micro A3,5 / 435085 | MANI | MANI MEDICAL GERMANY GmbH |  |  | 2025 | Composite A35 | 415.000 | vn3301068656 | CÔNG TY CỔ PHẦN DƯỢC PHẨM VÀ THIẾT BỊ Y TẾ TÂM ĐỨC | IB2600127310 | vnz000015852 | Bệnh viện Trường Đại học Y - Dược Huế | Đấu thầu rộng rãi | 28/07/2026 | 2138/QĐ-BVYD | 28/07/2026 | 2 | Thành phố Huế | Nha khoa | NK-COMPOSITE | Composite (MMG) |  | Có | Composite | 1 | 1 | K031467
Composite Solare A35 | Ống | 3 | Nhật Bản | 3006 | 0 | 0 | GC Dental Products Corporation |  |  | Năm 2024 trở về sau | Vật liệu Composite phục hồi quang trùng hợp. Thao tác tốt hơn và có đặc tính mô phỏng quang học, đặc mà không dính giúp dễ dàng thao tác, đặt chất trám và điêu khắc, có thêm nhiều thời gian làm việc. Độ co thấp, bảo vệ bờ viền miếng trám liên tụ, phục hồi các kẽ hở răng, ít gây ê buốt. | 420.000 | vn0301925136 | CÔNG TY TNHH THIẾT BỊ Y TẾ LIÊN NHA | IB2500001493 | vnz000015852 | Bệnh viện Trường Đại học Y - Dược Huế | Đấu thầu rộng rãi | 21/06/2025 | KQ2500001493_2506210807 | 21/06/2025 | 3 | Thành phố Huế,Tỉnh Thừa Thiên Huế | Nha khoa | NK-COMPOSITE | Composite (MMG) |  |  | Composite | 1 | 1 | K031468
Composite TETRIC N - BOND | Lọ | 5 | Bồ Đào Nha |  |  | Composite đặc - Tetric N-Ceram Ivoclar Vivadent (Ivoclar Vivadent - Liechtenstein) Dentin A2 | Ivoclar Vivadent |  |  |  | Phù hợp với trám răng trước và cả răng sau | 517.220 | vn0101905830 | CÔNG TY CỔ PHẦN ĐẦU TƯ HDN | IB2400145023 | vn0106049358 | Học viện Quân y | Đấu thầu rộng rãi | 20/06/2024 | 2243/QĐ-HVQY | 14/06/2024 | 1 | Quận Hà Đông,Thành phố Hà Nội | Nha khoa | NK-COMPOSITE | Composite (MMG) | NK-KEO-DAN |  | Composite | 1 | 1 | K031469
Composite Tetric N- Ceram A3 tube | hộp | 3 | Spident Co., LTD;Hàn Quốc | [8 empty] | 190.000 | vn0109373842 | CÔNG TY TNHH THIẾT BỊ VẬT TƯ HOÀNG BẢO | IB2300106289 | vnz000023767 | Bệnh viện Đại học Quốc Gia Hà Nội | Đấu thầu rộng rãi | 07/08/2023 | 261/QĐ-BVĐHQGHN | 07/08/2023 | 2 | Quận Thanh Xuân,Thành phố Hà Nội | Nha khoa | NK-COMPOSITE | Composite (MMG) |  |  | Composite | 1 | 1 | K031470
COMPOSITE TETRIC N-CERAM (nhộng đặc) các số | Con | 45 | Liechtenstein |  | 604036AN | Ivoclar Vivadent | Ivoclar Vivadent |  |  | 2023 - 2024 | Composite đặc hạt độn nano quang trùng hợp | 48.000 | vn1001124560 | CÔNG TY TNHH DỊCH VỤ THƯƠNG MẠI GOLD SNAKE | IB2400593945 | vn4900152080 | Bệnh viện Đa khoa tỉnh Lạng Sơn | Chào hàng cạnh tranh | 24/01/2025 | KQ2400593945_2501241708 | 24/01/2025 | 3 | Huyện Cao Lộc,Tỉnh Lạng Sơn | Nha khoa | NK-COMPOSITE | Composite (MMG) |  |  | Composite | 1 | 1 | K031471
Composite Tetric N-Ceram 3,5g A2 | Ống | 10 | Ivoclar Vivadent/Liechtenstein | [8 empty] | 787.500 | vn0312728203 | CÔNG TY TNHH TRANG THIẾT BỊ Y TẾ MINH HOÀNG | IB2300117273 | vn3400277192 | Bệnh viện đa khoa tỉnh Bình Thuận | Đấu thầu rộng rãi | 06/07/2023 | 525/QĐ-BVBT | 06/07/2023 | 1 | Thành phố Phan Thiết,Tỉnh Bình Thuận | Nha khoa | NK-COMPOSITE | Composite (MMG) |  |  | Composite | 1 | 1 | K031472
Composite Tetric N-Ceram 3,5g A3 | Ống | 10 | Ivoclar Vivadent/Liechtenstein | [8 empty] | 787.500 | vn0312728203 | CÔNG TY TNHH TRANG THIẾT BỊ Y TẾ MINH HOÀNG | IB2300117273 | vn3400277192 | Bệnh viện đa khoa tỉnh Bình Thuận | Đấu thầu rộng rãi | 06/07/2023 | 525/QĐ-BVBT | 06/07/2023 | 1 | Thành phố Phan Thiết,Tỉnh Bình Thuận | Nha khoa | NK-COMPOSITE | Composite (MMG) |  |  | Composite | 1 | 1 | K031473
Composite Tetric N-Ceram 3,5g A3,5 | Ống | 12 | Ivoclar Vivadent/Liechtenstein | [8 empty] | 787.500 | vn0312728203 | CÔNG TY TNHH TRANG THIẾT BỊ Y TẾ MINH HOÀNG | IB2300117273 | vn3400277192 | Bệnh viện đa khoa tỉnh Bình Thuận | Đấu thầu rộng rãi | 06/07/2023 | 525/QĐ-BVBT | 06/07/2023 | 1 | Thành phố Phan Thiết,Tỉnh Bình Thuận | Nha khoa | NK-COMPOSITE | Composite (MMG) |  |  | Composite | 1 | 1 | K031474
Composite Tetric N-Ceram A3,5 Tube |  | 1 | Spident Co., LTD;Hàn Quốc | [8 empty] | 190.000 | vn0109373842 | CÔNG TY TNHH THIẾT BỊ VẬT TƯ HOÀNG BẢO | IB2300106289 | vnz000023767 | Bệnh viện Đại học Quốc Gia Hà Nội | Đấu thầu rộng rãi | 07/08/2023 | 261/QĐ-BVĐHQGHN | 07/08/2023 | 2 | Quận Thanh Xuân,Thành phố Hà Nội | Nha khoa | NK-COMPOSITE | Composite (MMG) |  |  | Composite | 1 | 1 | K031475
Composite tetric N-cream (Màu A3) | Tuýp | 4 | Liechtenstein |  | 604027AN | ivoclar | Ivoclar Vivadent AG |  |  | 2024 trở về sau | Composite tetric N-cream (Màu A3), Tuýp/ 3,5g | 650.000 | vn0310799199 | Liên danh Gói thầu "Gói số 24 Mua sắm vật tư y tế tổng hợp" | IB2500409778 | vn6100109361 | Bệnh viện đa khoa tỉnh Quảng Ngãi 2 | Đấu thầu rộng rãi | 17/10/2025 | 787/QĐ-BVĐKT2 | 17/10/2025 | 1 | Phường Kon Tum,Tỉnh Quảng Ngãi | Nha khoa | NK-COMPOSITE | Composite (MMG) |  |  | Composite | 1 | 1 | K031476
COMPOSITE TETRIC N-FLOW (nhộng lỏng) các số | Con | 45 | Liechtenstein |  | 604057AN | Ivoclar Vivadent | Ivoclar Vivadent |  |  | 2023 - 2024 | Composite lỏng Tetric N-flow (dạng nhộng) | 50.000 | vn1001124560 | CÔNG TY TNHH DỊCH VỤ THƯƠNG MẠI GOLD SNAKE | IB2400593945 | vn4900152080 | Bệnh viện Đa khoa tỉnh Lạng Sơn | Chào hàng cạnh tranh | 24/01/2025 | KQ2400593945_2501241708 | 24/01/2025 | 3 | Huyện Cao Lộc,Tỉnh Lạng Sơn | Nha khoa | NK-COMPOSITE | Composite (MMG) |  |  | Composite | 1 | 1 | K031477
Composite trám răng nha khoa | cây | 5 | Nhật Bản |  | Solare | Vật liệu trám răng - Solare | GC Dental Products Corporation |  |  | 2025 | Vật liệu chứa composite dùng để trám răng trong nha khoa Tuýp 3g | 465.000 | vn0400101404 | CÔNG TY CỔ PHẦN DƯỢC - THIẾT BỊ Y TẾ ĐÀ NẴNG | IB2500593363 | vnz000025249 | Trung tâm Y tế khu vực Bàu Bàng | Đấu thầu rộng rãi | 26/01/2026 | 08/QĐ-TTYT | 26/01/2026 | 1 | Xã Bàu Bàng,Thành phố Hồ Chí Minh | Nha khoa | NK-COMPOSITE | Composite (MMG) |  |  | Composite; nha khoa; Răng; Trám | 4 | 1 | K031478
Composite trám răng nha khoa | cây | 12 | GC Corporation-Nhật Bản |  | Solare | Solare | GC Corporation |  |  | Năm 2024 trở về sau | Vật liệu chứa composite dùng để trám răng trong nha khoa Tuýp 3g | 448.000 | vn0400101404 | CÔNG TY CỔ PHẦN DƯỢC - THIẾT BỊ Y TẾ ĐÀ NẴNG | IB2400327808 | vnz000025249 | Trung tâm Y tế huyện Bàu Bàng | Chào hàng cạnh tranh | 14/12/2024 | 259/QĐ-TTYT | 13/12/2024 | 2 | Huyện Bàu Bàng,Tỉnh Bình Dương | Nha khoa | NK-COMPOSITE | Composite (MMG) |  |  | Composite; nha khoa; Răng; Trám | 4 | 1 | K031479
Composite tái tạo cùi dạng lỏng | Hộp | 2 | Thụy Sĩ | 3006 | 5887 | 5887 | Coltène / Whaledent AG; Thụy Sĩ |  |  | 2024 trở về sau | Thời gian làm việc [phút] 1:30 Thời gian đông trong miệng [phút] 5:00 Thời gian chiếu đèn cho lớp vật liệu dầy =< 2mm [s] 20 Thời gian chiếu đèn cho lớp vật liệu dầy =< 4mm [s] 40 Chịu lực nén [MPa] 380 Chịu uốn [MPa] 150 Lực xé [MPa] 63 Khả năng hấp thụ nước tối đa [µg/mm3] 25 | 3.620.980 | vn0302130894 | CÔNG TY TNHH TRANG THIẾT BỊ NHA KHOA | IB2500144187 | vn0107783219 | Viện Y học phòng không không quân | Đấu thầu rộng rãi | 29/06/2025 | KQ2500144187_2506281119 | 28/06/2025 | 2 | Quận Thanh Xuân,Thành phố Hà Nội | Nha khoa | NK-COMPOSITE | Composite (MMG) |  |  | Composite | 1 | 1 | K031480
Composite Vivadent dạng lỏng | Nhộng | 2000 | Liechtenstein | 3006 | Tetric N- Flow | Tetric N- Flow | Vivadent |  |  | 2024 trở về sau | Sử dụng trám lót, trám bít hố rãnh, trám xoang nhỏ và thành bên các xoang II, xoang V Độ chảy lỏng tốt Độ cản quang cao. Trùng hợp trong vòng 10 giây Dạng nhộng lỏng 0.25g | 58.200 | vn0302130894 | CÔNG TY TNHH TRANG THIẾT BỊ NHA KHOA | IB2400537367 | vn0106153711 | Bệnh viện Hữu Nghị Việt Nam Cu Ba Hà Nội | Đấu thầu rộng rãi | 23/12/2024 | 687/QĐ-VNCB | 20/12/2024 | 1 | Quận Hoàn Kiếm,Thành phố Hà Nội | Nha khoa | NK-COMPOSITE | Composite (MMG) |  |  | Composite | 1 | 1 | K031481
Composite Vivadent dạng lỏng | Nhộng | 1500 | Vivadent-Liechtenstein | [8 empty] | 52.920 | vn0302130894 | CÔNG TY TNHH TRANG THIẾT BỊ NHA KHOA | IB2300311246 | vn0106153711 | Bệnh viện Hữu Nghị Việt Nam Cu Ba Hà Nội | Đấu thầu rộng rãi | 20/12/2023 | 433/QĐ-VNCB | 19/12/2023 | 2 | Quận Hoàn Kiếm,Thành phố Hà Nội | Nha khoa | NK-COMPOSITE | Composite (MMG) |  |  | Composite | 1 | 1 | K031482
Composite Vivadent dạng đặc | Nhộng | 2000 | Liechtenstein | 3006 | Tetric N- Ceram | Tetric N- Ceram | Vivadent |  |  | 2024 trở về sau | Lực co rất thấp với công nghệ hạt độn nano Tính ổn định cao và bền màu. Màu sắc tự nhiên giống như răng thật Dạng nhộng đặc 0.25g Đạ tiêu chuẩn sản xuất ISO 13485 | 66.000 | vn0302130894 | CÔNG TY TNHH TRANG THIẾT BỊ NHA KHOA | IB2400537367 | vn0106153711 | Bệnh viện Hữu Nghị Việt Nam Cu Ba Hà Nội | Đấu thầu rộng rãi | 23/12/2024 | 687/QĐ-VNCB | 20/12/2024 | 1 | Quận Hoàn Kiếm,Thành phố Hà Nội | Nha khoa | NK-COMPOSITE | Composite (MMG) |  |  | Composite | 1 | 1 | K031483
Composite Vivadent dạng đặc | Nhộng | 1500 | Vivadent-Liechtenstein | [8 empty] | 50.400 | vn0302130894 | CÔNG TY TNHH TRANG THIẾT BỊ NHA KHOA | IB2300311246 | vn0106153711 | Bệnh viện Hữu Nghị Việt Nam Cu Ba Hà Nội | Đấu thầu rộng rãi | 20/12/2023 | 433/QĐ-VNCB | 19/12/2023 | 2 | Quận Hoàn Kiếm,Thành phố Hà Nội | Nha khoa | NK-COMPOSITE | Composite (MMG) |  |  | Composite | 1 | 1 | K031484
Composite Z250 - Composite trám thẩm mỹ | Hộp | 7 | Ấn Độ | 3006 | 20008 | Prevest Denpro | Prevest Denpro Limited |  |  | Năm 2026 trở về sau | Vật liệu composite lỏng nano hybrid quang trùng hợp, cóđộ bền cơ học cao và khả năng chống mài mòn vượt trội. Sản phẩm có khả năng thích ứng tối ưu với bềmặt, dễ dàng thâm nhập vào những vùng khó tiếp cận. Đồng thời, Fusion Flo kết hợp tính thẩm mỹ cao với đặc tính chảy linh hoạt theo nhu cầu thao tác, giúp sử dụng thuận tiện và hiệu quả. Trám các xoang sâu kích thước nhỏ. Trám bít mở rộng các hố và rãnh (fissure). Phục hồi các xoang sâu loại III đến loại V. Sửa chữa các miếng trám vàmặt dán sứ (veneer). Hộp (ống)/ 2g | 240.000 | vn0301925136 | CÔNG TY TNHH THIẾT BỊ Y TẾ LIÊN NHA | IB2600308713 | vn0401281728 | Trung tâm Y tế khu vực Cẩm Lệ | Đấu thầu rộng rãi | 07/10/2026 | 363/QĐ-TTYT | 07/10/2026 | 2 | Phường Cẩm Lệ,Thành phố Đà Nẵng | Nha khoa | NK-COMPOSITE | Composite (MMG) |  |  | Composite; Trám | 2 | 1 | K031485
Composite Z250 - Composite trám thẩm mỹ | Hộp | 6 | Hàn Quốc |  | DenFil DenFil 2100A3 | DenFil DenFil 2100A4 | Vericom co.; Ltd |  |  | 2024 trở đi | Composite đặc Z250 (hoặc tương đương) màu A3 | 242.000 | vn3301584227 | CÔNG TY TNHH MỘT THÀNH VIÊN DỊCH VỤ THƯƠNG MẠI HÀ PHÚ | IB2500343821 | vn0401281728 | Trung tâm Y tế khu vực Cẩm Lệ | Đấu thầu rộng rãi | 04/11/2025 | 278/QĐ-TTYT | 04/11/2025 | 2 | Phường Cẩm Lệ,Thành phố Đà Nẵng | Nha khoa | NK-COMPOSITE | Composite (MMG) |  |  | Composite; Trám | 2 | 1 | K031486
Composite Z350 - Composite trám thẩm mỹ | Ống | 3 | Ấn Độ | 3006 | 20004 | Prevest Denpro | Prevest Denpro Limited |  |  | Năm 2026 trở về sau | Fusion Universal là vật liệu phục hồi composite nano-hybrid, quang trùng hợp, cản quang, chứa hàm lượng chất độn cao, được chỉ định cho mọi loại xoang phục hồi ở răng trước và răng sau. Ống/ 4g. | 300.000 | vn0301925136 | CÔNG TY TNHH THIẾT BỊ Y TẾ LIÊN NHA | IB2600308713 | vn0401281728 | Trung tâm Y tế khu vực Cẩm Lệ | Đấu thầu rộng rãi | 07/10/2026 | 363/QĐ-TTYT | 07/10/2026 | 2 | Phường Cẩm Lệ,Thành phố Đà Nẵng | Nha khoa | NK-COMPOSITE | Composite (MMG) |  |  | Composite; Trám | 2 | 1 | K031487
Composite đặc | Ống | 5 | Hàn Quốc |  | Denfil | Vericom | Vericom |  |  | 2025 trở về sau | Kháng mòn tốt, độ cứng cao | 294.000 | vn0304903324 | CÔNG TY TNHH THIẾT BỊ Y TẾ QUÂN KHOA | IB2600490377 | vn3600729657 | Bệnh viện Tâm thần Trung ương 2 | Đấu thầu rộng rãi | 14/10/2026 | 751/QĐ-BV | 14/10/2026 | 1 | Phường Tân Triều,Thành phố Đồng Nai | Nha khoa | NK-COMPOSITE | Composite (MMG) |  |  | Composite | 1 | 1 | K031488
Composite đặc | Ống | 5 | Ấn Độ | 3006 | 20004 | Prevest Denpro | Prevest Denpro Limited |  |  | Năm 2026 trở về sau | Vật liệu phục hồi composite nano-hybrid, quang trùng hợp, cản quang, chứa hàm lượng chất độn cao, được chỉ định cho mọi loại xoang phục hồi ở răng trước và răng sau. Màu A1, A2, A3, A3.5, A4. Ống/ 4g. Thời gian quang trùng hợp: 40 giây. Độ sâu quang trùng hợpL 1.0 (màu đục), 1.5 (các màu khác). Độ bền nén: 300 MPa. Độ bền uốn: 140 - 150 MPa. Thành phần: Bisphenol A glycidyl methacrylate, Urethane dimethacrylate, Triethylene glycol dimethacrylate, chất cản quang, chất độn, chất khơi mào quang trùng hợp, chất màu. Tiêu chuẩn: ISO 13485. | 300.000 | vn0301925136 | CÔNG TY TNHH THIẾT BỊ Y TẾ LIÊN NHA | IB2600477126 | vnz000015086 | Bệnh viện Quân y 13 | Đấu thầu rộng rãi | 06/10/2026 | 1047/QĐ-BV | 06/10/2026 | 3 | Phường Quy Nhơn Nam,Tỉnh Gia Lai | Nha khoa | NK-COMPOSITE | Composite (MMG) |  |  | Composite | 1 | 1 | K031489
Composite đặc | Cái | 30 | Hàn Quốc |  | EsCom100-A1 | EsCom100-A1 | Spident |  |  | 2025 trở về sau | Cấu hình, tính năng kỹ thuật kèm theo bảng Excel E-HSDT | 250.000 | vn3001039132 | CÔNG TY CỔ PHẦN THƯƠNG MẠI DỊCH VỤ THIẾT BỊ Y TẾ TÂN HOÀ PHÁT | IB2600341606 | vnz000032016 | TRUNG TÂM Y TẾ HƯƠNG KHÊ | Đấu thầu rộng rãi | 23/09/2026 | 152/QĐ-TTYT | 23/09/2026 | 2 | Xã Hương Khê,Tỉnh Hà Tĩnh | Nha khoa | NK-COMPOSITE | Composite (MMG) |  |  | Composite | 1 | 1 | K031490
Composite đặc | Tuýp | 24 | Brasil | 9018 | 51487 51488 51489 51490 | Vigodent Indústria e Comércio LTDA | Vigodent Indústria e Comércio LTDA Brasil |  |  | 2025 trở về sau | Theo PHỤ LỤC 01 – BẢNG KÊ KHAI HÀNG HÓA DỰ THẦU | 694.000 | vn0302130894 | CÔNG TY TNHH TRANG THIẾT BỊ NHA KHOA | IB2600304620 | vn0107783219 | Viện Y học Phòng không - Không quân | Đấu thầu rộng rãi | 21/09/2026 | 724/QĐ-VYHPKKQ | 21/09/2026 | 2 | Phường Phương Liệt,Thành phố Hà Nội | Nha khoa | NK-COMPOSITE | Composite (MMG) |  |  | Composite | 1 | 1 | K031491
Composite đặc | Tuýp | 3 | Hàn Quốc |  | CharmFil® Plus | CharmFil® Plus | DentKist Inc. |  |  | 2026 trở đi | Composite đặc . Trám răng trước và răng sau. Đạt tiêu chuẩn ISO 13485 | 186.960 | vn3301584227 | CÔNG TY TNHH MỘT THÀNH VIÊN DỊCH VỤ THƯƠNG MẠI HÀ PHÚ | IB2600279517 | vn3300543242 | Trung Tâm y tế Hương Thủy | Đấu thầu rộng rãi | 18/09/2026 | 811/QĐ-TTYT | 18/09/2026 | 1 | Phường Hương Thủy,Thành phố Huế | Nha khoa | NK-COMPOSITE | Composite (MMG) |  |  | Composite | 1 | 1 | K031492
Composite đặc | Ống | 20 | Ấn Độ | 3006 | 20004 | Prevest Denpro | Prevest Denpro Limited |  |  | Năm 2026 trở về sau | Vật liệu phục hồi composite nano-hybrid, quang trùng hợp, cản quang, chứa hàm lượng chất độn cao, được chỉ định cho mọi loại xoang phục hồi ở răng trước và răng sau. Màu A1, A2, A3, A3.5. Ống/ 4g. Thời gian quang trùng hợp: 40 giây. Độ sâu quang trùng hợpL 1.0 (màu đục), 1.5 (các màu khác). Độ bền nén: 300 MPa. Độ bền uốn: 140 - 150 MPa. Thành phần: Bisphenol A glycidyl methacrylate, Urethane dimethacrylate, Triethylene glycol dimethacrylate, chất cản quang, chất độn, chất khơi mào quang trùng hợp, chất màu. Tiêu chuẩn: ISO 13485, CFS | 280.000 | vn0301925136 | CÔNG TY TNHH THIẾT BỊ Y TẾ LIÊN NHA | IB2600380607 | vn0401494564 | Bệnh viện Phụ sản-Nhi Đà Nẵng | Đấu thầu rộng rãi | 17/09/2026 | 765/QĐ-BVPSNĐN | 17/09/2026 | 2 | Phường Ngũ Hành Sơn,Thành phố Đà Nẵng Phường Hải Châu,Thành phố Đà Nẵng | Nha khoa | NK-COMPOSITE | Composite (MMG) |  |  | Composite | 1 | 1 | K031493
Composite đặc | Typ/ Con nhộng | 5 | Hàn Quốc |  | EsCom100 | Spident | Spident Co., LTD |  |  | 2025 trở về sau | Theo File Biểu mẫu dự thầu đính kèm E-HSDT | 320.000 | vn5200868219 | CÔNG TY TNHH BẰNG TRUNG DŨNG | IB2600403171 | vn5200149422 | Trung tâm Y tế khu vực Yên Bái | Đấu thầu rộng rãi | 27/08/2026 | 1440/QĐ-TTYT | 27/08/2026 | 1 | Tỉnh Lào Cai | Nha khoa | NK-COMPOSITE | Composite (MMG) |  |  | Composite | 1 | 1 | K031494
Composite đặc | Cái | 100 | Liechtenstein |  | 604035AN Tetric N-Ceram Refill 10x0.25g A1 | Ivoclar Vivadent AG | Ivoclar Vivadent AG |  |  | 2025 trở đi | Một loại composite nano-hybrid, quang trùng hợp, cản quang, dùng trong điều trị phục hình | 73.500 | vn0103637859 | CÔNG TY TNHH THƯƠNG MẠI VÀ XÂY DỰNG PHÚC THỊNH | IB2600359413 | vn0103403378 | Bệnh viện Đa khoa Đan Phượng | Đấu thầu rộng rãi | 17/08/2026 | 1534/QĐ-BVĐP | 17/08/2026 | 2 | Xã Đan Phượng,Thành phố Hà Nội | Nha khoa | NK-COMPOSITE | Composite (MMG) |  |  | Composite | 1 | 1 | K031495
Composite đặc | tuýp | 50 | Nhật Bản | 3006 | 13525 | PALFIQUE LX5 | Tokuyama |  |  | Năm 2026 | Bao gồm khung nhựa, là composite có chứa hạt độn hình cầu siêu nano. Dễ đánh bóng Độ bền cao Kết dính bằng quang trùng hợp. Đóng gói: Tuýp 3,8g | 635.000 | vn0304028624 | CÔNG TY TNHH NHA KHOA THÁI BÌNH DƯƠNG | IB2600190434 | vn0103599265 | Bệnh viện Quân Y 103 | Đấu thầu rộng rãi | 03/08/2026 | 3997/QĐ-BVQY103 | 31/07/2026 | 2 | Phường Hà Đông,Thành phố Hà Nội | Nha khoa | NK-COMPOSITE | Composite (MMG) |  |  | Composite | 1 | 1 | K031496
Composite đặc | gói/tuyp | 48 | Brasil |  | 51xxx | Vigodent Industria E Comercio LTDA. | Vigodent Industria E Comercio LTDA. |  |  | từ 2025 trở về sau | Thành phần chính : Composite Hybrid NANO; gồm nhiều mức độ màu ngà khác nhau. Khối lượng Tuýp 4g | 450.000 | vn0302130894 | CÔNG TY TNHH TRANG THIẾT BỊ NHA KHOA | IB2600010708 | vn0400483707 | TRUNG TÂM Y TẾ KHU VỰC LIÊN CHIỂU | Đấu thầu rộng rãi | 15/07/2026 | 478/QĐ-TTYT | 15/07/2026 | 4 | Phường Hòa Khánh,Thành phố Đà Nẵng | Nha khoa | NK-COMPOSITE | Composite (MMG) |  |  | Composite | 1 | 1 | K031497
Composite đặc | Tuýp | 20 | Hàn Quốc |  | Composite đặc | Spident Co.,Ltd | Spident Co.,Ltd |  |  | 2025 trở về sau | Theo bản đáp ứng kỹ thuật đính kèm | 305.200 | vn2800588271 | CÔNG TY CỔ PHẦN THIẾT BỊ VẬT TƯ Y TẾ THANH HÓA | IB2600147966 | vn2800792830 | Bệnh viện đa khoa Cẩm Thủy | Đấu thầu rộng rãi | 30/06/2026 | 674/QĐ-BVCT | 30/06/2026 | 2 | Xã Cẩm Thủy,Tỉnh Thanh Hóa | Nha khoa | NK-COMPOSITE | Composite (MMG) |  |  | Composite | 1 | 1 | K031498
Composite đặc | Tuýp | 3 | MANI MEDICAL GERMANY GmbH - Đức |  | Mani Nano | Mani Nano | MANI MEDICAL GERMANY GmbH - Đức |  |  | 2026 | Tuýp ≥ 4g | 460.000 | vn3200115130 | CÔNG TY TRÁCH NHIỆM HỮU HẠN DƯỢC PHẨM HOÀNG ĐỨC | IB2600210686 | vn3200368780 | Bệnh viện đa khoa khu vực Thạch Hãn | Chào hàng cạnh tranh | 29/06/2026 | 31/QĐ-BVĐK | 29/06/2026 | 3 | Phường Quảng Trị,Tỉnh Quảng Trị | Nha khoa | NK-COMPOSITE | Composite (MMG) |  | Có | Composite | 1 | 1 | K031499
Composite đặc | Ống | 10 | Hàn Quốc |  | DenFil 2100A2; DenFil 2100A3 | VERICOM | VERICOM CO., LTD, Hàn Quốc |  |  | Từ 2025 trở về sau | Độ nhớt phù hợp, ổn định khi chiếu đèn giúp dễ kiểm soát và tạo hình, len lỏi tốt đến các trũng rãnh nhỏ của xoang trám. Dùng để trám các lỗ sâu răng, phù hợp với cả răng trước và răng sau | 280.000 | vn0109373842 | CÔNG TY TNHH THIẾT BỊ VẬT TƯ HOÀNG BẢO | IB2600167199 | vn2300305983 | Bệnh viện đa khoa Thuận Thành | Đấu thầu rộng rãi | 16/06/2026 | Số: 443/QĐ-BVĐKTT | 16/06/2026 | 2 | Phường Thuận Thành,Tỉnh Bắc Ninh | Nha khoa | NK-COMPOSITE | Composite (MMG) |  |  | Composite | 1 | 1 | K031500
Composite đặc | Hộp | 160 | Nhật Bản | 3006 | 009284; 009285; 009286; 009287; 009288; 009289; 009290 | GC | GC Dental Products Corporation |  |  | Năm 2025 trở về sau | Vật liệu Composite phục hồi quang trùng hợp. Thao tác tốt hơn và có đặc tính mô phỏng quang học, đặc mà không dính giúp dễ dàng thao tác, đặt chất trám và điêu khắc, có thêm nhiều thời gian làm việc. Độ co thấp, bảo vệ bờ viền miếng trám liên tục, phục hồi các kẽ hở răng, ít gây ê buốt. | 445.000 | vn0301925136 | CÔNG TY TNHH THIẾT BỊ Y TẾ LIÊN NHA | IB2600051373 | vn0301261735 | Bệnh viện Thống Nhất | Đấu thầu rộng rãi | 16/06/2026 | 917/QĐ-BVTN | 16/06/2026 | 2 | Phường Tân Sơn Nhất,Thành phố Hồ Chí Minh | Nha khoa | NK-COMPOSITE | Composite (MMG) |  |  | Composite | 1 | 1 | K031501
Composite đặc | Hộp | 60 | Ý |  | C203000 | C203000 | Zhermack |  |  | 2025-2026 trở về sau | Cấu hình theo bảng Excel - Danh mục hàng hoá dự thầu đính kèm E-HSDT | 1.650.000 | vn3001039132 | CÔNG TY CỔ PHẦN THƯƠNG MẠI DỊCH VỤ THIẾT BỊ Y TẾ TÂN HOÀ PHÁT | IB2600154182 | vnz000033866 | Trung tâm Y tế Thành Sen | Đấu thầu rộng rãi | 26/05/2026 | 505/QĐ-TTYT | 26/05/2026 | 2 | Phường Thành Sen,Tỉnh Hà Tĩnh | Nha khoa | NK-COMPOSITE | Composite (MMG) |  |  | Composite | 1 | 1 | K031502
composite đặc | Tuýp | 2 | Đức | , | 435090 | 435090 | MANI MEDICAL GERMANY GmbH | 435090 | Số: 240000002/PCBB-TNg cấp ngày 04/03/2024 | 2025 trở đi | Com đặc để trám răng, tuýp 4g. Phục hồi trực tiếp trước và răng hàm nhỏ của tất cả các loại sâu răng (Loại I, II, III, IV và V) - Dán sứ và trám răng xâm lấn tối thiểu (Phục hồi gián tiếp Inlay, Onlay và Veneers) - Trám khe nứt rộng trên răng hàm và răng tiền hàm | 600.000 | vn0106150742 | CÔNG TY TNHH THIẾT BỊ VÀ DỤNG CỤ Y KHOA | IB2600061319 | vn0111119762 | TRẠM Y TẾ XÃ NỘI BÀI | Đấu thầu rộng rãi | 14/04/2026 | 174/QĐ-TYT | 14/04/2026 | 2 | Xã Nội Bài,Thành phố Hà Nội | Nha khoa | NK-COMPOSITE | Composite (MMG) |  | Có | Composite | 1 | 1 | K031503
Composite đặc | Cây | 50 | Đức |  | Mani Nano | Mani | MANI MEDICAL GERMANY GmbH |  | Số 240000002/PCBB-TNg ngày 04/03/2024 | Từ năm 2024 trờ về sau | Màu A2, A3, A3.5 | 546.000 | vn0107087155 | CÔNG TY CỔ PHẦN DỊCH VỤ CÔNG NGHỆ ĐIỆN TỬ GB | IB2500562522 | vn0302673548 | Bệnh viện Đa khoa Bình Thạnh | Đấu thầu rộng rãi | 09/04/2026 | 155/QĐ-BV | 09/04/2026 | 4 | Phường Gia Định,Thành phố Hồ Chí Minh | Nha khoa | NK-COMPOSITE | Composite (MMG) |  | Có | Composite | 1 | 1 | K031504
Composite Đặc | Ống | 10 | Hàn Quốc |  | DenFil 2100A1, DenFil 2100A2 , DenFil 2100A3, DenFil 2100A3.5, DenFil 2100A4 | Denfil | VERICOM CO., LTD |  |  | 2025 | A1, A2, A3 | 269.000 | vn0402154553 | CÔNG TY CỔ PHẦN KỸ THUẬT CAO MEKONG | IB2500615871 | vn5900253073 | TRUNG TÂM Y TẾ PLEIKU | Đấu thầu rộng rãi | 24/03/2026 | Quyết định số 73/QĐ-TTPLE | 24/03/2026 | 3 | Phường Diên Hồng,Tỉnh Gia Lai | Nha khoa | NK-COMPOSITE | Composite (MMG) |  |  | Composite | 1 | 1 | K031505
Composite đặc | Tuýp | 6 | Hàn Quốc |  | DenFil 2100A3 | VERICOM CO., LTD.;Hàn Quốc | VERICOM CO., LTD.;Hàn Quốc |  |  | 2025 | Là loại composite đặc, dùng trong điều trị nha khoa | 180.000 | vn0107910869 | CÔNG TY TNHH THƯƠNG MẠI PHÁT TRIỂN CÔNG NGHỆ SÔNG LA | IB2500547210 | vn3000658669 | Trung tâm Y tế Thạch Hà | Đấu thầu rộng rãi | 26/02/2026 | 86/QĐ-TTYT | 26/02/2026 | 3 | Xã Thạch Hà,Tỉnh Hà Tĩnh | Nha khoa | NK-COMPOSITE | Composite (MMG) |  |  | Composite | 1 | 1 | K031506
Composite đặc | ống | 24 | Úc | 0 | SDI-8401081 | SDI-8401081 | SDI Limited |  |  | 2025 | - Composite đặc đa năng Luna có thể dùng phục hồi cả răng trước và răng sau. - Cấu trúc hạt độn siêu nhỏ tỉ trọng cao giúp tăng khả năng kháng mòn, độ bền miếng trám cao. Có tính thẩm mỹ cao nhờ đặc tính trong mờ và hiệu ứng huỳnh quang, tạo cảm giác chân thật cho miếng trám. - Chỉ định : phục hồi răng trước - sau, venner, inlay/ onlay, sử dụng cho xoang I, II,. III,. IV, V . - Có 8 màu : A1, A2, A3, A3.5, A4, OA2, OA3, B - Quy cách : tuýp / 4g | 315.000 | vn5800000047 | CÔNG TY CP DƯỢC LÂM ĐỒNG (LADOPHAR) | IB2500468636 | vn5800180216 | Bệnh viện II Lâm Đồng | Đấu thầu rộng rãi | 26/01/2026 | 43/QĐ-BVIILĐ | 26/01/2026 | 3 | Phường B'Lao,Tỉnh Lâm Đồng | Nha khoa | NK-COMPOSITE | Composite (MMG) |  |  | Composite | 1 | 1 | K031507
Composite đặc | Hộp | 80 | Đức |  | _ | Composite đặc NanoPaq | Schutz Dental |  |  | Từ năm 2024 trở về sau | Là hỗn hợp nano quang trùng hợp dùng chất kết dính liệu pháp làm đầy bằng hạt thủy tinh siêu mịn. Chất độn siêu mịn cho kết quả phục hồi đồng nhất. Có khả năng điều chỉnh màu sắc tối ưu cho phần trám. Dùng để phục hồi răng trước và răng sau trong tất cả các hạng xoang. Dễ dàng thao tác, dễ đánh bóng. Khả năng chống mài mòn vượt trội kết hợp với tính chất đối kháng thân thiện phù hợp với kỹ thuật làm đầy xâm lấn tối thiểu. Độ cứng 948MPa, độ bền nén: 432MPa. Hộp 1 tuýp 4g | 1.178.000 | vn0110589758 | CÔNG TY TNHH WINGS VINA | IB2500527734 | vnz000010541 | Bệnh viện Quân y 354 | Đấu thầu rộng rãi | 21/01/2026 | 120/QĐ-BVQY | 21/01/2026 | 2 | Phường Ngọc Hà,Thành phố Hà Nội | Nha khoa | NK-COMPOSITE | Composite (MMG) |  |  | Composite | 1 | 1 | K031508
Composite đặc | Ống | 15 | Nhật Bản |  | Solare | Vật liệu trám răng - Solare | GC Corporation |  |  | 2025 trở về sau | Ống/ 3g | 550.000 | vn6000371421 | CÔNG TY TNHH DƯỢC PHẨM HOÀNG VŨ | IB2500496394 | vn6000496131 | Trung tâm y tế Krông Bông | Đấu thầu rộng rãi | 06/01/2026 | 003/QĐ-TTYT | 05/01/2026 | 1 | Xã Krông Bông,Tỉnh Đắk Lắk | Nha khoa | NK-COMPOSITE | Composite (MMG) |  |  | Composite; Răng; Trám | 3 | 1 | K031509
Composite đặc | Tuýp | 5 | Liechtenstein |  | Tetric N-Ceram Refill lx3.5g ,A3/ 604027 | Ivoclar | Ivoclar Vivadent AG; Liechtenstein |  |  | 2025 | Composite đặc | 230.000 | vn0109373842 | CÔNG TY TNHH THIẾT BỊ VẬT TƯ HOÀNG BẢO | IB2500523684 | vn4600696555 | Bệnh viện đa khoa Định Hóa | Đấu thầu rộng rãi | 31/12/2025 | 444/QĐ-BVĐH | 31/12/2025 | 3 | Xã Định Hóa,Tỉnh Thái Nguyên | Nha khoa | NK-COMPOSITE | Composite (MMG) |  |  | Composite | 1 | 1 | K031510
Composite đặc | Nhộng | 7400 | Liechtestein |  | 604035AN; 604036AN; 604037AN; 604038AN; 604039AN; 604040AN; 604041AN; 604042AN; 604043AN; 604044AN; 616867AN; 616868AN; 616869AN; 616870AN; 616871AN; 616872AN; 693111AN; 693112AN; 748399AN | Ivoclar Vivadent AG | Ivoclar Vivadent AG |  |  | Năm 2024 trở về sau | - Dùng để trám các răng trước và sau - Màu: các loại - Gói/ 10 nhộng 0.25g. | 55.000 | vn0318234200 | Gia Xuân - Thành Khoa | IB2500416524 | vnz000007757 | Bệnh viện đa khoa Ninh Thuận | Đấu thầu rộng rãi | 30/12/2025 | 1140/QĐ-BVNT | 30/12/2025 | 1 | Phường Ninh Chử,Tỉnh Khánh Hòa | Nha khoa | NK-COMPOSITE | Composite (MMG) |  |  | Composite | 1 | 1 | K031511
Composite đặc | Tuýp | 10 | Hàn Quốc | 3006 | DenFil 2100A2, DenFil 2100A3, DenFil 2100A3,5, DenFil 2100A4 | Vericom | VERICOM CO., LTD, Hàn Quốc |  |  | 2025 trở đi | Dùng để trám các lỗ sâu răng, phù hợp với cả răng trước và răng sau. Độ nhớt phù hợp, dễ tạo hình, không dính vào các dụng cụ tạo hình Các màu: A2, A3, A3.5, A4 | 225.000 | vn0109373842 | CÔNG TY TNHH THIẾT BỊ VẬT TƯ HOÀNG BẢO | IB2500524944 | vn4900270253 | Trung tâm Y tế khu vực Bắc Sơn | Đấu thầu rộng rãi | 22/12/2025 | 786/QĐ-TTYT | 22/12/2025 | 2 | Xã Bắc Sơn,Tỉnh Lạng Sơn | Nha khoa | NK-COMPOSITE | Composite (MMG) |  |  | Composite | 1 | 1 | K031512
Composite đặc | Tuýp | 2 | Nhật Bản | 3006 | 0135F2260010 (009284); 0135F2260020 (009285); 0135F2260030 (009286); 0135F2260040 (009287); 0135F2260050 (009288); 0135F2260060 (009289); 0135F2260070 (009290) | GC | GC Dental Products Corporation |  |  | 2024 trở về sau | Vật liệu Composite phục hồi quang trùng hợp. Thao tác tốt hơn và có đặc tính mô phỏng quang học, đặc mà không dính giúp dễ dàng thao tác, đặt chất trám và điêu khắc, có thêm nhiều thời gian làm việc. Độ co thấp, bảo vệ bờ viền miếng trám liên tục, phục hồi các kẽ hở răng, ít gây ê buốt | 430.000 | vn0301925136 | CÔNG TY TNHH THIẾT BỊ Y TẾ LIÊN NHA | IB2500465424 | vn4400499648 | Trung tâm Y tế Phú Hòa | Đấu thầu rộng rãi | 19/12/2025 | 0262/QĐ-TTYT | 19/12/2025 | 2 | Xã Phú Hòa 1,Tỉnh Đắk Lắk | Nha khoa | NK-COMPOSITE | Composite (MMG) |  |  | Composite | 1 | 1 | K031513
Composite đặc | Tuýp | 5 | Đức |  | 435089; 435090; 435091; 435092 | Mani nano | Mani Medical Germany GmbH - Đức |  |  | 2025 | Màu: A1/A2/A3/A3.5. đặc tính cơ học tuyệt vời giúp tối ưu thời gian và kết quả điều trị, sử dụng để phục hồi thẩm mỹ các xoang I, II, III, IV, V. Tỷ lệ hạt độn 83,5%,theo trọng lượng và kích thước hạt độn vô cơ siêu nhỏ. Đạt tiêu chuẩn ISO 13485 | 480.000 | vn3301068656 | CÔNG TY CỔ PHẦN DƯỢC PHẨM VÀ THIẾT BỊ Y TẾ TÂM ĐỨC | IB2500507494 | vn3300856076 | TRUNG TÂM Y TẾ QUẢNG ĐIỀN | Đấu thầu rộng rãi | 08/12/2025 | 1447/QĐ-TTYT | 08/12/2025 | 2 | Xã Quảng Điền,Thành phố Huế | Nha khoa | NK-COMPOSITE | Composite (MMG) |  | Có | Composite | 1 | 1 | K031514
Composite đặc | 1 tube / gói | 2 | Brazil | Vật tư y tế | 51789 | Vigodent | Vigodent S/A Ind e Com/ Brazil |  |  | 2024 trở về sau | Màu A3 Dạng xilanh, 4gam | 405.000 | vn0312699087 | CÔNG TY TNHH THƯƠNG MẠI DỊCH VỤ AN THỊNH HEALTH | IB2500472621 | vn1201472491 | Trung tâm Y tế khu vực Cai Lậy | Đấu thầu rộng rãi | 05/12/2025 | 377/QĐ-TTYTKVCL | 05/12/2025 | 2 | Phường Nhị Quý,Tỉnh Đồng Tháp | Nha khoa | NK-COMPOSITE | Composite (MMG) |  |  | Composite | 1 | 1 | K031515
Composite đặc | 1 tube / gói | 2 | Brazil | Vật tư y tế | 51490 | Vigodent | Vigodent S/A Ind e Com/ Brazil |  |  | 2024 trở về sau | màu A3.5 Dạng xilanh, 4gam | 405.000 | vn0312699087 | CÔNG TY TNHH THƯƠNG MẠI DỊCH VỤ AN THỊNH HEALTH | IB2500472621 | vn1201472491 | Trung tâm Y tế khu vực Cai Lậy | Đấu thầu rộng rãi | 05/12/2025 | 377/QĐ-TTYTKVCL | 05/12/2025 | 2 | Phường Nhị Quý,Tỉnh Đồng Tháp | Nha khoa | NK-COMPOSITE | Composite (MMG) |  |  | Composite | 1 | 1 | K031516
Composite đặc | 1 tube / gói | 2 | Brazil | Vật tư y tế | 51488 | Vigodent | Vigodent S/A Ind e Com/ Brazil |  |  | 2024 trở về sau | màu A2 Dạng xilanh, 4gam | 350.000 | vn0312699087 | CÔNG TY TNHH THƯƠNG MẠI DỊCH VỤ AN THỊNH HEALTH | IB2500472621 | vn1201472491 | Trung tâm Y tế khu vực Cai Lậy | Đấu thầu rộng rãi | 05/12/2025 | 377/QĐ-TTYTKVCL | 05/12/2025 | 2 | Phường Nhị Quý,Tỉnh Đồng Tháp | Nha khoa | NK-COMPOSITE | Composite (MMG) |  |  | Composite | 1 | 1 | K031517
Composite đặc | 1 tube / gói | 2 | Brazil | Vật tư y tế | 51282 | Vigodent | Vigodent S/A Ind e Com/ Brazil |  |  | 2024 trở về sau | màu B2 Dạng xilanh, 4gam | 450.000 | vn0312699087 | CÔNG TY TNHH THƯƠNG MẠI DỊCH VỤ AN THỊNH HEALTH | IB2500472621 | vn1201472491 | Trung tâm Y tế khu vực Cai Lậy | Đấu thầu rộng rãi | 05/12/2025 | 377/QĐ-TTYTKVCL | 05/12/2025 | 2 | Phường Nhị Quý,Tỉnh Đồng Tháp | Nha khoa | NK-COMPOSITE | Composite (MMG) |  |  | Composite | 1 | 1 | K031518
Composite đặc | Tuýp | 65 | Thụy Sỹ |  | 8951NG ; 8952NG ; 8953NG ; 8954NG ; 8955NG ; 8956NG ; 8957NG | Coltène | Coltène / Whaledent AG |  |  | Năm 2025 trở về sau | Là loại vật liệu trám Composite Nano-Hybrid Hệ thống Duo Shade giúp đạt được 2 cấp độ màu trong cùng 1 ống vật liệu Dễ điêu khắc, không dính dụng cụ, không nhạy cảm với ánh sáng đèn, phản quang tự nhiên Giảm độ co rút nhờ các phần tử đã được trùng hợp trước đó Có nhiều màu để lựa chọn bao gồm màu men và màu ngà Mô đun uốn: 9,000 Mpa Độ chịu lực uốn 128 MPa Độ thấp hút nước 19 µg/mm³ Độ cứng theo chuẩn Vicker 76kg/ mm² Chỉ định: Phục hình trực tiếp hoặc gián tiếp (Veneer, inlay) | 680.000 | vn0101849706 | CÔNG TY TNHH THIẾT BỊ Y TẾ VÀ HOÁ CHẤT HOÀNG PHƯƠNG | IB2500447293 | vn0102329107 | Bệnh viện Đại học Y Dược | Đấu thầu rộng rãi | 27/11/2025 | 661/QĐ-BVĐHYD | 27/11/2025 | 2 | Phường Thanh Xuân,Thành phố Hà Nội | Nha khoa | NK-COMPOSITE | Composite (MMG) |  |  | Composite | 1 | 1 | K031519
Composite đặc | Tube | 60 | Hàn Quốc |  | 2100A1 2100A2 2100A3 2100A3.5 2100A4 | Denfil | VERICOM CO., LTD |  |  | 2024 trở về sau | Vật liệu composite quang trùng hợp: thẩm mỹ, khả năng đánh bóng, khả năng chống mài mòn và độ bền gãy.Tiêu chuẩn ISO | 187.950 | vn0312024302 | CÔNG TY CỔ PHẦN TRANG THIẾT BỊ Y NHA KHOA VIỆT ĐĂNG | IB2500357141 | vn0305306948 | BỆNH VIỆN ĐA KHOA NGUYỄN THỊ THẬP | Đấu thầu rộng rãi | 10/10/2025 | 218/QĐ-BV | 10/10/2025 | 3 | Phường Tân Mỹ,Thành phố Hồ Chí Minh | Nha khoa | NK-COMPOSITE | Composite (MMG) |  |  | Composite | 1 | 1 | K031520
Composite đặc | Tuýp | 1 | Hàn Quốc |  | EsCom100 | Spident | Spident Co., LTD |  |  | 2024 trở về sau | Vật liệu composite đặc dạng tuýp, lai nano quang trùng hợp, dùng cho các phục hồi răng sau và răng trước. Thời gian làm việc ≥ 90 giây, độ nén cao và độ bền rất tốt. Tuýp ≥ 4g. | 320.000 | vn5200868219 | Liên danh nhà thầu CÔNG TY TNHH BẰNG TRUNG DŨNG - CÔNG TY TNHH THIẾT BỊ MINH TÂM (gọi tắt là Liên danh BTD - MINH TÂM) | IB2500362235 | vn5200159942 | Trung Tâm Y tế khu vực Yên Bình | Đấu thầu rộng rãi | 08/10/2025 | 141/QĐ-TTYT | 08/10/2025 | 1 | Phường Văn Phú,Tỉnh Lào Cai | Nha khoa | NK-COMPOSITE | Composite (MMG) |  |  | Composite | 1 | 1 | K031521
Composite đặc | Ống | 100 | Nhật Bản | 3006 | GC-0092… | Solare | GC Corporation |  |  | 2025 | Composite Solare có độ thẩm mỹ cao cho vùng răng trước | 346.500 | vn0312024302 | CÔNG TY CỔ PHẦN TRANG THIẾT BỊ Y NHA KHOA VIỆT ĐĂNG | IB2500282020 | vn0301514626 | Bệnh Viện An Bình | Đấu thầu rộng rãi | 05/09/2025 | 1090/QĐ-BVAB | 15/08/2025 | 2 | Quận 5,TP. Hồ Chí Minh | Nha khoa | NK-COMPOSITE | Composite (MMG) |  |  | Composite | 1 | 1 | K031522
Composite đặc | Tuýp | 10 | Hàn Quốc |  | DenFil 2100A3 | Composite đặc Denfil 4g A2, A3, A3.5 | VERICOM CO., LTD.;Hàn Quốc |  |  | 2025 | Thành phần: Có chứa các hạt thủy tinh siêu mịn, màu răng tự nhiên: A2, A3, A3.5... Tuýp ≥4g | 672.000 | vn0313103885 | CÔNG TY TNHH THƯƠNG MẠI DỊCH VỤ KỸ THUẬT LONG THỦY | IB2500214908 | vn4100732290 | TRUNG TÂM Y TẾ VĨNH THẠNH | Chào hàng cạnh tranh | 29/08/2025 | 92/QĐ-TTVT | 29/08/2025 | 1 | Huyện Vĩnh Thạnh,Tỉnh Bình Định | Nha khoa | NK-COMPOSITE | Composite (MMG) |  |  | Composite | 1 | 1 | K031523
Composite đặc | Ống | 70 | Nhật bản |  | Solare A1, 2, 3, 3,5 | GC | GC |  |  | 2024 | Sự kết hợp đặc biệt giữa chất độn vĩ mô và vi mô mang lại cho vật liệu này những đặc tính vật lý nổi bật và giúp đánh bóng dễ dàng. Nhờ những đặc tính tuyệt vời này, vật liệu này có khả năng chống mảng bám cực tốt. Được chứng minh khoa học là đặc biệt tương thích sinh học và nhẹ nhàng với nướu. Được chỉ định sử dụng trong phục hồi trực tiếp tất cả các loại khoang. | 419.000 | vn0309539478 | CÔNG TY TNHH THƯƠNG MẠI DỊCH VỤ VŨ THUẬN | IB2500131817 | vn0303797786 | Bệnh viện Quận 8 | Đấu thầu rộng rãi | 21/07/2025 | 770/QĐ-BVQ8 | 21/07/2025 | 2 | Quận 8,TP. Hồ Chí Minh | Nha khoa | NK-COMPOSITE | Composite (MMG) |  |  | Composite | 1 | 1 | K031524
Composite đặc | Lọ/ Chai/ Ống/ Tuýp | 5 | GC Corporation - Nhật Bản |  | 0135F2260030 (009286) | Solare | GC Corporation |  | 220001045/PCBB-BYT | 2024 trở về sau | Composite đặc các màu Dùng trong trám răng | 420.000 | vn0107613344 | CÔNG TY TNHH THƯƠNG MẠI ĐẦU TƯ VIỆT NAM | IB2500108600 | vn2800750453 | Bệnh viện Đa khoa Hà Trung | Đấu thầu rộng rãi | 11/07/2025 | 525/QĐ-BVHT | 11/07/2025 | 3 | Huyện Hà Trung,Tỉnh Thanh Hoá | Nha khoa | NK-COMPOSITE | Composite (MMG) |  |  | Composite | 1 | 1 | K031525
Composite đặc | Ống | 3 | Mỹ | 3006 | KER-34360A2 | KER-34360A2 | Kerr Corporation |  |  | 2024 trở về sau | Composite đặc Z250 hoặc tương đương | 599.970 | vn5800000047 | CÔNG TY CP DƯỢC LÂM ĐỒNG (LADOPHAR) | IB2500108062 | vn5800445906 | Bệnh viện Đa khoa Lâm Đồng | Đấu thầu rộng rãi | 10/07/2025 | 24/QĐ-BVĐK ngày 02/7/2025 | 09/07/2025 | 3 | Thành phố Đà Lạt,Tỉnh Lâm Đồng | Nha khoa | NK-COMPOSITE | Composite (MMG) |  |  | Composite | 1 | 1 | K031526
Composite đặc | Tuýp | 12 | Brasil | 3006 | 51487 51488 51489 51490 51491 | 51487 51488 51489 51490 51491 | Vigodent Industria E Comercio LTDA.; Brasil |  |  | 2024 trở về sau | Composite đặc - vật liệu trám bít các lỗ hỏng trên răng, dùng trong trám răng, trám phòng ngừa, điều trị tủy răng. - Composite đa năng, áp dụng được cho tất cả các xoang trám và phục hồi trực tiếp như inlays, onlays, khiếm khuyết men, phục hồi cạnh cắn răng cửa… - Thành phần chính: hạt Hybrid NANO có độ bền cao, cứng chắc, nhiều màu - Tỷ lệ hạt Hybrid NANO 75% - Dạng đặc, màu A1; A2; A3; A3,5; A4 - Quy cách: Tuýp 4 gam - Tiêu chuẩn chất lượng ISO 13485 | 450.000 | vn0302130894 | CÔNG TY TNHH TRANG THIẾT BỊ NHA KHOA | IB2500144187 | vn0107783219 | Viện Y học phòng không không quân | Đấu thầu rộng rãi | 29/06/2025 | KQ2500144187_2506281119 | 28/06/2025 | 2 | Quận Thanh Xuân,Thành phố Hà Nội | Nha khoa | NK-COMPOSITE | Composite (MMG) |  |  | Composite | 1 | 1 | K031527
Composite đặc | gói/tuyp | 48 | Brazil |  | 51xxx | Vật liệu trám răng - NT Premium | Vigodent |  |  | từ 2024 trở về sau | Thành phần chính : Composite Hybrid NANO; gồm nhiều mức độ màu nga khác nhau. | 450.000 | vn0302130894 | CÔNG TY TNHH TRANG THIẾT BỊ NHA KHOA | IB2400524483 | vn0400483707 | Trung tâm Y tế quận Liên Chiểu | Đấu thầu rộng rãi | 12/06/2025 | 144/QĐ-TTYT | 26/02/2025 | 3 | Quận Liên Chiểu,Thành phố Đà Nẵng | Nha khoa | NK-COMPOSITE | Composite (MMG) |  |  | Composite; Răng; Trám | 3 | 1 | K031528
Composite đặc | Tube | 130 | Mỹ | 3006 | MN-3M-Z350A1/A2/A3/A3.5 | MN-3M-Z350A1/A2/A3/A3.5 | 3M ESPE Dental Products |  |  | 2025 | Là vật liệu nanocomposite quang trùng hợp phối hợp các hạt độn zirconia, silica để tăng khả năng chịu lực. Tương thích với đèn quang trùng hợp. Tuýp >=4g. Màu A1/A2/A3/A3.5 | 800.310 | vn0312024302 | CÔNG TY CỔ PHẦN TRANG THIẾT BỊ Y NHA KHOA VIỆT ĐĂNG | IB2500041592 | vn1800526185 | Trường Đại học Y Dược Cần Thơ | Đấu thầu rộng rãi | 29/05/2025 | KQ2500041592_2505261431 | 29/05/2025 | 2 | Quận Ninh Kiều,Thành phố Cần Thơ | Nha khoa | NK-COMPOSITE | Composite (MMG) |  |  | Composite | 1 | 1 | K031529
Composite đặc | tuýp | 80 | Hàn Quốc |  | EsCom100-A1 | EsCom100-A1 | Spident |  |  | 2023 trở về sau | Cao su lấy dấu loại nặng, trùng hợp bình thường. Elite HD+ là một silicone bổ sung kết hợp các tác động của công nghệ nano với khả năng thấm nước cao, do đó đảm bảo lấy dấu hiệu quả trong nhiều trường hợp lâm sàng. Hộp/ 2 ống/ 250ml *Tỷ lệ trộn 1:1 *Tổng thời gian làm việc 5’30” *Thời gian trộn: 2′ *Thời gian đông trong miệng 3’30” *Màu cam nhạt" | 320.000 | vn3001039132 | CÔNG TY CỔ PHẦN THƯƠNG MẠI DỊCH VỤ THIẾT BỊ Y TẾ TÂN HOÀ PHÁT | IB2500110750 | vnz000032016 | TRUNG TÂM Y TẾ HUYỆN HƯƠNG KHÊ | Đấu thầu rộng rãi | 27/05/2025 | KQ2500110750_2505261724 | 27/05/2025 | 3 | Huyện Hương Khê,Tỉnh Hà Tĩnh | Nha khoa | NK-COMPOSITE | Composite (MMG) |  |  | Composite | 1 | 1 | K031530
Composite đặc | Tuýp | 10 | Nhật Bản | 3006 | 0 | 0 | GC Dental Products Corporation |  |  | Năm 2024 trở về sau | Vật liệu Composite phục hồi quang trùng hợp. Thao tác tốt hơn và có đặc tính mô phỏng quang học, đặc mà không dính giúp dễ dàng thao tác, đặt chất trám và điêu khắc, có thêm nhiều thời gian làm việc. Độ co thấp, bảo vệ bờ viền miếng trám liên tụ, phục hồi các kẽ hở răng, ít gây ê buốt. Tuýp/ 3g | 419.500 | vn0301925136 | CÔNG TY TNHH THIẾT BỊ Y TẾ LIÊN NHA | IB2500090019 | vn4400219153 | Bệnh viện đa khoa tỉnh Phú Yên | Chào hàng cạnh tranh | 13/05/2025 | KQ2500090019_2505121004 | 12/05/2025 | 1 | TP Tuy Hoà,Tỉnh Phú Yên | Nha khoa | NK-COMPOSITE | Composite (MMG) |  |  | Composite | 1 | 1 | K031531
Composite đặc | Hộp | 40 | Zhermack |  | C203000 | C203000 | Ý |  |  | 2023 trở về sau | "Cao su lấy dấu loại nặng, trùng hợp bình thường. Elite HD+ là một silicone bổ sung kết hợp các tác động của công nghệ nano với khả năng thấm nước cao, do đó đảm bảo lấy dấu hiệu quả trong nhiều trường hợp lâm sàng. Hộp/ 2 ống/ 250ml *Tỷ lệ trộn 1:1 *Tổng thời gian làm việc 5’30” *Thời gian trộn: 2′ *Thời gian đông trong miệng 3’30” *Màu cam nhạt" | 1.450.000 | vn3001039132 | CÔNG TY CỔ PHẦN THƯƠNG MẠI DỊCH VỤ THIẾT BỊ Y TẾ TÂN HOÀ PHÁT | IB2500101905 | vnz000033866 | Trung tâm Y tế Thành phố Hà Tĩnh | Đấu thầu rộng rãi | 08/05/2025 | KQ2500101905_2505081455 | 08/05/2025 | 2 | Thành phố Hà Tĩnh,Tỉnh Hà Tĩnh | Nha khoa | NK-COMPOSITE | Composite (MMG) |  |  | Composite | 1 | 1 | K031532
composite đặc | Tuýp | 17 | Đức | . | 435090 | MANI | MANI MEDICAL GERMANY GmbH | . | 240000002/ PCBB-TNg | 2024 trở đi | Com đặc để trám răng, tuýp 4g. Phục hồi trực tiếp trước và răng hàm nhỏ của tất cả các loại sâu răng (Loại I, II, III, IV và V) - Dán sứ và trám răng xâm lấn tối thiểu (Phục hồi gián tiếp Inlay, Onlay và Veneers) - Trám khe nứt rộng trên răng hàm và răng tiền hàm | 610.000 | vn0106150742 | CÔNG TY TNHH THIẾT BỊ VÀ DỤNG CỤ Y KHOA | IB2500092155 | vn0104902588 | Trung tâm Y tế huyện Sóc Sơn | Đấu thầu rộng rãi | 26/04/2025 | KQ2500092155_2504261634 | 26/04/2025 | 2 | Huyện Sóc sơn,Thành phố Hà Nội | Nha khoa | NK-COMPOSITE | Composite (MMG) |  | Có | Composite | 1 | 1 | K031533
Composite đặc | Tuýp | 25 | Hàn Quốc |  | Denfil 2100A2 | VERICOM | VERICOM |  |  | 2024 trở về sau | Kèm theo bảng đáp ứng kỹ thuật hàng hoá | 215.000 | vn0106342613 | CÔNG TY TNHH TRANG THIẾT BỊ Y TẾ ANH SƠN | IB2500107940 | vn1000573771 | BỆNH VIỆN ĐA KHOA NAM TIỀN HẢI | Đấu thầu rộng rãi | 23/04/2025 | KQ2500107940_2504230913 | 23/04/2025 | 1 | Huyện Tiền Hải,Tỉnh Thái Bình | Nha khoa | NK-COMPOSITE | Composite (MMG) |  |  | Composite | 1 | 1 | K031534
Composite đặc | Tuýp | 10 | Hàn Quốc |  | CPS003 | CPS003 | Vericom |  |  | 2023 trở về sau | Composite đặc A4 Denfil.Trám răng trước và cả răng sau. Tube /4g. Màu A4. Đạt tiêu chuẩn CE hoặc tương đương. | 420.000 | vn3001039132 | CÔNG TY CỔ PHẦN THƯƠNG MẠI DỊCH VỤ THIẾT BỊ Y TẾ TÂN HOÀ PHÁT | IB2500036044 | vn3000350433 | Bệnh viện Đa khoa tỉnh Hà Tĩnh | Đấu thầu rộng rãi | 17/04/2025 | KQ2500036044_2504150904 | 16/04/2025 | 2 | Thành phố Hà Tĩnh,Tỉnh Hà Tĩnh | Nha khoa | NK-COMPOSITE | Composite (MMG) |  |  | Composite | 1 | 1 | K031535
Composite đặc | Ống | 15 | Đức |  | 435083; 435084; 435085 | Mani Medical Germany GmbH | Mani Medical Germany GmbH |  |  | 2023 trở về sau | Thành phần có chứa các hạt thuỷ tinh siêu mịn, cản quang | 423.400 | vn0311229963 | CÔNG TY TRÁCH NHIỆM HỮU HẠN MỘT THÀNH VIÊN CÔNG NGHỆ CAO VÀ THƯƠNG MẠI QUỐC TẾ HẢI LONG | IB2400622663 | vn0401242687 | Trung tâm y tế huyện Hòa Vang | Đấu thầu rộng rãi | 27/03/2025 | KQ2400622663_2503271116 | 27/03/2025 | 3 | Huyện Hoà Vang,Thành phố Đà Nẵng | Nha khoa | NK-COMPOSITE | Composite (MMG) |  | Có | Composite | 1 | 1 | K031536
Composite đặc | Ống | 15 | Thổ Nhỹ Kỳ |  | NOVA-C 4g A3 | IMICRYL | IMICRYL |  |  | 2024 trở về sau | Composite NOVA-C 4g A3 Màu composite: A1, A2, A3, A3.5 Kháng mòn tốt, độ cứng cao | 268.800 | vn0304903324 | CÔNG TY TNHH THIẾT BỊ Y TẾ QUÂN KHOA | IB2500044905 | vn3600729657 | Bệnh viện Tâm thần Trung ương 2 | Đấu thầu rộng rãi | 19/03/2025 | KQ2500044905_2503191630 | 19/03/2025 | 1 | Thành phố Biên Hoà,Tỉnh Đồng Nai | Nha khoa | NK-COMPOSITE | Composite (MMG) |  |  | Composite | 1 | 1 | K031537
Composite đặc | Cây | 6 | Nhật Bản |  | 0135F2260030 (009286) | GC Dental | GC Dental Products Corporation |  |  | 2024 | Vật liệu Composite phục hồi quang trùng hợp. Thao tác tốt hơn và có đặc tính mô phỏng quang học, đặc mà không dính giúp dễ dàng thao tác, đặt chất trám và điêu khắc, có thêm nhiều thời gian làm việc. Độ co thấp, bảo vệ bờ viền miếng trám liên tụ, phục hồi các kẽ hở răng, ít gây ê buốt. | 367.000 | vn3702828368 | CÔNG TY TNHH KỸ THUẬT THIẾT BỊ THẨM MỸ Y KHOA THIỆN PHÚC | IB2400624441 | vn3700666168 | TRUNG TÂM Y TẾ THÀNH PHỐ DĨ AN | Đấu thầu rộng rãi | 17/03/2025 | KQ2400624441_2503171515 | 17/03/2025 | 2 | Thành phố Dĩ An,Tỉnh Bình Dương | Nha khoa | NK-COMPOSITE | Composite (MMG) |  |  | Composite | 1 | 1 | K031538
Composite đặc | Cái | 50 | Liechtenstein |  | Tetric N-Ceram Refill 10x0.25g | ivoclar vivadent | Ivoclar Vivadent AG |  |  | 2024 | Có độ thẩm mỹ cao và đặc tính cơ học tối ưu; màu sắc đa dạng, tự nhiên; có thể áp dụng cho nhiều loại xoang trám. | 60.000 | vn0103637859 | CÔNG TY TNHH THƯƠNG MẠI VÀ XÂY DỰNG PHÚC THỊNH | IB2500030941 | vn0103403378 | Bệnh viện Đa khoa huyện Đan Phượng | Đấu thầu rộng rãi | 13/03/2025 | KQ2500030941_2503130904 | 13/03/2025 | 2 | Huyện Đan Phượng,Thành phố Hà Nội | Nha khoa | NK-COMPOSITE | Composite (MMG) |  |  | Composite | 1 | 1 | K031539
Composite Đặc | Ống | 10 | Nhật Bản |  | Solare | Solare | GC Corporation |  |  | 2023 Trở về sau | A1, A2, A3 | 425.000 | vn6000371421 | CÔNG TY TNHH DƯỢC PHẨM HOÀNG VŨ | IB2400570459 | vn5900253073 | TRUNG TÂM Y TẾ THÀNH PHỐ PLEIKU | Đấu thầu rộng rãi | 07/03/2025 | KQ2400570459_2503070822 | 07/03/2025 | 3 | Thành phố Pleiku,Tỉnh Gia Lai | Nha khoa | NK-COMPOSITE | Composite (MMG) |  |  | Composite | 1 | 1 | K031540
Composite đặc | Tube | 5 | Mỹ |  | Composite đặc harmonize A3 | KER-36404 | Kerr Corporation |  |  | 2023 trở về sau | Composite đặc dạng tuýp, độ bám dính cao, độ co ngót thấp, độ kháng mòn cao, tương thích sinh học cao, màu A3, ít dính dụng cụ, dễ đánh bóng. Quy cách đóng gói: Tube/≥ 4g. | 820.000 | vn6000371421 | CÔNG TY TNHH DƯỢC PHẨM HOÀNG VŨ | IB2400575782 | vnz000023784 | BỆNH VIỆN TRƯỜNG ĐẠI HỌC TÂY NGUYÊN | Đấu thầu rộng rãi | 04/03/2025 | KQ2400575782_2503041015 | 04/03/2025 | 1 | TP.Buôn Ma Thuột,Tỉnh Đăk Lăk | Nha khoa | NK-COMPOSITE | Composite (MMG) |  |  | Composite | 1 | 1 | K031541
Composite đặc | Gói | 5 | Mỹ |  | Composite QTH Z250 | 1370A3 | 3M ESPE Dental |  |  | 2023 trở về sau | Composite đặc Z250 (hoặc tương đương) màu A3. Quy cách đóng gói: Gói/ ≥ 1 cây | 780.000 | vn6000371421 | CÔNG TY TNHH DƯỢC PHẨM HOÀNG VŨ | IB2400575782 | vnz000023784 | BỆNH VIỆN TRƯỜNG ĐẠI HỌC TÂY NGUYÊN | Đấu thầu rộng rãi | 04/03/2025 | KQ2400575782_2503041015 | 04/03/2025 | 1 | TP.Buôn Ma Thuột,Tỉnh Đăk Lăk | Nha khoa | NK-COMPOSITE | Composite (MMG) |  |  | Composite | 1 | 1 | K031542
Composite đặc | Tuýp | 3 | Nhật Bản |  | Solare 3g | Solare 3g | GC |  |  | Năm 2024 - 2025 | Composite đặc | 390.390 | vn0310363437 | CÔNG TY TNHH THƯƠNG MẠI VÀ THIẾT BỊ Y TẾ NHẬT MINH | IB2400547021 | vn5800520656 | TRUNG TÂM Y TẾ HUYỆN ĐAM RÔNG | Đấu thầu rộng rãi | 03/03/2025 | KQ2400547021_2503030758 | 03/03/2025 | 2 | Huyện Đam Rông,Tỉnh Lâm Đồng | Nha khoa | NK-COMPOSITE | Composite (MMG) |  |  | Composite | 1 | 1 | K031543
Composite đặc | Tuýp | 60 | Đức | 3006 | Mani Nano | MMG | MMG |  |  | Từ năm 2024 trở về sau | "Com đặc để trám răng, tuýp 4g. Phục hồi trực tiếp trước và răng hàm nhỏ của tất cả các loại sâu răng (Loại I, II, III, IV và V) - Dán sứ và trám răng xâm lấn tối thiểu (Phục hồi gián tiếp Inlay, Onlay và Veneers) - Trám khe nứt rộng trên răng hàm và răng tiền hàm - Tương thích sinh học" | 537.500 | vn0107087155 | CÔNG TY CỔ PHẦN DỊCH VỤ CÔNG NGHỆ ĐIỆN TỬ GB | IB2400409708 | vn0105486549 | Bệnh viện Trung ương Quân đội 108 | Đấu thầu rộng rãi | 14/02/2025 | 8896/QĐ-BV | 26/12/2024 | 3 | Quận Hai Bà Trưng,Thành phố Hà Nội | Nha khoa | NK-COMPOSITE | Composite (MMG) |  |  | Composite | 1 | 1 | K031544
Composite đặc | tuýp | 2 | GC Corporation - Nhật Bản | 3006 | 0135F2260030 (009286) | Solare | GC Corporation - Nhật Bản |  |  | 2023 trở về sau | tính thẩm mỹ cao, khả năng điêu khắc tạo hình dễ dàng. Độ nhớt phù hợp để điêu khắc, không bết dính dụng cụ. | 382.000 | vn0107613344 | CÔNG TY TNHH THƯƠNG MẠI ĐẦU TƯ VIỆT NAM | IB2400544204 | vn2801424847 | Bệnh viện Đa khoa huyện Quan Hóa | Đấu thầu rộng rãi | 07/02/2025 | KQ2400544204_2501091650 | 07/02/2025 | 2 | Huyện Quan Hoá,Tỉnh Thanh Hoá | Nha khoa | NK-COMPOSITE | Composite (MMG) |  |  | Composite | 1 | 1 | K031545
Composite đặc | Tuýp | 10 | Hàn Quốc |  | - | - | VERICOM CO., LTD |  |  | Từ năm 2023 trở đi | Sử dụng trong nha khoa, đạt tiêu chuẩn ISO 13485 | 213.000 | vn0106122008 | CÔNG TY CỔ PHẦN THIẾT BỊ VẬT TƯ HOÀNG MINH | IB2400498500 | vn5700401912 | Bệnh viện đa khoa Cẩm Phả | Đấu thầu rộng rãi | 13/01/2025 | 22/QĐ-BVĐKCP | 08/01/2025 | 4 | Thành phố Cẩm Phả,Tỉnh Quảng Ninh | Nha khoa | NK-COMPOSITE | Composite (MMG) |  |  | Composite | 1 | 1 | K031546
Composite đặc | Gam | 140 | Liechtenstein |  | Tetric N-Ceram Refill 10x0.25g | IVOCLARVIVADENT | Ivoclar Vivadent Ag |  |  | 2024 | - Sử dụng để đánh bóng mặt răng. - Nhà sản xuất đạt tiêu chuẩn ISO 13485. | 198.000 | vn0103637859 | CÔNG TY TNHH THƯƠNG MẠI VÀ XÂY DỰNG PHÚC THỊNH | IB2400312664 | vn5700391598 | BỆNH VIỆN ĐA KHOA TỈNH QUẢNG NINH | Đấu thầu rộng rãi | 11/01/2025 | 46/QĐ-BVT | 08/01/2025 | 3 | Thành phố Hạ Long,Tỉnh Quảng Ninh | Nha khoa | NK-COMPOSITE | Composite (MMG) |  |  | Composite | 1 | 1 | K031547
Composite đặc | Tuýp | 6 | Nhật Bản |  | 0131F1630020 (004426) | Vật liệu trám răng - Solare | GC Dental Products Corporation |  |  | 2023-2024 | Là vật liệu composite quang trùng hợp, mang lại những lợi thế đáng kể về tính thẩm mỹ, khả năng đánh bóng, khả năng chống mài mòn và độ bền gãy | 430.000 | vn0101849706 | CÔNG TY TNHH THIẾT BỊ Y TẾ VÀ HOÁ CHẤT HOÀNG PHƯƠNG | IB2400528048 | vnz000023650 | Bệnh viện đa khoa tỉnh Bắc Kạn | Đấu thầu rộng rãi | 08/01/2025 | 11/QĐ-BVĐK | 03/01/2025 | 1 | Thành phố Bắc Kạn,Tỉnh Bắc Kạn | Nha khoa | NK-COMPOSITE | Composite (MMG) |  |  | Composite; Răng; Trám | 3 | 1 | K031548
Composite đặc | Hộp/ Lọ/ Chai/ Ống/ Tuýp/ Con | 10 | VERICOM CO., LTD, KOREA |  | DenFil 2100A3 | DenFil | VERICOM CO., LTD, KOREA |  |  | 2024 | Đa dạng màu sắc, phù hợp với trám răng trước và cả răng sau. Độ bền và khả năng kháng mòn tốt. Độ nhớt phù hợp, dễ tạo hình, không dính vào dụng cụ tạo hình. Độ co khi trùng hợp thấp. Đóng gói: 4g/ 1 đơn vị đóng gói. Đạt tiêu chuẩn ISO 13485. | 205.000 | vn0109373842 | CÔNG TY TNHH THIẾT BỊ VẬT TƯ HOÀNG BẢO | IB2400478896 | vn1000509857 | Bệnh viện đa khoa Thái Thụy | Đấu thầu rộng rãi | 03/01/2025 | 06/QĐ-BVTT | 03/01/2025 | 4 | Huyện Thái Thụy,Tỉnh Thái Bình | Nha khoa | NK-COMPOSITE | Composite (MMG) |  |  | Composite | 1 | 1 | K031549
Composite đặc | Hộp | 100 | Đức |  | - | - | Schutz Dental |  |  | Từ năm 2023 trở về sau | Là hỗn hợp nano quang trùng hợp dùng chất kết dính liệu pháp làm đầy bằng hạt thủy tinh siêu mịn. Chất độn siêu mịn cho kết quả phục hồi đồng nhất. Có khả năng điều chỉnh màu sắc tối ưu cho phần trám. Dùng để phục hồi răng trước và răng sau trong tất cả các hạng xoang. Dễ dàng thao tác, dễ đánh bóng. Khả năng chống mài mòn vượt trội kết hợp với tính chất đối kháng thân thiện phù hợp với kỹ thuật làm đầy xâm lấn tối thiểu. Độ cứng 948MPa, độ bền nén: 432MPa | 1.178.000 | vn0106707261 | CÔNG TY TNHH CÔNG NGHIỆP TECHNO VIỆT NAM | IB2400506140 | vnz000010541 | Bệnh viện Quân y 354 | Đấu thầu rộng rãi | 31/12/2024 | 2066/QĐ-BVQY | 31/12/2024 | 2 | Quận Ba Đình,Thành phố Hà Nội | Nha khoa | NK-COMPOSITE | Composite (MMG) |  |  | Composite | 1 | 1 | K031550
Composite đặc | ống | 24 | Úc | 0 | SDI-84010… | 0 | SDI Limited - |  |  | 2024 | Vật liệu trám răng composite hạt độn lai quang trùng hợp, dùng để trám cho vùng răng sau và răng trước | 290.850 | vn5800000047 | CÔNG TY CP DƯỢC LÂM ĐỒNG (LADOPHAR) | IB2400462496 | vn5800180216 | Bệnh viện II Lâm Đồng | Đấu thầu rộng rãi | 20/12/2024 | 1303/QĐ-BVIILĐ | 19/12/2024 | 2 | Thành phố Bảo Lộc,Tỉnh Lâm Đồng | Nha khoa | NK-COMPOSITE | Composite (MMG) |  |  | Composite | 1 | 1 | K031551
Composite đặc | tuýp | 42 | Brasil |  | 51487 51488 51489 51490 51491 | 51487 51488 51489 51490 51491 | Vigodent Industria E Comercio LTDA. |  |  | Từ năm 2023 trở về sau | Composite đặc không dính, dễ dàng xử lý, dễ đánh bóng, độ bền cao, kết dính bằng quang trùng hợp- vật liệu trám bít các lỗ hỏng trên răng, dùng trong trám răng, trám phòng ngừa, điều trị tủy răng, - Composite đa năng, áp dụng được cho tất cả các xoang trám và phục hồi trực tiếp như inlays, onlays, khiếm khuyết men, phục hồi cạnh cắn răng cửa… - Thành phần chính: hạt Hybrid NANO có độ bền cao, cứng chắc, nhiều màu - Tỷ lệ hạt Hybrid NANO > 80% - Dạng đặc, màu A1; A2; A3; A3,5; A4 - Quy cách: Tuýp 4 gam - Tiêu chuẩn chất lượng ISO 13485 | 450.000 | vn0302130894 | CÔNG TY TNHH TRANG THIẾT BỊ NHA KHOA | IB2400404437 | vn0103599265 | Bệnh viện Quân Y 103 | Đấu thầu rộng rãi | 17/12/2024 | 4883/QĐ-BVQY103 | 13/12/2024 | 2 | Quận Hà Đông,Thành phố Hà Nội | Nha khoa | NK-COMPOSITE | Composite (MMG) |  |  | Composite | 1 | 1 | K031552
Composite đặc | Tube | 96 | Việt Nam |  | - | - | Mani |  |  | 2024 trở về sau | Vật Liệu Trám Răng Mani Nano các màu | 602.000 | vn1800665083 | CÔNG TY TNHH TRANG THIẾT BỊ Y TẾ MIỀN TÂY | IB2400340206 | vn1800526185 | Trường Đại học Y Dược Cần Thơ | Đấu thầu rộng rãi | 29/11/2024 | 4281/QĐ-ĐHYDCT | 27/11/2024 | 1 | Quận Ninh Kiều,Thành phố Cần Thơ | Nha khoa | NK-COMPOSITE | Composite (MMG) |  | Có | Composite | 1 | 1 | K031553
Composite đặc | Hộp | 70 | Hàn Quốc |  | EsCom100-A1 | EsCom100-A1 | Spident |  |  | 2023 trở về sau | Cao su lấy dấu loại nặng, trùng hợp bình thường. Elite HD+ là một silicone bổ sung kết hợp các tác động của công nghệ nano với khả năng thấm nước cao, do đó đảm bảo lấy dấu hiệu quả trong nhiều trường hợp lâm sàng. Hộp/ 2 ống/ 250ml *Tỷ lệ trộn 1:1 *Tổng thời gian làm việc 5’30” *Thời gian trộn: 2′ *Thời gian đông trong miệng 3’30” *Màu cam nhạt" | 220.000 | vn3001039132 | CÔNG TY CỔ PHẦN THƯƠNG MẠI DỊCH VỤ THIẾT BỊ Y TẾ TÂN HOÀ PHÁT | IB2400445736 | vnz000033866 | Trung tâm Y tế Thành phố Hà Tĩnh | Đấu thầu rộng rãi | 16/11/2024 | 1023/QĐ-TTYT | 15/11/2024 | 2 | Thành phố Hà Tĩnh,Tỉnh Hà Tĩnh | Nha khoa | NK-COMPOSITE | Composite (MMG) |  |  | Composite | 1 | 1 | K031554
Composite đặc | Tuýp | 13 | Hàn Quốc |  | - | - | Vericom |  |  | Từ năm 2024 trở đi | Đa dạng màu sắc, độ thẩm mỹ cao phù hợp với trám răng trước và cả răng sau. Độ bền và khả năng kháng mòn tốt. Độ nhớt phù hợp, dễ tạo hình, không dính vào dụng cụ tạo hình. Độ co khi trùng hợp thấp | 356.200 | vn0106122008 | CÔNG TY CỔ PHẦN THIẾT BỊ VẬT TƯ HOÀNG MINH | IB2400385412 | vn0102329107 | Bệnh viện Đại học Y Dược | Đấu thầu rộng rãi | 15/11/2024 | 413/QĐ-BVĐHYD | 15/11/2024 | 2 | Quận Thanh Xuân,Thành phố Hà Nội | Nha khoa | NK-COMPOSITE | Composite (MMG) |  |  | Composite | 1 | 1 | K031555
Composite đặc | ống | 2 | Vericom - Hàn Quốc |  | 262 | Vericom - Hàn Quốc | Vericom - Hàn Quốc |  |  |  | A1 DenFil, ống 5ml | 273.000 | vn0401999734 | CÔNG TY TNHH THIẾT BỊ Y TẾ THỊNH ĐẠT | IB2400352660 | vn0400522258 | Trường Đại học Kỹ thuật Y-Dược Đà Nẵng | Chào hàng cạnh tranh | 31/10/2024 | 785/QĐ-ĐHKTYDĐN | 30/10/2024 | 1 | Quận Hải Châu,Thành phố Đà Nẵng | Nha khoa | NK-COMPOSITE | Composite (MMG) |  |  | Composite | 1 | 1 | K031556
Composite đặc | ống | 8 | Vericom - Hàn Quốc |  | 261 | Vericom - Hàn Quốc | Vericom - Hàn Quốc |  |  |  | A3 DenFil, ống 4g | 273.000 | vn0401999734 | CÔNG TY TNHH THIẾT BỊ Y TẾ THỊNH ĐẠT | IB2400352660 | vn0400522258 | Trường Đại học Kỹ thuật Y-Dược Đà Nẵng | Chào hàng cạnh tranh | 31/10/2024 | 785/QĐ-ĐHKTYDĐN | 30/10/2024 | 1 | Quận Hải Châu,Thành phố Đà Nẵng | Nha khoa | NK-COMPOSITE | Composite (MMG) |  |  | Composite | 1 | 1 | K031557
Composite đặc | Ống | 3 | Hàn Quốc | 9018 | Denfil | Vericom | Vericom |  |  | từ năm 2023 trở về sau | Vật liệu Composite trám răng, thể đặc. Ống 4g; Tiêu chuẩn ISO | 293.000 | vn0401736580 | CÔNG TY TNHH THIẾT BỊ Y TẾ NGUYÊN PHÚ VNM | IB2400394302 | vnz000015086 | Bệnh viện Quân y 13 | Chào hàng cạnh tranh | 25/10/2024 | 23/QĐ-BV | 25/10/2024 | 2 | Thành phố Quy Nhơn,Tỉnh Bình Định | Nha khoa | NK-COMPOSITE | Composite (MMG) |  |  | Composite | 1 | 1 | K031558
Composite đặc | Tuýp | 30 | Spident | 3822 | Composite đặc | Spident | Hàn Quốc |  |  |  | Có độ ổn định kích thước, ít bị co rút sau trùng hợp.Độ nhớt phù hợp để điêu khắc, không bết dính dụng cụ.Khả năng đánh bóng tốt, cho kết quả phục hình tự nhiên.Hệ thống màu đa dạng đặc sắc, phù hợp với mọi yêu cầu phục hồi. | 250.000 | vn2800588271 | CÔNG TY CỔ PHẦN THIẾT BỊ VẬT TƯ Y TẾ THANH HÓA | IB2400326560 | vn2801069198 | Bệnh viện đa khoa khu vực Nghi Sơn | Chào hàng cạnh tranh | 01/10/2024 | 1039/QĐ-BVNS | 25/09/2024 | 1 | Thị xã Nghi Sơn,Tỉnh Thanh Hoá | Nha khoa | NK-COMPOSITE | Composite (MMG) |  |  | Composite | 1 | 1 | K031559
Composite đặc | Hộp | 6 | Hàn Quốc |  | EScom100 | EScom100 | Spident Co., LTD |  |  | 2024 | Cao su lấy dấu loại nặng, trùng hợp bình thường. Elite HD+ là một silicone bổ sung kết hợp các tác động của công nghệ nano với khả năng thấm nước cao, do đó đảm bảo lấy dấu hiệu quả trong nhiều trường hợp lâm sàng. Hộp/ 2 ống/ 250ml *Tỷ lệ trộn 1:1 *Tổng thời gian làm việc 5’30” *Thời gian trộn: 2′ *Thời gian đông trong miệng 3’30” *Màu cam nhạt | 420.000 | vn3001039132 | CÔNG TY CỔ PHẦN THƯƠNG MẠI DỊCH VỤ THIẾT BỊ Y TẾ TÂN HOÀ PHÁT | IB2400285202 | vn3000658669 | Trung tâm Y tế huyện Thạch Hà | Đấu thầu rộng rãi | 27/09/2024 | 641/QĐ-TTYT | 18/09/2024 | 2 | Huyện Thạch Hà,Tỉnh Hà Tĩnh | Nha khoa | NK-COMPOSITE | Composite (MMG) |  |  | Composite | 1 | 1 | K031560
Composite đặc | Tuýp | 2 | Vericom - Hàn Quốc |  | - | - | Vericom |  |  | 2023 | Mới 100% Sản xuất từ năm 2023 Đặc tính: Độ bền và khả năng kháng mòn tốt, độ nhớt phù hợp, dễ tạo hình, không dính vào các dụng cụ tạo hình, độ co khi trùng hợp thấp, phù hợp với trám răng trước và cả răng sau Màu A3 Quy cách: Tuýp 4g | 350.000 | vn0106122008 | CÔNG TY CỔ PHẦN THIẾT BỊ VẬT TƯ HOÀNG MINH | IB2400101626 | vn0110000186 | Bệnh viện đa khoa Phạm Ngọc Thạch | Đấu thầu rộng rãi | 01/08/2024 | 191/QĐ-BVĐKPNT | 31/07/2024 | 3 | Quận Bắc Từ Liêm,Thành phố Hà Nội | Nha khoa | NK-COMPOSITE | Composite (MMG) |  |  | Composite | 1 | 1 | K031561
Composite đặc | Ống | 10 | GC - Nhật | 3006 | [7 empty] | 420.000 | vn0301925136 | CÔNG TY TNHH THIẾT BỊ Y TẾ LIÊN NHA | IB2300319600 | vn0305405988 | TRUNG TÂM Y TẾ QUẬN 3 | Đấu thầu rộng rãi | 29/05/2024 | 138/QĐ-TTYT | 21/05/2024 | 2 | Quận 3,TP. Hồ Chí Minh | Nha khoa | NK-COMPOSITE | Composite (MMG) |  |  | Composite | 1 | 1 | K031562
Composite đặc | gói/tuyp | 36 | 51xxx, Vigodent S/A Ind e Com - Brazil | 30064010 | [7 empty] | 419.000 | vn0302130894 | CÔNG TY TNHH TRANG THIẾT BỊ NHA KHOA | IB2300344513 | vn0400483707 | Trung tâm Y tế quận Liên Chiểu | Đấu thầu rộng rãi | 23/05/2024 | 365/QĐ-TTYT | 20/05/2024 | 3 | Quận Liên Chiểu,Thành phố Đà Nẵng | Nha khoa | NK-COMPOSITE | Composite (MMG) |  |  | Composite | 1 | 1 | K031563
Composite đặc | Gram | 70 | IMICRYL/ Turkey | [8 empty] | 140.000 | vn0314819791 | CÔNG TY TNHH TRANG THIẾT BỊ Y TẾ VINTECH | IB2300394348 | vn3500287437 | Bệnh Viện Bà Rịa | Chào hàng cạnh tranh | 01/04/2024 | 264/QĐ-BVBR | 24/01/2024 | 1 | Thành Phố Bà Rịa,Tỉnh Bà Rịa - Vũng Tàu | Nha khoa | NK-COMPOSITE | Composite (MMG) |  |  | Composite | 1 | 1 | K031564
Composite đặc | Tube | 10 | GC Corporation-Nhật Bản | [8 empty] | 420.000 | vn0301925136 | CÔNG TY TNHH THIẾT BỊ Y TẾ LIÊN NHA | IB2300332019 | vn1600631979 | Bệnh viện MẮT TAI MŨI HỌNG RĂNG HÀM MẶT AN GIANG | Đấu thầu rộng rãi | 18/03/2024 | 129/QĐ-BV | 14/03/2024 | 2 | Thành phố Long Xuyên,Tỉnh An Giang | Nha khoa | NK-COMPOSITE | Composite (MMG) |  |  | Composite | 1 | 1 | K031565
Composite Đặc | Ống | 10 | Kerr Corporation - Mỹ | [8 empty] | 794.000 | vn6001513534 | CÔNG TY TNHH THƯƠNG MẠI DỊCH VỤ M-PROTECH | IB2300374255 | vn5900253073 | TRUNG TÂM Y TẾ THÀNH PHỐ PLEIKU | Đấu thầu rộng rãi | 26/02/2024 | Quyết định số 27/QĐ-TTYT | 26/02/2024 | 3 | Thành phố Pleiku,Tỉnh Gia Lai | Nha khoa | NK-COMPOSITE | Composite (MMG) |  |  | Composite | 1 | 1 | K031566
Composite đặc | Cái | 200 | Xi măng hàn răng/ Tetric N-Ceram Refill 10x0.25g/Tetric N-Ceram Refill 10x0.25g/Ivoclar Vivadent AG/ Liechtestein | [8 empty] | 50.000 | vn0103637859 | CÔNG TY TNHH THƯƠNG MẠI VÀ XÂY DỰNG PHÚC THỊNH | IB2300378321 | vn0103403378 | Bệnh viện Đa khoa huyện Đan Phượng | Đấu thầu rộng rãi | 29/01/2024 | 129/QĐ-BVĐP | 24/01/2024 | 1 | Huyện Đan Phượng,Thành phố Hà Nội | Nha khoa | NK-COMPOSITE | Composite (MMG) |  |  | Composite; Răng | 2 | 1 | K031567
Composite đặc | Tuyb | 3 | Vericom | STT 251,249/Vật tư nha khoa | [7 empty] | 320.000 | vn0101849706 | CÔNG TY TNHH THIẾT BỊ Y TẾ VÀ HOÁ CHẤT HOÀNG PHƯƠNG | IB2300235727 | vn4600200985 | BỆNH VIỆN A THÁI NGUYÊN | Đấu thầu rộng rãi | 22/12/2023 | Số 1506/QĐ-BVA | 19/12/2023 | 4 | Thành phố Thái Nguyên,Tỉnh Thái Nguyên | Nha khoa | NK-COMPOSITE | Composite (MMG) |  |  | Composite | 1 | 1 | K031568
Composite đặc | Tube | 2 | Spident Co., LTD;Hàn Quốc | [8 empty] | 186.000 | vn0109373842 | CÔNG TY TNHH THIẾT BỊ VẬT TƯ HOÀNG BẢO | IB2300294381 | vn4600543421 | Bệnh viện Gang thép Thái Nguyên | Đấu thầu rộng rãi | 19/12/2023 | 1802/QĐ-BVGT | 18/12/2023 | 3 | Thành phố Thái Nguyên,Tỉnh Thái Nguyên | Nha khoa | NK-COMPOSITE | Composite (MMG) |  |  | Composite | 1 | 1 | K031569
Composite đặc | Ống | 15 | Hãng sản xuất: IMICRYL Nước sản xuất: Thổ Nhỹ Kỳ | [8 empty] | 271.000 | vn0304903324 | CÔNG TY TNHH THIẾT BỊ Y TẾ QUÂN KHOA | IB2300270143 | vn3600729657 | Bệnh viện Tâm thần Trung ương 2 | Đấu thầu rộng rãi | 25/11/2023 | 1012/QĐ-BV | 24/11/2023 | 1 | Thành phố Biên Hoà,Tỉnh Đồng Nai | Nha khoa | NK-COMPOSITE | Composite (MMG) |  |  | Composite | 1 | 1 | K031570
Composite đặc | Ống | 15 | Mã hàng: 60701882 Xuất xứ: Dentsply DeTrey GmbH/ Đức | [8 empty] | 794.000 | vn0311229963 | CÔNG TY TRÁCH NHIỆM HỮU HẠN MỘT THÀNH VIÊN CÔNG NGHỆ CAO VÀ THƯƠNG MẠI QUỐC TẾ HẢI LONG | IB2300158695 | vn0401242687 | Trung tâm y tế huyện Hòa Vang | Đấu thầu rộng rãi | 15/09/2023 | 369/QĐ-TTYTHHV | 10/09/2023 | 2 | Huyện Hoà Vang,Thành phố Đà Nẵng | Nha khoa | NK-COMPOSITE | Composite (MMG) |  |  | Composite | 1 | 1 | K031571
Composite đặc | Túi | 1 | Ivoclar Vivadent /Liechtenstien | [8 empty] | 650.000 | vn0101849706 | CÔNG TY TNHH THIẾT BỊ Y TẾ VÀ HOÁ CHẤT HOÀNG PHƯƠNG | IB2300195908 | vn4600543421 | Bệnh viện Gang thép Thái Nguyên | Đấu thầu rộng rãi | 12/09/2023 | 1241/QĐ-BVGT | 08/09/2023 | 1 | Thành phố Thái Nguyên,Tỉnh Thái Nguyên | Nha khoa | NK-COMPOSITE | Composite (MMG) |  |  | Composite | 1 | 1 | K031572
Composite đặc | tuýp | 60 | 3M ESPE Dental Products/ Hoa Kỳ | 9021 | [7 empty] | 1.500.000 | vn0106707261 | CÔNG TY TNHH CÔNG NGHIỆP TECHNO VIỆT NAM | IB2300175110 | vn0103599265 | Bệnh viện Quân Y 103 | Đấu thầu rộng rãi | 31/08/2023 | 2947/QĐ-BVQY103 | 30/08/2023 | 1 | Quận Hà Đông,Thành phố Hà Nội | Nha khoa | NK-COMPOSITE | Composite (MMG) |  |  | Composite | 1 | 1 | K031573
Composite đặc | Ống/gói/ tuýp | 7 | 3M ESPE Dental Products/ Mỹ | [8 empty] | 1.752.408 | vn0311229963 | CÔNG TY TRÁCH NHIỆM HỮU HẠN MỘT THÀNH VIÊN CÔNG NGHỆ CAO VÀ THƯƠNG MẠI QUỐC TẾ HẢI LONG | IB2300112976 | vn0400483707 | Trung tâm Y tế quận Liên Chiểu | Đấu thầu rộng rãi | 30/08/2023 | 612/QĐ-TTYT | 30/08/2023 | 3 | Quận Liên Chiểu,Thành phố Đà Nẵng | Nha khoa | NK-COMPOSITE | Composite (MMG) |  |  | Composite | 1 | 1 | K031574
Composite đặc | Tupe | 8 | GC- Nhật Bản (Solare 3g) | [8 empty] | 380.982 | vn0310363437 | CÔNG TY TNHH THƯƠNG MẠI VÀ THIẾT BỊ Y TẾ NHẬT MINH | IB2300132805 | vn5800520656 | TRUNG TÂM Y TẾ HUYỆN ĐAM RÔNG | Đấu thầu rộng rãi | 28/08/2023 | 260/QĐ-TTYT | 02/08/2023 | 1 | Huyện Đam Rông,Tỉnh Lâm Đồng | Nha khoa | NK-COMPOSITE | Composite (MMG) |  |  | Composite | 1 | 1 | K031575
Composite đặc | Tube | 60 | GC Corporation / Nhật Bản | [8 empty] | 420.000 | vn0301925136 | CÔNG TY TNHH THIẾT BỊ Y TẾ LIÊN NHA | IB2300093010 | vn0305306948 | BỆNH VIỆN QUẬN 7 | Đấu thầu rộng rãi | 21/08/2023 | 1550/QĐ-BV | 11/08/2023 | 3 | Quận 7,TP. Hồ Chí Minh | Nha khoa | NK-COMPOSITE | Composite (MMG) |  |  | Composite | 1 | 1 | K031576
Composite đặc | Tube | 10 | Xi măng hàn răng / SDI Limited;Úc | 3006 | [7 empty] | 215.000 | vn6000371421 | CÔNG TY TNHH DƯỢC PHẨM HOÀNG VŨ | IB2300086442 | vnz000023784 | BỆNH VIỆN TRƯỜNG ĐẠI HỌC TÂY NGUYÊN | Đấu thầu rộng rãi | 05/07/2023 | 117/QĐ-BVĐHTN | 03/07/2023 | 1 | TP.Buôn Ma Thuột,Tỉnh Đăk Lăk | Nha khoa | NK-COMPOSITE | Composite (MMG) |  |  | Composite; Răng | 2 | 1 | K031577
Composite đặc | Gói | 10 | 1370A3.5 Composite QTH Z250 màu A3.5 4g/ống / 3M ESPE Dental - Hoa Kỳ | 3006 | [7 empty] | 780.000 | vn6000371421 | CÔNG TY TNHH DƯỢC PHẨM HOÀNG VŨ | IB2300086442 | vnz000023784 | BỆNH VIỆN TRƯỜNG ĐẠI HỌC TÂY NGUYÊN | Đấu thầu rộng rãi | 05/07/2023 | 117/QĐ-BVĐHTN | 03/07/2023 | 1 | TP.Buôn Ma Thuột,Tỉnh Đăk Lăk | Nha khoa | NK-COMPOSITE | Composite (MMG) |  |  | Composite | 1 | 1 | K031578
Composite đặc | Ống | 3 | Vericom/Hàn Quốc | [8 empty] | 262.500 | vn0401736580 | CÔNG TY TNHH THIẾT BỊ Y TẾ NGUYÊN PHÚ VNM | IB2300102190 | vnz000015086 | Bệnh viện Quân y 13 | Chào hàng cạnh tranh rút gọn | 01/06/2023 | 379/QĐ-BV | 31/05/2023 | 1 | Thành phố Quy Nhơn,Tỉnh Bình Định | Nha khoa | NK-COMPOSITE | Composite (MMG) |  |  | Composite | 1 | 1 | K031579
Composite đặc (A1, A2, A3.5) | Hộp | 9 | SDI Limited | 3006 | 8401081/8401082/8401084 | 8401081/8401082/8401084 | AUSTRALIA |  |  | 2024 | Composite đặc đa năng Luna có thể dùng trám cả răng trước và răng sau. Cấu trúc hạt độn siêu nhỏ tỉ trọng cao giúp tăng khả năng kháng mòn, độ bền miếng trám cao. Có tính thẩm mỹ cao nhờ đặc tính trong mờ và hiệu ứng huỳnh quang, tạo cảm giác chân thật cho miếng trám. Có 4 màu : A1, A2, A3, A3.5, A4, OA2, OA3, B | 230.000 | vn0312024302 | CÔNG TY CỔ PHẦN TRANG THIẾT BỊ Y NHA KHOA VIỆT ĐĂNG | IB2400483026 | vn1700285659 | Bệnh viện đa khoa tỉnh Kiên Giang | Chào hàng cạnh tranh | 01/07/2025 | 74/QĐ-BV | 24/01/2025 | 2 | Thành phố Rạch Giá,Tỉnh Kiên Giang | Nha khoa | NK-COMPOSITE | Composite (MMG) |  |  | Composite | 1 | 1 | K031580
Composite đặc (A2, A3, A3.5) | Hộp | 20 | Brasil |  | 51488, 51489, 51490 | Vigodent Industria E Comercio LTDA. | Vigodent Industria E Comercio LTDA. |  |  | 2025 | Thành phần nhựa có các trọng lượng phân tử cao, giúp giảm co rút, độ chịu lực và độ ổn định với thời gian cao, và độ mềm dẻo của composite. Có độ bóng cao và độ giữ bóng lâu dài, là loại composite được thiết kế theo bảng màu Vita Classic, chỉ cần trám một loại cho miếng trám, không cần kỹ thuật đắp lớp ngà men. | 450.000 | vn0311691180 | CÔNG TY CỔ PHẦN TRANG THIẾT BỊ Y TẾ DENTECH | IB2600203167 | vnz000011738 | BỆNH VIỆN ĐA KHOA KHU VỰC CẦU NGANG | Đấu thầu rộng rãi | 13/10/2026 | 78/QĐ-BVĐKKV | 13/10/2026 | 3 | Xã Cầu Ngang,Tỉnh Vĩnh Long | Nha khoa | NK-COMPOSITE | Composite (MMG) |  |  | Composite | 1 | 1 | K031581
Composite đặc (A2,A3,A3.5) | Tuýp | 50 | Đức |  | 435090; 435091; 435092 | Mani | Mani Medical Germany GmbH |  |  | 2025 trở về sau | Là loại composite nano quang trùng hợp sử dụng trong trám bít răng Công nghệ Nano đích thực với thành phần hạt độn chiếm tới 83,5% theo trọng lượng và kích thước hạt độn vô cơ siêu nhỏ (28nm - 40 micromet) | 495.000 | vn3200239256 | CÔNG TY TRÁCH NHIỆM HỮU HẠN DƯỢC PHẨM LAN TIẾN | IB2600015443 | vn0401557969 | Bệnh viện 199 Bộ Công an | Đấu thầu rộng rãi | 25/03/2026 | 157/QĐ-BV199-KD | 24/03/2026 | 3 | Phường An Hải,Thành phố Đà Nẵng | Nha khoa | NK-COMPOSITE | Composite (MMG) |  | Có | Composite | 1 | 1 | K031582
Composite đặc (A2,A3,A3.5) | Hộp | 6 | Đức |  | Mani Micro A2, A3, A3,5 | MMG | Mani |  |  | 2025 trở đi | Composite đặc, màu A2, A3, A3.5 dùng trong nha khoa, độ bền và khả năng kháng mòn tốt, dễ tạo hình, không dính vào dụng cụ tạo hình, độ co khi trùng hợp thấp, hộp 4g | 590.000 | vn0309539478 | CÔNG TY TNHH THƯƠNG MẠI DỊCH VỤ VŨ THUẬN | IB2500452126 | vnz000011738 | BỆNH VIỆN ĐA KHOA KHU VỰC CẦU NGANG | Chào hàng cạnh tranh | 28/11/2025 | 58/QĐ-BVĐKKV | 28/11/2025 | 1 | Xã Cầu Ngang,Tỉnh Vĩnh Long | Nha khoa | NK-COMPOSITE | Composite (MMG) |  | Có | Composite | 1 | 1 | K031583
Composite đặc (A2,A3,A35) | Tube | 10 | Đức |  | 435090; 435091; 435092 / Mani Nano A2; Mani Nano A3; Mani Nano A3,5 | Mani nano | Mani Medical Germany GmbH |  |  | 2025 | Màu: (A2,A3,A35) . Đặc tính cơ học tuyệt vời giúp tối ưu thời gian và kết quả điều trị, sử dụng để phục hồi thẩm mỹ các xoang I, II, III, IV, V. Tỷ lệ hạt độn 83,5%,theo trọng lượng và kích thước hạt độn vô cơ siêu nhỏ. .Đạt tiêu chuẩn ISO 13485 | 530.000 | vn3301068656 | CÔNG TY CỔ PHẦN DƯỢC PHẨM VÀ THIẾT BỊ Y TẾ TÂM ĐỨC | IB2500640721 | vn3300309637 | TRUNG TÂM Y TẾ PHÚ LỘC | Đấu thầu rộng rãi | 10/02/2026 | 185/QĐ-TTYT | 10/02/2026 | 2 | Xã Phú Lộc,Thành phố Huế | Nha khoa | NK-COMPOSITE | Composite (MMG) |  | Có | Composite | 1 | 1 | K031584
Composite đặc (A2,A3,B2) | Ống | 10 | Denfil/ Vericom - Hàn Quốc | [8 empty] | 245.000 | vn3301584227 | CÔNG TY TNHH MỘT THÀNH VIÊN DỊCH VỤ THƯƠNG MẠI HÀ PHÚ | IB2300262516 | vn3300543242 | Trung Tâm y tế Thị xã Hương Thủy | Đấu thầu rộng rãi | 22/12/2023 | 1669 /QĐ-TTYT | 20/12/2023 | 2 | Thành phố Huế,Tỉnh Thừa Thiên Huế | Nha khoa | NK-COMPOSITE | Composite (MMG) |  |  | Composite | 1 | 1 | K031585
Composite đặc (A3) | Tuýp | 10 | SDI Limited | 3006 | 8401083 | 8401083 | AUSTRALIA |  |  | 2024 | Composite đặc đa năng Luna có thể dùng trám cả răng trước và răng sau. Cấu trúc hạt độn siêu nhỏ tỉ trọng cao giúp tăng khả năng kháng mòn, độ bền miếng trám cao. Có tính thẩm mỹ cao nhờ đặc tính trong mờ và hiệu ứng huỳnh quang, tạo cảm giác chân thật cho miếng trám. Có 4 màu : A1, A2, A3, A3.5, A4, OA2, OA3, B | 230.000 | vn0312024302 | CÔNG TY CỔ PHẦN TRANG THIẾT BỊ Y NHA KHOA VIỆT ĐĂNG | IB2400483026 | vn1700285659 | Bệnh viện đa khoa tỉnh Kiên Giang | Chào hàng cạnh tranh | 01/07/2025 | 74/QĐ-BV | 24/01/2025 | 2 | Thành phố Rạch Giá,Tỉnh Kiên Giang | Nha khoa | NK-COMPOSITE | Composite (MMG) |  |  | Composite | 1 | 1 | K031586
Composite đặc (dạng nhộng) màu A2 | Nhộng | 20 | Liechtenstein |  | 604057AN | Ivoclar | Ivoclar Vivadent AG |  |  | Năm 2025 trở về sau | Composite nhộng đặc là composite dẻo quang trùng hợp và có tính cản quang cao, thích hợp để trám thẩm mỹ cho vùng răng trước và răng sau. Dùng để trám các răng trước và sau - Màu: các loại - Gói/ 10 nhộng 0,25g. | 56.000 | vn0109373842 | CÔNG TY TNHH THIẾT BỊ VẬT TƯ HOÀNG BẢO | IB2600262314 | vn5100264460 | Bệnh viện đa khoa khu vực Bắc Quang tỉnh Tuyên Quang | Đấu thầu rộng rãi | 15/07/2026 | 385/QĐ- BVĐKKVBQ | 15/07/2026 | 2 | Xã Bắc Quang,Tỉnh Tuyên Quang | Nha khoa | NK-COMPOSITE | Composite (MMG) |  |  | Composite | 1 | 1 | K031587
Composite đặc (dạng nhộng) màu A2 | Con | 100 | LIECHTENSTEIN |  | 604036AN | Ivoclar | Ivoclar Vivadent AG |  |  | 2025 trở về sau | Theo Bảng thông tin của hàng hóa dự thầu | 55.000 | vn5200845187 | CÔNG TY TNHH DƯỢC PHẨM VẬT TƯ THIẾT BỊ Y TẾ MINH AN | IB2500621946 | vn5200149895 | Trung tâm y tế khu vực Văn Yên | Đấu thầu rộng rãi | 20/01/2026 | 26/QĐ- TTYT | 20/01/2026 | 1 | Xã Mậu A,Tỉnh Lào Cai | Nha khoa | NK-COMPOSITE | Composite (MMG) |  |  | Composite | 1 | 1 | K031588
Composite đặc (dạng nhộng) màu A3 | Nhộng | 20 | Liechtenstein |  | 604058AN | Ivoclar | Ivoclar Vivadent AG |  |  | Năm 2025 trở về sau | Composite nhộng đặc là composite dẻo quang trùng hợp và có tính cản quang cao, thích hợp để trám thẩm mỹ cho vùng răng trước và răng sau. Nhộng 0,25g. Dùng để trám các răng trước và sau - Màu: các loại - Gói/ 10 nhộng 0,25g | 56.000 | vn0109373842 | CÔNG TY TNHH THIẾT BỊ VẬT TƯ HOÀNG BẢO | IB2600262314 | vn5100264460 | Bệnh viện đa khoa khu vực Bắc Quang tỉnh Tuyên Quang | Đấu thầu rộng rãi | 15/07/2026 | 385/QĐ- BVĐKKVBQ | 15/07/2026 | 2 | Xã Bắc Quang,Tỉnh Tuyên Quang | Nha khoa | NK-COMPOSITE | Composite (MMG) |  |  | Composite | 1 | 1 | K031589
Composite đặc (dạng nhộng) màu A3 | Con | 100 | LIECHTENSTEIN |  | 604037AN | Ivoclar | Ivoclar Vivadent AG |  |  | 2025 trở về sau | Theo Bảng thông tin của hàng hóa dự thầu | 55.000 | vn5200845187 | CÔNG TY TNHH DƯỢC PHẨM VẬT TƯ THIẾT BỊ Y TẾ MINH AN | IB2500621946 | vn5200149895 | Trung tâm y tế khu vực Văn Yên | Đấu thầu rộng rãi | 20/01/2026 | 26/QĐ- TTYT | 20/01/2026 | 1 | Xã Mậu A,Tỉnh Lào Cai | Nha khoa | NK-COMPOSITE | Composite (MMG) |  |  | Composite | 1 | 1 | K031590
Composite đặc (Tuýp ≥ 3g) | Tuýp | 5 | Hản Quốc |  | - | - | Vericom |  |  | Từ năm 2023 trở đi | Tuýp 4g | 380.000 | vn0106122008 | CÔNG TY CỔ PHẦN THIẾT BỊ VẬT TƯ HOÀNG MINH | IB2400437639 | vn4600696555 | Bệnh viện đa khoa huyện Định Hóa | Đấu thầu rộng rãi | 30/12/2024 | 690/QĐ-BVĐH | 26/12/2024 | 4 | Huyện Định Hoá,Tỉnh Thái Nguyên | Nha khoa | NK-COMPOSITE | Composite (MMG) |  |  | Composite | 1 | 1 | K031591
Composite đặc - ĐTKT: Hóa chất trám răng <> Composite đặc Z250 <> hoặc tương đương - QC: ống/3g | Ống | 18 | GC Corporation-Nhật Bản | [8 empty] | 420.000 | vn0301925136 | CÔNG TY TNHH THIẾT BỊ Y TẾ LIÊN NHA | IB2300392732 | vn1400291362 | Bệnh viện đa khoa Đồng Tháp | Đấu thầu rộng rãi | 25/04/2024 | 971/QĐ-BVĐT | 22/04/2024 | 3 | Tỉnh Đồng Tháp | Nha khoa | NK-COMPOSITE | Composite (MMG) |  |  | Composite; Răng; Trám | 3 | 1 | K031592
Composite đặc 3g | Tuýp | 12 | Brazil | 3006 | 54546 | 54546 | Vigodent |  |  | 2024 trở về sau | Composite Solare cam có độ thẩm mỹ cao cho vùng răng trước: có sự phản chiếu và hấp thu ánh sáng giống như răng thật. Độ trong mờ tối ưu của composite Solare cho phép miếng trám đạt màu sắc tự nhiên tương tự như của cấu trúc răng thật. Độ co sau trùng hợp thấp, màu sắc bền vững theo thời gian và không biến đổi màu sắc nên dễ dàng tạo hình và phối màu, đặc biệt khi trám vùng răng cửa. Không bết dính vào dụng cụ trám, dễ thao tác và điêu khắc. Những hạt độn kích thước nhỏ hơn 2 nanomet giúp bề mặt miếng trám bóng mịn tự nhiên và ngăn ngừa tốt mảng bám. Độ bóng cao và dễ đánh bóng. | 220.000 | vn0302130894 | CÔNG TY TNHH TRANG THIẾT BỊ NHA KHOA | IB2500165745 | vn0301479883 | Bệnh viện Nhi Đồng 1 | Đấu thầu rộng rãi | 25/09/2025 | 3410/QĐ-BVNĐ1 | 25/09/2025 | 2 | Quận 10,TP. Hồ Chí Minh | Nha khoa | NK-COMPOSITE | Composite (MMG) |  |  | Composite | 1 | 1 | K031593
Composite đặc 3g | Tuýp | 12 | SDI Limited - Úc | 3006 | [7 empty] | 220.500 | vn0312024302 | CÔNG TY CỔ PHẦN TRANG THIẾT BỊ Y NHA KHOA VIỆT ĐĂNG | IB2300377406 | vn0301479883 | Bệnh viện Nhi Đồng 1 | Đấu thầu rộng rãi | 07/05/2024 | 740/QĐ-BVNĐ1 | 25/04/2024 | 2 | Quận 10,TP. Hồ Chí Minh | Nha khoa | NK-COMPOSITE | Composite (MMG) |  |  | Composite | 1 | 1 | K031594
Composite đặc 4g A3 | Ống | 1 | Brazin |  | NT Premium | Vigodent | Vigodent |  |  | 2025 trở về sau | Composite Đặc – Vigodent NT Premium. Là resin nanohybrid, quang trùng hợp (light-cured) — Vigodent NT Premium là loại composite cao cấp dùng để trám trực tiếp cả răng trước và răng sau Thiết kế để tái tạo lại đặc tính cơ học và ánh sáng của răng thật: chịu được lực nhai, có độ bóng cao, và khả năng đánh bóng lâu bền Màu sắc: rất đa dạng theo bảng màu Vita Classic (A1, A2, A3, A3.5, A4) Quy cách 4g | 617.980 | vn0304903324 | CÔNG TY TNHH THIẾT BỊ Y TẾ QUÂN KHOA | IB2500629394 | vn0302374227 | BỆNH VIỆN GIAO THÔNG VẬN TẢI HỒ CHÍ MINH | Đấu thầu rộng rãi | 03/02/2026 | 36/QĐ-Dược | 03/02/2026 | 1 | Phường Xuân Hòa,Thành phố Hồ Chí Minh | Nha khoa | NK-COMPOSITE | Composite (MMG) |  |  | Composite | 1 | 1 | K031595
Composite đặc 4g A3 | Ống | 1 | Thổ Nhỹ Kỳ |  | 1034 | IMICRYL | IMICRYL |  |  | 2024 trở về sau | Composite NOVA-C 4g A3 Màu composite: A1, A2, A3, A3.5 | 268.800 | vn0304903324 | CÔNG TY TNHH THIẾT BỊ Y TẾ QUÂN KHOA | IB2400545470 | vn0302374227 | BỆNH VIỆN GIAO THÔNG VẬN TẢI HỒ CHÍ MINH | Đấu thầu rộng rãi | 17/01/2025 | KQ2400545470_2501170939 | 17/01/2025 | 2 | Quận 3,TP. Hồ Chí Minh | Nha khoa | NK-COMPOSITE | Composite (MMG) |  |  | Composite | 1 | 1 | K031596
Composite đặc 4g A3 | Ống | 2 | Hãng sản xuất: IMICRYL Nước sản xuất: Turkey | [8 empty] | 226.000 | vn0304903324 | CÔNG TY TNHH THIẾT BỊ Y TẾ QUÂN KHOA | IB2300262285 | vn0302374227 | BỆNH VIỆN GIAO THÔNG VẬN TẢI HỒ CHÍ MINH | Chào hàng cạnh tranh | 24/11/2023 | 201/QĐ-Dược | 23/11/2023 | 2 | Quận 3,TP. Hồ Chí Minh | Nha khoa | NK-COMPOSITE | Composite (MMG) |  |  | Composite | 1 | 1 | K031597
Composite đặc 4g A3.5 | Ống | 1 | Brazin |  | NT Premium | Vigodent | Vigodent |  |  | 2025 trở về sau | Composite Đặc – Vigodent NT Premium. Là resin nanohybrid, quang trùng hợp (light-cured) — Vigodent NT Premium là loại composite cao cấp dùng để trám trực tiếp cả răng trước và răng sau Thiết kế để tái tạo lại đặc tính cơ học và ánh sáng của răng thật: chịu được lực nhai, có độ bóng cao, và khả năng đánh bóng lâu bền Màu sắc: rất đa dạng theo bảng màu Vita Classic (A1, A2, A3, A3.5, A4) Quy cách 4g | 617.980 | vn0304903324 | CÔNG TY TNHH THIẾT BỊ Y TẾ QUÂN KHOA | IB2500629394 | vn0302374227 | BỆNH VIỆN GIAO THÔNG VẬN TẢI HỒ CHÍ MINH | Đấu thầu rộng rãi | 03/02/2026 | 36/QĐ-Dược | 03/02/2026 | 1 | Phường Xuân Hòa,Thành phố Hồ Chí Minh | Nha khoa | NK-COMPOSITE | Composite (MMG) |  |  | Composite | 1 | 1 | K031598
Composite đặc 4g A3.5 | Ống | 1 | Thổ Nhỹ Kỳ |  | 1034 | IMICRYL | IMICRYL |  |  | 2024 trở về sau | Composite NOVA-C 4g A3 Màu composite: A1, A2, A3, A3.5 | 268.800 | vn0304903324 | CÔNG TY TNHH THIẾT BỊ Y TẾ QUÂN KHOA | IB2400545470 | vn0302374227 | BỆNH VIỆN GIAO THÔNG VẬN TẢI HỒ CHÍ MINH | Đấu thầu rộng rãi | 17/01/2025 | KQ2400545470_2501170939 | 17/01/2025 | 2 | Quận 3,TP. Hồ Chí Minh | Nha khoa | NK-COMPOSITE | Composite (MMG) |  |  | Composite | 1 | 1 | K031599
Composite đặc 4g A3.5 | Ống | 2 | Hãng sản xuất: IMICRYL Nước sản xuất: Turkey | [8 empty] | 226.000 | vn0304903324 | CÔNG TY TNHH THIẾT BỊ Y TẾ QUÂN KHOA | IB2300262285 | vn0302374227 | BỆNH VIỆN GIAO THÔNG VẬN TẢI HỒ CHÍ MINH | Chào hàng cạnh tranh | 24/11/2023 | 201/QĐ-Dược | 23/11/2023 | 2 | Quận 3,TP. Hồ Chí Minh | Nha khoa | NK-COMPOSITE | Composite (MMG) |  |  | Composite | 1 | 1 | K031600
Composite đặc A 3.5. | Tuýp | 10 | Brasil | 3006 | 51490 | Vật liệu trám răng - NTPremium (51490) | Vigodent S/A Ind e Com |  |  |  | Composite đặc trám thẩm mỹ | 405.000 | vn0312699087 | CÔNG TY TNHH THƯƠNG MẠI DỊCH VỤ AN THỊNH HEALTH | IB2400370394 | vn3500646414 | Trung Tâm Y Tế Huyện Đất Đỏ | Chào hàng cạnh tranh | 30/12/2024 | 625/QĐ-TTYT | 27/12/2024 | 2 | Huyện Đất đỏ,Tỉnh Bà Rịa - Vũng Tàu | Nha khoa | NK-COMPOSITE | Composite (MMG) |  |  | Composite; Răng; Trám | 3 | 1 | K031601
Composite đặc A1,A2,A3 hoặc tương đương | tuýp | 10 | Vigodent S/A Ind e Com - Brazil | 30064010 | [7 empty] | 530.000 | vn0302130894 | CÔNG TY TNHH TRANG THIẾT BỊ NHA KHOA | IB2300203781 | vn0310845896 | BỆNH VIỆN NHI ĐỒNG THÀNH PHỐ | Đấu thầu rộng rãi | 12/01/2024 | 25/QĐ-BVNĐTP | 09/01/2024 | 4 | Huyện Bình Chánh,TP. Hồ Chí Minh | Nha khoa | NK-COMPOSITE | Composite (MMG) |  |  | Composite | 1 | 1 | K031602
Composite đặc A2 | Tuýp/ Ống | 2 | 3M |  | - | - | Mỹ |  |  | Chi tiết theo bảng cam kết | Giữ độ bóng tốt, miếng trám thẩm mỹ và bền vững theo thời gian Quy cách: Tuýp 4gr | 1.175.500 | vn0101905830 | CÔNG TY CỔ PHẦN ĐẦU TƯ HDN | IB2600354464 | vn0106049358 | Học viện Quân y | Đấu thầu rộng rãi | 04/08/2026 | 3666/QĐ-HVQY | 04/08/2026 | 1 | Phường Hà Đông,Thành phố Hà Nội | Nha khoa | NK-COMPOSITE | Composite (MMG) |  |  | Composite | 1 | 1 | K031603
Composite đặc A2 | Ống | 2 | Úc |  | Luna | Xi măng hàn răng Luna A2 | SDI Limited |  |  | năm 2025 trở đi | - Composite đặc đa năng, đa dạng màu sắc, phù hợp với trám răng trước và cả răng sau. Độ bền và khả năng kháng mòn tốt. Độ nhớt phù hợp, dễ tạo hình, không dính vào dụng cụ tạo hình. Độ co khi trùng hợp thấp. | 367.500 | vn0312728203 | CÔNG TY TNHH TRANG THIẾT BỊ Y TẾ MINH HOÀNG | IB2600107975 | vn3400277114 | Bệnh viện Y học cổ truyền - Phục hồi chức năng Bình Thuận | Đấu thầu rộng rãi | 25/05/2026 | 1012/QĐ-BV | 25/05/2026 | 2 | Phường Phú Thuỷ,Tỉnh Lâm Đồng | Nha khoa | NK-COMPOSITE | Composite (MMG) |  |  | Composite; Răng | 2 | 1 | K031604
Composite đặc A2 | viên | 60 | Mỹ |  | 1471A2 | 3M | 3M |  |  | từ năm 2025 trở đi | Vật liệu trám nanohybrid composite. Dạng nhộng, màu A2. | 37.800 | vn0103020713 | CÔNG TY CỔ PHẦN ĐẦU TƯ VÀ THƯƠNG MẠI LINH SƠN | IB2500566772 | vn4600200985 | BỆNH VIỆN A | Đấu thầu rộng rãi | 10/02/2026 | Số 273/QĐ-BVA | 10/02/2026 | 1 | Phường Quyết Thắng,Tỉnh Thái Nguyên | Nha khoa | NK-COMPOSITE | Composite (MMG) |  |  | Composite | 1 | 1 | K031605
Composite đặc A2 | Tuýp | 12 | Brazil | 3006 | 54523 | 54523 | Vigodent |  |  | 2024 trở về sau | Composite đặc Tỷ trọng hạt độn cao : chứa các hạt độn strontium based glass siêu nhỏ với tỉ trọng cao, khiến cho nó có khả năng chống mài mòn vượt trội, bảo tồn miếng trám theo thời gian. Độ bền nén : Tỷ trọng hạt độn cao giúp tăng cường độ bền nén, đồng thời tăng cường tuổi thọ của miếng trám bằng cách chịu được tốt hơn lực ăn nhai. Tính thẩm mỹ: mang đến sự cân bằng của các yếu tố quang học như hiệu ứng huỳnh quang và độ trong mờ để tạo ra hiệu ứng tắc kè hoa, hợp màu với răng tự nhiên mà không cần sử dụng kỹ thuật trám đa lớp phức tạp. Độ co thấp: có độ co sau trùng hợp thấp, giúp giảm thiểu tối đa hiện tượng rò vi kẽ và nhạy cảm sau điều trị. | 220.000 | vn0302130894 | CÔNG TY TNHH TRANG THIẾT BỊ NHA KHOA | IB2500165745 | vn0301479883 | Bệnh viện Nhi Đồng 1 | Đấu thầu rộng rãi | 25/09/2025 | 3410/QĐ-BVNĐ1 | 25/09/2025 | 2 | Quận 10,TP. Hồ Chí Minh | Nha khoa | NK-COMPOSITE | Composite (MMG) |  |  | Composite | 1 | 1 | K031606
Composite đặc A2 | Tuýp | 3 | Brasil |  | 51488 | NT Premium | Vigodent Industria E Comercio LTDA. |  |  | 2023 trở về sau | Composite đặc - vật liệu trám bít các lỗ hỏng trên răng, dùng trong trám răng, trám phòng ngừa, điều trị tủy răng. - Composite đa năng, áp dụng được cho tất cả các xoang trám và phục hồi trực tiếp như inlays, onlays, khiếm khuyết men, phục hồi cạnh cắn răng cửa… - Thành phần chính: hạt Hybrid NANO có độ bền cao, cứng chắc, nhiều màu - Tỷ lệ hạt Hybrid NANO 75% - Dạng đặc, màu A2; - Quy cách: Tuýp 4 gam - Tiêu chuẩn chất lượng ISO 13485 | 450.000 | vn0312873810 | CÔNG TY TNHH MỘT THÀNH VIÊN DƯỢC PHẨM ĐẠI LỢI | IB2500249954 | vn0301514591 | Bệnh Viện Đa Khoa Sài Gòn | Đấu thầu rộng rãi | 30/07/2025 | 447/QĐ-BVĐKSG | 29/07/2025 | 2 | TP. Hồ Chí Minh | Nha khoa | NK-COMPOSITE | Composite (MMG) |  |  | Composite | 1 | 1 | K031607
Composite đặc A2 | Ống | 2 | Brazil | 3006 | 51488 | 51488 | Vigodent | NT Premium | 230001996/PCBB-HCM | 2024 trở về sau | A2, Giả lập được màu sắc, độ trong, độ đục của cấu trúc răng tự nhiên. Dễ dàng điêu khắc tạo hình và không bết dính dụng cụ. Đánh bóng hiệu quả và dễ dàng. | 450.000 | vn0302130894 | CÔNG TY TNHH TRANG THIẾT BỊ NHA KHOA | IB2500046637 | vn4400370355 | Bệnh viện Phục hồi chức năng tỉnh Phú Yên | Chào hàng cạnh tranh | 29/04/2025 | KQ2500046637_2504291022 | 29/04/2025 | 1 | TP Tuy Hoà,Tỉnh Phú Yên | Nha khoa | NK-COMPOSITE | Composite (MMG) |  |  | Composite | 1 | 1 | K031608
Composite đặc A2 | Ống | 1 | Úc |  | Luna | Composite đặc A2 | SDI Limited |  |  | năm 2024 trở đi | Composite đặc đa năng, đa dạng màu sắc, phù hợp với trám răng trước và cả răng sau. Độ bền và khả năng kháng mòn tốt. Độ nhớt phù hợp, dễ tạo hình, không dính vào dụng cụ tạo hình. Độ co khi trùng hợp thấp. | 315.000 | vn0312728203 | CÔNG TY TNHH TRANG THIẾT BỊ Y TẾ MINH HOÀNG | IB2500005376 | vn3400277114 | Bệnh viện Y học cổ truyền – Phục hồi chức năng Bình Thuận | Đấu thầu rộng rãi | 12/03/2025 | KQ2500005376_2503120938 | 12/03/2025 | 1 | Thành phố Phan Thiết,Tỉnh Bình Thuận | Nha khoa | NK-COMPOSITE | Composite (MMG) |  |  | Composite | 1 | 1 | K031609
Composite đặc A2 | Ống | 10 | GC Corporation/ Nhật Bản | 3006 | 009286 | GC | GC Corporation/ Nhật Bản |  |  | 2023 trở về sau | Composite phục hồi quang trùng hợp và cản tia X. - Thành phần: + Hạt zirconia/silica, hạt độn vô cơ chiếm 60% theo thể tích. - Sản phẩm được thiết kế để sử dụng trám cả răng trước và răng sau. | 483.000 | vn0107613344 | CÔNG TY TNHH THƯƠNG MẠI ĐẦU TƯ VIỆT NAM | IB2400323877 | vn2800724710 | BỆNH VIỆN 71 TRUNG ƯƠNG | Đấu thầu rộng rãi | 16/12/2024 | 1087/QĐ-BV71TW | 13/12/2024 | 2 | Thành phố Thanh Hoá,Tỉnh Thanh Hoá | Nha khoa | NK-COMPOSITE | Composite (MMG) |  |  | Composite | 1 | 1 | K031610
Composite đặc A2 | Tube | 12 | SDI Limited - Úc | 3006 | [7 empty] | 220.500 | vn0312024302 | CÔNG TY CỔ PHẦN TRANG THIẾT BỊ Y NHA KHOA VIỆT ĐĂNG | IB2300377406 | vn0301479883 | Bệnh viện Nhi Đồng 1 | Đấu thầu rộng rãi | 07/05/2024 | 740/QĐ-BVNĐ1 | 25/04/2024 | 2 | Quận 10,TP. Hồ Chí Minh | Nha khoa | NK-COMPOSITE | Composite (MMG) |  |  | Composite | 1 | 1 | K031611
Composite đặc A2 | Tube | 12 | SDI Limited - Úc | 3006 | [7 empty] | 220.500 | vn0312024302 | CÔNG TY CỔ PHẦN TRANG THIẾT BỊ Y NHA KHOA VIỆT ĐĂNG | IB2300385555 | vn0301479883 | Bệnh viện Nhi Đồng 1 | Đấu thầu rộng rãi | 02/05/2024 | 651/QĐ-BVNĐ1 | 23/04/2024 | 3 | Quận 10,TP. Hồ Chí Minh | Nha khoa | NK-COMPOSITE | Composite (MMG) |  |  | Composite | 1 | 1 | K031612
Composite đặc A2 | Ống | 2 | Vericom/Hàn Quốc | [8 empty] | 241.500 | vn0312728203 | LIÊN DANH CÔNG TY MINH HOÀNG – HOÀNG ÁNH DƯƠNG | IB2300386551 | vn3400277114 | Bệnh viện Y học cổ truyền – Phục hồi chức năng Bình Thuận | Đấu thầu rộng rãi | 02/02/2024 | 112/QĐ-BV | 01/02/2024 | 1 | Thành phố Phan Thiết,Tỉnh Bình Thuận | Nha khoa | NK-COMPOSITE | Composite (MMG) |  |  | Composite | 1 | 1 | K031613
Composite đặc A2 | Tuyp | 1 | 3M ESPE Dental Products;Hoa Kỳ | [8 empty] | 920.000 | vn0103408030 | CÔNG TY TNHH THƯƠNG MẠI VÀ DỊCH VỤ THIẾT BỊ Y TẾ ÁNH NGỌC | IB2300257814 | vn4600416462 | Bệnh viện Trường đại học Y - Dược | Chào hàng cạnh tranh rút gọn | 15/12/2023 | 431/QĐ-BV | 12/12/2023 | 1 | Thành phố Thái Nguyên,Tỉnh Thái Nguyên | Nha khoa | NK-COMPOSITE | Composite (MMG) |  |  | Composite | 1 | 1 | K031614
Composite đặc A3 | Tuýp/ Ống | 2 | 3M |  | - | - | Mỹ |  |  | Chi tiết theo bảng cam kết | Giữ độ bóng tốt, miếng trám thẩm mỹ và bền vững theo thời gian Quy cách: Tuýp 4gr | 1.175.500 | vn0101905830 | CÔNG TY CỔ PHẦN ĐẦU TƯ HDN | IB2600354464 | vn0106049358 | Học viện Quân y | Đấu thầu rộng rãi | 04/08/2026 | 3666/QĐ-HVQY | 04/08/2026 | 1 | Phường Hà Đông,Thành phố Hà Nội | Nha khoa | NK-COMPOSITE | Composite (MMG) |  |  | Composite | 1 | 1 | K031615
Composite đặc A3 | Tube | 10 | Đức |  | 435091 | Jiangsu Huida | Mani Medical Germany GmbH |  |  | 2026 | Màu: ( A3) . Đặc tính cơ học tuyệt vời giúp tối ưu thời gian và kết quả điều trị, sử dụng để phục hồi thẩm mỹ các xoang I, II, III, IV, V. Tỷ lệ hạt độn 83,5%,theo trọng lượng và kích thước hạt độn vô cơ siêu nhỏ. .Đạt tiêu chuẩn ISO 13485 | 520.000 | vn3301068656 | CÔNG TY CỔ PHẦN DƯỢC PHẨM VÀ THIẾT BỊ Y TẾ TÂM ĐỨC | IB2600240636 | vn3300343469 | Trung tâm Y tế A Lưới | Đấu thầu rộng rãi | 15/07/2026 | 123/QĐ-TTYT | 15/07/2026 | 2 | Thành phố Huế | Nha khoa | NK-COMPOSITE | Composite (MMG) |  | Có | Composite | 1 | 1 | K031616
Composite đặc A3 | Ống | 2 | Úc |  | Luna | Xi măng hàn răng Luna A3 | SDI Limited |  |  | năm 2025 trở đi | - Composite đặc đa năng, đa dạng màu sắc, phù hợp với trám răng trước và cả răng sau. Độ bền và khả năng kháng mòn tốt. Độ nhớt phù hợp, dễ tạo hình, không dính vào dụng cụ tạo hình. Độ co khi trùng hợp thấp. | 367.500 | vn0312728203 | CÔNG TY TNHH TRANG THIẾT BỊ Y TẾ MINH HOÀNG | IB2600107975 | vn3400277114 | Bệnh viện Y học cổ truyền - Phục hồi chức năng Bình Thuận | Đấu thầu rộng rãi | 25/05/2026 | 1012/QĐ-BV | 25/05/2026 | 2 | Phường Phú Thuỷ,Tỉnh Lâm Đồng | Nha khoa | NK-COMPOSITE | Composite (MMG) |  |  | Composite; Răng | 2 | 1 | K031617
Composite đặc A3 | Tuýp | 10 | Nhật Bản | 3006 | 0135F2260030 (009286) | GC | GC Dental Products Corporation |  | 220001045/PCBB-BYT | Năm 2025 trở về sau | Vật liệu Composite phục hồi quang trùng hợp. Thao tác tốt hơn và có đặc tính mô phỏng quang học, đặc mà không dính giúp dễ dàng thao tác, đặt chất trám và điêu khắc, có thêm nhiều thời gian làm việc. Độ co thấp, bảo vệ bờ viền miếng trám liên tục, phục hồi các kẽ hở răng, ít gây ê buốt. | 450.000 | vn0301925136 | CÔNG TY TNHH THIẾT BỊ Y TẾ LIÊN NHA | IB2500550726 | vn1900345506 | Trung tâm Y tế khu vực Phước Long | Đấu thầu rộng rãi | 17/03/2026 | 81/QĐ-TTYT | 17/03/2026 | 3 | Xã Phước Long,Tỉnh Cà Mau | Nha khoa | NK-COMPOSITE | Composite (MMG) |  |  | Composite | 1 | 1 | K031618
Composite đặc A3 | viên | 60 | Mỹ |  | 1471A3 | 3M | 3M |  |  | từ năm 2025 trở đi | Vật liệu trám nanohybrid composite. Dạng nhộng, màu A3. | 37.800 | vn0103020713 | CÔNG TY CỔ PHẦN ĐẦU TƯ VÀ THƯƠNG MẠI LINH SƠN | IB2500566772 | vn4600200985 | BỆNH VIỆN A | Đấu thầu rộng rãi | 10/02/2026 | Số 273/QĐ-BVA | 10/02/2026 | 1 | Phường Quyết Thắng,Tỉnh Thái Nguyên | Nha khoa | NK-COMPOSITE | Composite (MMG) |  |  | Composite | 1 | 1 | K031619
Composite đặc A3 | Tuýp | 6 | Brasil |  | 51489 | NT Premium | Vigodent Industria E Comercio LTDA. |  |  | 2023 trở về sau | "Composite đặc - vật liệu trám bít các lỗ hỏng trên răng, dùng trong trám răng, trám phòng ngừa, điều trị tủy răng. - Composite đa năng, áp dụng được cho tất cả các xoang trám và phục hồi trực tiếp như inlays, onlays, khiếm khuyết men, phục hồi cạnh cắn răng cửa… - Thành phần chính: hạt Hybrid NANO có độ bền cao, cứng chắc, nhiều màu - Tỷ lệ hạt Hybrid NANO 75% - Dạng đặc, màu A3; - Quy cách: Tuýp 4 gam - Tiêu chuẩn chất lượng ISO 13485" | 450.000 | vn0312873810 | CÔNG TY TNHH MỘT THÀNH VIÊN DƯỢC PHẨM ĐẠI LỢI | IB2500249954 | vn0301514591 | Bệnh Viện Đa Khoa Sài Gòn | Đấu thầu rộng rãi | 30/07/2025 | 447/QĐ-BVĐKSG | 29/07/2025 | 2 | TP. Hồ Chí Minh | Nha khoa | NK-COMPOSITE | Composite (MMG) |  |  | Composite | 1 | 1 | K031620
Composite đặc A3 | Ống | 2 | Brazil | 3006 | 51489 | 51489 | Vigodent | NT Premium | 230001996/PCBB-HCM | 2024 trở về sau | A3, Giả lập được màu sắc, độ trong, độ đục của cấu trúc răng tự nhiên. Dễ dàng điêu khắc tạo hình và không bết dính dụng cụ. Đánh bóng hiệu quả và dễ dàng. | 450.000 | vn0302130894 | CÔNG TY TNHH TRANG THIẾT BỊ NHA KHOA | IB2500046637 | vn4400370355 | Bệnh viện Phục hồi chức năng tỉnh Phú Yên | Chào hàng cạnh tranh | 29/04/2025 | KQ2500046637_2504291022 | 29/04/2025 | 1 | TP Tuy Hoà,Tỉnh Phú Yên | Nha khoa | NK-COMPOSITE | Composite (MMG) |  |  | Composite | 1 | 1 | K031621
Composite đặc A3 | Ống | 1 | Úc |  | Luna | Composite đặc A3 | SDI Limited |  |  | năm 2024 trở đi | Composite đặc đa năng, đa dạng màu sắc, phù hợp với trám răng trước và cả răng sau. Độ bền và khả năng kháng mòn tốt. Độ nhớt phù hợp, dễ tạo hình, không dính vào dụng cụ tạo hình. Độ co khi trùng hợp thấp. | 315.000 | vn0312728203 | CÔNG TY TNHH TRANG THIẾT BỊ Y TẾ MINH HOÀNG | IB2500005376 | vn3400277114 | Bệnh viện Y học cổ truyền – Phục hồi chức năng Bình Thuận | Đấu thầu rộng rãi | 12/03/2025 | KQ2500005376_2503120938 | 12/03/2025 | 1 | Thành phố Phan Thiết,Tỉnh Bình Thuận | Nha khoa | NK-COMPOSITE | Composite (MMG) |  |  | Composite | 1 | 1 | K031622
Composite đặc A3 | Tuýp | 10 | Đức |  | 435091 | Mani nano A3 | Mani Medical Germany GmbH |  |  | 2024 | Màu: A3 .Tube 4 g. Đạt tiêu chuẩn ISO 13485 hoặc tương đương | 560.000 | vn3301068656 | CÔNG TY CỔ PHẦN DƯỢC PHẨM VÀ THIẾT BỊ Y TẾ TÂM ĐỨC | IB2500006013 | vn3300343469 | Trung tâm Y tế huyện A Lưới | Đấu thầu rộng rãi | 05/03/2025 | KQ2500006013_2503051042 | 05/03/2025 | 3 | Huyện A Lưới,Tỉnh Thừa Thiên Huế | Nha khoa | NK-COMPOSITE | Composite (MMG) |  | Có | Composite | 1 | 1 | K031623
Composite đặc A3 | Tuýp | 8 | Nhật Bản |  | - | - | GC Corporation |  | 240001559/PCBB-HCM | 2024 trở về sau | Vật liệu Composite phục hồi quang trùng hợp. Thao tác tốt hơn và có đặc tính mô phỏng quang học, đặc mà không dính giúp dễ dàng thao tác, đặt chất trám và điêu khắc, có thêm nhiều thời gian làm việc. Độ co thấp, bảo vệ bờ viền miếng trám liên tụ, phục hồi các kẽ hở răng, ít gây ê buốt. | 408.000 | vn1800665083 | CÔNG TY TNHH TRANG THIẾT BỊ Y TẾ MIỀN TÂY | IB2400515382 | vn1900345506 | Trung tâm Y tế huyện Phước Long | Đấu thầu rộng rãi | 07/02/2025 | Số 40/QĐ-TTYT | 07/02/2025 | 3 | Huyện Phước Long,Tỉnh Bạc Liêu | Nha khoa | NK-COMPOSITE | Composite (MMG) |  |  | Composite | 1 | 1 | K031624
Composite đặc A3 | Tuýp | 11 | Brasil | 3006 | 51489 | 51489 | Vigodent |  |  | 2023 trở về sau | Composite dạng đặc quang trùng hợp, có đặc tính cơ học và phản xạ ánh sáng giống răng tự nhiên. Thành phần resin có trọng lượng phân tử cao, giảm sự co rút. Các hạt độn Nano Hybrid tương đối đồng nhất giúp Composite có độ bóng cao và giữ được độ bóng lâu dài (VNN>6). Hệ thống hạt độn đặc biệt cũng được dùng để giảm độ dính vào dụng cụ nhưng vẫn đảm bảo dễ thao tác và điêu khắc. Được thiết kế theo bảng màu Vita classic, chỉ cần trám một loại cho miếng trám, không cần kỹ thuật đắp lớp ngà men. Chỉ định: trám trực tiếp răng trước và răng sau (kể cả mặt nhai); tái tạo cùi răng, nẹp các răng; các phục hồi gián tiếp như inlay, onlay, veneer... Có đủ các màu A1, A2, A3, A3.5 Quy cách Tuýp 4 gam | 450.000 | vn0302130894 | CÔNG TY TNHH TRANG THIẾT BỊ NHA KHOA | IB2400263246 | vn0310845896 | BỆNH VIỆN NHI ĐỒNG THÀNH PHỐ | Đấu thầu rộng rãi | 31/10/2024 | 1246/QĐ-BVNĐTP | 30/10/2024 | 2 | Huyện Bình Chánh,TP. Hồ Chí Minh | Nha khoa | NK-COMPOSITE | Composite (MMG) |  |  | Composite | 1 | 1 | K031625
Composite đặc A3 | Tuýp | 6 | Brasil | 3006 | 51489 | Vigodent Indústria e Comércio LTDA | Vigodent Indústria e Comércio LTDA |  |  | Năm 2023 trở về sau | Là vật liệu composite quang trùng hợp, mang lại những lợi thế đáng kể về tính thẩm mỹ, khả năng đánh bóng, khả năng chống mài mòn và độ bền gãy. Quy cách: Tuýp 4g / Hộp Tiêu chuẩn ISO 13485. | 345.900 | vn0312873810 | CÔNG TY TNHH MỘT THÀNH VIÊN DƯỢC PHẨM ĐẠI LỢI | IB2400072507 | vn0301514591 | Bệnh Viện Đa Khoa Sài Gòn | Đấu thầu rộng rãi | 05/06/2024 | 254/QĐ-BVĐKSG | 29/05/2024 | 3 | Quận 1,TP. Hồ Chí Minh | Nha khoa | NK-COMPOSITE | Composite (MMG) |  |  | Composite | 1 | 1 | K031626
Composite đặc A3 | Ống | 2 | Vericom/Hàn Quốc | [8 empty] | 241.500 | vn0312728203 | LIÊN DANH CÔNG TY MINH HOÀNG – HOÀNG ÁNH DƯƠNG | IB2300386551 | vn3400277114 | Bệnh viện Y học cổ truyền – Phục hồi chức năng Bình Thuận | Đấu thầu rộng rãi | 02/02/2024 | 112/QĐ-BV | 01/02/2024 | 1 | Thành phố Phan Thiết,Tỉnh Bình Thuận | Nha khoa | NK-COMPOSITE | Composite (MMG) |  |  | Composite | 1 | 1 | K031627
Composite đặc A3 | Tuyp | 2 | 3M ESPE Dental Products;Hoa Kỳ | [8 empty] | 920.000 | vn0103408030 | CÔNG TY TNHH THƯƠNG MẠI VÀ DỊCH VỤ THIẾT BỊ Y TẾ ÁNH NGỌC | IB2300257814 | vn4600416462 | Bệnh viện Trường đại học Y - Dược | Chào hàng cạnh tranh rút gọn | 15/12/2023 | 431/QĐ-BV | 12/12/2023 | 1 | Thành phố Thái Nguyên,Tỉnh Thái Nguyên | Nha khoa | NK-COMPOSITE | Composite (MMG) |  |  | Composite | 1 | 1 | K031628
Composite đặc A3 hoặc tương đương | Lọ | 13 | Main; Nhật Bản | [8 empty] | 560.000 | vn0104090664 | CÔNG TY CỔ PHẦN ĐẦU TƯ PHÁT TRIỂN CÔNG NGHỆ T&P | IB2300258643 | vn2500520850 | Trung tâm y tế thành phố Phúc Yên | Đấu thầu rộng rãi | 24/10/2023 | 398/QĐ-TTYT | 23/10/2023 | 1 | Tỉnh Vĩnh Phúc | Nha khoa | NK-COMPOSITE | Composite (MMG) |  |  | Composite | 1 | 1 | K031629
Composite đặc A3, A2 | Cái | 17 | Liechtenstien |  | Tetric N-Ceram Refill 10x0.25g | Ivoclar Vivadent | Ivoclar Vivadent AG |  |  | 2023 trở lên | Sử dụng phổ biến cho các phục hình trước và sau, áp dụng cho nhiều loại xoang, trám. Khả năng đánh bóng tốt. Vật liệu không dính vào các dụng cụ. Đạt tiêu chuẩn ISO 13485 | 63.000 | vn0103637859 | PHÚC THỊNH - VIETLAND | IB2400401539 | vn0500588816 | Bệnh viện đa khoa huyện Mỹ Đức | Đấu thầu rộng rãi | 26/11/2024 | 1740/QĐ-BVMĐ | 20/11/2024 | 2 | Huyện Mỹ Đức,Thành phố Hà Nội | Nha khoa | NK-COMPOSITE | Composite (MMG) |  |  | Composite | 1 | 1 | K031630
Composite đặc A3, A3.5 | Hộp | 4 | Đức |  | Mani Micro A3, A3.5 | Mani | Mani |  |  | 2024 | Composite đặc, màu A3, A3.5 dùng trong nha khoa, độ bền và khả năng kháng mòn tốt, dễ tạo hình, không dính vào dụng cụ tạo hình, độ co khi trùng hợp thấp, hộp 4g | 420.000 | vn0309539478 | CÔNG TY TNHH THƯƠNG MẠI DỊCH VỤ VŨ THUẬN | IB2400433598 | vnz000011738 | BỆNH VIỆN ĐA KHOA KHU VỰC CẦU NGANG | Chào hàng cạnh tranh | 24/12/2024 | 28/QĐ-BVĐKKV | 17/12/2024 | 2 | Huyện Cầu Ngang,Tỉnh Trà Vinh | Nha khoa | NK-COMPOSITE | Composite (MMG) |  | Có | Composite | 1 | 1 | K031631
Composite đặc A3, A3.5, | Tuyp/ hộp | 130 | Nhật Bản | 3006 | 0135F2260010 (009284); 0135F2260020 (009285); 0135F2260030 (009286); 0135F2260040 (009287); 0135F2260060 (009289); 0135F2260050 (009288); 0135F2260070 (009290) | 0135F2260010 (009284); 0135F2260020 (009285); 0135F2260030 (009286); 0135F2260040 (009287); 0135F2260060 (009289); 0135F2260050 (009288); 0135F2260070 (009290) | GC Dental Products Corporation |  |  | Năm 2024 trở về sau | Vật liệu Composite phục hồi quang trùng hợp. Thao tác tốt hơn và có đặc tính mô phỏng quang học, đặc mà không dính giúp dễ dàng thao tác, đặt chất trám và điêu khắc, có thêm nhiều thời gian làm việc. Độ co thấp, bảo vệ bờ viền miếng trám liên tục, phục hồi các kẽ hở răng, ít gây ê buốt. Màu A1, A2, A3, A3.5, B2, Ao3, CV | 420.000 | vn0301925136 | CÔNG TY TNHH THIẾT BỊ Y TẾ LIÊN NHA | IB2400555229 | vn2100190887 | Bệnh viện đa khoa Tỉnh Trà Vinh | Đấu thầu rộng rãi | 18/06/2025 | KQ2400555229_2504021622 | 02/04/2025 | 3 | Thành phố Trà Vinh,Tỉnh Trà Vinh | Nha khoa | NK-COMPOSITE | Composite (MMG) |  |  | Composite | 1 | 1 | K031632
Composite đặc A3, A3.5, | Tuyp/ hộp | 130 | GC, Nhật bản | VT 273 | [7 empty] | 418.000 | vn0309539478 | CÔNG TY TNHH THƯƠNG MẠI DỊCH VỤ VŨ THUẬN | IB2300188771 | vn2100190887 | Bệnh viện đa khoa Tỉnh Trà Vinh | Đấu thầu rộng rãi | 07/11/2023 | 2576/QĐ-BVĐK | 01/11/2023 | 4 | Thành phố Trà Vinh,Tỉnh Trà Vinh | Nha khoa | NK-COMPOSITE | Composite (MMG) |  |  | Composite | 1 | 1 | K031633
Composite đặc A3,5 | Tuýp | 12 | Brazil | 3006 | 54526 | 54526 | Vigodent |  |  | 2024 trở về sau | Composite đặc Tỷ trọng hạt độn cao : chứa các hạt độn strontium based glass siêu nhỏ với tỉ trọng cao, khiến cho nó có khả năng chống mài mòn vượt trội, bảo tồn miếng trám theo thời gian. Độ bền nén : Tỷ trọng hạt độn cao giúp tăng cường độ bền nén, đồng thời tăng cường tuổi thọ của miếng trám bằng cách chịu được tốt hơn lực ăn nhai. Tính thẩm mỹ: mang đến sự cân bằng của các yếu tố quang học như hiệu ứng huỳnh quang và độ trong mờ để tạo ra hiệu ứng tắc kè hoa, hợp màu với răng tự nhiên mà không cần sử dụng kỹ thuật trám đa lớp phức tạp. Độ co thấp: có độ co sau trùng hợp thấp, giúp giảm thiểu tối đa hiện tượng rò vi kẽ và nhạy cảm sau điều trị. | 220.000 | vn0302130894 | CÔNG TY TNHH TRANG THIẾT BỊ NHA KHOA | IB2500165745 | vn0301479883 | Bệnh viện Nhi Đồng 1 | Đấu thầu rộng rãi | 25/09/2025 | 3410/QĐ-BVNĐ1 | 25/09/2025 | 2 | Quận 10,TP. Hồ Chí Minh | Nha khoa | NK-COMPOSITE | Composite (MMG) |  |  | Composite | 1 | 1 | K031634
Composite đặc A3,5 | Tuýp | 8 | Nhật Bản |  | - | - | GC Corporation |  | 240001559/PCBB-HCM | 2024 trở về sau | Vật liệu Composite phục hồi quang trùng hợp. Thao tác tốt hơn và có đặc tính mô phỏng quang học, đặc mà không dính giúp dễ dàng thao tác, đặt chất trám và điêu khắc, có thêm nhiều thời gian làm việc. Độ co thấp, bảo vệ bờ viền miếng trám liên tụ, phục hồi các kẽ hở răng, ít gây ê buốt. | 408.000 | vn1800665083 | CÔNG TY TNHH TRANG THIẾT BỊ Y TẾ MIỀN TÂY | IB2400515382 | vn1900345506 | Trung tâm Y tế huyện Phước Long | Đấu thầu rộng rãi | 07/02/2025 | Số 40/QĐ-TTYT | 07/02/2025 | 3 | Huyện Phước Long,Tỉnh Bạc Liêu | Nha khoa | NK-COMPOSITE | Composite (MMG) |  |  | Composite | 1 | 1 | K031635
Composite đặc A3,5 | Tuýp | 12 | SDI Limited - Úc | 3006 | [7 empty] | 220.500 | vn0312024302 | CÔNG TY CỔ PHẦN TRANG THIẾT BỊ Y NHA KHOA VIỆT ĐĂNG | IB2300377406 | vn0301479883 | Bệnh viện Nhi Đồng 1 | Đấu thầu rộng rãi | 07/05/2024 | 740/QĐ-BVNĐ1 | 25/04/2024 | 2 | Quận 10,TP. Hồ Chí Minh | Nha khoa | NK-COMPOSITE | Composite (MMG) |  |  | Composite | 1 | 1 | K031636
Composite đặc A3,5 | Tube | 12 | SDI Limited - Úc | 3006 | [7 empty] | 220.500 | vn0312024302 | CÔNG TY CỔ PHẦN TRANG THIẾT BỊ Y NHA KHOA VIỆT ĐĂNG | IB2300385555 | vn0301479883 | Bệnh viện Nhi Đồng 1 | Đấu thầu rộng rãi | 02/05/2024 | 651/QĐ-BVNĐ1 | 23/04/2024 | 3 | Quận 10,TP. Hồ Chí Minh | Nha khoa | NK-COMPOSITE | Composite (MMG) |  |  | Composite | 1 | 1 | K031637
Composite đặc A3. | Tuýp | 10 | Brasil | 3006 | 51489 | Vật liệu trám răng - NTPremium (51489) | Vigodent S/A Ind e Com |  |  |  | Composite đặc trám thẩm mỹ | 405.000 | vn0312699087 | CÔNG TY TNHH THƯƠNG MẠI DỊCH VỤ AN THỊNH HEALTH | IB2400370394 | vn3500646414 | Trung Tâm Y Tế Huyện Đất Đỏ | Chào hàng cạnh tranh | 30/12/2024 | 625/QĐ-TTYT | 27/12/2024 | 2 | Huyện Đất đỏ,Tỉnh Bà Rịa - Vũng Tàu | Nha khoa | NK-COMPOSITE | Composite (MMG) |  |  | Composite; Răng; Trám | 3 | 1 | K031638
Composite đặc A3.5 | Tuýp/ Ống | 2 | 3M |  | - | - | Mỹ |  |  | Chi tiết theo bảng cam kết | Giữ độ bóng tốt, miếng trám thẩm mỹ và bền vững theo thời gian Quy cách: Tuýp 4gr | 1.175.500 | vn0101905830 | CÔNG TY CỔ PHẦN ĐẦU TƯ HDN | IB2600354464 | vn0106049358 | Học viện Quân y | Đấu thầu rộng rãi | 04/08/2026 | 3666/QĐ-HVQY | 04/08/2026 | 1 | Phường Hà Đông,Thành phố Hà Nội | Nha khoa | NK-COMPOSITE | Composite (MMG) |  |  | Composite | 1 | 1 | K031639
Composite đặc A3.5 | Ống | 2 | Úc |  | Luna | Xi măng hàn răng Luna A3.5 | SDI Limited |  |  | năm 2025 trở đi | - Composite đặc đa năng, đa dạng màu sắc, phù hợp với trám răng trước và cả răng sau. Độ bền và khả năng kháng mòn tốt. Độ nhớt phù hợp, dễ tạo hình, không dính vào dụng cụ tạo hình. Độ co khi trùng hợp thấp. | 367.500 | vn0312728203 | CÔNG TY TNHH TRANG THIẾT BỊ Y TẾ MINH HOÀNG | IB2600107975 | vn3400277114 | Bệnh viện Y học cổ truyền - Phục hồi chức năng Bình Thuận | Đấu thầu rộng rãi | 25/05/2026 | 1012/QĐ-BV | 25/05/2026 | 2 | Phường Phú Thuỷ,Tỉnh Lâm Đồng | Nha khoa | NK-COMPOSITE | Composite (MMG) |  |  | Composite; Răng | 2 | 1 | K031640
Composite đặc A3.5 | Tube | 30 | Đức |  | 435092 | Mani Nano A3.5 | Mani Medical Germany GmbH |  |  | 2025 | Màu: A3.5 Đặc tính cơ học tuyệt vời giúp tối ưu thời gian và kết quả điều trị, sử dụng để phục hồi thẩm mỹ các xoang I, II, III, IV, V. Tỷ lệ hạt độn 83,5%,theo trọng lượng và kích thước hạt độn vô cơ siêu nhỏ . Đạt tiêu chuẩn ISO 13485 | 600.000 | vn3301068656 | CÔNG TY CỔ PHẦN DƯỢC PHẨM VÀ THIẾT BỊ Y TẾ TÂM ĐỨC | IB2600011611 | vn3300371177 | Trung tâm Y tế Phú Vang | Đấu thầu rộng rãi | 03/02/2026 | 61 | 03/02/2026 | 2 | Xã Phú Vang,Thành phố Huế | Nha khoa | NK-COMPOSITE | Composite (MMG) |  | Có | Composite | 1 | 1 | K031641
Composite đặc A3.5 | Tuýp | 6 | Brasil |  | 51491 | NT Premium | Vigodent Industria E Comercio LTDA. |  |  | 2023 trở về sau | "Composite lỏng - vật liệu trám bít các lỗ hỏng trên răng, dùng trong trám răng, trám phòng ngừa, điều trị tủy răng. - Thành phần chính: hạt Hybrid NANO có độ bền cao, cứng chắc, nhiều màu - Tỷ lệ hạt Hybrid NANO > 65% - Dạng lỏng, màu A1; A2; A3; A3,5; A4 - Quy cách: Tuýp 2 gam - Tiêu chuẩn ISO 13485" | 450.000 | vn0312873810 | CÔNG TY TNHH MỘT THÀNH VIÊN DƯỢC PHẨM ĐẠI LỢI | IB2500249954 | vn0301514591 | Bệnh Viện Đa Khoa Sài Gòn | Đấu thầu rộng rãi | 30/07/2025 | 447/QĐ-BVĐKSG | 29/07/2025 | 2 | TP. Hồ Chí Minh | Nha khoa | NK-COMPOSITE | Composite (MMG) |  |  | Composite | 1 | 1 | K031642
Composite đặc A3.5 | Cây | 60 | Nhật Bản | 3006 | 0135F2260010 (009284); 0135F2260020 (009285); 0135F2260030 (009286); 0135F2260040 (009287); 0135F2260060 (009289); 0135F2260050 (009288); 0135F2260070 (009290) | GC | GC Dental Products Corporation |  |  | Năm 2024 trở về sau | Vật liệu Composite phục hồi quang trùng hợp. Thao tác tốt hơn và có đặc tính mô phỏng quang học, đặc mà không dính giúp dễ dàng thao tác, đặt chất trám và điêu khắc, có thêm nhiều thời gian làm việc. Độ co thấp, bảo vệ bờ viền miếng trám liên tụ, phục hồi các kẽ hở răng, ít gây ê buốt. | 425.000 | vn0301925136 | CÔNG TY TNHH THIẾT BỊ Y TẾ LIÊN NHA | IB2500103224 | vn0305606821 | Bệnh viện Lê Văn Thịnh | Chào hàng cạnh tranh | 16/07/2025 | 2701/QĐ-BVLVT | 16/07/2025 | 2 | Thành phố Thủ Đức,TP. Hồ Chí Minh | Nha khoa | NK-COMPOSITE | Composite (MMG) |  |  | Composite | 1 | 1 | K031643
Composite đặc A3.5 | Ống | 1 | Brazil | 3006 | 51490 | 51490 | Vigodent | NT Premium | 230001996/PCBB-HCM | 2024 trở về sau | A3.5, Giả lập được màu sắc, độ trong, độ đục của cấu trúc răng tự nhiên. Dễ dàng điêu khắc tạo hình và không bết dính dụng cụ. Đánh bóng hiệu quả và dễ dàng. | 450.000 | vn0302130894 | CÔNG TY TNHH TRANG THIẾT BỊ NHA KHOA | IB2500046637 | vn4400370355 | Bệnh viện Phục hồi chức năng tỉnh Phú Yên | Chào hàng cạnh tranh | 29/04/2025 | KQ2500046637_2504291022 | 29/04/2025 | 1 | TP Tuy Hoà,Tỉnh Phú Yên | Nha khoa | NK-COMPOSITE | Composite (MMG) |  |  | Composite | 1 | 1 | K031644
Composite đặc A3.5 | Ống | 1 | Úc |  | Luna | Composite đặc A3.5 | SDI Limited |  |  | năm 2024 trở đi | Composite đặc đa năng, đa dạng màu sắc, phù hợp với trám răng trước và cả răng sau. Độ bền và khả năng kháng mòn tốt. Độ nhớt phù hợp, dễ tạo hình, không dính vào dụng cụ tạo hình. Độ co khi trùng hợp thấp. | 315.000 | vn0312728203 | CÔNG TY TNHH TRANG THIẾT BỊ Y TẾ MINH HOÀNG | IB2500005376 | vn3400277114 | Bệnh viện Y học cổ truyền – Phục hồi chức năng Bình Thuận | Đấu thầu rộng rãi | 12/03/2025 | KQ2500005376_2503120938 | 12/03/2025 | 1 | Thành phố Phan Thiết,Tỉnh Bình Thuận | Nha khoa | NK-COMPOSITE | Composite (MMG) |  |  | Composite | 1 | 1 | K031645
Composite đặc A3.5 | Cây | 24 | Đức |  | 435092 | Mani Nano A3.5 | Mani Medical Germany GmbH -Đức |  |  |  | Màu: A3.5 Màu sắc tự nhiên, đặc tính cơ học tuyệt vời giúp tối ưu thời gian và kết quả điều trị, sử dụng để phục hồi thẩm mỹ các xoang I, II, III, IV, V. Tỷ lệ hạt độn 83,5%,theo trọng lượng và kích thước hạt độn vô cơ siêu nhỏ" tube 4 g . Đạt tiêu chuẩn ISO 13485 hoặc tương đương | 400.000 | vn3301068656 | CÔNG TY CỔ PHẦN DƯỢC PHẨM VÀ THIẾT BỊ Y TẾ TÂM ĐỨC | IB2400401128 | vn3300371177 | Trung tâm Y tế huyện Phú Vang | Đấu thầu rộng rãi | 12/11/2024 | 778/QĐ-TTYT | 11/11/2024 | 1 | Huyện Phú Vang,Tỉnh Thừa Thiên Huế | Nha khoa | NK-COMPOSITE | Composite (MMG) |  | Có | Composite | 1 | 1 | K031646
Composite đặc A3.5 | Tube | 15 | Hàn Quốc |  | DenFil 2100 A3.5 | DenFil | Vericom |  |  |  | "Màu: A3.5 Màu sắc tự nhiên, đặc tính cơ học tuyệt vời giúp tối ưu thời gian và kết quả điều trị, sử dụng để phục hồi thẩm mỹ các xoang I, II, III, IV, V. Tỷ lệ hạt độn 83,5%,theo trọng lượng và kích thước hạt độn vô cơ siêu nhỏ" tube 4 g . Đạt tiêu chuẩn ISO 13485 hoặc tương đương | 210.000 | vn3301584227 | CÔNG TY TNHH MỘT THÀNH VIÊN DỊCH VỤ THƯƠNG MẠI HÀ PHÚ | IB2400266602 | vn3300371177 | Trung tâm Y tế huyện Phú Vang | Chào hàng cạnh tranh | 11/09/2024 | 664/QĐ-TTYT | 09/09/2024 | 2 | Huyện Phú Vang,Tỉnh Thừa Thiên Huế | Nha khoa | NK-COMPOSITE | Composite (MMG) |  |  | Composite | 1 | 1 | K031647
Composite đặc A3.5 | Tuýp | 6 | Brasil | 3006 | 51490 | Vigodent Indústria e Comércio LTDA | Vigodent Indústria e Comércio LTDA |  |  | Năm 2023 trở về sau | Là vật liệu composite quang trùng hợp, mang lại những lợi thế đáng kể về tính thẩm mỹ, khả năng đánh bóng, khả năng chống mài mòn và độ bền gãy. Tiêu chuẩn ISO 13485. | 339.900 | vn0312873810 | CÔNG TY TNHH MỘT THÀNH VIÊN DƯỢC PHẨM ĐẠI LỢI | IB2400072507 | vn0301514591 | Bệnh Viện Đa Khoa Sài Gòn | Đấu thầu rộng rãi | 05/06/2024 | 254/QĐ-BVĐKSG | 29/05/2024 | 3 | Quận 1,TP. Hồ Chí Minh | Nha khoa | NK-COMPOSITE | Composite (MMG) |  |  | Composite | 1 | 1 | K031648
Composite đặc A3.5 | Ống | 2 | Vericom/Hàn Quốc | [8 empty] | 241.500 | vn0312728203 | LIÊN DANH CÔNG TY MINH HOÀNG – HOÀNG ÁNH DƯƠNG | IB2300386551 | vn3400277114 | Bệnh viện Y học cổ truyền – Phục hồi chức năng Bình Thuận | Đấu thầu rộng rãi | 02/02/2024 | 112/QĐ-BV | 01/02/2024 | 1 | Thành phố Phan Thiết,Tỉnh Bình Thuận | Nha khoa | NK-COMPOSITE | Composite (MMG) |  |  | Composite | 1 | 1 | K031649
Composite đặc A3.5 | Tuyp | 1 | 3M ESPE Dental Products;Hoa Kỳ | [8 empty] | 920.000 | vn0103408030 | CÔNG TY TNHH THƯƠNG MẠI VÀ DỊCH VỤ THIẾT BỊ Y TẾ ÁNH NGỌC | IB2300257814 | vn4600416462 | Bệnh viện Trường đại học Y - Dược | Chào hàng cạnh tranh rút gọn | 15/12/2023 | 431/QĐ-BV | 12/12/2023 | 1 | Thành phố Thái Nguyên,Tỉnh Thái Nguyên | Nha khoa | NK-COMPOSITE | Composite (MMG) |  |  | Composite | 1 | 1 | K031650
Composite đặc A4 | Cây | 2 | Đức |  | MANI NANO A4 | MANI NANO A4 | MANI MEDICAL GERMANY GmbH |  |  | 2024 trở về sau | Màu: A4 đặc tính cơ học tuyệt vời giúp tối ưu thời gian và kết quả điều trị, sử dụng để phục hồi thẩm mỹ các xoang I, II, III, IV, V. Tỷ lệ hạt độn 83,5%,theo trọng lượng và kích thước hạt . Đạt tiêu chuẩn CE hoặc tương đương. | 450.000 | vn3200239256 | CÔNG TY TRÁCH NHIỆM HỮU HẠN DƯỢC PHẨM LAN TIẾN | IB2500185713 | vn3300337634 | BỆNH VIỆN RĂNG HÀM MẶT HUẾ | Đấu thầu rộng rãi | 21/07/2025 | 469/QĐ-BVRHM | 21/07/2025 | 1 | Quận Thuận Hóa,Thành phố Huế | Nha khoa | NK-COMPOSITE | Composite (MMG) |  | Có | Composite | 1 | 1 | K031651
Composite đặc các loại | Cây | 16 | Đức |  | 435082; 435083; 435084; 435085; 435087; 435088; 435155; 435129; 435160; 435164; 435171. | MANI MICRO | MANI MEDICAL GERMANY GmbH |  | 240000002/PCBB-TNg | 2025 TRỞ VỀ SAU | Theo quy định tại Chương V E-HSMT | 360.000 | vn0317762913 | CÔNG TY CỔ PHẦN LAPHACO MECI | IB2600062403 | vn0301465062 | Bệnh Viện Chợ Rẫy | Đấu thầu rộng rãi | 09/04/2026 | 1617/QĐ-BVCR | 09/04/2026 | 2 | Phường Chợ Lớn,Thành phố Hồ Chí Minh | Nha khoa | NK-COMPOSITE | Composite (MMG) |  | Có | Composite | 1 | 1 | K031652
Composite đặc các loại | hộp/ ống | 1000 | Nhật Bản |  | 009284 009285 009286 009287 | GC | GC Dental Products Corporation |  |  | 2024 trở về sau | Là vật liệu composite quang trùng hợp, tính thẩm mỹ, khả năng đánh bóng, khả năng chống mài mòn và độ bền gãy. Ống 3g. | 322.400 | vn3200239256 | CÔNG TY TRÁCH NHIỆM HỮU HẠN DƯỢC PHẨM LAN TIẾN | IB2500414249 | vn0302436748 | Bệnh viện Răng Hàm Mặt Trung ương Thành phố Hồ Chí Minh | Đấu thầu rộng rãi | 20/01/2026 | 51/QĐ-RHMTW | 20/01/2026 | 3 | Phường Chợ Lớn,Thành phố Hồ Chí Minh | Nha khoa | NK-COMPOSITE | Composite (MMG) |  |  | Composite | 1 | 1 | K031653
Composite đặc các loại | hộp | 950 | Nhật Bản | 3006 | 0 | 0 | GC Dental Products Corporatio |  |  | Năm 2024 trở về sau | Là vật liệu composite quang trùng hợp, tính thẩm mỹ, khả năng đánh bóng, khả năng chống mài mòn và độ bền gãy | 420.000 | vn0301925136 | CÔNG TY TNHH THIẾT BỊ Y TẾ LIÊN NHA | IB2400133964 | vn0302436748 | Bệnh viện Răng Hàm Mặt Trung ương Thành phố Hồ Chí Minh | Đấu thầu rộng rãi | 17/09/2024 | 1099/QĐ-RHMTW | 12/09/2024 | 3 | Quận 5,TP. Hồ Chí Minh | Nha khoa | NK-COMPOSITE | Composite (MMG) |  |  | Composite | 1 | 1 | K031654
Composite đặc các loại | ống | 640 | GC Corporation - Nhật Bản | 3006 | [7 empty] | 420.000 | vn0301925136 | CÔNG TY TNHH THIẾT BỊ Y TẾ LIÊN NHA | IB2300123200 | vn0302436748 | Bệnh viện Răng Hàm Mặt Trung ương Thành phố Hồ Chí Minh | Đấu thầu rộng rãi | 08/09/2023 | 677/QĐ-RHMTW | 31/08/2023 | 2 | Quận 5,TP. Hồ Chí Minh | Nha khoa | NK-COMPOSITE | Composite (MMG) |  |  | Composite | 1 | 1 | K031655
Composite đặc các màu | Ống | 60 | Nhật bản |  | Solare | GC | GC Corporation |  |  | 2026 trở đi | Vật liệu Composite phục hồi quang trùng hợp.Thao tác tốt hơn và có đặc tính mô phỏng quang học, đặc mà không dính giúp dễ dàng thao tác, đặt chất trám và điêu khắc, có thêm nhiều thời gian làm việc.Độ co thấp, bảo vệ bờ viền miếng trám liên tụ, Phục hồi các kẽ hở răng, Ít gây ê buốt. Quy cách: Ống/ 3g | 418.000 | vn0309539478 | CÔNG TY TNHH THƯƠNG MẠI DỊCH VỤ VŨ THUẬN | IB2600076893 | vn0305066421 | Bệnh viện đa khoa Tân Phú | Đấu thầu rộng rãi | 22/08/2026 | 2244.QĐ-BVĐKTP | 22/08/2026 | 2 | Phường Tân Phú,Thành phố Hồ Chí Minh | Nha khoa | NK-COMPOSITE | Composite (MMG) |  |  | Composite | 1 | 1 | K031656
Composite đặc các màu | Ống | 60 | Nhật bản |  | Solare | GC | GC Corporation |  |  | 2026 trở đi | Vật liệu Composite phục hồi quang trùng hợp.Thao tác tốt hơn và có đặc tính mô phỏng quang học, đặc mà không dính giúp dễ dàng thao tác, đặt chất trám và điêu khắc, có thêm nhiều thời gian làm việc.Độ co thấp, bảo vệ bờ viền miếng trám liên tụ, Phục hồi các kẽ hở răng, Ít gây ê buốt. Quy cách: Ống/ 3g | 418.000 | vn0309539478 | CÔNG TY TNHH THƯƠNG MẠI DỊCH VỤ VŨ THUẬN | IB2600076893 | vn0305066421 | Bệnh viện đa khoa Tân Phú | Đấu thầu rộng rãi | 22/08/2026 | 2244.QĐ-BVĐKTP | 22/08/2026 | 2 | Phường Tân Phú,Thành phố Hồ Chí Minh | Nha khoa | NK-COMPOSITE | Composite (MMG) |  |  | Composite | 1 | 2 | K031656
Composite đặc các màu | Tuýp/ Cây/Ống | 20 | Hàn Quốc |  | DenFil 2100A1; DenFil 2100A2; DenFil 2100A3; DenFil 2100A3.5; DenFil 2100A4 | VERICOM | VERICOM CO., LTD, Hàn Quốc |  |  | Năm 2025 trở về sau | Dùng để trám các lỗ sâu răng, phù hợp với cả răng trước và răng sau Độ bền và khả năng kháng mòn tốt. Độ nhớt phù hợp, dễ tạo hình, không dính vào các dụng cụ tạo hình. Có nhiều màu để lựa chọn cho phù hợp với màu răng như A1, A2, A3, A3,5,... Tuýp 4g | 210.000 | vn0109373842 | CÔNG TY TNHH THIẾT BỊ VẬT TƯ HOÀNG BẢO | IB2600059283 | vn0401295590 | Bệnh Viện Răng - Hàm - Mặt thành phố Đà Nẵng | Đấu thầu rộng rãi | 10/06/2026 | 158/QĐ-BVRHM | 10/06/2026 | 2 | Phường Thanh Khê,Thành phố Đà Nẵng | Nha khoa | NK-COMPOSITE | Composite (MMG) |  |  | Composite | 1 | 1 | K031657
Composite đặc các màu | Gam | 176 | Hàn Quốc |  | CharmFil® Plus A2; CharmFil® Plus A3; CharmFil® Plus A3.5 | DentKist Inc | DentKist Inc |  |  | Từ năm 2025 trở về sau | Gồm ít nhất các màu: A3, A3.5, A2 | 95.000 | vn3101112467 | CÔNG TY TNHH TM VÀ DV GIA PHÁT | IB2600031160 | vn3200098460 | Bệnh viện đa khoa tỉnh Quảng Trị | Đấu thầu rộng rãi | 07/05/2026 | 861/QĐ-BVĐK | 07/05/2026 | 4 | Phường Nam Đông Hà,Tỉnh Quảng Trị | Nha khoa | NK-COMPOSITE | Composite (MMG) |  |  | Composite | 1 | 1 | K031658
Composite đặc các màu | Ống | 80 | Nhật Bản |  | Solare/009286 | GC | GC Dental Products Corporation |  |  | 2025 trở đi | Vật liệu Composite phục hồi quang trùng hợp. Thao tác tốt hơn và có đặc tính mô phỏng quang học, đặc mà không dính giúp dễ dàng thao tác, đặt chất trám và điêu khắc, có thêm nhiều thời gian làm việc. Độ co thấp, bảo vệ bờ viền miếng trám liên tục, phục hồi các kẽ hở răng, ít gây ê buốt. | 500.000 | vn0101849706 | Liên danh Hà Nội | IB2600060992 | vn4700151932 | Bệnh viện Phùng Chí Kiên | Đấu thầu rộng rãi | 26/03/2026 | 101/QĐ-BVPCK | 26/03/2026 | 1 | Tỉnh Thái Nguyên | Nha khoa | NK-COMPOSITE | Composite (MMG) |  |  | Composite | 1 | 1 | K031659
Composite đặc các màu | Ống | 100 | Nhật Bản | 3006 | 0 | 0 | GC Dental Products Corporation |  |  | Năm 2024 trở về sau | Vật liệu Composite phục hồi quang trùng hợp. Thao tác tốt hơn và có đặc tính mô phỏng quang học, đặc mà không dính giúp dễ dàng thao tác, đặt chất trám và điêu khắc, có thêm nhiều thời gian làm việc. Độ co thấp, bảo vệ bờ viền miếng trám liên tục, phục hồi các kẽ hở răng, ít gây ê buốt. | 420.000 | vn0301925136 | CÔNG TY TNHH THIẾT BỊ Y TẾ LIÊN NHA | IB2400494992 | vn0305066421 | Bệnh viện Quận Tân Phú | Đấu thầu rộng rãi | 06/05/2025 | 1090/QĐ-BVQTP | 05/05/2025 | 2 | Quận Tân phú,TP. Hồ Chí Minh | Nha khoa | NK-COMPOSITE | Composite (MMG) |  |  | Composite | 1 | 1 | K031660
Composite đặc các màu | Tuýp/Ống | 100 | Hàn Quốc |  | - | - | VERICOM CO., LTD |  |  | Từ năm 2023 - 2024 trở đi | Dùng để trám các lỗ sâu răng, phù hợp với cả răng trước và răng sau Độ bền và khả năng kháng mòn tốt. Độ nhớt phù hợp, dễ tạo hình, không dính vào các dụng cụ tạo hình Tuýp 4g | 228.800 | vn0106122008 | CÔNG TY CỔ PHẦN THIẾT BỊ VẬT TƯ HOÀNG MINH | IB2500025215 | vn0401295590 | Bệnh Viện Răng Hàm Mặt thành phố Đà Nẵng | Đấu thầu rộng rãi | 29/04/2025 | KQ2500025215_2504281017 | 28/04/2025 | 2 | Quận Thanh Khê,Thành phố Đà Nẵng | Nha khoa | NK-COMPOSITE | Composite (MMG) |  |  | Composite | 1 | 1 | K031661
Composite đặc các màu | Tube | 120 | Mỹ | 3006 | 34667A2/ 34668A3/ 34669A3.5 | Neofil Syringe | Kerr Corporation |  |  | 2025 | Composite đặc NeoFil bao gồm 2 loại hạt độn, hạt độn barium borosilicate glass - đóng vai trò trong việc cung cấp một độ cứng cao, tính cản quang và kháng mòn, kết hợp với một loại hạt độn độc đáo khác là silica-zirconia với phân tử kích thước nano - hạt độn sử dụng công nghệ solution/gelation mới nhất. Phương thức này tạo ra hạt độn với kích thước phân tử chỉ 0.01 micromet – một kích thước nano đúng nghĩa – cực kỳ sáng bóng, có thể thấy được ngay khi thao tác. Quy cách : tuýp 4g . Màu : A1, A2, A3, A3.5, BA1, BA2, C2, Universal Opaque, Light Incisal | 315.000 | vn0312024302 | CÔNG TY CỔ PHẦN TRANG THIẾT BỊ Y NHA KHOA VIỆT ĐĂNG | IB2500080709 | vn0309747559 | Bệnh viện Quân y 175 | Đấu thầu rộng rãi | 22/04/2025 | KQ2500080709_2504221526 | 22/04/2025 | 2 | Quận Gò Vấp,TP. Hồ Chí Minh | Nha khoa | NK-COMPOSITE | Composite (MMG) |  |  | Composite | 1 | 1 | K031662
Composite đặc các màu | Tube | 20 | Nhật | 3822 | A2,3 | A2,3 | GC |  |  | 2023 | Là vật liệu composite quang trùng hợp, mang lại những lợi thế đáng kể về tính thẩm mỹ, khả năng đánh bóng, khả năng chống mài mòn và độ bền gãy | 397.000 | vn0315389213 | Liên danh Thuận Khôi - Vũ Thuận | IB2400320096 | vn0301261735 | Bệnh viện Thống Nhất | Đấu thầu rộng rãi | 24/02/2025 | 190/QĐ-BVTN | 17/02/2025 | 2 | Quận Tân Bình,TP. Hồ Chí Minh | Nha khoa | NK-COMPOSITE | Composite (MMG) |  |  | Composite | 1 | 1 | K031663
Composite đặc các màu | Gam | 88 | Kerr Corporation, Mỹ |  | 36403; 36404; 36405 | Kerr | Kerr Corporation, Mỹ |  |  | 2023-2024 | Gồm các màu: A3, A3.5, A2 | 195.000 | vn3101112467 | CÔNG TY TNHH TM VÀ DV LONG PHÁT | IB2400402970 | vn3200098460 | Bệnh viện đa khoa tỉnh Quảng Trị | Đấu thầu rộng rãi | 21/01/2025 | Số 81/QĐ-BVĐK | 20/01/2025 | 2 | Thành phố Đông Hà,Tỉnh Quảng Trị | Nha khoa | NK-COMPOSITE | Composite (MMG) |  |  | Composite | 1 | 1 | K031664
Composite đặc các màu | Con | 80 | Mỹ |  | . | . | 3M ESPE Dental Products/Mỹ |  |  |  | Sản phẩm được thiết kế để sử dụng trám cả răng trước và răng sau. Các hạt độn vô cơ chiếm 60% theo thể tích với kích thước từ 0,01 đến 3,5micromet. Keo dán nha khoa được sử dụng để dán vĩnh viễn vật liệu phục hồi composite vào mô răng. Vật liệu có nhiều màu khác nhau | 180.000 | vn0101849706 | Liên Danh Hoàng Phương - Phương Tây | IB2400530355 | vn4700151932 | Trung tâm Y tế Thành Phố Bắc Kạn | Đấu thầu rộng rãi | 02/01/2025 | 443/QĐ-TTYT | 27/12/2024 | 1 | Tỉnh Bắc Kạn | Nha khoa | NK-COMPOSITE | Composite (MMG) |  |  | Composite | 1 | 1 | K031665
Composite đặc các màu | Ống | 100 | GC Corporation-Nhật | [8 empty] | 420.000 | vn0301925136 | CÔNG TY TNHH THIẾT BỊ Y TẾ LIÊN NHA | IB2300328633 | vn0305066421 | Bệnh viện Quận Tân Phú | Đấu thầu rộng rãi | 07/05/2024 | 911/QĐ-BVQTP | 25/04/2024 | 2 | Quận Tân phú,TP. Hồ Chí Minh | Nha khoa | NK-COMPOSITE | Composite (MMG) |  |  | Composite | 1 | 1 | K031666
Composite đặc các màu | Tuýp | 10 | GC Dental Products Corporation - Nhật Bản | 9018 | [7 empty] | 420.000 | vn0101849706 | CÔNG TY TNHH THIẾT BỊ Y TẾ VÀ HOÁ CHẤT HOÀNG PHƯƠNG | IB2300384405 | vn5000272059 | Trung tâm Y tế huyện Chiêm Hóa | Đấu thầu rộng rãi | 11/03/2024 | 166/QĐ-TTYT | 08/03/2024 | 2 | Huyện Chiêm Hoá,Tỉnh Tuyên Quang | Nha khoa | NK-COMPOSITE | Composite (MMG) |  |  | Composite | 1 | 1 | K031667
Composite đặc các màu | Tube | 50 | GC Corporation - Nhật Bản | 3806 |  |  |  | Solare 3g | 220001045/PCBB-BYT | 2023 |  | 393.750 | vn0310363437 | CÔNG TY TNHH THƯƠNG MẠI VÀ THIẾT BỊ Y TẾ NHẬT MINH | IB2300364702 | vn5800069507 | Trung tâm y tế huyện Đức Trọng | Chào hàng cạnh tranh | 28/01/2024 | 33/QĐ-TTYT | 24/01/2024 | 2 | Huyện Đức Trọng,Tỉnh Lâm Đồng | Nha khoa | NK-COMPOSITE | Composite (MMG) |  |  | Composite | 1 | 1 | K031668
Composite đặc các màu | Tupe | 20 | GC Corporation - Nhật Bản (Solare 3g) | [8 empty] | 393.582 | vn0310363437 | CÔNG TY TNHH THƯƠNG MẠI VÀ THIẾT BỊ Y TẾ NHẬT MINH | IB2300284338 | vn5800227023 | Trung tâm Y tế huyện Cát Tiên | Đấu thầu rộng rãi | 19/12/2023 | 296/QĐ-TTYT | 18/12/2023 | 2 | Tỉnh Lâm Đồng | Nha khoa | NK-COMPOSITE | Composite (MMG) |  |  | Composite | 1 | 1 | K031669
Composite đặc các màu | Tube | 20 | GC - Nhật Bản | [8 empty] | 383.985 | vn0310363437 | CÔNG TY TNHH THƯƠNG MẠI VÀ THIẾT BỊ Y TẾ NHẬT MINH | IB2300201320 | vn5800179852 | Trung tâm Y tế Đà Lạt | Chào hàng cạnh tranh | 26/09/2023 | 318/QĐ-TTYT | 26/09/2023 | 2 | Thành phố Đà Lạt,Tỉnh Lâm Đồng | Nha khoa | NK-COMPOSITE | Composite (MMG) |  |  | Composite | 1 | 1 | K031670
Composite đặc các màu | Tuýp | 39 | GC/ Nhật | [8 empty] | 429.000 | vn0315389213 | CÔNG TY TNHH SẢN XUẤT THƯƠNG MẠI DỊCH VỤ THUẬN KHÔI | IB2300075210 | vn0301261735 | Bệnh viện Thống Nhất | Đấu thầu rộng rãi | 21/09/2023 | 1157/QĐ-BVTN | 09/08/2023 | 2 | Quận Tân Bình,TP. Hồ Chí Minh | Nha khoa | NK-COMPOSITE | Composite (MMG) |  |  | Composite | 1 | 1 | K031671
Composite đặc các màu | Ống | 1 | GC Corporation - Nhật Bản | [8 empty] | 381.150 | vn0310363437 | CÔNG TY TNHH THƯƠNG MẠI VÀ THIẾT BỊ Y TẾ NHẬT MINH | IB2300143334 | vn5800188159 | Trung tâm Y tế huyện Di Linh | Chào hàng cạnh tranh | 11/09/2023 | 535/QĐ-TTYT | 08/09/2023 | 1 | Huyện Di Linh,Tỉnh Lâm Đồng | Nha khoa | NK-COMPOSITE | Composite (MMG) |  |  | Composite | 1 | 1 | K031672
Composite đặc các màu hoặc tương đương | Tuýp | 25 | SDI Limited/ Úc | [8 empty] | 189.000 | vn0311229963 | CÔNG TY TRÁCH NHIỆM HỮU HẠN MỘT THÀNH VIÊN CÔNG NGHỆ CAO VÀ THƯƠNG MẠI QUỐC TẾ HẢI LONG | IB2300130320 | vn0401295590 | Bệnh Viện Răng Hàm Mặt thành phố Đà Nẵng | Đấu thầu rộng rãi | 22/09/2023 | 142/QĐ-BVRHM | 30/08/2023 | 3 | Quận Thanh Khê,Thành phố Đà Nẵng | Nha khoa | NK-COMPOSITE | Composite (MMG) |  |  | Composite | 1 | 1 | K031673
Composite đặc các màu Solare hoặc tương đương | Tuýp/Ống | 20 | Hàn Quốc |  | 2100A1, 2100A2, 2100A3, 2100A3.5, 2100A4 | Vericom Co., Ltd | Vericom Co., Ltd |  |  | 2023 trở về sau | Là vật liệu composite quang trùng hợp, dùng để trám răng thẩm mỹ Tuýp/Ống 4g | 269.000 | vn0311229963 | CÔNG TY TRÁCH NHIỆM HỮU HẠN MỘT THÀNH VIÊN CÔNG NGHỆ CAO VÀ THƯƠNG MẠI QUỐC TẾ HẢI LONG | IB2400416225 | vn0401295590 | Bệnh Viện Răng Hàm Mặt thành phố Đà Nẵng | Đấu thầu rộng rãi | 14/02/2025 | 53/QĐ-BVRHM | 14/02/2025 | 2 | Quận Thanh Khê,Thành phố Đà Nẵng | Nha khoa | NK-COMPOSITE | Composite (MMG) |  |  | Composite | 1 | 1 | K031674
Composite đặc các màu Solare hoặc tương đương | Tuýp/Ống | 25 | SDI Limited/ Úc | [8 empty] | 256.000 | vn0311229963 | CÔNG TY TRÁCH NHIỆM HỮU HẠN MỘT THÀNH VIÊN CÔNG NGHỆ CAO VÀ THƯƠNG MẠI QUỐC TẾ HẢI LONG | IB2300372444 | vn0401295590 | Bệnh Viện Răng Hàm Mặt thành phố Đà Nẵng | Đấu thầu rộng rãi | 11/03/2024 | 42/QĐ-BVRHM | 08/03/2024 | 2 | Quận Thanh Khê,Thành phố Đà Nẵng | Nha khoa | NK-COMPOSITE | Composite (MMG) |  |  | Composite | 1 | 1 | K031675
Composite đặc các màu, hạt mịn, nhanh đông cứng | Ống | 60 | GC, Nhật bản | [8 empty] | 418.000 | vn0309539478 | CÔNG TY TNHH THƯƠNG MẠI DỊCH VỤ VŨ THUẬN | IB2300387206 | vn0303797786 | Bệnh viện Quận 8 | Đấu thầu rộng rãi | 09/04/2024 | 61/QĐ-BVQ8 | 04/04/2024 | 2 | Quận 8,TP. Hồ Chí Minh | Nha khoa | NK-COMPOSITE | Composite (MMG) |  |  | Composite | 1 | 1 | K031676
Composite đặc các màu, Tuyp ≥ 3g | Tuyp | 3 | GC-Nhật Bản | [8 empty] | 393.603 | vn0310363437 | CÔNG TY TNHH THƯƠNG MẠI VÀ THIẾT BỊ Y TẾ NHẬT MINH | IB2300313164 | vn5800179309 | Trung tâm Y tế Huyện Lâm Hà | Đấu thầu rộng rãi | 29/01/2024 | 56 /QĐ-TTYT | 26/01/2024 | 3 | Huyện Lâm Hà,Tỉnh Lâm Đồng | Nha khoa | NK-COMPOSITE | Composite (MMG) |  |  | Composite | 1 | 1 | K031677
Composite đặc các màu, Tuýp ≥ 3g | Tuýp | 6 | Nhật Bản |  | Solare | GC Corporation | GC Corporation |  |  | 2024 trở về sau | Composite đặc các màu, Tuýp 3g | 390.390 | vn0310363437 | CÔNG TY TNHH THƯƠNG MẠI VÀ THIẾT BỊ Y TẾ NHẬT MINH | IB2500248036 | vn5800179309 | Trung tâm Y tế Khu vực Lâm Hà | Đấu thầu rộng rãi | 08/08/2025 | 106 /QĐ - TTYT | 08/08/2025 | 3 | Huyện Lâm Hà,Tỉnh Lâm Đồng | Nha khoa | NK-COMPOSITE | Composite (MMG) |  |  | Composite | 1 | 1 | K031678
Composite đặc Denfil (A2,A3,A35) | Tube | 10 | Hàn Quốc |  | DenFil 2100A2, A3,A3.5 | DenFil 2100A2, A3,A3.5 | Vericom co.; Ltd |  |  | Từ năm 2024 trở đi | Composite đặc . Trám răng trước và răng sau. Có chứng nhận ISO 13485/CE hoặc tương đương. | 272.000 | vn3301584227 | CÔNG TY TNHH MỘT THÀNH VIÊN DỊCH VỤ THƯƠNG MẠI HÀ PHÚ | IB2500148675 | vn3300543242 | Trung Tâm y tế Thị xã Hương Thủy | Đấu thầu rộng rãi | 25/06/2025 | KQ2500148675_2506251546 | 25/06/2025 | 1 | Thị xã Hương Thủy,Thành phố Huế | Nha khoa | NK-COMPOSITE | Composite (MMG) |  |  | Composite | 1 | 1 | K031679
Composite đặc Denfil (A2,A3,A35) | Tube | 6 | Hàn Quốc |  | DenFil 2100A2, A3,A3.5 | DenFil 2100A2, A3,A3.5 | Vericom co.; Ltd |  |  |  | Composite đặc . Trám răng trước và răng sau | 254.000 | vn3301584227 | CÔNG TY TNHH MỘT THÀNH VIÊN DỊCH VỤ THƯƠNG MẠI HÀ PHÚ | IB2400518326 | vn3300751041 | Trung tâm Y tế Huyện Nam Đông | Đấu thầu rộng rãi | 30/12/2024 | 1562/QĐ-TTYT | 30/12/2024 | 1 | Huyện Nam Đông,Tỉnh Thừa Thiên Huế | Nha khoa | NK-COMPOSITE | Composite (MMG) |  |  | Composite | 1 | 1 | K031680
Composite đặc Denfil 4g A1- A4 hoặc tương đương | Ống | 80 | Hàn Quốc |  | 2100A1, 2100A2, 2100A3, 2100A3.5, 2100A4 | Vericom Co., Ltd | Vericom Co., Ltd |  |  | 2023 trở về sau | Composite đặc đa năng, phù hợp trám răng trước và cả răng sau. Độ bền và độ kháng mòn tốt. Độ nhớt phù hợp, dễ tạo hình, khống dính vào dụng cụ tạo hình Độ co khi trùng hợp thấp | 194.000 | vn0311229963 | CÔNG TY TRÁCH NHIỆM HỮU HẠN MỘT THÀNH VIÊN CÔNG NGHỆ CAO VÀ THƯƠNG MẠI QUỐC TẾ HẢI LONG | IB2400183480 | vnz000023591 | BỆNH VIỆN ĐA KHOA BƯU ĐIỆN | Đấu thầu rộng rãi | 25/12/2024 | 1222/QĐ-BV | 23/12/2024 | 4 | Quận 10,TP. Hồ Chí Minh | Nha khoa | NK-COMPOSITE | Composite (MMG) |  |  | Composite | 1 | 1 | K031681
Composite đặc dùng để trám thẩm mỹ các màu | Hộp | 48 | GC, Nhật bản | V116 | [7 empty] | 418.000 | vn0309539478 | CÔNG TY TNHH THƯƠNG MẠI DỊCH VỤ VŨ THUẬN | IB2300391290 | vn0309747559 | Bệnh viện Quân y 175/BQP | Đấu thầu rộng rãi | 06/02/2024 | 464/QĐ-BV | 06/02/2024 | 3 | Quận Gò Vấp,TP. Hồ Chí Minh | Nha khoa | NK-COMPOSITE | Composite (MMG) |  |  | Composite; Trám | 2 | 1 | K031682
Composite đặc dạng nhộng | Con | 1000 | Ivoclar Vivadent AG/ Liechtenstein |  | 604058AN '604059AN | Ivoclar | Ivoclar Vivadent AG/ Liechtenstein |  |  | 2024-2025 | Vật liệu trám răng Composite đặc Dạng nhộng Con 0,25 gram | 46.000 | vn0109373842 | CÔNG TY TNHH THIẾT BỊ VẬT TƯ HOÀNG BẢO | IB2500150334 | vn2700961436 | Bệnh viện Quân y 5, Cục Hậu cần-Kỹ Thuật, Quân đoàn 12 | Đấu thầu rộng rãi | 25/06/2025 | KQ2500150334_2506250718 | 25/06/2025 | 3 | Thành phố Hoa Lư,Tỉnh Ninh Bình | Nha khoa | NK-COMPOSITE | Composite (MMG) |  |  | Composite | 1 | 1 | K031683
Composite đặc dạng nhộng | Con | 200 | Áo | 3006 | 0 | Composite đặc dạng nhộng | Ivoclar Vivadent- Liechtenstien |  |  | 2023 | Vật liệu trám răng Composite đặc Dạng nhộng Con ≥0,25 gram Tiêu chuẩn chất lượng: ISO 13485 | 49.500 | vn0101849706 | CÔNG TY TNHH THIẾT BỊ Y TẾ VÀ HOÁ CHẤT HOÀNG PHƯƠNG | IB2400038399 | vn2700961436 | Bệnh viện Quân y 5, Cục Hậu cần-Kỹ Thuật, Quân đoàn 12 | Đấu thầu rộng rãi | 08/05/2024 | 371/QĐ-BV | 06/05/2024 | 6 | Thành phố Ninh Bình,Tỉnh Ninh Bình | Nha khoa | NK-COMPOSITE | Composite (MMG) |  |  | Composite | 1 | 1 | K031684
Composite đặc dạng tuýp | Tuýp | 200 | Brazil |  | 51487 51488 51489 51490 51491 | Vigodent | Vigodent |  |  | từ 2024 trở về sau | - Thành phần chứa hạt thủy tinh siêu mịn, cản quang cao - Độ bóng cao, bảng màu đa dạng Tuýp 4g | 420.000 | vn0302130894 | CÔNG TY TNHH TRANG THIẾT BỊ NHA KHOA | IB2500247958 | vn0102251531 | Bệnh viện Đại học Y Hà Nội | Đấu thầu rộng rãi | 06/08/2025 | 1270/QĐ-BVĐHYHN | 06/08/2025 | 2 | Quận Đống Đa,Thành phố Hà Nội | Nha khoa | NK-COMPOSITE | Composite (MMG) |  |  | Composite | 1 | 1 | K031685
Composite đặc dạng tuýp | Tuýp | 3 | ÚC | 3006 | SDI-8401081 | SDI-8401081 | SDI Limited |  |  | 2024 trở về sau | Composite đặc dạng tuýp màu A1, A2,A3,B1 hoặc tương đương | 329.070 | vn5800000047 | CÔNG TY CP DƯỢC LÂM ĐỒNG (LADOPHAR) | IB2500108062 | vn5800445906 | Bệnh viện Đa khoa Lâm Đồng | Đấu thầu rộng rãi | 10/07/2025 | 24/QĐ-BVĐK ngày 02/7/2025 | 09/07/2025 | 3 | Thành phố Đà Lạt,Tỉnh Lâm Đồng | Nha khoa | NK-COMPOSITE | Composite (MMG) |  |  | Composite | 1 | 1 | K031686
Composite đặc dạng tuýp các màu | Tuýp | 40 | Đức |  | Mani Nano A1/435089, Mani Nano A2/435090, Mani Nano A3/435091, Mani Nano A3.5/435092 | Nano A1, A2, A3,… | MANI MEDICAL GERMANY GmbH |  |  | Từ năm 2024 trở về sau | Chi tiết tại file đính kèm | 450.000 | vn0107087155 | CÔNG TY CỔ PHẦN DỊCH VỤ CÔNG NGHỆ ĐIỆN TỬ GB | IB2500062243 | vn0100923097 | Bệnh viện Bạch Mai | Đấu thầu rộng rãi | 12/11/2025 | 4813/QĐ-BM | 12/11/2025 | 3 | Quận Đống Đa,Thành phố Hà Nội | Nha khoa | NK-COMPOSITE | Composite (MMG) |  | Có | Composite | 1 | 1 | K031687
Composite đặc dạng tuýp, hạt độn nano | Tuýp | 150 | Đức |  | Mani Nano A1/435089, Mani Nano A2/435090, Mani Nano A3/435091, Mani Nano A3.5/435092 | Mani | MANI MEDICAL GERMANY GmbH |  |  | 2024 trở về sau | Composite đặc để trám răng. Phục hồi trực tiếp trước và răng hàm nhỏ của tất cả các loại sâu răng (Loại I, II, III, IV và V) - Dán sứ và trám răng xâm lấn tối thiểu (Phục hồi gián tiếp Inlay, Onlay và Laminate veneer) - Tương thích sinh học trên nướu, độ bền cao (kháng mài mòn), xâm lấn tối thiểu, dễ dàng thao tác và đánh bóng | 514.500 | vn0107087155 | CÔNG TY CỔ PHẦN DỊCH VỤ CÔNG NGHỆ ĐIỆN TỬ GB | IB2500460137 | vn0105486549 | Bệnh viện Trung ương Quân đội 108 | Đấu thầu rộng rãi | 26/12/2025 | 9534/QĐ-BV | 26/12/2025 | 2 | Phường Hai Bà Trưng,Thành phố Hà Nội | Nha khoa | NK-COMPOSITE | Composite (MMG) |  | Có | Composite | 1 | 1 | K031688
Composite đặc dạng viên nhộng | Viên | 500 | Mỹ |  | 1471 | 3M ESPE Dental Products | 3M ESPE Dental Products |  |  | 2025 | Hạt độn hybrid nano. Màu A1,A2,A3, A3.5. Kích thước trung bình 0.6 micromet ± 5% | 33.000 | vn0106081305 | CÔNG TY TNHH NHA KHOA THIÊN PHÚC | IB2500460137 | vn0105486549 | Bệnh viện Trung ương Quân đội 108 | Đấu thầu rộng rãi | 26/12/2025 | 9534/QĐ-BV | 26/12/2025 | 2 | Phường Hai Bà Trưng,Thành phố Hà Nội | Nha khoa | NK-COMPOSITE | Composite (MMG) |  |  | Composite | 1 | 1 | K031689
Composite đặc hàn răng loại nano | Tuýp | 100 | Thụy Sĩ |  | 8951NG ; 8952NG ; 8953NG ; 8954NG ; 8955NG ; 8956NG ; 8957NG | Coltene | Coltene |  |  | từ 2024 trở về sau | - Hàm lượng chất độn: ≥80% trọng lượng. - Kháng mòn tốt, độ cứng cao - Dễ đánh bóng - Tuýp 4g | 664.000 | vn0302130894 | CÔNG TY TNHH TRANG THIẾT BỊ NHA KHOA | IB2500247958 | vn0102251531 | Bệnh viện Đại học Y Hà Nội | Đấu thầu rộng rãi | 06/08/2025 | 1270/QĐ-BVĐHYHN | 06/08/2025 | 2 | Quận Đống Đa,Thành phố Hà Nội | Nha khoa | NK-COMPOSITE | Composite (MMG) |  |  | Composite; Răng | 2 | 1 | K031690
Composite đặc hàn răng loại nano | Tuýp | 25 | Brazil, 51487, Vigodent S/A Ind e Com | 3006 | [7 empty] | 350.000 | vn0302130894 | CÔNG TY TNHH TRANG THIẾT BỊ NHA KHOA | IB2300356179 | vn0102251531 | Bệnh viện Đại học Y Hà Nội | Đấu thầu rộng rãi | 23/02/2024 | 135/QĐ-BVĐHYHN | 23/02/2024 | 3 | Quận Đống Đa,Thành phố Hà Nội | Nha khoa | NK-COMPOSITE | Composite (MMG) |  |  | Composite; Răng | 2 | 1 | K031691
Composite đặc hàn răng loại nano các màu | Tuýp | 21 | Brazil, (51xxx) 51266 51281 51282 51369 51485 51487 51488 51489 51490 51491, Vigodent Indústria E Comércio Ltda | 30064010 | [7 empty] | 355.000 | vn0302130894 | CÔNG TY TNHH TRANG THIẾT BỊ NHA KHOA | IB2300271903 | vn0101992865 | Trường Đại học Y Hà Nội | Đấu thầu rộng rãi | 05/01/2024 | 7209/QĐ-ĐHYHN | 29/12/2023 | 2 | Quận Đống Đa,Thành phố Hà Nội | Nha khoa | NK-COMPOSITE | Composite (MMG) |  |  | Composite; Răng | 2 | 1 | K031692
Composite đặc hàn răng vĩnh viễn | typ | 4 | Ký mã hiệu: Solare Hãng/ Nước sản xuất: GC Corporation/ Nhật Bản | 3006 |  |  |  | 0135F2260010; 0135F2260020; 0135F2260030; 0135F2260040; 0135F2260060; 0135F2260050; 0135F2260070. | 220001045/PCBB-BYT |  | Dùng để trám răng. Thành phần: composite đặc quang trùng hợp Đóng gói 3 gam/typ | 383.000 | vn0101098538 | CÔNG TY TNHH THIẾT BỊ Y TẾ MEDICENT | IB2300385864 | vn2300199982 | Bệnh viện đa khoa tỉnh Bắc Ninh | Đấu thầu rộng rãi | 05/03/2024 | 815/QĐ-BVT | 28/02/2024 | 1 | Thành phố Bắc Ninh,Tỉnh Bắc Ninh | Nha khoa | NK-COMPOSITE | Composite (MMG) |  |  | Composite; Răng | 2 | 1 | K031693
Composite đặc Hóa chất trám răng, Composite đặc Z250 <> hoặc tương đương | Gram | 140 | 3M ESPE Dental Products/ Hoa kỳ | [5 empty] | 220000008/PCBA-HCM |  |  | 157.500 | vn1800665083 | CÔNG TY TNHH TRANG THIẾT BỊ Y TẾ MIỀN TÂY | IB2300241643 | vn1400291411 | BỆNH VIỆN ĐA KHOA SA ĐÉC | Chào hàng cạnh tranh | 31/10/2023 | 2662/QĐ-BVĐKSĐ | 26/10/2023 | 3 | Thành phố Sa Đéc,Tỉnh Đồng Tháp | Nha khoa | NK-COMPOSITE | Composite (MMG) |  |  | Composite; Răng; Trám | 3 | 1 | K031694
Composite đặc lai quang trùng hợp có hạt độn - Tuýp >=4g | Tuýp | 10 | Mã sp: Denfil 2100.. Xuất xứ: Vericom | 30064010 | [7 empty] | 194.250 | vn0304183813 | CÔNG TY TNHH TRANG THIẾT BỊ Y TẾ TRẦN VÀ TRUNG | IB2300348718 | vnz000023635 | Bệnh viện Trường Đại học Trà Vinh | Chào hàng cạnh tranh | 31/01/2024 | 42/QĐ-BVĐHTV | 30/01/2024 | 2 | Thành phố Trà Vinh,Tỉnh Trà Vinh | Nha khoa | NK-COMPOSITE | Composite (MMG) |  |  | Composite | 1 | 1 | K031695
Composite đặc màu A 3,5 | Tuýp | 22 | Đức |  | Mani Nano A3,5 | Mani | Mani |  |  | Từ năm 2024 | Hàm lượng chất độn: ≥83,5% trọng lượng. Tuýp ≥4g | 600.000 | vn0500391288 | CÔNG TY TNHH LÊ LỢI | IB2500168291 | vn0500600559 | Bệnh viện đa khoa Hà Đông | Đấu thầu rộng rãi | 26/08/2025 | 1766/QĐ-BV | 26/08/2025 | 1 | Quận Hà Đông,Thành phố Hà Nội | Nha khoa | NK-COMPOSITE | Composite (MMG) |  | Có | Composite | 1 | 1 | K031696
Composite đặc màu A1 | Ống | 30 | Brasil |  | 51488 | 51488 | Vigodent Industria E Comercio LTDA |  |  | 2024 trở về sau | Composite đặc - vật liệu trám bít các lỗ hỏng trên răng, dùng trong trám răng, trám phòng ngừa, điều trị tủy răng. - Composite đa năng, áp dụng được cho tất cả các xoang trám và phục hồi trực tiếp như inlays, onlays, khiếm khuyết men, phục hồi cạnh cắn răng cửa… - Thành phần chính: hạt Hybrid NANO có độ bền cao, cứng chắc, nhiều màu - Tỷ lệ hạt Hybrid NANO 85% - Dạng đặc, màu A1; A2; A3; A3,5; A4 - Quy cách: Tuýp 4 gam - Tiêu chuẩn chất lượng ISO 13485 | 450.000 | vn0302130894 | CÔNG TY TNHH TRANG THIẾT BỊ NHA KHOA | IB2500411823 | vn1700285659 | Bệnh viện Đa khoa Kiên Giang | Đấu thầu rộng rãi | 04/12/2025 | 332/QĐ-BV | 04/12/2025 | 2 | Phường Rạch Giá,Tỉnh An Giang | Nha khoa | NK-COMPOSITE | Composite (MMG) |  |  | Composite | 1 | 1 | K031697
Composite đặc màu A1 | Tuýp | 1 | Chi tiết tại bảng phạm vi cung cấp |  | Chi tiết tại bảng phạm vi cung cấp | Chi tiết tại bảng phạm vi cung cấp | Chi tiết tại bảng phạm vi cung cấp |  |  |  | Chi tiết tại bảng phạm vi cung cấp | 767.000 | vn0103304761 | Công ty Cổ phần Kinh doanh Thiết bị và Dịch vụ Kỹ thuật | IB2400182711 | vn0400478538 | Đại học Đà Nẵng | Chào hàng cạnh tranh | 08/07/2024 | 2657/QĐ-ĐHĐN | 05/07/2024 | 2 | Quận Ngũ Hành Sơn,Thành phố Đà Nẵng | Nha khoa | NK-COMPOSITE | Composite (MMG) |  |  | Composite | 1 | 1 | K031698
Composite đặc màu A1,A2,A3,A3.5,A4 | Ống | 6 | Đức |  | Mani Micro A1,A2,A3,A3.5,A4 | Mani | MANI MEDICAL GERMANY GmbH |  |  | 2025 trở về sau | Là vật liệu composite quang trùng hợp, mang lại những lợi thế đáng kể về tính thẩm mỹ, khả năng đánh bóng, khả năng chống mài mòn và độ cứng cao (chính là độ bền gãy). Đạt tiêu chuẩn ISO 13485, CE. | 451.500 | vn0107087155 | CÔNG TY CỔ PHẦN DỊCH VỤ CÔNG NGHỆ ĐIỆN TỬ GB | IB2600083587 | vnz000013556 | BỆNH VIỆN C ĐÀ NẴNG | Đấu thầu rộng rãi | 21/04/2026 | 539/QĐ-BVC | 20/04/2026 | 3 | Phường Hải Châu,Thành phố Đà Nẵng | Nha khoa | NK-COMPOSITE | Composite (MMG) |  | Có | Composite | 1 | 1 | K031699
Composite đặc màu A1,A2,A3,A3.5,A4 | Ống | 26 | Nhật Bản | 3006 |  |  | GC Dental Products Corporation |  |  | Năm 2024 trở về sau | Vật liệu Composite phục hồi quang trùng hợp. Thao tác tốt hơn và có đặc tính mô phỏng quang học, đặc mà không dính giúp dễ dàng thao tác, đặt chất trám và điêu khắc, có thêm nhiều thời gian làm việc. Độ co thấp, bảo vệ bờ viền miếng trám liên tụ, phục hồi các kẽ hở răng, ít gây ê buốt. Tiêu chuẩn ISO 13485, CE, CFS | 420.000 | vn0301925136 | CÔNG TY TNHH THIẾT BỊ Y TẾ LIÊN NHA | IB2500026431 | vnz000013556 | Bệnh viện C Đà Nẵng | Đấu thầu rộng rãi | 01/04/2025 | KQ2500026431_2503301438 | 01/04/2025 | 3 | Quận Hải Châu,Thành phố Đà Nẵng | Nha khoa | NK-COMPOSITE | Composite (MMG) |  |  | Composite | 1 | 1 | K031700
Composite đặc màu A2 | Ống | 5 | Ấn Độ | 3006 | 20004 | Prevest Denpro | Prevest Denpro Limited |  |  | Năm 2026 trở về sau | Fusion Universal là vật liệu phục hồi composite nano-hybrid, quang trùng hợp, cản quang, chứa hàm lượng chất độn cao, được chỉ định cho mọi loại xoang phục hồi ở răng trước và răng sau. Màu A2. Ống/ 4g. | 300.000 | vn0301925136 | CÔNG TY TNHH THIẾT BỊ Y TẾ LIÊN NHA | IB2600355154 | vn1100179232 | Trung tâm Y tế khu vực Thủ Thừa | Đấu thầu rộng rãi | 26/08/2026 | 1920/QĐ-TTYTKVTT | 26/08/2026 | 3 | Xã Thủ Thừa,Tỉnh Tây Ninh | Nha khoa | NK-COMPOSITE | Composite (MMG) |  |  | Composite | 1 | 1 | K031701
Composite đặc màu A2 | Tuýp | 10 | Tokayama |  | Tokayama | Composite đặc Tokuyama PALFIQUE LX5 Syringe màu A2 | Nhật Bản |  |  | 2025 trở về sau | Là loại Composite lai hạt độn siêu nhỏ (Micro-hybrid) hoặc công nghệ Nano (Nano-hybrid) quang trùng hợp (cứng lại dưới tác dụng của đèn chiếu Halogen/LED). Khả năng cản quang tốt (dễ quan sát trên phim X-quang). Đặc tính nhồi dẻo, không dính vào dụng cụ điêu khắc (cây trám), dễ tạo hình. Độ co ngót khi trùng hợp thấp (thường < 2%), chịu lực nén và lực ăn nhai cao. Độ bóng bề mặt sau khi đánh bóng rất tốt. Màu sắc chuẩn theo bảng màu VITA Classic | 1.100.000 | vn4500220931 | CÔNG TY TNHH DƯỢC PHẨM PHAN RANG | IB2600292977 | vnz000009094 | LỮ ĐOÀN 101 | Đấu thầu rộng rãi | 23/07/2026 | 1429/QD-LĐ | 23/07/2026 | 1 | Xã Cam Lâm,Tỉnh Khánh Hòa | Nha khoa | NK-COMPOSITE | Composite (MMG) |  |  | Composite | 1 | 1 | K031702
Composite đặc màu A2 | Tuýp | 25 | Đức |  | 435090 | MANI | Mani Medical Germany |  |  | Từ năm 2024 trở về sau | Vật liệu có mã màu A2. Hàm lượng chất độn: 83,5% trọng lượng. Đạt tiêu chuẩn ISO 13485 | 588.000 | vn0500391288 | CÔNG TY TNHH LÊ LỢI | IB2600166410 | vn0500600559 | Bệnh viện đa khoa Hà Đông | Đấu thầu rộng rãi | 07/07/2026 | 1287/QĐ-BV | 24/06/2026 | 2 | Phường Hà Đông,Thành phố Hà Nội | Nha khoa | NK-COMPOSITE | Composite (MMG) |  | Có | Composite | 1 | 1 | K031703
Composite đặc Màu A2 | Tuýp | 3 | Mỹ |  | KER- 36403 | KER- 36403 | Kerr Corporation |  |  | 2025 | Composite đặc (màu ngà) thế hệ mới tích hợp công nghệ Phản hồi thích ứng - Adaptive Response Technology Công nghệ ART với cấu trúc hạt độn lên đến 81% hình cầu độc nhất giúp tạo độ cứng, khuếch tán và phản xạ ánh sáng giống hệt như răng thật. đánh bóng dễ dàng và lưu giữ tốt hơn.Tạo bề mặt sáng bóng * Đạt tiêu chuẩn ISO 13485; CE | 1.041.600 | vn0314666182 | CÔNG TY TNHH THƯƠNG MẠI DỊCH VỤ KỸ THUẬT XUÂN TÙNG | IB2600053911 | vn0303389515 | Bệnh viện Đa khoa Củ Chi | Đấu thầu rộng rãi | 21/05/2026 | 542/QĐ-BVCC | 21/05/2026 | 2 | Xã An Nhơn Tây,Thành phố Hồ Chí Minh | Nha khoa | NK-COMPOSITE | Composite (MMG) |  |  | Composite | 1 | 1 | K031704
Composite đặc màu A2 | Hộp | 10 | Úc | 9018 | SDI Limited | SDI Limited | SDI Limited |  |  | 2025 trở về sau | Chi tiết theo file Bảng so sáng | 345.000 | vn0108816989 | CÔNG TY CỔ PHẦN DƯỢC VẬT TƯ Y TẾ HẢI MINH | IB2600046040 | vn3500273642 | TRUNG TÂM Y TẾ KHU VỰC CHÂU ĐỨC | Đấu thầu rộng rãi | 01/04/2026 | 108/QĐ-TTYTKVCĐ | 01/04/2026 | 2 | Xã Ngãi Giao,Thành phố Hồ Chí Minh | Nha khoa | NK-COMPOSITE | Composite (MMG) |  |  | Composite | 1 | 1 | K031705
Composite đặc màu A2 | mg | 100000 | Hàn Quốc |  | Denfill Flow 5100A2 | Denfil | Hàn Quốc |  |  | 2025 | Vật liệu trám răng composite dùng để trám cho vùng răng sau và răng trước, phục hồi mòn răng, chống mòn, độ co thấp khi trùng hợp | 63 | vn0402154553 | CÔNG TY CỔ PHẦN KỸ THUẬT CAO MEKONG | IB2500589553 | vn4000491838 | BỆNH VIỆN ĐA KHOA TRUNG ƯƠNG QUẢNG NAM | Đấu thầu rộng rãi | 04/03/2026 | 509/QĐ-BV | 04/03/2026 | 3 | Xã Núi Thành,Thành phố Đà Nẵng | Nha khoa | NK-COMPOSITE | Composite (MMG) |  |  | Composite | 1 | 1 | K031706
Composite đặc màu A2 | Tuýp | 6 | Nhật Bản | 3006 | - | - | GC Dental Products Corporation |  |  | Năm 2024 trở về sau | Vật liệu Composite phục hồi quang trùng hợp. Thao tác tốt hơn và có đặc tính mô phỏng quang học, đặc mà không dính giúp dễ dàng thao tác, đặt chất trám và điêu khắc, có thêm nhiều thời gian làm việc. Độ co thấp, bảo vệ bờ viền miếng trám liên tụ, phục hồi các kẽ hở răng, ít gây ê buốt. | 430.000 | vn0301925136 | CÔNG TY TNHH THIẾT BỊ Y TẾ LIÊN NHA | IB2500113594 | vn1100152833 | BỆNH VIỆN ĐA KHOA LONG AN | Chào hàng cạnh tranh | 24/07/2025 | 454/QĐ-BVĐKLA | 24/07/2025 | 2 | Thành phố Tân An,Tỉnh Long An | Nha khoa | NK-COMPOSITE | Composite (MMG) |  |  | Composite | 1 | 1 | K031707
Composite đặc màu A2 | tupe | 15 | Brazil | 9018 | 51488 | Vật liệu trám răng NT Premium Enamel A2 | VIGODENT INDÚSTRIA E COMÉRCIO LTDA. |  |  | 2024 trở về sau | - Composite đặc trám thẩm mỹ - Thẩm mỹ cao, dễ tạo hình. Chịu lực tốt. - Phù hợp trám răng trước và răng sau. Sản phẩm được sản xuất bởi cơ sở có chứng nhận quản lý chất lượng ISO 13485. | 350.000 | vn0312699087 | CÔNG TY TNHH THƯƠNG MẠI DỊCH VỤ AN THỊNH HEALTH | IB2500243106 | vn3500273642 | TRUNG TÂM Y TẾ HUYỆN CHÂU ĐỨC | Đấu thầu rộng rãi | 14/07/2025 | 166/QĐ-TTYT | 14/07/2025 | 2 | Huyện Châu Đức,Tỉnh Bà Rịa - Vũng Tàu | Nha khoa | NK-COMPOSITE | Composite (MMG) |  |  | Composite; Răng; Trám | 3 | 1 | K031708
Composite đặc màu A2 | Ống | 10 | Mỹ |  | 7018A2B Composite QTH Z350 XT màu A2 | 7018A2B | 3M ESPE Dental Products |  |  | 2024 trở về sau | Composite nano dành cho phục hồi trực tiếp cho răng trước và răng sau | 1.300.000 | vn6000371421 | Liên danh Công ty TNHH dược phẩm Hoàng Vũ và Công ty TNHH thương mại- dịch vụ -sản xuất -xuất nhập khẩu Sơn Thịnh. | IB2500046459 | vn6000612035 | Trung tâm y tế Huyện Cư kuin | Đấu thầu rộng rãi | 28/05/2025 | KQ2500046459_2505280927 | 28/05/2025 | 1 | Huyện Cư Kuin,Tỉnh Đăk Lăk | Nha khoa | NK-COMPOSITE | Composite (MMG) |  |  | Composite | 1 | 1 | K031709
Composite đặc màu A2 | Ống | 14 | Nhật Bản | 3006 | 0 | 0 | GC Dental Products Corporation |  |  | Năm 2024 trở về sau | Vật liệu Composite phục hồi quang trùng hợp. Thao tác tốt hơn và có đặc tính mô phỏng quang học, đặc mà không dính giúp dễ dàng thao tác, đặt chất trám và điêu khắc, có thêm nhiều thời gian làm việc. Độ co thấp, bảo vệ bờ viền miếng trám liên tụ, phục hồi các kẽ hở răng, ít gây ê buốt. | 420.000 | vn0301925136 | CÔNG TY TNHH THIẾT BỊ Y TẾ LIÊN NHA | IB2500066878 | vn1100179232 | Trung tâm Y tế huyện Thủ Thừa | Chào hàng cạnh tranh | 03/04/2025 | KQ2500066878_2504031545 | 03/04/2025 | 1 | Huyện Thủ Thừa,Tỉnh Long An | Nha khoa | NK-COMPOSITE | Composite (MMG) |  |  | Composite | 1 | 1 | K031710
Composite đặc màu A2 | Tuýp | 3 | Mani Medical Germany GmbH, Đức |  | 435090 | Mani | Mani Medical Germany GmbH, Đức |  |  | Từ năm 2024 trở về sau | - Màu tự nhiên - Khả năng kháng gãy, độ bền và kháng mòn cao - Độ co ngót thấp giúp tăng độ bền và giảm nhạy cảm - Dễ sử dụng: 12 màu - Dễ đánh bóng - Không dính. Màu A2. (Tuýp 4g): Sản xuất tại các nước G7 | 895.000 | vn3101117916 | LIÊN DANH NHÀ THẦU LONG CHÂU- HOÀNG ĐỨC | IB2500021641 | vn3100175760 | Bệnh viện đa khoa huyện Tuyên Hóa | Chào hàng cạnh tranh | 17/02/2025 | KQ2500021641_2502170829 | 17/02/2025 | 1 | Huyện Tuyên Hoá,Tỉnh Quảng Bình | Nha khoa | NK-COMPOSITE | Composite (MMG) |  | Có | Composite | 1 | 1 | K031711
Composite đặc màu A2 | Nhộng | 100 | Liechtenstein |  | 604036 | Composite đặc màu A2 | Ivoclar Vivadent AG |  |  | 2024 trở đi | - Tetric N-Ceram là composite nano-hyprid optimized dạng dẻo quang trùng hợp , sử dụng trám các răng trước và sau - Ít co , lực co thấp . Độ kháng mài mòn cao . - Dễ điêu khắc và đánh bóng . Có độ bóng cao , màu sắc tự nhiên . - Tính ổn định cao , bền màu và không bị dính vào dụng cụ khi điêu khắc . | 50.000 | vn5701616043 | CÔNG TY TNHH THIẾT BỊ ANH PHÁT | IB2400547747 | vnz000007364 | BỆNH VIỆN ĐA KHOA TỈNH TUYÊN QUANG | Đấu thầu rộng rãi | 03/02/2025 | KQ2400547747_2502031039 | 03/02/2025 | 2 | Thành Phố Tuyên Quang,Tỉnh Tuyên Quang | Nha khoa | NK-COMPOSITE | Composite (MMG) |  |  | Composite | 1 | 1 | K031712
Composite đặc màu A2 | tuýp | 20 | Hàn Quốc |  | DenFil 2100A2 | Vericom Co., Ltd | Vericom Co., Ltd |  |  | 2023 trở về sau | Thành phần có chứa các hạt thuỷ tinh siêu mịn, cản quang, chỉ định cho phục hồi bằng kỹ thuật dán Thẩm mỹ đỉnh cao: đánh bóng dễ dàng và lưu giữ tốt hơn. Tạo bề mặt sáng bóng, đồng nhất nhờ cấu trúc hạt độn đặc biệt | 345.000 | vn0311229963 | CÔNG TY TRÁCH NHIỆM HỮU HẠN MỘT THÀNH VIÊN CÔNG NGHỆ CAO VÀ THƯƠNG MẠI QUỐC TẾ HẢI LONG | IB2400347585 | vn0400495244 | TRUNG TÂM Y TẾ QUẬN NGŨ HÀNH SƠN | Đấu thầu rộng rãi | 29/11/2024 | 484/QĐ-TTYT | 29/11/2024 | 2 | Quận Ngũ Hành Sơn,Thành phố Đà Nẵng | Nha khoa | NK-COMPOSITE | Composite (MMG) |  |  | Composite | 1 | 1 | K031713
Composite đặc màu A2 | Tuýp | 2 | Chi tiết tại bảng phạm vi cung cấp |  | Chi tiết tại bảng phạm vi cung cấp | Chi tiết tại bảng phạm vi cung cấp | Chi tiết tại bảng phạm vi cung cấp |  |  |  | Chi tiết tại bảng phạm vi cung cấp | 767.000 | vn0103304761 | Công ty Cổ phần Kinh doanh Thiết bị và Dịch vụ Kỹ thuật | IB2400182711 | vn0400478538 | Đại học Đà Nẵng | Chào hàng cạnh tranh | 08/07/2024 | 2657/QĐ-ĐHĐN | 05/07/2024 | 2 | Quận Ngũ Hành Sơn,Thành phố Đà Nẵng | Nha khoa | NK-COMPOSITE | Composite (MMG) |  |  | Composite | 1 | 1 | K031714
Composite đặc màu A2 | Tuýp | 2 | Chi tiết tại bảng phạm vi cung cấp |  | Chi tiết tại bảng phạm vi cung cấp | Chi tiết tại bảng phạm vi cung cấp | Chi tiết tại bảng phạm vi cung cấp |  |  |  | Chi tiết tại bảng phạm vi cung cấp | 767.000 | vn0103304761 | Công ty Cổ phần Kinh doanh Thiết bị và Dịch vụ Kỹ thuật | IB2400182711 | vn0400478538 | Đại học Đà Nẵng | Chào hàng cạnh tranh | 08/07/2024 | 2657/QĐ-ĐHĐN | 05/07/2024 | 2 | Quận Ngũ Hành Sơn,Thành phố Đà Nẵng | Nha khoa | NK-COMPOSITE | Composite (MMG) |  |  | Composite | 1 | 2 | K031714
Composite đặc Màu A2 | Tuýp | 3 | Brasil | 3006 | 51488 | Vigodent S/A Ind e Com | Vigodent S/A Ind e Com | 51488 | 230001996/PCBB-HCM | 2023 trở về sau | Composite đặc trám thẩm mỹ, màu A2 | 449.900 | vn0312873810 | CÔNG TY TNHH MỘT THÀNH VIÊN DƯỢC PHẨM ĐẠI LỢI | IB2400083970 | vn0303389515 | BỆNH VIỆN HUYỆN CỦ CHI | Đấu thầu rộng rãi | 19/06/2024 | 403/QĐ-BVCC | 18/06/2024 | 3 | Huyện Củ Chi,TP. Hồ Chí Minh | Nha khoa | NK-COMPOSITE | Composite (MMG) |  |  | Composite | 1 | 1 | K031715
Composite đặc màu A2 | Tuýp | 2 | Vericom Co., Ltd/Hàn Quốc | [8 empty] | 200.000 | vn0102398340 | CÔNG TY CỔ PHẦN THIẾT BỊ Y TẾ THÁI PHÚ | IB2300229790 | vn4600410157 | Trường Đại học Y - Dược thuộc Đại học Thái Nguyên | Chào hàng cạnh tranh | 30/10/2023 | 2331/QĐ-ĐHYD | 30/10/2023 | 2 | Thành phố Thái Nguyên,Tỉnh Thái Nguyên | Nha khoa | NK-COMPOSITE | Composite (MMG) |  |  | Composite | 1 | 1 | K031716
Composite đặc màu A2 | Ống | 5 | 7018A2B Composite QTH Z350 XT màu A2 4g/ống -3M - Mỹ | 3006 | [7 empty] | 1.300.000 | vn6000371421 | Liên danh Công ty TNHH dược phẩm Hoàng Vũ và Công ty TNHH thương mại- dịch vụ -sản xuất -xuất nhập khẩu Sơn Thịnh. | IB2300182803 | vn6000612035 | Trung tâm y tế Huyện Cư kuin | Đấu thầu rộng rãi | 12/10/2023 | 218/QĐ-TTYT | 02/10/2023 | 1 | Huyện Cư Kuin,Tỉnh Đăk Lăk | Nha khoa | NK-COMPOSITE | Composite (MMG) |  |  | Composite | 1 | 1 | K031717
Composite đặc màu A3 | Ống | 5 | Ấn Độ | 3006 | 20004 | Prevest Denpro | Prevest Denpro Limited |  |  | Năm 2026 trở về sau | Fusion Universal là vật liệu phục hồi composite nano-hybrid, quang trùng hợp, cản quang, chứa hàm lượng chất độn cao, được chỉ định cho mọi loại xoang phục hồi ở răng trước và răng sau. Màu A3. Ống/ 4g. | 300.000 | vn0301925136 | CÔNG TY TNHH THIẾT BỊ Y TẾ LIÊN NHA | IB2600355154 | vn1100179232 | Trung tâm Y tế khu vực Thủ Thừa | Đấu thầu rộng rãi | 26/08/2026 | 1920/QĐ-TTYTKVTT | 26/08/2026 | 3 | Xã Thủ Thừa,Tỉnh Tây Ninh | Nha khoa | NK-COMPOSITE | Composite (MMG) |  |  | Composite | 1 | 1 | K031718
Composite đặc màu A3 | Tuýp | 10 | Tokayama |  | Tokayama | Composite đặc Tokuyama PALFIQUE LX5 Syringe màu A3 | Nhật Bản |  |  | 2025 trở về sau | Là loại Composite lai hạt độn siêu nhỏ (Micro-hybrid) hoặc công nghệ Nano (Nano-hybrid) quang trùng hợp (cứng lại dưới tác dụng của đèn chiếu Halogen/LED). Khả năng cản quang tốt (dễ quan sát trên phim X-quang). Đặc tính nhồi dẻo, không dính vào dụng cụ điêu khắc (cây trám), dễ tạo hình. Độ co ngót khi trùng hợp thấp (thường < 2%), chịu lực nén và lực ăn nhai cao. Độ bóng bề mặt sau khi đánh bóng rất tốt. Màu sắc chuẩn theo bảng màu VITA Classic | 1.100.000 | vn4500220931 | CÔNG TY TNHH DƯỢC PHẨM PHAN RANG | IB2600292977 | vnz000009094 | LỮ ĐOÀN 101 | Đấu thầu rộng rãi | 23/07/2026 | 1429/QD-LĐ | 23/07/2026 | 1 | Xã Cam Lâm,Tỉnh Khánh Hòa | Nha khoa | NK-COMPOSITE | Composite (MMG) |  |  | Composite | 1 | 1 | K031719
Composite đặc Màu A3 | Tuýp | 3 | Mỹ |  | KER-36404 | KER-36404 | Kerr Corporation |  |  | 2025 | Composite đặc (màu ngà) thế hệ mới tích hợp công nghệ Phản hồi thích ứng - Adaptive Response Technology Công nghệ ART với cấu trúc hạt độn lên đến 81% hình cầu độc nhất giúp tạo độ cứng, khuếch tán và phản xạ ánh sáng giống hệt như răng thật. đánh bóng dễ dàng và lưu giữ tốt hơn.Tạo bề mặt sáng bóng * Đạt tiêu chuẩn ISO 13485; CE | 1.041.600 | vn0314666182 | CÔNG TY TNHH THƯƠNG MẠI DỊCH VỤ KỸ THUẬT XUÂN TÙNG | IB2600053911 | vn0303389515 | Bệnh viện Đa khoa Củ Chi | Đấu thầu rộng rãi | 21/05/2026 | 542/QĐ-BVCC | 21/05/2026 | 2 | Xã An Nhơn Tây,Thành phố Hồ Chí Minh | Nha khoa | NK-COMPOSITE | Composite (MMG) |  |  | Composite | 1 | 1 | K031720
Composite đặc màu A3 | Hộp | 13 | Úc | 9018 | SDI Limited | SDI Limited | SDI Limited |  |  | 2025 trở về sau | Chi tiết theo file Bảng so sáng | 385.000 | vn0108816989 | CÔNG TY CỔ PHẦN DƯỢC VẬT TƯ Y TẾ HẢI MINH | IB2600046040 | vn3500273642 | TRUNG TÂM Y TẾ KHU VỰC CHÂU ĐỨC | Đấu thầu rộng rãi | 01/04/2026 | 108/QĐ-TTYTKVCĐ | 01/04/2026 | 2 | Xã Ngãi Giao,Thành phố Hồ Chí Minh | Nha khoa | NK-COMPOSITE | Composite (MMG) |  |  | Composite | 1 | 1 | K031721
Composite đặc màu A3 | mg | 100000 | Hàn Quốc |  | Denfill Flow 5100A3 | Denfil | Hàn Quốc |  |  | 2025 | Vật liệu trám răng composite dùng để trám cho vùng răng sau và răng trước, phục hồi mòn răng, chống mòn, độ co thấp khi trùng hợp | 63 | vn0402154553 | CÔNG TY CỔ PHẦN KỸ THUẬT CAO MEKONG | IB2500589553 | vn4000491838 | BỆNH VIỆN ĐA KHOA TRUNG ƯƠNG QUẢNG NAM | Đấu thầu rộng rãi | 04/03/2026 | 509/QĐ-BV | 04/03/2026 | 3 | Xã Núi Thành,Thành phố Đà Nẵng | Nha khoa | NK-COMPOSITE | Composite (MMG) |  |  | Composite | 1 | 1 | K031722
Composite đặc màu A3 | Tuýp | 12 | Nhật Bản | 3006 | - | - | GC Dental Products Corporation |  |  | Năm 2024 trở về sau | Vật liệu Composite phục hồi quang trùng hợp. Thao tác tốt hơn và có đặc tính mô phỏng quang học, đặc mà không dính giúp dễ dàng thao tác, đặt chất trám và điêu khắc, có thêm nhiều thời gian làm việc. Độ co thấp, bảo vệ bờ viền miếng trám liên tụ, phục hồi các kẽ hở răng, ít gây ê buốt. | 430.000 | vn0301925136 | CÔNG TY TNHH THIẾT BỊ Y TẾ LIÊN NHA | IB2500113594 | vn1100152833 | BỆNH VIỆN ĐA KHOA LONG AN | Chào hàng cạnh tranh | 24/07/2025 | 454/QĐ-BVĐKLA | 24/07/2025 | 2 | Thành phố Tân An,Tỉnh Long An | Nha khoa | NK-COMPOSITE | Composite (MMG) |  |  | Composite | 1 | 1 | K031723
Composite đặc màu A3 | Ống | 10 | Mỹ |  | 7018A3D Composite QTH Z350 XT màu A3 | 7018A3D | 3M ESPE Dental Products |  |  | 2024 trở về sau | Composite nano dành cho phục hồi trực tiếp cho răng trước và răng sau | 1.300.000 | vn6000371421 | Liên danh Công ty TNHH dược phẩm Hoàng Vũ và Công ty TNHH thương mại- dịch vụ -sản xuất -xuất nhập khẩu Sơn Thịnh. | IB2500046459 | vn6000612035 | Trung tâm y tế Huyện Cư kuin | Đấu thầu rộng rãi | 28/05/2025 | KQ2500046459_2505280927 | 28/05/2025 | 1 | Huyện Cư Kuin,Tỉnh Đăk Lăk | Nha khoa | NK-COMPOSITE | Composite (MMG) |  |  | Composite | 1 | 1 | K031724
Composite đặc màu A3 | Ống | 14 | Nhật Bản | 3006 | 0 | 0 | GC Dental Products Corporation |  |  | Năm 2024 trở về sau | Vật liệu Composite phục hồi quang trùng hợp. Thao tác tốt hơn và có đặc tính mô phỏng quang học, đặc mà không dính giúp dễ dàng thao tác, đặt chất trám và điêu khắc, có thêm nhiều thời gian làm việc. Độ co thấp, bảo vệ bờ viền miếng trám liên tụ, phục hồi các kẽ hở răng, ít gây ê buốt. | 420.000 | vn0301925136 | CÔNG TY TNHH THIẾT BỊ Y TẾ LIÊN NHA | IB2500066878 | vn1100179232 | Trung tâm Y tế huyện Thủ Thừa | Chào hàng cạnh tranh | 03/04/2025 | KQ2500066878_2504031545 | 03/04/2025 | 1 | Huyện Thủ Thừa,Tỉnh Long An | Nha khoa | NK-COMPOSITE | Composite (MMG) |  |  | Composite | 1 | 1 | K031725
Composite đặc màu A3 | Hộp | 4 | Brazil | 9018 | NT Premium Enamel A3 | Vật liệu trám răng - NT Premium (51789) | Vigodent S/A Ind e Com |  |  | Năm 2024 | Đính kèm file Danh mục hàng hóa (Đánh giá kỹ thuật) | 425.500 | vn0312699087 | CÔNG TY TNHH THƯƠNG MẠI DỊCH VỤ AN THỊNH HEALTH | IB2400618248 | vn3500273642 | TRUNG TÂM Y TẾ HUYỆN CHÂU ĐỨC | Đấu thầu rộng rãi | 18/02/2025 | KQ2400618248_2502180951 | 18/02/2025 | 1 | Huyện Châu Đức,Tỉnh Bà Rịa - Vũng Tàu | Nha khoa | NK-COMPOSITE | Composite (MMG) |  |  | Composite; Răng; Trám | 3 | 1 | K031726
Composite đặc màu A3 | Tuýp | 3 | Mani Medical Germany GmbH, Đức |  | 435091 | Mani | Mani Medical Germany GmbH, Đức |  |  | Từ năm 2024 trở về sau | - Màu tự nhiên - Khả năng kháng gãy, độ bền và kháng mòn cao -Độ co ngót thấp giúp tăng độ bền và giảm nhạy cảm - Dễ sử dụng: 12 màu - Dễ đánh bóng - Không dính. Màu A3. (Tuýp 4g) :sản xuất tại các nước G7 | 895.000 | vn3101117916 | LIÊN DANH NHÀ THẦU LONG CHÂU- HOÀNG ĐỨC | IB2500021641 | vn3100175760 | Bệnh viện đa khoa huyện Tuyên Hóa | Chào hàng cạnh tranh | 17/02/2025 | KQ2500021641_2502170829 | 17/02/2025 | 1 | Huyện Tuyên Hoá,Tỉnh Quảng Bình | Nha khoa | NK-COMPOSITE | Composite (MMG) |  | Có | Composite | 1 | 1 | K031727
Composite đặc màu A3 | Nhộng | 300 | Liechtenstein |  | 604037 | Composite đặc màu A3 | Ivoclar Vivadent AG |  |  | 2024 trở đi | - Tetric N-Ceram là composite nano-hyprid optimized dạng dẻo quang trùng hợp , sử dụng trám các răng trước và sau - Ít co , lực co thấp . Độ kháng mài mòn cao . - Dễ điêu khắc và đánh bóng . Có độ bóng cao , màu sắc tự nhiên . - Tính ổn định cao , bền màu và không bị dính vào dụng cụ khi điêu khắc . | 50.000 | vn5701616043 | CÔNG TY TNHH THIẾT BỊ ANH PHÁT | IB2400547747 | vnz000007364 | BỆNH VIỆN ĐA KHOA TỈNH TUYÊN QUANG | Đấu thầu rộng rãi | 03/02/2025 | KQ2400547747_2502031039 | 03/02/2025 | 2 | Thành Phố Tuyên Quang,Tỉnh Tuyên Quang | Nha khoa | NK-COMPOSITE | Composite (MMG) |  |  | Composite | 1 | 1 | K031728
Composite đặc màu A3 | tuýp | 20 | Hàn Quốc |  | DenFil 2100A3 | Vericom Co., Ltd | Vericom Co., Ltd |  |  | 2023 trở về sau | Thành phần có chứa các hạt thuỷ tinh siêu mịn, cản quang, chỉ định cho phục hồi bằng kỹ thuật dán Thẩm mỹ đỉnh cao: đánh bóng dễ dàng và lưu giữ tốt hơn. Tạo bề mặt sáng bóng, đồng nhất nhờ cấu trúc hạt độn đặc biệt | 345.000 | vn0311229963 | CÔNG TY TRÁCH NHIỆM HỮU HẠN MỘT THÀNH VIÊN CÔNG NGHỆ CAO VÀ THƯƠNG MẠI QUỐC TẾ HẢI LONG | IB2400347585 | vn0400495244 | TRUNG TÂM Y TẾ QUẬN NGŨ HÀNH SƠN | Đấu thầu rộng rãi | 29/11/2024 | 484/QĐ-TTYT | 29/11/2024 | 2 | Quận Ngũ Hành Sơn,Thành phố Đà Nẵng | Nha khoa | NK-COMPOSITE | Composite (MMG) |  |  | Composite | 1 | 1 | K031729
Composite đặc màu A3 | Tuýp | 1 | Chi tiết tại bảng phạm vi cung cấp |  | Chi tiết tại bảng phạm vi cung cấp | Chi tiết tại bảng phạm vi cung cấp | Chi tiết tại bảng phạm vi cung cấp |  |  |  | Chi tiết tại bảng phạm vi cung cấp | 767.000 | vn0103304761 | Công ty Cổ phần Kinh doanh Thiết bị và Dịch vụ Kỹ thuật | IB2400182711 | vn0400478538 | Đại học Đà Nẵng | Chào hàng cạnh tranh | 08/07/2024 | 2657/QĐ-ĐHĐN | 05/07/2024 | 2 | Quận Ngũ Hành Sơn,Thành phố Đà Nẵng | Nha khoa | NK-COMPOSITE | Composite (MMG) |  |  | Composite | 1 | 1 | K031730
Composite đặc màu A3 | Tuýp | 2 | Chi tiết tại bảng phạm vi cung cấp |  | Chi tiết tại bảng phạm vi cung cấp | Chi tiết tại bảng phạm vi cung cấp | Chi tiết tại bảng phạm vi cung cấp |  |  |  | Chi tiết tại bảng phạm vi cung cấp | 767.000 | vn0103304761 | Công ty Cổ phần Kinh doanh Thiết bị và Dịch vụ Kỹ thuật | IB2400182711 | vn0400478538 | Đại học Đà Nẵng | Chào hàng cạnh tranh | 08/07/2024 | 2657/QĐ-ĐHĐN | 05/07/2024 | 2 | Quận Ngũ Hành Sơn,Thành phố Đà Nẵng | Nha khoa | NK-COMPOSITE | Composite (MMG) |  |  | Composite | 1 | 1 | K031731
Composite đặc Màu A3 | Tuýp | 3 | Brasil | 3006 | 51489 | Vigodent S/A Ind e Com | Vigodent S/A Ind e Com | 51489 | 230001996/PCBB-HCM | 2023 trở về sau | Composite đặc trám thẩm mỹ, màu A3 | 449.900 | vn0312873810 | CÔNG TY TNHH MỘT THÀNH VIÊN DƯỢC PHẨM ĐẠI LỢI | IB2400083970 | vn0303389515 | BỆNH VIỆN HUYỆN CỦ CHI | Đấu thầu rộng rãi | 19/06/2024 | 403/QĐ-BVCC | 18/06/2024 | 3 | Huyện Củ Chi,TP. Hồ Chí Minh | Nha khoa | NK-COMPOSITE | Composite (MMG) |  |  | Composite | 1 | 1 | K031732
Composite đặc màu A3 | Tuýp | 10 | 3M/ Mỹ | 3006XXXX hoặc 9018XXXX | [7 empty] | 567.000 | vn0106072491 | CÔNG TY TNHH ĐẦU TƯ VÀ THƯƠNG MẠI LAKE SIDE VIỆT NAM | IB2300328649 | vn0101451859 | Bệnh viện Nội tiết Trung ương | Đấu thầu rộng rãi | 15/03/2024 | 208/QĐ-BVNTTW | 08/03/2024 | 3 | Huyện Thanh Trì,Thành phố Hà Nội | Nha khoa | NK-COMPOSITE | Composite (MMG) |  |  | Composite | 1 | 1 | K031733
Composite đặc màu A3 | Tuýp | 5 | GDF Gesellschaft fur dentale Forschung und Innovationen GmbH; Đức | [8 empty] | 525.000 | vn0107434539 | CÔNG TY TNHH THIẾT BỊ Y TẾ PHAN NGUYỄN | IB2300349412 | vnz000016078 | TRUNG TÂM Y TẾ HÀ ĐÔNG | Chào hàng cạnh tranh | 05/01/2024 | 08/QĐ-TTYT | 05/01/2024 | 1 | Quận Hà Đông,Thành phố Hà Nội | Nha khoa | NK-COMPOSITE | Composite (MMG) |  |  | Composite | 1 | 1 | K031734
Composite đặc màu A3 | Tuýp | 2 | Vericom Co., Ltd/Hàn Quốc | [8 empty] | 200.000 | vn0102398340 | CÔNG TY CỔ PHẦN THIẾT BỊ Y TẾ THÁI PHÚ | IB2300229790 | vn4600410157 | Trường Đại học Y - Dược thuộc Đại học Thái Nguyên | Chào hàng cạnh tranh | 30/10/2023 | 2331/QĐ-ĐHYD | 30/10/2023 | 2 | Thành phố Thái Nguyên,Tỉnh Thái Nguyên | Nha khoa | NK-COMPOSITE | Composite (MMG) |  |  | Composite | 1 | 1 | K031735
Composite đặc màu A3 | Ống | 5 | 7018A3D Composite QTH Z350 XT màu A3 4g/ống -3M - Mỹ | 3006 | [7 empty] | 1.300.000 | vn6000371421 | Liên danh Công ty TNHH dược phẩm Hoàng Vũ và Công ty TNHH thương mại- dịch vụ -sản xuất -xuất nhập khẩu Sơn Thịnh. | IB2300182803 | vn6000612035 | Trung tâm y tế Huyện Cư kuin | Đấu thầu rộng rãi | 12/10/2023 | 218/QĐ-TTYT | 02/10/2023 | 1 | Huyện Cư Kuin,Tỉnh Đăk Lăk | Nha khoa | NK-COMPOSITE | Composite (MMG) |  |  | Composite | 1 | 1 | K031736
Composite đặc màu A3 (dentin) | Tuýp | 66 | Thụy Sỹ | 3006 | Te - Ecomom Plus Refill 4g | Ivoclar – Liechtenstein | Ivoclar – Liechtenstein |  |  | 2024 trở về sau | Composite đặc dùng để trám răng, màu A3. Tuýp 4g | 520.000 | vn0107087155 | CÔNG TY CỔ PHẦN DỊCH VỤ CÔNG NGHỆ ĐIỆN TỬ GB | IB2400352629 | vn0101451859 | Bệnh viện Nội tiết Trung ương | Đấu thầu rộng rãi | 12/03/2025 | 289/QĐ-BVNTTW và 337/QĐ-BVNTTW | 11/03/2025 | 4 | Huyện Thanh Trì,Thành phố Hà Nội Quận Đống Đa,Thành phố Hà Nội | Nha khoa | NK-COMPOSITE | Composite (MMG) |  |  | Composite | 1 | 1 | K031737
Composite đặc màu A3 + A35 | Cái | 100 | Đức |  | 435084; 435085 | Vật liệu trám răng Mani Micro | MANI MEDICAL GERMANY GmbH |  |  |  | Là loại composite lai quang trùng hợp sử dụng trong trám bít răng. Sử dụng phục hồi trực tiếp các xoang răng loại I II III IV V vùng răng cửa răng hàm, màu A3 và A3,5 | 480.000 | vn3100137028 | CÔNG TY CỔ PHẦN DƯỢC PHẨM QUẢNG BÌNH | IB2400354604 | vn3100195502 | Bệnh viện đa khoa huyện Quảng Ninh, tỉnh Quảng Bình | Đấu thầu rộng rãi | 08/11/2024 | 343/QĐ-BV | 07/10/2024 | 2 | Huyện Quảng Ninh,Tỉnh Quảng Bình | Nha khoa | NK-COMPOSITE | Composite (MMG) |  | Có | Composite; Răng; Trám | 3 | 1 | K031738
Composite đặc màu A3,5 | Ống | 5 | Ấn Độ | 3006 | 20004 | Prevest Denpro | Prevest Denpro Limited |  |  | Năm 2026 trở về sau | Fusion Universal là vật liệu phục hồi composite nano-hybrid, quang trùng hợp, cản quang, chứa hàm lượng chất độn cao, được chỉ định cho mọi loại xoang phục hồi ở răng trước và răng sau. Màu A3.5. Ống/ 4g. | 300.000 | vn0301925136 | CÔNG TY TNHH THIẾT BỊ Y TẾ LIÊN NHA | IB2600355154 | vn1100179232 | Trung tâm Y tế khu vực Thủ Thừa | Đấu thầu rộng rãi | 26/08/2026 | 1920/QĐ-TTYTKVTT | 26/08/2026 | 3 | Xã Thủ Thừa,Tỉnh Tây Ninh | Nha khoa | NK-COMPOSITE | Composite (MMG) |  |  | Composite | 1 | 1 | K031739
Composite đặc màu A3,5 | Ống | 14 | Nhật Bản | 3006 | 0 | 0 | GC Dental Products Corporation |  |  | Năm 2024 trở về sau | Vật liệu Composite phục hồi quang trùng hợp. Thao tác tốt hơn và có đặc tính mô phỏng quang học, đặc mà không dính giúp dễ dàng thao tác, đặt chất trám và điêu khắc, có thêm nhiều thời gian làm việc. Độ co thấp, bảo vệ bờ viền miếng trám liên tụ, phục hồi các kẽ hở răng, ít gây ê buốt. | 420.000 | vn0301925136 | CÔNG TY TNHH THIẾT BỊ Y TẾ LIÊN NHA | IB2500066878 | vn1100179232 | Trung tâm Y tế huyện Thủ Thừa | Chào hàng cạnh tranh | 03/04/2025 | KQ2500066878_2504031545 | 03/04/2025 | 1 | Huyện Thủ Thừa,Tỉnh Long An | Nha khoa | NK-COMPOSITE | Composite (MMG) |  |  | Composite | 1 | 1 | K031740
Composite đặc màu A3.5 | Tuýp | 10 | Tokayama |  | Tokayama | Composite đặc Tokuyama PALFIQUE LX5 Syringe màu A3,5 | Nhật Bản |  |  | 2025 trở về sau | Là loại Composite lai hạt độn siêu nhỏ (Micro-hybrid) hoặc công nghệ Nano (Nano-hybrid) quang trùng hợp (cứng lại dưới tác dụng của đèn chiếu Halogen/LED). Khả năng cản quang tốt (dễ quan sát trên phim X-quang). Đặc tính nhồi dẻo, không dính vào dụng cụ điêu khắc (cây trám), dễ tạo hình. Độ co ngót khi trùng hợp thấp (thường < 2%), chịu lực nén và lực ăn nhai cao. Độ bóng bề mặt sau khi đánh bóng rất tốt. Màu sắc chuẩn theo bảng màu VITA Classic | 1.100.000 | vn4500220931 | CÔNG TY TNHH DƯỢC PHẨM PHAN RANG | IB2600292977 | vnz000009094 | LỮ ĐOÀN 101 | Đấu thầu rộng rãi | 23/07/2026 | 1429/QD-LĐ | 23/07/2026 | 1 | Xã Cam Lâm,Tỉnh Khánh Hòa | Nha khoa | NK-COMPOSITE | Composite (MMG) |  |  | Composite | 1 | 1 | K031741
Composite đặc màu A3.5 | Hộp | 13 | Úc | 9018 | SDI Limited | SDI Limited | SDI Limited |  |  | 2025 trở về sau | Chi tiết theo file Bảng so sáng | 385.000 | vn0108816989 | CÔNG TY CỔ PHẦN DƯỢC VẬT TƯ Y TẾ HẢI MINH | IB2600046040 | vn3500273642 | TRUNG TÂM Y TẾ KHU VỰC CHÂU ĐỨC | Đấu thầu rộng rãi | 01/04/2026 | 108/QĐ-TTYTKVCĐ | 01/04/2026 | 2 | Xã Ngãi Giao,Thành phố Hồ Chí Minh | Nha khoa | NK-COMPOSITE | Composite (MMG) |  |  | Composite | 1 | 1 | K031742
Composite đặc màu A3.5 | mg | 100000 | Hàn Quốc |  | Denfill Flow 5100A3,5 | Denfil | Hàn Quốc |  |  | 2025 | Vật liệu trám răng composite dùng để trám cho vùng răng sau và răng trước, phục hồi mòn răng, chống mòn, độ co thấp khi trùng hợp | 63 | vn0402154553 | CÔNG TY CỔ PHẦN KỸ THUẬT CAO MEKONG | IB2500589553 | vn4000491838 | BỆNH VIỆN ĐA KHOA TRUNG ƯƠNG QUẢNG NAM | Đấu thầu rộng rãi | 04/03/2026 | 509/QĐ-BV | 04/03/2026 | 3 | Xã Núi Thành,Thành phố Đà Nẵng | Nha khoa | NK-COMPOSITE | Composite (MMG) |  |  | Composite | 1 | 1 | K031743
Composite đặc màu A3.5 | Tuýp | 12 | Nhật Bản | 3006 | - | - | GC Dental Products Corporation |  |  | Năm 2024 trở về sau | Vật liệu Composite phục hồi quang trùng hợp. Thao tác tốt hơn và có đặc tính mô phỏng quang học, đặc mà không dính giúp dễ dàng thao tác, đặt chất trám và điêu khắc, có thêm nhiều thời gian làm việc. Độ co thấp, bảo vệ bờ viền miếng trám liên tụ, phục hồi các kẽ hở răng, ít gây ê buốt. | 430.000 | vn0301925136 | CÔNG TY TNHH THIẾT BỊ Y TẾ LIÊN NHA | IB2500113594 | vn1100152833 | BỆNH VIỆN ĐA KHOA LONG AN | Chào hàng cạnh tranh | 24/07/2025 | 454/QĐ-BVĐKLA | 24/07/2025 | 2 | Thành phố Tân An,Tỉnh Long An | Nha khoa | NK-COMPOSITE | Composite (MMG) |  |  | Composite | 1 | 1 | K031744
Composite đặc màu A3.5 | Ống | 10 | Mỹ |  | 7018A3.5B Composite QTH Z350 XT màu A3.5 | 7018A3.5B | 3M ESPE Dental Products |  |  | 2024 trở về sau | Composite nano dành cho phục hồi trực tiếp cho răng trước và răng sau | 1.300.000 | vn6000371421 | Liên danh Công ty TNHH dược phẩm Hoàng Vũ và Công ty TNHH thương mại- dịch vụ -sản xuất -xuất nhập khẩu Sơn Thịnh. | IB2500046459 | vn6000612035 | Trung tâm y tế Huyện Cư kuin | Đấu thầu rộng rãi | 28/05/2025 | KQ2500046459_2505280927 | 28/05/2025 | 1 | Huyện Cư Kuin,Tỉnh Đăk Lăk | Nha khoa | NK-COMPOSITE | Composite (MMG) |  |  | Composite | 1 | 1 | K031745
Composite đặc màu A3.5 | Hộp | 4 | Brazil | 9018 | NT Premium Enamel A3,5 | Vật liệu trám răng - NT Premium (51490) | Vigodent S/A Ind e Com |  |  | Năm 2024 | Đính kèm file Danh mục hàng hóa (Đánh giá kỹ thuật) | 425.500 | vn0312699087 | CÔNG TY TNHH THƯƠNG MẠI DỊCH VỤ AN THỊNH HEALTH | IB2400618248 | vn3500273642 | TRUNG TÂM Y TẾ HUYỆN CHÂU ĐỨC | Đấu thầu rộng rãi | 18/02/2025 | KQ2400618248_2502180951 | 18/02/2025 | 1 | Huyện Châu Đức,Tỉnh Bà Rịa - Vũng Tàu | Nha khoa | NK-COMPOSITE | Composite (MMG) |  |  | Composite; Răng; Trám | 3 | 1 | K031746
Composite đặc màu A3.5 | Tuýp | 3 | Mani Medical Germany GmbH, Đức |  | 435092 | Mani | Mani Medical Germany GmbH, Đức |  |  | Từ năm 2024 trở về sau | Màu tự nhiên - Khả năng kháng gãy, độ bền và kháng mòn cao -Độ co ngót thấp giúp tăng độ bền và giảm nhạy cảm - Dễ sử dụng: 12 màu - Dễ đánh bóng - Không dính. Màu A3.5. (Tuýp 4g) sản xuất tại các nước G7 | 895.000 | vn3101117916 | LIÊN DANH NHÀ THẦU LONG CHÂU- HOÀNG ĐỨC | IB2500021641 | vn3100175760 | Bệnh viện đa khoa huyện Tuyên Hóa | Chào hàng cạnh tranh | 17/02/2025 | KQ2500021641_2502170829 | 17/02/2025 | 1 | Huyện Tuyên Hoá,Tỉnh Quảng Bình | Nha khoa | NK-COMPOSITE | Composite (MMG) |  | Có | Composite | 1 | 1 | K031747
Composite đặc màu A3.5 | Nhộng | 300 | Liechtenstein |  | 604038 | Composite đặc màu A3.5 | Ivoclar Vivadent AG |  |  | 2024 trở đi | - Tetric N-Ceram là composite nano-hyprid optimized dạng dẻo quang trùng hợp , sử dụng trám các răng trước và sau - Ít co , lực co thấp . Độ kháng mài mòn cao . - Dễ điêu khắc và đánh bóng . Có độ bóng cao , màu sắc tự nhiên . - Tính ổn định cao , bền màu và không bị dính vào dụng cụ khi điêu khắc . | 50.000 | vn5701616043 | CÔNG TY TNHH THIẾT BỊ ANH PHÁT | IB2400547747 | vnz000007364 | BỆNH VIỆN ĐA KHOA TỈNH TUYÊN QUANG | Đấu thầu rộng rãi | 03/02/2025 | KQ2400547747_2502031039 | 03/02/2025 | 2 | Thành Phố Tuyên Quang,Tỉnh Tuyên Quang | Nha khoa | NK-COMPOSITE | Composite (MMG) |  |  | Composite | 1 | 1 | K031748
Composite đặc màu A3.5 | Ống | 5 | 7018A3.5B Composite QTH Z350 XT màu A3.5 4g/ống -3M - Mỹ | 3006 | [7 empty] | 1.300.000 | vn6000371421 | Liên danh Công ty TNHH dược phẩm Hoàng Vũ và Công ty TNHH thương mại- dịch vụ -sản xuất -xuất nhập khẩu Sơn Thịnh. | IB2300182803 | vn6000612035 | Trung tâm y tế Huyện Cư kuin | Đấu thầu rộng rãi | 12/10/2023 | 218/QĐ-TTYT | 02/10/2023 | 1 | Huyện Cư Kuin,Tỉnh Đăk Lăk | Nha khoa | NK-COMPOSITE | Composite (MMG) |  |  | Composite | 1 | 1 | K031749
Composite đặc màu A3.5 (dentin) | Tuýp | 66 | Thụy Sỹ | 3006 | Te - Ecomom Plus Refill 4g | Ivoclar – Liechtenstein | Ivoclar – Liechtenstein |  |  | 2024 trở về sau | Composite đặc dùng để trám răng, màu A3.5. Tuýp 4g | 550.000 | vn0107087155 | CÔNG TY CỔ PHẦN DỊCH VỤ CÔNG NGHỆ ĐIỆN TỬ GB | IB2400352629 | vn0101451859 | Bệnh viện Nội tiết Trung ương | Đấu thầu rộng rãi | 12/03/2025 | 289/QĐ-BVNTTW và 337/QĐ-BVNTTW | 11/03/2025 | 4 | Huyện Thanh Trì,Thành phố Hà Nội Quận Đống Đa,Thành phố Hà Nội | Nha khoa | NK-COMPOSITE | Composite (MMG) |  |  | Composite | 1 | 1 | K031750
Composite đặc Màu A35 | Tuýp | 3 | Mỹ |  | KER-36405 | KER-36405 | Kerr Corporation |  |  | 2025 | Composite đặc (màu ngà) thế hệ mới tích hợp công nghệ Phản hồi thích ứng - Adaptive Response Technology Công nghệ ART với cấu trúc hạt độn lên đến 81% hình cầu độc nhất giúp tạo độ cứng, khuếch tán và phản xạ ánh sáng giống hệt như răng thật. đánh bóng dễ dàng và lưu giữ tốt hơn.Tạo bề mặt sáng bóng * Đạt tiêu chuẩn ISO 13485; CE | 1.041.600 | vn0314666182 | CÔNG TY TNHH THƯƠNG MẠI DỊCH VỤ KỸ THUẬT XUÂN TÙNG | IB2600053911 | vn0303389515 | Bệnh viện Đa khoa Củ Chi | Đấu thầu rộng rãi | 21/05/2026 | 542/QĐ-BVCC | 21/05/2026 | 2 | Xã An Nhơn Tây,Thành phố Hồ Chí Minh | Nha khoa | NK-COMPOSITE | Composite (MMG) |  |  | Composite | 1 | 1 | K031751
Composite đặc Màu A35 | Tuýp | 3 | Brasil | 3006 | 51490 | Vigodent S/A Ind e Com | Vigodent S/A Ind e Com | 51490 | 230001996/PCBB-HCM | 2023 trở về sau | Composite đặc trám thẩm mỹ, màu A3.5 | 449.900 | vn0312873810 | CÔNG TY TNHH MỘT THÀNH VIÊN DƯỢC PHẨM ĐẠI LỢI | IB2400083970 | vn0303389515 | BỆNH VIỆN HUYỆN CỦ CHI | Đấu thầu rộng rãi | 19/06/2024 | 403/QĐ-BVCC | 18/06/2024 | 3 | Huyện Củ Chi,TP. Hồ Chí Minh | Nha khoa | NK-COMPOSITE | Composite (MMG) |  |  | Composite | 1 | 1 | K031752
Composite đặc màu A3; A3,5 | Tube | 2 | Hàn Quốc |  | DenFil 2100A2, A3,A3.5 | DenFil 2100A2, A3,A3.5 | Vericom co.; Ltd |  |  | Từ năm 2024 trở đi | Composite quang trùng hợp dùng trám răng trước và sau | 282.200 | vn3301584227 | CÔNG TY TNHH MỘT THÀNH VIÊN DỊCH VỤ THƯƠNG MẠI HÀ PHÚ | IB2500172736 | vn3301358316 | Bệnh viện đa khoa Bình Điền | Đấu thầu rộng rãi | 10/06/2025 | KQ2500172736_2506100916 | 10/06/2025 | 1 | Thị xã Hương Trà,Thành phố Huế | Nha khoa | NK-COMPOSITE | Composite (MMG) |  |  | Composite | 1 | 1 | K031753
Composite đặc Màu A4 | Tuýp | 3 | Mỹ |  | KER-36414 | KER-36414 | Kerr Corporation |  |  | 2025 | Composite đặc (màu men) thế hệ mới tích hợp công nghệ Phản hồi thích ứng - Adaptive Response Technology Công nghệ ART với cấu trúc hạt độn lên đến 81% hình cầu độc nhất giúp tạo độ cứng, khuếch tán và phản xạ ánh sáng giống hệt như răng thật. đánh bóng dễ dàng và lưu giữ tốt hơn.Tạo bề mặt sáng bóng * Đạt tiêu chuẩn ISO 13485; CE | 1.041.600 | vn0314666182 | CÔNG TY TNHH THƯƠNG MẠI DỊCH VỤ KỸ THUẬT XUÂN TÙNG | IB2600053911 | vn0303389515 | Bệnh viện Đa khoa Củ Chi | Đấu thầu rộng rãi | 21/05/2026 | 542/QĐ-BVCC | 21/05/2026 | 2 | Xã An Nhơn Tây,Thành phố Hồ Chí Minh | Nha khoa | NK-COMPOSITE | Composite (MMG) |  |  | Composite | 1 | 1 | K031754
Composite đặc màu A4 | Hộp | 10 | Úc | 9018 | SDI Limited | SDI Limited | SDI Limited |  |  | 2025 trở về sau | Chi tiết theo file Bảng so sáng | 385.000 | vn0108816989 | CÔNG TY CỔ PHẦN DƯỢC VẬT TƯ Y TẾ HẢI MINH | IB2600046040 | vn3500273642 | TRUNG TÂM Y TẾ KHU VỰC CHÂU ĐỨC | Đấu thầu rộng rãi | 01/04/2026 | 108/QĐ-TTYTKVCĐ | 01/04/2026 | 2 | Xã Ngãi Giao,Thành phố Hồ Chí Minh | Nha khoa | NK-COMPOSITE | Composite (MMG) |  |  | Composite | 1 | 1 | K031755
Composite đặc màu A4 | Ống | 10 | Mỹ |  | 7018A4D Composite QTH Z350 XT màu A4 | 7018A4D | 3M ESPE Dental Products |  |  | 2024 trở về sau | Composite nano dành cho phục hồi trực tiếp cho răng trước và răng sau | 1.300.000 | vn6000371421 | Liên danh Công ty TNHH dược phẩm Hoàng Vũ và Công ty TNHH thương mại- dịch vụ -sản xuất -xuất nhập khẩu Sơn Thịnh. | IB2500046459 | vn6000612035 | Trung tâm y tế Huyện Cư kuin | Đấu thầu rộng rãi | 28/05/2025 | KQ2500046459_2505280927 | 28/05/2025 | 1 | Huyện Cư Kuin,Tỉnh Đăk Lăk | Nha khoa | NK-COMPOSITE | Composite (MMG) |  |  | Composite | 1 | 1 | K031756
Composite đặc màu A4 | 1 ống 4g/hộp | 10 | Brasil | 9018 | NTPremium Enamel A4 / 51491 | NTPremium Enamel A4 / 51491 | Vigodent S/A Ind e Com |  |  | 2023 trở về sau | Vật liệu trám răng - NTPremium (51282) Composite quang trùng hợp, có đặc tính cơ học và phản xạ ánh sáng giống răng tự nhiên Thành phần: resin có trọng lượng phân tử cao, giảm sự co rút. Các hạt độn micro tương đối đồng nhất trogn NT Premium giúp Composite có độ bóng cao và giữ được độ bóng lâu dài (VNN>6). Hệ thống hạt độn đặc biệt cũng được dùng để giảm độ dính vào dụng cụ nhưng vẫn đảm bảo dễ thao tác và điêu khắc. Dưới ánh sáng UV, NT Premium có màu sắc và độ phản xạ, độ truyền ánh sáng giống răng tự nhiên. Được thiết kế theo bảng màu Vita classic, chỉ cần trám một loại cho miếng trám, không cần kỹ thuật đắp lớp ngà men... | 450.000 | vn0312699087 | CÔNG TY TNHH THƯƠNG MẠI DỊCH VỤ AN THỊNH HEALTH | IB2400401101 | vn3500273642 | TRUNG TÂM Y TẾ HUYỆN CHÂU ĐỨC | Đấu thầu rộng rãi | 09/01/2025 | 15/QĐ-TTYT | 09/01/2025 | 2 | Huyện Châu Đức,Tỉnh Bà Rịa - Vũng Tàu | Nha khoa | NK-COMPOSITE | Composite (MMG) |  |  | Composite | 1 | 1 | K031757
Composite đặc Màu A4 | Tuýp | 3 | Brasil | 3006 | 51491 | Vigodent S/A Ind e Com | Vigodent S/A Ind e Com | 51491 | 230001996/PCBB-HCM | 2023 trở về sau | Composite đặc trám thẩm mỹ, màu A4 | 449.900 | vn0312873810 | CÔNG TY TNHH MỘT THÀNH VIÊN DƯỢC PHẨM ĐẠI LỢI | IB2400083970 | vn0303389515 | BỆNH VIỆN HUYỆN CỦ CHI | Đấu thầu rộng rãi | 19/06/2024 | 403/QĐ-BVCC | 18/06/2024 | 3 | Huyện Củ Chi,TP. Hồ Chí Minh | Nha khoa | NK-COMPOSITE | Composite (MMG) |  |  | Composite | 1 | 1 | K031758
Composite đặc màu A4 | Ống | 5 | 7018A4D Composite QTH Z350 XT màu A4 4g/ống -3M - Mỹ | 3006 | [7 empty] | 1.300.000 | vn6000371421 | Liên danh Công ty TNHH dược phẩm Hoàng Vũ và Công ty TNHH thương mại- dịch vụ -sản xuất -xuất nhập khẩu Sơn Thịnh. | IB2300182803 | vn6000612035 | Trung tâm y tế Huyện Cư kuin | Đấu thầu rộng rãi | 12/10/2023 | 218/QĐ-TTYT | 02/10/2023 | 1 | Huyện Cư Kuin,Tỉnh Đăk Lăk | Nha khoa | NK-COMPOSITE | Composite (MMG) |  |  | Composite | 1 | 1 | K031759
Composite đặc màu B2 | Hộp | 10 | Úc | 9018 | SDI Limited | SDI Limited | SDI Limited |  |  | 2025 trở về sau | Chi tiết theo file Bảng so sáng | 385.000 | vn0108816989 | CÔNG TY CỔ PHẦN DƯỢC VẬT TƯ Y TẾ HẢI MINH | IB2600046040 | vn3500273642 | TRUNG TÂM Y TẾ KHU VỰC CHÂU ĐỨC | Đấu thầu rộng rãi | 01/04/2026 | 108/QĐ-TTYTKVCĐ | 01/04/2026 | 2 | Xã Ngãi Giao,Thành phố Hồ Chí Minh | Nha khoa | NK-COMPOSITE | Composite (MMG) |  |  | Composite | 1 | 1 | K031760
Composite đặc màu B2 | 1 ống 4g/hộp | 10 | Brazil | 9018 | NTPremium Enamel B2 / 51282 | NTPremium Enamel B2 / 51282 | Vigodent S/A Ind e Com |  |  | 2023 trở về sau | Vật liệu trám răng - NTPremium (51282) Composite quang trùng hợp, có đặc tính cơ học và phản xạ ánh sáng giống răng tự nhiên Thành phần: resin có trọng lượng phân tử cao, giảm sự co rút. Các hạt độn micro tương đối đồng nhất trogn NT Premium giúp Composite có độ bóng cao và giữ được độ bóng lâu dài (VNN>6). Hệ thống hạt độn đặc biệt cũng được dùng để giảm độ dính vào dụng cụ nhưng vẫn đảm bảo dễ thao tác và điêu khắc. Dưới ánh sáng UV, NT Premium có màu sắc và độ phản xạ, độ truyền ánh sáng giống răng tự nhiên. Được thiết kế theo bảng màu Vita classic, chỉ cần trám một loại cho miếng trám, không cần kỹ thuật đắp lớp ngà men... | 450.000 | vn0312699087 | CÔNG TY TNHH THƯƠNG MẠI DỊCH VỤ AN THỊNH HEALTH | IB2400401101 | vn3500273642 | TRUNG TÂM Y TẾ HUYỆN CHÂU ĐỨC | Đấu thầu rộng rãi | 09/01/2025 | 15/QĐ-TTYT | 09/01/2025 | 2 | Huyện Châu Đức,Tỉnh Bà Rịa - Vũng Tàu | Nha khoa | NK-COMPOSITE | Composite (MMG) |  |  | Composite | 1 | 1 | K031761
Composite đặc nano hình cầu phục hồi trước và sau - Tuýp >=3,8g | Tuýp | 20 | Brasil |  | 51487 51488 51489 51490 51491 | 51487 51488 51489 51490 51491 | Vigodent Industria E Comercio LTDA. |  |  | 2024 trở về sau | Composite đặc - vật liệu trám bít các lỗ hỏng trên răng, dùng trong trám răng, trám phòng ngừa, điều trị tủy răng. - Composite đa năng, áp dụng được cho tất cả các xoang trám và phục hồi trực tiếp như inlays, onlays, khiếm khuyết men, phục hồi cạnh cắn răng cửa… - Thành phần chính: hạt Hybrid NANO có độ bền cao, cứng chắc, nhiều màu - Tỷ lệ hạt Hybrid NANO 75% - Dạng đặc, màu A1; A2; A3; A3,5; A4 - Quy cách: Tuýp 4 gam - Tiêu chuẩn chất lượng ISO 13485 | 420.000 | vn0302130894 | CÔNG TY TNHH TRANG THIẾT BỊ NHA KHOA | IB2500074555 | vnz000023635 | Bệnh viện Trường Đại học Trà Vinh | Đấu thầu rộng rãi | 20/10/2025 | 302 /QĐ-BVĐHTV | 20/10/2025 | 3 | Thành phố Trà Vinh,Tỉnh Trà Vinh | Nha khoa | NK-COMPOSITE | Composite (MMG) |  |  | Composite; Phục hình; phục hồi | 3 | 1 | K031762
Composite đặc nha khoa | Tuýp | 15 | Hàn Quốc |  | Không có | Không có | Vericom Co |  |  | Từ 2025 trở đi | Composite đặc nha khoa được dùng trong nha khoa | 240.000 | vn0101953129 | CÔNG TY CỔ PHẦN SẢN XUẤT VÀ XUẤT NHẬP KHẨU VIETLAND | IB2500600841 | vn0103572640 | Bệnh viện Đa khoa Quốc Oai | Đấu thầu rộng rãi | 21/01/2026 | 87/QĐ-BVQO | 21/01/2026 | 1 | Xã Quốc Oai,Thành phố Hà Nội | Nha khoa | NK-COMPOSITE | Composite (MMG) |  |  | Composite; nha khoa | 2 | 1 | K031763
Composite đặc nha khoa | Tuýp | 9 | Brasil |  | 514xx | 514xx | Vigodent Industria E Comercio LTDA. |  |  | 2023 trở về sau | Composite đặc - vật liệu trám bít các lỗ hỏng trên răng, dùng trong trám răng, trám phòng ngừa, điều trị tủy răng. - Composite đa năng, áp dụng được cho tất cả các xoang trám và phục hồi trực tiếp như inlays, onlays, khiếm khuyết men, phục hồi cạnh cắn răng cửa… - Thành phần chính: hạt Hybrid NANO có độ bền cao, cứng chắc, nhiều màu - Tỷ lệ hạt Hybrid NANO 75% - Dạng đặc, màu A1; A2; A3; A3,5; A4 - Quy cách: Tuýp 4 gam - Tiêu chuẩn chất lượng ISO 13485 | 450.000 | vn0302130894 | CÔNG TY TNHH TRANG THIẾT BỊ NHA KHOA | IB2500079826 | vn0310845896 | BỆNH VIỆN NHI ĐỒNG THÀNH PHỐ | Đấu thầu rộng rãi | 07/05/2025 | KQ2500079826_2505061604 | 07/05/2025 | 3 | Huyện Bình Chánh,TP. Hồ Chí Minh | Nha khoa | NK-COMPOSITE | Composite (MMG) |  |  | Composite; nha khoa | 2 | 1 | K031764
Composite đặc nha khoa | Tuýp | 10 | Hàn Quốc |  | Composite đặc | Composite đặc | Vericom |  |  | Từ 2024 trở đi | Composite đặc nha khoa được dùng trong nha khoa | 240.000 | vn0101953129 | CÔNG TY CỔ PHẦN SẢN XUẤT VÀ XUẤT NHẬP KHẨU VIETLAND | IB2400563134 | vn0103572640 | Bệnh viện Đa khoa huyện Quốc Oai | Đấu thầu rộng rãi | 10/01/2025 | KQ2400563134_2501091335 | 10/01/2025 | 1 | Huyện Quốc Oai,Thành phố Hà Nội | Nha khoa | NK-COMPOSITE | Composite (MMG) |  |  | Composite; nha khoa | 2 | 1 | K031765
Composite đặc nén P60 | Tube | 24 | NHẬT BẢN | 3006 | 003941/ 003942 | G-aenial | GC CORPORATION |  |  | 2025 | - Composite đặc G-aenial Anterior được sử dụng làm veneer composite, hoặc trám kẽ răng. - G-ænial Posterior được ưu tiên chỉ định trám thẩm mỹ cho vùng răng sau với yêu cầu cao về các đặc tính cơ học và thẩm mỹ. - Sản phẩm phù hợp với màu răng thật, dễ đánh bóng và độ bóng cao, bền màu theo thời gian. - Phù hợp với vùng cổ răng bị mòn khuyết, sâu cổ răng, phuc hồi trực tiếp cho xoang loại I, II, III, IV, V. - Composite đặc G-ænial có suất co rút thấp nhất so với các dòng sản phẩm khác (9-10N). - Mức độ co rút thể tích sau trùng hợp ở mức trung bình, theo thử nghiệm vào khoảng 2,25% – 2,3%. - Thời gian làm việc của composite đặc G-ænial kéo dài hơn so với các dòng composite khác khoảng 4 phút, giúp sản phẩm phù hợp với các phục hình đa lớp, đủ thời gian tạo hình và thao tác. | 976.500 | vn0312024302 | CÔNG TY CỔ PHẦN TRANG THIẾT BỊ Y NHA KHOA VIỆT ĐĂNG | IB2500080709 | vn0309747559 | Bệnh viện Quân y 175 | Đấu thầu rộng rãi | 22/04/2025 | KQ2500080709_2504221526 | 22/04/2025 | 2 | Quận Gò Vấp,TP. Hồ Chí Minh | Nha khoa | NK-COMPOSITE | Composite (MMG) |  |  | Composite | 1 | 1 | K031766
Composite đặc quang trùng hợp có hạt độn nano - Tuýp >=3,5g | Tuýp | 30 | Mã sp: 604025AN Xuất xứ: Ivoclar Vivadent AG- Liechtenstein | 30064010 | [7 empty] | 577.500 | vn0304183813 | CÔNG TY TNHH TRANG THIẾT BỊ Y TẾ TRẦN VÀ TRUNG | IB2300348718 | vnz000023635 | Bệnh viện Trường Đại học Trà Vinh | Chào hàng cạnh tranh | 31/01/2024 | 42/QĐ-BVĐHTV | 30/01/2024 | 2 | Thành phố Trà Vinh,Tỉnh Trà Vinh | Nha khoa | NK-COMPOSITE | Composite (MMG) |  |  | Composite | 1 | 1 | K031767
Composite đặc quang trùng hợp hạt độn nhỏ chuyên dụng vùng răng trước - Tuýp >=3g | Tuýp | 20 | Mã sp: Solar Xuất xứ: GC-Nhật | 30064010 | [7 empty] | 346.500 | vn0304183813 | CÔNG TY TNHH TRANG THIẾT BỊ Y TẾ TRẦN VÀ TRUNG | IB2300348718 | vnz000023635 | Bệnh viện Trường Đại học Trà Vinh | Chào hàng cạnh tranh | 31/01/2024 | 42/QĐ-BVĐHTV | 30/01/2024 | 2 | Thành phố Trà Vinh,Tỉnh Trà Vinh | Nha khoa | NK-COMPOSITE | Composite (MMG) |  |  | Composite; Răng | 2 | 1 | K031768
Composite đặc Solare màu A2 | Tuýp | 1 | GC Corporation/Nhật Bản | [8 empty] | 420.000 | vn0102398340 | CÔNG TY CỔ PHẦN THIẾT BỊ Y TẾ THÁI PHÚ | IB2300229790 | vn4600410157 | Trường Đại học Y - Dược thuộc Đại học Thái Nguyên | Chào hàng cạnh tranh | 30/10/2023 | 2331/QĐ-ĐHYD | 30/10/2023 | 2 | Thành phố Thái Nguyên,Tỉnh Thái Nguyên | Nha khoa | NK-COMPOSITE | Composite (MMG) |  |  | Composite | 1 | 1 | K031769
Composite đặc Solare mầu A1 | Tuýp | 1 | GC Corporation/Nhật Bản | [8 empty] | 420.000 | vn0102398340 | CÔNG TY CỔ PHẦN THIẾT BỊ Y TẾ THÁI PHÚ | IB2300229790 | vn4600410157 | Trường Đại học Y - Dược thuộc Đại học Thái Nguyên | Chào hàng cạnh tranh | 30/10/2023 | 2331/QĐ-ĐHYD | 30/10/2023 | 2 | Thành phố Thái Nguyên,Tỉnh Thái Nguyên | Nha khoa | NK-COMPOSITE | Composite (MMG) |  |  | Composite | 1 | 1 | K031770
Composite đặc Solare mầu A3 | Tuýp | 1 | GC Corporation/Nhật Bản | [8 empty] | 420.000 | vn0102398340 | CÔNG TY CỔ PHẦN THIẾT BỊ Y TẾ THÁI PHÚ | IB2300229790 | vn4600410157 | Trường Đại học Y - Dược thuộc Đại học Thái Nguyên | Chào hàng cạnh tranh | 30/10/2023 | 2331/QĐ-ĐHYD | 30/10/2023 | 2 | Thành phố Thái Nguyên,Tỉnh Thái Nguyên | Nha khoa | NK-COMPOSITE | Composite (MMG) |  |  | Composite | 1 | 1 | K031771
Composite đặc Solare mầu A3.5 | Tuýp | 1 | GC Corporation/Nhật Bản | [8 empty] | 420.000 | vn0102398340 | CÔNG TY CỔ PHẦN THIẾT BỊ Y TẾ THÁI PHÚ | IB2300229790 | vn4600410157 | Trường Đại học Y - Dược thuộc Đại học Thái Nguyên | Chào hàng cạnh tranh | 30/10/2023 | 2331/QĐ-ĐHYD | 30/10/2023 | 2 | Thành phố Thái Nguyên,Tỉnh Thái Nguyên | Nha khoa | NK-COMPOSITE | Composite (MMG) |  |  | Composite | 1 | 1 | K031772
Composite đặc Solare mầu XA2 | Tuýp | 1 | GC Corporation/Nhật Bản | [8 empty] | 420.000 | vn0102398340 | CÔNG TY CỔ PHẦN THIẾT BỊ Y TẾ THÁI PHÚ | IB2300229790 | vn4600410157 | Trường Đại học Y - Dược thuộc Đại học Thái Nguyên | Chào hàng cạnh tranh | 30/10/2023 | 2331/QĐ-ĐHYD | 30/10/2023 | 2 | Thành phố Thái Nguyên,Tỉnh Thái Nguyên | Nha khoa | NK-COMPOSITE | Composite (MMG) |  |  | Composite | 1 | 1 | K031773
Composite đặc trám răng | Tube | 10 | Mỹ |  | Xi măng hàn răng ... Harmonize Universal Composite | Xi măng hàn răng ... Harmonize Universal Composite | Kerr |  |  | Từ năm 2025 trở đi | Là vật liệu trám răng thẫm mỹ quang trùng hợp, có độ bền cao và ngăn ngừa sâu răng tái phát. Có màu men và màu ngà tương đương với răng thật (A1E, A2E, A3E, A3.5E, A4E, A1D, A2D, A3D, A3.5D, A4D) | 945.000 | vn0312728203 | CÔNG TY TNHH TRANG THIẾT BỊ Y TẾ MINH HOÀNG | IB2600050056 | vn3400813598 | Trung Tâm Y tế khu vực Phan Thiết | Đấu thầu rộng rãi | 09/04/2026 | 104/QĐ-TTYT | 09/04/2026 | 1 | Phường Phan Thiết,Tỉnh Lâm Đồng | Nha khoa | NK-COMPOSITE | Composite (MMG) |  |  | Composite; Răng; Trám | 3 | 1 | K031774
Composite đặc trám răng | Ống 4g | 25 | Hoa Kỳ; 1370A1, 1370A2, 1370A3, 1370A3.5, 1370B2, 1370B3; 3M ESPE Dental Products | 30064010 | [7 empty] | 570.000 | vn0304259413 | CÔNG TY TNHH Y NHA KHOA 3D | IB2300188664 | vnz000023591 | BỆNH VIỆN ĐA KHOA BƯU ĐIỆN | Đấu thầu rộng rãi | 22/12/2023 | 952/QĐ-BV | 19/12/2023 | 2 | Quận 10,TP. Hồ Chí Minh | Nha khoa | NK-COMPOSITE | Composite (MMG) |  |  | Composite; Răng; Trám | 3 | 1 | K031775
Composite đặc trám thẩm mỹ | gam | 37 | Brasil; 51281-51282; 51272 51485->51491; 51493 51266; 54523; Vigodent S/A Ind e Com | 3006 | [7 empty] | 60.500 | vn0302130894 | CÔNG TY TNHH TRANG THIẾT BỊ NHA KHOA | IB2300310462 | vn0400228672 | BỆNH VIỆN ĐÀ NẴNG | Đấu thầu rộng rãi | 25/12/2023 | 1379/QĐ-BVĐN | 18/12/2023 | 2 | Quận Hải Châu,Thành phố Đà Nẵng | Nha khoa | NK-COMPOSITE | Composite (MMG) |  |  | Composite; Trám | 2 | 1 | K031776
Composite đặc tuýp | Gam | 16 | Hàn Quốc | 3006 | [7 empty] | 98.500 | vn2800588271 | CÔNG TY CỔ PHẦN THIẾT BỊ VẬT TƯ Y TẾ THANH HÓA | IB2300387271 | vn2802532517 | CÔNG TY TNHH TM-XD HOÀNG LONG | Đấu thầu rộng rãi | 08/03/2024 | 35/QĐ-PH06 | 27/02/2024 | 2 | Thành phố Thanh Hoá,Tỉnh Thanh Hoá | Nha khoa | NK-COMPOSITE | Composite (MMG) |  |  | Composite | 1 | 1 | K031777
Composite đặc Z250 (Màu A3) | Tuýp | 52 | Nhật Bản | 3006 | 0135F2260030 (009286) | GC | GC Dental Products Corporation |  |  | Năm 2025 trở về sau | Vật liệu Composite phục hồi quang trùng hợp. Thao tác tốt hơn và có đặc tính mô phỏng quang học, đặc mà không dính giúp dễ dàng thao tác, đặt chất trám và điêu khắc, có thêm nhiều thời gian làm việc. Độ co thấp, bảo vệ bờ viền miếng trám liên tục, phục hồi các kẽ hở răng, ít gây ê buốt. Tiêu chuẩn ISO 13485, CFS | 460.000 | vn0301925136 | CÔNG TY TNHH THIẾT BỊ Y TẾ LIÊN NHA | IB2500486493 | vnz000009562 | BỆNH VIỆN ĐA KHOA KHU VỰC TIỂU CẦN | Đấu thầu rộng rãi | 25/12/2025 | 280/QĐ-BVĐKKV | 25/12/2025 | 3 | Xã Tiểu Cần,Tỉnh Vĩnh Long | Nha khoa | NK-COMPOSITE | Composite (MMG) |  |  | Composite | 1 | 1 | K031778
Composite đặc Z250 (Màu A3) | Tuýp | 52 | Nhật Bản | 0 | 0 | 0 | GC Dental Products Corporation |  |  | Năm 2024 trở về sau | Vật liệu Composite phục hồi quang trùng hợp. Thao tác tốt hơn và có đặc tính mô phỏng quang học, đặc mà không dính giúp dễ dàng thao tác, đặt chất trám và điêu khắc, có thêm nhiều thời gian làm việc. Độ co thấp, bảo vệ bờ viền miếng trám liên tụ, phục hồi các kẽ hở răng, ít gây ê buốt. Đạt tiêu chuẩn ISO 13485, CE và CFS | 420.000 | vn0301925136 | CÔNG TY TNHH THIẾT BỊ Y TẾ LIÊN NHA | IB2400461406 | vnz000009562 | BỆNH VIỆN ĐA KHOA KHU VỰC TIỂU CẦN | Đấu thầu rộng rãi | 31/12/2024 | 693/QĐ-BVĐKKV | 30/12/2024 | 3 | Huyện Tiểu Cần,Tỉnh Trà Vinh | Nha khoa | NK-COMPOSITE | Composite (MMG) |  |  | Composite | 1 | 1 | K031779
Composite đặc Z250 (Màu A3) | Tuýp | 40 | Nhật Bản |  | 9286 | GC Corporation | GC Corporation |  |  | 2023 | Vật liệu Composite phục hồi quang trùng hợp.Thao tác tốt hơn và có đặc tính mô phỏng quang học, đặc mà không dính giúp dễ dàng thao tác, đặt chất trám và điêu khắc, có thêm nhiều thời gian làm việc.Độ co thấp, bảo vệ bờ viền miếng trám liên tụ, Phục hồi các kẽ hở răng, Ít gây ê buốt. | 410.000 | vn0301925136 | CÔNG TY TNHH THIẾT BỊ Y TẾ LIÊN NHA | IB2400123496 | vnz000009562 | BỆNH VIỆN ĐA KHOA KHU VỰC TIỂU CẦN | Chào hàng cạnh tranh | 06/06/2024 | 371/QĐ-BVĐKKV | 05/06/2024 | 2 | Huyện Tiểu Cần,Tỉnh Trà Vinh | Nha khoa | NK-COMPOSITE | Composite (MMG) |  |  | Composite | 1 | 1 | K031780
Composite đặc Z250 (Màu A3.5) | Tuýp | 52 | Nhật Bản | 3006 | 0135F2260040 (009287) | GC | GC Dental Products Corporation |  |  | Năm 2025 trở về sau | Vật liệu Composite phục hồi quang trùng hợp. Thao tác tốt hơn và có đặc tính mô phỏng quang học, đặc mà không dính giúp dễ dàng thao tác, đặt chất trám và điêu khắc, có thêm nhiều thời gian làm việc. Độ co thấp, bảo vệ bờ viền miếng trám liên tục, phục hồi các kẽ hở răng, ít gây ê buốt. Tiêu chuẩn ISO 13485, CFS | 460.000 | vn0301925136 | CÔNG TY TNHH THIẾT BỊ Y TẾ LIÊN NHA | IB2500486493 | vnz000009562 | BỆNH VIỆN ĐA KHOA KHU VỰC TIỂU CẦN | Đấu thầu rộng rãi | 25/12/2025 | 280/QĐ-BVĐKKV | 25/12/2025 | 3 | Xã Tiểu Cần,Tỉnh Vĩnh Long | Nha khoa | NK-COMPOSITE | Composite (MMG) |  |  | Composite | 1 | 1 | K031781
Composite đặc Z250 (Màu A3.5) | Tuýp | 52 | Nhật Bản | 0 | 0 | 0 | GC Dental Products Corporation |  |  | Năm 2024 trở về sau | Vật liệu Composite phục hồi quang trùng hợp. Thao tác tốt hơn và có đặc tính mô phỏng quang học, đặc mà không dính giúp dễ dàng thao tác, đặt chất trám và điêu khắc, có thêm nhiều thời gian làm việc. Độ co thấp, bảo vệ bờ viền miếng trám liên tụ, phục hồi các kẽ hở răng, ít gây ê buốt. Đạt tiêu chuẩn ISO 13485, CE và CFS | 420.000 | vn0301925136 | CÔNG TY TNHH THIẾT BỊ Y TẾ LIÊN NHA | IB2400461406 | vnz000009562 | BỆNH VIỆN ĐA KHOA KHU VỰC TIỂU CẦN | Đấu thầu rộng rãi | 31/12/2024 | 693/QĐ-BVĐKKV | 30/12/2024 | 3 | Huyện Tiểu Cần,Tỉnh Trà Vinh | Nha khoa | NK-COMPOSITE | Composite (MMG) |  |  | Composite | 1 | 1 | K031782
Composite đặc Z250 (Màu A3.5) | Tuýp | 40 | Nhật Bản |  | 9287 | GC Corporation | GC Corporation |  |  | 2023 | Vật liệu Composite phục hồi quang trùng hợp.Thao tác tốt hơn và có đặc tính mô phỏng quang học, đặc mà không dính giúp dễ dàng thao tác, đặt chất trám và điêu khắc, có thêm nhiều thời gian làm việc.Độ co thấp, bảo vệ bờ viền miếng trám liên tụ, Phục hồi các kẽ hở răng, Ít gây ê buốt. | 410.000 | vn0301925136 | CÔNG TY TNHH THIẾT BỊ Y TẾ LIÊN NHA | IB2400123496 | vnz000009562 | BỆNH VIỆN ĐA KHOA KHU VỰC TIỂU CẦN | Chào hàng cạnh tranh | 06/06/2024 | 371/QĐ-BVĐKKV | 05/06/2024 | 2 | Huyện Tiểu Cần,Tỉnh Trà Vinh | Nha khoa | NK-COMPOSITE | Composite (MMG) |  |  | Composite | 1 | 1 | K031783
Composite đặc Z250 A1 | Tuýp | 2 | Mỹ |  |  | Composite đặc Z250 3M (3M - Mỹ) Màu A1 | 3M |  |  |  | Composite đặc Z250 3M Màu A1 Giữ độ bóng tốt, miếng trám thẩm mỹ và bền vững theo thời gian | 1.071.390 | vn0101905830 | CÔNG TY CỔ PHẦN ĐẦU TƯ HDN | IB2400145023 | vn0106049358 | Học viện Quân y | Đấu thầu rộng rãi | 20/06/2024 | 2243/QĐ-HVQY | 14/06/2024 | 1 | Quận Hà Đông,Thành phố Hà Nội | Nha khoa | NK-COMPOSITE | Composite (MMG) |  |  | Composite | 1 | 1 | K031784
Composite đặc Z250 A2 | Tuýp | 3 | Mỹ |  |  | Composite đặc Z250 3M (3M - Mỹ) Màu A2 | 3M |  |  |  | Composite đặc Z250 3M Màu A2 Giữ độ bóng tốt, miếng trám thẩm mỹ và bền vững theo thời gian | 1.004.890 | vn0101905830 | CÔNG TY CỔ PHẦN ĐẦU TƯ HDN | IB2400145023 | vn0106049358 | Học viện Quân y | Đấu thầu rộng rãi | 20/06/2024 | 2243/QĐ-HVQY | 14/06/2024 | 1 | Quận Hà Đông,Thành phố Hà Nội | Nha khoa | NK-COMPOSITE | Composite (MMG) |  |  | Composite | 1 | 1 | K031785
Composite đặc Z250 A3 | Tuýp | 4 | Mỹ |  |  | Composite đặc Z250 3M (3M - Mỹ) Màu A3 | 3M |  |  |  | Composite đặc Z250 3M Màu A3 Giữ độ bóng tốt, miếng trám thẩm mỹ và bền vững theo thời gian | 1.004.890 | vn0101905830 | CÔNG TY CỔ PHẦN ĐẦU TƯ HDN | IB2400145023 | vn0106049358 | Học viện Quân y | Đấu thầu rộng rãi | 20/06/2024 | 2243/QĐ-HVQY | 14/06/2024 | 1 | Quận Hà Đông,Thành phố Hà Nội | Nha khoa | NK-COMPOSITE | Composite (MMG) |  |  | Composite | 1 | 1 | K031786
Composite đặc Z250 A3.5 | Tuýp | 5 | Mỹ |  |  | Composite đặc Z250 3M (3M - Mỹ) Màu A3.5 | 3M |  |  |  | Composite đặc Z250 3M Màu A3.5 Giữ độ bóng tốt, miếng trám thẩm mỹ và bền vững theo thời gian | 998.790 | vn0101905830 | CÔNG TY CỔ PHẦN ĐẦU TƯ HDN | IB2400145023 | vn0106049358 | Học viện Quân y | Đấu thầu rộng rãi | 20/06/2024 | 2243/QĐ-HVQY | 14/06/2024 | 1 | Quận Hà Đông,Thành phố Hà Nội | Nha khoa | NK-COMPOSITE | Composite (MMG) |  |  | Composite | 1 | 1 | K031787
Composite đặc Z250 màu A1 | Tuýp | 10 | Đức |  | Mani Micro A1 | Mani | Mani | Mani Micro A1 |  | 2024 | Vật liệu Composite phục hồi quang trùng hợp, thành phần có chứa các hạt thuỷ tinh siêu mịn, cản quang, sử dụng trong trám bít răng. | 380.000 | vn0309539478 | CÔNG TY TNHH THƯƠNG MẠI DỊCH VỤ VŨ THUẬN | IB2400353819 | vn0301824642 | Bệnh viện Quận 11 | Chào hàng cạnh tranh | 17/12/2024 | 4897/QĐ-BV | 12/12/2024 | 2 | Quận 11,TP. Hồ Chí Minh | Nha khoa | NK-COMPOSITE | Composite (MMG) |  | Có | Composite | 1 | 1 | K031788
Composite đặc Z250 màu A1 hoặc tương đương | Tuýp | 240 | Brasil |  | 51487 | 51487 | Vigodent Industria E Comercio LTDA. |  |  | 2025 trở về sau | Composite đặc - vật liệu trám bít các lỗ hỏng trên răng, dùng trong trám răng, trám phòng ngừa, điều trị tủy răng. - Composite đa năng, áp dụng được cho tất cả các xoang trám và phục hồi trực tiếp như inlays, onlays, khiếm khuyết men, phục hồi cạnh cắn răng cửa… - Thành phần chính: hạt Hybrid NANO có độ bền cao, cứng chắc, nhiều màu - Tỷ lệ hạt Hybrid NANO 75% - Dạng đặc, màu A1; A2; A3; A3,5; A4 - Quy cách: Tuýp 4 gam - Tiêu chuẩn chất lượng ISO 13485 | 450.000 | vn0302130894 | CÔNG TY TNHH TRANG THIẾT BỊ NHA KHOA | IB2600121985 | vn0302159861 | BỆNH VIỆN ĐA KHOA TÂN ĐỊNH | Đấu thầu rộng rãi | 11/08/2026 | 480/QĐ-BV | 11/08/2026 | 3 | Phường Tân Định,Thành phố Hồ Chí Minh | Nha khoa | NK-COMPOSITE | Composite (MMG) |  |  | Composite | 1 | 1 | K031789
Composite đặc Z250 màu A1 hoặc tương đương | Tuýp | 20 | Mỹ |  | 1370A1 | 3M | 3M |  |  | 2025 trở đi | Composite phục hồi dạng đặc, quang trùng hợp có cản quang. Thành phần: - Nano-hybrid hoặc tương đương, có chứa nhựa BIS-GMA, UDMA, BIS-EMA, PEGDMA và TEGDMA hoặc tương đương. - Hạt zirconia/silica hoặc tương đương, hạt độn vô cơ chiếm 60% theo thể tích. Sử dụng: trám trực tiếp cho răng trước và răng sau, bao gồm cả mặt nhai; tái tạo cùi; liên kết răng; các phục hồi gián tiếp, bao gồm inlay, onlay và veneer. Vật liệu dễ thao tác, không chảy xệ, không dính dụng cụ. Dễ đánh bóng đem lại tính thẩm mỹ cao. Đóng gói dạng syringe. Trọng lượng: 4g. Màu A1 Tiêu chuẩn chất lượng: FDA, CE | 540.160 | vn0309539478 | CÔNG TY TNHH THƯƠNG MẠI DỊCH VỤ VŨ THUẬN | IB2500402205 | vn0301824642 | Bệnh viện Đa khoa Lãnh Binh Thăng | Đấu thầu rộng rãi | 26/03/2026 | 1181/QĐ-BVLBT | 25/03/2026 | 3 | Phường Bình Thới,Thành phố Hồ Chí Minh | Nha khoa | NK-COMPOSITE | Composite (MMG) |  |  | Composite | 1 | 1 | K031790
Composite đặc Z250 màu A4 hoặc tương đương | Tuýp | 6 | Brasil |  | 51491 | 51491 | Vigodent Industria E Comercio LTDA. |  |  | 2025 trở về sau | Composite đặc - vật liệu trám bít các lỗ hỏng trên răng, dùng trong trám răng, trám phòng ngừa, điều trị tủy răng. - Composite đa năng, áp dụng được cho tất cả các xoang trám và phục hồi trực tiếp như inlays, onlays, khiếm khuyết men, phục hồi cạnh cắn răng cửa… - Thành phần chính: hạt Hybrid NANO có độ bền cao, cứng chắc, nhiều màu - Tỷ lệ hạt Hybrid NANO 75% - Dạng đặc, màu A1; A2; A3; A3,5; A4 - Quy cách: Tuýp 4 gam - Tiêu chuẩn chất lượng ISO 13485 | 450.000 | vn0302130894 | CÔNG TY TNHH TRANG THIẾT BỊ NHA KHOA | IB2600121985 | vn0302159861 | BỆNH VIỆN ĐA KHOA TÂN ĐỊNH | Đấu thầu rộng rãi | 11/08/2026 | 480/QĐ-BV | 11/08/2026 | 3 | Phường Tân Định,Thành phố Hồ Chí Minh | Nha khoa | NK-COMPOSITE | Composite (MMG) |  |  | Composite | 1 | 1 | K031791
Composite đặc Z250 màu A4 hoặc tương đương | Tuýp | 10 | Mỹ |  | 1370A4 | 3M | 3M |  |  | 2025 trở đi | Composite phục hồi dạng đặc, quang trùng hợp có cản quang. Thành phần: - Nano-hybrid hoặc tương đương, có chứa nhựa BIS-GMA, UDMA, BIS-EMA, PEGDMA và TEGDMA hoặc tương đương. - Hạt zirconia/silica hoặc tương đương, hạt độn vô cơ chiếm 60% theo thể tích. Sử dụng: trám trực tiếp cho răng trước và răng sau, bao gồm cả mặt nhai; tái tạo cùi; liên kết răng; các phục hồi gián tiếp, bao gồm inlay, onlay và veneer. Vật liệu dễ thao tác, không chảy xệ, không dính dụng cụ. Dễ đánh bóng đem lại tính thẩm mỹ cao. Đóng gói dạng syringe. Trọng lượng: 4g. Màu A4 Tiêu chuẩn chất lượng: FDA, CE | 540.160 | vn0309539478 | CÔNG TY TNHH THƯƠNG MẠI DỊCH VỤ VŨ THUẬN | IB2500402205 | vn0301824642 | Bệnh viện Đa khoa Lãnh Binh Thăng | Đấu thầu rộng rãi | 26/03/2026 | 1181/QĐ-BVLBT | 25/03/2026 | 3 | Phường Bình Thới,Thành phố Hồ Chí Minh | Nha khoa | NK-COMPOSITE | Composite (MMG) |  |  | Composite | 1 | 1 | K031792
Composite đặc Z250 màu UD hoặc tương đương | Tuýp | 9 | Mỹ |  | 1370UD | 3M ESPE | 3M ESPE |  |  | 2025 trở đi | Composite phục hồi dạng đặc, phục hồi quang trùng hợp và cản tia X. Sản phẩm được thiết kế để sử dụng trám cả răng trước và răng sau. Hạt độn là sự kết hợp của các hạt zirconia/silica. Các hạt độn vô cơ chiếm 60% theo thể tích với kích thước từ 0,01 đến 3,5micromet, có chứa nhựa BIS-GMA, UDMA, BIS-EMA, được sử dụng để dán vĩnh viễn vật liệu phục hồi composite vào mô răng. Vật liệu có nhiều màu khác nhau, được đóng gói trong xy lanh. Trọng lượng: 4g. Màu UD | 624.400 | vn0309539478 | CÔNG TY TNHH THƯƠNG MẠI DỊCH VỤ VŨ THUẬN | IB2600121985 | vn0302159861 | BỆNH VIỆN ĐA KHOA TÂN ĐỊNH | Đấu thầu rộng rãi | 11/08/2026 | 480/QĐ-BV | 11/08/2026 | 3 | Phường Tân Định,Thành phố Hồ Chí Minh | Nha khoa | NK-COMPOSITE | Composite (MMG) |  |  | Composite | 1 | 1 | K031793
Composite đặc Z250 màu UD hoặc tương đương | Tuýp | 10 | Mỹ |  | 1370UD | 3M | 3M |  |  | 2025 trở đi | Composite phục hồi dạng đặc, quang trùng hợp có cản quang. Thành phần: - Nano-hybrid hoặc tương đương, có chứa nhựa BIS-GMA, UDMA, BIS-EMA, PEGDMA và TEGDMA hoặc tương đương. - Hạt zirconia/silica hoặc tương đương, hạt độn vô cơ chiếm 60% theo thể tích. Sử dụng: trám trực tiếp cho răng trước và răng sau, bao gồm cả mặt nhai; tái tạo cùi; liên kết răng; các phục hồi gián tiếp, bao gồm inlay, onlay và veneer. Vật liệu dễ thao tác, không chảy xệ, không dính dụng cụ. Dễ đánh bóng đem lại tính thẩm mỹ cao. Đóng gói dạng syringe. Trọng lượng: 4g. Màu UD Tiêu chuẩn chất lượng: FDA, CE | 540.160 | vn0309539478 | CÔNG TY TNHH THƯƠNG MẠI DỊCH VỤ VŨ THUẬN | IB2500402205 | vn0301824642 | Bệnh viện Đa khoa Lãnh Binh Thăng | Đấu thầu rộng rãi | 26/03/2026 | 1181/QĐ-BVLBT | 25/03/2026 | 3 | Phường Bình Thới,Thành phố Hồ Chí Minh | Nha khoa | NK-COMPOSITE | Composite (MMG) |  |  | Composite | 1 | 1 | K031794
Composite đặc Z250 đặc, màu | Tuýp | 20 | Đức |  | Mani Micro | Mani | Mani |  |  | 2024 | Đủ các màu theo yêu cầu. Đóng gói và chất lượng theo tiêu chuẩn của nhà Sản xuất | 500.000 | vn0309539478 | CÔNG TY TNHH THƯƠNG MẠI DỊCH VỤ VŨ THUẬN | IB2400549715 | vnz000009314 | TRUNG TÂM Y TẾ THÀNH PHỐ VĨNH LONG | Đấu thầu rộng rãi | 10/03/2025 | KQ2400549715_2503071606 | 10/03/2025 | 3 | Thành phố Vĩnh Long,Tỉnh Vĩnh Long | Nha khoa | NK-COMPOSITE | Composite (MMG) |  | Có | Composite | 1 | 1 | K031795
Composite đặc Z350 | Cây/Ống | 5 | 3M ESPE Dental Products - Mỹ | [8 empty] | 880.000 | vn3200239256 | CÔNG TY TRÁCH NHIỆM HỮU HẠN DƯỢC PHẨM LAN TIẾN | IB2300314517 | vn4400925448 | Bệnh viện sản nhi Phú Yên | Chào hàng cạnh tranh rút gọn | 15/12/2023 | 885/QĐ-BVSN | 04/12/2023 | 1 | TP Tuy Hoà,Tỉnh Phú Yên | Nha khoa | NK-COMPOSITE | Composite (MMG) |  |  | Composite | 1 | 1 | K031796
Composite đặc Z350 các màu hoặc tương đương | Tuýp/ Cây/Ống | 20 | Nhật Bản | 3006 | 009284; 009285; 009286; 009287; 009289; 009288; 009290 | GC | GC Dental Products Corporation |  |  | Năm 2025 trở về sau | Vật liệu Composite phục hồi quang trùng hợp. Thao tác tốt hơn và có đặc tính mô phỏng quang học, đặc mà không dính giúp dễ dàng thao tác, đặt chất trám và điêu khắc, có thêm nhiều thời gian làm việc. Độ co thấp, bảo vệ bờ viền miếng trám liên tục, phục hồi các kẽ hở răng, ít gây ê buốt. | 430.000 | vn0301925136 | CÔNG TY TNHH THIẾT BỊ Y TẾ LIÊN NHA | IB2600059283 | vn0401295590 | Bệnh Viện Răng - Hàm - Mặt thành phố Đà Nẵng | Đấu thầu rộng rãi | 10/06/2026 | 158/QĐ-BVRHM | 10/06/2026 | 2 | Phường Thanh Khê,Thành phố Đà Nẵng | Nha khoa | NK-COMPOSITE | Composite (MMG) |  |  | Composite | 1 | 1 | K031797
Composite đặc Z350 các màu hoặc tương đương | Tuýp/Ống | 30 | Brazil |  | 51487 51488 51489 51490 51491 | 51487 51488 51489 51490 51491 | Vigodent Industria E Comercio LTDA. |  |  | 2024 | Composite đặc - vật liệu trám bít các lỗ hỏng trên răng, dùng trong trám răng, trám phòng ngừa, điều trị tủy răng. - Composite đa năng, áp dụng được cho tất cả các xoang trám và phục hồi trực tiếp như inlays, onlays, khiếm khuyết men, phục hồi cạnh cắn răng cửa… - Thành phần chính: hạt Hybrid NANO có độ bền cao, cứng chắc, nhiều màu - Tỷ lệ hạt Hybrid NANO 75% - Dạng đặc, màu A1; A2; A3; A3,5; A4 - Quy cách: Tuýp 4 gam - Tiêu chuẩn chất lượng ISO 13485 - Xuất xứ: Nam Mỹ | 450.000 | vn0302130894 | CÔNG TY TNHH TRANG THIẾT BỊ NHA KHOA | IB2500025215 | vn0401295590 | Bệnh Viện Răng Hàm Mặt thành phố Đà Nẵng | Đấu thầu rộng rãi | 29/04/2025 | KQ2500025215_2504281017 | 28/04/2025 | 2 | Quận Thanh Khê,Thành phố Đà Nẵng | Nha khoa | NK-COMPOSITE | Composite (MMG) |  |  | Composite | 1 | 1 | K031798
Composite đặc Z350 màu A2 | Tuýp | 50 | Đức |  | Mani Micro A2 | Mani | Mani | Mani Micro A2 |  | 2024 | Vật liệu Composite phục hồi quang trùng hợp, thành phần có chứa các hạt thuỷ tinh siêu mịn, cản quang, sử dụng trong trám bít răng. | 380.000 | vn0309539478 | CÔNG TY TNHH THƯƠNG MẠI DỊCH VỤ VŨ THUẬN | IB2400353819 | vn0301824642 | Bệnh viện Quận 11 | Chào hàng cạnh tranh | 17/12/2024 | 4897/QĐ-BV | 12/12/2024 | 2 | Quận 11,TP. Hồ Chí Minh | Nha khoa | NK-COMPOSITE | Composite (MMG) |  | Có | Composite | 1 | 1 | K031799
Composite đặc Z350 màu A2 hoặc hàng tương đương | Cây | 80 | Mỹ | 3006 | 34667 | 34667 | Kerr Corporation |  |  | 2024 trở về sau | Vật liệu Composite phục hồi quang trùng hợp. Thao tác tốt hơn và có đặc tính mô phỏng quang học, đặc mà không dính giúp dễ dàng thao tác, đặt chất trám và điêu khắc, có thêm nhiều thời gian làm việc. Độ co thấp, bảo vệ bờ viền miếng trám liên tục, phục hồi các kẽ hở răng, ít gây ê buốt. | 330.000 | vn0312024302 | CÔNG TY CỔ PHẦN TRANG THIẾT BỊ Y NHA KHOA VIỆT ĐĂNG | IB2500250264 | vn0301824642 | Bệnh viện Đa khoa Lãnh Binh Thăng | Đấu thầu rộng rãi | 10/10/2025 | 1878/QĐ-BVLBT | 10/10/2025 | 2 | Quận 11,TP. Hồ Chí Minh | Nha khoa | NK-COMPOSITE | Composite (MMG) |  |  | Composite | 1 | 1 | K031800
Composite đặc Z350 màu A3 | Tuýp | 60 | Đức |  | Mani Micro A3 | Mani | Mani | Mani Micro A3 |  | 2024 | Vật liệu Composite phục hồi quang trùng hợp, thành phần có chứa các hạt thuỷ tinh siêu mịn, cản quang, sử dụng trong trám bít răng. | 380.000 | vn0309539478 | CÔNG TY TNHH THƯƠNG MẠI DỊCH VỤ VŨ THUẬN | IB2400353819 | vn0301824642 | Bệnh viện Quận 11 | Chào hàng cạnh tranh | 17/12/2024 | 4897/QĐ-BV | 12/12/2024 | 2 | Quận 11,TP. Hồ Chí Minh | Nha khoa | NK-COMPOSITE | Composite (MMG) |  | Có | Composite | 1 | 1 | K031801
Composite đặc Z350 màu A3 hoặc hàng tương đương | Cây | 100 | Mỹ | 3006 | 34668 | 34668 | Kerr Corporation |  |  | 2024 trở về sau | Vật liệu Composite phục hồi quang trùng hợp. Thao tác tốt hơn và có đặc tính mô phỏng quang học, đặc mà không dính giúp dễ dàng thao tác, đặt chất trám và điêu khắc, có thêm nhiều thời gian làm việc. Độ co thấp, bảo vệ bờ viền miếng trám liên tục, phục hồi các kẽ hở răng, ít gây ê buốt. | 330.000 | vn0312024302 | CÔNG TY CỔ PHẦN TRANG THIẾT BỊ Y NHA KHOA VIỆT ĐĂNG | IB2500250264 | vn0301824642 | Bệnh viện Đa khoa Lãnh Binh Thăng | Đấu thầu rộng rãi | 10/10/2025 | 1878/QĐ-BVLBT | 10/10/2025 | 2 | Quận 11,TP. Hồ Chí Minh | Nha khoa | NK-COMPOSITE | Composite (MMG) |  |  | Composite | 1 | 1 | K031802
Composite đặc Z350 màu A3.5 | Tuýp | 50 | Đức |  | Mani Micro A3,5 | Mani | Mani | Mani Micro A3,5 |  | 2024 | Vật liệu Composite phục hồi quang trùng hợp, thành phần có chứa các hạt thuỷ tinh siêu mịn, cản quang, sử dụng trong trám bít răng. | 380.000 | vn0309539478 | CÔNG TY TNHH THƯƠNG MẠI DỊCH VỤ VŨ THUẬN | IB2400353819 | vn0301824642 | Bệnh viện Quận 11 | Chào hàng cạnh tranh | 17/12/2024 | 4897/QĐ-BV | 12/12/2024 | 2 | Quận 11,TP. Hồ Chí Minh | Nha khoa | NK-COMPOSITE | Composite (MMG) |  | Có | Composite | 1 | 1 | K031803
Composite đặc Z350 màu A3.5 hoặc hàng tương đương | Cây | 120 | Mỹ | 3006 | 34669 | 34669 | Kerr Corporation |  |  | 2024 trở về sau | Vật liệu Composite phục hồi quang trùng hợp. Thao tác tốt hơn và có đặc tính mô phỏng quang học, đặc mà không dính giúp dễ dàng thao tác, đặt chất trám và điêu khắc, có thêm nhiều thời gian làm việc. Độ co thấp, bảo vệ bờ viền miếng trám liên tục, phục hồi các kẽ hở răng, ít gây ê buốt. | 330.000 | vn0312024302 | CÔNG TY CỔ PHẦN TRANG THIẾT BỊ Y NHA KHOA VIỆT ĐĂNG | IB2500250264 | vn0301824642 | Bệnh viện Đa khoa Lãnh Binh Thăng | Đấu thầu rộng rãi | 10/10/2025 | 1878/QĐ-BVLBT | 10/10/2025 | 2 | Quận 11,TP. Hồ Chí Minh | Nha khoa | NK-COMPOSITE | Composite (MMG) |  |  | Composite | 1 | 1 | K031804
Composite đặc, màu | Ống/Tuýp | 30 | Ấn Độ | 3006 | 20004 | Prevest Denpro | Prevest Denpro Limited |  |  | Năm 2025 trở về sau | Fusion Universal là vật liệu phục hồi composite nano-hybrid, quang trùng hợp, cản quang, chứa hàm lượng chất độn cao, được chỉ định cho mọi loại xoang phục hồi ở răng trước và răng sau. Ống/ 4g | 230.000 | vn0301925136 | CÔNG TY TNHH THIẾT BỊ Y TẾ LIÊN NHA | IB2600270116 | vn1501157758 | Bệnh viện đa khoa khu vực Long Châu | Đấu thầu rộng rãi | 07/10/2026 | 750/QĐ-BVĐKKVLC | 07/10/2026 | 4 | Phường Long Châu,Tỉnh Vĩnh Long | Nha khoa | NK-COMPOSITE | Composite (MMG) |  |  | Composite | 1 | 1 | K031805
Composite đặcA2. | Tuýp | 10 | Brasil | 3006 | 51488 | Vật liệu trám răng - NT Premium - 51488 | Vigodent S/A Ind e Com |  |  |  | Thẩm mỹ cao, dễ tạo hình. Chịu lực tốt Phù hợp trám răng trước và răng sau. | 350.000 | vn0312699087 | CÔNG TY TNHH THƯƠNG MẠI DỊCH VỤ AN THỊNH HEALTH | IB2400370394 | vn3500646414 | Trung Tâm Y Tế Huyện Đất Đỏ | Chào hàng cạnh tranh | 30/12/2024 | 625/QĐ-TTYT | 27/12/2024 | 2 | Huyện Đất đỏ,Tỉnh Bà Rịa - Vũng Tàu | Nha khoa | NK-COMPOSITE | Composite (MMG) |  |  | Composite; Răng; Trám | 3 | 1 | K031806
Composite đặt (A1, A2, A3, A3.5) | Tube | 100 | Brasil |  | 51487 51488 51489 51490 | 51487 51488 51489 51490 | Vigodent Industria E Comercio LTDA. |  |  | 2023 trở về sau | Composite đặc - vật liệu trám bít các lỗ hỏng trên răng, dùng trong trám răng sâu ngà, trám phòng ngừa, điều trị tủy răng và thẩm mỹ - Composite đa năng, áp dụng được cho tất cả các xoang trám và phục hồi trực tiếp như inlays, onlays, khiếm khuyết men, phục hồi cạnh cắn răng cửa, dễ tạo hình, có độ bền và khả năng kháng mòn tốt - Thành phần chính: hạt Hybrid NANO có độ bền cao, cứng chắc, nhiều màu - Tỷ lệ hạt Hybrid NANO > 80% - Dạng đặc, có nhiều màu: A1; A2; A3; A3,5; A4 - Quy cách: Tuýp 4 gam | 419.500 | vn0302130894 | CÔNG TY TNHH TRANG THIẾT BỊ NHA KHOA | IB2400370373 | vn0305564723 | BỆNH VIỆN HUYỆN NHÀ BÈ | Đấu thầu rộng rãi | 21/01/2025 | 38/QĐ-BV | 20/01/2025 | 2 | Huyện Nhà Bè,TP. Hồ Chí Minh | Nha khoa | NK-COMPOSITE | Composite (MMG) |  |  | Composite | 1 | 1 | K031807
Composite đặt (A1, A2, A3, A3.5) | Cây | 52 | GC Corporation - Nhật Bản | 3006 | [7 empty] | 420.000 | vn0301925136 | CÔNG TY TNHH THIẾT BỊ Y TẾ LIÊN NHA | IB2300274768 | vn0305564723 | BỆNH VIỆN HUYỆN NHÀ BÈ | Đấu thầu rộng rãi | 05/01/2024 | 787/QĐ-BV | 29/12/2023 | 3 | Huyện Nhà Bè,TP. Hồ Chí Minh | Nha khoa | NK-COMPOSITE | Composite (MMG) |  |  | Composite | 1 | 1 | K031808
Composite đặt (A1,A2,A3,A3.5) | Ống | 300 | Brasil |  | 51487 đến 51491 | 51487 đến 51491 | Vigodent Industria E Comercio LTDA. |  |  | 2024 trở về sau | Composite đặc - vật liệu trám bít các lỗ hỏng trên răng, dùng trong trám răng, trám phòng ngừa, điều trị tủy răng. - Composite đa năng, áp dụng được cho tất cả các xoang trám và phục hồi trực tiếp như inlays, onlays, khiếm khuyết men, phục hồi cạnh cắn răng cửa… - Thành phần chính: hạt Hybrid NANO có độ bền cao, cứng chắc, nhiều màu - Tỷ lệ hạt Hybrid NANO 75% - Dạng đặc, màu A1; A2; A3; A3,5; A4 - Quy cách: Tuýp 4 gam - Tiêu chuẩn chất lượng ISO 13485 | 220.000 | vn0302130894 | CÔNG TY TNHH TRANG THIẾT BỊ NHA KHOA | IB2500373460 | vn0305564723 | BỆNH VIỆN ĐA KHOA NHÀ BÈ | Đấu thầu rộng rãi | 30/12/2025 | 447/QĐ-BV | 30/12/2025 | 3 | Xã Nhà Bè,Thành phố Hồ Chí Minh | Nha khoa | NK-COMPOSITE | Composite (MMG) |  |  | Composite | 1 | 1 | K031809
Composites hàn răng loại nano | Tuýp/Ống/Nhộng | 100 | Đức |  | 435089;435090;435091;435092;435093;435094;435095;435151;435152;435153;435154 | Mani | Mani |  |  | 2024 trở về sau | Theo bảng đáp ứng thông số kỹ thuật | 980.000 | vn0101915194 | CÔNG TY CỔ PHẦN TRANG THIẾT BỊ Y TẾ VĨNH KHANG | IB2500610013 | vn0800013079 | Bệnh viện Đa khoa Hải Dương | Chào hàng cạnh tranh | 05/03/2026 | 732/QĐ-BV | 05/03/2026 | 1 | Phường Lê Thanh Nghị,Thành phố Hải Phòng | Nha khoa | NK-COMPOSITE | Composite (MMG) |  | Có | Răng | 1 | 1 | K031810
Cone của bộ trâm quay tay | Hộp | 30 | Đức |  | 365196 | 365196 | Coltène / Whaledent GmbH + Co. KG |  |  | 2024 trở về sau | Côn chính bít ống tủy, tương ứng hệ thống trâm tay, độ thuôn 2%, kích thước từ 15-40 Quy cách: Hộp 100 cái Tiêu chuẩn ISO | 556.000 | vn0302130894 | CÔNG TY TNHH TRANG THIẾT BỊ NHA KHOA | IB2500179877 | vn1801211773 | BỆNH VIỆN TRƯỜNG ĐẠI HỌC Y DƯỢC CẦN THƠ | Đấu thầu rộng rãi | 25/07/2025 | 644/QĐ-BVTĐHYDCT | 25/07/2025 | 3 | Quận Ninh Kiều,Thành phố Cần Thơ | Nha khoa | NK-TRAM-TAY | Trâm nội nha cầm tay |  |  | Trâm | 1 | 1 | K031830
Cone của bộ trâm quay tay | hộp | 30 | Đức | 90184900 | 365196 | 365196 | Coltène/Whaledent GmbH + Co. KG |  |  | 2022 trở về sau | Côn chính bít ống tủy, tương ứng hệ thống trâm tay, độ thuôn 2%, kích thước từ 15-40 100 cái/ hộp Tiêu chuẩn sản xuất: Iso | 505.000 | vn0302130894 | CÔNG TY TNHH TRANG THIẾT BỊ NHA KHOA | IB2400000162 | vn1801211773 | BỆNH VIỆN TRƯỜNG ĐẠI HỌC Y DƯỢC CẦN THƠ | Đấu thầu rộng rãi | 19/04/2024 | 239 | 19/04/2024 | 2 | Quận Ninh Kiều,Thành phố Cần Thơ | Nha khoa | NK-TRAM-TAY | Trâm nội nha cầm tay |  |  | Trâm | 1 | 1 | K031831
Cone Gutta dùng cho File máy | Hộp | 3 | Brazil |  | A022X…... | Maillefer Instruments Holding Sarl | Dentsply Indústria e Comércio Ltda, Brazil |  |  | Từ năm 2024 | Cone chính sử dụng trám bít ống tủy, chính xác hiệu quả trong điều trị nội nha theo kích thước của bộ sản phẩm Protaper. Chuyên dùng cho Protaper | 566.000 | vn0110589758 | CÔNG TY TNHH WINGS VINA | IB2500144187 | vn0107783219 | Viện Y học phòng không không quân | Đấu thầu rộng rãi | 29/06/2025 | KQ2500144187_2506281119 | 28/06/2025 | 2 | Quận Thanh Xuân,Thành phố Hà Nội | Nha khoa | NK-TRAM-TAY | Trâm nội nha cầm tay |  |  | Files | 1 | 1 | K031846
Cone Gutta dùng cho File tay | Hộp | 20 | Hàn Quốc |  | _ | Becht | META BIOMED CO., LTD |  |  | 2025 trở về sau | Côn trám bít ống tủy thành phần guttapercha, kẽm oxit, bari sunfat và bột màu. Chiều dài 28mm. Có bề mặt trơn nhẵn nhất quán giúp dễ dàng di chuyển, kích thước ổn định nhưng vẫn linh hoạt | 218.000 | vn0110589758 | CÔNG TY TNHH WINGS VINA | IB2600304620 | vn0107783219 | Viện Y học Phòng không - Không quân | Đấu thầu rộng rãi | 21/09/2026 | 724/QĐ-VYHPKKQ | 21/09/2026 | 2 | Phường Phương Liệt,Thành phố Hà Nội | Nha khoa | NK-TRAM-TAY | Trâm nội nha cầm tay |  |  | Files | 1 | 1 | K031847
Cone gutta percha dùng cho trâm máy Sure Endo | Hộp | 5 | Nhãn mác/mã hiệu của sản phẩm: Côn gutta percha ; Hãng/ nước sản xuất: DiaDent/Hàn Quốc | [8 empty] | 140.000 | vn0101098538 | CÔNG TY TNHH THIẾT BỊ Y TẾ MEDICENT | IB2300163542 | vn2300305983 | Trung tâm y tế Huyện Thuận Thành | Đấu thầu rộng rãi | 17/08/2023 | Số 595/QĐ-TTYTTT ngày 17/8/2023 | 17/08/2023 | 1 | Thị xã Thuận Thành,Tỉnh Bắc Ninh | Nha khoa | NK-TRAM-TAY | Trâm nội nha cầm tay |  |  | Trâm | 1 | 1 | K031851
Cone trám bít ống tủy theo hệ thống trâm máy | Hộp | 20 | Hàn Quốc |  | 12-291-20.04 12-291-25.04 12-291-30.04 12-291-35.04 12-291-40.04 12-291-45.04 12-291-50.04 -12-291-20.45.04ASS 12-291-20.06 12-291-25.06 12-291-30.06 12-291-35.06 12-291-40.06 12-291-45.06 12-291-20.45.06ASS | 12-291-20.04 12-291-25.04 12-291-30.04 12-291-35.04 12-291-40.04 12-291-45.04 12-291-50.04 -12-291-20.45.04ASS 12-291-20.06 12-291-25.06 12-291-30.06 12-291-35.06 12-291-40.06 12-291-45.06 12-291-20.45.06ASS | Sure Dent Corporation |  |  | 2024 trở đi | Côn dùng trám bít ống tủy, độ thuôn 4%,6% Các cỡ 15, 20, 25, 30, 35, 40, 45 Tương thích sinh học với mô, thành ngà, không gây kích ứng Kết dính với các vật liệu trám bít ống tủy (Resin, Bioceramic,...) vượt trội hơn Cứng nhưng có thể uốn theo những chỗ cong của ống tủy. Dễ dàng đặt vào ống tủy Lý tưởng để lèn ngang, lèn dọc và trong kỹ thuật lèn nhiệt, giúp trám bít ống tủy hoàn hảo theo 3 chiều Kích thước côn đạt chuẩn ISO, hình dạng đồng nhất Độ cản quang cao hơn so với côn Gutta thông thường Quy cách: Hộp 60 cái | 324.000 | vn0302130894 | CÔNG TY TNHH TRANG THIẾT BỊ NHA KHOA | IB2500484549 | vn0400228672 | BỆNH VIỆN ĐÀ NẴNG | Đấu thầu rộng rãi | 16/01/2026 | 48/QĐ-BVĐN | 16/01/2026 | 2 | Phường Hải Châu,Thành phố Đà Nẵng | Nha khoa | NK-TRAM-TAY | Trâm nội nha cầm tay |  |  | Trám; Trâm; Ống tủy | 3 | 1 | K031886
Cone trám bít ống tủy theo hệ thống trâm máy | Hộp | 18 | Hàn Quốc |  | SR-12-291-F1BIO SR-12-291-F2BIO SR-12-291-F3BIO SR-12-291-F4BIO SR-12-291-F5BIO | Gutta -percha | Sure Dent |  |  | 2024 | - Vật liệu trám bít ống tuỷ cho trâm nội nha - Đủ các cỡ F1, F2, F3, F4, F5 - Độ cản quang cao hơn với côn thông thường 30-40% - Có thể sử dụng với bất cứ loại chất gắn nào - Tương thích sinh học cao - Chiều dài được đánh dấu. - Tiêu chuẩn ISO 13485 | 275.000 | vn0302130894 | CÔNG TY TNHH TRANG THIẾT BỊ NHA KHOA | IB2400502085 | vn0400228672 | BỆNH VIỆN ĐÀ NẴNG | Đấu thầu rộng rãi | 13/01/2025 | 18/QĐ-BVĐN | 09/01/2025 | 2 | Quận Hải Châu,Thành phố Đà Nẵng | Nha khoa | NK-TRAM-TAY | Trâm nội nha cầm tay |  |  | Trám; Trâm; Ống tủy | 3 | 1 | K031887
Cây dũa H-file (loại nhỏ dẻo) số 20, 25, 30 (dài 21mm) | Mũi | 90 | Nhật Bản/ Việt Nam | 9018 | 21mm #20; 21mm #25; 21mm #30 | Mani | MANI, INC. Takanezawa Factory/ MANI HANOI CO., LTD. PHO YEN FACTORY |  |  | 2025 trở về sau | - Trâm H-File có đục lỗ - Dùng nong dũa ống tủy bằng tay. - Chất liệu thép không gỉ. - Mặt cắt thiết diện tròn. - Chiều dài làm việc: 21mm - Độ thuôn 2% không đổi. - Vòng chặn bằng cao su. - Kích cỡ: 20, 25, 30 | 19.950 | vn0107087155 | CÔNG TY CỔ PHẦN DỊCH VỤ CÔNG NGHỆ ĐIỆN TỬ GB | IB2600015443 | vn0401557969 | Bệnh viện 199 Bộ Công an | Đấu thầu rộng rãi | 25/03/2026 | 157/QĐ-BV199-KD | 24/03/2026 | 3 | Phường An Hải,Thành phố Đà Nẵng | Nha khoa | NK-TRAM-MAY | Trâm máy và dụng cụ máy nội nha | NK-TRAM-TAY | Có | Files | 1 | 1 | K032518
Cây dũa ống tủy | Cái | 30 | Trung Quốc |  | SSHF00xxxxxxx | United Dental Changzhou | United Dental Changzhou |  |  | 2025 trở về sau | Trâm H-File không đục lỗ - Dùng nong dũa ống tủy bằng tay. Chất liệu thép không gỉ. Mặt cắt thiết diện tròn. Chiều dài làm việc: 21mm, 25mm Độ thuôn 2% không đổi.. Kích cỡ: 06, 08, 10, 15, 20, 25, 30, 35, 40 | 15.000 | vn0101849706 | CÔNG TY TNHH THIẾT BỊ Y TẾ VÀ HOÁ CHẤT HOÀNG PHƯƠNG | IB2600001377 | vn4600543421 | Bệnh viện Gang Thép Thái Nguyên | Đấu thầu rộng rãi | 30/01/2026 | 104/QĐ-BVGTTN | 30/01/2026 | 1 | Tỉnh Thái Nguyên | Nha khoa | NK-TRAM-TAY | Trâm nội nha cầm tay |  |  | Ống tủy | 1 | 1 | K032520
Cây dũa ống tủy | Vĩ | 900 | Trung Quốc |  | Stainless Steel H Files | Shanghai Bondent Technology Co., Ltd. | United Dental Changzhou |  |  | Năm 2024 trở về sau | - Chất liệu: Đầu bằng thép không gỉ - Hình dạng mặt cắt: là hình giọt nước - Vĩ/6 cây. | 81.450 | vn0318234200 | Gia Xuân - Thành Khoa | IB2500416524 | vnz000007757 | Bệnh viện đa khoa Ninh Thuận | Đấu thầu rộng rãi | 30/12/2025 | 1140/QĐ-BVNT | 30/12/2025 | 1 | Phường Ninh Chử,Tỉnh Khánh Hòa | Nha khoa | NK-TRAM-TAY | Trâm nội nha cầm tay |  |  | Ống tủy | 1 | 1 | K032521
Cây dũa ống tủy | Vỉ | 40 | Quốc gia sản xuất: Nhật Bản/Việt Nam Ký mã hiệu: H-FILES Hãng sản xuất: Mani InC | [8 empty] | 88.200 | vn0107651607 | CÔNG TY CỔ PHẦN ĐẦU TƯ DSC VIỆT NAM | IB2300376577 | vn5701815232 | Trung tâm Y tế thị xã Đông Triều | Đấu thầu rộng rãi | 03/02/2024 | 131/QĐ-TTYT | 02/02/2024 | 2 | Thị xã Đông Triều,Tỉnh Quảng Ninh | Nha khoa | NK-TRAM-TAY | Trâm nội nha cầm tay |  |  | Ống tủy | 1 | 1 | K032522
Cây dũa ống tủy | Cái | 120 | MANI,Nhật Bản | [8 empty] | 15.800 | vn0109373842 | CÔNG TY TNHH THIẾT BỊ VẬT TƯ HOÀNG BẢO | IB2300294381 | vn4600543421 | Bệnh viện Gang thép Thái Nguyên | Đấu thầu rộng rãi | 19/12/2023 | 1802/QĐ-BVGT | 18/12/2023 | 3 | Thành phố Thái Nguyên,Tỉnh Thái Nguyên | Nha khoa | NK-TRAM-TAY | Trâm nội nha cầm tay |  |  | Ống tủy | 1 | 1 | K032523
Cây dũa ống tủy | Cái | 60 | MANI/ Việt Nam | [8 empty] | 25.000 | vn0101849706 | CÔNG TY TNHH THIẾT BỊ Y TẾ VÀ HOÁ CHẤT HOÀNG PHƯƠNG | IB2300195908 | vn4600543421 | Bệnh viện Gang thép Thái Nguyên | Đấu thầu rộng rãi | 12/09/2023 | 1241/QĐ-BVGT | 08/09/2023 | 1 | Thành phố Thái Nguyên,Tỉnh Thái Nguyên | Nha khoa | NK-TRAM-TAY | Trâm nội nha cầm tay |  |  | Ống tủy | 1 | 1 | K032524
Cây dũa ống tủy (Reamer các số) | Cây | 900 | Mani-Nhật | [8 empty] | 20.000 | vn0301925136 | CÔNG TY TNHH THIẾT BỊ Y TẾ LIÊN NHA | IB2300388059 | vn4400219153 | Bệnh viện đa khoa tỉnh Phú Yên | Chào hàng cạnh tranh rút gọn | 22/01/2024 | 40/QĐ-BV | 22/01/2024 | 1 | TP Tuy Hoà,Tỉnh Phú Yên | Nha khoa | NK-TRAM-TAY | Trâm nội nha cầm tay |  |  | Reamer; Ống tủy | 2 | 1 | K032525
Cây dũa ống tủy - Flex. H-Files | Hộp | 50 | Việt Nam |  | H-filer | H-filer | Mani |  |  | 2023 trở về sau | H-file chiều dài 21mm/40,35,30,25,20,15; Niken không rỉ | 110.000 | vn3001039132 | CÔNG TY CỔ PHẦN THƯƠNG MẠI DỊCH VỤ THIẾT BỊ Y TẾ TÂN HOÀ PHÁT | IB2500252871 | vnz000018342 | Bệnh viện Đa khoa thị xã Kỳ Anh | Đấu thầu rộng rãi | 30/06/2025 | KQ2500252871_2506271703 | 30/06/2025 | 1 | Thị xã Kỳ Anh,Tỉnh Hà Tĩnh | Nha khoa | NK-TRAM-TAY | Trâm nội nha cầm tay |  | Có | Ống tủy | 1 | 1 | K032526
Cây dũa ống tủy dùng trong nha khoa | Cây | 8 | Coltene/Whaledent Inc.; Hoa Kỳ | [8 empty] | 557.000 | vn0103408030 | CÔNG TY TNHH THƯƠNG MẠI VÀ DỊCH VỤ THIẾT BỊ Y TẾ ÁNH NGỌC | IB2300257814 | vn4600416462 | Bệnh viện Trường đại học Y - Dược | Chào hàng cạnh tranh rút gọn | 15/12/2023 | 431/QĐ-BV | 12/12/2023 | 1 | Thành phố Thái Nguyên,Tỉnh Thái Nguyên | Nha khoa | NK-TRAM-TAY | Trâm nội nha cầm tay |  |  | nha khoa; Ống tủy | 2 | 1 | K032527
Cây giữ file | Cái | 2 | Nhật Bản | 9018 | 08064 | YDM Corporation | YDM Corporation |  |  | 2025-2026 | Vật liệu thép không gỉ. Áp dụng cho điều trị tủy răng ở cả đoạn giữa và đoạn xa. Hấp tiệt trùng được ở 135°C | 1.995.000 | vn0304333610 | CÔNG TY TNHH THƯƠNG MẠI - DỊCH VỤ - SẢN XUẤT ĐẠI TẤN | IB2600243308 | vn0101486675 | Bệnh viện Răng Hàm Mặt Trung ương Hà Nội | Đấu thầu rộng rãi | 28/07/2026 | 892/QĐ-BVRHMTWHN | 28/07/2026 | 2 | Phường Hoàn Kiếm,Thành phố Hà Nội | Nha khoa | NK-TRAM-TAY | Trâm nội nha cầm tay |  |  | Files | 1 | 1 | K032528
Cây Lentullo để quay trong ống tủy | Cái | 100 | Việt Nam |  | 21mm # 25; 21mm # 30; 21mm # 35; 21mm # 40; 21mm # 25~40; 25mm # 25; 25mm # 30; 25mm # 35; 25mm # 40; 25mm # 25~40; 29mm # 25; 29mm # 30; 29mm # 35; 29mm # 40; 29mm # 25~40. | PASTE CARRIERS | MANI HANOI CO.,LTD |  | 220003235/PCBB-BYT | 2025 TRỞ VỀ SAU | Theo quy định tại Chương V E-HSMT | 22.500 | vn0317762913 | CÔNG TY CỔ PHẦN LAPHACO MECI | IB2600062403 | vn0301465062 | Bệnh Viện Chợ Rẫy | Đấu thầu rộng rãi | 09/04/2026 | 1617/QĐ-BVCR | 09/04/2026 | 2 | Phường Chợ Lớn,Thành phố Hồ Chí Minh | Nha khoa | NK-TRAM-BIT | Dụng cụ trám bít ống tủy |  | Có | Ống tủy | 1 | 1 | K032550
Cây Lentullo để quay trong ống tủy | Cái | 100 | Trung Quốc |  | UDPC000021A01 UDPC000025A01 | UDPC000021A01 UDPC000025A01 | United Dental Changzhou, Trung Quốc |  |  | 2023 trở về sau | Mũi lentulo nội nha đủ số 25- 40 Dài 21mm, 25mm Đóng gói vỉ 4 cái Tiêu chuẩn ISO 13485 | 55.000 | vn0302130894 | CÔNG TY TNHH TRANG THIẾT BỊ NHA KHOA | IB2500076448 | vn0301465062 | Bệnh Viện Chợ Rẫy | Đấu thầu rộng rãi | 31/07/2025 | 4126/QĐ-BVCR | 31/07/2025 | 3 | Quận 5,TP. Hồ Chí Minh | Nha khoa | NK-TRAM-BIT | Dụng cụ trám bít ống tủy |  |  | Ống tủy | 1 | 1 | K032551
Cây lèn dọc hoặc ngang | Cái | 10 | Ý | Tính chất tương tự: Cung cấp VTYT tiêu hao | 384420 | Dụng cụ nha khoa: Dụng cụ trám răng - Condensers (Pluggers, Spreaders) (384420) | Coricama S.R.L |  |  | 2023 về sau | Cây lèn dọc hoặc ngang dùng để lèn và chèn vật liệu trám răng vào buồng tủy và ống tủy trong điều trị nội nha - Chất liệu: inox hoặc thép không gỉ - Tay cầm dài: từ 15 đến 20cm, bề mặt nhám - Một đầu hoặc hai đầu lèn dài 0,44/0,45mm, nhọn, gập góc 45 độ - Đầu cây lèn cứng, láng, nhiều kích cỡ - Tiêu chuẩn chất lượng: CE (Tiêu chuẩn Châu Âu, tiêu chuẩn sản xuất ISO | 583.000 | vn0302130894 | CÔNG TY TNHH TRANG THIẾT BỊ NHA KHOA | IB2400104987 | vn0302203609 | Bệnh viện Đại học Y Dược Thành phố Hồ Chí Minh | Đấu thầu rộng rãi | 11/09/2024 | 2720/QĐ-BVĐHYD | 06/09/2024 | 2 | Quận 5,TP. Hồ Chí Minh | Nha khoa | NK-TRAM-BIT | Dụng cụ trám bít ống tủy |  |  | nha khoa; Răng; Trám | 3 | 1 | K032558
Cây lèn dọc nha khoa | Vĩ | 5 | Nhật Bản |  | Kim Lèn Côn Dọc Pluggers | Kim Lèn Côn Dọc Pluggers | Mani |  |  | Từ năm 2025 trở đi | Được làm bằng thép không gỉ và được thiết kế độ thuôn chính xác , cán cầm chống trượt , dễ dàng cho việc nén và định hình vật liệu lấp đầy ống tủy trong điều trị nội nha. Size: 15 (trắng)/ 20 (vàng)/ 25 (đỏ)/ 30(xanh dương), 35(xanh lá)/ 40(đen). Chiều dài: 21mm/ 25mm | 157.500 | vn0312728203 | CÔNG TY TNHH TRANG THIẾT BỊ Y TẾ MINH HOÀNG | IB2600050056 | vn3400813598 | Trung Tâm Y tế khu vực Phan Thiết | Đấu thầu rộng rãi | 09/04/2026 | 104/QĐ-TTYT | 09/04/2026 | 1 | Phường Phan Thiết,Tỉnh Lâm Đồng | Nha khoa | NK-TRAM-BIT | Dụng cụ trám bít ống tủy |  | Có | nha khoa | 1 | 1 | K032559
Cây lèn dọc ống tủy (Dài 21mm và 25mm) | Hộp | 20 | Nhật Bản |  | PLUGGERS | Mani | Mani |  |  | Từ năm 2024 trở đi | Hộp 6 cây | 104.811 | vn0106122008 | CÔNG TY CỔ PHẦN THIẾT BỊ VẬT TƯ HOÀNG MINH | IB2500242115 | vn0107276138 | CÔNG TY CỔ PHẦN BỆNH VIỆN GIAO THÔNG VẬN TẢI | Đấu thầu rộng rãi | 18/09/2025 | 786/QĐ-BVGT | 18/09/2025 | 4 | Quận Đống Đa,Thành phố Hà Nội | Nha khoa | NK-TRAM-BIT | Dụng cụ trám bít ống tủy |  | Có | Ống tủy | 1 | 1 | K032560
Cây lèn nội nha | Vĩ | 1 | Thụy Sĩ |  | 02.111.21.015.CG 02.111.21.020.CG 02.111.21.025.CG 02.111.21.030.CG 02.111.21.035.CG 02.111.21.040.CG 02.111.25.015.CG 02.111.25.020.CG 02.111.25.025.CG 02.111.25.030.CG 02.111.25.035.CG 02.111.25.040.CG | Dụng cụ nha khoa: Trâm nội nha - Spreaders 111, 21 hoặc 25 mm, handle SMG | FKG Dentaire Sàrl |  |  | 2024 trở về sau | Lèn ngang nội nha Dụng cụ có tác dụng tạo áp lực và khoảng trống để lèn chặt cone vào trong ống tủy, cần thiết cho quá trình trám bít ống tủy trong điều trị nội nha Vỉ 6 cây | 524.995 | vn0302130894 | CÔNG TY TNHH TRANG THIẾT BỊ NHA KHOA | IB2500199735 | vn0400228672 | BỆNH VIỆN ĐÀ NẴNG | Đấu thầu rộng rãi | 16/07/2025 | 2038/QĐ-BVĐN | 16/07/2025 | 2 | Quận Hải Châu,Thành phố Đà Nẵng | Nha khoa | NK-TRAM-BIT | Dụng cụ trám bít ống tủy |  |  | nha khoa; nội nha; Trâm | 3 | 1 | K032561
Cây lèn vật liệu trám răng nội nha bằng tay | Cây | 96 | Việt Nam |  | 21mm # 30; 21mm # 35; 25mm # 30; 25mm # 35 | Mani Hanoi Co., Ltd | Mani Hanoi Co., Ltd |  |  | 2024 trở về sau | Trâm lèn ngang Chất liệu: Thép không gỉ Kích thước: #30 (0.3 mm), #35 (0.35 mm) Chiều dài: 21 mm, 25 mm Độ thuôn: 0.02 Thiết kế: Đầu nhọn, phần cắt trơn Công dụng: Dùng để lèn ngang trong kỹ thuật trám bít ống tủy, tạo khoảng trống để chèn côn phụ vào ống tủy. | 30.000 | vn0311229963 | CÔNG TY TRÁCH NHIỆM HỮU HẠN MỘT THÀNH VIÊN CÔNG NGHỆ CAO VÀ THƯƠNG MẠI QUỐC TẾ HẢI LONG | IB2500150699 | vn0400495558 | Trung tâm Y tế khu vực Hải Châu | Đấu thầu rộng rãi | 14/08/2025 | 177/QĐ-TTYT | 14/08/2025 | 3 | Quận Hải Châu,Thành phố Đà Nẵng | Nha khoa | NK-TRAM-BIT | Dụng cụ trám bít ống tủy |  | Có | nội nha; Răng; Trám | 3 | 1 | K032562
Cây lèn ống tuỷ File 20 | Hộp | 2 | MANI HANOI CO.,LTD. PHO YEN FACTORY; Việt Nam |  | 21mm # 20; 25mm # 20 | Mani | MANI HANOI CO.,LTD. PHO YEN FACTORY; Việt Nam |  |  | 2024 | - Đây là công cụ cắt nha khoa với phần mũi hình ống hẹp dần, mặt cắt tiết diện hình tròn và có đầu phẳn - Có tác dụng tạo áp lực bít cone theo hướng thẳng đứng sau khi làm nóng cone - Size 20(vàng); Chiều dài 21mm; 25mm | 105.000 | vn0109373842 | CÔNG TY TNHH THIẾT BỊ VẬT TƯ HOÀNG BẢO | IB2400566756 | vn1000584614 | Bệnh viện Đa khoa Hưng Nhân | Đấu thầu rộng rãi | 09/01/2025 | KQ2400566756_2501091733 | 09/01/2025 | 3 | Huyện Hưng Hà,Tỉnh Thái Bình | Nha khoa | NK-TRAM-BIT | Dụng cụ trám bít ống tủy | NK-TRAM-TAY | Có | Files | 1 | 1 | K032563
Cây lèn ống tủy | Cái | 144 | Việt Nam |  | PLUGGERS/ SPREADERS | Mani | Mani Hanoi Co., Ltd Pho Yen Factory |  |  | Năm 2026 trở đi | Theo bảng đáp ứng yêu cầu kỹ thuật của hàng hóa chào thầu đính kèm | 25.000 | vn0109959080 | CÔNG TY TNHH THIẾT BỊ VÀ CÔNG NGHỆ MINH NHẬT | IB2600385548 | vn0107276138 | CÔNG TY CỔ PHẦN BỆNH VIỆN GIAO THÔNG VẬN TẢI | Đấu thầu rộng rãi | 16/10/2026 | 759/QĐ-BVGT | 16/10/2026 | 2 | Phường Láng,Thành phố Hà Nội | Nha khoa | NK-TRAM-BIT | Dụng cụ trám bít ống tủy |  | Có | Ống tủy | 1 | 1 | K032564
Cây lèn ống tủy | Hộp | 3 | Việt Nam | 0 | 21mm #25; 25mm #25 | Mani | Mani |  |  | Năm 2026 trở về sau | Trâm lèn ngang Chất liệu: Thép không gỉ Kích thước: #25 (0.25 mm) Chiều dài: 21 mm, 25 mm Độ thuôn: 0.02 Thiết kế: Đầu nhọn, phần cắt trơn Công dụng: Dùng để lèn ngang trong kỹ thuật trám bít ống tủy, tạo khoảng trống để chèn côn phụ vào ống tủy. Ưu điểm: Giúp tối ưu hóa việc nén ngang, đảm bảo sự khít chặt và niêm kín của vật liệu trong quá trình lấp đầy ống tủy Quy cách: Hộp/ 6 cây. Tiêu chuẩn ISO 13485, CE, CFS. | 114.500 | vn0301925136 | CÔNG TY TNHH THIẾT BỊ Y TẾ LIÊN NHA | IB2600520020 | vn3200289169 | BỆNH VIỆN ĐA KHOA KHU VỰC HẢI LĂNG | Chào hàng cạnh tranh | 15/10/2026 | 307/QĐ-BVĐK | 15/10/2026 | 1 | Xã Diên Sanh,Tỉnh Quảng Trị | Nha khoa | NK-TRAM-BIT | Dụng cụ trám bít ống tủy |  | Có | Ống tủy | 1 | 1 | K032565
Cây lèn ống tủy | Cây | 15 | Việt Nam | 9021 | PLUGGERS/ SPREADERS | 0 | MANI HANOI CO.,LTD |  |  | Không hạn sử dụng | "Kim lèn côn dọc Finger Pluggers/ Kim lèn côn ngang Finger Spreader/ là 2 sản phẩm dùng để lèn côn gutta percha theo chiều ngang/ chiều dọc. Sản phẩm chưa tiệt trùng. Đây là công cụ cắt nha khoa với phần mũi hình ống hẹp dần, mặt cắt tiết diện hình tròn và có đầu phẳng. Vật liệu chính: 1) Lưỡi cắt: Thép không rỉ (bao gồm ni-ken và crôm) 2) Chuôi: Polybutylene terephthalate Bằng thép, chiều dài phần làm việc 21mm, 25mm, có 6 số Số 15 (0.15mm) /số 20 (0.20mm)/ Số 25 (0.25mm)/Số 30 (0.30mm)/Số 35 (0.35mm) / Số 40 (0.40mm)" | 19.110 | vn0300534193 | CÔNG TY CỔ PHẦN TRANG THIẾT BỊ KỸ THUẬT Y TẾ THÀNH PHỐ HỒ CHÍ MINH | IB2600076893 | vn0305066421 | Bệnh viện đa khoa Tân Phú | Đấu thầu rộng rãi | 22/08/2026 | 2244.QĐ-BVĐKTP | 22/08/2026 | 2 | Phường Tân Phú,Thành phố Hồ Chí Minh | Nha khoa | NK-TRAM-BIT | Dụng cụ trám bít ống tủy |  | Có | Ống tủy | 1 | 1 | K032566
Cây lèn ống tủy | Cây | 15 | Việt Nam | 9021 | PLUGGERS/ SPREADERS | 0 | MANI HANOI CO.,LTD |  |  | Không hạn sử dụng | "Kim lèn côn dọc Finger Pluggers/ Kim lèn côn ngang Finger Spreader/ là 2 sản phẩm dùng để lèn côn gutta percha theo chiều ngang/ chiều dọc. Sản phẩm chưa tiệt trùng. Đây là công cụ cắt nha khoa với phần mũi hình ống hẹp dần, mặt cắt tiết diện hình tròn và có đầu phẳng. Vật liệu chính: 1) Lưỡi cắt: Thép không rỉ (bao gồm ni-ken và crôm) 2) Chuôi: Polybutylene terephthalate Bằng thép, chiều dài phần làm việc 21mm, 25mm, có 6 số Số 15 (0.15mm) /số 20 (0.20mm)/ Số 25 (0.25mm)/Số 30 (0.30mm)/Số 35 (0.35mm) / Số 40 (0.40mm)" | 19.110 | vn0300534193 | CÔNG TY CỔ PHẦN TRANG THIẾT BỊ KỸ THUẬT Y TẾ THÀNH PHỐ HỒ CHÍ MINH | IB2600076893 | vn0305066421 | Bệnh viện đa khoa Tân Phú | Đấu thầu rộng rãi | 22/08/2026 | 2244.QĐ-BVĐKTP | 22/08/2026 | 2 | Phường Tân Phú,Thành phố Hồ Chí Minh | Nha khoa | NK-TRAM-BIT | Dụng cụ trám bít ống tủy |  | Có | Ống tủy | 1 | 2 | K032566
Cây lèn ống tủy | Cái/Chiếc | 30 | Thụy Sỹ |  | "02.111.21.015.CG 02.111.21.020.CG 02.111.21.025.CG 02.111.21.030.CG 02.111.21.035.CG 02.111.21.040.CG 02.111.25.015.CG 02.111.25.020.CG 02.111.25.025.CG 02.111.25.030.CG 02.111.25.035.CG 02.111.25.040.CG" | FKG Dentaire Sàrl | FKG Dentaire Sàrl |  |  | 2024 trở về sau | Theo bảng đáp ứng thông số kỹ thuật | 126.000 | vn0101915194 | CÔNG TY CỔ PHẦN TRANG THIẾT BỊ Y TẾ VĨNH KHANG | IB2500610013 | vn0800013079 | Bệnh viện Đa khoa Hải Dương | Chào hàng cạnh tranh | 05/03/2026 | 732/QĐ-BV | 05/03/2026 | 1 | Phường Lê Thanh Nghị,Thành phố Hải Phòng | Nha khoa | NK-TRAM-BIT | Dụng cụ trám bít ống tủy |  |  | Ống tủy | 1 | 1 | K032567
Cây lèn ống tủy | Cây | 11 | Việt Nam | 9018 | "SPREADERS " | Mani | MANI HANOI CO.,LTD |  |  | Không hạn sử dụng | """Đây là công cụ cắt nha khoa với phần mũi hình ống hẹp dần, mặt cắt tiết diện hình tròn và có đầu phẳng. Nó được dùng lèn côn gutta percha theo chiều dọc và chiều ngang. Bằng thép, chiều dài phần làm việc 21mm , 25mm, có 6 số Số 15 (0.15mm) số 20 (0.20mm) Số 25 (0.25mm) Số 30 (0.30mm) Số 35 (0.35mm) Số 40 (0.40mm)"" " | 19.110 | vn0300534193 | CÔNG TY CỔ PHẦN TRANG THIẾT BỊ KỸ THUẬT Y TẾ THÀNH PHỐ HỒ CHÍ MINH | IB2400494992 | vn0305066421 | Bệnh viện Quận Tân Phú | Đấu thầu rộng rãi | 06/05/2025 | 1090/QĐ-BVQTP | 05/05/2025 | 2 | Quận Tân phú,TP. Hồ Chí Minh | Nha khoa | NK-TRAM-BIT | Dụng cụ trám bít ống tủy |  | Có | Ống tủy | 1 | 1 | K032568
Cây lèn ống tủy các loại A, B, C, D | Hộp | 6 | Thụy Sĩ |  | FKG-02.111.21.015.CG FKG-02.111.21.020.CG FKG-02.111.21.025.CG FKG-02.111.21.030.CG FKG-02.111.21.035.CG FKG-02.111.21.040.CG FKG-02.111.25.015.CG FKG-02.111.25.020.CG FKG-02.111.25.025.CG FKG-02.111.25.030.CG FKG-02.111.25.035.CG FKG-02.111.25.040.CG | FKG Dentaire Sàrl | FKG Dentaire Sàrl |  |  | từ 2025 trở về sau | Cây lèn ngang. Vật liệu thép không gỉ. Chiều dài từ 21mm đến 25mm. Các cỡ. Hộp 6 cây | 582.000 | vn0302130894 | CÔNG TY TNHH TRANG THIẾT BỊ NHA KHOA | IB2600243308 | vn0101486675 | Bệnh viện Răng Hàm Mặt Trung ương Hà Nội | Đấu thầu rộng rãi | 28/07/2026 | 892/QĐ-BVRHMTWHN | 28/07/2026 | 2 | Phường Hoàn Kiếm,Thành phố Hà Nội | Nha khoa | NK-TRAM-BIT | Dụng cụ trám bít ống tủy |  |  | Ống tủy | 1 | 1 | K032569
Cây lèn ống tủy các số | hộp | 12 | Việt Nam |  | Spreaders/ 21mm # 15~40; 25mm # 15~40 | Mani | Mani |  |  | 2026 trở về sau | Hộp 06 cái | 198.000 | vn0101849706 | CÔNG TY TNHH THIẾT BỊ Y TẾ VÀ HOÁ CHẤT HOÀNG PHƯƠNG | IB2600505850 | vn0201060520 | Trung tâm Y tế Thủy Nguyên | Đấu thầu rộng rãi | 12/10/2026 | 973/QĐ-TTYT | 12/10/2026 | 1 | Phường Thuỷ Nguyên,Thành phố Hải Phòng | Nha khoa | NK-TRAM-BIT | Dụng cụ trám bít ống tủy |  | Có | Ống tủy | 1 | 1 | K032570
Cây lèn ống tủy các số | hộp | 14 | Việt Nam |  | Spreaders/ 21mm # 15~40; 25mm # 15~40 | Mani | Mani |  |  | Năm 2025 trở về sau | Hộp 06 cái | 114.660 | vn0101849706 | Liên danh nhà thầu Hoàng Phương - Aeonmed Việt Nam - Hoa Cẩm Chướng | IB2600036129 | vn0201060520 | Trung tâm Y tế Thủy Nguyên | Đấu thầu rộng rãi | 03/03/2026 | 250/QĐ-TTYT | 03/03/2026 | 1 | Phường Thuỷ Nguyên,Thành phố Hải Phòng | Nha khoa | NK-TRAM-BIT | Dụng cụ trám bít ống tủy |  | Có | Ống tủy | 1 | 1 | K032571
Cây lèn ống tủy số 20, 25, 30 | Vĩ | 8 | Trung Quốc | [8 empty] | 149.000 | vn1801186502 | CÔNG TY TNHH THƯƠNG MẠI DỊCH VỤ KỸ THUẬT NAM THIÊN LỘC | IB2300150652 | vn2200567985 | Bệnh viện quân dân y tỉnh Sóc Trăng | Chào hàng cạnh tranh | 30/08/2023 | 460/QĐ-BVQDY | 28/08/2023 | 1 | Thành phố Sóc Trăng,Tỉnh Sóc Trăng | Nha khoa | NK-TRAM-BIT | Dụng cụ trám bít ống tủy |  |  | Ống tủy | 1 | 1 | K032572
Cây nong ống tủy | Cái | 10 | Trung Quốc |  | SSKF00xxxxxxx | United Dental Changzhou | United Dental Changzhou |  |  | 2025 trở về sau | Trâm K-File không đục lỗ - Dùng nong dũa ống tủy bằng tay. Chất liệu thép không gỉ. Mặt cắt thiết diện tròn. Chiều dài làm việc: 21mm, 25mm Độ thuôn 2% không đổi. Vòng chặn bằng silicone. Kích cỡ: 06, 08, 10, 15, 20, 25, 30, 35, 40 | 15.000 | vn0101849706 | CÔNG TY TNHH THIẾT BỊ Y TẾ VÀ HOÁ CHẤT HOÀNG PHƯƠNG | IB2600001377 | vn4600543421 | Bệnh viện Gang Thép Thái Nguyên | Đấu thầu rộng rãi | 30/01/2026 | 104/QĐ-BVGTTN | 30/01/2026 | 1 | Tỉnh Thái Nguyên | Nha khoa | NK-TRAM-TAY | Trâm nội nha cầm tay |  |  | Ống tủy | 1 | 1 | K032618
Cây nong ống tủy | Vĩ | 900 | Trung Quốc |  | Stainless Steel K Files | Shanghai Bondent Technology Co., Ltd. | United Dental Changzhou |  |  | Năm 2024 trở về sau | - Chất liệu: Đầu bằng thép không gỉ - Hình dạng mặt cắt: hình vuông và hình tam giác. - Vĩ/6 cây. | 81.450 | vn0318234200 | Gia Xuân - Thành Khoa | IB2500416524 | vnz000007757 | Bệnh viện đa khoa Ninh Thuận | Đấu thầu rộng rãi | 30/12/2025 | 1140/QĐ-BVNT | 30/12/2025 | 1 | Phường Ninh Chử,Tỉnh Khánh Hòa | Nha khoa | NK-TRAM-TAY | Trâm nội nha cầm tay |  |  | Ống tủy | 1 | 1 | K032619
Cây nong ống tủy | Vỉ | 40 | Quốc gia sản xuất: Nhật Bản/Việt Nam Ký mã hiệu: K-FILES Hãng sản xuất: Mani InC | [8 empty] | 93.400 | vn0107651607 | CÔNG TY CỔ PHẦN ĐẦU TƯ DSC VIỆT NAM | IB2300376577 | vn5701815232 | Trung tâm Y tế thị xã Đông Triều | Đấu thầu rộng rãi | 03/02/2024 | 131/QĐ-TTYT | 02/02/2024 | 2 | Thị xã Đông Triều,Tỉnh Quảng Ninh | Nha khoa | NK-TRAM-TAY | Trâm nội nha cầm tay |  |  | Ống tủy | 1 | 1 | K032620
Cây nong ống tủy | Cái | 90 | MANI,Nhật Bản | [8 empty] | 14.800 | vn0109373842 | CÔNG TY TNHH THIẾT BỊ VẬT TƯ HOÀNG BẢO | IB2300294381 | vn4600543421 | Bệnh viện Gang thép Thái Nguyên | Đấu thầu rộng rãi | 19/12/2023 | 1802/QĐ-BVGT | 18/12/2023 | 3 | Thành phố Thái Nguyên,Tỉnh Thái Nguyên | Nha khoa | NK-TRAM-TAY | Trâm nội nha cầm tay |  |  | Ống tủy | 1 | 1 | K032621
Cây nong ống tủy | Cái | 60 | MANI/ Việt Nam | [8 empty] | 20.000 | vn0101849706 | CÔNG TY TNHH THIẾT BỊ Y TẾ VÀ HOÁ CHẤT HOÀNG PHƯƠNG | IB2300195908 | vn4600543421 | Bệnh viện Gang thép Thái Nguyên | Đấu thầu rộng rãi | 12/09/2023 | 1241/QĐ-BVGT | 08/09/2023 | 1 | Thành phố Thái Nguyên,Tỉnh Thái Nguyên | Nha khoa | NK-TRAM-TAY | Trâm nội nha cầm tay |  |  | Ống tủy | 1 | 1 | K032622
Cây nong ống tủy bằng máy nong ống tủy | Hộp | 10 | Việt Nam |  | Không có | Không có | Mani, INC |  |  | 2025 trở đi | Cây nong ống tủy bằng máy nong ống tủy dùng trong nha khoa | 890.000 | vn0101953129 | CÔNG TY CỔ PHẦN SẢN XUẤT VÀ XUẤT NHẬP KHẨU VIETLAND | IB2600003412 | vn0104000942 | Bệnh viện đa khoa Chương Mỹ | Đấu thầu rộng rãi | 24/02/2026 | 465/QĐ-BV | 24/02/2026 | 2 | Phường Chương Mỹ,Thành phố Hà Nội | Nha khoa | NK-TRAM-MAY | Trâm máy và dụng cụ máy nội nha | NK-TRAM-TAY | Có | Ống tủy | 1 | 1 | K032623
Cây đưa chất hàn (cây trám Composite) | Cây | 6 | Trung Quốc | 9018 | ZR2105R | Shinva | XINHUA SURGICAL INSTRUMENT CO., LTD |  |  | 2026 | Dụng cụ dùng lấy – đưa composite khi trám răng, tạo hình điêu khắc bằng vật liệu resin composite. Dùng để đặt chất trám hoặc tái tạo các đặc điểm bề mặt, tạo hình mặt xa, mặt gần hoặc vùng tiếp cận. Dùng , nhồi hoặc tái tạo đặc điểm bề mặt, điêu khắc đặc điểm giải phẫu mặt nhai, trám các răng cối lớn. | 350.000 | vn2700793781 | CÔNG TY TNHH DƯỢC PHẨM VÀ THƯƠNG MẠI PHÚ TÀI | IB2600304620 | vn0107783219 | Viện Y học Phòng không - Không quân | Đấu thầu rộng rãi | 21/09/2026 | 724/QĐ-VYHPKKQ | 21/09/2026 | 2 | Phường Phương Liệt,Thành phố Hà Nội | Nha khoa | NK-TRAM-BIT | Dụng cụ trám bít ống tủy |  |  | Composite; Trám | 2 | 1 | K032685
Cây đưa chất hàn (cây trám Composite) | Cây | 2 | Hàn Quốc |  | CSCOM1, CSCOM2, CSCOM3, CSCOM4, CSCOM5, CSCOM6, CSCT6, CSCT1, CSCT7, CSCT8, CSCT10, CSCOM11, CSCOM13 | Osung | OSUNG MND CO., LTD. |  |  | 2023 trở về sau | Dụng cụ dùng lấy – đưa composite khi trám răng, tạo hình điêu khắc bằng vật liệu resin composite. Dùng để đặt chất trám hoặc tái tạo các đặc điểm bề mặt, tạo hình mặt xa, mặt gần hoặc vùng tiếp cận. Dùng, nhồi hoặc tái tạo đặc điểm bề mặt, điêu khắc đặc điểm giải phẫu mặt nhai, trám các răng cối lớn. | 693.000 | vn0312439106 | CÔNG TY TNHH THIẾT BỊ Y TẾ MEDENT | IB2500144187 | vn0107783219 | Viện Y học phòng không không quân | Đấu thầu rộng rãi | 29/06/2025 | KQ2500144187_2506281119 | 28/06/2025 | 2 | Quận Thanh Xuân,Thành phố Hà Nội | Nha khoa | NK-TRAM-BIT | Dụng cụ trám bít ống tủy |  |  | Composite; Trám | 2 | 1 | K032686
Cây đưa chất hàn răng | Cái | 30 | Mille - Việt Nam |  | 9.018.37 | 9.018.37 | Mille - Việt Nam |  |  | 2023 trở về sau | Làm bằng thép không rỉ Một đầu tròn, một đầu dẹt 1 cái/túi | 446.000 | vn0302130894 | CÔNG TY TNHH TRANG THIẾT BỊ NHA KHOA | IB2400171531 | vn0106153711 | Bệnh viện Hữu Nghị Việt Nam Cu Ba Hà Nội | Đấu thầu rộng rãi | 22/07/2024 | 334/QĐ-VNCB | 19/07/2024 | 2 | Quận Hoàn Kiếm,Thành phố Hà Nội | Nha khoa | NK-TRAM-BIT | Dụng cụ trám bít ống tủy |  |  | Răng | 1 | 1 | K032687
Cây đưa chất hàn tủy răng | Vỉ | 30 | Trung Quốc |  | UDPC0000xxxxx | Dụng cụ nha khoa: Trâm nội nha - Root-canal Filling Condenser | United Dental Changzhou |  |  | từ 2023 trở về sau | Kích thước dài 21mm | 182.400 | vn0302130894 | CÔNG TY TNHH TRANG THIẾT BỊ NHA KHOA | IB2400456931 | vnz000019744 | Bệnh viện đa khoa Nông Nghiệp | Đấu thầu rộng rãi | 22/11/2024 | 3072/QĐ-BVNN-KD | 22/11/2024 | 1 | Huyện Thanh Trì,Thành phố Hà Nội | Nha khoa | NK-TRAM-BIT | Dụng cụ trám bít ống tủy |  |  | nha khoa; nội nha; Răng; Trâm | 4 | 1 | K032688
Cây đưa chất hàn vào ống tủy | Vỉ | 30 | Thụy Sĩ |  | _ | Cây đưa chất hàn vào ống tủy Lentulo | Maillefer Instruments Holding Sarl |  |  | Từ năm 2024 trở về sau | Dụng cụ đưa xi măng trám vào ống tủy răng dùng với máy dưới dạng xoắn ốc. Có 4 kích thước phù hợp cho nhiều trường hợp. Sử dụng tốt nhất ở tốc độ quay từ 300-600 vòng/ 1 phút. Vỉ 4 cây | 440.000 | vn0110589758 | CÔNG TY TNHH WINGS VINA | IB2500527734 | vnz000010541 | Bệnh viện Quân y 354 | Đấu thầu rộng rãi | 21/01/2026 | 120/QĐ-BVQY | 21/01/2026 | 2 | Phường Ngọc Hà,Thành phố Hà Nội | Nha khoa | NK-TRAM-BIT | Dụng cụ trám bít ống tủy |  |  | Lentulo; Ống tủy | 2 | 1 | K032689
Cây đưa chất hàn vào ống tủy | vỉ | 40 | Thụy Sĩ |  | A00222… | - | Maillefer Instruments Holding Sarl |  |  | Từ năm 2023 trở về sau | Dụng cụ đưa xi măng trám vào ống tủy răng dùng với máy dưới dạng xoắn ốc. Có 4 kích thước phù hợp cho nhiều trường hợp. Sử dụng tốt nhất ở tốc độ quay từ 300-600 vòng/ 1 phút. | 440.000 | vn0106707261 | CÔNG TY TNHH CÔNG NGHIỆP TECHNO VIỆT NAM | IB2400506140 | vnz000010541 | Bệnh viện Quân y 354 | Đấu thầu rộng rãi | 31/12/2024 | 2066/QĐ-BVQY | 31/12/2024 | 2 | Quận Ba Đình,Thành phố Hà Nội | Nha khoa | NK-TRAM-BIT | Dụng cụ trám bít ống tủy |  |  | Ống tủy | 1 | 1 | K032690
Cây đưa thuốc hai đầu (Dụng cụ trám composite nha khoa) | Cái | 10 | MEDESY S.r.l - Ý. Mã hàng: 494/3 | [8 empty] | 348.000 | vn4201638329 | CÔNG TY TNHH ĐẦU TƯ THƯƠNG MẠI THIẾT BỊ ĐỨC HUY | IB2300157180 | vn5800445906 | Bệnh viện Đa khoa Lâm Đồng | Chào hàng cạnh tranh | 07/08/2023 | 955/QĐ-BVĐK | 31/07/2023 | 1 | Thành phố Đà Lạt,Tỉnh Lâm Đồng | Nha khoa | NK-TRAM-BIT | Dụng cụ trám bít ống tủy |  |  | Composite; nha khoa; Trám | 3 | 1 | K032693
Cọ Bond | Hộp | 2 | TPC Advanced Technology, Inc. - Hoa Kỳ |  | Dụng cụ quét keo trám răng | Dụng cụ quét keo trám răng | TPC Advanced Technology, Inc. - Hoa Kỳ |  |  | 2026 | Hộp 1 lọ >= 100 cái, ISO 9001 hoặc ISO 13485 | 60.000 | vn3200115130 | CÔNG TY TRÁCH NHIỆM HỮU HẠN DƯỢC PHẨM HOÀNG ĐỨC | IB2600210686 | vn3200368780 | Bệnh viện đa khoa khu vực Thạch Hãn | Chào hàng cạnh tranh | 29/06/2026 | 31/QĐ-BVĐK | 29/06/2026 | 3 | Phường Quảng Trị,Tỉnh Quảng Trị | Nha khoa | NK-KEO-DAN | Keo dán nha khoa (MMG) |  |  | Răng; Trám | 2 | 1 | K032918
Cọ Bond | hộp | 28 | TPC Advanced Technology, Inc. - Hoa Kỳ |  | Dụng cụ quét keo trám răng | Dụng cụ quét keo trám răng | TPC Advanced Technology, Inc. - Hoa Kỳ |  |  | 2025 | Hộp 1 lọ >= 100 cái, iso 9001 hoặc iso 13485 | 40.000 | vn3200115130 | CÔNG TY TRÁCH NHIỆM HỮU HẠN DƯỢC PHẨM HOÀNG ĐỨC | IB2500645585 | vn3200387984 | Trung tâm y tế khu vực Đông Hà | Chào hàng cạnh tranh | 06/02/2026 | 27/QĐ-TTYT | 06/02/2026 | 3 | Phường Nam Đông Hà,Tỉnh Quảng Trị | Nha khoa | NK-KEO-DAN | Keo dán nha khoa (MMG) |  |  | Răng; Trám | 2 | 1 | K032919
Cọ bond bôi keo trám răng TPC | Ống | 4 | Trung Quốc |  | Cọ bond bôi keo trám răng | Cọ bond bôi keo trám răng | TPC Advanced Technology.Inc |  |  |  | Cọ quét keo trám. | 76.000 | vn3301584227 | CÔNG TY TNHH MỘT THÀNH VIÊN DỊCH VỤ THƯƠNG MẠI HÀ PHÚ | IB2400518326 | vn3300751041 | Trung tâm Y tế Huyện Nam Đông | Đấu thầu rộng rãi | 30/12/2024 | 1562/QĐ-TTYT | 30/12/2024 | 1 | Huyện Nam Đông,Tỉnh Thừa Thiên Huế | Nha khoa | NK-KEO-DAN | Keo dán nha khoa (MMG) |  |  | Răng; Trám | 2 | 1 | K032920
Cọ bond nha khoa | Cây | 600 | Mỹ | 0 | 0 | 0 | TPC Advanced Technology, Inc |  |  | Năm 2024 trở về sau | Sử dụng trong nha khoa. | 1.050 | vn0301925136 | CÔNG TY TNHH THIẾT BỊ Y TẾ LIÊN NHA | IB2500090019 | vn4400219153 | Bệnh viện đa khoa tỉnh Phú Yên | Chào hàng cạnh tranh | 13/05/2025 | KQ2500090019_2505121004 | 12/05/2025 | 1 | TP Tuy Hoà,Tỉnh Phú Yên | Nha khoa | NK-KEO-DAN | Keo dán nha khoa (MMG) |  |  | nha khoa | 1 | 1 | K032921
Cọ bond TPC | Hộp | 10 | Cọ tăm bông dùng trong nha khoa -HUANGHUA - Trung Quốc | [8 empty] | 45.000 | vn6000371421 | Liên danh Công ty TNHH dược phẩm Hoàng Vũ và Công ty TNHH thương mại- dịch vụ -sản xuất -xuất nhập khẩu Sơn Thịnh. | IB2300182803 | vn6000612035 | Trung tâm y tế Huyện Cư kuin | Đấu thầu rộng rãi | 12/10/2023 | 218/QĐ-TTYT | 02/10/2023 | 1 | Huyện Cư Kuin,Tỉnh Đăk Lăk | Nha khoa | NK-KEO-DAN | Keo dán nha khoa (MMG) |  |  | nha khoa | 1 | 1 | K032922
Cọ bonding | Hộp | 3 | Mỹ |  | 0 | Cọ tăm bông dùng trong nha khoa | TPC Advanced Technology,Inc. |  |  | 2024 | Dụng cụ trám nha khoa | 140.000 | vn3301068656 | CÔNG TY CỔ PHẦN DƯỢC PHẨM VÀ THIẾT BỊ Y TẾ TÂM ĐỨC | IB2500006013 | vn3300343469 | Trung tâm Y tế huyện A Lưới | Đấu thầu rộng rãi | 05/03/2025 | KQ2500006013_2503051042 | 05/03/2025 | 3 | Huyện A Lưới,Tỉnh Thừa Thiên Huế | Nha khoa | NK-KEO-DAN | Keo dán nha khoa (MMG) |  |  | nha khoa | 1 | 1 | K032923
Cọ bôi keo dán | Cái | 2000 | Ấn Độ |  | RMAFY | Cọ quét keo trám răng | Reach Global India Private Limited/ India |  |  | 2026 | Cọ quét keo trám răng MICRO APPLICATOR TIP FINE YELLOW. Ref Code: RMAFY | 580 | vn1801583605 | CÔNG TY TNHH TƯ VẤN KỸ THUẬT VÀ THƯƠNG MẠI CASAS | IB2600301434 | vn2200176300 | Bệnh viện đa khoa Sóc Trăng | Đấu thầu rộng rãi | 14/10/2026 | 1670/QĐ-BVĐK | 14/10/2026 | 3 | Phường Phú Lợi,Thành phố Cần Thơ | Nha khoa | NK-KEO-DAN | Keo dán nha khoa (MMG) |  |  | Keo dán; Răng; Trám | 3 | 1 | K032924
Cọ bôi keo dán | Cái | 2000 | Ấn Độ |  | RMAFY | Cọ quét keo trám răng | Reach Global India Private Limited/ India |  |  | 2026 | Cọ quét keo trám răng MICRO APPLICATOR TIP FINE YELLOW. Ref Code: RMAFY | 580 | vn1801583605 | CÔNG TY TNHH TƯ VẤN KỸ THUẬT VÀ THƯƠNG MẠI CASAS | IB2600301434 | vn2200176300 | Bệnh viện đa khoa Sóc Trăng | Đấu thầu rộng rãi | 14/10/2026 | 1670/QĐ-BVĐK | 14/10/2026 | 3 | Phường Phú Lợi,Thành phố Cần Thơ | Nha khoa | NK-KEO-DAN | Keo dán nha khoa (MMG) |  |  | Keo dán; Răng; Trám | 3 | 2 | K032924
Cọ quét Bonding | hộp | 4 | Taiwan | 9018 | Disposable Resin Applicators | Dụng cụ bôi (quét) composite - Disposable Resin Applicators | Peng Waves Enterprise Co. Ltd, |  |  | Năm 2024 | Đính kèm file Danh mục hàng hóa (Đánh giá kỹ thuật) | 145.500 | vn0312699087 | CÔNG TY TNHH THƯƠNG MẠI DỊCH VỤ AN THỊNH HEALTH | IB2400618248 | vn3500273642 | TRUNG TÂM Y TẾ HUYỆN CHÂU ĐỨC | Đấu thầu rộng rãi | 18/02/2025 | KQ2400618248_2502180951 | 18/02/2025 | 1 | Huyện Châu Đức,Tỉnh Bà Rịa - Vũng Tàu | Nha khoa | NK-KEO-DAN | Keo dán nha khoa (MMG) |  |  | Composite | 1 | 1 | K032933
Cọ trám composite | Hộp | 10 | AUSTRALIA | 9018 | Points Fine Dark Green | Points Fine Dark Green | SDI Limited |  |  | 2024 | Cọ quét keo với đầu lông mịn, không rụng lông tơ khi sử dụng, không tan trong môi trường miệng hay dung môi trong vật liệu nha khoa. | 90.000 | vn0312024302 | CÔNG TY CỔ PHẦN TRANG THIẾT BỊ Y NHA KHOA VIỆT ĐĂNG | IB2400483026 | vn1700285659 | Bệnh viện đa khoa tỉnh Kiên Giang | Chào hàng cạnh tranh | 01/07/2025 | 74/QĐ-BV | 24/01/2025 | 2 | Thành phố Rạch Giá,Tỉnh Kiên Giang | Nha khoa | NK-COMPOSITE | Composite (MMG) |  |  | Composite; Trám | 2 | 1 | K032943
Cọ trám thẩm mỹ (vàng) | cái | 1200 | Mỹ | 0 | - | - | TPC |  |  | Năm 2024 trở về sau | Sử dụng trong nha khoa. | 1.200 | vn0301925136 | CÔNG TY TNHH THIẾT BỊ Y TẾ LIÊN NHA | IB2500113594 | vn1100152833 | BỆNH VIỆN ĐA KHOA LONG AN | Chào hàng cạnh tranh | 24/07/2025 | 454/QĐ-BVĐKLA | 24/07/2025 | 2 | Thành phố Tân An,Tỉnh Long An | Nha khoa | NK-COMPOSITE | Composite (MMG) |  |  | Trám | 1 | 1 | K032948
Cọ trám thẩm mỹ (Xanh) | cái | 1200 | Mỹ | 0 | - | - | TPC |  |  | Năm 2024 trở về sau | Sử dụng trong nha khoa. | 1.200 | vn0301925136 | CÔNG TY TNHH THIẾT BỊ Y TẾ LIÊN NHA | IB2500113594 | vn1100152833 | BỆNH VIỆN ĐA KHOA LONG AN | Chào hàng cạnh tranh | 24/07/2025 | 454/QĐ-BVĐKLA | 24/07/2025 | 2 | Thành phố Tân An,Tỉnh Long An | Nha khoa | NK-COMPOSITE | Composite (MMG) |  |  | Trám | 1 | 1 | K032949
Cọ trám thẩm mỹ (xanh, vàng) | Lọ | 30 | Đài Loan (Trung Quốc) |  | 95030A | 95030A | Peng Waves Enterprise Co. Ltd |  |  | 2024 trở về sau | Dụng cụ bôi (quét) composite (cọ bond) - Độ bóng bề mặt cao, giúp vệ sinh làm sạch dễ dàng. - Nhựa PP không màu, không mùi, không vị, không độc. - Sử dụng 1 lần. - Quy cách Lọ 100 cái - Tiêu chuẩn ISO 13485:2016 | 105.000 | vn0302130894 | CÔNG TY TNHH TRANG THIẾT BỊ NHA KHOA | IB2500373460 | vn0305564723 | BỆNH VIỆN ĐA KHOA NHÀ BÈ | Đấu thầu rộng rãi | 30/12/2025 | 447/QĐ-BV | 30/12/2025 | 3 | Xã Nhà Bè,Thành phố Hồ Chí Minh | Nha khoa | NK-COMPOSITE | Composite (MMG) |  |  | Trám | 1 | 1 | K032950
Cọ trám thẩm mỹ (xanh, vàng) | Hộp | 20 | Trung Quốc |  | 95030A 95031A | 95030A 95031A | Peng Waves Enterprise Co. Ltd |  |  | 2023 trở về sau | - Dụng cụ bôi (quét) composite (cọ bond) - Độ bóng bề mặt cao, giúp vệ sinh làm sạch dễ dàng. - Nhựa PP không màu, không mùi, không vị, không độc. - Dạng cây có đầu bông thấm keo trám răng - Sử dụng 1 lần. - Quy cách hộp 100 cái | 100.000 | vn0302130894 | CÔNG TY TNHH TRANG THIẾT BỊ NHA KHOA | IB2400370373 | vn0305564723 | BỆNH VIỆN HUYỆN NHÀ BÈ | Đấu thầu rộng rãi | 21/01/2025 | 38/QĐ-BV | 20/01/2025 | 2 | Huyện Nhà Bè,TP. Hồ Chí Minh | Nha khoa | NK-COMPOSITE | Composite (MMG) |  |  | Trám | 1 | 1 | K032951
D-File | Bộ | 2 | Nhật Bản | 9018 | D fnder | D fnder | Mani |  |  | 2024 - 2025 | "Sự kết hợp của loại thép chống gỉ được xử lý đặc biệt cùng mặt cắt ngang hình chữ D đã khiến cho độ cứng của sản phẩm D-Finder tăng lên đến 50% so với sản phẩm K-files thông thường. Điều này sẽ tăng cường lực xuyên của sản phẩm, đặc biệt cần thiết khi chuẩn bị đường trượt cho ống tuỷ bị thu hẹp do canxi hoá. Với kích thước theo chuẩn ISO Vật liệu có khả năng chống ăn mòn và độ bền cao Khả năng chống đứt gãy cao Độ cứng cao, đặc biệt phù hơp với những ống tuỷ bị canxi hoá nặng Rãnh cắt được tạo hình để hạn chế hiện tượng file bị hút vào ống tủy" | 130.000 | vn2800588271 | CÔNG TY CỔ PHẦN THIẾT BỊ VẬT TƯ Y TẾ THANH HÓA | IB2500234285 | vn2802518745 | Bệnh viện Công an tỉnh Thanh Hóa | Đấu thầu rộng rãi | 17/06/2025 | KQ2500234285_2506170817 | 17/06/2025 | 2 | Thành phố Thanh Hoá,Tỉnh Thanh Hoá | Nha khoa | NK-TRAM-TAY | Trâm nội nha cầm tay |  | Có | Files | 1 | 1 | K032992
Dung cụ nong dũa ống tủy các số | Hộp | 60 | Trung Quốc |  | C32021006 C32021008 C32021010 C32021015 C32021020 C32021025 C32021030 C32021035 C32021040 C32021100 C32021101 C32025006 C32025008 C32025010 C32025015 C32025020 C32025025 C32025030 C32025035 C32025040 C32025100 C32025101 | C32021006 C32021008 C32021010 C32021015 C32021020 C32021025 C32021030 C32021035 C32021040 C32021100 C32021101 C32025006 C32025008 C32025010 C32025015 C32025020 C32025025 C32025030 C32025035 C32025040 C32025100 C32025101 | Shenzeng Feihuan Medical Instruments Co., Ltd - |  | 250003606/PCBB-HCM ngày 12/11/2025 | 2025 trở về sau | Trâm H-File không đục lỗ, sửa soạn ống tủy - Dùng nong dũa ống tủy bằng tay. - Chất liệu thép không gỉ. - Mặt cắt thiết diện tròn. - Chiều dài làm việc: 21mm, 25mm. - Độ thuôn 2% không đổi. - Vòng chặn bằng silicone. - Kích cỡ: 06, 08, 10, 15, 20, 25, 30, 35, 40, 15-40, 45-80 - Nong dũa theo phương pháp Step-back - Quy cách: Hộp 6 cái - Tiêu chuẩn chất lượng ISO | 97.000 | vn0302130894 | CÔNG TY TNHH TRANG THIẾT BỊ NHA KHOA | IB2600191284 | vn1500236076 | Bệnh viện đa khoa Vĩnh Long | Đấu thầu rộng rãi | 14/09/2026 | 1808//QĐ-BVĐK | 14/09/2026 | 3 | Phường Phước Hậu,Tỉnh Vĩnh Long | Nha khoa | NK-TRAM-TAY | Trâm nội nha cầm tay |  |  | Ống tủy | 1 | 1 | K036487
Dung cụ nong dũa ống tủy các số | Hộp | 30 | Trung Quốc |  | SSHF0000xxxxx | SSHF0000xxxxx | United Dental Changzhou |  |  | 2024 trở về sau | Trâm H-File không đục lỗ, sửa soạn ống tủy - Dùng nong dũa ống tủy bằng tay. - Chất liệu thép không gỉ. - Mặt cắt thiết diện tròn. - Chiều dài làm việc: 21mm, 25mm, 31mm. - Độ thuôn 2% không đổi. - Vòng chặn bằng silicone. - Kích cỡ: 06, 08, 10, 15, 20, 25, 30, 35, 40, 15-40, 45-80 - Nong dũa theo phương pháp Step-back - Quy cách: Hộp 6 cái - Tiêu chuẩn ISO | 97.000 | vn0302130894 | CÔNG TY TNHH TRANG THIẾT BỊ NHA KHOA | IB2400582956 | vn1500236076 | Bệnh viện đa khoa Vĩnh Long | Đấu thầu rộng rãi | 08/05/2025 | KQ2400582956_2503252113 | 08/05/2025 | 3 | Thành phố Vĩnh Long,Tỉnh Vĩnh Long | Nha khoa | NK-TRAM-TAY | Trâm nội nha cầm tay |  |  | Ống tủy | 1 | 1 | K036488
Dung dịch tẩy trắng và sát khuẩn gốc Chlorine | Can | 1900 | Mã Lai | 3402 | GMP 352 | Goodmaid Pro | Goodmaid Chemicals |  |  | 2024 | Dung dịch tẩy máu, khử mùi tanh và diệt khuẩn cho đồ vải Thành phần: Sodium Hypochlorite 5 – 10% Sodium Hydroxide < 1% Thông số kỹ thuật: + Dung dịch màu vàng nhạt và có mùi Chlorine đặc trưng + Dạng lỏng, trong suốt. + Tỉ trọng: 1.10 + Quy cách: lít/can hoặc lít/thùng. + Lượng dùng 3-40ml/kg đồ vải. + Dùng kèm bơm định lượng. + Có khả năng diệt khuẩn trên: Staphylococcus aureus, Pseudomonas aeruginosa, Shigella flexneri, Bacillus subtilis, Candida albicans. Can 20 lít | 865.340 | vn3701771292 | CÔNG TY TNHH KỸ NGHỆ XANH | IB2500065185 | vn1800271748 | Bệnh viện Đa khoa Trung ương Cần Thơ | Đấu thầu rộng rãi | 10/04/2025 | KQ2500065185_2504101528 | 10/04/2025 | 2 | Quận Ninh Kiều,Thành phố Cần Thơ | Nha khoa | NK-TAY-TRANG | Tẩy trắng răng (MMG) |  |  | Tẩy trắng | 1 | 1 | K036760
Dây buộc định hình đơn đầu sứ composite phủ bán dẫn | Cái | 6 | Việt Nam |  | HDD | Hòa Đồng | Hòa Đồng |  |  |  | Đáp ứng E-HSMT | 148.500 | vn0103831408 | CÔNG TY CỔ PHẦN VINA ELECTRIC | IB2400051867 | vnz000022468 | CÔNG TY ĐIỆN LỰC PHÚC THỌ | Chào hàng cạnh tranh | 29/03/2024 | 981/QĐ-PCPHUCTHO | 25/03/2024 | 1 | Huyện Phúc Thọ,Thành phố Hà Nội | Nha khoa | NK-COMPOSITE | Composite (MMG) |  |  | Composite | 1 | 1 | K036788
Dây mài kẽ màu vàng | Gói | 3 | Nhật Bản | 3006 | 000254; 000258; 000262; 000266 | GC | GC Dental Product Corporation |  |  | Năm 2025 trở về sau | Sợi kim loại được mạ điện với các hạt nhôm oxit để tạo đường nét, hoàn thiện và đánh bóng cho tất cả các loại vật liệu phục hồi. | 1.260.000 | vn0301925136 | CÔNG TY TNHH THIẾT BỊ Y TẾ LIÊN NHA | IB2600015443 | vn0401557969 | Bệnh viện 199 Bộ Công an | Đấu thầu rộng rãi | 25/03/2026 | 157/QĐ-BV199-KD | 24/03/2026 | 3 | Phường An Hải,Thành phố Đà Nẵng | Nha khoa | NK-MUI-KHOAN | Mũi khoan nha khoa |  |  | Mài kẽ | 1 | 1 | K037393
Dây mài kẽ màu vàng | Gói | 5 | GC Corporation/ Nhật | [8 empty] | 1.296.000 | vn0311229963 | CÔNG TY TRÁCH NHIỆM HỮU HẠN MỘT THÀNH VIÊN CÔNG NGHỆ CAO VÀ THƯƠNG MẠI QUỐC TẾ HẢI LONG | IB2300205767 | vn0401557969 | Bệnh viện 199 Bộ Công an | Đấu thầu rộng rãi | 22/12/2023 | 968/QĐ-BV199-KD | 07/11/2023 | 2 | Quận Sơn Trà,Thành phố Đà Nẵng | Nha khoa | NK-MUI-KHOAN | Mũi khoan nha khoa |  |  | Mài kẽ | 1 | 1 | K037394
Dũa C + File Dentsphy thăm dò ống tủy hoặc tương đương | Cái | 60 | Mỹ |  | C+ File for Catheterization | C+ File for Catheterization | Dentsply |  |  | 2023 | Hộp 6 cái | 71.880 | vn0101849706 | CÔNG TY TNHH THIẾT BỊ Y TẾ VÀ HOÁ CHẤT HOÀNG PHƯƠNG | IB2400043779 | vn2500449157 | Bệnh viện Sản Nhi tỉnh Vĩnh Phúc | Đấu thầu rộng rãi | 27/05/2024 | 201/QĐ-BVSN | 21/05/2024 | 2 | Tỉnh Vĩnh Phúc | Nha khoa | NK-TRAM-TAY | Trâm nội nha cầm tay |  |  | Files; Ống tủy | 2 | 1 | K037556
Dũa chiều dài 21mm | Hộp | 13 | Nhật Bản |  | H-FILE | H-FILE | Mani |  |  | 2025 trở về sau | Cấu hình kỹ thuật - Theo bảng Excel NT 01 Danh mục hàng hóa dự thầu kèm theo E-HSDT | 95.000 | vn3001039132 | CÔNG TY CỔ PHẦN THƯƠNG MẠI DỊCH VỤ THIẾT BỊ Y TẾ TÂN HOÀ PHÁT | IB2500576780 | vn3000350433 | Bệnh viện Đa khoa tỉnh Hà Tĩnh | Đấu thầu rộng rãi | 10/02/2026 | 509/QĐ-BVĐKT | 10/02/2026 | 2 | Phường Thành Sen,Tỉnh Hà Tĩnh | Nha khoa | NK-TRAM-TAY | Trâm nội nha cầm tay |  | Có | Files | 1 | 1 | K037557
Dũa chiều dài 25mm | Hộp | 13 | Nhật Bản |  | H-FILE | H-FILE | Mani |  |  | 2025 trở về sau | Cấu hình kỹ thuật - Theo bảng Excel NT 01 Danh mục hàng hóa dự thầu kèm theo E-HSDT | 95.000 | vn3001039132 | CÔNG TY CỔ PHẦN THƯƠNG MẠI DỊCH VỤ THIẾT BỊ Y TẾ TÂN HOÀ PHÁT | IB2500576780 | vn3000350433 | Bệnh viện Đa khoa tỉnh Hà Tĩnh | Đấu thầu rộng rãi | 10/02/2026 | 509/QĐ-BVĐKT | 10/02/2026 | 2 | Phường Thành Sen,Tỉnh Hà Tĩnh | Nha khoa | NK-TRAM-TAY | Trâm nội nha cầm tay |  | Có | Files | 1 | 1 | K037558
Dũa tủy số 15 | Hộp | 27 | Việt Nam |  | Reamer; H-Files; K-Files | Mani | Mani Hanoi |  |  | 2023 trở lên | Dụng cụ nội nha giúp tạo hình và vệ sinh ống tủy. Đem lại cảm giác thật tay khi đi sâu vào ống tủy. Độ an toàn cao. Khả năng chống ăn mòn và độ bền cao. Cán sản phẩm phân màu, đánh số và kích cỡ theo tiêu chuẩn ISO | 126.000 | vn0103637859 | PHÚC THỊNH - VIETLAND | IB2400401539 | vn0500588816 | Bệnh viện đa khoa huyện Mỹ Đức | Đấu thầu rộng rãi | 26/11/2024 | 1740/QĐ-BVMĐ | 20/11/2024 | 2 | Huyện Mỹ Đức,Thành phố Hà Nội | Nha khoa | NK-TRAM-TAY | Trâm nội nha cầm tay |  | Có | Reamer | 1 | 1 | K037559
Dũa tủy số 20 | Hộp | 27 | Việt Nam |  | Reamer; H-Files; K-Files | Mani | Mani Hanoi |  |  | 2023 trở lên | Dụng cụ nội nha giúp tạo hình và vệ sinh ống tủy. Đem lại cảm giác thật tay khi đi sâu vào ống tủy. Độ an toàn cao. Khả năng chống ăn mòn và độ bền cao. Cán sản phẩm phân màu, đánh số và kích cỡ theo tiêu chuẩn ISO | 126.000 | vn0103637859 | PHÚC THỊNH - VIETLAND | IB2400401539 | vn0500588816 | Bệnh viện đa khoa huyện Mỹ Đức | Đấu thầu rộng rãi | 26/11/2024 | 1740/QĐ-BVMĐ | 20/11/2024 | 2 | Huyện Mỹ Đức,Thành phố Hà Nội | Nha khoa | NK-TRAM-TAY | Trâm nội nha cầm tay |  | Có | Reamer | 1 | 1 | K037560
Dũa tủy số 25 | Hộp | 27 | Việt Nam |  | Reamer; H-Files; K-Files | Mani | Mani Hanoi |  |  | 2023 trở lên | Dụng cụ nội nha giúp tạo hình và vệ sinh ống tủy. Đem lại cảm giác thật tay khi đi sâu vào ống tủy. Độ an toàn cao. Khả năng chống ăn mòn và độ bền cao. Cán sản phẩm phân màu, đánh số và kích cỡ theo tiêu chuẩn ISO | 126.000 | vn0103637859 | PHÚC THỊNH - VIETLAND | IB2400401539 | vn0500588816 | Bệnh viện đa khoa huyện Mỹ Đức | Đấu thầu rộng rãi | 26/11/2024 | 1740/QĐ-BVMĐ | 20/11/2024 | 2 | Huyện Mỹ Đức,Thành phố Hà Nội | Nha khoa | NK-TRAM-TAY | Trâm nội nha cầm tay |  | Có | Reamer | 1 | 1 | K037561
Dũa ống tuỷ các số, các cỡ | Vỉ | 20 | Việt Nam, Nhật Bản | 9018 | Kim khoan răng | Kim khoan răng | Mani, Inc |  |  | 2024-2025 | Hộp 6 cái | 85.000 | vn0101849706 | Liên danh Công ty TNHH Thiết bị y tế và hóa chất Hoàng Phương- Công ty cổ phần sản xuất và xuất nhập khẩu Vietland | IB2500059925 | vn2500228782 | Bệnh viện đa khoa huyện Mê Linh | Đấu thầu rộng rãi | 25/03/2025 | KQ2500059925_2503251733 | 25/03/2025 | 2 | Huyện Mê Linh,Thành phố Hà Nội | Nha khoa | NK-TRAM-TAY | Trâm nội nha cầm tay |  | Có | Răng | 1 | 1 | K037562
Dũa ống tủy | Cái | 40 | Việt Nam |  | H-file | H-file | Mani Inc |  |  | 2024 trở về sau | Chất liệu thép không gỉ. Các số | 25.000 | vn0101849706 | CÔNG TY TNHH THIẾT BỊ Y TẾ VÀ HOÁ CHẤT HOÀNG PHƯƠNG | IB2400490120 | vn4600543421 | Bệnh viện Gang thép Thái Nguyên | Đấu thầu rộng rãi | 02/01/2025 | 01/QĐ-BVGT | 02/01/2025 | 2 | Thành phố Thái Nguyên,Tỉnh Thái Nguyên | Nha khoa | NK-TRAM-TAY | Trâm nội nha cầm tay |  | Có | Files; Ống tủy | 2 | 1 | K037563
Dũa ống tủy | Vỉ | 30 | Việt Nam | 9018 | H-FILES | Mani | MANI HANOI CO.,LTD. PHO YEN FACTORY, Việt Nam |  |  | 2025 trở về sau | Chất liệu thép không rỉ. Có chiều dài 18,21,25,28,31mm các số 08,10,15,20,25,30,35,40 đến 140 | 96.000 | vn0109373842 | CÔNG TY TNHH THIẾT BỊ VẬT TƯ HOÀNG BẢO | IB2500551042 | vn2901021295 | Bệnh viện Đa khoa Thanh Chương | Đấu thầu rộng rãi | 30/03/2026 | 167/QĐ-BVTC | 30/03/2026 | 3 | Xã Đại Đồng,Tỉnh Nghệ An | Nha khoa | NK-TRAM-TAY | Trâm nội nha cầm tay |  | Có | Ống tủy | 1 | 1 | K037564
Dũa ống tủy | Cái | 300 | MANI HANOI CO.,LTD. PHO YEN FACTORY, Việt Nam |  | H-FILES | MANI | MANI HANOI CO.,LTD. PHO YEN FACTORY, Việt Nam | H-FILES | 220001804/PCBB-BYT | 2024-2025 | Dũa ống tủy các số 10, 15, 20, 25, 30, 35, 40. 6 cái / hộp | 16.200 | vn0109373842 | CÔNG TY TNHH THIẾT BỊ VẬT TƯ HOÀNG BẢO | IB2500180650 | vn5100135641 | BỆNH VIỆN ĐA KHOA TỈNH HÀ GIANG | Đấu thầu rộng rãi | 31/07/2025 | 35/QĐ-BVĐKHG; 90/QĐ-BVĐKHG | 31/07/2025 | 2 | TP Hà Giang,Tỉnh Hà Giang | Nha khoa | NK-TRAM-TAY | Trâm nội nha cầm tay |  | Có | Ống tủy | 1 | 1 | K037565
Dũa ống tủy | Cái | 30 | Nhật Bản |  | - | - | Mani |  |  | Từ năm 2024 trở đi | Là dụng cụ nội nha giúp tạo hình và vệ sinh ống tủy. Dùng cho chuyên khoa răng | 14.900 | vn0106122008 | CÔNG TY CỔ PHẦN THIẾT BỊ VẬT TƯ HOÀNG MINH | IB2400549904 | vn1000426061 | Bệnh viện Nhi Thái Bình | Đấu thầu rộng rãi | 27/02/2025 | KQ2400549904_2502262035 | 27/02/2025 | 3 | Tỉnh Thái Bình | Nha khoa | NK-TRAM-TAY | Trâm nội nha cầm tay |  | Có | Ống tủy | 1 | 1 | K037566
Dũa ống tủy | Cái | 360 | MANI HANOI CO.,LTD.PHO YEN FACTORY, Việt Nam |  | 21mm # 08; 21mm # 10; 21mm # 15; 21mm # 20; 21mm # 25; 21mm # 30; 21mm # 35; 21mm # 40; 21mm # 15~40; 21mm # 45; 21mm # 50; 21mm # 55; 21mm # 60; 21mm # 70; 21mm # 80; 21mm # 45~80; 21mm # 90; 21mm # 100; 21mm # 110; 21mm # 120; 21mm # 130; 21mm # 140; 21mm # 90~140; | Mani | MANI HANOI CO.,LTD.PHO YEN FACTORY, Việt Nam |  |  | 2024 | Các số 10,15,20,25,30,35,40 | 15.600 | vn0109373842 | CÔNG TY TNHH THIẾT BỊ VẬT TƯ HOÀNG BẢO | IB2400328266 | vn4600475813 | Bệnh viện C Thái Nguyên | Đấu thầu rộng rãi | 28/10/2024 | 1673/QĐ-BVC | 22/10/2024 | 2 | Thành Phố Sông Công,Tỉnh Thái Nguyên | Nha khoa | NK-TRAM-TAY | Trâm nội nha cầm tay |  | Có | Ống tủy | 1 | 1 | K037567
Dũa ống tủy | Cái | 360 | Nhật Bản |  | - | - | Mani |  | 220001804/PCBB-BYT | 2023 | - Chiều dài 21mm, đường kính các cỡ. - Đạt tiêu chuẩn ISO13485 | 14.200 | vn0106122008 | CÔNG TY CỔ PHẦN THIẾT BỊ VẬT TƯ HOÀNG MINH | IB2400207782 | vn2700354079 | Bệnh viện đa khoa tỉnh Ninh Bình | Đấu thầu rộng rãi | 19/09/2024 | 1896/QĐ-BVĐK điều chỉnh bởi quyết định 1942/QĐ-BVĐK | 01/08/2024 | 3 | Thành phố Ninh Bình,Tỉnh Ninh Bình | Nha khoa | NK-TRAM-TAY | Trâm nội nha cầm tay |  | Có | Ống tủy | 1 | 1 | K037568
Dũa ống tủy | Vỉ | 20 | Việt Nam | 3006 | Dũa ống tủy | Dũa ống tủy | Mani |  |  | 2023 | Làm bằng thép không gỉ, dùng để điều trị tủy răng | 95.000 | vn0101953129 | CÔNG TY CỔ PHẦN SẢN XUẤT VÀ XUẤT NHẬP KHẨU VIETLAND | IB2400092056 | vn0500474625 | BỆNH VIỆN ĐA KHOA HUYỆN THANH OAI | Đấu thầu rộng rãi | 20/06/2024 | 492/QĐ-BVTO | 19/06/2024 | 2 | Huyện Thanh Oai,Thành phố Hà Nội | Nha khoa | NK-TRAM-TAY | Trâm nội nha cầm tay |  | Có | Ống tủy | 1 | 1 | K037569
Dũa ống tủy | Cái | 200 | Việt Nam |  | 21mm # 08; 21mm # 10; 21mm # 15; 21mm # 20; 21mm # 25; 21mm # 30; 21mm # 35; 21mm # 40; 21mm # 15~40; 21mm # 45; 21mm # 50; 21mm # 55; 21mm # 60; 21mm # 70; 21mm # 80; 21mm # 45~80; 21mm # 90; 21mm # 100; 21mm # 110; 21mm # 120; 21mm # 130; 21mm # 140; 21mm # 90~140; | MANI | MANI HANOI CO.,LTD. PHO YEN FACTORY |  |  |  | Các số 10,15,20,25,30,35,40 | 15.800 | vn0109373842 | CÔNG TY TNHH THIẾT BỊ VẬT TƯ HOÀNG BẢO | IB2400065258 | vn4600475813 | Bệnh viện C Thái Nguyên | Đấu thầu rộng rãi | 24/04/2024 | 456/QĐ-BVC | 19/04/2024 | 3 | Thành Phố Sông Công,Tỉnh Thái Nguyên | Nha khoa | NK-TRAM-TAY | Trâm nội nha cầm tay |  | Có | Ống tủy | 1 | 1 | K037570
Dũa ống tủy (H file) | Vỉ | 900 | Thụy Sỹ |  | FKG-01.553.21.008.CG FKG-01.553.21.010.CG FKG-01.553.21.015.CG FKG-01.553.21.020.CG FKG-01.553.21.025.CG FKG-01.553.21.030.CG FKG-01.553.21.035.CG FKG-01.553.21.040.CG FKG-01.553.25.008.CG FKG-01.553.25.010.CG FKG-01.553.25.015.CG FKG-01.553.25.020.CG FKG-01.553.25.025.CG FKG-01.553.25.030.CG FKG-01.553.25.035.CG FKG-01.553.25.040.CG | FKG Dentaire | FKG Dentaire Sàrl |  |  | Năm 2025 trở về sau | TRÂM NỘI NHA H-FILE Được làm bằng thép không gỉ, cạnh sắc, H-Files là trâm nong dũa ống tủy, được dùng để loại bỏ lớp mùn ngà. kích cỡ 8-40. Chiều dài 21mm, 25m Làm bằng chất liệu thép không gỉ Độ uốn dẻo cao Có tính cắt cao | 410.000 | vn0101849706 | CÔNG TY TNHH THIẾT BỊ Y TẾ VÀ HOÁ CHẤT HOÀNG PHƯƠNG | IB2500447293 | vn0102329107 | Bệnh viện Đại học Y Dược | Đấu thầu rộng rãi | 27/11/2025 | 661/QĐ-BVĐHYD | 27/11/2025 | 2 | Phường Thanh Xuân,Thành phố Hà Nội | Nha khoa | NK-TRAM-TAY | Trâm nội nha cầm tay |  |  | Files; Ống tủy | 2 | 1 | K037571
Dũa ống tủy (H file) | Cái/ Chiếc/Cây | 240 | Mani/ Việt Nam |  | 21mm#8,10,15,20,25,30,35,40 25mm#8,10,15,20,25,30,35,40 | H files | MANI HANOI CO.,LTD. PHO YEN FACTORY |  | 220001804/PCBB-BYT ngày 29/3/2022 | 2024 trở về sau | Dũa ống tuỷ Chất liệu Niti hoặc thép không rỉ, đa dạng kích cỡ | 13.300 | vn0107613344 | CÔNG TY TNHH THƯƠNG MẠI ĐẦU TƯ VIỆT NAM | IB2500108600 | vn2800750453 | Bệnh viện Đa khoa Hà Trung | Đấu thầu rộng rãi | 11/07/2025 | 525/QĐ-BVHT | 11/07/2025 | 3 | Huyện Hà Trung,Tỉnh Thanh Hoá | Nha khoa | NK-TRAM-TAY | Trâm nội nha cầm tay |  | Có | Files; Ống tủy | 2 | 1 | K037572
Dũa ống tủy (H file) | Vỉ | 180 | Nhật Bản |  | - | - | Mani |  |  | Từ năm 2024 trở đi | Đa dạng kích cỡ, tay cầm bằng nhựa chịu nhiệt Độ an toàn cao, thiết kế chỉ cán cầm tay để tránh rớt Chuôi được in số và biểu tượng để dễ nhận biết Thiết kế cán vô cùng tiện lợi cho việc sử dụng Khả năng chống ăn mòn và độ bền cao Cạnh sắc đem lại khả năng cắt tốt ưu, giúp điều trị nhanh và hiệu quả. | 93.000 | vn0106122008 | CÔNG TY CỔ PHẦN THIẾT BỊ VẬT TƯ HOÀNG MINH | IB2400385412 | vn0102329107 | Bệnh viện Đại học Y Dược | Đấu thầu rộng rãi | 15/11/2024 | 413/QĐ-BVĐHYD | 15/11/2024 | 2 | Quận Thanh Xuân,Thành phố Hà Nội | Nha khoa | NK-TRAM-TAY | Trâm nội nha cầm tay |  | Có | Files; Ống tủy | 2 | 1 | K037573
Dũa ống tủy 10 đến 30 | vỉ | 20 | Việt Nam | 3006 | Dũa ống tủy | Dũa ống tủy | Mani |  |  |  | Dũa ống tủy 10 đến 30 dùng trong nha khoa vỉ 6 cây file H | 107.000 | vn0101953129 | CÔNG TY CỔ PHẦN SẢN XUẤT VÀ XUẤT NHẬP KHẨU VIETLAND | IB2400214899 | vn0102307015 | Trung tâm Y tế Ba Đình | Đấu thầu rộng rãi | 21/08/2024 | 1029/QĐ-TTYT | 20/08/2024 | 1 | Quận Ba Đình,Thành phố Hà Nội | Nha khoa | NK-TRAM-TAY | Trâm nội nha cầm tay |  | Có | Ống tủy | 1 | 1 | K037574
Dũa ống tủy bằng thép không gỉ các số | Cái | 900 | Việt Nam | 9018 | 21mm#10,15,20,25,30,35,40 25mm#10,15,20,25,30,35,40 | Mani | Mani |  |  | 2023,2024,2025 | Vật liệu thép không gỉ, độ thuôn 2%. Mặt cắt ngang hình tròn. Dài 21mm, 25mm | 15.000 | vn0105141819 | CÔNG TY TNHH ĐẦU TƯ VÀ THƯƠNG MẠI NAM DŨNG | IB2500541417 | vnz000004557 | Bệnh viện 19-8, Bộ Công an | Đấu thầu rộng rãi | 10/03/2026 | 733/QĐ-BV198-VTTB | 10/03/2026 | 2 | Phường Từ Liêm,Thành phố Hà Nội | Nha khoa | NK-TRAM-TAY | Trâm nội nha cầm tay |  | Có | Ống tủy | 1 | 1 | K037575
Dũa ống tủy các loại các cỡ | Cây | 420 | Trung Quốc | 9018 | SSRF000021A01SSRF000025A01SSRF0000xxxxx | United Dental Changzhou | United Dental Changzhou |  | 230000788/PCBB-HCM | từ 2024 trở về sau | Trâm thăm dò ống tủy trước khi dùng trâm quay tay và trâm máy. Có kích thước chiều dài khác nhau để phù hợp điều trị các ca khác nhau | 14.833 | vn0302130894 | CÔNG TY TNHH TRANG THIẾT BỊ NHA KHOA | IB2500364778 | vn0304722303 | BỆNH VIỆN ĐA KHOA PHÚ NHUẬN | Đấu thầu rộng rãi | 27/01/2026 | 42/QĐ-BVĐKPN | 26/01/2026 | 3 | Phường Phú Nhuận,Thành phố Hồ Chí Minh | Nha khoa | NK-TRAM-TAY | Trâm nội nha cầm tay |  |  | Ống tủy | 1 | 1 | K037576
Dũa ống tủy các loại các cỡ | Cây | 480 | Việt Nam |  | 21mm # 08; 21mm # 10; 21mm # 15; 21mm # 20; 21mm # 25; 21mm # 30; 21mm # 35; 21mm # 40; 25mm # 08; 25mm # 10; 25mm # 15; 25mm # 20; 25mm # 25; 25mm # 30; 25mm # 35; 25mm # 40; … | Mani Hanoi Co., Ltd | Mani Hanoi Co., Ltd |  |  | 2023 trở về sau | Dũa ống tủy (reamer) các loại các cỡ dùng trong điều trị nội nha | 20.000 | vn0311229963 | CÔNG TY TRÁCH NHIỆM HỮU HẠN MỘT THÀNH VIÊN CÔNG NGHỆ CAO VÀ THƯƠNG MẠI QUỐC TẾ HẢI LONG | IB2400357805 | vn0304722303 | BỆNH VIỆN QUẬN PHÚ NHUẬN | Đấu thầu rộng rãi | 17/01/2025 | 19/QĐ-BVPN | 16/01/2025 | 3 | Quận Phú Nhuận,TP. Hồ Chí Minh | Nha khoa | NK-TRAM-TAY | Trâm nội nha cầm tay |  | Có | Ống tủy | 1 | 1 | K037577
Dũa ống tủy các loại các cỡ dùng trong điều trị nội nha | Cây | 360 | Mani Hanoi Co., Ltd/ Việt Nam | [8 empty] | 14.167 | vn0311229963 | CÔNG TY TRÁCH NHIỆM HỮU HẠN MỘT THÀNH VIÊN CÔNG NGHỆ CAO VÀ THƯƠNG MẠI QUỐC TẾ HẢI LONG | IB2300171956 | vn0304722303 | BỆNH VIỆN QUẬN PHÚ NHUẬN | Đấu thầu rộng rãi | 14/12/2023 | 542/QĐ-BVPN | 06/12/2023 | 3 | Quận Phú Nhuận,TP. Hồ Chí Minh | Nha khoa | NK-TRAM-TAY | Trâm nội nha cầm tay |  |  | nội nha; Ống tủy | 2 | 1 | K037578
Dũa ống tủy các số | cái | 192 | Việt Nam |  | H-FILES/ 21mm # 15; 21mm # 25; 25mm # 15~40 | Mani | Mani |  |  | 2026 trở về sau | 6 cái/hôp | 141.000 | vn0101849706 | CÔNG TY TNHH THIẾT BỊ Y TẾ VÀ HOÁ CHẤT HOÀNG PHƯƠNG | IB2600505850 | vn0201060520 | Trung tâm Y tế Thủy Nguyên | Đấu thầu rộng rãi | 12/10/2026 | 973/QĐ-TTYT | 12/10/2026 | 1 | Phường Thuỷ Nguyên,Thành phố Hải Phòng | Nha khoa | NK-TRAM-TAY | Trâm nội nha cầm tay |  | Có | Ống tủy | 1 | 1 | K037579
Dũa ống tủy các số | Cái | 3000 | Việt Nam |  | 21mm # 08; 21mm # 10; 21mm # 15; 21mm # 20; 21mm # 25; 21mm # 30; 25mm # 08; 25mm # 10; 25mm # 15; 25mm # 20; 25mm # 25; 25mm # 30 | MANI | MANI HANOI CO., LTD. PHO YEN FACTORY |  |  | 2025 trở đi | Vật liệu thép không gỉ, độ thuôn 2%. Hộp/ 6 cây | 23.500 | vn2900326174 | CÔNG TY CP THIẾT BỊ VẬT TƯ Y TẾ VÀ DƯỢC PHẨM NGHỆ AN | IB2600115335 | vn2901016217 | Bệnh viện Đa khoa Diễn Châu | Đấu thầu rộng rãi | 22/06/2026 | 767/QĐ-BVDC | 22/06/2026 | 2 | Xã Diễn Châu,Tỉnh Nghệ An | Nha khoa | NK-TRAM-TAY | Trâm nội nha cầm tay |  | Có | Ống tủy | 1 | 1 | K037580
Dũa ống tủy các số | Cái | 600 | Thụy Sĩ |  | A16MA | Dentsply | Maillefer Instruments Holding Sarl | A16MA |  | 2024 trở về sau | Trâm rũa ống tủy được làm bằng chất liệu thép không gỉ, an toàn với sức khỏe con người. Mặt cắt tròn, dùng để rũa ống tủy bằng tay, không có đục lỗ. Tạo độ mịn cho thành ống tủy sau khi dùng K-File M - Access và K- Reamer M - Access, chuyển động vào - ra. Dùng để tạo hình và vệ sinh ống tủy. Độ thuôn 2% không đổi. | 28.000 | vn0110589758 | CÔNG TY TNHH WINGS VINA | IB2500240307 | vn0101574473 | BỆNH VIỆN ĐA KHOA HÒE NHAI | Đấu thầu rộng rãi | 22/08/2025 | 896/QĐ-BVHN | 22/08/2025 | 2 | Quận Ba Đình,Thành phố Hà Nội | Nha khoa | NK-TRAM-TAY | Trâm nội nha cầm tay |  |  | Ống tủy | 1 | 1 | K037581
Dũa ống tủy các số | Vỉ | 40 | Dũa ống tủy/Mani/Việt Nam | 3006 |  |  |  | Dũa ống tủy | . | 12 tháng | Dùng để tạo hình và vệ sinh ống tủy trong nha khoa | 99.000 | vn0101953129 | CÔNG TY CỔ PHẦN SẢN XUẤT VÀ XUẤT NHẬP KHẨU VIETLAND | IB2300391943 | vn0101574473 | BỆNH VIỆN ĐA KHOA HÒE NHAI | Đấu thầu rộng rãi | 09/04/2024 | 190/QĐ-BVHN | 04/04/2024 | 2 | Quận Ba Đình,Thành phố Hà Nội | Nha khoa | NK-TRAM-TAY | Trâm nội nha cầm tay |  |  | Ống tủy | 1 | 1 | K037582
Dũa ống tủy các số | Cái | 20 | Nhãn mác/mã hiệu của sản phẩm: Dũa ống tủy các số ; Hãng/ nước sản xuất: Mani/Nhật Bản | [8 empty] | 15.000 | vn0101098538 | CÔNG TY TNHH THIẾT BỊ Y TẾ MEDICENT | IB2300163542 | vn2300305983 | Trung tâm y tế Huyện Thuận Thành | Đấu thầu rộng rãi | 17/08/2023 | Số 595/QĐ-TTYTTT ngày 17/8/2023 | 17/08/2023 | 1 | Thị xã Thuận Thành,Tỉnh Bắc Ninh | Nha khoa | NK-TRAM-TAY | Trâm nội nha cầm tay |  |  | Ống tủy | 1 | 1 | K037583
Dũa ống tủy răng | Vỉ | 100 | MANI HANOI CO.,LTD. PHO YEN FACTORY, Việt Nam |  | H-FILES | MANI | MANI HANOI CO.,LTD. PHO YEN FACTORY, Việt Nam |  |  | 2024 trở đi | Giũa nha khoa có chuôi dùng để mở rộng khe tủy. Chưa tiệt trùng. Lưỡi cắt bằng thép không gỉ. | 98.000 | vn0109373842 | CÔNG TY TNHH THIẾT BỊ VẬT TƯ HOÀNG BẢO | IB2500242115 | vn0107276138 | CÔNG TY CỔ PHẦN BỆNH VIỆN GIAO THÔNG VẬN TẢI | Đấu thầu rộng rãi | 18/09/2025 | 786/QĐ-BVGT | 18/09/2025 | 4 | Quận Đống Đa,Thành phố Hà Nội | Nha khoa | NK-TRAM-TAY | Trâm nội nha cầm tay |  | Có | Răng; Ống tủy | 2 | 1 | K037584
Dũa ống tủy số 10 đến 40 | Hộp | 30 | Mani / Nhật Bản | [8 empty] | 85.000 | vn2900326174 | CÔNG TY CP THIẾT BỊ VẬT TƯ Y TẾ VÀ DƯỢC PHẨM NGHỆ AN | IB2300173205 | vn2900696418 | Bệnh viện Đa khoa huyện Yên Thành | Chào hàng cạnh tranh rút gọn | 03/08/2023 | 630/QĐ-BVYT | 02/08/2023 | 2 | Huyện Yên THành,Tỉnh Nghệ An | Nha khoa | NK-TRAM-TAY | Trâm nội nha cầm tay |  |  | Ống tủy | 1 | 1 | K037585
Dũa ống tủy số 20 | cái | 84 | Việt NAm |  | 21mm#20 | Mani | Mani HaNoi.Co.LTD/ Việt Nam |  |  | 2025 về sau | "Làm bằng vật liệu thép không gỉ, độ thuôn 2%. Đầu trâm hình tam giác - Chiều dài làm việc: 18mm, 21mm, 25mm, 28mm, 31mm - Size: số 10, 15, 20, 25, 30, 35, 40, 45, 50, 55, 60, 70, 80 - Tiêu chuẩn sản xuất: ISO 13485" | 16.500 | vn2800588271 | CÔNG TY CỔ PHẦN THIẾT BỊ VẬT TƯ Y TẾ THANH HÓA | IB2600335457 | vn2801245277 | Bệnh viện Đa khoa Quảng Xương | Đấu thầu rộng rãi | 21/08/2026 | 969/QĐ-BVQX | 21/08/2026 | 2 | Xã Lưu Vệ,Tỉnh Thanh Hóa | Nha khoa | NK-TRAM-TAY | Trâm nội nha cầm tay |  | Có | Ống tủy | 1 | 1 | K037586
Dũa ống tủy số 25 | cái | 84 | Việt NAm |  | 21mm#25 | Mani | Mani HaNoi.Co.LTD/ Việt Nam |  |  | 2025 về sau | "Làm bằng vật liệu thép không gỉ, độ thuôn 2%. Đầu trâm hình tam giác - Chiều dài làm việc: 18mm, 21mm, 25mm, 28mm, 31mm - Size: số 10, 15, 20, 25, 30, 35, 40, 45, 50, 55, 60, 70, 80 - Tiêu chuẩn sản xuất: ISO 13485" | 16.500 | vn2800588271 | CÔNG TY CỔ PHẦN THIẾT BỊ VẬT TƯ Y TẾ THANH HÓA | IB2600335457 | vn2801245277 | Bệnh viện Đa khoa Quảng Xương | Đấu thầu rộng rãi | 21/08/2026 | 969/QĐ-BVQX | 21/08/2026 | 2 | Xã Lưu Vệ,Tỉnh Thanh Hóa | Nha khoa | NK-TRAM-TAY | Trâm nội nha cầm tay |  | Có | Ống tủy | 1 | 1 | K037587
Dũa ống tủy số 30 | cái | 84 | Việt NAm |  | 21mm#30 | Mani | Mani HaNoi.Co.LTD/ Việt Nam |  |  | 2025 về sau | "Làm bằng vật liệu thép không gỉ, độ thuôn 2%. Đầu trâm hình tam giác - Chiều dài làm việc: 18mm, 21mm, 25mm, 28mm, 31mm - Size: số 10, 15, 20, 25, 30, 35, 40, 45, 50, 55, 60, 70, 80 - Tiêu chuẩn sản xuất: ISO 13485" | 16.500 | vn2800588271 | CÔNG TY CỔ PHẦN THIẾT BỊ VẬT TƯ Y TẾ THANH HÓA | IB2600335457 | vn2801245277 | Bệnh viện Đa khoa Quảng Xương | Đấu thầu rộng rãi | 21/08/2026 | 969/QĐ-BVQX | 21/08/2026 | 2 | Xã Lưu Vệ,Tỉnh Thanh Hóa | Nha khoa | NK-TRAM-TAY | Trâm nội nha cầm tay |  | Có | Ống tủy | 1 | 1 | K037588
Dầu bảo quản tay cầm mũi khoan | Chai | 7 | Vương quốc Anh |  | BOS9777 + GHB025 | BOS9777 + GHB025 | Topdental (Products) Ltd / Bossklein Products Co |  |  | 2024 | - Dung dịch vệ sinh, bôi trơn cho các loại tay khoan dùng trong nha khoa bao gồm tay khoan tốc độ nhanh và tay khoan tốc độ chậm và máy tạo khí động lực. - Thành phần: dầu khoáng trắng và dầu bạc hà. - Quy cách: Chai 500ml kèm đầu xịt - Tiêu chuẩn: ISO 13485 | 580.000 | vn0302130894 | CÔNG TY TNHH TRANG THIẾT BỊ NHA KHOA | IB2500026431 | vnz000013556 | Bệnh viện C Đà Nẵng | Đấu thầu rộng rãi | 01/04/2025 | KQ2500026431_2503301438 | 01/04/2025 | 3 | Quận Hải Châu,Thành phố Đà Nẵng | Nha khoa | NK-MUI-KHOAN | Mũi khoan nha khoa |  |  | mũi khoan | 1 | 1 | K037596
Dầu bảo quản tay cầm mũi khoan | Chai | 6 | Vương quốc Anh | 2710 | BOS9777 | Topdental (Products) Ltd | Topdental (Products) Ltd |  |  | từ 2024 trở về sau | Sản phẩm đạt tiêu chuẩn ISO 13485, CE Sản phẩm chứa hoạt chất làm sạch và bôi trơn dùng cho tay khoan nhanh nha khoa, giúp kéo dài tuổi thọ và tránh sự hao mòn do hoạt động của tay khoan. | 580.000 | vn0302130894 | CÔNG TY TNHH TRANG THIẾT BỊ NHA KHOA | IB2400234158 | vnz000013556 | Bệnh viện C Đà Nẵng | Đấu thầu rộng rãi | 01/11/2024 | 1636/QĐ-BVC | 31/10/2024 | 2 | Quận Hải Châu,Thành phố Đà Nẵng | Nha khoa | NK-MUI-KHOAN | Mũi khoan nha khoa |  |  | mũi khoan | 1 | 1 | K037597
Dụng cụ cắt dây File bằng sứ | Cái | 2 | Quanta - Ý | 9018 | [7 empty] | 7.150.000 | vn0304241487 | CÔNG TY TNHH KHẢ LỘC | IB2300149083 | vn1800273336 | Bệnh viện đa khoa Hậu Giang | Đấu thầu rộng rãi | 19/09/2023 | 451 | 15/08/2023 | 2 | Tp Vị Thanh,Tỉnh Hậu Giang | Nha khoa | NK-TRAM-TAY | Trâm nội nha cầm tay |  |  | Files | 1 | 1 | K037892
Dụng cụ dùng trong nha khoa: Dụng cụ nội nha- Spreader | Bộ | 100 | Hàn Quốc | 9018 | EQ Condenser | EQ Condenser | Meta Systems Co., Ltd |  |  | sau năm 2024 | Bộ lèn tay EQ-Condenser với thiết kế 2 đầu độc đáo : - Đầu NiTi mềm dẻo linh hoạt : + Phân loại : N40-N60-N80 + Chiều dài : 0,40mm - 0,60mm - 0,80mm + Độ thuôn : 0,02-0,01-0,01 - Đầu thép không gỉ cứng chắc, bằng phẳng, không sắc cạnh + Phân loại : S80-S100-S120 + Chiều dài : 0,80mm - 1,00mm - 1,20mm + Độ thuôn : 0,04-0,02-0,01 - Có vạch đo khắc laser, phân biệt băng màu sắc. - Chống nứt gãy và ngăn hiện tượng xoay, trượt cây lèn. - Bộ : 3 cây - Tiêu chuẩn sản xuất: ISO 13485, FDA hoặc CE | 3.202.500 | vn0312024302 | CÔNG TY CỔ PHẦN TRANG THIẾT BỊ Y NHA KHOA VIỆT ĐĂNG | IB2500218388 | vn3500287412 | Bệnh viện Vũng Tàu | Đấu thầu rộng rãi | 30/06/2025 | KQ2500218388_2506301641 | 30/06/2025 | 1 | Thành phố Vũng Tàu,Tỉnh Bà Rịa - Vũng Tàu | Nha khoa | NK-TRAM-BIT | Dụng cụ trám bít ống tủy | NK-TRAM-TAY |  | nha khoa; nội nha | 2 | 1 | K038172
Dụng cụ giữ file | Cái | 10 | Nhật Bản | 9018 | 08064 | YDM Corporation | YDM Corporation |  |  | 2024 -2025 | Vật liệu thép không gỉ. Áp dụng cho điều trị tủy răng ở cả đoạn giữa và đoạn xa. Hấp tiệt trùng ở 135°C (08064) | 1.995.000 | vn0304333610 | CÔNG TY TNHH THƯƠNG MẠI - DỊCH VỤ - SẢN XUẤT ĐẠI TẤN | IB2500527217 | vn0101486675 | Bệnh viện Răng Hàm Mặt Trung ương Hà Nội | Đấu thầu rộng rãi | 27/03/2026 | 391/QĐ-BVRHMTWHN | 27/03/2026 | 2 | Phường Hoàn Kiếm,Thành phố Hà Nội | Nha khoa | NK-TRAM-TAY | Trâm nội nha cầm tay |  |  | Files | 1 | 1 | K038205
Dụng cụ gắn mũi khoan xương | Cái | 1 | Trung Quốc | 9018 | BJ4202 | Shanghai Bojin Medical Instrument Co., Ltd | Shanghai Bojin Medical Instrument Co., Ltd |  |  | 2025 trở về sau | Thông số kỹ thuật: - Công suất đầu ra: 110w - Tốc độ (r.p.m): 0-1100 vòng/ phút - Mô-men xoắn(Nm): 3.2 Nm - Điện áp hoạt động(V): 14.4 V - Nhiệt độ khử trừng: ≤135°C - Tiếng ồn(db): ≤40 Cầu hình cung cấp: 01 khóa (cờ lê) 01 đầu nối khoan xương có JACOB ( phạm vi kẹp từ 0.6-8.0mm) Đồng bộ với máy khoan xương BJ4200 Đạt tiêu chuẩn CE, FDA | 34.800.000 | vn0105879807 | CÔNG TY TNHH XUẤT NHẬP KHẨU THƯƠNG MẠI TỔNG HỢP AN PHÚ MỸ | IB2600092160 | vnz000039078 | Bệnh viện Đại học Y Dược - Cơ sở Linh Đàm | Đấu thầu rộng rãi | 24/04/2026 | 685/QĐ-BVĐHYD/LĐ | 24/04/2026 | 1 | Phường Hoàng Liệt,Thành phố Hà Nội | Nha khoa | NK-MUI-KHOAN | Mũi khoan nha khoa |  |  | mũi khoan | 1 | 1 | K038211
Dụng cụ gắn mũi khoan ống tủy cỡ B | Cái | 1 | Trung Quốc | 9018 | BJ4203B | Shanghai Bojin Medical Instrument Co., Ltd | Shanghai Bojin Medical Instrument Co., Ltd |  |  | 2025 trở về sau | Thông số kỹ thuật: - Công suất đầu ra: ≥90w - Tốc độ (r.p.m): 0-1100 vòng/ phút - Mô-men xoắn (Nm): 3.6 Nm - Điện áp hoạt động(V): 14.4 V - Nhiệt độ khử trừng: ≤135°C - Tiếng ồn(db): ≤40 Cầu hình cung cấp: 01 Đầu nối khoan 01 Khóa (cờ lê) 01 Đầu kẹp Jacob (phạm vi kẹp từ 0.6-8.0mm) 05 Mũi khoan xương Đồng bộ với máy khoan xương BJ4200 Đạt tiêu chuẩn CE, FDA | 34.800.000 | vn0105879807 | CÔNG TY TNHH XUẤT NHẬP KHẨU THƯƠNG MẠI TỔNG HỢP AN PHÚ MỸ | IB2600092160 | vnz000039078 | Bệnh viện Đại học Y Dược - Cơ sở Linh Đàm | Đấu thầu rộng rãi | 24/04/2026 | 685/QĐ-BVĐHYD/LĐ | 24/04/2026 | 1 | Phường Hoàng Liệt,Thành phố Hà Nội | Nha khoa | NK-MUI-KHOAN | Mũi khoan nha khoa |  |  | mũi khoan; Ống tủy | 2 | 1 | K038212
Dụng cụ gắn mũi khoan ống tủy cỡ D | Cái | 1 | Trung Quốc | 9018 | BJ4203D | Shanghai Bojin Medical Instrument Co., Ltd | Shanghai Bojin Medical Instrument Co., Ltd |  |  | 2025 trở về sau | Thông số kỹ thuật: - Công suất đầu ra: ≥90w - Tốc độ (r.p.m): 0-1100 vòng/ phút - Mô-men xoắn (Nm): 3.6 Nm - Điện áp hoạt động(V): 14.4 V - Nhiệt độ khử trừng: ≤135°C - Tiếng ồn(db): ≤40 Cầu hình cung cấp: 01 Đầu nối khoan 01 Khóa (cờ lê) 01 Đầu kẹp Jacob (phạm vi kẹp từ 0.6-8.0mm) 05 Mũi khoan xương Đồng bộ với máy khoan xương BJ4200 Đạt tiêu chuẩn CE, FDA | 34.800.000 | vn0105879807 | CÔNG TY TNHH XUẤT NHẬP KHẨU THƯƠNG MẠI TỔNG HỢP AN PHÚ MỸ | IB2600092160 | vnz000039078 | Bệnh viện Đại học Y Dược - Cơ sở Linh Đàm | Đấu thầu rộng rãi | 24/04/2026 | 685/QĐ-BVĐHYD/LĐ | 24/04/2026 | 1 | Phường Hoàng Liệt,Thành phố Hà Nội | Nha khoa | NK-MUI-KHOAN | Mũi khoan nha khoa |  |  | mũi khoan; Ống tủy | 2 | 1 | K038213
Dụng cụ gắng mũi khoan AO | Cái | 1 | Trung Quốc | 9018 | BJ4202SAO | Shanghai Bojin Medical Instrument Co., Ltd | Shanghai Bojin Medical Instrument Co., Ltd |  |  | 2025 trở về sau | Thông số kỹ thuật: - Công suất đầu ra : 110w - Tốc độ (r.p.m) : 0-1100 vòng/ phút - Mô-men xoắn(Nm) : 3.2 Nm - Điện áp hoạt động(V) : 14.4 V - Nhiệt độ khử trừng : ≤135°C - Tiếng ồn(db) : ≤40 Đồng bộ với máy khoan xương BJ4200 Đạt tiêu chuẩn CE, FDA | 34.800.000 | vn0105879807 | CÔNG TY TNHH XUẤT NHẬP KHẨU THƯƠNG MẠI TỔNG HỢP AN PHÚ MỸ | IB2600092160 | vnz000039078 | Bệnh viện Đại học Y Dược - Cơ sở Linh Đàm | Đấu thầu rộng rãi | 24/04/2026 | 685/QĐ-BVĐHYD/LĐ | 24/04/2026 | 1 | Phường Hoàng Liệt,Thành phố Hà Nội | Nha khoa | NK-MUI-KHOAN | Mũi khoan nha khoa |  |  | mũi khoan | 1 | 1 | K038215
Dụng cụ khoan xương rỗng nòng kèm mũi khoan | Cái | 2 | Trung Quốc | 9018 | BJQ1103B | Shanghai Bojin Medical Instrument Co., Ltd | Shanghai Bojin Medical Instrument Co., Ltd |  |  | 2025 trở về sau | Thông số kỹ thuật: - Công suất đầu ra: 85w - Tốc độ ( r.p.m): 0-1100 - Mô- đen xoắn (Nm): 3.0 - Điện áp (v): 14.4 (1800mAh) - Nhiệt độ khử trùng: ≤135°C - Tiếng ồn (db): ≤40 Cấu hình cung cấp: + 01 tay khoan (thân khoan màu đen) + 02 pin NI-MH + 01 sạc pin + 01 ống dẫn pin + 01 khóa + 01 đầu kẹp Jacob + 10 mũi khoan xương Đạt tiêu chuẩn CE | 32.000.000 | vn0105879807 | CÔNG TY TNHH XUẤT NHẬP KHẨU THƯƠNG MẠI TỔNG HỢP AN PHÚ MỸ | IB2600092160 | vnz000039078 | Bệnh viện Đại học Y Dược - Cơ sở Linh Đàm | Đấu thầu rộng rãi | 24/04/2026 | 685/QĐ-BVĐHYD/LĐ | 24/04/2026 | 1 | Phường Hoàng Liệt,Thành phố Hà Nội | Nha khoa | NK-MUI-KHOAN | Mũi khoan nha khoa |  |  | mũi khoan | 1 | 1 | K038234
Dụng cụ lentulo | Vỉ | 2 | MANI / Nhật Bản / Việt Nam | 104000 | [7 empty] | 104.000 | vn2900326174 | CÔNG TY CP THIẾT BỊ VẬT TƯ Y TẾ VÀ DƯỢC PHẨM NGHỆ AN | IB2300030777 | vn2901734183 | Bệnh viện Đa khoa huyện Quỳnh Lưu, tỉnh Nghệ An | Đấu thầu rộng rãi | 24/05/2023 | 485/QĐ-BVQL | 22/05/2023 | 2 | Huyện Quỳnh Lưu,Tỉnh Nghệ An | Nha khoa | NK-TRAM-BIT | Dụng cụ trám bít ống tủy |  |  | Lentulo | 1 | 1 | K038700
Dụng cụ lèn ngang ống tủy B | Cái | 40 | Việt Nam |  | 21mm # 15; 21mm # 20; 21mm # 25; 21mm # 30; 21mm # 35; 21mm # 40; 21mm # 15~40; 25mm # 15; 25mm # 20; 25mm # 25; 25mm # 30; 25mm # 35; 25mm # 40; 25mm #40 | Mani | MANI HANOI CO.,LTD. PHO YEN FACTORY |  |  | 2025 | Dụng cụ lèn ngang ống tủy có tác dụng tạo áp lực và khoảng trống để lèn chặt cone vào trong ống tủy.Có khả năng chống ăn mòn và độ bền cao.Dễ vệ sinh trong quá trình sử dụng. Kích thước của dụng cụ lèn ngang B: 21mm, 25 mm | 68.000 | vn0402154553 | CÔNG TY CỔ PHẦN KỸ THUẬT CAO MEKONG | IB2600010708 | vn0400483707 | TRUNG TÂM Y TẾ KHU VỰC LIÊN CHIỂU | Đấu thầu rộng rãi | 15/07/2026 | 478/QĐ-TTYT | 15/07/2026 | 4 | Phường Hòa Khánh,Thành phố Đà Nẵng | Nha khoa | NK-TRAM-BIT | Dụng cụ trám bít ống tủy |  | Có | Ống tủy | 1 | 1 | K038711
Dụng cụ lèn ngang ống tủy B | Cái | 30 | Việt Nam |  | 21mm # 25; 25mm # 25 | Mani Hanoi Co., Ltd | Mani Hanoi Co., Ltd |  |  | 2023 trở về sau | Dụng cụ lèn ngang ống tủy có tác dụng tạo áp lực và khoảng trống để lèn chặt cone vào trong ống tủy.Có khả năng chống ăn mòn và độ bền cao.Dễ vệ sinh trong quá trình sử dụng. Kích thước của dụng cụ lèn ngang B: 21mm, 25 mm | 22.480 | vn0311229963 | CÔNG TY TRÁCH NHIỆM HỮU HẠN MỘT THÀNH VIÊN CÔNG NGHỆ CAO VÀ THƯƠNG MẠI QUỐC TẾ HẢI LONG | IB2400524483 | vn0400483707 | Trung tâm Y tế quận Liên Chiểu | Đấu thầu rộng rãi | 12/06/2025 | 144/QĐ-TTYT | 26/02/2025 | 3 | Quận Liên Chiểu,Thành phố Đà Nẵng | Nha khoa | NK-TRAM-BIT | Dụng cụ trám bít ống tủy |  | Có | Ống tủy | 1 | 1 | K038712
Dụng cụ lấy tủy răng | Cái | 60 | Việt Nam |  | H-FILES | MANI | MANI HANOI CO.,LTD. PHO YEN FACTORY |  |  | Từ năm 2025 trở về sau | Làm bằng Thép không gỉ, độ thuôn 2% dài 25mm. | 15.750 | vn0500391288 | Liên danh Lê Lợi – Thiên Phúc – Anh Ngọc | IB2500485230 | vnz000013424 | Bệnh viện đa khoa Thanh Trì | Đấu thầu rộng rãi | 18/12/2025 | 1323/QĐ-BVĐKTT | 18/12/2025 | 2 | Xã Thanh Trì,Thành phố Hà Nội | Nha khoa | NK-TRAM-TAY | Trâm nội nha cầm tay |  | Có | Răng | 1 | 1 | K038736
Dụng cụ lấy tủy răng | Cái | 60 | Việt Nam | hóa chất, vật tư y tế | H-FILES | Mani | MANI HANOI CO.,LTD. PHO YEN FACTORY |  |  | Năm 2023 trở đi | Làm bằng Thép không gỉ, dài 25mm. Vỉ ≥6 cái. | 17.000 | vn0106072491 | Liên danh Lake Side - Anh Ngọc | IB2400374613 | vnz000013424 | Bệnh viện đa khoa Thanh Trì | Đấu thầu rộng rãi | 31/10/2024 | 663/QĐ-BVĐKTT | 29/10/2024 | 2 | Huyện Thanh Trì,Thành phố Hà Nội | Nha khoa | NK-TRAM-TAY | Trâm nội nha cầm tay |  | Có | Răng | 1 | 1 | K038737
Dụng cụ lấy tủy răng (Dụng cụ lấy tủy răng H file (15-40) hoặc tương đương) | vỉ | 10 | Mani/ Việt Nam | Cung cấp vật tư y tế, hóa chất | [7 empty] | 13.000 | vn0106072491 | CÔNG TY TNHH ĐẦU TƯ VÀ THƯƠNG MẠI LAKE SIDE VIỆT NAM | IB2300191719 | vnz000013424 | Bệnh viện đa khoa Thanh Trì | Đấu thầu rộng rãi | 26/09/2023 | 709/QĐ-BVĐKTT | 12/09/2023 | 2 | Huyện Thanh Trì,Thành phố Hà Nội | Nha khoa | NK-TRAM-TAY | Trâm nội nha cầm tay |  |  | Files; Răng | 2 | 1 | K038738
Dụng cụ mài dũa nha khoa | Cái | 5 | Hu-Friedy Mfg. Co. LLC | 90184900 | [7 empty] | 3.030.000 | vn0302130894 | CÔNG TY TNHH TRANG THIẾT BỊ NHA KHOA | IB2300123200 | vn0302436748 | Bệnh viện Răng Hàm Mặt Trung ương Thành phố Hồ Chí Minh | Đấu thầu rộng rãi | 08/09/2023 | 677/QĐ-RHMTW | 31/08/2023 | 2 | Quận 5,TP. Hồ Chí Minh | Nha khoa | NK-TRAM-TAY | Trâm nội nha cầm tay |  |  | nha khoa | 1 | 1 | K038743
Dụng cụ mài kẽ răng | Cái | 2 | Đức | 9018 | FS3-M FS3-MP | FS3-M FS3-MP | NTI-Kahla GmbH; Đức |  |  | 2024 trở về sau | Dụng cụ mài kẽ răng phủ kim cương một mặt, loại không đục lỗ (trơn) hoặc có đục lỗ (P), không răng cưa. Chiều dài 147mm, chiều rộng 3.75mm, độ dày SF : 0.08; F: 0.10; M: 0.13mm | 208.000 | vn0302130894 | CÔNG TY TNHH TRANG THIẾT BỊ NHA KHOA | IB2500144187 | vn0107783219 | Viện Y học phòng không không quân | Đấu thầu rộng rãi | 29/06/2025 | KQ2500144187_2506281119 | 28/06/2025 | 2 | Quận Thanh Xuân,Thành phố Hà Nội | Nha khoa | NK-MUI-KHOAN | Mũi khoan nha khoa |  |  | Mài kẽ; Răng | 2 | 1 | K038744
Dụng cụ mở mũi khoan | Cái | 5 | Trung Quốc |  | MMK | NSK | NSK |  |  | 2024 - 2025 | Được làm bằng thắp không gỉ, dùng để tháo lắp mũi khoan trong nha khoa | 65.000 | vn0106342613 | CÔNG TY TNHH TRANG THIẾT BỊ Y TẾ ANH SƠN | IB2500202452 | vn1000570675 | Bệnh viện Đa khoa Đông Hưng | Đấu thầu rộng rãi | 17/07/2025 | 474/QĐ-BV | 17/07/2025 | 3 | Huyện Đông Hưng,Tỉnh Thái Bình | Nha khoa | NK-MUI-KHOAN | Mũi khoan nha khoa |  |  | mũi khoan | 1 | 1 | K038752
Dụng cụ nha khoa: Cây dũa ống tuỷ- K file các số | Cái | 12 | Nhật Bản |  | - | - | Mani |  |  | Từ năm 2024 trở đi | Trâm nội nha dẻo k-file, size số 25 dài 25 mm | 95.100 | vn0106122008 | CÔNG TY CỔ PHẦN THIẾT BỊ VẬT TƯ HOÀNG MINH | IB2500009096 | vn4800205814 | Bệnh viện đa khoa tỉnh Cao Bằng | Đấu thầu rộng rãi | 03/04/2025 | KQ2500009096_2504031346 | 03/04/2025 | 3 | Thành phố Cao Bằng,Tỉnh Cao Bằng | Nha khoa | NK-TRAM-TAY | Trâm nội nha cầm tay |  | Có | Files; nha khoa | 2 | 1 | K038754
Dụng cụ nha khoa: Cây dũa ống tủy | Vỉ | 1000 | Nhật Bản | 9018 | Short Barbed Broaches | Short Barbed Broaches | MANI, INC. Takanezawa Factory |  |  | sau năm 2024 | Trâm gai dùng lấy sạch sợi tủy trong quá trình chữa tủy. - Thiết kế với cán cầm chắc chắn, các gai đàn hồi, sắc bén đảm bảo an toàn trong quá trình thao tác - Sử dụng trong nha khoa, lèn côn vào ống tuỷ. Không tái sử dụng. - Được quy ước mã màu như sau : Số 1 : màu trắng, số 2 : màu vàng, số 3 : màu đỏ , số 4 : màu xanh dương, số 5 : màu xanh lá. Chiều dài 21mm. - Quy cách : vỉ/ 6 cây . Tay cầm có màu khác nhau tương ứng với kích thước của đường kính ống tủy - Tiêu chuẩn sản xuất: ISO 13485, FDA hoặc CE - Nước sx : thuộc nhóm nước G7 | 63.000 | vn0312024302 | CÔNG TY CỔ PHẦN TRANG THIẾT BỊ Y NHA KHOA VIỆT ĐĂNG | IB2500218388 | vn3500287412 | Bệnh viện Vũng Tàu | Đấu thầu rộng rãi | 30/06/2025 | KQ2500218388_2506301641 | 30/06/2025 | 1 | Thành phố Vũng Tàu,Tỉnh Bà Rịa - Vũng Tàu | Nha khoa | NK-TRAM-TAY | Trâm nội nha cầm tay |  | Có | nha khoa; Ống tủy | 2 | 1 | K038755
Dụng cụ nha khoa: Cây dũa ống tủy - Flex. H-Files các số | Vỉ | 12 | Nhật Bản |  | - | - | Mani |  |  | Từ năm 2024 trở đi | H file, kích cỡ 15, chiều dài 25 mm, vỉ 6 cái | 95.100 | vn0106122008 | CÔNG TY CỔ PHẦN THIẾT BỊ VẬT TƯ HOÀNG MINH | IB2500009096 | vn4800205814 | Bệnh viện đa khoa tỉnh Cao Bằng | Đấu thầu rộng rãi | 03/04/2025 | KQ2500009096_2504031346 | 03/04/2025 | 3 | Thành phố Cao Bằng,Tỉnh Cao Bằng | Nha khoa | NK-TRAM-TAY | Trâm nội nha cầm tay |  | Có | nha khoa; Ống tủy | 2 | 1 | K038756
Dụng cụ nha khoa: Trâm nội nha | cây | 1000 | Nhật Bản | 9018 | Lentulo Paste Carrier | Lentulo Paste Carrier | MANI, INC. Takanezawa Factory |  |  | sau năm 2024 | Kim đưa chất hàn răng vào ống tuỷ. - Làm từ sợi thép không gỉ. Thiết kế dạng lò xo gắn chặt được kết nối trực tiếp với tay cầm giúp đưa vật liệu trám bít, xi măng hoặc cao su lỏng... vào sâu trong các ống tủy - Sản phẩm hiển thị rãnh và màu ở phần đuôi. - Chịu được nhiệt độ hấp khử trùng tái sử dụng - Size: 25, 30, 35, 40 (dài 21mm, 25mm) - Đóng gói : Vỉ / 4 cây - Tiêu chuẩn sản xuất: ISO 13485, FDA hoặc CE - Nước sx : thuộc nhóm nước G7 | 23.625 | vn0312024302 | CÔNG TY CỔ PHẦN TRANG THIẾT BỊ Y NHA KHOA VIỆT ĐĂNG | IB2500218388 | vn3500287412 | Bệnh viện Vũng Tàu | Đấu thầu rộng rãi | 30/06/2025 | KQ2500218388_2506301641 | 30/06/2025 | 1 | Thành phố Vũng Tàu,Tỉnh Bà Rịa - Vũng Tàu | Nha khoa | NK-TRAM-TAY | Trâm nội nha cầm tay |  | Có | Lentulo; nha khoa; nội nha; Trâm | 4 | 1 | K038757
Dụng cụ nha khoa: Trâm nội nha | Cây | 2000 | Nhật Bản | 9018 | Reamers | Reamers | MANI, INC. Takanezawa Factory |  |  | sau năm 2024 | - Trâm Reamer (ký hiệu: tam giác) dùng sửa soạn, mở rộng ống tủy. - Được làm từ thép sợi Hard Fiber giúp bề mặt lưỡi cắt sắc bén, bóng loáng và ngăn chặn vết nứt vi kẽ. - Độ thuôn chính xác, cán cầm chống trượt. Bộ dụng cụ không thể thiếu trong quá trình sửa soạn ống tủy nội nha - Đóng gói : Vỉ / 6 cây - Chiều dài làm việc: 18mm, 21mm, 25mm, 28mm, 31mm - Size: số 10, 15, 20, 25, 30, 35, 40, 45, 50, 55, 60, 70, 80 - Tiêu chuẩn sản xuất: ISO 13485, FDA hoặc CE - Nước sx : thuộc nhóm nước G7 | 16.000 | vn0312024302 | CÔNG TY CỔ PHẦN TRANG THIẾT BỊ Y NHA KHOA VIỆT ĐĂNG | IB2500218388 | vn3500287412 | Bệnh viện Vũng Tàu | Đấu thầu rộng rãi | 30/06/2025 | KQ2500218388_2506301641 | 30/06/2025 | 1 | Thành phố Vũng Tàu,Tỉnh Bà Rịa - Vũng Tàu | Nha khoa | NK-TRAM-TAY | Trâm nội nha cầm tay |  | Có | nha khoa; nội nha; Trâm | 3 | 1 | K038758
Dụng cụ nong giũa ống tủy bằng máy, mặt cắt hình xoắn ốc, chiều dài 19→25mm | Vỉ | 150 | Thụy sĩ |  | Protaper Universal | Dentsply | Maillefer |  |  | 2025 trở đi | Dụng cụ nong giũa ống tủy dùng để làm sạch, nong dũa, tạo hình và kết thúc tạo hình ống tủy trong điều trị nội nha bằng máy - Chất liệu: thép không gỉ - Cấu tạo: Mặt cắt hình xoắn ốc, thuôn, dẻo - Kích cỡ: + Kích thước trâm giai đoạn tạo hình: cỡ SX, S1, S2 + Kích thước trâm giai đoạn kết thúc: cỡ F1, F2, F3, F4, F5 + Chiều dài: trong khoảng từ 19 → 25mm + Góc cắt: trong khoảng từ 10 → 12 độ - Tương thích máy điều trị tủy - Tiêu chuẩn chất lượng: ISO/CE | 1.600.000 | vn0309539478 | CÔNG TY TNHH THƯƠNG MẠI DỊCH VỤ VŨ THUẬN | IB2500469567 | vnz000010856 | Bệnh viện Đa khoa Thủ Đức | Đấu thầu rộng rãi | 12/03/2026 | 493/QĐ-BV | 12/03/2026 | 2 | Phường Tam Bình,Thành phố Hồ Chí Minh | Nha khoa | NK-TRAM-MAY | Trâm máy và dụng cụ máy nội nha | NK-TRAM-TAY |  | Ống tủy | 1 | 1 | K038760
Dụng cụ nong giũa ống tủy bằng máy, mặt cắt hình xoắn ốc, chiều dài 19→25mm | Vỉ | 36 | Thụy Sĩ | 9018 | A041021910112 A041022110112 A041022110212 A041122110112 A041122110212 A041122110312 A041122110412 A041122110512 A040922190112 A041022510112 A041022510212 A041122510112 A041122510212 A041122510312 A041122510412 A041122510512 A040922590112 | A041021910112 A041022110112 A041022110212 A041122110112 A041122110212 A041122110312 A041122110412 A041122110512 A040922190112 A041022510112 A041022510212 A041122510112 A041122510212 A041122510312 A041122510412 A041122510512 A040922590112 | Maillefer Instruments Holding S.A.R.L. - Thụy Sỹ |  |  | 2023 trở về sau | Dụng cụ nong giũa ống tủy dùng để làm sạch, nong dũa, tạo hình và kết thúc tạo hình ống tủy trong điều trị nội nha bằng máy - Chất liệu: thép không gỉ - Cấu tạo: Mặt cắt hình xoắn ốc, thuôn, dẻo - Kích cỡ: + Kích thước trâm giai đoạn tạo hình: cỡ SX, S1, S2 + Kích thước trâm giai đoạn kết thúc: cỡ F1, F2, F3 + Chiều dài: từ 19 → 25mm + Góc cắt: từ 10 → 12 độ - Tương thích máy điều trị tủy - Tiêu chuẩn chất lượng: ISO 13485 | 1.608.000 | vn0302130894 | CÔNG TY TNHH TRANG THIẾT BỊ NHA KHOA | IB2400378438 | vnz000010856 | Bệnh viện thành phố Thủ Đức | Đấu thầu rộng rãi | 04/12/2024 | 2612/QĐ-BV | 28/11/2024 | 2 | Thành phố Thủ Đức,TP. Hồ Chí Minh | Nha khoa | NK-TRAM-MAY | Trâm máy và dụng cụ máy nội nha | NK-TRAM-TAY |  | Ống tủy | 1 | 1 | K038761
Dụng cụ nong giũa ống tủy bằng máy, mặt cắt hình xoắn ốc, chiều dài 19→25mm | Cái | 516 | Thụy Sĩ/A041xxxxxxx12/Maillefer Instruments Holding Sarl | [8 empty] | 184.000 | vn0311229963 | CÔNG TY TRÁCH NHIỆM HỮU HẠN MỘT THÀNH VIÊN CÔNG NGHỆ CAO VÀ THƯƠNG MẠI QUỐC TẾ HẢI LONG | IB2300088849 | vn0302203609 | Bệnh viện Đại học Y Dược Thành phố Hồ Chí Minh | Đấu thầu rộng rãi | 29/08/2023 | 2752/QĐ-BVĐHYD | 22/08/2023 | 2 | Quận 5,TP. Hồ Chí Minh | Nha khoa | NK-TRAM-MAY | Trâm máy và dụng cụ máy nội nha | NK-TRAM-TAY |  | Ống tủy | 1 | 1 | K038762
Dụng cụ nong giũa ống tủy bằng máy, mặt cắt hình xoắn ốc, chiều dài khoảng 19 - 31mm | Vỉ | 50 | Thụy Sĩ |  | A041021910112, A041022110112, A041022110212, A041022510112, A041022510212, A041122110112, A041122110212, A041122110312, A041122110412, A041122110512, A041122510112, A041122510212, A041122510312, A041122510412, A041122510512 | Maillefer Instruments Holding Sarl | Maillefer Instruments Holding Sarl |  | - | 2023 trở về sau | Dụng cụ nong giũa ống tủy dùng để làm sạch, nong dũa, tạo hình và kết thúc tạo hình ống tủy trong điều trị nội nha bằng máy - Chất liệu: thép không gỉ - Cấu tạo: Mặt cắt hình xoắn ốc, thuôn, dẻo - Kích cỡ: + Kích thước trâm giai đoạn tạo hình: cỡ SX, S1, S2 + Kích thước trâm giai đoạn kết thúc: F1: Đường kính 20mm, độ thuôn 7% F2: Đường kính 25mm, độ thuôn 8% F3: Đường kính 30mm, độ thuôn 9% F4: Đường kính 40mm, độ thuôn 6% F5: Đường kính 50mm, độ thuôn 5% + Chiều dài: 19 - 31mm (có 4 cỡ: 19, 21, 25, 31mm) - Quy cách đóng gói: 6 cái/vỉ - Tiêu chuẩn chất lượng: tiêu chuẩn sản xuất ISO | 1.104.000 | vn0311229963 | CÔNG TY TRÁCH NHIỆM HỮU HẠN MỘT THÀNH VIÊN CÔNG NGHỆ CAO VÀ THƯƠNG MẠI QUỐC TẾ HẢI LONG | IB2500080421 | vn0302203609 | Bệnh viện Đại học Y Dược Thành phố Hồ Chí Minh | Đấu thầu rộng rãi | 02/06/2025 | KQ2500080421_2506021322 | 02/06/2025 | 2 | Quận 5,TP. Hồ Chí Minh | Nha khoa | NK-TRAM-MAY | Trâm máy và dụng cụ máy nội nha | NK-TRAM-TAY |  | Ống tủy | 1 | 1 | K038763
Dụng cụ nong giũa ống tủy bằng máy, mặt cắt hình xoắn ốc, chiều dài trong khoảng 19 - 31mm | Vỉ | 90 | Trung Quốc |  | U Blue | NIC | Shenzhen Superline Technology |  |  | 2024 | Dụng cụ nong giũa ống tủy dùng để làm sạch, nong dũa, tạo hình và kết thúc tạo hình ống tủy trong điều trị nội nha bằng máy - Chất liệu: thép không gỉ - Cấu tạo: Mặt cắt hình xoắn ốc, thuôn, dẻo - Kích cỡ: + Kích thước trâm giai đoạn tạo hình: cỡ SX, S1, S2 + Kích thước trâm giai đoạn kết thúc: F1: Đường kính 20mm, độ thuôn 7% F2: Đường kính 25mm, độ thuôn 8% F3: Đường kính 30mm, độ thuôn 9% F4: Đường kính 40mm, độ thuôn 6% F5: Đường kính 50mm, độ thuôn 5% + Chiều dài: 19, 21, 25, 31mm - Quy cách đóng gói: 6 cái/vỉ tiêu chuẩn sản xuất ISO | 315.000 | vn0304183813 | CÔNG TY TNHH TRANG THIẾT BỊ Y TẾ TRẦN VÀ TRUNG | IB2500184457 | vn0302203609 | Bệnh viện Đại học Y Dược Thành phố Hồ Chí Minh | Đấu thầu rộng rãi | 03/09/2025 | 2557/QĐ-BVĐHYD | 03/09/2025 | 2 | Quận 5,TP. Hồ Chí Minh | Nha khoa | NK-TRAM-MAY | Trâm máy và dụng cụ máy nội nha | NK-TRAM-TAY |  | Ống tủy | 1 | 1 | K038764
Dụng cụ nong giũa ống tủy bằng tay | Cái | 450 | Việt Nam |  | 18mm # 08; 18mm # 10; 18mm # 15; 18mm # 20; 18mm # 25; 18mm # 30; 18mm # 35; 18mm # 40; 21mm # 08; 21mm # 10; 21mm # 15; 21mm # 20; 21mm # 25; 21mm # 30; 21mm # 35; 21mm # 40; 21mm # 45; 21mm # 50; 21mm # 55; 21mm # 60; 21mm # 70; 21mm # 80; 21mm # 90; 21mm # 100; 21mm # 110; 21mm # 120; 21mm # 130; 21mm # 140; 25mm # 08; 25mm # 10; 25mm # 15; 25mm # 20; 25mm # 25; 25mm # 30; 25mm # 35; 25mm # 40; 25mm # 45; 25mm # 50; 25mm # 55; 25mm # 60; 25mm # 70; 25mm # 80; 25mm # 90; 25mm # 100; 25mm # 110; 25mm # 120; 25mm # 130; 25mm # 140; 28mm # 08; 28mm # 10; 28mm # 15; 28mm # 20; 28mm # 25; 28mm # 30; 28mm # 35; 28mm # 40; 28mm # 45; 28mm # 50; 28mm # 55; 28mm # 60; 28mm # 70; 28mm # 80; 28mm # 90; 28mm # 100; 28mm # 110; 28mm # 120; 28mm # 130; 28mm # 140; 31mm # 08; 31mm # 10; 31mm # 15; 31mm # 20; 31mm # 25; 31mm # 30; 31mm # 35; 31mm # 40; 31mm # 45; 31mm # 50; 31mm # 55; 31mm # 60; 31mm # 70; 31mm # 80; 31mm # 90; 31mm # 100; 31mm # 110; 31mm # 120; 31mm # 130; 31mm # 140 | Mani, Inc | MANI HANOI CO.,LTD. PHO YEN FACTORY |  |  | 2024 trở về sau | Dụng cụ nong giũa ống tủy bằng tay dùng lấy tủy chân và tủy buồng - Chất liệu: thép không gỉ - Cấu tạo: mặt cắt hình giọt nước, nhiều gai, thuôn - Kích cỡ: + Độ thuôn: 2% + Chiều dài các cỡ: 18 - 31mm (có các cỡ 18, 21, 25, 28, 31mm). + Nút chặn silicon - Các cỡ: từ số 08 - số 140 - Chiều làm việc thẳng đứng - Đạt chứng nhận: + ISO 13485:2016 | 14.166 | vn0311229963 | CÔNG TY TRÁCH NHIỆM HỮU HẠN MỘT THÀNH VIÊN CÔNG NGHỆ CAO VÀ THƯƠNG MẠI QUỐC TẾ HẢI LONG | IB2600430376 | vn0302203609 | Bệnh viện Đại học Y Dược Thành phố Hồ Chí Minh | Đấu thầu rộng rãi | 24/10/2026 | 2907/QĐ-BVĐHYD | 23/10/2026 | 2 | Phường Chợ Lớn,Thành phố Hồ Chí Minh | Nha khoa | NK-TRAM-TAY | Trâm nội nha cầm tay |  | Có | Ống tủy | 1 | 1 | K038765
Dụng cụ nong giũa ống tủy bằng tay (H-File hoặc tương đương) | Cây | 400 | Việt Nam | thiết bị y tế | 18mm # xx; 21mm # xx; 25mm # xx (xx là: 08 đến 80) | Mani | Mani Hanoi Co.,Ltd. Pho Yen Factory |  |  | Năm 2025 trở đi | Dụng cụ nong giũa ống tủy trong điều trị nội nha bằng tay - Chất liệu: thép không gỉ. - Kích thước: chiều dài làm việc từ 18 đến 25mm. - Cấu tạo: nhiều gai nhiều kích cỡ đường kính từ 0.01-0.03mm - Thích hợp với chu trình tiệt khuẩn khô hoặc hơi nước (nhiệt độ cao ở 132-134 độ). | 18.400 | vn0106072491 | CÔNG TY TNHH ĐẦU TƯ VÀ THƯƠNG MẠI LAKE SIDE VIỆT NAM | IB2600087789 | vn4000491838 | Bệnh viện Việt - Hàn Đà Nẵng | Đấu thầu rộng rãi | 08/09/2026 | 2655/QĐ-BV | 08/09/2026 | 3 | Xã Núi Thành,Thành phố Đà Nẵng | Nha khoa | NK-TRAM-TAY | Trâm nội nha cầm tay |  | Có | Files; Ống tủy | 2 | 1 | K038766
Dụng cụ nong giũa ống tủy bằng tay (H-File hoặc tương đương) | Cây | 400 | Nhật Bản/ Việt Nam |  | 18mm size xx, 21mm size xx, 25mm size xx (xx từ 10-30) | 18mm size xx, 21mm size xx, 25mm size xx (xx từ 10-30) | Mani |  |  | Từ năm 2024 trở về sau | Dụng cụ dũa ống tủy trong điều trị nội nha bằng tay - Chất liệu: thép không gỉ. - Kích thước: chiều dài làm việc từ 18 đến 25mm. - Cấu tạo: từ sợi dây tiết diện hình tròn được gia công tiện tạo ra lưỡi cắt vuông góc với vách ống tuỷ, nhiều kích cỡ: đường kính từ 0.1- 0.3mm (tương ứng size 10 đến size 30, theo E-HSMT là quá nhỏ, không phù hợp với sử dụng thực tế) - Thích hợp với chu trình tiệt khuẩn khô hoặc hơi nước (nhiệt độ cao ở 132-134 độ). | 18.480 | vn0107087155 | CÔNG TY CỔ PHẦN DỊCH VỤ CÔNG NGHỆ ĐIỆN TỬ GB | IB2500144905 | vn4000491838 | BỆNH VIỆN ĐA KHOA TRUNG ƯƠNG QUẢNG NAM | Đấu thầu rộng rãi | 20/08/2025 | 2665/QĐ-BV | 20/08/2025 | 3 | Huyện Núi Thành,Tỉnh Quảng Nam | Nha khoa | NK-TRAM-TAY | Trâm nội nha cầm tay |  | Có | Files; Ống tủy | 2 | 1 | K038767
Dụng cụ nong giũa ống tủy bằng tay (H-File hoặc tương đương) | Cây | 500 | "MANI HANOI CO.,LTD. PHO YEN FACTORY/Việt Nam" | 9018.xxxx | [7 empty] | 19.000 | vn0106072491 | CÔNG TY TNHH ĐẦU TƯ VÀ THƯƠNG MẠI LAKE SIDE VIỆT NAM | IB2300347339 | vn4000491838 | BỆNH VIỆN ĐA KHOA TRUNG ƯƠNG QUẢNG NAM | Đấu thầu rộng rãi | 12/04/2024 | 1401/QĐ-BV | 08/04/2024 | 3 | Tỉnh Quảng Nam | Nha khoa | NK-TRAM-TAY | Trâm nội nha cầm tay |  |  | Files; Ống tủy | 2 | 1 | K038768
Dụng cụ nong giũa ống tủy bằng tay (K-File hoặc tương đương) | Cây | 400 | Việt Nam | thiết bị y tế | 18mm # xx; 21mm # xx; 25mm # xx (xx là: 08 đến 80) | Mani | Mani Hanoi Co.,Ltd. Pho Yen Factory |  |  | Năm 2025 trở đi | Dụng cụ nong giũa ống tủy trong điều trị nội nha bằng tay - Chất liệu: thép không gỉ. - Kích thước: chiều dài làm việc từ 18 đến 25mm. - Cấu tạo: nhiều gai nhiều kích cỡ đường kính từ 0.01-0.03mm - Thích hợp với chu trình tiệt khuẩn khô hoặc hơi nước (nhiệt độ cao ở 132-134 độ). | 18.400 | vn0106072491 | CÔNG TY TNHH ĐẦU TƯ VÀ THƯƠNG MẠI LAKE SIDE VIỆT NAM | IB2600087789 | vn4000491838 | Bệnh viện Việt - Hàn Đà Nẵng | Đấu thầu rộng rãi | 08/09/2026 | 2655/QĐ-BV | 08/09/2026 | 3 | Xã Núi Thành,Thành phố Đà Nẵng | Nha khoa | NK-TRAM-TAY | Trâm nội nha cầm tay |  | Có | Files; Ống tủy | 2 | 1 | K038769
Dụng cụ nong giũa ống tủy bằng tay (K-File hoặc tương đương) | Cây | 600 | Nhật Bản/ Việt Nam |  | 18mm size xx, 21mm size xx, 25mm size xx (xx từ 10-30) | 18mm size xx, 21mm size xx, 25mm size xx (xx từ 10-30) | Mani |  |  | Từ năm 2024 trở về sau | Dụng cụ nong ống tủy trong điều trị nội nha bằng tay - Chất liệu: thép không gỉ. - Kích thước: chiều dài làm việc từ 18 đến 25mm. - Cấu tạo: là sợi thép có tiết diện hình vuông được xoắn lại để tạo lưỡi cắt, nhiều kích cỡ: đường kính từ 0.1-0.3mm (tương ứng size 10 đến size 30, theo E-HSMT là quá nhỏ, không phù hợp với sử dụng thực tế) - Thích hợp với chu trình tiệt khuẩn khô hoặc hơi nước (nhiệt độ cao ở 132-134 độ). | 18.480 | vn0107087155 | CÔNG TY CỔ PHẦN DỊCH VỤ CÔNG NGHỆ ĐIỆN TỬ GB | IB2500144905 | vn4000491838 | BỆNH VIỆN ĐA KHOA TRUNG ƯƠNG QUẢNG NAM | Đấu thầu rộng rãi | 20/08/2025 | 2665/QĐ-BV | 20/08/2025 | 3 | Huyện Núi Thành,Tỉnh Quảng Nam | Nha khoa | NK-TRAM-TAY | Trâm nội nha cầm tay |  | Có | Files; Ống tủy | 2 | 1 | K038770
Dụng cụ nong giũa ống tủy bằng tay (K-File hoặc tương đương) | Cây | 500 | "MANI HANOI CO.,LTD. PHO YEN FACTORY/Việt Nam" | 9018.xxxx | [7 empty] | 19.000 | vn0106072491 | CÔNG TY TNHH ĐẦU TƯ VÀ THƯƠNG MẠI LAKE SIDE VIỆT NAM | IB2300347339 | vn4000491838 | BỆNH VIỆN ĐA KHOA TRUNG ƯƠNG QUẢNG NAM | Đấu thầu rộng rãi | 12/04/2024 | 1401/QĐ-BV | 08/04/2024 | 3 | Tỉnh Quảng Nam | Nha khoa | NK-TRAM-TAY | Trâm nội nha cầm tay |  |  | Files; Ống tủy | 2 | 1 | K038771
Dụng cụ nong giũa ống tủy bằng tay, mặt cắt tròn | Cái | 450 | Việt Nam |  | 18mm # 08, 18mm # 10, 18mm # 15, 18mm # 20, 18mm # 25, 18mm # 30, 18mm # 35, 18mm # 40, 21mm # 06, 21mm # 08, 21mm # 10, 21mm # 15, 21mm # 20, 21mm # 25, 21mm # 30, 21mm # 35, 21mm # 40, 21mm # 45, 21mm # 50, 21mm # 55, 21mm # 60, 21mm # 70, 21mm # 80, 21mm # 90, 21mm # 100, 21mm # 110, 21mm # 120, 21mm # 130, 21mm # 140, 25mm # 06, 25mm # 08, 25mm # 10, 25mm # 15, 25mm # 20, 25mm # 25, 25mm # 30, 25mm # 35, 25mm # 40, 25mm # 45, 25mm # 50, 25mm # 55, 25mm # 60, 25mm # 70, 25mm # 80, 25mm # 90, 25mm # 100, 25mm # 110, 25mm # 120, 25mm # 130, 25mm # 140, 28mm # 06, 28mm # 08, 28mm # 10, 28mm # 15, 28mm # 20, 28mm # 25, 28mm # 30, 28mm # 35, 28mm # 40, 28mm # 45, 28mm # 50, 28mm # 55, 28mm # 60, 28mm # 70, 28mm # 80, 28mm # 90, 28mm # 100, 28mm # 110, 28mm # 120, 28mm # 130, 28mm # 140, 31mm # 06, 31mm # 08, 31mm # 10, 31mm # 15, 31mm # 20, 31mm # 25, 31mm # 30, 31mm # 35, 31mm # 40, 31mm # 45, 31mm # 50, 31mm # 55, 31mm # 60, 31mm # 70, 31mm # 80, 31mm # 90, 31mm # 100, 31mm # 110, 31mm # 120, 31mm # 130, 31mm # 140 | Mani Hanoi Co., Ltd | Mani Hanoi Co., Ltd |  |  | 2024 trở về sau | Dụng cụ nong giũa ống tủy bằng tay dùng lấy tủy chân và tủy buồng - Chất liệu: thép không gỉ - Cấu tạo: mặt cắt hình giọt nước, nhiều gai, thuôn - Kích cỡ: + Độ thuôn: 2% + Chiều dài các cỡ: 18 - 31mm (có các cỡ 18, 21, 25, 28, 31mm). + Nút chặn silicon - Các cỡ: từ 08 - số 140 - Chiều làm việc thẳng đứng Tiêu chuẩn sản xuất ISO | 14.166 | vn0312367236 | CÔNG TY TNHH THƯƠNG MẠI VÀ DỊCH VỤ KỸ THUẬT Y TẾ HẢI AN | IB2500184457 | vn0302203609 | Bệnh viện Đại học Y Dược Thành phố Hồ Chí Minh | Đấu thầu rộng rãi | 03/09/2025 | 2557/QĐ-BVĐHYD | 03/09/2025 | 2 | Quận 5,TP. Hồ Chí Minh | Nha khoa | NK-TRAM-TAY | Trâm nội nha cầm tay |  | Có | Ống tủy | 1 | 1 | K038772
Dụng cụ nong giũa ống tủy bằng tay, mặt cắt tròn | Cái | 281 | Việt Nam |  | 21mm # 10; 21mm # 15; 21mm # 20; 21mm # 25; 21mm # 30; 21mm # 35; 21mm # 40; 25mm # 10; 25mm # 15; 25mm # 20; 25mm # 25; 25mm # 30; 25mm # 35; 25mm # 40, … | Mani Hanoi Co., Ltd | Mani Hanoi Co., Ltd |  |  | 2023 trở về sau | Dụng cụ nong giũa ống tủy bằng tay dùng lấy tủy chân và tủy buồng - Chất liệu: thép không gỉ - Cấu tạo: mặt cắt hình giọt nước, nhiều gai, thuôn - Kích cỡ: + Độ thuôn: từ 2 đến 3% + Chiều dài: từ 18 đến 31mm (18, 21, 25, 28, 31mm). - Tiêu chuẩn chất lượng: Tiêu chuẩn sản xuất ISO | 14.166 | vn0312367236 | CÔNG TY TNHH MỘT THÀNH VIÊN THƯƠNG MẠI VÀ DỊCH VỤ KỸ THUẬT Y TẾ HẢI AN | IB2400104987 | vn0302203609 | Bệnh viện Đại học Y Dược Thành phố Hồ Chí Minh | Đấu thầu rộng rãi | 11/09/2024 | 2720/QĐ-BVĐHYD | 06/09/2024 | 2 | Quận 5,TP. Hồ Chí Minh | Nha khoa | NK-TRAM-TAY | Trâm nội nha cầm tay |  | Có | Ống tủy | 1 | 1 | K038773
Dụng cụ nong giũa ống tủy bằng tay, mặt cắt tròn | Cái | 234 | Việt Nam//Mani Hanoi Co., Ltd | [8 empty] | 14.166 | vn0311229963 | CÔNG TY TRÁCH NHIỆM HỮU HẠN MỘT THÀNH VIÊN CÔNG NGHỆ CAO VÀ THƯƠNG MẠI QUỐC TẾ HẢI LONG | IB2300088849 | vn0302203609 | Bệnh viện Đại học Y Dược Thành phố Hồ Chí Minh | Đấu thầu rộng rãi | 29/08/2023 | 2752/QĐ-BVĐHYD | 22/08/2023 | 2 | Quận 5,TP. Hồ Chí Minh | Nha khoa | NK-TRAM-TAY | Trâm nội nha cầm tay |  |  | Ống tủy | 1 | 1 | K038774
Dụng cụ nong giũa ống tủy bằng tay, mặt cắt vuông | Vỉ | 108 | Thụy sĩ |  | Protaper Universal for Hand Use | Dentsply | Maillefer |  |  | 2025 trở đi | Dụng cụ nong giũa ống tủy bằng tay dùng để tạo hình và kết thúc tạo hình trong điều trị nội nha - Chất liệu: Niken titan - Cấu tạo: mặt cắt hình vuông, nhiều gai, thuôn - Tay cầm bằng cao su mềm - Kích cỡ + Chiều dài: trong khoảng 19 → 25mm + Độ thuôn biến đổi theo chiều dài tương đương loại SX, S1, S2, S3, F1, F2, F3.. - Tiêu chuẩn chất lượng: ISO/CE (Tiêu chuẩn Châu Âu) | 1.600.000 | vn0309539478 | CÔNG TY TNHH THƯƠNG MẠI DỊCH VỤ VŨ THUẬN | IB2500469567 | vnz000010856 | Bệnh viện Đa khoa Thủ Đức | Đấu thầu rộng rãi | 12/03/2026 | 493/QĐ-BV | 12/03/2026 | 2 | Phường Tam Bình,Thành phố Hồ Chí Minh | Nha khoa | NK-TRAM-TAY | Trâm nội nha cầm tay |  |  | Ống tủy | 1 | 1 | K038775
Dụng cụ nong giũa ống tủy bằng tay, mặt cắt vuông | Vỉ | 120 | Trung Quốc |  | SX, S1, S2, F1, F2, F3 | NIC | Shenzhen Superline Technology |  |  | 2024 | Dụng cụ nội nha giúp tạo hình và vệ sinh ống tủy lớn - Chất liệu: Thép không gỉ - Cấu tạo: + Mặt cắt hình vuông, nhiều gai sắc bén + Cạnh cắt sắc và bề mặt phẳng mịn + Lưỡi cắt mỏng kết hợp với động tác xoay và giũa theo hướng chóp ống tủy - Kích cỡ: + Mặt cắt hình vuông: từ số 6 đến số 80 - Chiều dài: 21, 25, 28, 31mm + Nút chặn silicon - Độ thuôn: 2% - Gốc xoay khi làm việc 120 độ - Quy cách đóng gói:6 cái/hộp | 315.000 | vn0304183813 | CÔNG TY TNHH TRANG THIẾT BỊ Y TẾ TRẦN VÀ TRUNG | IB2500184457 | vn0302203609 | Bệnh viện Đại học Y Dược Thành phố Hồ Chí Minh | Đấu thầu rộng rãi | 03/09/2025 | 2557/QĐ-BVĐHYD | 03/09/2025 | 2 | Quận 5,TP. Hồ Chí Minh | Nha khoa | NK-TRAM-TAY | Trâm nội nha cầm tay |  |  | Ống tủy | 1 | 1 | K038776
Dụng cụ nong giũa ống tủy bằng tay, mặt cắt vuông | Vỉ | 156 | Thụy Sĩ |  | A0416-xxx, A0417-xxx | Maillefer Instruments Holding Sarl | Maillefer Instruments Holding Sarl |  |  | 2023 trở về sau | Dụng cụ nong giũa ống tủy bằng tay dùng để tạo hình và kết thúc tạo hình trong điều trị nội nha - Chất liệu: Niken titan - Cấu tạo: mặt cắt hình vuông, nhiều gai, thuôn - Tay cầm bằng cao su mềm - Kích cỡ + Chiều dài: từ 19 đến 25mm + Độ thuôn biến đổi theo chiều dài tương đương loại SX, S1, S2, S3, F1, F2, F3. - Quy cách đóng gói: ≥ 6 cái/vỉ - Tiêu chuẩn chất lượng: CE (Tiêu chuẩn Châu Âu) hoặc tiêu chuẩn sản xuất ISO | 1.230.000 | vn0311229963 | CÔNG TY TRÁCH NHIỆM HỮU HẠN MỘT THÀNH VIÊN CÔNG NGHỆ CAO VÀ THƯƠNG MẠI QUỐC TẾ HẢI LONG | IB2400104987 | vn0302203609 | Bệnh viện Đại học Y Dược Thành phố Hồ Chí Minh | Đấu thầu rộng rãi | 11/09/2024 | 2720/QĐ-BVĐHYD | 06/09/2024 | 2 | Quận 5,TP. Hồ Chí Minh | Nha khoa | NK-TRAM-TAY | Trâm nội nha cầm tay |  |  | Ống tủy | 1 | 1 | K038777
Dụng cụ nong giũa ống tủy bằng tay, mặt cắt vuông | Cái | 780 | Thụy Sĩ/Flex. K-Files/FKG-xx.xxx.xx.xxx.xx FKG-S1.1B4.00.0AA.FK FKG-S1.1B4.00.0AB.FK FKG-S1.1B4.00.0AC.FK FKG-01.554.21.015.CG FKG-01.554.21.020.CG FKG-01.554.21.025.CG FKG-01.554.21.030.CG FKG-01.554.21.035.CG FKG-01.554.21.040.CG FKG-01.554.21.S15.CG FKG-S1.1B4.00.0AJ.FK FKG-S1.1B4.00.0AK.FK FKG-S1.1B4.00.0AL.FK FKG-01.554.25.015.CG FKG-01.554.25.020.CG FKG-01.554.25.025.CG FKG-01.554.25.030.CG FKG-01.554.25.035.CG FKG-01.554.25.040.CG FKG-01.554.25.S15.CG/FKG Dentaire S.A. | 90184900 | [7 empty] | 35.593 | vn0302130894 | CÔNG TY TNHH TRANG THIẾT BỊ NHA KHOA | IB2300088849 | vn0302203609 | Bệnh viện Đại học Y Dược Thành phố Hồ Chí Minh | Đấu thầu rộng rãi | 29/08/2023 | 2752/QĐ-BVĐHYD | 22/08/2023 | 2 | Quận 5,TP. Hồ Chí Minh | Nha khoa | NK-TRAM-TAY | Trâm nội nha cầm tay |  |  | Ống tủy | 1 | 1 | K038778
Dụng cụ nong giữa ống tủy bằng tay (H-Flie hoặc tương đương) | Mũi | 200 | Việt Nam | vật tư y tế | H-FILES | Mani | MANI HANOI CO.,LTD. PHO YEN FACTORY |  |  | Năm 2023 trở đi | Dụng cụ nong giũa ống tủy trong điều trị nội nha bằng tay - Chất liệu: thép không gỉ. - Kích thước: chiều dài làm việc từ 18 đến 25mm. - Cấu tạo: nhiều gai nhiều kích cỡ đường kính từ 0.01-0.03mm - Thích hợp với chu trình tiệt khuẩn khô hoặc hơi nước (nhiệt độ cao ở 132-134 độ). | 19.000 | vn0106072491 | CÔNG TY TNHH ĐẦU TƯ VÀ THƯƠNG MẠI LAKE SIDE VIỆT NAM | IB2400347961 | vn4000373552 | Bệnh viện đa khoa tỉnh Quảng Nam | Đấu thầu rộng rãi | 16/01/2025 | 269/QĐ-BV | 16/01/2025 | 3 | Thành phố Tam Kỳ,Tỉnh Quảng Nam | Nha khoa | NK-TRAM-TAY | Trâm nội nha cầm tay |  | Có | Ống tủy | 1 | 1 | K038779
Dụng cụ nong giữa ống tủy bằng tay (K-Flie hoặc tương đương) | Mũi | 200 | Việt Nam | vật tư y tế | K-FILES | Mani | MANI HANOI CO.,LTD. PHO YEN FACTORY |  |  | Năm 2023 trở đi | Dụng cụ nong giũa ống tủy trong điều trị nội nha bằng tay - Chất liệu: thép không gỉ. - Kích thước: chiều dài làm việc từ 18 đến 25mm. - Cấu tạo: nhiều gai nhiều kích cỡ đường kính từ 0.01-0.03mm - Thích hợp với chu trình tiệt khuẩn khô hoặc hơi nước (nhiệt độ cao ở 132-134 độ). | 19.000 | vn0106072491 | CÔNG TY TNHH ĐẦU TƯ VÀ THƯƠNG MẠI LAKE SIDE VIỆT NAM | IB2400347961 | vn4000373552 | Bệnh viện đa khoa tỉnh Quảng Nam | Đấu thầu rộng rãi | 16/01/2025 | 269/QĐ-BV | 16/01/2025 | 3 | Thành phố Tam Kỳ,Tỉnh Quảng Nam | Nha khoa | NK-TRAM-TAY | Trâm nội nha cầm tay |  | Có | Ống tủy | 1 | 1 | K038780
Dụng cụ nong ống tủy | Vỉ | 100 | Trung Quốc, SSKF0000xxxxxx, Shanghai Bondent Technology Co., Ltd., | 90184900 | [7 empty] | 70.000 | vn0302130894 | CÔNG TY TNHH TRANG THIẾT BỊ NHA KHOA | IB2300271903 | vn0101992865 | Trường Đại học Y Hà Nội | Đấu thầu rộng rãi | 05/01/2024 | 7209/QĐ-ĐHYHN | 29/12/2023 | 2 | Quận Đống Đa,Thành phố Hà Nội | Nha khoa | NK-TRAM-TAY | Trâm nội nha cầm tay |  |  | Ống tủy | 1 | 1 | K038781
Dụng cụ nội nha dùng để tạo hình và vệ sinh ống tủy nhỏ, hẹp, tắc, mặt cắt tam giác | Vỉ | 76 | Trung Quốc | Tính chất tương tự: Cung cấp VTYT tiêu hao | SSKF0000xxxxx | Dụng cụ nha khoa: Trâm nội nha - Stainless Steel K Files (SSKF0000xxxxx) | United Dental Changzhou |  |  | 2023 về sau | Dụng cụ nội nha dùng để tạo hình và vệ sinh ống tủy nhỏ, hẹp, tắc dùng nong bằng tay - Chất liệu: thép không gỉ - Cấu tạo: + Mặt cắt hình tam giác, nhiều gai sắc bén + Cạnh cắt sắc và bề mặt phẳng mịn + Lưỡi cắt mỏng kết hợp với động tác xoay và giũa theo hướng chóp ống tủy giúp thành ống tủy trơn láng - Kích cỡ + Độ thuôn: 2% + Chiều dài: từ 21 đến 31mm - Các cỡ: từ số 08 đến số 80 - Quy cách đóng gói: 6 cái/vỉ - Tiêu chuẩn chất lượng: ISO | 99.600 | vn0302130894 | CÔNG TY TNHH TRANG THIẾT BỊ NHA KHOA | IB2400104987 | vn0302203609 | Bệnh viện Đại học Y Dược Thành phố Hồ Chí Minh | Đấu thầu rộng rãi | 11/09/2024 | 2720/QĐ-BVĐHYD | 06/09/2024 | 2 | Quận 5,TP. Hồ Chí Minh | Nha khoa | NK-TRAM-TAY | Trâm nội nha cầm tay |  |  | nha khoa; nội nha; Trâm; Ống tủy | 4 | 1 | K038794
Dụng cụ nội nha dùng để tạo hình và vệ sinh ống tủy nhỏ, hẹp, tắc, mặt cắt tam giác | Vỉ | 120 | Việt Nam |  | 18mm # 08, 18mm # 10, 18mm # 15, 18mm # 20, 18mm # 25, 18mm # 30, 18mm # 35, 18mm # 40, 21mm # 06, 21mm # 08, 21mm # 10, 21mm # 15, 21mm # 20, 21mm # 25, 21mm # 30, 21mm # 35, 21mm # 40, 21mm # 45, 21mm # 50, 21mm # 55, 21mm # 60, 21mm # 70, 21mm # 80, 21mm # 90, 21mm # 100, 21mm # 110, 21mm # 120, 21mm # 130, 21mm # 140, 25mm # 06, 25mm # 08, 25mm # 10, 25mm # 15, 25mm # 20, 25mm # 25, 25mm # 30, 25mm # 35, 25mm # 40, 25mm # 45, 25mm # 50, 25mm # 55, 25mm # 60, 25mm # 70, 25mm # 80, 25mm # 90, 25mm # 100, 25mm # 110, 25mm # 120, 25mm # 130, 25mm # 140, 28mm # 06, 28mm # 08, 28mm # 10, 28mm # 15, 28mm # 20, 28mm # 25, 28mm # 30, 28mm # 35, 28mm # 40, 28mm # 45, 28mm # 50, 28mm # 55, 28mm # 60, 28mm # 70, 28mm # 80, 28mm # 90, 28mm # 100, 28mm # 110, 28mm # 120, 28mm # 130, 28mm # 140, 31mm # 06, 31mm # 08, 31mm # 10, 31mm # 15, 31mm # 20, 31mm # 25, 31mm # 30, 31mm # 35, 31mm # 40, 31mm # 45, 31mm # 50, 31mm # 55, 31mm # 60, 31mm # 70, 31mm # 80, 31mm # 90, 31mm # 100, 31mm # 110, 31mm # 120, 31mm # 130, 31mm # 140 | Mani Hanoi Co., Ltd | Mani Hanoi Co., Ltd |  |  | 2024 trở về sau | Dụng cụ nội nha dùng để tạo hình và vệ sinh ống tủy nhỏ, hẹp, tắc dùng nong bằng tay - Chất liệu: thép không gỉ - Cấu tạo: + Mặt cắt hình tam giác, nhiều gai sắc bén + Cạnh cắt sắc và bề mặt phẳng mịn + Lưỡi cắt mỏng kết hợp với động tác xoay và giũa theo hướng chóp ống tủy - Kích cỡ + Độ thuôn: 2% + Chiều dài: 18 - 31mm (có các cỡ 18, 21, 25, 28, 31mm). + Nút chặn silicon - Các cỡ: từ số 45 đến số 140 - Góc xoay khi làm việc 90 độ - Quy cách đóng gói: 6 cái/vỉ Tiêu chuẩn sản xuất ISO | 89.000 | vn0312367236 | CÔNG TY TNHH THƯƠNG MẠI VÀ DỊCH VỤ KỸ THUẬT Y TẾ HẢI AN | IB2500184457 | vn0302203609 | Bệnh viện Đại học Y Dược Thành phố Hồ Chí Minh | Đấu thầu rộng rãi | 03/09/2025 | 2557/QĐ-BVĐHYD | 03/09/2025 | 2 | Quận 5,TP. Hồ Chí Minh | Nha khoa | NK-TRAM-TAY | Trâm nội nha cầm tay |  | Có | nội nha; Ống tủy | 2 | 1 | K038795
Dụng cụ nội nha dùng để tạo hình và vệ sinh ống tủy nhỏ, hẹp, tắc, mặt cắt tam giác | Cái | 378 | Thụy Sĩ/A11MA02100812 A11MA02101012 A11MA02101512 A11MA02102012 A11MA02102512 A11MA02103012 A11MA02103512 A11MA02104012 A11MA02190012 A11MA02190112 A11MA02500812 A11MA02501012 A11MA02501512 A11MA02502012 A11MA02502512 A11MA02503012 A11MA02503512 A11MA02504012 A11MA02590012 A11MA02590112/Maillefer Instruments Holding Sarl | 90184900 | [7 empty] | 18.000 | vn0304259413 | CÔNG TY TNHH Y NHA KHOA 3D | IB2300088849 | vn0302203609 | Bệnh viện Đại học Y Dược Thành phố Hồ Chí Minh | Đấu thầu rộng rãi | 29/08/2023 | 2752/QĐ-BVĐHYD | 22/08/2023 | 2 | Quận 5,TP. Hồ Chí Minh | Nha khoa | NK-TRAM-TAY | Trâm nội nha cầm tay |  |  | nội nha; Ống tủy | 2 | 1 | K038796
Dụng cụ nội nha tạo hình và vệ sinh ống tủy lớn mặt cắt hình vuông, hình tam giác | Vỉ | 290 | Việt Nam |  | K-Files, H-File, Reamer | Mani | Mani |  |  | 2024 | Dụng cụ nội nha mở rộng ống tủy, làm sạch ống tủy. - Chất liệu: Thép không gỉ - Cấu tạo: + Mặt cắt hình vuông, hình tam giác, nhiều gai sắc bén + Cạnh cắt sắc và bề mặt phẳng mịn + Lưỡi cắt mỏng kết hợp với động tác xoay và giũa theo hướng chóp ống tủy giúp thành ống tủy trơn láng - Kích cỡ: + Mặt cắt hình vuông: từ số 6- 40 + Mặt cắt hình tam giác: từ số 45 - 140 - Chiều dài: ≥ 18mm - Độ thuôn: 0.2 - Tiêu chuẩn chất lượng: ISO 13485 | 118.000 | vn0309539478 | CÔNG TY TNHH THƯƠNG MẠI DỊCH VỤ VŨ THUẬN | IB2400378438 | vnz000010856 | Bệnh viện thành phố Thủ Đức | Đấu thầu rộng rãi | 04/12/2024 | 2612/QĐ-BV | 28/11/2024 | 2 | Thành phố Thủ Đức,TP. Hồ Chí Minh | Nha khoa | NK-TRAM-TAY | Trâm nội nha cầm tay |  | Có | Files; nội nha; Reamer; Ống tủy | 4 | 1 | K038797
Dụng cụ nội nha tạo hình và vệ sinh ống tủy lớn mặt cắt hình vuông, hình tam giác | Vỉ | 441 | Trung Quốc |  | 21mm K Files #06 21mm K Files #08 21mm K Files #10 21mm K Files #15 21mm K Files #20 21mm K Files #25 21mm K Files #30 21mm K Files #35 21mm K Files #40 21mm K Files #15-40 21mm K Files #45-80 25mm K Files #06 25mm K Files #08 25mm K Files #10 25mm K Files #15 25mm K Files #20 25mm K Files #25 25mm K Files #30 25mm K Files #35 25mm K Files #40 25mm K Files #15-40 25mm K Files #45-80 21mm Reamers Files #06 21mm Reamers Files #08 21mm Reamers Files #10 21mm Reamers Files #15 21mm Reamers Files #20 21mm Reamers Files #25 21mm Reamers Files #30 21mm Reamers Files #35 21mm Reamers Files #40 21mm Reamers Files #15-40 21mm Reamers Files #45-80 25mm Reamers Files #06 25mm Reamers Files #08 25mm Reamers Files #10 25mm Reamers Files #15 25mm Reamers Files #20 25mm Reamers Files #25 25mm Reamers Files #30 25mm Reamers Files #35 25mm Reamers Files #40 25mm Reamers Files #15-40 25mm Reamers Files #45-80 | 21mm K Files #06 21mm K Files #08 21mm K Files #10 21mm K Files #15 21mm K Files #20 21mm K Files #25 21mm K Files #30 21mm K Files #35 21mm K Files #40 21mm K Files #15-40 21mm K Files #45-80 25mm K Files #06 25mm K Files #08 25mm K Files #10 25mm K Files #15 25mm K Files #20 25mm K Files #25 25mm K Files #30 25mm K Files #35 25mm K Files #40 25mm K Files #15-40 25mm K Files #45-80 21mm Reamers Files #06 21mm Reamers Files #08 21mm Reamers Files #10 21mm Reamers Files #15 21mm Reamers Files #20 21mm Reamers Files #25 21mm Reamers Files #30 21mm Reamers Files #35 21mm Reamers Files #40 21mm Reamers Files #15-40 21mm Reamers Files #45-80 25mm Reamers Files #06 25mm Reamers Files #08 25mm Reamers Files #10 25mm Reamers Files #15 25mm Reamers Files #20 25mm Reamers Files #25 25mm Reamers Files #30 25mm Reamers Files #35 25mm Reamers Files #40 25mm Reamers Files #15-40 25mm Reamers Files #45-80 | Shenzhen Feihuan Medical Instruments Co., Ltd |  |  | 2024 trở về sau | Dụng cụ nội nha giúp tạo hình và vệ sinh ống tủy lớn - Chất liệu: Thép không gỉ - Cấu tạo: + Mặt cắt hình vuông, hình tam giác, nhiều gai sắc bén + Cạnh cắt sắc và bề mặt phẳng mịn + Lưỡi cắt mỏng kết hợp với động tác xoay và giũa theo hướng chóp ống tủy giúp thành ống tủy trơn láng - Kích cỡ: + Mặt cắt hình vuông: từ số 6 → số 40 + Mặt cắt hình tam giác: từ số 45 → số 140 - Chiều dài trong khoảng 18 → 31mm - Độ thuôn: khoảng 2 → 3% - Tiêu chuẩn chất lượng: ISO | 99.600 | vn0302130894 | CÔNG TY TNHH TRANG THIẾT BỊ NHA KHOA | IB2500469567 | vnz000010856 | Bệnh viện Đa khoa Thủ Đức | Đấu thầu rộng rãi | 12/03/2026 | 493/QĐ-BV | 12/03/2026 | 2 | Phường Tam Bình,Thành phố Hồ Chí Minh | Nha khoa | NK-TRAM-TAY | Trâm nội nha cầm tay |  |  | nội nha; Ống tủy | 2 | 1 | K038798
Dụng cụ nội nha tạo hình và vệ sinh ống tủy lớn mặt cắt hình vuông, hình tam giác | Hộp | 110 | Việt Nam |  | 18mm # 08; 18mm # 10; 18mm # 15; 18mm # 20; 18mm # 25; 18mm # 30; 18mm # 35; 18mm # 40; 21mm # 06; 21mm # 08; 21mm # 10; 21mm # 15; 21mm # 20; 21mm # 25; 21mm # 30; 21mm # 35; 21mm # 40; 21mm # 45; 21mm # 50; 21mm # 55; 21mm # 60; 21mm # 70; 21mm # 80; 21mm # 90; 21mm # 100; 21mm # 110; 21mm # 120; 21mm # 130; 21mm # 140; 25mm # 06; 25mm # 08; 25mm # 10; 25mm # 15; 25mm # 20; 25mm # 25; 25mm # 30; 25mm # 35; 25mm # 40; 25mm # 45; 25mm # 50; 25mm # 55; 25mm # 60; 25mm # 70; 25mm # 80; 25mm # 90; 25mm # 100; 25mm # 110; 25mm # 120; 25mm # 130; 25mm # 140; 28mm # 06; 28mm # 08; 28mm # 10; 28mm # 15; 28mm # 20; 28mm # 25; 28mm # 30; 28mm # 35; 28mm # 40; 28mm # 45; 28mm # 50; 28mm # 55; 28mm # 60; 28mm # 70; 28mm # 80; 28mm # 90; 28mm # 100; 28mm # 110; 28mm # 120; 28mm # 130; 28mm # 140; 31mm # 06; 31mm # 08; 31mm # 10; 31mm # 15; 31mm # 20; 31mm # 25; 31mm # 30; 31mm # 35; 31mm # 40; 31mm # 45; 31mm # 50; 31mm # 55; 31mm # 60; 31mm # 70; 31mm # 80; 31mm # 90; 31mm # 100; 31mm # 110; 31mm # 120; 31mm # 130; 31mm # 140 | Mani Hanoi Co., Ltd | Mani Hanoi Co., Ltd |  |  | 2024 trở về sau | Dụng cụ nội nha giúp tạo hình và vệ sinh ống tủy lớn - Chất liệu: Thép không gỉ - Cấu tạo: + Mặt cắt hình vuông, hình tam giác, nhiều gai sắc bén + Cạnh cắt sắc và bề mặt phẳng mịn + Lưỡi cắt mỏng kết hợp với động tác xoay và giũa theo hướng chóp ống tủy - Kích cỡ: + Mặt cắt hình vuông: từ số 6 đến số 40 + Mặt cắt hình tam giác: từ số 45 đến số 140 - Chiều dài: + Từ 18 đến 31mm (có 5 cỡ: 18, 21, 25, 28, 31mm) + Nút chặn silicon - Độ thuôn: 2% - Góc xoay khi làm việc 120 độ - Quy cách đóng gói: 6 cái/hộp - Tiêu chuẩn sản xuất: ISO | 89.000 | vn0312367236 | CÔNG TY TNHH THƯƠNG MẠI VÀ DỊCH VỤ KỸ THUẬT Y TẾ HẢI AN | IB2500184457 | vn0302203609 | Bệnh viện Đại học Y Dược Thành phố Hồ Chí Minh | Đấu thầu rộng rãi | 03/09/2025 | 2557/QĐ-BVĐHYD | 03/09/2025 | 2 | Quận 5,TP. Hồ Chí Minh | Nha khoa | NK-TRAM-TAY | Trâm nội nha cầm tay |  | Có | nội nha; Ống tủy | 2 | 1 | K038799
Dụng cụ nội nha tạo hình và vệ sinh ống tủy lớn mặt cắt hình vuông, hình tam giác | Hộp | 94 | Việt Nam |  | 21mm # 15; 21mm # 20; 21mm # 25; 25mm # 45; 25mm # 50; 25mm # 55; 25mm # 60, … | Mani Hanoi Co., Ltd | Mani Hanoi Co., Ltd |  |  | 2023 trở về sau | Dụng cụ nội nha giúp tạo hình và vệ sinh ống tủy lớn - Chất liệu: Thép không gỉ - Cấu tạo: + Mặt cắt hình vuông, hình tam giác, nhiều gai sắc bén + Cạnh cắt sắc và bề mặt phẳng mịn + Lưỡi cắt mỏng kết hợp với động tác xoay và giũa theo hướng chóp ống tủy giúp thành ống tủy trơn láng - Kích cỡ: + Mặt cắt hình vuông: từ số 6 đến số 40 + Mặt cắt hình tam giác: từ số 45 đến số 140 - Chiều dài: từ 18 đến 31mm (18, 21, 25, 28, 31mm). - Độ thuôn: từ 2 đến 3% - Quy cách đóng gói: 6 cái/hộp - Tiêu chuẩn sản xuất: ISO | 83.950 | vn0312367236 | CÔNG TY TNHH MỘT THÀNH VIÊN THƯƠNG MẠI VÀ DỊCH VỤ KỸ THUẬT Y TẾ HẢI AN | IB2400104987 | vn0302203609 | Bệnh viện Đại học Y Dược Thành phố Hồ Chí Minh | Đấu thầu rộng rãi | 11/09/2024 | 2720/QĐ-BVĐHYD | 06/09/2024 | 2 | Quận 5,TP. Hồ Chí Minh | Nha khoa | NK-TRAM-TAY | Trâm nội nha cầm tay |  | Có | nội nha; Ống tủy | 2 | 1 | K038800
Dụng cụ nội nha tạo hình và vệ sinh ống tủy lớn mặt cắt hình vuông, hình tam giác | Cái | 468 | Việt Nam//Mani Hanoi Co., Ltd | [8 empty] | 14.166 | vn0311229963 | CÔNG TY TRÁCH NHIỆM HỮU HẠN MỘT THÀNH VIÊN CÔNG NGHỆ CAO VÀ THƯƠNG MẠI QUỐC TẾ HẢI LONG | IB2300088849 | vn0302203609 | Bệnh viện Đại học Y Dược Thành phố Hồ Chí Minh | Đấu thầu rộng rãi | 29/08/2023 | 2752/QĐ-BVĐHYD | 22/08/2023 | 2 | Quận 5,TP. Hồ Chí Minh | Nha khoa | NK-TRAM-TAY | Trâm nội nha cầm tay |  |  | nội nha; Ống tủy | 2 | 1 | K038801
Dụng cụ nội nha vệ sinh ống tủy | Hộp | 150 | MANI, INC. ; Nhật Bản; | [8 empty] | 85.000 | vn0106677627 | CÔNG TY CỔ PHẦN THIẾT BỊ VÀ DỊCH VỤ VIỆT PHÁP | IB2300337186 | vn3000672889 | Bệnh viện đa khoa huyện Lộc Hà | Chào hàng cạnh tranh | 25/12/2023 | 612/QĐ-BVLH | 21/12/2023 | 2 | Huyện Lộc Hà,Tỉnh Hà Tĩnh | Nha khoa | NK-TRAM-TAY | Trâm nội nha cầm tay |  |  | nội nha; Ống tủy | 2 | 1 | K038802
Dụng cụ quay chất hàn nội nha Lentulo | Cái | 8 | Việt Nam |  | PASTE CARRIERS | MANI | Mani Hanoi Co., Ltd. Pho Yen Factory |  |  | 2025 trở đi | Theo bảng đáp ứng thuộc E-HSDT | 34.500 | vn0103637859 | Liên danh nhà thầu Phúc Thịnh – VietLand – Vạn An | IB2500618148 | vn0500474488 | Bệnh viện Y học cổ truyền Hà Đông | Đấu thầu rộng rãi | 26/02/2026 | 132/QĐ-BV | 26/02/2026 | 1 | Phường Hà Đông,Thành phố Hà Nội | Nha khoa | NK-TRAM-BIT | Dụng cụ trám bít ống tủy |  | Có | Lentulo; nội nha | 2 | 1 | K038859
Dụng cụ quay thuốc trám bít ống tủy | Cái | 80 | Mani Inc/ Nhật | [8 empty] | 23.750 | vn0311229963 | CÔNG TY TRÁCH NHIỆM HỮU HẠN MỘT THÀNH VIÊN CÔNG NGHỆ CAO VÀ THƯƠNG MẠI QUỐC TẾ HẢI LONG | IB2300022624 | vn0400483707 | Trung tâm Y tế quận Liên Chiểu | Đấu thầu rộng rãi | 28/03/2023 | 200/QĐ-TTYT | 22/03/2023 | 2 | Quận Liên Chiểu,Thành phố Đà Nẵng | Nha khoa | NK-TRAM-BIT | Dụng cụ trám bít ống tủy |  |  | Trám; Ống tủy | 2 | 1 | K038860
Dụng cụ tạo hình và vệ sinh ống tủy các cỡ (Reamer) | Mũi | 200 | Việt Nam | vật tư y tế | REAMERS | Mani | MANI HANOI CO.,LTD. PHO YEN FACTORY |  |  | Năm 2023 trở đi | Dụng cụ tạo hình và vệ sinh ống tủy, Tay cầm bằng nhựa, lõi thép không rỉ. Reamer các cỡ, chiều dài 21mm. | 19.000 | vn0106072491 | CÔNG TY TNHH ĐẦU TƯ VÀ THƯƠNG MẠI LAKE SIDE VIỆT NAM | IB2400347961 | vn4000373552 | Bệnh viện đa khoa tỉnh Quảng Nam | Đấu thầu rộng rãi | 16/01/2025 | 269/QĐ-BV | 16/01/2025 | 3 | Thành phố Tam Kỳ,Tỉnh Quảng Nam | Nha khoa | NK-TRAM-TAY | Trâm nội nha cầm tay |  | Có | Reamer; Ống tủy | 2 | 1 | K038923
Dụng cụ điều trị nội nha H- File số 8 | Vỉ | 100 | Việt Nam | 9018 | H-file | H-file | Mani Hanoi Co.,Ltd |  |  | 2023 trở đi | Sử dụng trong nha khoa, đạt tiêu chuẩn ISO:13485 hoặc tương đương | 94.500 | vn0312024302 | CÔNG TY CỔ PHẦN TRANG THIẾT BỊ Y NHA KHOA VIỆT ĐĂNG | IB2400498500 | vn5700401912 | Bệnh viện đa khoa Cẩm Phả | Đấu thầu rộng rãi | 13/01/2025 | 22/QĐ-BVĐKCP | 08/01/2025 | 4 | Thành phố Cẩm Phả,Tỉnh Quảng Ninh | Nha khoa | NK-TRAM-TAY | Trâm nội nha cầm tay |  | Có | Files; nội nha | 2 | 1 | K038941
Dụng cụ điều trị tủy răng Lentulo 25 L21 | hộp | 1 | Việt Nam |  | Paste Carriers | Paste Carriers | Công ty TNHH Mani Medical Hà Nội |  |  | Từ năm 2024 trở đi | Được làm bằng thép không gỉ, Dùng quay thuốc trám bít ống tủy trong điều trị nội nha Lentulo Mani hoặc tương đương, Size: 21mm, 25L, Đạt tiêu chuẩn ISO13485 | 118.000 | vn3301584227 | CÔNG TY TNHH MỘT THÀNH VIÊN DỊCH VỤ THƯƠNG MẠI HÀ PHÚ | IB2500127119 | vn3300269381 | Phòng Bảo vệ sức khỏe cán bộ Thành phố Huế | Chào hàng cạnh tranh | 26/04/2025 | KQ2500127119_2504261800 | 26/04/2025 | 1 | Quận Thuận Hóa,Thành phố Huế | Nha khoa | NK-TRAM-BIT | Dụng cụ trám bít ống tủy |  | Có | Lentulo; Răng | 2 | 1 | K038943
Dụng cụ đưa chất hàn răng vào ống tủy | Vỉ | 5 | Việt Nam |  | PASTE CARRIERS | Mani | Mani HA NOI |  |  | Từ 2024 trở lên | Làm từ thép không gỉ, tính mềm dẻo, chống gãy cao. Dùng để trám bít ống tủy với vật liệu trám bít hoặc trực tiếp với ống tủy. | 105.000 | vn0103637859 | CÔNG TY TNHH THƯƠNG MẠI VÀ XÂY DỰNG PHÚC THỊNH | IB2500103383 | vn0500475932 | Bệnh viện đa khoa Sơn Tây | Đấu thầu rộng rãi | 27/05/2025 | KQ2500103383_2505271147 | 27/05/2025 | 1 | Thành phố Hà Nội | Nha khoa | NK-TRAM-BIT | Dụng cụ trám bít ống tủy |  | Có | Răng; Ống tủy | 2 | 1 | K039002
Dụng cụ đưa chất hàn răng vào ống tủy | Que/ Cái/ Cây | 40 | Nhật Bản |  | - | - | MANI, INC. Takanezawa Factory |  |  | Từ năm 2023 trở đi | Dụng cụ nha khoa đưa chất hàn răng vào ống tủy với chuôi bằng thép không gỉ và là sản phẩm chưa tiệt trùng.Size: 25. Đạt tiêu chuẩn ISO 13485, CE | 22.400 | vn0106122008 | CÔNG TY CỔ PHẦN THIẾT BỊ VẬT TƯ HOÀNG MINH | IB2400478896 | vn1000509857 | Bệnh viện đa khoa Thái Thụy | Đấu thầu rộng rãi | 03/01/2025 | 06/QĐ-BVTT | 03/01/2025 | 4 | Huyện Thái Thụy,Tỉnh Thái Bình | Nha khoa | NK-TRAM-BIT | Dụng cụ trám bít ống tủy |  | Có | Răng; Ống tủy | 2 | 1 | K039003
Dụng cụ đưa chất hàn răng vào ống tủy | Vỉ | 6 | Kim đưa chất hàn răng vào ống tủy/PASTE CARRIERS/Mani. INC/Nhật Bản | [8 empty] | 19.200 | vn0103637859 | CÔNG TY TNHH THƯƠNG MẠI VÀ XÂY DỰNG PHÚC THỊNH | IB2300392661 | vn0500475932 | Bệnh viện đa khoa Sơn Tây | Đấu thầu rộng rãi | 01/04/2024 | 144/QĐ-BV | 29/02/2024 | 1 | Thành phố Hà Nội | Nha khoa | NK-TRAM-BIT | Dụng cụ trám bít ống tủy |  |  | Răng; Ống tủy | 2 | 1 | K039004
Dụng cụ đưa chất hàn trám vào ống tủy | Vỉ | 10 | Việt Nam |  | 21mm # 25; 21mm # 30; 21mm # 35; 21mm # 40; 21mm # 25~40; 25mm # 25; 25mm # 30; 25mm # 35; 25mm # 40; 25mm # 25~40; 29mm # 25; 29mm # 30; 29mm # 35; 29mm # 40; 29mm # 25~40 | MANI | MANI HANOI CO., LTD. PHO YEN FACTORY |  |  | 2025 trở đi | Theo thông tin tại bảng đáp ứng của hàng hóa dự thầu | 105.000 | vn0108305945 | CÔNG TY CỔ PHẦN THƯƠNG MẠI VÀ XUẤT NHẬP KHẨU H.D.H | IB2600144425 | vn0500475932 | Bệnh viện đa khoa Sơn Tây | Đấu thầu rộng rãi | 29/06/2026 | 809/QĐ-BV | 29/06/2026 | 1 | Phường Sơn Tây,Thành phố Hà Nội | Nha khoa | NK-TRAM-BIT | Dụng cụ trám bít ống tủy |  | Có | Trám; Ống tủy | 2 | 1 | K039005
Dụng cụ đưa chất trám bít vào ống tủy | Vỉ | 10 | Trung Quốc |  | 21mm Paste Carriers #25 21mm Paste Carriers #30 21mm Paste Carriers #35 21mm Paste Carriers #40 21mm Paste Carriers #25-40 25mm Paste Carriers #25 25mm Paste Carriers #30 25mm Paste Carriers #40 25mm Paste Carriers #25-40 | 21mm Paste Carriers #25 21mm Paste Carriers #30 21mm Paste Carriers #35 21mm Paste Carriers #40 21mm Paste Carriers #25-40 25mm Paste Carriers #25 25mm Paste Carriers #30 25mm Paste Carriers #40 25mm Paste Carriers #25-40 | Shenzhen Feihuan Medical Instruments Co., Ltd |  |  | 2024 trở về sau | Dụng cụ đưa chất trám bít vào ống tủy dùng để quay thuốc trám bít ống tủy trong điều trị nội nha, quay cement gắn chốt/cùi giả, cao su lỏng khi lấy dấu. - Chất liệu: thép không gỉ - Kích cỡ size từ 25 → 40 (tương đương chiều dài trong khoảng 20 → 30mm) - Hiển thị màu tương ứng từ số nhỏ nhất tới số lớn nhất, phù hợp với kích cỡ đa dạng của ống tủy - Hình dạng: lò xo - Tương thích với tay khoan khuỷu/thẳng tốc độ chậm | 118.000 | vn0302130894 | CÔNG TY TNHH TRANG THIẾT BỊ NHA KHOA | IB2500469567 | vnz000010856 | Bệnh viện Đa khoa Thủ Đức | Đấu thầu rộng rãi | 12/03/2026 | 493/QĐ-BV | 12/03/2026 | 2 | Phường Tam Bình,Thành phố Hồ Chí Minh | Nha khoa | NK-TRAM-BIT | Dụng cụ trám bít ống tủy |  |  | Trám; Ống tủy | 2 | 1 | K039006
Dụng cụ đưa chất trám bít vào ống tủy | Hộp | 45 | Việt Nam |  | 21mm # 25; 21mm # 30; 21mm # 35; 21mm # 40; 25mm # 25; 25mm # 30; 25mm # 35; 25mm # 40; 29mm # 25; 29mm # 30; 29mm # 35; 29mm # 40 | Mani Hanoi Co., Ltd | Mani Hanoi Co., Ltd |  |  | 2024 trở về sau | Dụng cụ đưa chất trám bít vào ống tủy dùng để quay thuốc trám bít ống tủy trong điều trị nội nha, quay cement gắn chốt/cùi giả, cao su lỏng khi lấy dấu. - Chất liệu: thép không gỉ + Đường kính đầu típ: từ 0.25 đến 0.4mm (gồm các cỡ: 0.25, 0.30, 0.35, 0.4mm) + Chiều dài: 21 - 29mm (có 3 cỡ: 21, 25, 29mm) - Độ thuôn 2% - Hiển thị màu tương ứng từ số nhỏ nhất tới số lớn nhất, phù hợp với kích cỡ đa dạng của ống tủy - Hình dạng: lò xo - Quy cách đóng gói: 4 cái/hộp - Tương thích "Tay khoan khuỷu và thẳng tốc độ chậm" tại hồ sơ mời thầu | 118.000 | vn0311229963 | CÔNG TY TRÁCH NHIỆM HỮU HẠN MỘT THÀNH VIÊN CÔNG NGHỆ CAO VÀ THƯƠNG MẠI QUỐC TẾ HẢI LONG | IB2500184457 | vn0302203609 | Bệnh viện Đại học Y Dược Thành phố Hồ Chí Minh | Đấu thầu rộng rãi | 03/09/2025 | 2557/QĐ-BVĐHYD | 03/09/2025 | 2 | Quận 5,TP. Hồ Chí Minh | Nha khoa | NK-TRAM-BIT | Dụng cụ trám bít ống tủy |  | Có | Trám; Ống tủy | 2 | 1 | K039007
Dụng cụ đưa chất trám bít vào ống tủy | Vỉ | 70 | Việt Nam |  | Paste carriers | Mani | Mani |  |  | 2024 | Dụng cụ đưa chất hàn răng vào ống tủy. - Chất liệu: thép không gỉ - Kích cỡ: chiều dài khoảng 21 → 25mm - Hiển thị màu tương ứng từ số nhỏ nhất tới số lớn nhất, phù hợp với kích cỡ đa dạng của ống tủy - Hình dạng: xoắn ốc(lò xo) - Sản phẩm này được dùng bằng cách kết nối với một thiết bị chủ động. | 118.000 | vn0309539478 | CÔNG TY TNHH THƯƠNG MẠI DỊCH VỤ VŨ THUẬN | IB2400378438 | vnz000010856 | Bệnh viện thành phố Thủ Đức | Đấu thầu rộng rãi | 04/12/2024 | 2612/QĐ-BV | 28/11/2024 | 2 | Thành phố Thủ Đức,TP. Hồ Chí Minh | Nha khoa | NK-TRAM-BIT | Dụng cụ trám bít ống tủy |  | Có | Trám; Ống tủy | 2 | 1 | K039008
Dụng cụ đưa thuốc vào tuỷ răng | Cái | 48 | Việt Nam |  | PASTE CARRIERS | MANI | MANI HANOI CO.,LTD. PHO YEN FACTORY |  |  | Từ năm 2025 trở về sau | Dài 21-25mm. Thép không gỉ. Tính mềm dẻo, độ chống gãy cao. Lò xo gắn liền chuôi. | 26.700 | vn0500391288 | Liên danh Lê Lợi – Thiên Phúc – Anh Ngọc | IB2500485230 | vnz000013424 | Bệnh viện đa khoa Thanh Trì | Đấu thầu rộng rãi | 18/12/2025 | 1323/QĐ-BVĐKTT | 18/12/2025 | 2 | Xã Thanh Trì,Thành phố Hà Nội | Nha khoa | NK-TRAM-BIT | Dụng cụ trám bít ống tủy |  | Có | Răng | 1 | 1 | K039009
Dụng cụ đưa thuốc vào tuỷ răng | Vỉ | 20 | Việt Nam |  | PASTE CARRIERS | MANI | Mani Hanoi Co., Ltd |  |  | 2024 trở đi | Vật liệu thép không gỉ. Vỉ 4 cái | 120.000 | vn0108305945 | CÔNG TY CỔ PHẦN THƯƠNG MẠI VÀ XUẤT NHẬP KHẨU H.D.H | IB2500204891 | vn0500474664 | Bệnh viện đa khoa Vân Đình | Đấu thầu rộng rãi | 30/06/2025 | KQ2500204891_2506301128 | 30/06/2025 | 2 | Huyện Ứng Hòa,Thành phố Hà Nội | Nha khoa | NK-TRAM-BIT | Dụng cụ trám bít ống tủy |  | Có | Răng | 1 | 1 | K039010
Dụng cụ đưa thuốc vào tuỷ răng | Cái | 50 | Việt Nam | hóa chất, vật tư y tế | PASTE CARRIERS | Mani | MANI HANOI CO.,LTD. PHO YEN FACTORY |  |  | Năm 2023 trở đi | Dài 21-25mm. Thép không gỉ. Tính mềm dẻo, độ chống gãy cao. Lò xo gắn liền chuôi. Vỉ ≥4 cái. | 29.500 | vn0106072491 | Liên danh Lake Side - Anh Ngọc | IB2400374613 | vnz000013424 | Bệnh viện đa khoa Thanh Trì | Đấu thầu rộng rãi | 31/10/2024 | 663/QĐ-BVĐKTT | 29/10/2024 | 2 | Huyện Thanh Trì,Thành phố Hà Nội | Nha khoa | NK-TRAM-BIT | Dụng cụ trám bít ống tủy |  | Có | Răng | 1 | 1 | K039011
Dụng cụ đưa thuốc vào ống tủy | Vỉ | 8 | Việt Nam |  | Kim đưa chất hàn răng vào ống tủy | Kim đưa chất hàn răng vào ống tủy | Mani |  |  | Từ năm 2025 trở đi | Kim đưa chất hàn răng vào ống tủy. 4 cái/hộp | 181.300 | vn0101438495 | CÔNG TY TNHH THƯƠNG MẠI DỊCH VỤ VIỆT HƯNG | IB2600083096 | vn4600695784 | Bệnh viện Võ Nhai | Đấu thầu rộng rãi | 10/04/2026 | 167/QĐ-BVVN | 10/04/2026 | 3 | Xã Võ Nhai,Tỉnh Thái Nguyên | Nha khoa | NK-TRAM-BIT | Dụng cụ trám bít ống tủy |  | Có | Răng; Ống tủy | 2 | 1 | K039012
Dụng cụ đưa thuốc vào ống tủy dạng xoắn, dài 21mm màu đỏ | Cây | 200 | MANI, INC.; Nhật Bản | 9018 | [7 empty] | 23.750 | vn0312024302 | CÔNG TY CỔ PHẦN TRANG THIẾT BỊ Y NHA KHOA VIỆT ĐĂNG | IB2300247465 | vn0301725426 | Bệnh viện quận Tân Bình | Chào hàng cạnh tranh | 16/01/2024 | 02/QĐ-BVTB | 12/01/2024 | 3 | Quận Tân Bình,TP. Hồ Chí Minh | Nha khoa | NK-TRAM-BIT | Dụng cụ trám bít ống tủy |  |  | Ống tủy | 1 | 1 | K039013
Dụng cụ đưa thuốc vào ống tủy số 25 tới 40 (LENTULO hoặc tương đương) | Cây | 300 | Mani/Việt Nam | [8 empty] | 23.700 | vn0309539478 | CÔNG TY TNHH THƯƠNG MẠI DỊCH VỤ VŨ THUẬN | IB2300201086 | vn0301514626 | Bệnh Viện An Bình | Đấu thầu rộng rãi | 30/10/2023 | 968/QĐ-BVAB | 23/10/2023 | 2 | Quận 5,TP. Hồ Chí Minh | Nha khoa | NK-TRAM-BIT | Dụng cụ trám bít ống tủy |  |  | Lentulo; Ống tủy | 2 | 1 | K039014
Dụng cụ đưa xi măng vào cột sống (Kim Trocar) | Cái | 312 | Pháp |  | T060406 | Teknimed SAS | Teknimed SAS |  |  | từ 2025 trở về sau | Các thành phần của MINI MALAX được làm bằng nhựa y tế an toàn, bao gồm: 1. Phễu: để đổ bột và thành phần lỏng vào máy trộn một cách an toàn. 2. Máy trộn: có lưỡi dao mô tả chuyển động epicycloïdal để có được chất lượng trộn tối ưu. 3. Ống tiêm: được kết nối với máy trộn để chuyển xi măng xương và được sử dụng như hộp chứa để bơm xi măng vào đốt sống. 4. Ống nối dài: nối đầu ống tiêm và trocar để tránh phẫu thuật viên phơi nhiễm trực tiếp với tia X 5. Tay cầm: gắn vào ống tiêm tạo điểm tựa để cho phép chuyển động bơm xi măng ổn định. - Thiết bị này phù hợp với xi măng có độ nhớt thấp (low viscosity), và có thể dùng được trong kỹ thuật bơm xi măng thân đốt sống có bóng hoặc không bóng, hoặc vít bơm xi măng. Khuyến nghị xài với kim chọc dò 11G hoặc 13G. Thiết bị được khử trùng bằng Ethylen Oxide và đóng gói 2 lớp. | 6.500.000 | vn0303649259 | CÔNG TY TNHH VIỆT Y | IB2600341495 | vn0301548382 | Bệnh viện Nguyễn Trãi | Đấu thầu rộng rãi | 28/08/2026 | 1959/QĐ-BVNT | 28/08/2026 | 2 | Phường An Đông,Thành phố Hồ Chí Minh | Nha khoa | NK-TRAM-BIT | Dụng cụ trám bít ống tủy |  |  | Trocar | 1 | 1 | K039015
Dụng cụ đẩy lắp sẵn ống thông (catheter) có mũi khoan | Cái | 20 | Ireland |  | H74939xxxxxxx | H74939xxxxxxx | Boston Scientific Limited |  |  | 2024 trở về sau | Dụng cụ đẩy lắp sẵn ống thông (catheter) có mũi khoan 1. Ống thông (catheter) có mũi khoan đính kim cương và dụng cụ đẩy 2. Tích hợp nút on/of trên dụng cụ đẩy 3. Các cỡ đầu khoan: 1.25; 1.5; 1.75; 2; 2.15; 2.25; 2.38; 2.50mm 4. Chiều dài ống thông (catheter) 135cm 5. Tiệt trùng | 42.500.000 | vn0314650295 | Công Ty TNHH Alexia | IB2500076448 | vn0301465062 | Bệnh Viện Chợ Rẫy | Đấu thầu rộng rãi | 31/07/2025 | 4126/QĐ-BVCR | 31/07/2025 | 3 | Quận 5,TP. Hồ Chí Minh | Nha khoa | NK-MUI-KHOAN | Mũi khoan nha khoa |  |  | mũi khoan | 1 | 1 | K039017
Dụng cụ đẩy lắp sẵn ống thông có mũi khoan | Cái | 50 | Ireland | 9018 | H74939xxxxxxx | H74939xxxxxxx | Boston Scientific Limited |  |  | 2025 trở về sau | Bao gồm: Ống thông có mũi khoan đính kim cương và dụng cụ đẩy - Tích hợp nút on/off trên dụng cụ đẩy - Các cỡ đầu khoan: 1.25; 1.5; 1.75; 2; 2.15; 2.25; 2.38; 2.50mm - Chiều dài ống thông: 135cm. - Tiêu chuẩn: ISO, CE, FDA | 42.500.000 | vn0312989533 | CÔNG TY TNHH HILIFE | IB2600199354 | vn1800271748 | Bệnh viện Đa khoa Trung ương Cần Thơ | Đấu thầu rộng rãi | 06/08/2026 | 2661/QĐ-BVTWCT | 06/08/2026 | 2 | Phường Tân An,Thành phố Cần Thơ | Nha khoa | NK-MUI-KHOAN | Mũi khoan nha khoa |  |  | mũi khoan | 1 | 1 | K039018
Dụng cụ đẩy lắp sẵn ống thông có mũi khoan | Cái/Bộ | 30 | Ireland |  | H74939xxxxxxx | ROTAPRO™ Pre-Connected Exchangeable Burr Catheter and Burr Advancing Device | Boston Scientific Limited |  |  | 2024 Trở về sau | Bao gồm: Ống thông có mũi khoan đính kim cương và dụng cụ đẩy - Tích hợp nút on/of trên dụng cụ đẩy - Các cỡ đầu khoan: 1.25; 1.5; 1.75; 2; 2.15; 2.25; 2.38; 2.50mm - Chiều dài ống thông thông 135cm - Chứng nhận CE, FDA, ISO | 42.500.000 | vn0314650295 | Công Ty TNHH Alexia | IB2500189644 | vnz000010856 | Bệnh viện Đa khoa Thủ Đức | Đấu thầu rộng rãi | 09/12/2025 | 1231/QĐ-BV | 09/12/2025 | 2 | Thành phố Thủ Đức,TP. Hồ Chí Minh | Nha khoa | NK-MUI-KHOAN | Mũi khoan nha khoa |  |  | mũi khoan | 1 | 1 | K039019
Dụng cụ đẩy lắp sẵn ống thông có mũi khoan | Cái | 50 | Hoa Kỳ | 9018 | H74939467xxxx | H74939467xxxx | Boston Scientific Limited |  |  | 2024 trở về sau | - Hệ thống gồm dụng cụ đẩy (Nút bật/tắt trên núm xoay dụng cụ đẩy để xoay mũi khoan bình thường) lắp sẵn ống thông có mũi khoan hình elip phủ kim cương gắn ở đầu của 01 dây lái linh hoạt. - Mũi khoan được phủ tinh thể kim cương ở bề mặt đầu xa, bề mặt đầu gần mũi khoan nhẵn mịn. - Ống thông có chiều dài 135cm, có các cỡ từ 1.25 mm; 1.50mm; 1.75 mm; 2.00mm; 2.15 mm; 2.25 mm; 2.38 mm và 2.50mm. - Tiêu chuẩn chất lượng: FDA/CE và ISO13485:2016 | 42.500.000 | vn0312989533 | CÔNG TY TNHH HILIFE | IB2400619254 | vn1800271748 | Bệnh viện Đa khoa Trung ương Cần Thơ | Đấu thầu rộng rãi | 27/03/2025 | KQ2400619254_2503271414 | 27/03/2025 | 2 | Quận Ninh Kiều,Thành phố Cần Thơ | Nha khoa | NK-MUI-KHOAN | Mũi khoan nha khoa |  |  | mũi khoan | 1 | 1 | K039020
Dụng cụ đặt thuốc tủy răng (Lentulo) | Hộp | 10 | Việt Nam |  | 21mm # 25; 21mm # 30; 25mm #25; 25mm # 30; 29mm # 25; 29mm # 30; | MANI | MANI HANOI CO.,LTD. PHO YEN FACTORY, Việt Nam |  |  | 2025 trở về sau | dụng cụ nha khoa đưa chất hàn răng vào ống tủy với chuôi bằng thép không gỉ: Các cỡ số: 25; 30, | 96.000 | vn0109373842 | CÔNG TY TNHH THIẾT BỊ VẬT TƯ HOÀNG BẢO | IB2600063458 | vn2900995859 | Trung tâm Y tế Tân Kỳ | Đấu thầu rộng rãi | 13/05/2026 | 239/QĐ-TTYT | 13/05/2026 | 3 | Xã Tân Kỳ,Tỉnh Nghệ An | Nha khoa | NK-TRAM-BIT | Dụng cụ trám bít ống tủy |  | Có | Lentulo; Răng | 2 | 1 | K039026
Dụng cụ đặt thuốc tủy răng (Lentulo) | Vỉ | 25 | Việt Nam |  | 21mm # 25; 21mm # 30; 21mm # 35; 21mm # 40; 21mm # 25~40; 25mm #25; 25mm # 30; 25mm #35; 25mm # 40; 25mm #25~40; 29mm # 25; 29mm # 30; 29mm # 35; 29mm # 40; 29mm #25~40 | MANI | MANI HANOI CO.,LTD. PHO YEN FACTORY, Việt Nam |  |  | 2025 trở đi | Dụng cụ nha khoa đưa chất hàn răng vào ống tủy với chuôi bằng thép không gỉ | 105.000 | vn0109373842 | CÔNG TY TNHH THIẾT BỊ VẬT TƯ HOÀNG BẢO | IB2600078485 | vn2900569000 | Bệnh viện đa khoa Đô Lương | Đấu thầu rộng rãi | 08/04/2026 | 415/QĐ-BVĐL | 08/04/2026 | 2 | Xã Đô Lương,Tỉnh Nghệ An | Nha khoa | NK-TRAM-BIT | Dụng cụ trám bít ống tủy |  | Có | Lentulo; Răng | 2 | 1 | K039027
Dụng cụ đặt thuốc tủy răng (Lentulo) | Vỉ | 5 | Nhật Bản/ Paste Carier/ Mani, Inc. Takanezawa Facrory | [8 empty] | 91.500 | vn2801615584 | CÔNG TY CỔ PHẦN ĐẦU TƯ VÀ PHÁT TRIỂN Y TẾ AN SINH | IB2300328878 | vn2900569000 | Bệnh viện đa khoa huyện Đô Lương | Chào hàng cạnh tranh rút gọn | 13/12/2023 | QĐ 433 | 07/12/2023 | 2 | Huyện Đô Lương,Tỉnh Nghệ An | Nha khoa | NK-TRAM-BIT | Dụng cụ trám bít ống tủy |  |  | Lentulo; Răng | 2 | 1 | K039028
Dụng cụ đặt thuốc tủy răng (Lentulo) | Vĩ | 50 | Mani / Nhật Bản | [8 empty] | 95.000 | vn2900326174 | CÔNG TY CP THIẾT BỊ VẬT TƯ Y TẾ VÀ DƯỢC PHẨM NGHỆ AN | IB2300182703 | vn2900696418 | Bệnh viện Đa khoa huyện Yên Thành | Đấu thầu rộng rãi | 12/09/2023 | 729/QĐ-BVYT | 11/09/2023 | 2 | Huyện Yên THành,Tỉnh Nghệ An | Nha khoa | NK-TRAM-BIT | Dụng cụ trám bít ống tủy |  |  | Lentulo; Răng | 2 | 1 | K039029
Dụng cụ đặt thuốc tủy răng (Lentulo) | Hộp | 15 | Mani / Nhật Bản | [8 empty] | 95.000 | vn2900326174 | CÔNG TY CP THIẾT BỊ VẬT TƯ Y TẾ VÀ DƯỢC PHẨM NGHỆ AN | IB2300173205 | vn2900696418 | Bệnh viện Đa khoa huyện Yên Thành | Chào hàng cạnh tranh rút gọn | 03/08/2023 | 630/QĐ-BVYT | 02/08/2023 | 2 | Huyện Yên THành,Tỉnh Nghệ An | Nha khoa | NK-TRAM-BIT | Dụng cụ trám bít ống tủy |  |  | Lentulo; Răng | 2 | 1 | K039030
Dụng cụ đặt thuốc tủy răng Lentulo số 25 | Vỉ | 10 | Nhật Bản |  | - | - | Mani |  |  | Từ năm 2023 trở đi | Sử dụng trong nha khoa, đạt tiêu chuẩn ISO:13485 | 89.000 | vn0106122008 | CÔNG TY CỔ PHẦN THIẾT BỊ VẬT TƯ HOÀNG MINH | IB2400498500 | vn5700401912 | Bệnh viện đa khoa Cẩm Phả | Đấu thầu rộng rãi | 13/01/2025 | 22/QĐ-BVĐKCP | 08/01/2025 | 4 | Thành phố Cẩm Phả,Tỉnh Quảng Ninh | Nha khoa | NK-TRAM-BIT | Dụng cụ trám bít ống tủy |  | Có | Lentulo; Răng | 2 | 1 | K039031
Dụng cụ đặt thuốc vào tuỷ răng paste carriers (Lentulo) | Vỉ | 20 | MANI, Nhật Bản | [8 empty] | 86.000 | vn0109373842 | CÔNG TY TNHH THIẾT BỊ VẬT TƯ HOÀNG BẢO | IB2300262891 | vn1000570675 | Bệnh viện Đa khoa Đông Hưng | Đấu thầu rộng rãi | 21/11/2023 | 501/QĐ-BV | 10/11/2023 | 4 | Huyện Đông Hưng,Tỉnh Thái Bình | Nha khoa | NK-TRAM-BIT | Dụng cụ trám bít ống tủy |  |  | Lentulo; Răng | 2 | 1 | K039032
Etching (Acid trám thẩm mỹ) | Ống | 10 | Prevest - Ấn Độ | 3006 | [7 empty] | 90.000 | vn0301925136 | CÔNG TY TNHH THIẾT BỊ Y TẾ LIÊN NHA | IB2300319600 | vn0305405988 | TRUNG TÂM Y TẾ QUẬN 3 | Đấu thầu rộng rãi | 29/05/2024 | 138/QĐ-TTYT | 21/05/2024 | 2 | Quận 3,TP. Hồ Chí Minh | Nha khoa | NK-COMPOSITE | Composite (MMG) |  |  | Trám | 1 | 1 | K039084
Etching Gel (Axít trám thẩm mỹ) | Tuýp | 18 | Ấn Độ | 3006 | - | - | Prevest Denpro Limited |  |  | Năm 2024 trở về sau | Dung dịch Etchant nhờn màu xanh chứa phosphoric 37% và benzalkonium chloride; dùng để bôi lên bề mặt men răng trước khi đặt vật liệu phục hình; rửa các bề mặt sứ, kim loại và composite trước khi bôi adhensive. | 95.000 | vn0301925136 | CÔNG TY TNHH THIẾT BỊ Y TẾ LIÊN NHA | IB2500113594 | vn1100152833 | BỆNH VIỆN ĐA KHOA LONG AN | Chào hàng cạnh tranh | 24/07/2025 | 454/QĐ-BVĐKLA | 24/07/2025 | 2 | Thành phố Tân An,Tỉnh Long An | Nha khoa | NK-COMPOSITE | Composite (MMG) |  |  | Trám | 1 | 1 | K039092
File cho máy dài 21, 25 | Hộp | 40 | A0409…../ Maillefer Instruments Holding Sarl / Thụy Sĩ | [8 empty] | 1.452.000 | vn0106707261 | CÔNG TY TNHH CÔNG NGHIỆP TECHNO VIỆT NAM | IB2300218162 | vnz000023759 | Bệnh viện Bưu Điện | Đấu thầu rộng rãi | 20/11/2023 | Số 4324/QĐ-BVBĐ-VTTBYT | 14/11/2023 | 2 | Quận Hoàng Mai,Thành phố Hà Nội | Nha khoa | NK-TRAM-MAY | Trâm máy và dụng cụ máy nội nha | NK-TRAM-TAY |  | Files | 1 | 1 | K039135
File các cỡ | Cái | 1000 | Việt Nam |  | 21mm # 08; 21mm # 10; 21mm # 15; 21mm # 20; 21mm # 25; 21mm # 30; 21mm # 35; 21mm # 40; 21mm # 45; 21mm # 50; 21mm # 55; 21mm # 60; 21mm # 70; 21mm # 80; 25mm # 08; 25mm # 10; 25mm # 15; 25mm # 20; 25mm # 25; 25mm # 30; 25mm # 35; 25mm # 40; 25mm # 45; 25mm # 50; 25mm # 55; 25mm # 60; 25mm # 70; 25mm # 80 | Mani Hanoi Co., Ltd | Mani Hanoi Co., Ltd |  |  | 2023 trở về sau | Đầu trâm Thép không gỉ, cán nhựa, dài 21/25 mm, số 08-80 các cỡ, (H-Files; K-Files; Reamer ) | 55.000 | vn0311229963 | CÔNG TY TRÁCH NHIỆM HỮU HẠN MỘT THÀNH VIÊN CÔNG NGHỆ CAO VÀ THƯƠNG MẠI QUỐC TẾ HẢI LONG | IB2400347585 | vn0400495244 | TRUNG TÂM Y TẾ QUẬN NGŨ HÀNH SƠN | Đấu thầu rộng rãi | 29/11/2024 | 484/QĐ-TTYT | 29/11/2024 | 2 | Quận Ngũ Hành Sơn,Thành phố Đà Nẵng | Nha khoa | NK-TRAM-TAY | Trâm nội nha cầm tay |  | Có | Files | 1 | 1 | K039136
File dũa tuỷ số 10, số 15, số 20, số 25 | cái | 12 | Việt Nam |  | 21mm#10,15,20,25,30,35,40 25mm#10,15,20,25,30,35,40 | Mani | Mani |  |  | 2025 trờ đi | Vật liệu thép không gỉ, độ thuôn 2 % | 115.000 | vn0110880371 | CÔNG TY TNHH TM VÀ DỊCH VỤ HỒNG ANH | IB2600243268 | vn0111117966 | Trạm y tế xã Đại Xuyên | Đấu thầu rộng rãi | 06/07/2026 | 102/QĐ-TYT | 06/07/2026 | 1 | Xã Đại Xuyên,Thành phố Hà Nội | Nha khoa | NK-TRAM-TAY | Trâm nội nha cầm tay |  | Có | Files | 1 | 1 | K039137
File dẻo dùng cho máy nội nha | Cây | 600 | Thụy Sỹ |  | FKG-S1.7B0.00.0GV.FK FKG-S1.7B0.00.0GX.FK FKG-S1.7B0.00.0GZ.FK FKG-S1.7B0.00.0HD.FK FKG-S1.7B0.00.0DG.FK FKG-S1.7B0.00.0HF.FK FKG-S1.7B0.00.0DI.FK FKG-S1.7B0.00.0DK.FK FKG-S1.7B0.00.0HH.FK FKG-S1.7B0.00.0DM.FK FKG-S1.7B0.00.0DO.FK FKG-S1.7B0.00.0HJ.FK FKG-S1.7B0.00.0DQ.FK FKG-S1.7B0.00.0DV.FK FKG-S1.7B0.00.0DX.FK FKG-S1.7B0.00.0FU.FK FKG-S1.7B0.00.0FV.FK FKG-S1.7B0.00.0FW.FK FKG-S1.7B0.00.0FY.FK FKG-S1.7B0.00.0FZ.FK FKG-S1.7B0.00.0GA.FK FKG-S1.7B0.00.0GB.FK FKG-S1.7B0.00.0GC.FK FKG-S1.7B0.00.0GD.FK FKG-S1.7B0.00.0GE.FK FKG-S1.7B0.00.0GF.FK FKG-S1.7B0.00.0GG.FK FKG-S1.7B0.00.0GH.FK FKG-S1.7B0.00.0GI.FK FKG-S1.7B0.00.0GJ.FK | FKG | FKG Dentaire Sàrl |  |  | Năm 2025 trở về sau | Trâm nội nha quay 360 độ Trâm nội nha Race Evo 2%, 4%, 6% dài 21mm, 25mm và 31mm, kích cỡ 10-50 Vận hành thiết bị cầm tay ở tốc độ 800-1000 rpm. Lực torque: 1,5 Ncm Công nghệ đầu trâm tròn an toàn tuyệt đối Đánh bóng điện hóa học: chống xoắn và kháng mỏi tốt hơn Công nghệ xử lý nhiệt độc quyền giúp tăng độ dẻo lên 40%, tính chịu mỏi chu kì tăng lên 2,8 lần và hiệu quả cắt tăng lên 50% | 440.000 | vn0101849706 | CÔNG TY TNHH THIẾT BỊ Y TẾ VÀ HOÁ CHẤT HOÀNG PHƯƠNG | IB2500447293 | vn0102329107 | Bệnh viện Đại học Y Dược | Đấu thầu rộng rãi | 27/11/2025 | 661/QĐ-BVĐHYD | 27/11/2025 | 2 | Phường Thanh Xuân,Thành phố Hà Nội | Nha khoa | NK-TRAM-MAY | Trâm máy và dụng cụ máy nội nha | NK-TRAM-TAY |  | Files; nội nha | 2 | 1 | K039138
File dẻo dùng cho máy nội nha | Cây | 100 | Trung Quốc |  | - | - | Rogin |  |  | Từ năm 2024 trở đi | Chất liệu NiTi, linh hoạt, mềm dẻo, độ bền cao. Đơn giản hóa với 1 cây duy nhất. Điều trị dễ dàng ngay cả với ống tủy cong khó. Đảm bảo lực cắt và hạn chế thủng vách, tạo khấc, quá chóp. | 76.500 | vn0106122008 | CÔNG TY CỔ PHẦN THIẾT BỊ VẬT TƯ HOÀNG MINH | IB2400385412 | vn0102329107 | Bệnh viện Đại học Y Dược | Đấu thầu rộng rãi | 15/11/2024 | 413/QĐ-BVĐHYD | 15/11/2024 | 2 | Quận Thanh Xuân,Thành phố Hà Nội | Nha khoa | NK-TRAM-MAY | Trâm máy và dụng cụ máy nội nha | NK-TRAM-TAY |  | Files; nội nha | 2 | 1 | K039139
File dẻo K + H các số | Vỉ | 8 | Trung Quốc | 9018 | SSKF00202xxxx SSHF00202xxxx | SSKF00202xxxx SSHF00202xxxx | United Dental Changzhou; Trung Quốc |  |  | 2024 trở về sau | Trâm K-File/ H-File không đục lỗ - Dùng nong dũa ống tủy bằng tay. Chất liệu thép không gỉ. Mặt cắt thiết diện tròn. Chiều dài làm việc: 21mm, 25mm, 31mm. Độ thuôn 2% không đổi. Vòng chặn bằng silicone. Kích cỡ: 06, 08, 10, 15, 20, 25, 30, 35, 40, 15-40, 45-80 Nong dũa theo phương pháp Step-back. | 99.600 | vn0302130894 | CÔNG TY TNHH TRANG THIẾT BỊ NHA KHOA | IB2500144187 | vn0107783219 | Viện Y học phòng không không quân | Đấu thầu rộng rãi | 29/06/2025 | KQ2500144187_2506281119 | 28/06/2025 | 2 | Quận Thanh Xuân,Thành phố Hà Nội | Nha khoa | NK-TRAM-MAY | Trâm máy và dụng cụ máy nội nha | NK-TRAM-TAY |  | Files | 1 | 1 | K039140
File H | Hộp | 30 | Việt Nam |  | H-FILES | Mani | Mani Hanoi co., LTD. Pho Yen Factory |  |  | 2025 trở về sau | Dùng trong nha khoa, để nong dũa, tạo hình ống tủy, gồm các số 6, 8, 10, 15, 20, 25 chiều dài 21mm, 25mm. Hộp 6 cái. | 241.500 | vn0108908453 | CÔNG TY TNHH THIẾT BỊ Y TẾ VÀ HÓA CHẤT PHƯƠNG MAI | IB2600439636 | vn0104156393 | Bệnh viện đa khoa Sóc Sơn | Đấu thầu rộng rãi | 23/09/2026 | 566/QĐ-BVĐKSS | 23/09/2026 | 1 | Xã Sóc Sơn,Thành phố Hà Nội | Nha khoa | NK-TRAM-TAY | Trâm nội nha cầm tay |  | Có | Files | 1 | 1 | K039141
File H | Cái | 400 | Việt Nam |  | 21mm # 10; 21mm #15; 21mm # 20; 21mm #25; 21mm # 30; 21mm #35; 21mm # 40; 21mm #15~40; 21mm # 45; 21mm # 50; 21mm # 55; 21mm # 60; 21mm # 70; 21mm # 80; 21mm # 45~80; 25mm # 10; 25mm # 15; 25mm # 20; 25mm # 25; 25mm # 30; 25mm # 35; 25mm # 40; 25mm # 15~40; 25mm # 45; 25mm # 50; 25mm # 55; 25mm # 60; 25mm # 70; 25mm # 80; 25mm # 45~80 | . | MANI HANOI CO.,LTD. PHO YEN FACTORY - Việt Nam |  |  | từ năm 2024 trở về sau | các số, chiều dài 21mm và chiều dài 25mm | 13.000 | vn3100137028 | CÔNG TY CỔ PHẦN DƯỢC PHẨM QUẢNG BÌNH | IB2600083589 | vn3200098460 | Bệnh viện đa khoa tỉnh Quảng Trị | Đấu thầu rộng rãi | 28/07/2026 | 1425/QĐ-BVĐK | 28/07/2026 | 4 | Phường Nam Đông Hà,Tỉnh Quảng Trị | Nha khoa | NK-TRAM-TAY | Trâm nội nha cầm tay |  | Có | Files | 1 | 1 | K039142
File H | Vỉ | 19 | MANI, INC. Takanezawa Factory; MANI HANOI CO.,LTD. PHO YEN FACTORY; Nhật Bản; Việt Nam | [8 empty] | 75.000 | vn0107434539 | CÔNG TY TNHH THIẾT BỊ Y TẾ PHAN NGUYỄN | IB2300349412 | vnz000016078 | TRUNG TÂM Y TẾ HÀ ĐÔNG | Chào hàng cạnh tranh | 05/01/2024 | 08/QĐ-TTYT | 05/01/2024 | 1 | Quận Hà Đông,Thành phố Hà Nội | Nha khoa | NK-TRAM-TAY | Trâm nội nha cầm tay |  |  | Files | 1 | 1 | K039143
File H các loại , các cỡ | Cây | 78 | Việt Nam |  | H-File | Mani | Mani |  |  | 2024 | Sắc bén với độ cắt hiệu quả cao theo thời gian sử dụng vì được làm bằng thép không rỉ. Có nút chặn cao su. Dùng để làm rộng ống tủy | 16.296 | vn0309539478 | CÔNG TY TNHH THƯƠNG MẠI DỊCH VỤ VŨ THUẬN | IB2400293951 | vnz000011828 | Bệnh viện Nguyễn Đình Chiểu | Đấu thầu rộng rãi | 16/02/2025 | 506/QĐ-BVNĐC | 14/02/2025 | 2 | Thành phố Bến Tre,Tỉnh Bến Tre | Nha khoa | NK-TRAM-TAY | Trâm nội nha cầm tay |  | Có | Files | 1 | 1 | K039144
File H các số | Vỉ | 200 | Nhật Bản |  | 21mm#10, 15, 20, 25,30,35,40 | H files | Mani |  |  | 2024 | Chất liệu thép không gỉ, cán nhựa, độ thuôn 2%. Cạnh cắt sắc và bề mặt được xử lý bằng công nghệ tráng gương phẳng mịn Khả năng chống ăn mòn và độ bền cao.Dài 21mm, 25mm. | 74.900 | vn0107512970 | CÔNG TY CỔ PHẦN CÔNG NGHỆ Y TẾ VIỆT ĐỨC | IB2400218517 | vn1000331677 | BỆNH VIỆN ĐA KHOA TỈNH THÁI BÌNH | Đấu thầu rộng rãi | 09/11/2024 | 1542/QĐ-BV | 08/11/2024 | 4 | Thành phố Thái Bình,Tỉnh Thái Bình | Nha khoa | NK-TRAM-TAY | Trâm nội nha cầm tay |  | Có | Files | 1 | 1 | K039145
File H số 10, 15 | Hộp | 10 | Việt Nam |  | H File | Mani | - Hãng sx: Mani Hanoi Co.,Ltd/ Việt Nam - Chủ sở hữu: Mani,Inc./ Nhật Bản |  |  | 2026 | - Chất liệu: + Lưỡi cắt: Thép không gỉ + Chuôi: Polybutylene terephthalate - Công dụng: Dùng để mở rộng khe tủy trong điều trị nha khoa - Chưa tiệt trùng - Đạt tiêu chuẩn ISO 13485 | 93.000 | vn1001124560 | CÔNG TY TNHH DỊCH VỤ THƯƠNG MẠI GOLD SNAKE | IB2600167968 | vn1000586717 | Bệnh viện Đa khoa Kiến Xương | Đấu thầu rộng rãi | 02/07/2026 | 689/QĐ-BVKX | 02/07/2026 | 3 | Xã Kiến Xương,Tỉnh Hưng Yên | Nha khoa | NK-TRAM-TAY | Trâm nội nha cầm tay |  | Có | Files | 1 | 1 | K039146
File H số 10, 15 | Hộp | 300 | Việt Nam |  | 21mm #15, 21mm #10 | H File | Mani |  |  | 2023 - 2024 | Kèm theo Bảng dữ liệu dự thầu về mặt kỹ thuật của hàng hóa | 85.000 | vn0106342613 | CÔNG TY TNHH TRANG THIẾT BỊ Y TẾ ANH SƠN | IB2400623802 | vn1000586717 | Bệnh viện Đa khoa Kiến Xương | Đấu thầu rộng rãi | 12/03/2025 | KQ2400623802_2503121458 | 12/03/2025 | 3 | Huyện Kiến Xương,Tỉnh Thái Bình | Nha khoa | NK-TRAM-TAY | Trâm nội nha cầm tay |  | Có | Files | 1 | 1 | K039147
File H số 10, 15 | Hộp | 50 | - Xuất xứ: Mani / Nhật Bản - Mã sản phẩm: 21mm #15, 21mm #10 | [8 empty] | 80.000 | vn0106342613 | CÔNG TY TNHH TRANG THIẾT BỊ Y TẾ ANH SƠN | IB2300338431 | vn1000586717 | Bệnh viện Đa khoa huyện Kiến Xương | Đấu thầu rộng rãi | 15/01/2024 | 29/QĐ-BVKX | 08/01/2024 | 3 | Huyện Kiến Xương,Tỉnh Thái Bình | Nha khoa | NK-TRAM-TAY | Trâm nội nha cầm tay |  |  | Files | 1 | 1 | K039148
File H, dài 21mm | Hộp | 100 | Việt Nam |  | 21mm # 10 21mm # 15 21mm # 20 21mm # 25 21mm # 30 21mm # 35 21mm # 40 21mm # 15~40 | Kim khoan răng (H-Files) | Mani Hanoi Co.,Ltd. Pho Yen Factory |  |  |  | Sản phẩm giũa nha khoa có chuôi dùng để mở rộng khe tủy | 85.000 | vn3100137028 | CÔNG TY CỔ PHẦN DƯỢC PHẨM QUẢNG BÌNH | IB2400354604 | vn3100195502 | Bệnh viện đa khoa huyện Quảng Ninh, tỉnh Quảng Bình | Đấu thầu rộng rãi | 08/11/2024 | 343/QĐ-BV | 07/10/2024 | 2 | Huyện Quảng Ninh,Tỉnh Quảng Bình | Nha khoa | NK-TRAM-TAY | Trâm nội nha cầm tay |  | Có | Files; Răng | 2 | 1 | K039149
File H, K các số | Vỉ | 340 | Trung Quốc | 9018 | C31021006 C31021008 C31021010 C31021015 C31021020 C31021025 C31021030 C31021035 C31021040 C31021100 C31021101 C31025006 C31025008 C31025010 C31025015 C31025020 C31025025 C31025030 C31025035 C31025040 C31025100 C31025101 C32021006 C32021008 C32021010 C32021015 C32021020 C32021025 C32021030 C32021035 C32021040 C32021100 C32021101 C32025006 C32025008 C32025010 C32025015 C32025020 C32025025 C32025030 C32025035 C32025040 C32025100 C32025101 | Shenzhen Feihuan Medical Instruments Co., Ltd | Shenzhen Feihuan Medical Instruments Co., Ltd - Trung Quốc |  |  | 2026 trở về sau | Theo PHỤ LỤC 01 – BẢNG KÊ KHAI HÀNG HÓA DỰ THẦU | 99.600 | vn0302130894 | CÔNG TY TNHH TRANG THIẾT BỊ NHA KHOA | IB2600304620 | vn0107783219 | Viện Y học Phòng không - Không quân | Đấu thầu rộng rãi | 21/09/2026 | 724/QĐ-VYHPKKQ | 21/09/2026 | 2 | Phường Phương Liệt,Thành phố Hà Nội | Nha khoa | NK-TRAM-TAY | Trâm nội nha cầm tay |  |  | Files | 1 | 1 | K039150
File H, K các số | Vỉ | 150 | Trung Quốc | 9018 | SSKF000021A01 SSKF000025A01 SSKF000031A01 SSHF000021A01 SSHF000025A01 SSHF000031A01 | SSKF000021A01 SSKF000025A01 SSKF000031A01 SSHF000021A01 SSHF000025A01 SSHF000031A01 | United Dental Changzhou; Trung Quốc |  |  | 2024 trở về sau | Trâm K-File/ H-File không đục lỗ - Dùng nong dũa ống tủy bằng tay. Chất liệu thép không gỉ. Mặt cắt thiết diện tròn. Chiều dài làm việc: 21mm, 25mm, 31mm. Độ thuôn 2% không đổi. Vòng chặn bằng silicone. Kích cỡ: 06, 08, 10, 15, 20, 25, 30, 35, 40, 15-40, 45-80 Nong dũa theo phương pháp Step-back. | 99.600 | vn0302130894 | CÔNG TY TNHH TRANG THIẾT BỊ NHA KHOA | IB2500144187 | vn0107783219 | Viện Y học phòng không không quân | Đấu thầu rộng rãi | 29/06/2025 | KQ2500144187_2506281119 | 28/06/2025 | 2 | Quận Thanh Xuân,Thành phố Hà Nội | Nha khoa | NK-TRAM-TAY | Trâm nội nha cầm tay |  |  | Files | 1 | 1 | K039151
File K | Hộp | 30 | Việt Nam |  | K-FILES | Mani | Mani Hanoi co., LTD. Pho Yen Factory |  |  | 2025 trở về sau | Dùng trong nha khoa, để thăm dò, nong rộng và tạo hình ống tủy, gồm các số 6, 8, 10, 15, 20, 25 chiều dài 21mm, 25mm. Hộp 6 cái. | 241.500 | vn0108908453 | CÔNG TY TNHH THIẾT BỊ Y TẾ VÀ HÓA CHẤT PHƯƠNG MAI | IB2600439636 | vn0104156393 | Bệnh viện đa khoa Sóc Sơn | Đấu thầu rộng rãi | 23/09/2026 | 566/QĐ-BVĐKSS | 23/09/2026 | 1 | Xã Sóc Sơn,Thành phố Hà Nội | Nha khoa | NK-TRAM-TAY | Trâm nội nha cầm tay |  | Có | Files | 1 | 1 | K039152
File K | Cái | 400 | Việt Nam |  | 21mm #10, 21mm # 15, 21mm #20, 21mm # 25, 21mm #30, 21mm # 35, 21mm #40, 21mm # 15~40,21mm # 45, 21mm # 50, 21mm # 55, 21mm # 60, 21mm # 70, 21mm # 80, 21mm # 45~80, 25mm # 10, 25mm # 15, 25mm # 20, 25mm # 25, 25mm # 30, 25mm # 35, 25mm # 40, 25mm # 15~40, 25mm # 45, 25mm # 50, 25mm # 55, 25mm # 60, 25mm # 70, 25mm # 80, 25mm # 45~80 | . | MANI HANOI CO.,LTD. PHO YEN FACTORY - Việt Nam |  |  | từ năm 2024 trở về sau | các số, chiều dài 21mm và chiều dài 25mm | 13.000 | vn3100137028 | CÔNG TY CỔ PHẦN DƯỢC PHẨM QUẢNG BÌNH | IB2600083589 | vn3200098460 | Bệnh viện đa khoa tỉnh Quảng Trị | Đấu thầu rộng rãi | 28/07/2026 | 1425/QĐ-BVĐK | 28/07/2026 | 4 | Phường Nam Đông Hà,Tỉnh Quảng Trị | Nha khoa | NK-TRAM-TAY | Trâm nội nha cầm tay |  | Có | Files | 1 | 1 | K039153
File K | Vỉ | 29 | MANI, INC. Takanezawa Factory; MANI HANOI CO.,LTD. PHO YEN FACTORY; Nhật Bản; Việt Nam | [8 empty] | 80.000 | vn0107434539 | CÔNG TY TNHH THIẾT BỊ Y TẾ PHAN NGUYỄN | IB2300349412 | vnz000016078 | TRUNG TÂM Y TẾ HÀ ĐÔNG | Chào hàng cạnh tranh | 05/01/2024 | 08/QĐ-TTYT | 05/01/2024 | 1 | Quận Hà Đông,Thành phố Hà Nội | Nha khoa | NK-TRAM-TAY | Trâm nội nha cầm tay |  |  | Files | 1 | 1 | K039154
File K + H (Vỉ đủ số) | Vỉ | 15 | Trung Quốc | 9018 | C31021006 C31021008 C31021010 C31021015 C31021020 C31021025 C31021030 C31021035 C31021040 C31021100 C31021101 C31025006 C31025008 C31025010 C31025015 C31025020 C31025025 C31025030 C31025035 C31025040 C31025100 C31025101 C32021006 C32021008 C32021010 C32021015 C32021020 C32021025 C32021030 C32021035 C32021040 C32021100 C32021101 C32025006 C32025008 C32025010 C32025015 C32025020 C32025025 C32025030 C32025035 C32025040 C32025100 C32025101 | Shenzhen Feihuan Medical Instruments Co., Ltd | Shenzhen Feihuan Medical Instruments Co., Ltd - Trung Quốc |  |  | 2026 trở về sau | Theo PHỤ LỤC 01 – BẢNG KÊ KHAI HÀNG HÓA DỰ THẦU | 99.600 | vn0302130894 | CÔNG TY TNHH TRANG THIẾT BỊ NHA KHOA | IB2600304620 | vn0107783219 | Viện Y học Phòng không - Không quân | Đấu thầu rộng rãi | 21/09/2026 | 724/QĐ-VYHPKKQ | 21/09/2026 | 2 | Phường Phương Liệt,Thành phố Hà Nội | Nha khoa | NK-TRAM-TAY | Trâm nội nha cầm tay |  |  | Files | 1 | 1 | K039155
File K + H (Vỉ đủ số) | Vỉ | 5 | Trung Quốc | 9018 | SSKF000021A01 SSKF000025A01 SSHF000021A01 SSHF000025A01 | SSKF000021A01 SSKF000025A01 SSHF000021A01 SSHF000025A01 | United Dental Changzhou; Trung Quốc |  |  | 2024 trở về sau | Trâm K-File/ H-File không đục lỗ - Dùng nong dũa ống tủy bằng tay. Chất liệu thép không gỉ. Mặt cắt thiết diện tròn. Chiều dài làm việc: 21mm, 25mm, 31mm. Độ thuôn 2% không đổi. Vòng chặn bằng silicone. Kích cỡ: 06, 08, 10, 15, 20, 25, 30, 35, 40, 15-40, 45-80 Nong dũa theo phương pháp Step-back. | 99.600 | vn0302130894 | CÔNG TY TNHH TRANG THIẾT BỊ NHA KHOA | IB2500144187 | vn0107783219 | Viện Y học phòng không không quân | Đấu thầu rộng rãi | 29/06/2025 | KQ2500144187_2506281119 | 28/06/2025 | 2 | Quận Thanh Xuân,Thành phố Hà Nội | Nha khoa | NK-TRAM-TAY | Trâm nội nha cầm tay |  |  | Files | 1 | 1 | K039156
File K các số | Vỉ | 200 | Nhật Bản |  | 21mm#10, 15, 20, 25,30,35,40 | K files | Mani |  |  | 2024 | Chất liệu thép không gỉ, độ thuôn 2%. Trâm dũa K có những vòng xoắn nhỏ và được dùng để dũa các thành của ống tủy. làm rộng ống tủy | 79.000 | vn0107512970 | CÔNG TY CỔ PHẦN CÔNG NGHỆ Y TẾ VIỆT ĐỨC | IB2400218517 | vn1000331677 | BỆNH VIỆN ĐA KHOA TỈNH THÁI BÌNH | Đấu thầu rộng rãi | 09/11/2024 | 1542/QĐ-BV | 08/11/2024 | 4 | Thành phố Thái Bình,Tỉnh Thái Bình | Nha khoa | NK-TRAM-TAY | Trâm nội nha cầm tay |  | Có | Files | 1 | 1 | K039157
File K nong dũa ống tủy | Cây | 90 | Mani - Nhật Bản |  | - | - | Mani |  |  | 2023 | Mới 100% Sản xuất từ năm 2023 Chiều dài làm việc 21mm Size số 20 Quy cách: Vỉ 6 cây | 55.000 | vn0106122008 | CÔNG TY CỔ PHẦN THIẾT BỊ VẬT TƯ HOÀNG MINH | IB2400101626 | vn0110000186 | Bệnh viện đa khoa Phạm Ngọc Thạch | Đấu thầu rộng rãi | 01/08/2024 | 191/QĐ-BVĐKPNT | 31/07/2024 | 3 | Quận Bắc Từ Liêm,Thành phố Hà Nội | Nha khoa | NK-TRAM-TAY | Trâm nội nha cầm tay |  | Có | Files; Ống tủy | 2 | 1 | K039158
File K nong dũa ống tủy | Cây | 90 | Mani - Nhật Bản |  | - | - | Mani |  |  | 2023 | Mới 100% Sản xuất từ năm 2023 Chiều dài làm việc 21mm Size số 25 Quy cách: Vỉ 6 cây | 55.000 | vn0106122008 | CÔNG TY CỔ PHẦN THIẾT BỊ VẬT TƯ HOÀNG MINH | IB2400101626 | vn0110000186 | Bệnh viện đa khoa Phạm Ngọc Thạch | Đấu thầu rộng rãi | 01/08/2024 | 191/QĐ-BVĐKPNT | 31/07/2024 | 3 | Quận Bắc Từ Liêm,Thành phố Hà Nội | Nha khoa | NK-TRAM-TAY | Trâm nội nha cầm tay |  | Có | Files; Ống tủy | 2 | 1 | K039159
File K nong dũa ống tủy | Cây | 60 | Mani - Nhật Bản |  | - | - | Mani |  |  | 2023 | Mới 100% Sản xuất từ năm 2023 Chiều dài làm việc 21mm Size số 10 Quy cách: Vỉ 6 cây | 55.000 | vn0106122008 | CÔNG TY CỔ PHẦN THIẾT BỊ VẬT TƯ HOÀNG MINH | IB2400101626 | vn0110000186 | Bệnh viện đa khoa Phạm Ngọc Thạch | Đấu thầu rộng rãi | 01/08/2024 | 191/QĐ-BVĐKPNT | 31/07/2024 | 3 | Quận Bắc Từ Liêm,Thành phố Hà Nội | Nha khoa | NK-TRAM-TAY | Trâm nội nha cầm tay |  | Có | Files; Ống tủy | 2 | 1 | K039160
File K nong dũa ống tủy | Cây | 36 | Mani - Nhật Bản |  | - | - | Mani |  |  | 2023 | Mới 100% Sản xuất từ năm 2023 Chiều dài làm việc 21mm Size số 30 Quy cách: Vỉ 6 cây | 55.000 | vn0106122008 | CÔNG TY CỔ PHẦN THIẾT BỊ VẬT TƯ HOÀNG MINH | IB2400101626 | vn0110000186 | Bệnh viện đa khoa Phạm Ngọc Thạch | Đấu thầu rộng rãi | 01/08/2024 | 191/QĐ-BVĐKPNT | 31/07/2024 | 3 | Quận Bắc Từ Liêm,Thành phố Hà Nội | Nha khoa | NK-TRAM-TAY | Trâm nội nha cầm tay |  | Có | Files; Ống tủy | 2 | 1 | K039161
File K nong dũa ống tủy | Cây | 36 | Mani - Nhật Bản |  | - | - | Mani |  |  | 2023 | Mới 100% Sản xuất từ năm 2023 Chiều dài làm việc 21mm Size số 6 Quy cách: Vỉ 6 cây | 55.000 | vn0106122008 | CÔNG TY CỔ PHẦN THIẾT BỊ VẬT TƯ HOÀNG MINH | IB2400101626 | vn0110000186 | Bệnh viện đa khoa Phạm Ngọc Thạch | Đấu thầu rộng rãi | 01/08/2024 | 191/QĐ-BVĐKPNT | 31/07/2024 | 3 | Quận Bắc Từ Liêm,Thành phố Hà Nội | Nha khoa | NK-TRAM-TAY | Trâm nội nha cầm tay |  | Có | Files; Ống tủy | 2 | 1 | K039162
File K nong dũa ống tủy | Cây | 36 | Mani - Nhật Bản |  | - | - | Mani |  |  | 2023 | Mới 100% Sản xuất từ năm 2023 Chiều dài làm việc 21mm Size số 8 Quy cách: Vỉ 6 cây | 55.000 | vn0106122008 | CÔNG TY CỔ PHẦN THIẾT BỊ VẬT TƯ HOÀNG MINH | IB2400101626 | vn0110000186 | Bệnh viện đa khoa Phạm Ngọc Thạch | Đấu thầu rộng rãi | 01/08/2024 | 191/QĐ-BVĐKPNT | 31/07/2024 | 3 | Quận Bắc Từ Liêm,Thành phố Hà Nội | Nha khoa | NK-TRAM-TAY | Trâm nội nha cầm tay |  | Có | Files; Ống tủy | 2 | 1 | K039163
File K nong dũa ống tủy | Cây | 90 | Mani - Nhật Bản |  | - | - | Mani |  |  | 2023 | Mới 100% Sản xuất từ năm 2023 Chiều dài làm việc 21mm Size số 15 Quy cách: Vỉ 6 cây | 55.000 | vn0106122008 | CÔNG TY CỔ PHẦN THIẾT BỊ VẬT TƯ HOÀNG MINH | IB2400101626 | vn0110000186 | Bệnh viện đa khoa Phạm Ngọc Thạch | Đấu thầu rộng rãi | 01/08/2024 | 191/QĐ-BVĐKPNT | 31/07/2024 | 3 | Quận Bắc Từ Liêm,Thành phố Hà Nội | Nha khoa | NK-TRAM-TAY | Trâm nội nha cầm tay |  | Có | Files; Ống tủy | 2 | 1 | K039164
File K nong ống tủy số 20, chiều dài 25mm | Cái | 90 | MANI HANOI CO.,LTD. PHO YEN FACTORY, Việt Nam |  | K-FILES | MANI | MANI HANOI CO.,LTD. PHO YEN FACTORY, Việt Nam | K-FILES | 220001804/PCBB-BYT | 2024-2025 | K-Files là dụng cụ nội nha giúp tạo hình và vệ sinh ống tuỷ. Cạnh cắt sắc và bề mặt được xử lý bằng công nghệ tráng gương phẳng mịn, chất liệu được làm bằng thép không gỉ, số 20, có chiều dài 25mm. | 15.200 | vn0109373842 | CÔNG TY TNHH THIẾT BỊ VẬT TƯ HOÀNG BẢO | IB2500180650 | vn5100135641 | BỆNH VIỆN ĐA KHOA TỈNH HÀ GIANG | Đấu thầu rộng rãi | 31/07/2025 | 35/QĐ-BVĐKHG; 90/QĐ-BVĐKHG | 31/07/2025 | 2 | TP Hà Giang,Tỉnh Hà Giang | Nha khoa | NK-TRAM-TAY | Trâm nội nha cầm tay |  | Có | Files; Ống tủy | 2 | 1 | K039165
File K nong ống tủy số 20, chiều dài 25mm | Cái | 30 | MANI HANOI CO.,LTD. PHO YEN FACTORY, Việt Nam |  | K-FILES | MANI | MANI HANOI CO.,LTD. PHO YEN FACTORY, Việt Nam |  |  | 2024 | K-Files là dụng cụ nội nha giúp tạo hình và vệ sinh ống tuỷ. Cạnh cắt sắc và bề mặt được xử lý bằng công nghệ tráng gương phẳng mịn, chất liệu được làm bằng thép không gỉ, số 20, có chiều dài 25mm. | 15.200 | vn0109373842 | CÔNG TY TNHH THIẾT BỊ VẬT TƯ HOÀNG BẢO | IB2400305111 | vn0103240204 | TRUNG TÂM Y TẾ QUẬN CẦU GIẤY | Đấu thầu rộng rãi | 19/09/2024 | 216/QĐ-TTYT | 19/09/2024 | 1 | Thành phố Hà Nội | Nha khoa | NK-TRAM-TAY | Trâm nội nha cầm tay |  | Có | Files; Ống tủy | 2 | 1 | K039166
File K số 10,15 | Hộp | 10 | Việt Nam |  | K File | Mani | - Hãng sx: Mani Hanoi Co.,Ltd/ Việt Nam - Chủ sở hữu: Mani,Inc./ Nhật Bản |  |  | 2026 | - Chất liệu: + Lưỡi cắt: Thép không gỉ + Chuôi: Polybutylene terephthalate - Công dụng: Dùng để mở rộng khe tủy trong điều trị nha khoa - Chưa tiệt trùng - Đạt tiêu chuẩn ISO 13485 | 93.000 | vn1001124560 | CÔNG TY TNHH DỊCH VỤ THƯƠNG MẠI GOLD SNAKE | IB2600167968 | vn1000586717 | Bệnh viện Đa khoa Kiến Xương | Đấu thầu rộng rãi | 02/07/2026 | 689/QĐ-BVKX | 02/07/2026 | 3 | Xã Kiến Xương,Tỉnh Hưng Yên | Nha khoa | NK-TRAM-TAY | Trâm nội nha cầm tay |  | Có | Files | 1 | 1 | K039167
File K số 10,15 | Hộp | 300 | Việt Nam |  | 21mm #15, 21mm #10 | K File | Mani |  |  | 2023 - 2024 | Kèm theo Bảng dữ liệu dự thầu về mặt kỹ thuật của hàng hóa | 85.000 | vn0106342613 | CÔNG TY TNHH TRANG THIẾT BỊ Y TẾ ANH SƠN | IB2400623802 | vn1000586717 | Bệnh viện Đa khoa Kiến Xương | Đấu thầu rộng rãi | 12/03/2025 | KQ2400623802_2503121458 | 12/03/2025 | 3 | Huyện Kiến Xương,Tỉnh Thái Bình | Nha khoa | NK-TRAM-TAY | Trâm nội nha cầm tay |  | Có | Files | 1 | 1 | K039168
File K số 10,15 | hộp | 50 | - Xuất xứ: Mani / Nhật Bản - Mã sản phẩm: 21mm #15, 21mm #10 | [8 empty] | 80.000 | vn0106342613 | CÔNG TY TNHH TRANG THIẾT BỊ Y TẾ ANH SƠN | IB2300338431 | vn1000586717 | Bệnh viện Đa khoa huyện Kiến Xương | Đấu thầu rộng rãi | 15/01/2024 | 29/QĐ-BVKX | 08/01/2024 | 3 | Huyện Kiến Xương,Tỉnh Thái Bình | Nha khoa | NK-TRAM-TAY | Trâm nội nha cầm tay |  |  | Files | 1 | 1 | K039169
File K. H các số | Vỉ | 60 | Nhật Bản, Việt Nam |  | K file,H file | MANI, | MANI, INC. |  |  | 2024;2025 | Trâm nội nha các số K,H, kim làm bằng chất liệu thép không gỉ, cán làm bằng chất liệu PBT. Tiêu chuẩn chất lượng theo ISO 3630, độ bền sản phẩm khi chịu lực xoắn và uốn cong phải vượt quá giá trị chỉ định theo tiêu chuẩn của nhà sản xuất. Đóng gói: 6 cái/vỉ. | 118.000 | vn2300763158 | CÔNG TY TNHH THIẾT BỊ Y TẾ VÀ THƯƠNG MẠI DỊCH VỤ TÂM THÀNH | IB2500385677 | vn2300303753 | Trung tâm Y tế Từ Sơn | Đấu thầu rộng rãi | 29/10/2025 | 396/QĐ-TTYTTS | 29/10/2025 | 1 | Phường Đồng Nguyên,Tỉnh Bắc Ninh | Nha khoa | NK-TRAM-TAY | Trâm nội nha cầm tay |  | Có | Files | 1 | 1 | K039170
File K. H các số | Cái | 54 | Thụy SĨ | --- | --- | --- | Maillefer Instruments Holding Sarl |  |  | Từ 2023 trở về sau | Trâm rũa ống tủy được làm bằng chất liệu thép không gỉ, an toàn với sức khỏe con người. Mặt cắt tròn, dùng để rũa ống tủy bằng tay, không có đục lỗ. Tạo độ mịn cho thành ống tủy. Hiệu quả trong lấy mùn ngà ra. Kỹ thuật Stepback. Độ thuôn 2% không đổi. | 191.500 | vn0106707261 | CÔNG TY TNHH CÔNG NGHIỆP TECHNO VIỆT NAM | IB2400281507 | vn2300303753 | Trung tâm Y tế thành phố Từ Sơn | Đấu thầu rộng rãi | 04/10/2024 | 595/QĐ-TTYTTS | 02/10/2024 | 1 | Thành phố Từ Sơn,Tỉnh Bắc Ninh | Nha khoa | NK-TRAM-TAY | Trâm nội nha cầm tay |  |  | Files | 1 | 1 | K039171
File K. H các số | Hộp | 200 | Mani/Nhật Bản | [8 empty] | 120.000 | vn2300763158 | TÂM THÀNH - HOÀNG ANH | IB2300100358 | vn2300303753 | Trung tâm Y tế thành phố Từ Sơn | Đấu thầu rộng rãi | 30/06/2023 | 473/QĐ-TTYTTS | 30/06/2023 | 1 | Thành phố Từ Sơn,Tỉnh Bắc Ninh | Nha khoa | NK-TRAM-TAY | Trâm nội nha cầm tay |  |  | Files | 1 | 1 | K039172
File lọc khuẩn | cái | 500 | Non-Change Enterprise Co., Ltd/ Đài Loan ( Trung Quốc) | [8 empty] | 23.000 | vn0101849706 | CÔNG TY TNHH THIẾT BỊ Y TẾ VÀ HOÁ CHẤT HOÀNG PHƯƠNG | IB2300224072 | vn0104116866 | Bệnh viện đa khoa Đông Anh | Đấu thầu rộng rãi | 27/10/2023 | 1357/QĐ-BVĐKĐA ngày 19 tháng 10 năm 2023 | 19/10/2023 | 2 | Huyện Đông Anh,Thành phố Hà Nội | Nha khoa | NK-TRAM-TAY | Trâm nội nha cầm tay |  |  | Files | 1 | 1 | K039173
File máy | Cái | 60 | Nhật Bản | 9018 | Mani Jizai | Mani | Mani |  |  | 2023,2024,2025 | Hợp kim Niti bằng công nghệ R- Pharse. Chuyển động xoay liên tục, thiết diện lệch tâm. Độ thuôn 4%, 6% chiều dài 21,25mm, các cỡ. | 225.000 | vn0105141819 | CÔNG TY TNHH ĐẦU TƯ VÀ THƯƠNG MẠI NAM DŨNG | IB2500541417 | vnz000004557 | Bệnh viện 19-8, Bộ Công an | Đấu thầu rộng rãi | 10/03/2026 | 733/QĐ-BV198-VTTB | 10/03/2026 | 2 | Phường Từ Liêm,Thành phố Hà Nội | Nha khoa | NK-TRAM-MAY | Trâm máy và dụng cụ máy nội nha | NK-TRAM-TAY | Có | Files | 1 | 1 | K039174
File máy | Hộp | 20 | Thụy Sỹ |  | PROTAPER | Maillefer | Maillefer Instruments Holding Sarl |  |  | Từ năm 2024 | Trâm điều trị tủy làm từ Niti cho sự chính xác | 1.872.000 | vn0500391288 | CÔNG TY TNHH LÊ LỢI | IB2500168291 | vn0500600559 | Bệnh viện đa khoa Hà Đông | Đấu thầu rộng rãi | 26/08/2025 | 1766/QĐ-BV | 26/08/2025 | 1 | Quận Hà Đông,Thành phố Hà Nội | Nha khoa | NK-TRAM-MAY | Trâm máy và dụng cụ máy nội nha | NK-TRAM-TAY |  | Files | 1 | 1 | K039175
File máy | Vỉ | 7 | Nhật Bản |  | Jizai; Jizai Glider | Mani | Mani |  |  | 2023 trở lên | Protaper trong điều trị nội nha. | 1.100.000 | vn0103637859 | PHÚC THỊNH - VIETLAND | IB2400401539 | vn0500588816 | Bệnh viện đa khoa huyện Mỹ Đức | Đấu thầu rộng rãi | 26/11/2024 | 1740/QĐ-BVMĐ | 20/11/2024 | 2 | Huyện Mỹ Đức,Thành phố Hà Nội | Nha khoa | NK-TRAM-MAY | Trâm máy và dụng cụ máy nội nha | NK-TRAM-TAY | Có | Files | 1 | 1 | K039176
File máy | hộp | 10 | Dentsply/Mỹ, Mã sản phẩm: File máy | [8 empty] | 1.600.000 | vn0500391288 | CÔNG TY TNHH LÊ LỢI | IB2300394542 | vn0500600559 | Bệnh viện đa khoa Hà Đông | Đấu thầu rộng rãi | 25/04/2024 | 392/QĐ-BV | 14/03/2024 | 1 | Quận Hà Đông,Thành phố Hà Nội | Nha khoa | NK-TRAM-MAY | Trâm máy và dụng cụ máy nội nha | NK-TRAM-TAY |  | Files | 1 | 1 | K039177
File máy 20 25 30 | Hộp | 15 | Nhật Bản |  | 025 04 (21mm); 025 04 (25mm) | Kim khoan răng MANI JIZAI | MANI, INC. Takanezawa Factory |  |  | 2023 trở lên | Tiết diện lệch tâm Chế tạo từ vật liệu Niti R phase Độ thuôn 4%, 6% | 915.000 | vn0101849706 | CÔNG TY TNHH THIẾT BỊ Y TẾ VÀ HOÁ CHẤT HOÀNG PHƯƠNG | IB2400359833 | vn5000206264 | Trung tâm y tế huyện Yên Sơn | Đấu thầu rộng rãi | 22/10/2024 | 394/QĐ-TTYT | 18/10/2024 | 3 | Huyện Yên Sơn,Tỉnh Tuyên Quang | Nha khoa | NK-TRAM-MAY | Trâm máy và dụng cụ máy nội nha | NK-TRAM-TAY | Có | Files; Răng | 2 | 1 | K039178
File máy các loại | Cái | 50 | Thụy Sĩ | --- | A04092219… | --- | Maillefer Instruments Holding Sarl |  |  | Từ 2023 trở về sau | Trâm điều trị tủy làm từ chất liệu Niti cho sự chính xác, an toàn và linh hoạt. Góc đầu trâm được mài tròn giúp trâm đi đúng hướng ống tùy. Tay cầm ngắn giúp tăng khả năng tiếp cận, phần thân trâm được thiết kế gia tăng sự linh hoạt, hiệu quả cắt, giảm tải xoắn, mỏi cho trâm cũng như giúp tăng hiệu quả loại bỏ những mảnh vụn trong tủy răng. | 363.000 | vn0106707261 | CÔNG TY TNHH CÔNG NGHIỆP TECHNO VIỆT NAM | IB2400281507 | vn2300303753 | Trung tâm Y tế thành phố Từ Sơn | Đấu thầu rộng rãi | 04/10/2024 | 595/QĐ-TTYTTS | 02/10/2024 | 1 | Thành phố Từ Sơn,Tỉnh Bắc Ninh | Nha khoa | NK-TRAM-MAY | Trâm máy và dụng cụ máy nội nha | NK-TRAM-TAY |  | Files | 1 | 1 | K039179
File máy dẻo | Hộp | 3 | Nhật Bản | . | MANI JIZAI | MANI JIZAI | MANI | . | 220003254/ PCBB-BYT | 2024 trở đi | Được làm từ vật liệu thép không gỉ. | 720.000 | vn0106150742 | CÔNG TY TNHH THIẾT BỊ VÀ DỤNG CỤ Y KHOA | IB2500092155 | vn0104902588 | Trung tâm Y tế huyện Sóc Sơn | Đấu thầu rộng rãi | 26/04/2025 | KQ2500092155_2504261634 | 26/04/2025 | 2 | Huyện Sóc sơn,Thành phố Hà Nội | Nha khoa | NK-TRAM-MAY | Trâm máy và dụng cụ máy nội nha | NK-TRAM-TAY | Có | Files | 1 | 1 | K039180
File máy dẻo | Hộp | 28 | Nhật Bản |  | MANI JIZAI | MANI JIZAI | MANI |  |  |  | Được làm từ vật liệu thép không gỉ. | 720.000 | vn0106150742 | Liên danh Công ty TNHH Thiết bị và Dụng cụ Y Khoa – Công ty Cổ phần Meditronic – Công ty Cổ phần dược thiết bị y tế Thuận Thiên. Sau đây gọi tắt là: Liên danh Y Khoa – Meditronic – Thuận Thiên. | IB2400084646 | vn0104902588 | Trung tâm y tế huyện sóc Sơn | Đấu thầu rộng rãi | 16/05/2024 | 347/QĐ-TTYT | 16/05/2024 | 2 | Huyện Sóc sơn,Thành phố Hà Nội | Nha khoa | NK-TRAM-MAY | Trâm máy và dụng cụ máy nội nha | NK-TRAM-TAY | Có | Files | 1 | 1 | K039181
File máy mở miệng ống tủy | Cái | 30 | Nhật Bản | 9018 | Mani Jizai Glider | Mani | Mani |  |  | 2023,2024,2025 | Hợp kim Niti bằng công nghệ R- Pharse. Chuyển động xoay liên tục, thiết diện lệch tâm. Độ thuôn 4%, 6% chiều dài 21,25mm, các cỡ. | 225.000 | vn0105141819 | CÔNG TY TNHH ĐẦU TƯ VÀ THƯƠNG MẠI NAM DŨNG | IB2500541417 | vnz000004557 | Bệnh viện 19-8, Bộ Công an | Đấu thầu rộng rãi | 10/03/2026 | 733/QĐ-BV198-VTTB | 10/03/2026 | 2 | Phường Từ Liêm,Thành phố Hà Nội | Nha khoa | NK-TRAM-MAY | Trâm máy và dụng cụ máy nội nha | NK-TRAM-TAY | Có | Files; Ống tủy | 2 | 1 | K039182
File máy nội nha | Vỉ | 20 | Việt Nam |  | FILE | FILE | Mani |  |  | 2024 trở về sau | File máy nội nha S3 Blue và S3 Gold là những công cụ quan trọng trong lĩnh vực nha khoa, đặc biệt được thiết kế để thực hiện các quy trình nội nha một cách hiệu quả và an toàn. Với tính năng chống gãy và độ bền vượt trội, sản phẩm này làm cho quy trình nha khoa trở nên đáng tin cậy và dễ dàng hơn bao giờ hết. | 875.000 | vn3001039132 | CÔNG TY CỔ PHẦN THƯƠNG MẠI DỊCH VỤ THIẾT BỊ Y TẾ TÂN HOÀ PHÁT | IB2500243684 | vn3000426971 | Bệnh viện phục hồi chức năng Hà Tĩnh | Đấu thầu rộng rãi | 10/07/2025 | Số: 260/QĐ-BVPHCN | 10/07/2025 | 2 | Thành phố Hà Tĩnh,Tỉnh Hà Tĩnh | Nha khoa | NK-TRAM-MAY | Trâm máy và dụng cụ máy nội nha | NK-TRAM-TAY | Có | Files; nội nha | 2 | 1 | K039183
File máy nội nha ( Past file) | Vỉ | 6 | Nhật Bản; Việt Nam |  | _ | Mani | MANI, INC. |  |  | 2025 trở về sau | Trâm có mặt cắt hình chữ D với độ bền cao, làm bằng chất liệu thép không gỉ, chống mài mòn. Độ thuôn 2% cho khả năng chuyển đổi sang các trâm khác dễ dàng. | 174.000 | vn0110589758 | CÔNG TY TNHH WINGS VINA | IB2600304620 | vn0107783219 | Viện Y học Phòng không - Không quân | Đấu thầu rộng rãi | 21/09/2026 | 724/QĐ-VYHPKKQ | 21/09/2026 | 2 | Phường Phương Liệt,Thành phố Hà Nội | Nha khoa | NK-TRAM-MAY | Trâm máy và dụng cụ máy nội nha | NK-TRAM-TAY | Có | Files; nội nha | 2 | 1 | K039184
File máy nội nha 25.06 chiều dài 25 mm | Vỉ | 1 | Nhật Bản |  | MANI NiTi FILES | MANI | MANI, INC |  |  | 2025 trở về sau | Theo File Biểu mẫu dự thầu đính kèm E-HSDT | 735.000 | vn5200868219 | CÔNG TY TNHH BẰNG TRUNG DŨNG | IB2600403171 | vn5200149422 | Trung tâm Y tế khu vực Yên Bái | Đấu thầu rộng rãi | 27/08/2026 | 1440/QĐ-TTYT | 27/08/2026 | 1 | Tỉnh Lào Cai | Nha khoa | NK-TRAM-MAY | Trâm máy và dụng cụ máy nội nha | NK-TRAM-TAY | Có | Files; Niti; nội nha | 3 | 1 | K039185
File máy nội nha hộp đủ số | Hộp | 100 | Việt Nam |  | JIZAI | Mani | MANI HANOI CO.,LTD. PHO YEN FACTORY |  |  | Năm 2025 trở về sau | Dùng trong quá trình chữa tủy bằng máy | 670.000 | vn0109373842 | CÔNG TY TNHH THIẾT BỊ VẬT TƯ HOÀNG BẢO | IB2600262314 | vn5100264460 | Bệnh viện đa khoa khu vực Bắc Quang tỉnh Tuyên Quang | Đấu thầu rộng rãi | 15/07/2026 | 385/QĐ- BVĐKKVBQ | 15/07/2026 | 2 | Xã Bắc Quang,Tỉnh Tuyên Quang | Nha khoa | NK-TRAM-MAY | Trâm máy và dụng cụ máy nội nha | NK-TRAM-TAY | Có | Files; nội nha | 2 | 1 | K039186
File máy tạo đường trượt | Cái | 30 | Nhật Bản | 9018 | Mani Jizai Orifice Opener | Mani | Mani |  |  | 2023,2024,2025 | Hợp kim Niti bằng công nghệ R- Pharse. Chuyển động xoay liên tục, thiết diện lệch tâm. Độ thuôn 4%, 6% chiều dài 21,25mm, các cỡ. | 225.000 | vn0105141819 | CÔNG TY TNHH ĐẦU TƯ VÀ THƯƠNG MẠI NAM DŨNG | IB2500541417 | vnz000004557 | Bệnh viện 19-8, Bộ Công an | Đấu thầu rộng rãi | 10/03/2026 | 733/QĐ-BV198-VTTB | 10/03/2026 | 2 | Phường Từ Liêm,Thành phố Hà Nội | Nha khoa | NK-TRAM-MAY | Trâm máy và dụng cụ máy nội nha | NK-TRAM-TAY | Có | Files | 1 | 1 | K039187
File máy điều trị 21mm | Vỉ | 1 | MANI, INC |  | Jizai21mmKIT | Jizai21mmKIT | Nhật Bản- Việt Nam |  |  |  | Chiều dài: ≥ 21mm, được làm bằng chất liệu thép không gĩ | 1.235.000 | vn3101112467 | CÔNG TY TNHH TM VÀ DV LONG PHÁT | IB2400132422 | vn3100488587 | Bệnh viện đa khoa huyện Minh Hóa | Chào hàng cạnh tranh | 24/06/2024 | 375/QĐ-BV | 23/06/2024 | 3 | Huyện Minh Hoá,Tỉnh Quảng Bình | Nha khoa | NK-TRAM-MAY | Trâm máy và dụng cụ máy nội nha | NK-TRAM-TAY |  | Files | 1 | 1 | K039188
File máy điều trị 25mm | Vỉ | 1 | MANI, INC |  | Jizai25mmKIT | Jizai25mmKIT | Nhật Bản- Việt Nam |  |  |  | Chiều dài: ≥25mm, được làm bằng chất liệu thép không gĩ | 1.235.000 | vn3101112467 | CÔNG TY TNHH TM VÀ DV LONG PHÁT | IB2400132422 | vn3100488587 | Bệnh viện đa khoa huyện Minh Hóa | Chào hàng cạnh tranh | 24/06/2024 | 375/QĐ-BV | 23/06/2024 | 3 | Huyện Minh Hoá,Tỉnh Quảng Bình | Nha khoa | NK-TRAM-MAY | Trâm máy và dụng cụ máy nội nha | NK-TRAM-TAY |  | Files | 1 | 1 | K039189
File máy điều trị nội nha | Vỷ | 100 | Pháp |  | Neoniti C1 | Neolix | Neolix |  |  | 2025 | Dùng trong quá trình chữa tủy bằng máy | 500.000 | vn0107910869 | CÔNG TY TNHH THƯƠNG MẠI PHÁT TRIỂN CÔNG NGHỆ SÔNG LA | IB2500547210 | vn3000658669 | Trung tâm Y tế Thạch Hà | Đấu thầu rộng rãi | 26/02/2026 | 86/QĐ-TTYT | 26/02/2026 | 3 | Xã Thạch Hà,Tỉnh Hà Tĩnh | Nha khoa | NK-TRAM-MAY | Trâm máy và dụng cụ máy nội nha | NK-TRAM-TAY |  | Files; nội nha | 2 | 1 | K039190
File máy điều trị nội nha | hộp | 30 | Pháp | 3006 | Neoniti C1 | File máy điều trị nội nha | Neolix |  |  |  | Cạnh cắt sắc bén, sử dụng 1 cây duy nhất cho quá trình điều trị, chịu lực xoắn cao tránh gẫy fil | 1.630.000 | vn0101953129 | Liên danh Công ty cổ phần sản xuất và xuất nhập khẩu Vietland – Công ty cổ phần dược phẩm Thống Nhất | IB2400119069 | vn0103403378 | Bệnh viện Đa khoa huyện Đan Phượng | Đấu thầu rộng rãi | 20/06/2024 | 757/QĐ-BVĐP | 18/06/2024 | 1 | Huyện Đan Phượng,Thành phố Hà Nội | Nha khoa | NK-TRAM-MAY | Trâm máy và dụng cụ máy nội nha | NK-TRAM-TAY |  | Files; nội nha | 2 | 1 | K039191
File máy điều trị tủy | Bộ | 50 | MANI, INC. Kiyohara Factory, JAPAN | 9018 | Jizai | MANI | MANI, INC. Kiyohara Factory, JAPAN |  |  | 2024 trở đi | Chất liệu làm bằng T.wire hoặc tương đương. Độ thuôn 4% hoặc 6%. | 720.000 | vn0109373842 | CÔNG TY TNHH THIẾT BỊ VẬT TƯ HOÀNG BẢO | IB2500269416 | vn0110756141 | BỆNH VIỆN NHI HÀ NỘI | Đấu thầu rộng rãi | 13/10/2025 | 918/Q Đ-BVNHN | 13/10/2025 | 3 | Quận Hà Đông,Thành phố Hà Nội | Nha khoa | NK-TRAM-MAY | Trâm máy và dụng cụ máy nội nha | NK-TRAM-TAY | Có | Files | 1 | 1 | K039192
File máy đủ số 21mm, 25mm | Hộp | 30 | Trung Quốc |  | File máy đủ số 21mm, 25mm | Drill | Drill |  |  | 2025 trở về sau | Dùng trong nha khoa để nong rộng và tạo hình ống tủy, chiều dài 21mm và 25mm. | 168.000 | vn0108908453 | CÔNG TY TNHH THIẾT BỊ Y TẾ VÀ HÓA CHẤT PHƯƠNG MAI | IB2600439636 | vn0104156393 | Bệnh viện đa khoa Sóc Sơn | Đấu thầu rộng rãi | 23/09/2026 | 566/QĐ-BVĐKSS | 23/09/2026 | 1 | Xã Sóc Sơn,Thành phố Hà Nội | Nha khoa | NK-TRAM-MAY | Trâm máy và dụng cụ máy nội nha | NK-TRAM-TAY |  | Files | 1 | 1 | K039193
File nong tuỷ số 10, số 15, số 20, số 25 | cái | 12 | Việt Nam |  | 21mm#10,15,20,25,30,35,40 | Mani | Mani |  |  | 2025 trờ đi | Vật liệu thép không gỉ, độ thuôn 2%. Chiều dài 21mm | 115.000 | vn0110880371 | CÔNG TY TNHH TM VÀ DỊCH VỤ HỒNG ANH | IB2600243268 | vn0111117966 | Trạm y tế xã Đại Xuyên | Đấu thầu rộng rãi | 06/07/2026 | 102/QĐ-TYT | 06/07/2026 | 1 | Xã Đại Xuyên,Thành phố Hà Nội | Nha khoa | NK-TRAM-TAY | Trâm nội nha cầm tay |  | Có | Files | 1 | 1 | K039194
File nong, rũa ống tủy số 35 | Hộp | 10 | Việt Nam |  | Reamers, Kfiles, Hfile | Mani | Mani Hanoi Co., Ltd |  |  |  | giũa nha khoa có chuôi dùng để mở rộng khe tủy 31mm # 35 | 100.000 | vn0103637859 | CÔNG TY TNHH THƯƠNG MẠI VÀ XÂY DỰNG PHÚC THỊNH | IB2400372606 | vn0500474463 | Bệnh viện đa khoa Huyện Hoài Đức | Đấu thầu rộng rãi | 21/11/2024 | 489/QĐ-BVHĐ | 18/11/2024 | 1 | Huyện Hoài Đức,Thành phố Hà Nội | Nha khoa | NK-TRAM-TAY | Trâm nội nha cầm tay |  | Có | Files | 1 | 1 | K039195
File nong, rũa ống tủy số 35 và 40 | Hộp | 10 | Ramers, Kfiles, Hfile/MANI HANOI (MANI INC)/Việt Nam | [8 empty] | 100.000 | vn0103637859 | CÔNG TY TNHH THƯƠNG MẠI VÀ XÂY DỰNG PHÚC THỊNH | IB2300263473 | vn0500474463 | Bệnh viện đa khoa Huyện Hoài Đức | Đấu thầu rộng rãi | 20/11/2023 | 580/QĐ-BVHĐ | 13/11/2023 | 1 | Thành phố Hà Nội | Nha khoa | NK-TRAM-TAY | Trâm nội nha cầm tay |  |  | Files | 1 | 1 | K039196
File nội nha | Vỉ | 20 | Việt Nam | 9018 | Mani K-Files | Mani | Mani |  |  | 2024 | "Trâm nội nha các số. Trâm dũa K có những vòng xoắn nhỏ và được dùng để dũa các thành của ống tủy, làm rộng ống tủy và lấy những mô hoại tử. Đóng gói: 6 file/vỉ" | 106.000 | vn2300763158 | CÔNG TY TNHH THIẾT BỊ Y TẾ VÀ THƯƠNG MẠI DỊCH VỤ TÂM THÀNH | IB2400213878 | vn2300157943 | Trung tâm Y tế thị xã Quế Võ | Đấu thầu rộng rãi | 01/08/2024 | QĐ số 612/QĐ-TTYT ngày 1/8/2024 | 01/08/2024 | 3 | Thị xã Quế Võ,Tỉnh Bắc Ninh | Nha khoa | NK-TRAM-TAY | Trâm nội nha cầm tay |  | Có | Files; nội nha | 2 | 1 | K039197
File nội nha | Vỉ | 20 | Việt Nam | 9018 | Mani H-Files | Mani | Mani |  |  | 2024 | Trâm nội nha các số. Trâm dũa H có những vòng xoắn nhỏ và được dùng để dũa các thành của ống tủy, làm rộng ống tủy và lấy những mô hoại tử. Đóng gói: 6 file/vỉ. | 106.000 | vn2300763158 | CÔNG TY TNHH THIẾT BỊ Y TẾ VÀ THƯƠNG MẠI DỊCH VỤ TÂM THÀNH | IB2400213878 | vn2300157943 | Trung tâm Y tế thị xã Quế Võ | Đấu thầu rộng rãi | 01/08/2024 | QĐ số 612/QĐ-TTYT ngày 1/8/2024 | 01/08/2024 | 3 | Thị xã Quế Võ,Tỉnh Bắc Ninh | Nha khoa | NK-TRAM-TAY | Trâm nội nha cầm tay |  | Có | Files; nội nha | 2 | 1 | K039198
File protaper sx f3 | Bộ | 15 | Mỹ |  |  | Trâm PROTAPER H-U SHAPING FILE Dentsply Sirona (Dentsply Sirona - Mỹ) | Dentsply Sirona |  |  |  | Trâm PROTAPER H-U SHAPING FILE Dentsply Sirona (Dentsply Sirona - Mỹ) Dùng để sửa soạn ống tuỷ trong điều trị nội nha | 2.493.750 | vn0101905830 | CÔNG TY CỔ PHẦN ĐẦU TƯ HDN | IB2400145023 | vn0106049358 | Học viện Quân y | Đấu thầu rộng rãi | 20/06/2024 | 2243/QĐ-HVQY | 14/06/2024 | 1 | Quận Hà Đông,Thành phố Hà Nội | Nha khoa | NK-TRAM-MAY | Trâm máy và dụng cụ máy nội nha | NK-TRAM-TAY |  | Files; Trâm | 2 | 1 | K039199
File reamers (số 10 dài 21 mm) | Liếp | 30 | Việt Nam |  | Reamer | Kim khoan răng (Reamers) | Mani Hanoi Co.,Ltd. Pho Yen Factory |  |  | 2024 trở về sau | Làm từ thép không gỉ, vỉ 6 cây | 85.000 | vn3100137028 | CÔNG TY CỔ PHẦN DƯỢC PHẨM QUẢNG BÌNH | IB2500557549 | vn3100195502 | Bệnh viện đa khoa khu vực Quảng Ninh, tỉnh Quảng Trị | Đấu thầu rộng rãi | 15/01/2026 | 27/QĐ-BV | 15/01/2026 | 2 | Xã Ninh Châu,Tỉnh Quảng Trị | Nha khoa | NK-TRAM-TAY | Trâm nội nha cầm tay |  | Có | Files; Reamer; Răng | 3 | 1 | K039200
File reamers (số 15 dài 21 mm) | Liếp | 30 | Việt Nam |  | Reamer | Kim khoan răng (Reamers) | Mani Hanoi Co.,Ltd. Pho Yen Factory |  |  | 2024 trở về sau | Làm từ thép không gỉ, vỉ 6 cây | 85.000 | vn3100137028 | CÔNG TY CỔ PHẦN DƯỢC PHẨM QUẢNG BÌNH | IB2500557549 | vn3100195502 | Bệnh viện đa khoa khu vực Quảng Ninh, tỉnh Quảng Trị | Đấu thầu rộng rãi | 15/01/2026 | 27/QĐ-BV | 15/01/2026 | 2 | Xã Ninh Châu,Tỉnh Quảng Trị | Nha khoa | NK-TRAM-TAY | Trâm nội nha cầm tay |  | Có | Files; Reamer; Răng | 3 | 1 | K039201
File reamers (số 20 dài 21 mm) | Liếp | 30 | Việt Nam |  | Reamer | Kim khoan răng (Reamers) | Mani Hanoi Co.,Ltd. Pho Yen Factory |  |  | 2024 trở về sau | Làm từ thép không gỉ, vỉ 6 cây | 85.000 | vn3100137028 | CÔNG TY CỔ PHẦN DƯỢC PHẨM QUẢNG BÌNH | IB2500557549 | vn3100195502 | Bệnh viện đa khoa khu vực Quảng Ninh, tỉnh Quảng Trị | Đấu thầu rộng rãi | 15/01/2026 | 27/QĐ-BV | 15/01/2026 | 2 | Xã Ninh Châu,Tỉnh Quảng Trị | Nha khoa | NK-TRAM-TAY | Trâm nội nha cầm tay |  | Có | Files; Reamer; Răng | 3 | 1 | K039202
File reamers (số 25 dài 21 mm) | Liếp | 20 | Việt Nam |  | Reamer | Kim khoan răng (Reamers) | Mani Hanoi Co.,Ltd. Pho Yen Factory |  |  | 2024 trở về sau | Làm từ thép không gỉ, vỉ 6 cây | 85.000 | vn3100137028 | CÔNG TY CỔ PHẦN DƯỢC PHẨM QUẢNG BÌNH | IB2500557549 | vn3100195502 | Bệnh viện đa khoa khu vực Quảng Ninh, tỉnh Quảng Trị | Đấu thầu rộng rãi | 15/01/2026 | 27/QĐ-BV | 15/01/2026 | 2 | Xã Ninh Châu,Tỉnh Quảng Trị | Nha khoa | NK-TRAM-TAY | Trâm nội nha cầm tay |  | Có | Files; Reamer; Răng | 3 | 1 | K039203
File reamers (số 30 dài 21 mm) | Liếp | 20 | Việt Nam |  | Reamer | Kim khoan răng (Reamers) | Mani Hanoi Co.,Ltd. Pho Yen Factory |  |  | 2024 trở về sau | Làm từ thép không gỉ, vỉ 6 cây | 85.000 | vn3100137028 | CÔNG TY CỔ PHẦN DƯỢC PHẨM QUẢNG BÌNH | IB2500557549 | vn3100195502 | Bệnh viện đa khoa khu vực Quảng Ninh, tỉnh Quảng Trị | Đấu thầu rộng rãi | 15/01/2026 | 27/QĐ-BV | 15/01/2026 | 2 | Xã Ninh Châu,Tỉnh Quảng Trị | Nha khoa | NK-TRAM-TAY | Trâm nội nha cầm tay |  | Có | Files; Reamer; Răng | 3 | 1 | K039204
File reamers (số 35 dài 21 mm) | Liếp | 20 | Việt Nam |  | Reamer | Kim khoan răng (Reamers) | Mani Hanoi Co.,Ltd. Pho Yen Factory |  |  | 2024 trở về sau | Làm từ thép không gỉ, vỉ 6 cây | 85.000 | vn3100137028 | CÔNG TY CỔ PHẦN DƯỢC PHẨM QUẢNG BÌNH | IB2500557549 | vn3100195502 | Bệnh viện đa khoa khu vực Quảng Ninh, tỉnh Quảng Trị | Đấu thầu rộng rãi | 15/01/2026 | 27/QĐ-BV | 15/01/2026 | 2 | Xã Ninh Châu,Tỉnh Quảng Trị | Nha khoa | NK-TRAM-TAY | Trâm nội nha cầm tay |  | Có | Files; Reamer; Răng | 3 | 1 | K039205
File tay H 8,10,15,20,25,30 | Hộp | 60 | Nhật Bản |  | - | - | Mani |  |  | Từ năm 2023 trở đi | Vật liệu thép không gỉ | 93.750 | vn0106122008 | CÔNG TY CỔ PHẦN THIẾT BỊ VẬT TƯ HOÀNG MINH | IB2400359833 | vn5000206264 | Trung tâm y tế huyện Yên Sơn | Đấu thầu rộng rãi | 22/10/2024 | 394/QĐ-TTYT | 18/10/2024 | 3 | Huyện Yên Sơn,Tỉnh Tuyên Quang | Nha khoa | NK-TRAM-TAY | Trâm nội nha cầm tay |  | Có | Files | 1 | 1 | K039206
File tay K 8,10,15,20,25,30 | Hộp | 60 | Nhật Bản |  | - | - | Mani |  |  | Từ năm 2023 trở đi | Vật liệu thép không gỉ | 93.750 | vn0106122008 | CÔNG TY CỔ PHẦN THIẾT BỊ VẬT TƯ HOÀNG MINH | IB2400359833 | vn5000206264 | Trung tâm y tế huyện Yên Sơn | Đấu thầu rộng rãi | 22/10/2024 | 394/QĐ-TTYT | 18/10/2024 | 3 | Huyện Yên Sơn,Tỉnh Tuyên Quang | Nha khoa | NK-TRAM-TAY | Trâm nội nha cầm tay |  | Có | Files | 1 | 1 | K039207
File trâm nội nha máy | Vỉ | 4 | MANI, INC. Takanezawa Factory, Nhật Bản |  | Niti H-FILES | Mani | MANI, INC. Takanezawa Factory, Nhật Bản |  |  | 2024 | Hệ thống trâm nội nha dẻo bằng niti, Các kích thước, các màu, Dùng trong nha khoa | 460.000 | vn0109373842 | CÔNG TY TNHH THIẾT BỊ VẬT TƯ HOÀNG BẢO | IB2500072031 | vnz000023767 | Bệnh viện Đại học Quốc Gia Hà Nội | Đấu thầu rộng rãi | 02/06/2025 | KQ2500072031_2506021050 | 02/06/2025 | 3 | Quận Thanh Xuân,Thành phố Hà Nội | Nha khoa | NK-TRAM-MAY | Trâm máy và dụng cụ máy nội nha | NK-TRAM-TAY | Có | Files; Niti; nội nha; Trâm | 4 | 1 | K039208
File điều trị tủy các số kiểu 1 | Vỉ | 23 | Trung Quốc | 9018 | C31021006 C31021008 C31025006 C31025008 C32021006 C32021008 C32025006 C32025008 | Shenzhen Feihuan Medical Instruments Co., Ltd | Shenzhen Feihuan Medical Instruments Co., Ltd |  |  | 2026 trở về sau | Theo PHỤ LỤC 01 – BẢNG KÊ KHAI HÀNG HÓA DỰ THẦU | 99.600 | vn0302130894 | CÔNG TY TNHH TRANG THIẾT BỊ NHA KHOA | IB2600304620 | vn0107783219 | Viện Y học Phòng không - Không quân | Đấu thầu rộng rãi | 21/09/2026 | 724/QĐ-VYHPKKQ | 21/09/2026 | 2 | Phường Phương Liệt,Thành phố Hà Nội | Nha khoa | NK-TRAM-TAY | Trâm nội nha cầm tay |  |  | Files | 1 | 1 | K039209
File điều trị tủy các số kiểu 2 | Vỉ | 337 | Trung Quốc | 9018 | C31021010 C31021015 C31021020 C31021025 C31021030 C31021035 C31021040 C31025010 C31025015 C31025020 C31025025 C31025030 C31025035 C31025040 C32021010 C32021015 C32021020 C32021025 C32021030 C32021035 C32021040 C32025010 C32025015 C32025020 C32025025 C32025030 C32025035 C32025040 | Shenzhen Feihuan Medical Instruments Co., Ltd | Shenzhen Feihuan Medical Instruments Co., Ltd |  |  | 2026 trở về sau | Theo PHỤ LỤC 01 – BẢNG KÊ KHAI HÀNG HÓA DỰ THẦU | 99.600 | vn0302130894 | CÔNG TY TNHH TRANG THIẾT BỊ NHA KHOA | IB2600304620 | vn0107783219 | Viện Y học Phòng không - Không quân | Đấu thầu rộng rãi | 21/09/2026 | 724/QĐ-VYHPKKQ | 21/09/2026 | 2 | Phường Phương Liệt,Thành phố Hà Nội | Nha khoa | NK-TRAM-TAY | Trâm nội nha cầm tay |  |  | Files | 1 | 1 | K039210
FILE-K số 10L 21mm | Hộp | 30 | Việt Nam |  | 21mm # 10 / K-FILES | Kim khoan răng | MANI HANOI CO., LTD. PHO YEN FACTORY |  |  | 2025 | K file số 10, dài 21mm dùng mở rộng, nạo thành ống tủy. Đạt tiêu chuẩn ISO 13485 | 89.000 | vn3301068656 | CÔNG TY CỔ PHẦN DƯỢC PHẨM VÀ THIẾT BỊ Y TẾ TÂM ĐỨC | IB2600011611 | vn3300371177 | Trung tâm Y tế Phú Vang | Đấu thầu rộng rãi | 03/02/2026 | 61 | 03/02/2026 | 2 | Xã Phú Vang,Thành phố Huế | Nha khoa | NK-TRAM-TAY | Trâm nội nha cầm tay |  | Có | Files; Răng | 2 | 1 | K039211
FILE-K số 10L 21mm | Hộp | 36 | Việt Nam |  | K-FILES | Kim khoan răng | MANI HANOI Co., Ltd -Việt Nam |  |  |  | K file số 10, dài 21mm dùng mở rộng, nạo thành ống tủy; Thép sợi Hard Fiber; Hộp 6 cây. Đạt tiêu chuẩn ISO 13485 hoặc tương đương. | 85.000 | vn3301068656 | CÔNG TY CỔ PHẦN DƯỢC PHẨM VÀ THIẾT BỊ Y TẾ TÂM ĐỨC | IB2400401128 | vn3300371177 | Trung tâm Y tế huyện Phú Vang | Đấu thầu rộng rãi | 12/11/2024 | 778/QĐ-TTYT | 11/11/2024 | 1 | Huyện Phú Vang,Tỉnh Thừa Thiên Huế | Nha khoa | NK-TRAM-TAY | Trâm nội nha cầm tay |  | Có | Files; Răng | 2 | 1 | K039212
FILE-K số 10L 25mm | Hộp | 10 | Việt Nam |  | 25mm # 10 / K-FILES | Kim khoan răng | MANI HANOI CO., LTD. PHO YEN FACTORY |  |  | 2025 | K file số 10, dài 25mm dùng mở rộng, nạo thành ống tủy Đạt tiêu chuẩn ISO 13485 | 89.000 | vn3301068656 | CÔNG TY CỔ PHẦN DƯỢC PHẨM VÀ THIẾT BỊ Y TẾ TÂM ĐỨC | IB2600011611 | vn3300371177 | Trung tâm Y tế Phú Vang | Đấu thầu rộng rãi | 03/02/2026 | 61 | 03/02/2026 | 2 | Xã Phú Vang,Thành phố Huế | Nha khoa | NK-TRAM-TAY | Trâm nội nha cầm tay |  | Có | Files; Răng | 2 | 1 | K039213
FILE-K số 10L 25mm | Hộp | 12 | Việt Nam |  | K-FILES | Kim khoan răng | MANI HANOI Co., Ltd -Việt Nam |  |  |  | K file số 10, dài 25mm dùng mở rộng, nạo thành ống tủy; Thép sợi Hard Fiber; Hộp 6 cây. Đạt tiêu chuẩn ISO 13485 hoặc tương đương. | 85.000 | vn3301068656 | CÔNG TY CỔ PHẦN DƯỢC PHẨM VÀ THIẾT BỊ Y TẾ TÂM ĐỨC | IB2400401128 | vn3300371177 | Trung tâm Y tế huyện Phú Vang | Đấu thầu rộng rãi | 12/11/2024 | 778/QĐ-TTYT | 11/11/2024 | 1 | Huyện Phú Vang,Tỉnh Thừa Thiên Huế | Nha khoa | NK-TRAM-TAY | Trâm nội nha cầm tay |  | Có | Files; Răng | 2 | 1 | K039214
FILE-K số 15L 21mm | Hộp | 20 | Việt Nam |  | 21mm # 15 / K-FILES | Kim khoan răng | MANI HANOI CO., LTD. PHO YEN FACTORY |  |  | 2025 | K file số 15, dài 21mm dùng mở rộng, nạo thành ống tủy. Đạt tiêu chuẩn ISO 13485 | 89.000 | vn3301068656 | CÔNG TY CỔ PHẦN DƯỢC PHẨM VÀ THIẾT BỊ Y TẾ TÂM ĐỨC | IB2600011611 | vn3300371177 | Trung tâm Y tế Phú Vang | Đấu thầu rộng rãi | 03/02/2026 | 61 | 03/02/2026 | 2 | Xã Phú Vang,Thành phố Huế | Nha khoa | NK-TRAM-TAY | Trâm nội nha cầm tay |  | Có | Files; Răng | 2 | 1 | K039215
FILE-K số 15L 21mm | Hộp | 24 | Việt Nam |  | K-FILES | Kim khoan răng | MANI HANOI Co., Ltd -Việt Nam |  |  |  | K file số 15, dài 21mm dùng mở rộng, nạo thành ống tủy; Thép sợi Hard Fiber; Hộp 6 cây. Đạt tiêu chuẩn ISO 13485 hoặc tương đương. | 85.000 | vn3301068656 | CÔNG TY CỔ PHẦN DƯỢC PHẨM VÀ THIẾT BỊ Y TẾ TÂM ĐỨC | IB2400401128 | vn3300371177 | Trung tâm Y tế huyện Phú Vang | Đấu thầu rộng rãi | 12/11/2024 | 778/QĐ-TTYT | 11/11/2024 | 1 | Huyện Phú Vang,Tỉnh Thừa Thiên Huế | Nha khoa | NK-TRAM-TAY | Trâm nội nha cầm tay |  | Có | Files; Răng | 2 | 1 | K039216
FILE-K số 15L 25mm | Hộp | 10 | Việt Nam |  | 25mm # 15 / K-FILES | Kim khoan răng | MANI HANOI CO., LTD. PHO YEN FACTORY |  |  | 2025 | K file số 15, dài 25mm dùng mở rộng, dũa thành ống tủy. Đạt tiêu chuẩn ISO 13485 | 89.000 | vn3301068656 | CÔNG TY CỔ PHẦN DƯỢC PHẨM VÀ THIẾT BỊ Y TẾ TÂM ĐỨC | IB2600011611 | vn3300371177 | Trung tâm Y tế Phú Vang | Đấu thầu rộng rãi | 03/02/2026 | 61 | 03/02/2026 | 2 | Xã Phú Vang,Thành phố Huế | Nha khoa | NK-TRAM-TAY | Trâm nội nha cầm tay |  | Có | Files; Răng | 2 | 1 | K039217
FILE-K số 15L 25mm | Hộp | 12 | Việt Nam |  | H-FILES | Kim khoan răng | MANI HANOI Co., Ltd -Việt Nam |  |  |  | H file số 15, dài 25mm dùng mở rộng, dũa thành ống tủy; Thép sợi Hard Fiber; Hộp 6 cây. Đạt tiêu chuẩn ISO 13485 hoặc tương đương. | 85.000 | vn3301068656 | CÔNG TY CỔ PHẦN DƯỢC PHẨM VÀ THIẾT BỊ Y TẾ TÂM ĐỨC | IB2400401128 | vn3300371177 | Trung tâm Y tế huyện Phú Vang | Đấu thầu rộng rãi | 12/11/2024 | 778/QĐ-TTYT | 11/11/2024 | 1 | Huyện Phú Vang,Tỉnh Thừa Thiên Huế | Nha khoa | NK-TRAM-TAY | Trâm nội nha cầm tay |  | Có | Files; Răng | 2 | 1 | K039218
File/Reamer số 8, 10 | Cây | 432 | Việt Nam |  | Reamer số 8, 10 | Mani | Mani |  |  | 2025 trở đi | mũi nong tủy để tạo hình và vệ sinh ống tủy . Vỉ 6 cây | 17.500 | vn0309539478 | CÔNG TY TNHH THƯƠNG MẠI DỊCH VỤ VŨ THUẬN | IB2500607653 | vn0301657127 | Bệnh viện Đa khoa Trung Mỹ Tây | Đấu thầu rộng rãi | 12/03/2026 | 559/QĐ-BV | 12/03/2026 | 3 | Phường Trung Mỹ Tây,Thành phố Hồ Chí Minh | Nha khoa | NK-TRAM-TAY | Trâm nội nha cầm tay |  | Có | Files; Reamer | 2 | 1 | K039219
File/Reamer số 8, 10 | Cây | 1200 | Việt Nam |  | Reamer số 8, 10 | Mani | Mani |  |  | 2024 | mũi nong tủy để tạo hình và vệ sinh ống tủy . Vỉ 6 cây | 17.500 | vn0309539478 | CÔNG TY TNHH THƯƠNG MẠI DỊCH VỤ VŨ THUẬN | IB2400511803 | vn0301657127 | Bệnh viện Quận 12 | Đấu thầu rộng rãi | 24/02/2025 | 447/QĐ-BV | 24/02/2025 | 4 | Quận 12,TP. Hồ Chí Minh | Nha khoa | NK-TRAM-TAY | Trâm nội nha cầm tay |  | Có | Files; Reamer | 2 | 1 | K039220
File/Reamer số 8, 10 | Vỉ / 6 cây | 200 | Mani Hanoi Co., Ltd/ Việt Nam | [8 empty] | 95.000 | vn0311229963 | CÔNG TY TRÁCH NHIỆM HỮU HẠN MỘT THÀNH VIÊN CÔNG NGHỆ CAO VÀ THƯƠNG MẠI QUỐC TẾ HẢI LONG | IB2300322067 | vn0301657127 | Bệnh viện Quận 12 | Đấu thầu rộng rãi | 07/02/2024 | 308/QĐ-BV | 06/02/2024 | 4 | Quận 12,TP. Hồ Chí Minh | Nha khoa | NK-TRAM-TAY | Trâm nội nha cầm tay |  |  | Files; Reamer | 2 | 1 | K039221
Fuji IX hoặc Composite | Tuýp | 10 | Nhật Bản |  | GC Gold Label HS Posterior EXTRA | GC | GC Corporation |  |  | 2024 trở về sau | Tăng cường phóng thích Fluoride - Độ trong mờ tuyệt vời giúp cải thiện thẩm mỹ - Tăng cường tái kháng hóa từ bên trong - Đông cứng nhanh nhưng đủ thời gian làm việc của vật liệu. | 1.354.500 | vn5200868219 | CÔNG TY TNHH BẰNG TRUNG DŨNG | IB2500623731 | vn5500168835 | Bệnh viện đa khoa khu vực Phù Yên | Đấu thầu rộng rãi | 09/02/2026 | 99/QĐ-BVPY | 09/02/2026 | 3 | Xã Phù Yên,Tỉnh Sơn La | Nha khoa | NK-COMPOSITE | Composite (MMG) |  |  | Composite | 1 | 1 | K039291
GATES DRILLS mũi khoan chốt nội nha | Mũi | 10 | Nhật Bản |  | GATES DRILLS | GATES DRILLS | Mani |  |  | Năm 2026 trở về sau | Mũi khoan Gates Drills: Số 2 (0.7mm); Số 3 (0.9mm) | 170.000 | vn5901186140 | CÔNG TY TNHH MỘT THÀNH VIÊN KHANG HIỆP PHÁT | IB2600256096 | vn5900309135 | Bệnh viện 331 | Đấu thầu rộng rãi | 20/08/2026 | 371/QĐ-BV331 | 20/08/2026 | 2 | Phường Thống Nhất,Tỉnh Gia Lai | Nha khoa | NK-TRAM-MAY | Trâm máy và dụng cụ máy nội nha | NK-MUI-KHOAN | Có | mũi khoan; nội nha | 2 | 1 | K039303
Gel chống ê buốt răng | Tuýp | 5 | Mỹ |  | UltraEZ | UltraEZ | Ultradent Products, Inc |  |  | 2023 trở về sau | - Chứa Fluor và Nitrate kali. Chống ê buốt răng khi tẩy trắng răng - Nhà sản xuất đạt tiêu chuẩn quản lý chất lượng ISO 13485 | 158 | vn0106622681 | CÔNG TY CỔ PHẦN THIẾT BỊ Y TẾ THÀNH AN | IB2400323135 | vn5300132630 | Bệnh viện Nội tiết tỉnh Lào Cai | Đấu thầu rộng rãi | 14/11/2024 | 358/QĐ-BVNT | 12/11/2024 | 2 | Thành phố Lào Cai,Tỉnh Lào Cai | Nha khoa | NK-TAY-TRANG | Tẩy trắng răng (MMG) |  |  | Răng | 1 | 1 | K039356
Gel chống ê buốt răng | Tuýp | 2 | Mỹ | [8 empty] | 124.200 | vn0106122008 | CÔNG TY CỔ PHẦN THIẾT BỊ VẬT TƯ HOÀNG MINH | IB2300205395 | vn0102329107 | Bệnh viện Đại học Y Dược | Đấu thầu rộng rãi | 14/12/2023 | QĐ 360/QĐ-BVĐHYD | 08/12/2023 | 4 | Quận Thanh Xuân,Thành phố Hà Nội | Nha khoa | NK-TAY-TRANG | Tẩy trắng răng (MMG) |  |  | Răng | 1 | 1 | K039357
Gel tẩy trắng Opalescent 15% hoặc tương đương | Ống | 20 | Úc | 3306 | "SDI-7700080 " | Pola Night | SDI Limited |  |  | 2024 | "Tẩy trắng răng tại nhà Pola Night với 22% carbamide peroxide - độ nhớt cao, độ pH trung tính, làm trắng răng tại nhà và mang lại một cảm giác hoàn toàn thoải mái cho bệnh nhân. " | 139.000 | vn0312024302 | CÔNG TY CỔ PHẦN TRANG THIẾT BỊ Y NHA KHOA VIỆT ĐĂNG | IB2400068266 | vn0301514626 | Bệnh Viện An Bình | Đấu thầu rộng rãi | 27/08/2024 | 944/QĐ-BVAB | 20/08/2024 | 2 | Quận 5,TP. Hồ Chí Minh | Nha khoa | NK-TAY-TRANG | Tẩy trắng răng (MMG) |  |  | Tẩy trắng | 1 | 1 | K039371
Giũa các số | Cây | 60 | Việt Nam |  | Kim khoan răng H-files | Mani | Mani Hanoi Co., Ltd | Kim khoan răng H-files | 220001804/PCBB-BYT | 2025 trở đi | Sử dụng trong nha khoa. Dùng để mở rộng khe tuỷ, lưỡi cắt làm bằng thép không gỉ, chuôi làm bằng PBT | 14.000 | vn0101098538 | CÔNG TY TNHH THIẾT BỊ Y TẾ MEDICENT | IB2600056056 | vn2300305743 | Bệnh viện đa khoa Yên Phong | Đấu thầu rộng rãi | 06/04/2026 | 935/QĐ-BVĐK | 06/04/2026 | 2 | Xã Yên Phong,Tỉnh Bắc Ninh | Nha khoa | NK-TRAM-TAY | Trâm nội nha cầm tay |  | Có | Răng | 1 | 1 | K039716
Giũa ống tủy | Que/ Cái/ Cây | 180 | Nhật Bản |  | - | - | MANI, INC. Takanezawa Factory |  |  | Từ năm 2023 trở đi | Đây là sản phẩm nha khoa có chuôi dùng giũa sạch ống tủy. Vật liệu chính: Lưỡi cắt: Thép không gỉ (bao gồm ni- ken và crôm). Đạt tiêu chuẩn ISO 13485, CE | 14.100 | vn0106122008 | CÔNG TY CỔ PHẦN THIẾT BỊ VẬT TƯ HOÀNG MINH | IB2400478896 | vn1000509857 | Bệnh viện đa khoa Thái Thụy | Đấu thầu rộng rãi | 03/01/2025 | 06/QĐ-BVTT | 03/01/2025 | 4 | Huyện Thái Thụy,Tỉnh Thái Bình | Nha khoa | NK-TRAM-TAY | Trâm nội nha cầm tay |  | Có | Ống tủy | 1 | 1 | K039718
Giũa ống tủy | Cái | 50 | MANI, INC. Takanezawa Factory; MANI HANOI CO.,LTD. PHO YEN FACTORY; Nhật Bản; Việt Nam | [8 empty] | 14.000 | vn0109373842 | CÔNG TY TNHH THIẾT BỊ VẬT TƯ HOÀNG BẢO | IB2300221803 | vn5100135641 | BỆNH VIỆN ĐA KHOA TỈNH HÀ GIANG | Đấu thầu rộng rãi | 02/11/2023 | 1639/QĐ-BV | 23/10/2023 | 3 | TP Hà Giang,Tỉnh Hà Giang | Nha khoa | NK-TRAM-TAY | Trâm nội nha cầm tay |  |  | Ống tủy | 1 | 1 | K039719
Giũa ống tủy màu vàng | Cái | 5 | MANI,Nhật Bản | [5 empty] | 220001804/PCBB-BYT |  | Chất liệu được làm bằng thép không gỉ, có các số, có chiều dài khác nhau. Đạt tiêu chuẩn ISO | 18.000 | vn0109373842 | CÔNG TY TNHH THIẾT BỊ VẬT TƯ HOÀNG BẢO | IB2300272594 | vn5100265866 | Bệnh viện đa khoa huyện Mèo Vạc | Đấu thầu rộng rãi | 29/12/2023 | 306/QĐ-BVMV | 21/12/2023 | 4 | Huyện Mèo Vạc,Tỉnh Hà Giang | Nha khoa | NK-TRAM-TAY | Trâm nội nha cầm tay |  |  | Ống tủy | 1 | 1 | K039720
Giũa ống tủy màu xanh | Cái | 5 | MANI, INC.;Nhật Bản |  |  |  |  | 21mm # 12 21mm # 17 21mm # 22 21mm # 27 21mm # 32 21mm # 37 21mm # 12~37 25mm # 12 25mm # 17 25mm # 22 25mm # 27 25mm # 32 25mm # 37 25mm # 12~37 | 220001804/PCBB-BYT |  | Chất liệu: Thép không gỉ Giũa ống tủy | 18.000 | vn0109373842 | CÔNG TY TNHH THIẾT BỊ VẬT TƯ HOÀNG BẢO | IB2300272594 | vn5100265866 | Bệnh viện đa khoa huyện Mèo Vạc | Đấu thầu rộng rãi | 29/12/2023 | 306/QĐ-BVMV | 21/12/2023 | 4 | Huyện Mèo Vạc,Tỉnh Hà Giang | Nha khoa | NK-TRAM-TAY | Trâm nội nha cầm tay |  |  | Ống tủy | 1 | 1 | K039721
Giũa ống tủy màu đỏ | Cái | 5 | MANI,Nhật Bản | [5 empty] | 220001804/PCBB-BYT |  | Chất liệu được làm bằng thép không gỉ, có các số, có chiều dài khác nhau. Đạt tiêu chuẩn ISO | 18.000 | vn0109373842 | CÔNG TY TNHH THIẾT BỊ VẬT TƯ HOÀNG BẢO | IB2300272594 | vn5100265866 | Bệnh viện đa khoa huyện Mèo Vạc | Đấu thầu rộng rãi | 29/12/2023 | 306/QĐ-BVMV | 21/12/2023 | 4 | Huyện Mèo Vạc,Tỉnh Hà Giang | Nha khoa | NK-TRAM-TAY | Trâm nội nha cầm tay |  |  | Ống tủy | 1 | 1 | K039722
Gutta dùng cho trâm xoay nội nha | Hộp | 100 | Trung Quốc |  | B00PGGPF000F1 B00PGGPF000F2 B00PGGPF000F3 B00PGGPF00F23 | B00PGGPF000F1 B00PGGPF000F2 B00PGGPF000F3 B00PGGPF00F23 | Maillefer Instruments Holding S.A.R.L. |  |  | 2024 trở đi | Vật liệu hàn ống tủy dùng cho ống tủy được tạo hình bằng trâm xoay nội nha công nghệ Gold Cone chính sử dụng trám bít ống tủy, chính xác hiệu quả. Cone chính gutta percha dùng trám bít ống tủy trong điều trị nội nha | 616.800 | vn0302130894 | CÔNG TY TNHH TRANG THIẾT BỊ NHA KHOA | IB2500460137 | vn0105486549 | Bệnh viện Trung ương Quân đội 108 | Đấu thầu rộng rãi | 26/12/2025 | 9534/QĐ-BV | 26/12/2025 | 2 | Phường Hai Bà Trưng,Thành phố Hà Nội | Nha khoa | NK-TRAM-TAY | Trâm nội nha cầm tay |  |  | nội nha; Trâm | 2 | 1 | K040036
Gutta percha hàn ống tủy có sử dụng máy nong ống tủy | Hộp | 20 | Hàn Quốc |  | Không có | Không có | Sure endo |  |  | 2025 trở đi | Gutta percha hàn ống tủy có sử dụng máy nong ống tủy dùng trong nha khoa | 195.000 | vn0101953129 | CÔNG TY CỔ PHẦN SẢN XUẤT VÀ XUẤT NHẬP KHẨU VIETLAND | IB2600003412 | vn0104000942 | Bệnh viện đa khoa Chương Mỹ | Đấu thầu rộng rãi | 24/02/2026 | 465/QĐ-BV | 24/02/2026 | 2 | Phường Chương Mỹ,Thành phố Hà Nội | Nha khoa | NK-TRAM-TAY | Trâm nội nha cầm tay |  |  | Ống tủy | 1 | 1 | K040042
Gutta percha trâm máy các cỡ | hộp | 40 | Hàn Quốc |  | Gutta Percha Points ISO | Diadent | Diadent Group International |  |  | 2025 trở về sau | Gutta percha trám bít ống tuỷ phù hợp với các cỡ trâm máy | 115.500 | vn0107087155 | CÔNG TY CỔ PHẦN DỊCH VỤ CÔNG NGHỆ ĐIỆN TỬ GB | IB2600083587 | vnz000013556 | BỆNH VIỆN C ĐÀ NẴNG | Đấu thầu rộng rãi | 21/04/2026 | 539/QĐ-BVC | 20/04/2026 | 3 | Phường Hải Châu,Thành phố Đà Nẵng | Nha khoa | NK-TRAM-TAY | Trâm nội nha cầm tay |  |  | Trâm | 1 | 1 | K040044
Gutta percha trâm máy các cỡ | hộp | 16 | Đức |  | 3617xx 3618xx | 3617xx 3618xx | Coltène / Whaledent GmbH + Co. KG |  |  | 2024 | - Côn chính bít ống tủy , Chuẩn ISO dành cho Gutta Percha, khả năng chịu lực tốt, Dễ dàng nhận thấy trong X-ray, dùng cho hệ thống trâm máy 4%, có nhiều kích cỡ : 20-45 | 795.000 | vn0302130894 | CÔNG TY TNHH TRANG THIẾT BỊ NHA KHOA | IB2500026431 | vnz000013556 | Bệnh viện C Đà Nẵng | Đấu thầu rộng rãi | 01/04/2025 | KQ2500026431_2503301438 | 01/04/2025 | 3 | Quận Hải Châu,Thành phố Đà Nẵng | Nha khoa | NK-TRAM-TAY | Trâm nội nha cầm tay |  |  | Trâm | 1 | 1 | K040045
Gutta percha trâm máy các cỡ | hộp | 20 | Hàn Quốc | 9018 | SR-12-291-20.02 SR-12-291-25.02 SR-12-291-30.02 SR-12-291-35.02 SR-12-291-40.02 SR-12-291-45.02 SR-12-291-20.04 SR-12-291-25.04 SR-12-291-30.04 SR-12-291-35.04 SR-12-291-40.04 SR-12-291-45.04 SR-12-291-50.04 SR-12-291-20.06 SR-12-291-25.06 SR-12-291-30.06 SR-12-291-35.06 SR-12-291-40.06 SR-12-291-45.06 | Sure Dent Corporation | Sure Dent Corporation |  |  | từ 2024 trở về sau | Trâm máy các cỡ | 358.000 | vn0302130894 | CÔNG TY TNHH TRANG THIẾT BỊ NHA KHOA | IB2400234158 | vnz000013556 | Bệnh viện C Đà Nẵng | Đấu thầu rộng rãi | 01/11/2024 | 1636/QĐ-BVC | 31/10/2024 | 2 | Quận Hải Châu,Thành phố Đà Nẵng | Nha khoa | NK-TRAM-TAY | Trâm nội nha cầm tay |  |  | Trâm | 1 | 1 | K040046
Gutta protaper dùng cho trâm xoay nội nha | Hộp | 81 | Hàn Quốc | 3006 | Gutta percha Points | Sure Endo | Sure Dent Corporation |  |  | 2023, 2024, 2025 | Làm từ nhựa cây Gutta percha, khả năng chịu lực tốt, đảm bảo độ cứng và độ dai phù hợp. Tương thích với trâm xoay nội nha. Có độ thuôn 4,6%. Hộp/ 60 cây | 135.000 | vn0105141819 | CÔNG TY TNHH ĐẦU TƯ VÀ THƯƠNG MẠI NAM DŨNG | IB2500527217 | vn0101486675 | Bệnh viện Răng Hàm Mặt Trung ương Hà Nội | Đấu thầu rộng rãi | 27/03/2026 | 391/QĐ-BVRHMTWHN | 27/03/2026 | 2 | Phường Hoàn Kiếm,Thành phố Hà Nội | Nha khoa | NK-TRAM-TAY | Trâm nội nha cầm tay |  |  | nội nha; Trâm | 2 | 1 | K040047
Guttapercha dùng cho file máy | Vỉ | 60 | Thụy sỹ |  | B00PGG... | B00PGG... | Maillefer Instruments Holding Sarl |  |  | Từ năm 2023 | Cone chính sử dụng trám bít ống tủy, chính xác hiệu quả trong điều trị nội nha theo kích thước của bộ sản phẩm Protaper. Chuyên dùng cho Protaper | 696.000 | vn0106707261 | CÔNG TY TNHH CÔNG NGHIỆP TECHNO VIỆT NAM | IB2400618021 | vnz000023759 | Bệnh viện Bưu Điện | Đấu thầu rộng rãi | 03/03/2025 | KQ2400618021_2503031509 | 03/03/2025 | 2 | Quận Hoàng Mai,Thành phố Hà Nội | Nha khoa | NK-TRAM-TAY | Trâm nội nha cầm tay |  |  | Files | 1 | 1 | K040049
H - File 25mm (size 8 - 40) | Vỉ | 100 | Việt Nam | 9018 | H-FILES | Kim khoan răng (H - File 25mm (size 8 - 40)) | MANI, INC. Takanezawa Factory; MANI HANOI CO., LTD. PHO YEN FACRORY - Nhật Bản/ Việt Nam |  |  |  | Kích thước chiều dài là 25mmm. Có các số là từ số 8 đến số 40. Đây là sản phẩm giũa nha khoa có chuôi dùng để mở rộng khe tủy. Đóng gói: 6 cái/ vỉ | 110.000 | vn0101476412 | Liên danh nhà thầu Bình Nguyên - Phúc Thịnh | IB2400098967 | vnz000024495 | Bệnh viện Trường Đại học kỹ thuật y tế Hải Dương | Đấu thầu rộng rãi | 04/07/2024 | 416/QĐ-BVĐHKTYTHD | 04/07/2024 | 1 | Thành phố Hải Dương,Tỉnh Hải Dương | Nha khoa | NK-TRAM-TAY | Trâm nội nha cầm tay |  | Có | Files; Răng | 2 | 1 | K040214
H File | Cái | 350 | Nhật Bản |  | H-File | Mani | MANI, INC. |  |  | 2025 trở về sau | 21mm- 25mm, 08, 10, 15, 20, 25, 30, 35 | 18.000 | vn6000371421 | CÔNG TY TNHH DƯỢC PHẨM HOÀNG VŨ | IB2500615871 | vn5900253073 | TRUNG TÂM Y TẾ PLEIKU | Đấu thầu rộng rãi | 24/03/2026 | Quyết định số 73/QĐ-TTPLE | 24/03/2026 | 3 | Phường Diên Hồng,Tỉnh Gia Lai | Nha khoa | NK-TRAM-TAY | Trâm nội nha cầm tay |  | Có | Files | 1 | 1 | K040215
H file | Hộp | 10 | MANI HANOI CO.,LTD. PHO YEN FACTORY/ Việt Nam |  | H-File | MANI, INC. Takanezawa Factory | MANI HANOI CO.,LTD. PHO YEN FACTORY/ Việt Nam |  |  | 2024 trở về sau | Quy cách: hộp/6 cái Các số | 120.000 | vn0314117993 | Liên danh Công Ty TNHH Hóa Dược Phẩm Minh Phúc và Công Ty TNHH Thương Mại Dịch Vụ Y Tế Hải Nam | IB2500205908 | vn6000485919 | Trung tâm y tế huyện Krông Pắc | Đấu thầu rộng rãi | 20/06/2025 | KQ2500205908_2506201419 | 20/06/2025 | 1 | Huyện Krông Pắk,Tỉnh Đăk Lăk | Nha khoa | NK-TRAM-TAY | Trâm nội nha cầm tay |  | Có | Files | 1 | 1 | K040216
H File | Cái | 350 | Việt Nam, Nhật Bản |  | H-File | H-File | MANI, INC. |  |  | 2023 Trở về sau | 21mm- 25mm, 08, 10, 15, 20, 25, 30, 35 | 15.000 | vn6000371421 | CÔNG TY TNHH DƯỢC PHẨM HOÀNG VŨ | IB2400570459 | vn5900253073 | TRUNG TÂM Y TẾ THÀNH PHỐ PLEIKU | Đấu thầu rộng rãi | 07/03/2025 | KQ2400570459_2503070822 | 07/03/2025 | 3 | Thành phố Pleiku,Tỉnh Gia Lai | Nha khoa | NK-TRAM-TAY | Trâm nội nha cầm tay |  | Có | Files | 1 | 1 | K040217
H File | Cái | 192 | Việt Nam |  | H File các số | H File các số | Mani HaNoi Co., Ltd |  |  |  | Đạt tiêu chuẩn ISO 13485 hoặc tương đương | 17.000 | vn3301584227 | CÔNG TY TNHH MỘT THÀNH VIÊN DỊCH VỤ THƯƠNG MẠI HÀ PHÚ | IB2400511727 | vn3300309637 | TRUNG TÂM Y TẾ HUYỆN PHÚ LỘC | Chào hàng cạnh tranh | 31/12/2024 | 2288/QĐ-TTYT | 30/12/2024 | 3 | Huyện Phú Lộc,Tỉnh Thừa Thiên Huế | Nha khoa | NK-TRAM-TAY | Trâm nội nha cầm tay |  | Có | Files | 1 | 1 | K040218
H File | Cái | 150 | Nhật Bản; Việt Nam | 9018 | H-File | H-File | MANI, INC. Takanezawa Factory; MANI HANOI CO.,LTD. PHO YEN FACTORY; |  |  | 2022-2023 | 21mm- 25mm, 08, 10, 15, 20, 25, 30, 35 | 13.650 | vn6000371421 | CÔNG TY TNHH DƯỢC PHẨM HOÀNG VŨ | IB2400071689 | vn5900253073 | TRUNG TÂM Y TẾ THÀNH PHỐ PLEIKU | Đấu thầu rộng rãi | 10/05/2024 | Quyết định số 99/QĐ-TTYT | 09/05/2024 | 3 | Thành phố Pleiku,Tỉnh Gia Lai | Nha khoa | NK-TRAM-TAY | Trâm nội nha cầm tay |  | Có | Files | 1 | 1 | K040219
H file | Hộp | 30 | MANI, INC. Takanezawa Factory; MANI HANOI CO.,LTD. PHO YEN FACTORY;Nhật Bản; Việt Nam | 9021 | [7 empty] | 70.000 | vn0314117993 | Liên danh CÔNG TY TNHH HÓA DƯỢC PHẨM MINH PHÚC và CÔNG TY TNHH DƯỢC PHẨM KHANG DUY | IB2300382179 | vn6000485919 | Trung tâm y tế huyện Krông Pắc | Đấu thầu rộng rãi | 19/02/2024 | 13/QĐ-TTYT | 16/02/2024 | 1 | Huyện Krông Pắk,Tỉnh Đăk Lăk | Nha khoa | NK-TRAM-TAY | Trâm nội nha cầm tay |  |  | Files | 1 | 1 | K040220
H file (số 15 dài 21 mm) | Liếp | 10 | Việt Nam |  | H-Files | Kim khoan răng (H-Files) | Mani Hanoi Co.,Ltd. Pho Yen Factory |  |  | 2024 trở về sau | Làm từ thép không gỉ, vỉ 6 cây | 85.000 | vn3100137028 | CÔNG TY CỔ PHẦN DƯỢC PHẨM QUẢNG BÌNH | IB2500557549 | vn3100195502 | Bệnh viện đa khoa khu vực Quảng Ninh, tỉnh Quảng Trị | Đấu thầu rộng rãi | 15/01/2026 | 27/QĐ-BV | 15/01/2026 | 2 | Xã Ninh Châu,Tỉnh Quảng Trị | Nha khoa | NK-TRAM-TAY | Trâm nội nha cầm tay |  | Có | Files; Răng | 2 | 1 | K040221
H file (số 20 dài 21 mm) | Liếp | 10 | Việt Nam |  | H-Files | Kim khoan răng (H-Files) | Mani Hanoi Co.,Ltd. Pho Yen Factory |  |  | 2024 trở về sau | Làm từ thép không gỉ, vỉ 6 cây | 85.000 | vn3100137028 | CÔNG TY CỔ PHẦN DƯỢC PHẨM QUẢNG BÌNH | IB2500557549 | vn3100195502 | Bệnh viện đa khoa khu vực Quảng Ninh, tỉnh Quảng Trị | Đấu thầu rộng rãi | 15/01/2026 | 27/QĐ-BV | 15/01/2026 | 2 | Xã Ninh Châu,Tỉnh Quảng Trị | Nha khoa | NK-TRAM-TAY | Trâm nội nha cầm tay |  | Có | Files; Răng | 2 | 1 | K040222
H file (số 25 dài 21 mm) | Liếp | 10 | Việt Nam |  | H-Files | Kim khoan răng (H-Files) | Mani Hanoi Co.,Ltd. Pho Yen Factory |  |  | 2024 trở về sau | Làm từ thép không gỉ, vỉ 6 cây | 85.000 | vn3100137028 | CÔNG TY CỔ PHẦN DƯỢC PHẨM QUẢNG BÌNH | IB2500557549 | vn3100195502 | Bệnh viện đa khoa khu vực Quảng Ninh, tỉnh Quảng Trị | Đấu thầu rộng rãi | 15/01/2026 | 27/QĐ-BV | 15/01/2026 | 2 | Xã Ninh Châu,Tỉnh Quảng Trị | Nha khoa | NK-TRAM-TAY | Trâm nội nha cầm tay |  | Có | Files; Răng | 2 | 1 | K040223
H file 10 21mm | Hộp | 14 | MANI, INC. Takanezawa Factory; MANI HANOI CO.,LTD. PHO YEN FACTORY/Nhật Bản; Việt Nam | [8 empty] | 85.000 | vn0102398340 | CÔNG TY CỔ PHẦN THIẾT BỊ Y TẾ THÁI PHÚ | IB2300229790 | vn4600410157 | Trường Đại học Y - Dược thuộc Đại học Thái Nguyên | Chào hàng cạnh tranh | 30/10/2023 | 2331/QĐ-ĐHYD | 30/10/2023 | 2 | Thành phố Thái Nguyên,Tỉnh Thái Nguyên | Nha khoa | NK-TRAM-TAY | Trâm nội nha cầm tay |  |  | Files | 1 | 1 | K040224
H file 15-40, 21mm | Hộp | 59 | MANI, INC. Takanezawa Factory; MANI HANOI CO.,LTD. PHO YEN FACTORY/Nhật Bản; Việt Nam | [8 empty] | 85.000 | vn0102398340 | CÔNG TY CỔ PHẦN THIẾT BỊ Y TẾ THÁI PHÚ | IB2300229790 | vn4600410157 | Trường Đại học Y - Dược thuộc Đại học Thái Nguyên | Chào hàng cạnh tranh | 30/10/2023 | 2331/QĐ-ĐHYD | 30/10/2023 | 2 | Thành phố Thái Nguyên,Tỉnh Thái Nguyên | Nha khoa | NK-TRAM-TAY | Trâm nội nha cầm tay |  |  | Files | 1 | 1 | K040225
H file 15-40, 25mm | Hộp | 54 | MANI, INC. Takanezawa Factory; MANI HANOI CO.,LTD. PHO YEN FACTORY/Nhật Bản; Việt Nam | [8 empty] | 85.000 | vn0102398340 | CÔNG TY CỔ PHẦN THIẾT BỊ Y TẾ THÁI PHÚ | IB2300229790 | vn4600410157 | Trường Đại học Y - Dược thuộc Đại học Thái Nguyên | Chào hàng cạnh tranh | 30/10/2023 | 2331/QĐ-ĐHYD | 30/10/2023 | 2 | Thành phố Thái Nguyên,Tỉnh Thái Nguyên | Nha khoa | NK-TRAM-TAY | Trâm nội nha cầm tay |  |  | Files | 1 | 1 | K040226
H file các số | Vỉ | 20 | Việt Nam |  | Không có | Không có | Mani, INC |  |  | Từ 2025 trở đi | Theo quy định tại Chương V. | 112.000 | vn0105171059 | CÔNG TY TNHH THƯƠNG MẠI DỊCH VỤ PHƯƠNG LINH VIỆT NAM | IB2500368929 | vn0103992878 | Bệnh viện đa khoa Phú Xuyên | Đấu thầu rộng rãi | 27/09/2025 | 2279/QĐ-BVĐKPX | 27/09/2025 | 1 | Xã Phú Xuyên,Thành phố Hà Nội | Nha khoa | NK-TRAM-TAY | Trâm nội nha cầm tay |  | Có | Files | 1 | 1 | K040227
H file các số | Hộp | 120 | Việt Nam |  | 21mm # 08, 21mm # 10 | Mani | Mani |  |  | 2023 - 2024 | Dài 21mm- 25mm. Số 15, 20, 25, 30 , 35, 40. | 90.000 | vn1001124560 | CÔNG TY TNHH DỊCH VỤ THƯƠNG MẠI GOLD SNAKE | IB2400593945 | vn4900152080 | Bệnh viện Đa khoa tỉnh Lạng Sơn | Chào hàng cạnh tranh | 24/01/2025 | KQ2400593945_2501241708 | 24/01/2025 | 3 | Huyện Cao Lộc,Tỉnh Lạng Sơn | Nha khoa | NK-TRAM-TAY | Trâm nội nha cầm tay |  | Có | Files | 1 | 1 | K040228
H file số 10 (25mm) | Hộp | 4 | MANI, INC. Takanezawa Factory; MANI HANOI CO.,LTD. PHO YEN FACTORY/Nhật Bản; Việt Nam | [8 empty] | 85.000 | vn0102398340 | CÔNG TY CỔ PHẦN THIẾT BỊ Y TẾ THÁI PHÚ | IB2300229790 | vn4600410157 | Trường Đại học Y - Dược thuộc Đại học Thái Nguyên | Chào hàng cạnh tranh | 30/10/2023 | 2331/QĐ-ĐHYD | 30/10/2023 | 2 | Thành phố Thái Nguyên,Tỉnh Thái Nguyên | Nha khoa | NK-TRAM-TAY | Trâm nội nha cầm tay |  |  | Files | 1 | 1 | K040229
H File số 10 dài 25 mm | Hộp | 50 | Nhật Bản |  | 21mm # xx; 25mm # xx | 21mm # xx; 25mm # xx | Mani |  |  | 2023 trở về sau | Đây là sản phẩm giũa nha khoa có chuôi dùng để mở rộng khe tủy Nong chiều dài 21mm/40,35,30,25,20,15,10,08 | 95.000 | vn3001039132 | CÔNG TY CỔ PHẦN THƯƠNG MẠI DỊCH VỤ THIẾT BỊ Y TẾ TÂN HOÀ PHÁT | IB2400517460 | vnz000013015 | Trung tâm Y tế huyện Đức Thọ | Đấu thầu rộng rãi | 25/12/2024 | 273/TTYT | 23/12/2024 | 1 | Huyện Đức Thọ,Tỉnh Hà Tĩnh | Nha khoa | NK-TRAM-TAY | Trâm nội nha cầm tay |  | Có | Files | 1 | 1 | K040230
H file vỉ tổng hợp size | Hộp | 8 | MANI, INC. Takanezawa Factory; MANI HANOI CO.,LTD. PHO YEN FACTORY/Nhật Bản; Việt Nam | [8 empty] | 85.000 | vn0102398340 | CÔNG TY CỔ PHẦN THIẾT BỊ Y TẾ THÁI PHÚ | IB2300229790 | vn4600410157 | Trường Đại học Y - Dược thuộc Đại học Thái Nguyên | Chào hàng cạnh tranh | 30/10/2023 | 2331/QĐ-ĐHYD | 30/10/2023 | 2 | Thành phố Thái Nguyên,Tỉnh Thái Nguyên | Nha khoa | NK-TRAM-TAY | Trâm nội nha cầm tay |  |  | Files | 1 | 1 | K040231
H File đủ các số (15, 20, 25, 30, 35, 40) dài 21mm | Hộp | 10 | Nhật Bản |  | H-file | H-file | Mani - Nhật Bản |  |  |  | Dũa chiều dài 21mm/40,35,30,25,20,15,10,08 | 105.000 | vn3001039132 | CÔNG TY CỔ PHẦN THƯƠNG MẠI DỊCH VỤ THIẾT BỊ Y TẾ TÂN HOÀ PHÁT | IB2400292926 | vnz000013015 | Trung tâm Y tế huyện Đức Thọ | Chào hàng cạnh tranh | 04/09/2024 | 170/QĐ-TTYT | 04/09/2024 | 1 | Huyện Đức Thọ,Tỉnh Hà Tĩnh | Nha khoa | NK-TRAM-TAY | Trâm nội nha cầm tay |  | Có | Files | 1 | 1 | K040232
H file đủ số | Hộp | 40 | Nhật Bản |  | H-Files | Mani | Mani, Inc Takanezawa Factory | H-Files | 220001804-PCBB-BYT | Từ năm 2024 trở đi | Được làm bằng thép không gỉ, cạnh sắc gồm Niken và Crom, Dùng để giũa sạch ống tủy và hút các mảnh vụn Các cỡ, Chiều dài 21mm, 25mm Làm bằng chất liệu thép không gỉ Độ uốn dẻo cao Có tính cắt cao Quy cách: Hộp 6 cây Tiêu chuẩn ISO 13485 | 196.350 | vn0106122008 | CÔNG TY CỔ PHẦN THIẾT BỊ VẬT TƯ HOÀNG MINH | IB2500215444 | vnz000014978 | Bệnh viện Dệt May | Đấu thầu rộng rãi | 13/10/2025 | 1738/QĐ-BVDM | 13/10/2025 | 3 | Quận Hai Bà Trưng,Thành phố Hà Nội | Nha khoa | NK-TRAM-TAY | Trâm nội nha cầm tay |  | Có | Files | 1 | 1 | K040233
H –File 21mm ( size 8 - 40) | Vỉ | 180 | Việt Nam | 3006 | H-FILES | Kim khoan răng | MANI, INC. Takanezawa Factory; MANI HANOI CO., LTD. PHO YEN FACRORY - Nhật Bản/ Việt Nam |  |  |  | Kích thước chiều dài là 21mmm. Có các số là từ số 8 đến số 40. Đây là sản phẩm giũa nha khoa có chuôi dùng để mở rộng khe tủy. Đóng gói: 6 cái/ vỉ | 110.000 | vn0101476412 | Liên danh nhà thầu Bình Nguyên - Phúc Thịnh | IB2400098967 | vnz000024495 | Bệnh viện Trường Đại học kỹ thuật y tế Hải Dương | Đấu thầu rộng rãi | 04/07/2024 | 416/QĐ-BVĐHKTYTHD | 04/07/2024 | 1 | Thành phố Hải Dương,Tỉnh Hải Dương | Nha khoa | NK-TRAM-TAY | Trâm nội nha cầm tay |  | Có | Files; Răng | 2 | 1 | K040234
H- File các số | Hộp | 80 | Việt Nam |  | H-Files/ 21mm #08; 21mm # 10; 21mm #15; 21mm # 20; 21mm #25; 21mm # 30; 21mm #35; 21mm # 40; 21mm #15~40; | MANI HANOI | MANI HANOI |  |  | 2025-2026 | Kèm theo Bảng đáp ứng thông số kỹ thuật | 98.000 | vn0106342613 | Liên danh nhà thầu Anh Sơn – Anh Ngọc | IB2600357570 | vn1000586636 | BỆNH VIỆN ĐA KHOA VŨ THƯ | Đấu thầu rộng rãi | 19/08/2026 | 341/QĐ-BV | 19/08/2026 | 1 | Xã Vũ Thư,Tỉnh Hưng Yên | Nha khoa | NK-TRAM-TAY | Trâm nội nha cầm tay |  | Có | Files | 1 | 1 | K040235
H- File các số | Hộp | 60 | Việt Nam |  | H-file | Mani | Mani |  |  |  | Kèm theo bảng đáp ứng TSKT hàng hóa | 85.000 | vn0106342613 | Liên danh nhà thầu ANH SƠN - ANH NGỌC - VŨ GIA | IB2400493859 | vn1000586636 | BỆNH VIỆN ĐA KHOA HUYỆN VŨ THƯ | Đấu thầu rộng rãi | 18/12/2024 | Số 539/QĐ-BV | 18/12/2024 | 1 | Huyện Vũ Thư,Tỉnh Thái Bình | Nha khoa | NK-TRAM-TAY | Trâm nội nha cầm tay |  | Có | Files | 1 | 1 | K040236
H-File | Bộ | 20 | Nhật Bản | 9018 | H files | H files | Mani |  |  | 2024 - 2025 | "Dụng Cụ Nội Nha Bằng Thép Không Gỉ Với Tay Cầm Nhựa. Bộ dụng cụ không thể thiếu trong quá trình sửa soạn ống tủy nội nha H file (ký hiệu: tròn) dùng mở rộng, dũa thành ống tủy Thép sợi Hard Fiber giúp bề mặt lưỡi cắt sắc bén, bóng loáng và ngăn chặn vết nứt vi kẽ. Độ thuôn chính xác, cán cầm chống trượt." | 82.500 | vn2800588271 | CÔNG TY CỔ PHẦN THIẾT BỊ VẬT TƯ Y TẾ THANH HÓA | IB2500234285 | vn2802518745 | Bệnh viện Công an tỉnh Thanh Hóa | Đấu thầu rộng rãi | 17/06/2025 | KQ2500234285_2506170817 | 17/06/2025 | 2 | Thành phố Thanh Hoá,Tỉnh Thanh Hoá | Nha khoa | NK-TRAM-TAY | Trâm nội nha cầm tay |  | Có | Files | 1 | 1 | K040237
H-File | Hộp | 500 | Nhật Bản |  | 21mm # xx; 25mm # xx | 21mm # xx; 25mm # xx | Mani |  |  | 2023 trở về sau | Đây là sản phẩm giũa nha khoa có chuôi dùng để mở rộng khe tủy | 90.000 | vn3001039132 | CÔNG TY CỔ PHẦN THƯƠNG MẠI DỊCH VỤ THIẾT BỊ Y TẾ TÂN HOÀ PHÁT | IB2400445736 | vnz000033866 | Trung tâm Y tế Thành phố Hà Tĩnh | Đấu thầu rộng rãi | 16/11/2024 | 1023/QĐ-TTYT | 15/11/2024 | 2 | Thành phố Hà Tĩnh,Tỉnh Hà Tĩnh | Nha khoa | NK-TRAM-TAY | Trâm nội nha cầm tay |  | Có | Files | 1 | 1 | K040238
H-File | Cái | 600 | Mani/Nhật Bản | 3926 | H-File | Mani/Nhật Bản | Mani/Nhật Bản |  |  |  | Mở rộng ống tủy, dũa mịn thành ống tủy. 25mm, các cỡ | 14.100 | vn2800588271 | CÔNG TY CỔ PHẦN THIẾT BỊ VẬT TƯ Y TẾ THANH HÓA | IB2400326560 | vn2801069198 | Bệnh viện đa khoa khu vực Nghi Sơn | Chào hàng cạnh tranh | 01/10/2024 | 1039/QĐ-BVNS | 25/09/2024 | 1 | Thị xã Nghi Sơn,Tỉnh Thanh Hoá | Nha khoa | NK-TRAM-TAY | Trâm nội nha cầm tay |  | Có | Files | 1 | 1 | K040239
H-File | Bộ | 20 | Mani / Nhật Bản | 9018 | [7 empty] | 90.000 | vn2800588271 | CÔNG TY CỔ PHẦN THIẾT BỊ VẬT TƯ Y TẾ THANH HÓA | IB2300387271 | vn2802532517 | CÔNG TY TNHH TM-XD HOÀNG LONG | Đấu thầu rộng rãi | 08/03/2024 | 35/QĐ-PH06 | 27/02/2024 | 2 | Thành phố Thanh Hoá,Tỉnh Thanh Hoá | Nha khoa | NK-TRAM-TAY | Trâm nội nha cầm tay |  |  | Files | 1 | 1 | K040240
H-file (các size) | Hộp | 735 | Việt Nam | 9018 | H-Files | Mani | MANI HANOI CO.,LTD |  |  | không hạn sử dụng | "Đây là sản phẩm giũa nha khoa có chuôi dùng để mở rộng khe tủy. Kim nha khoa này sử dụng di chuyển dọc ống tủy đưa lên đưa xuống lặp đi lặp lại. Sản phẩm này chưa tiệt trùng. Dài 21, 25, 28mm các số (10-->80), tương ứng với đường kính đầu mũi ( 0.10-->0.80mm) " | 88.200 | vn0300534193 | CÔNG TY CỔ PHẦN TRANG THIẾT BỊ KỸ THUẬT Y TẾ THÀNH PHỐ HỒ CHÍ MINH | IB2500250264 | vn0301824642 | Bệnh viện Đa khoa Lãnh Binh Thăng | Đấu thầu rộng rãi | 10/10/2025 | 1878/QĐ-BVLBT | 10/10/2025 | 2 | Quận 11,TP. Hồ Chí Minh | Nha khoa | NK-TRAM-TAY | Trâm nội nha cầm tay |  | Có | Files | 1 | 1 | K040241
H-file các số | Cây | 345 | Việt Nam | 9018 | H-Files | Mani | MANI HANOI CO.,LTD |  |  | không hạn sử dụng | Đây là sản phẩm nong giũa ống tuỷ và làm cho vách ống tủy thông suốt và trơn tru bằng cách giũa và làm sạch.Có chuôi dùng để mở rộng khe tủy. Kim nha khoa này sử dụng di chuyển dọc ống tủy đưa lên đưa xuống lặp đi lặp lại. Sản phẩm này chưa tiệt trùng | 13.755 | vn0300534193 | CÔNG TY CỔ PHẦN TRANG THIẾT BỊ KỸ THUẬT Y TẾ THÀNH PHỐ HỒ CHÍ MINH | IB2500607653 | vn0301657127 | Bệnh viện Đa khoa Trung Mỹ Tây | Đấu thầu rộng rãi | 12/03/2026 | 559/QĐ-BV | 12/03/2026 | 3 | Phường Trung Mỹ Tây,Thành phố Hồ Chí Minh | Nha khoa | NK-TRAM-TAY | Trâm nội nha cầm tay |  | Có | Files | 1 | 1 | K040242
H-file các số | cái | 50 | Nhật Bản |  | H-FILES | Mani | Mani |  |  | 2025 trở về sau | H - Files | 26.775 | vn0310363437 | CÔNG TY TNHH THƯƠNG MẠI VÀ THIẾT BỊ Y TẾ NHẬT MINH | IB2500145430 | vn5800179820 | TRUNG TÂM Y TẾ HUYỆN ĐẠ HUOAI | Đấu thầu rộng rãi | 16/06/2025 | KQ2500145430_2506160846 | 16/06/2025 | 1 | Huyện Đạ Huoai,Tỉnh Lâm Đồng | Nha khoa | NK-TRAM-TAY | Trâm nội nha cầm tay |  | Có | Files | 1 | 1 | K040243
H-file các số | Cây | 5400 | Việt Nam | 9018 | H-Files | Mani | MANI HANOI CO.,LTD |  |  | không hạn sử dụng | "Đây là sản phẩm giũa nha khoa có chuôi dùng để mở rộng khe tủy. Kim nha khoa này sử dụng di chuyển dọc ống tủy đưa lên đưa xuống lặp đi lặp lại. Sản phẩm này chưa tiệt trùng" | 13.965 | vn0300534193 | CÔNG TY CỔ PHẦN TRANG THIẾT BỊ KỸ THUẬT Y TẾ THÀNH PHỐ HỒ CHÍ MINH | IB2400511803 | vn0301657127 | Bệnh viện Quận 12 | Đấu thầu rộng rãi | 24/02/2025 | 447/QĐ-BV | 24/02/2025 | 4 | Quận 12,TP. Hồ Chí Minh | Nha khoa | NK-TRAM-TAY | Trâm nội nha cầm tay |  | Có | Files | 1 | 1 | K040244
H-file các số | Vỉ / 6 cây | 900 | Mani Hanoi Co., Ltd/ Việt Nam | [8 empty] | 95.000 | vn0311229963 | CÔNG TY TRÁCH NHIỆM HỮU HẠN MỘT THÀNH VIÊN CÔNG NGHỆ CAO VÀ THƯƠNG MẠI QUỐC TẾ HẢI LONG | IB2300322067 | vn0301657127 | Bệnh viện Quận 12 | Đấu thầu rộng rãi | 07/02/2024 | 308/QĐ-BV | 06/02/2024 | 4 | Quận 12,TP. Hồ Chí Minh | Nha khoa | NK-TRAM-TAY | Trâm nội nha cầm tay |  |  | Files | 1 | 1 | K040245
H-file dài 21mm số 15 | Hộp | 50 | Việt Nam |  | 21mm # 15 | Mani | Mani | 21mm # 15 |  | 2024 | Dụng cụ nong dũa ống tủy, sản phẩm không thể thiếu trong quá trình điều trị nội nha. file (ký hiệu: tròn) dùng mở rộng, dũa thành ống tủy. Thép sợi Hard Fiber giúp bề mặt lưỡi cắt sắc bén, bóng loáng và ngăn chặn vết nứt vi kẽ. Độ thuôn chính xác, cán cầm chống trượt. | 78.000 | vn0309539478 | CÔNG TY TNHH THƯƠNG MẠI DỊCH VỤ VŨ THUẬN | IB2400353819 | vn0301824642 | Bệnh viện Quận 11 | Chào hàng cạnh tranh | 17/12/2024 | 4897/QĐ-BV | 12/12/2024 | 2 | Quận 11,TP. Hồ Chí Minh | Nha khoa | NK-TRAM-TAY | Trâm nội nha cầm tay |  | Có | Files | 1 | 1 | K040246
H-file dài 21mm số 20 | Hộp | 50 | Việt Nam |  | 21mm # 20 | Mani | Mani | 21mm # 20 |  | 2024 | Dụng cụ nong dũa ống tủy, sản phẩm không thể thiếu trong quá trình điều trị nội nha. file (ký hiệu: tròn) dùng mở rộng, dũa thành ống tủy. Thép sợi Hard Fiber giúp bề mặt lưỡi cắt sắc bén, bóng loáng và ngăn chặn vết nứt vi kẽ. Độ thuôn chính xác, cán cầm chống trượt. | 78.000 | vn0309539478 | CÔNG TY TNHH THƯƠNG MẠI DỊCH VỤ VŨ THUẬN | IB2400353819 | vn0301824642 | Bệnh viện Quận 11 | Chào hàng cạnh tranh | 17/12/2024 | 4897/QĐ-BV | 12/12/2024 | 2 | Quận 11,TP. Hồ Chí Minh | Nha khoa | NK-TRAM-TAY | Trâm nội nha cầm tay |  | Có | Files | 1 | 1 | K040247
H-file dài 21mm số 25 | Hộp | 50 | Việt Nam |  | 21mm # 25 | Mani | Mani | 21mm # 25 |  | 2024 | Dụng cụ nong dũa ống tủy, sản phẩm không thể thiếu trong quá trình điều trị nội nha. file (ký hiệu: tròn) dùng mở rộng, dũa thành ống tủy. Thép sợi Hard Fiber giúp bề mặt lưỡi cắt sắc bén, bóng loáng và ngăn chặn vết nứt vi kẽ. Độ thuôn chính xác, cán cầm chống trượt. | 78.000 | vn0309539478 | CÔNG TY TNHH THƯƠNG MẠI DỊCH VỤ VŨ THUẬN | IB2400353819 | vn0301824642 | Bệnh viện Quận 11 | Chào hàng cạnh tranh | 17/12/2024 | 4897/QĐ-BV | 12/12/2024 | 2 | Quận 11,TP. Hồ Chí Minh | Nha khoa | NK-TRAM-TAY | Trâm nội nha cầm tay |  | Có | Files | 1 | 1 | K040248
H-file dài 21mm số 30 | Hộp | 50 | Việt Nam |  | 21mm # 30 | Mani | Mani | 21mm # 30 |  | 2024 | Dụng cụ nong dũa ống tủy, sản phẩm không thể thiếu trong quá trình điều trị nội nha. file (ký hiệu: tròn) dùng mở rộng, dũa thành ống tủy. Thép sợi Hard Fiber giúp bề mặt lưỡi cắt sắc bén, bóng loáng và ngăn chặn vết nứt vi kẽ. Độ thuôn chính xác, cán cầm chống trượt. | 78.000 | vn0309539478 | CÔNG TY TNHH THƯƠNG MẠI DỊCH VỤ VŨ THUẬN | IB2400353819 | vn0301824642 | Bệnh viện Quận 11 | Chào hàng cạnh tranh | 17/12/2024 | 4897/QĐ-BV | 12/12/2024 | 2 | Quận 11,TP. Hồ Chí Minh | Nha khoa | NK-TRAM-TAY | Trâm nội nha cầm tay |  | Có | Files | 1 | 1 | K040249
H-file dài 21mm số 35 | Hộp | 5 | Việt Nam |  | 21mm # 35 | Mani | Mani | 21mm # 35 |  | 2024 | Dụng cụ nong dũa ống tủy, sản phẩm không thể thiếu trong quá trình điều trị nội nha. file (ký hiệu: tròn) dùng mở rộng, dũa thành ống tủy. Thép sợi Hard Fiber giúp bề mặt lưỡi cắt sắc bén, bóng loáng và ngăn chặn vết nứt vi kẽ. Độ thuôn chính xác, cán cầm chống trượt. | 78.000 | vn0309539478 | CÔNG TY TNHH THƯƠNG MẠI DỊCH VỤ VŨ THUẬN | IB2400353819 | vn0301824642 | Bệnh viện Quận 11 | Chào hàng cạnh tranh | 17/12/2024 | 4897/QĐ-BV | 12/12/2024 | 2 | Quận 11,TP. Hồ Chí Minh | Nha khoa | NK-TRAM-TAY | Trâm nội nha cầm tay |  | Có | Files | 1 | 1 | K040250
H-file dài 21mm số 40 | Hộp | 5 | Việt Nam |  | 21mm # 40 | Mani | Mani | 21mm # 40 |  | 2024 | Dụng cụ nong dũa ống tủy, sản phẩm không thể thiếu trong quá trình điều trị nội nha. file (ký hiệu: tròn) dùng mở rộng, dũa thành ống tủy. Thép sợi Hard Fiber giúp bề mặt lưỡi cắt sắc bén, bóng loáng và ngăn chặn vết nứt vi kẽ. Độ thuôn chính xác, cán cầm chống trượt. | 78.000 | vn0309539478 | CÔNG TY TNHH THƯƠNG MẠI DỊCH VỤ VŨ THUẬN | IB2400353819 | vn0301824642 | Bệnh viện Quận 11 | Chào hàng cạnh tranh | 17/12/2024 | 4897/QĐ-BV | 12/12/2024 | 2 | Quận 11,TP. Hồ Chí Minh | Nha khoa | NK-TRAM-TAY | Trâm nội nha cầm tay |  | Có | Files | 1 | 1 | K040251
H-file dài 25mm số 15 | Hộp | 50 | Việt Nam |  | 25mm # 15 | Mani | Mani | 25mm # 15 |  | 2024 | Dụng cụ nong dũa ống tủy, sản phẩm không thể thiếu trong quá trình điều trị nội nha. file (ký hiệu: tròn) dùng mở rộng, dũa thành ống tủy. Thép sợi Hard Fiber giúp bề mặt lưỡi cắt sắc bén, bóng loáng và ngăn chặn vết nứt vi kẽ. Độ thuôn chính xác, cán cầm chống trượt. | 78.000 | vn0309539478 | CÔNG TY TNHH THƯƠNG MẠI DỊCH VỤ VŨ THUẬN | IB2400353819 | vn0301824642 | Bệnh viện Quận 11 | Chào hàng cạnh tranh | 17/12/2024 | 4897/QĐ-BV | 12/12/2024 | 2 | Quận 11,TP. Hồ Chí Minh | Nha khoa | NK-TRAM-TAY | Trâm nội nha cầm tay |  | Có | Files | 1 | 1 | K040252
H-file dài 25mm số 20 | Hộp | 50 | Việt Nam |  | 25mm # 20 | Mani | Mani | 25mm # 20 |  | 2024 | Dụng cụ nong dũa ống tủy, sản phẩm không thể thiếu trong quá trình điều trị nội nha. file (ký hiệu: tròn) dùng mở rộng, dũa thành ống tủy. Thép sợi Hard Fiber giúp bề mặt lưỡi cắt sắc bén, bóng loáng và ngăn chặn vết nứt vi kẽ. Độ thuôn chính xác, cán cầm chống trượt. | 78.000 | vn0309539478 | CÔNG TY TNHH THƯƠNG MẠI DỊCH VỤ VŨ THUẬN | IB2400353819 | vn0301824642 | Bệnh viện Quận 11 | Chào hàng cạnh tranh | 17/12/2024 | 4897/QĐ-BV | 12/12/2024 | 2 | Quận 11,TP. Hồ Chí Minh | Nha khoa | NK-TRAM-TAY | Trâm nội nha cầm tay |  | Có | Files | 1 | 1 | K040253
H-file dài 25mm số 25 | Hộp | 50 | Việt Nam |  | 25mm # 25 | Mani | Mani | 25mm # 25 |  | 2024 | Dụng cụ nong dũa ống tủy, sản phẩm không thể thiếu trong quá trình điều trị nội nha. file (ký hiệu: tròn) dùng mở rộng, dũa thành ống tủy. Thép sợi Hard Fiber giúp bề mặt lưỡi cắt sắc bén, bóng loáng và ngăn chặn vết nứt vi kẽ. Độ thuôn chính xác, cán cầm chống trượt. | 78.000 | vn0309539478 | CÔNG TY TNHH THƯƠNG MẠI DỊCH VỤ VŨ THUẬN | IB2400353819 | vn0301824642 | Bệnh viện Quận 11 | Chào hàng cạnh tranh | 17/12/2024 | 4897/QĐ-BV | 12/12/2024 | 2 | Quận 11,TP. Hồ Chí Minh | Nha khoa | NK-TRAM-TAY | Trâm nội nha cầm tay |  | Có | Files | 1 | 1 | K040254
H-file dài 25mm số 30 | Hộp | 50 | Việt Nam |  | 25mm # 30 | Mani | Mani | 25mm # 30 |  | 2024 | Dụng cụ nong dũa ống tủy, sản phẩm không thể thiếu trong quá trình điều trị nội nha. file (ký hiệu: tròn) dùng mở rộng, dũa thành ống tủy. Thép sợi Hard Fiber giúp bề mặt lưỡi cắt sắc bén, bóng loáng và ngăn chặn vết nứt vi kẽ. Độ thuôn chính xác, cán cầm chống trượt. | 78.000 | vn0309539478 | CÔNG TY TNHH THƯƠNG MẠI DỊCH VỤ VŨ THUẬN | IB2400353819 | vn0301824642 | Bệnh viện Quận 11 | Chào hàng cạnh tranh | 17/12/2024 | 4897/QĐ-BV | 12/12/2024 | 2 | Quận 11,TP. Hồ Chí Minh | Nha khoa | NK-TRAM-TAY | Trâm nội nha cầm tay |  | Có | Files | 1 | 1 | K040255
H-file dài 25mm số 35 | Hộp | 5 | Việt Nam |  | 25mm # 35 | Mani | Mani | 25mm # 35 |  | 2024 | Dụng cụ nong dũa ống tủy, sản phẩm không thể thiếu trong quá trình điều trị nội nha. file (ký hiệu: tròn) dùng mở rộng, dũa thành ống tủy. Thép sợi Hard Fiber giúp bề mặt lưỡi cắt sắc bén, bóng loáng và ngăn chặn vết nứt vi kẽ. Độ thuôn chính xác, cán cầm chống trượt. | 78.000 | vn0309539478 | CÔNG TY TNHH THƯƠNG MẠI DỊCH VỤ VŨ THUẬN | IB2400353819 | vn0301824642 | Bệnh viện Quận 11 | Chào hàng cạnh tranh | 17/12/2024 | 4897/QĐ-BV | 12/12/2024 | 2 | Quận 11,TP. Hồ Chí Minh | Nha khoa | NK-TRAM-TAY | Trâm nội nha cầm tay |  | Có | Files | 1 | 1 | K040256
H-file dài 25mm số 40 | Hộp | 5 | Việt Nam |  | 25mm # 40 | Mani | Mani | 25mm # 40 |  | 2024 | Dụng cụ nong dũa ống tủy, sản phẩm không thể thiếu trong quá trình điều trị nội nha. file (ký hiệu: tròn) dùng mở rộng, dũa thành ống tủy. Thép sợi Hard Fiber giúp bề mặt lưỡi cắt sắc bén, bóng loáng và ngăn chặn vết nứt vi kẽ. Độ thuôn chính xác, cán cầm chống trượt. | 78.000 | vn0309539478 | CÔNG TY TNHH THƯƠNG MẠI DỊCH VỤ VŨ THUẬN | IB2400353819 | vn0301824642 | Bệnh viện Quận 11 | Chào hàng cạnh tranh | 17/12/2024 | 4897/QĐ-BV | 12/12/2024 | 2 | Quận 11,TP. Hồ Chí Minh | Nha khoa | NK-TRAM-TAY | Trâm nội nha cầm tay |  | Có | Files | 1 | 1 | K040257
H-file dài 28mm đủ số | Hộp | 5 | Việt Nam |  | 28mm # 15~40 | Mani | Mani | 28mm # 15~40 |  | 2024 | Dụng cụ nong dũa ống tủy, sản phẩm không thể thiếu trong quá trình điều trị nội nha. file (ký hiệu: tròn) dùng mở rộng, dũa thành ống tủy. Thép sợi Hard Fiber giúp bề mặt lưỡi cắt sắc bén, bóng loáng và ngăn chặn vết nứt vi kẽ. Độ thuôn chính xác, cán cầm chống trượt. | 78.000 | vn0309539478 | CÔNG TY TNHH THƯƠNG MẠI DỊCH VỤ VŨ THUẬN | IB2400353819 | vn0301824642 | Bệnh viện Quận 11 | Chào hàng cạnh tranh | 17/12/2024 | 4897/QĐ-BV | 12/12/2024 | 2 | Quận 11,TP. Hồ Chí Minh | Nha khoa | NK-TRAM-TAY | Trâm nội nha cầm tay |  | Có | Files | 1 | 1 | K040258
H-File số 10 | vĩ | 10 | MANI, INC. Nhật Bản |  | H-FILES | Mani | Mani, INC. Takanezawa Factory/MaNi HaNoi Co.,LTD. Pho Yen Factory |  |  | Từ năm 2024 trở về sau | Đây là sản phẩm giũa nha khoa có chuôi dùng để mở rộng khe tủy. 6 cây/vĩ | 165.000 | vn3101117916 | LIÊN DANH NHÀ THẦU LONG CHÂU- HOÀNG ĐỨC | IB2500021641 | vn3100175760 | Bệnh viện đa khoa huyện Tuyên Hóa | Chào hàng cạnh tranh | 17/02/2025 | KQ2500021641_2502170829 | 17/02/2025 | 1 | Huyện Tuyên Hoá,Tỉnh Quảng Bình | Nha khoa | NK-TRAM-TAY | Trâm nội nha cầm tay |  | Có | Files | 1 | 1 | K040259
H-File số 15 | vĩ | 10 | MANI, INC. Nhật Bản |  | H-FILES | Mani | Mani, INC. Takanezawa Factory/MaNi HaNoi Co.,LTD. Pho Yen Factory |  |  | Từ năm 2024 trở về sau | Đây là sản phẩm giũa nha khoa có chuôi dùng để mở rộng khe tủy. 6 cây/vĩ | 165.000 | vn3101117916 | LIÊN DANH NHÀ THẦU LONG CHÂU- HOÀNG ĐỨC | IB2500021641 | vn3100175760 | Bệnh viện đa khoa huyện Tuyên Hóa | Chào hàng cạnh tranh | 17/02/2025 | KQ2500021641_2502170829 | 17/02/2025 | 1 | Huyện Tuyên Hoá,Tỉnh Quảng Bình | Nha khoa | NK-TRAM-TAY | Trâm nội nha cầm tay |  | Có | Files | 1 | 1 | K040260
H-File số 20 | vĩ | 10 | MANI, INC. Nhật Bản |  | H-FILES | Mani | Mani, INC. Takanezawa Factory/MaNi HaNoi Co.,LTD. Pho Yen Factory |  |  | Từ năm 2024 trở về sau | Đây là sản phẩm giũa nha khoa có chuôi dùng để mở rộng khe tủy. 6 cây/vĩ | 165.000 | vn3101117916 | LIÊN DANH NHÀ THẦU LONG CHÂU- HOÀNG ĐỨC | IB2500021641 | vn3100175760 | Bệnh viện đa khoa huyện Tuyên Hóa | Chào hàng cạnh tranh | 17/02/2025 | KQ2500021641_2502170829 | 17/02/2025 | 1 | Huyện Tuyên Hoá,Tỉnh Quảng Bình | Nha khoa | NK-TRAM-TAY | Trâm nội nha cầm tay |  | Có | Files | 1 | 1 | K040261
H-File số 25 | vĩ | 10 | MANI, INC. Nhật Bản |  | H-FILES | Mani | Mani, INC. Takanezawa Factory/MaNi HaNoi Co.,LTD. Pho Yen Factory |  |  | Từ năm 2024 trở về sau | Đây là sản phẩm giũa nha khoa có chuôi dùng để mở rộng khe tủy. 6 cây/vĩ | 165.000 | vn3101117916 | LIÊN DANH NHÀ THẦU LONG CHÂU- HOÀNG ĐỨC | IB2500021641 | vn3100175760 | Bệnh viện đa khoa huyện Tuyên Hóa | Chào hàng cạnh tranh | 17/02/2025 | KQ2500021641_2502170829 | 17/02/2025 | 1 | Huyện Tuyên Hoá,Tỉnh Quảng Bình | Nha khoa | NK-TRAM-TAY | Trâm nội nha cầm tay |  | Có | Files | 1 | 1 | K040262
H-File số 30 | vĩ | 7 | MANI, INC. Nhật Bản |  | H-FILES | Mani | Mani, INC. Takanezawa Factory/MaNi HaNoi Co.,LTD. Pho Yen Factory |  |  | Từ năm 2024 trở về sau | Đây là sản phẩm giũa nha khoa có chuôi dùng để mở rộng khe tủy. 6 cây/vĩ | 165.000 | vn3101117916 | LIÊN DANH NHÀ THẦU LONG CHÂU- HOÀNG ĐỨC | IB2500021641 | vn3100175760 | Bệnh viện đa khoa huyện Tuyên Hóa | Chào hàng cạnh tranh | 17/02/2025 | KQ2500021641_2502170829 | 17/02/2025 | 1 | Huyện Tuyên Hoá,Tỉnh Quảng Bình | Nha khoa | NK-TRAM-TAY | Trâm nội nha cầm tay |  | Có | Files | 1 | 1 | K040263
H-File số 35 | vĩ | 7 | MANI, INC. Nhật Bản |  | H-FILES | Mani | Mani, INC. Takanezawa Factory/MaNi HaNoi Co.,LTD. Pho Yen Factory |  |  | Từ năm 2024 trở về sau | Đây là sản phẩm giũa nha khoa có chuôi dùng để mở rộng khe tủy. 6 cây/vĩ | 165.000 | vn3101117916 | LIÊN DANH NHÀ THẦU LONG CHÂU- HOÀNG ĐỨC | IB2500021641 | vn3100175760 | Bệnh viện đa khoa huyện Tuyên Hóa | Chào hàng cạnh tranh | 17/02/2025 | KQ2500021641_2502170829 | 17/02/2025 | 1 | Huyện Tuyên Hoá,Tỉnh Quảng Bình | Nha khoa | NK-TRAM-TAY | Trâm nội nha cầm tay |  | Có | Files | 1 | 1 | K040264
H-File số 40 | vĩ | 7 | MANI, INC. Nhật Bản |  | H-FILES | Mani | Mani, INC. Takanezawa Factory/MaNi HaNoi Co.,LTD. Pho Yen Factory |  |  | Từ năm 2024 trở về sau | Đây là sản phẩm giũa nha khoa có chuôi dùng để mở rộng khe tủy. 6 cây/vĩ | 165.000 | vn3101117916 | LIÊN DANH NHÀ THẦU LONG CHÂU- HOÀNG ĐỨC | IB2500021641 | vn3100175760 | Bệnh viện đa khoa huyện Tuyên Hóa | Chào hàng cạnh tranh | 17/02/2025 | KQ2500021641_2502170829 | 17/02/2025 | 1 | Huyện Tuyên Hoá,Tỉnh Quảng Bình | Nha khoa | NK-TRAM-TAY | Trâm nội nha cầm tay |  | Có | Files | 1 | 1 | K040265
H-File số 8 | vĩ | 15 | MANI, INC. Nhật Bản |  | H-FILES | Mani | Mani, INC. Takanezawa Factory/MaNi HaNoi Co.,LTD. Pho Yen Factory |  |  | Từ năm 2024 trở về sau | Đây là sản phẩm giũa nha khoa có chuôi dùng để mở rộng khe tủy. 6 cây/vĩ | 165.000 | vn3101117916 | LIÊN DANH NHÀ THẦU LONG CHÂU- HOÀNG ĐỨC | IB2500021641 | vn3100175760 | Bệnh viện đa khoa huyện Tuyên Hóa | Chào hàng cạnh tranh | 17/02/2025 | KQ2500021641_2502170829 | 17/02/2025 | 1 | Huyện Tuyên Hoá,Tỉnh Quảng Bình | Nha khoa | NK-TRAM-TAY | Trâm nội nha cầm tay |  | Có | Files | 1 | 1 | K040266
Hàn Composit | Tuýp | 3 | Hàn Quốc | 3006 | Hàn Composit | Hàn Composit | Vericom |  |  | 2023 | Chất gắn dùng trong nha khoa | 220.000 | vn0101953129 | CÔNG TY CỔ PHẦN SẢN XUẤT VÀ XUẤT NHẬP KHẨU VIETLAND | IB2400092056 | vn0500474625 | BỆNH VIỆN ĐA KHOA HUYỆN THANH OAI | Đấu thầu rộng rãi | 20/06/2024 | 492/QĐ-BVTO | 19/06/2024 | 2 | Huyện Thanh Oai,Thành phố Hà Nội | Nha khoa | NK-COMPOSITE | Composite (MMG) |  |  | Commposit | 1 | 1 | K040555
Hàn Composite lỏng | tuýp | 20 | Hàn Quốc |  | Flow | B&E | B&E |  |  | Từ năm 2025 trở về sau | Dạng lỏng , dễ chảy dùng để Trám bít hố rãnh,Trám lót răng kích thước nhỏ tới trung bình,Cải thiện khuyết điểm men, bảo vệ men trước khi trám vĩnh viễn. Quy cách đóng gói tối thiểu: Tuýp 2 gam. | 119.000 | vn0500391288 | Liên danh Lê Lợi – Thiên Phúc – Anh Ngọc | IB2500485230 | vnz000013424 | Bệnh viện đa khoa Thanh Trì | Đấu thầu rộng rãi | 18/12/2025 | 1323/QĐ-BVĐKTT | 18/12/2025 | 2 | Xã Thanh Trì,Thành phố Hà Nội | Nha khoa | NK-COMPOSITE | Composite (MMG) |  |  | Composite | 1 | 1 | K040556
Hàn Composite lỏng | tuýp | 20 | Hàn Quốc | hóa chất, vật tư y tế | Flow | B&E | B&E |  |  | Năm 2023 trở đi | Nhựa tổng hợp để phục hồi thẩm mỹ gồm: Composite, chất nền nhựa và chất độn vô cơ. Tuýp ≥1,2ml. | 110.000 | vn0106072491 | Liên danh Lake Side - Anh Ngọc | IB2400374613 | vnz000013424 | Bệnh viện đa khoa Thanh Trì | Đấu thầu rộng rãi | 31/10/2024 | 663/QĐ-BVĐKTT | 29/10/2024 | 2 | Huyện Thanh Trì,Thành phố Hà Nội | Nha khoa | NK-COMPOSITE | Composite (MMG) |  |  | Composite | 1 | 1 | K040557
Hóa chất tạo lưu trám thẩm mỹ (Etching) | Tuýp | 25 | Hàn Quốc | 3006 | MET-ETC | Meta Etchant | Meta Biomed Co.,Ltd |  |  | 2023 | "Etching dạng gel chứa 37% H3(PO)4 và thành phần polymer giúp phân biệt rõ ràng giữa các vùng răng cần xoi mòn. Hiệu quả xoi mòn tốt bề mặt men răng, ngà răng. Dễ thao tác và sử dụng. " | 55.000 | vn0312024302 | CÔNG TY CỔ PHẦN TRANG THIẾT BỊ Y NHA KHOA VIỆT ĐĂNG | IB2400068266 | vn0301514626 | Bệnh Viện An Bình | Đấu thầu rộng rãi | 27/08/2024 | 944/QĐ-BVAB | 20/08/2024 | 2 | Quận 5,TP. Hồ Chí Minh | Nha khoa | NK-COMPOSITE | Composite (MMG) |  |  | Trám | 1 | 1 | K040860
Hóa chất tạo lưu trám thẩm mỹ (Etching) | Tube/3g trở lên | 25 | Meta Biomed Co., Ltd – Hàn Quốc | 9018.49.00 | [7 empty] | 55.000 | vn0312024302 | CÔNG TY CỔ PHẦN TRANG THIẾT BỊ Y NHA KHOA VIỆT ĐĂNG | IB2300340359 | vn0301514626 | Bệnh Viện An Bình | Đấu thầu rộng rãi | 17/01/2024 | 12/QĐ-BVAB | 11/01/2024 | 2 | Quận 5,TP. Hồ Chí Minh | Nha khoa | NK-COMPOSITE | Composite (MMG) |  |  | Trám | 1 | 1 | K040861
Hóa chất tẩy trắng gốc Oxy | Lít | 6000 | Hàn Quốc |  | H2O2 | Taekwang | Taekwang |  |  | 2025 trở đi | Thành phần: Hydrogen peroxide 50%, Công dụng: Tẩy máu khô, tẩy sạch các vết bẩn cho tất cả các loại vải, diệt khuẩn và khử trùng đồ vải y tế trong bệnh viện | 29.000 | vn0101849706 | CÔNG TY TNHH THIẾT BỊ Y TẾ VÀ HOÁ CHẤT HOÀNG PHƯƠNG | IB2600088771 | vn0500475033 | Bệnh viện đa khoa Ba Vì | Đấu thầu rộng rãi | 12/05/2026 | 456/QĐ-BVBV | 12/05/2026 | 1 | Xã Vật Lại,Thành phố Hà Nội | Nha khoa | NK-TAY-TRANG | Tẩy trắng răng (MMG) |  |  | Tẩy trắng | 1 | 1 | K040869
Hóa chất tẩy trắng răng tại chỗ 15% | tuýp | 40 | Hoa Kỳ |  | 5399-U | Vật liệu xử lý bề mặt răng - Opalescence 15% PF Regular Refill | Ultradent Products Inc |  |  | 2025 trở đi | Thành phần: Carbamide Peroxide Potassium Nitrate. Fluoride Nồng độ 15% | 192.000 | vn0302130894 | CÔNG TY TNHH TRANG THIẾT BỊ NHA KHOA | IB2600190434 | vn0103599265 | Bệnh viện Quân Y 103 | Đấu thầu rộng rãi | 03/08/2026 | 3997/QĐ-BVQY103 | 31/07/2026 | 2 | Phường Hà Đông,Thành phố Hà Nội | Nha khoa | NK-TAY-TRANG | Tẩy trắng răng (MMG) |  |  | Răng; Tẩy trắng | 2 | 1 | K040872
Hóa chất tẩy trắng răng tại chỗ 15% | Tuýp | 300 | Hoa Kỳ |  | 5399_U | Ultradent Products Inc | Ultradent Products Inc |  |  | từ 2025 trở về sau | Thành phần: Carbamide Peroxide, Potassium Nitrate, Fluoride. Nồng độ 15%. Thể tích 1,2ml | 192.200 | vn0302130894 | CÔNG TY TNHH TRANG THIẾT BỊ NHA KHOA | IB2500527217 | vn0101486675 | Bệnh viện Răng Hàm Mặt Trung ương Hà Nội | Đấu thầu rộng rãi | 27/03/2026 | 391/QĐ-BVRHMTWHN | 27/03/2026 | 2 | Phường Hoàn Kiếm,Thành phố Hà Nội | Nha khoa | NK-TAY-TRANG | Tẩy trắng răng (MMG) |  |  | Răng; Tẩy trắng | 2 | 1 | K040873
Hóa chất tẩy trắng răng tại chỗ 20% | Tuýp | 300 | Hoa Kỳ |  | 5402_U | Ultradent Products Inc | Ultradent Products Inc |  |  | từ 2025 trở về sau | Thành phần: Carbamide Peroxide, Potassium Nitrate, Fluoride. Nồng độ 20%. Thể tích 1,2ml | 224.200 | vn0302130894 | CÔNG TY TNHH TRANG THIẾT BỊ NHA KHOA | IB2500527217 | vn0101486675 | Bệnh viện Răng Hàm Mặt Trung ương Hà Nội | Đấu thầu rộng rãi | 27/03/2026 | 391/QĐ-BVRHMTWHN | 27/03/2026 | 2 | Phường Hoàn Kiếm,Thành phố Hà Nội | Nha khoa | NK-TAY-TRANG | Tẩy trắng răng (MMG) |  |  | Răng; Tẩy trắng | 2 | 1 | K040874
Hóa chất tẩy trắng răng tại chỗ 35% | Tuýp | 15 | Hoa Kỳ |  | 5405_U | Ultradent Products Inc | Ultradent Products Inc |  |  | từ 2025 trở về sau | Thành phần: Carbamide Peroxide, Potassium Nitrate, Fluoride. Nồng độ 35%. Thể tích 1,2ml | 271.000 | vn0302130894 | CÔNG TY TNHH TRANG THIẾT BỊ NHA KHOA | IB2500527217 | vn0101486675 | Bệnh viện Răng Hàm Mặt Trung ương Hà Nội | Đấu thầu rộng rãi | 27/03/2026 | 391/QĐ-BVRHMTWHN | 27/03/2026 | 2 | Phường Hoàn Kiếm,Thành phố Hà Nội | Nha khoa | NK-TAY-TRANG | Tẩy trắng răng (MMG) |  |  | Răng; Tẩy trắng | 2 | 1 | K040875
Hóa chất tẩy trắng răng tại chỗ 35% | Tuýp/Ống | 4 | Ultradent Products Inc/ Hoa Kỳ | [8 empty] | 395.000 | vn0311229963 | CÔNG TY TRÁCH NHIỆM HỮU HẠN MỘT THÀNH VIÊN CÔNG NGHỆ CAO VÀ THƯƠNG MẠI QUỐC TẾ HẢI LONG | IB2300372444 | vn0401295590 | Bệnh Viện Răng Hàm Mặt thành phố Đà Nẵng | Đấu thầu rộng rãi | 11/03/2024 | 42/QĐ-BVRHM | 08/03/2024 | 2 | Quận Thanh Khê,Thành phố Đà Nẵng | Nha khoa | NK-TAY-TRANG | Tẩy trắng răng (MMG) |  |  | Răng; Tẩy trắng | 2 | 1 | K040876
Hóa chất tẩy trắng răng tại chỗ 35% | Ống | 14 | Ultradent Products Inc/ Hoa Kỳ | [8 empty] | 417.008 | vn0311229963 | CÔNG TY TRÁCH NHIỆM HỮU HẠN MỘT THÀNH VIÊN CÔNG NGHỆ CAO VÀ THƯƠNG MẠI QUỐC TẾ HẢI LONG | IB2300130320 | vn0401295590 | Bệnh Viện Răng Hàm Mặt thành phố Đà Nẵng | Đấu thầu rộng rãi | 22/09/2023 | 142/QĐ-BVRHM | 30/08/2023 | 3 | Quận Thanh Khê,Thành phố Đà Nẵng | Nha khoa | NK-TAY-TRANG | Tẩy trắng răng (MMG) |  |  | Răng; Tẩy trắng | 2 | 1 | K040877
Hộp công tơ-1x3 pha gián tiếp/Composit | Bộ | 7 | Việt Nam |  | H3TI | DJC | DJC |  |  |  | Đáp ứng E-HSMT | 455.760 | vn0103831408 | CÔNG TY CỔ PHẦN VINA ELECTRIC | IB2400051867 | vnz000022468 | CÔNG TY ĐIỆN LỰC PHÚC THỌ | Chào hàng cạnh tranh | 29/03/2024 | 981/QĐ-PCPHUCTHO | 25/03/2024 | 1 | Huyện Phúc Thọ,Thành phố Hà Nội | Nha khoa | NK-COMPOSITE | Composite (MMG) |  |  | Commposit | 1 | 1 | K041516
Hộp công tơ-1x3 pha trực tiếp/1 MCB 3 cực-100A/Composit | Bộ | 7 | Việt Nam |  | H3ATM100A | DJC | DJC |  |  |  | Đáp ứng E-HSMT | 1.015.200 | vn0103831408 | CÔNG TY CỔ PHẦN VINA ELECTRIC | IB2400051867 | vnz000022468 | CÔNG TY ĐIỆN LỰC PHÚC THỌ | Chào hàng cạnh tranh | 29/03/2024 | 981/QĐ-PCPHUCTHO | 25/03/2024 | 1 | Huyện Phúc Thọ,Thành phố Hà Nội | Nha khoa | NK-COMPOSITE | Composite (MMG) |  |  | Commposit | 1 | 1 | K041517
Hộp công tơ-1x3 pha trực tiếp/Composit | Bộ | 150 | Việt Nam |  | H3 | DJC | DJC |  |  |  | Đáp ứng E-HSMT | 351.000 | vn0103831408 | CÔNG TY CỔ PHẦN VINA ELECTRIC | IB2400051867 | vnz000022468 | CÔNG TY ĐIỆN LỰC PHÚC THỌ | Chào hàng cạnh tranh | 29/03/2024 | 981/QĐ-PCPHUCTHO | 25/03/2024 | 1 | Huyện Phúc Thọ,Thành phố Hà Nội | Nha khoa | NK-COMPOSITE | Composite (MMG) |  |  | Commposit | 1 | 1 | K041518
Hộp hấp file hình chữ nhật KT: 10cm x 4,5cm x 5cm | Cái | 2 | Việt Nam |  | - | Kim Khí Bình An | Kim Khí Bình An |  |  | 2024 | Kích thước: 10 cm x 4,5 cm x 5cm | 170.000 | vn0103637859 | CÔNG TY TNHH THƯƠNG MẠI VÀ XÂY DỰNG PHÚC THỊNH | IB2400062267 | vn0103996858 | Trung tâm y tế huyện Hoài Đức | Đấu thầu rộng rãi | 26/04/2024 | 558/QĐ-TTYT | 26/04/2024 | 2 | Huyện Hoài Đức,Thành phố Hà Nội | Nha khoa | NK-TRAM-TAY | Trâm nội nha cầm tay |  |  | Files | 1 | 1 | K041519
Hộp hấp mũi khoan hình tròn KT 6,5cm x 7,5cm | Cái | 2 | Việt Nam |  | - | Kim Khí Bình An | Kim Khí Bình An |  |  | 2024 | Kích thước: 6,5 cm x 7,5 cm | 300.000 | vn0103637859 | CÔNG TY TNHH THƯƠNG MẠI VÀ XÂY DỰNG PHÚC THỊNH | IB2400062267 | vn0103996858 | Trung tâm y tế huyện Hoài Đức | Đấu thầu rộng rãi | 26/04/2024 | 558/QĐ-TTYT | 26/04/2024 | 2 | Huyện Hoài Đức,Thành phố Hà Nội | Nha khoa | NK-MUI-KHOAN | Mũi khoan nha khoa |  |  | mũi khoan | 1 | 1 | K041520
Hộp đựng file nội nha | Cái | 2 | SIMAECO TRADERS; Pakistan |  | Hộp đựng trâm nội nha | SIMAECO | SIMAECO TRADERS; Pakistan |  |  | 2024 | Vỏ hộp chất liệu Inox. Quy cách: Hộp 72 lỗ | 185.000 | vn0109373842 | CÔNG TY TNHH THIẾT BỊ VẬT TƯ HOÀNG BẢO | IB2400305111 | vn0103240204 | TRUNG TÂM Y TẾ QUẬN CẦU GIẤY | Đấu thầu rộng rãi | 19/09/2024 | 216/QĐ-TTYT | 19/09/2024 | 1 | Thành phố Hà Nội | Nha khoa | NK-TRAM-TAY | Trâm nội nha cầm tay |  |  | Files; nội nha; Trâm | 3 | 1 | K041536
Hộp đựng trâm chữa tuỷ | cái | 5 | MHCP - Pakistan |  | 285 | MHCP - Pakistan | MHCP - Pakistan |  |  |  | Hình chữ nhật, 72 lỗ | 231.000 | vn0401999734 | CÔNG TY TNHH THIẾT BỊ Y TẾ THỊNH ĐẠT | IB2400352660 | vn0400522258 | Trường Đại học Kỹ thuật Y-Dược Đà Nẵng | Chào hàng cạnh tranh | 31/10/2024 | 785/QĐ-ĐHKTYDĐN | 30/10/2024 | 1 | Quận Hải Châu,Thành phố Đà Nẵng | Nha khoa | NK-TRAM-TAY | Trâm nội nha cầm tay |  |  | Trâm | 1 | 1 | K041544
In máng từ file SCAN | Cái | 500 | Việt Nam |  | KTS002 | 373785 | CÔNG TY CỔ PHẦN NGUYỄN VIỆT TIÊN |  |  | 2026 trở về sau | Máng hướng dẫn phẫu thuật cấy ghép 1 chân răng đầu tiên dùng cho những trường hợp cấy ghép răng Implant bị mất nhiều răng liền kề hoặc trong các trường hợp phẫu thuật chỉnh hình hàm mặt, được thiết kế dạng 3D dựa trên phim chụp CT và dấu hàm của người bệnh. - Chất liệu: Nhựa Acrylic trong suốt. - Kích thước: Tùy theo mẫu dấu lấy từ miệng người bệnh, phù hợp với vị trí và kích thước răng của người bệnh - Hỗ trợ kỹ thuật khi Bác Sĩ có yêu cầu. - Yêu cầu khi sử dụng: Không gây kích ứng trong môi trường miệng; dễ dàng điều chỉnh theo nhu cầu điều trị. - Quy cách đóng gói: 1 cái/gói - Tiêu chuẩn chất lượng: ISO 13485:2016 | 1.800.000 | vn0304268351 | CÔNG TY CỔ PHẦN NGUYỄN VIỆT TIÊN | IB2600137665 | vn0301514626 | Bệnh Viện An Bình | Đấu thầu rộng rãi | 01/07/2026 | 990/QĐ-BVAB | 01/07/2026 | 2 | Phường An Đông,Thành phố Hồ Chí Minh | Nha khoa | NK-TRAM-TAY | Trâm nội nha cầm tay |  |  | Files | 1 | 1 | K041555
In mẫu hàm từ file SCAN | Cái | 300 | Việt Nam |  | KTS005 | 373785 | CÔNG TY CỔ PHẦN NGUYỄN VIỆT TIÊN |  |  | 2026 trở về sau | Mẫu hàm 3D trong phục hình (lấy dấu bằng máy kỹ thuật số 3D) được lấy trên miệng người bệnh nhờ phương pháp kỹ thuật số bằng máy scan trên miệng bệnh nhân. Lấy dấu chính xác, tránh kích ứng với chất lấy dấu theo kiểu lấy dấu bằng chất lấy dấu, hoặc cho các chỉ định chỉnh nha, phục hồi các răng mất - Cấu tạo: 01 hoặc 02 hàm - Chất liệu: Nhựa Acrylic - Kích thước: Tùy theo kích thước hàm của người bệnh được in ra từ phim chụp cắt lớp và khuôn dấu hàm. - Hỗ trợ máy móc, kỹ thuật viên khi Bệnh viện có yêu cầu. - Yêu cầu khi sử dụng: Chính xác, dễ dàng chỉnh sửa theo nhu cầu điều trị. - Quy cách đóng gói: Gói/ cái - Tiêu chuẩn chất lượng: ISO 13485:12016 | 125.000 | vn0304268351 | CÔNG TY CỔ PHẦN NGUYỄN VIỆT TIÊN | IB2600137665 | vn0301514626 | Bệnh Viện An Bình | Đấu thầu rộng rãi | 01/07/2026 | 990/QĐ-BVAB | 01/07/2026 | 2 | Phường An Đông,Thành phố Hồ Chí Minh | Nha khoa | NK-TRAM-TAY | Trâm nội nha cầm tay |  |  | Files | 1 | 1 | K041556
K File | Cái | 700 | Nhật Bản |  | K-File | Mani | MANI, INC. |  |  | 2025 trở về sau | 21mm- 25mm, 08, 10, 15, 20, 25, 30, 35 | 18.000 | vn6000371421 | CÔNG TY TNHH DƯỢC PHẨM HOÀNG VŨ | IB2500615871 | vn5900253073 | TRUNG TÂM Y TẾ PLEIKU | Đấu thầu rộng rãi | 24/03/2026 | Quyết định số 73/QĐ-TTPLE | 24/03/2026 | 3 | Phường Diên Hồng,Tỉnh Gia Lai | Nha khoa | NK-TRAM-TAY | Trâm nội nha cầm tay |  | Có | Files | 1 | 1 | K041562
K file | Hộp | 10 | MANI HANOI CO.,LTD. PHO YEN FACTORY/ Việt Nam |  | K-FILES | MANI, INC. Takanezawa Factory | MANI HANOI CO.,LTD. PHO YEN FACTORY/ Việt Nam |  |  | 2024 trở về sau | Quy cách: hộp/6 cái Các số | 120.000 | vn0314117993 | Liên danh Công Ty TNHH Hóa Dược Phẩm Minh Phúc và Công Ty TNHH Thương Mại Dịch Vụ Y Tế Hải Nam | IB2500205908 | vn6000485919 | Trung tâm y tế huyện Krông Pắc | Đấu thầu rộng rãi | 20/06/2025 | KQ2500205908_2506201419 | 20/06/2025 | 1 | Huyện Krông Pắk,Tỉnh Đăk Lăk | Nha khoa | NK-TRAM-TAY | Trâm nội nha cầm tay |  | Có | Files | 1 | 1 | K041563
K File | Cái | 700 | Việt Nam, Nhật Bản |  | K-File | K-File | MANI, INC. |  |  | 2023 Trở về sau | 21mm- 25mm, 08, 10, 15, 20, 25, 30, 35 | 15.000 | vn6000371421 | CÔNG TY TNHH DƯỢC PHẨM HOÀNG VŨ | IB2400570459 | vn5900253073 | TRUNG TÂM Y TẾ THÀNH PHỐ PLEIKU | Đấu thầu rộng rãi | 07/03/2025 | KQ2400570459_2503070822 | 07/03/2025 | 3 | Thành phố Pleiku,Tỉnh Gia Lai | Nha khoa | NK-TRAM-TAY | Trâm nội nha cầm tay |  | Có | Files | 1 | 1 | K041564
K File | Cái | 192 | Việt Nam |  | K File các số | K File các số | Mani HaNoi Co., Ltd |  |  |  | Đạt tiêu chuẩn ISO 13485 hoặc tương đương | 17.000 | vn3301584227 | CÔNG TY TNHH MỘT THÀNH VIÊN DỊCH VỤ THƯƠNG MẠI HÀ PHÚ | IB2400511727 | vn3300309637 | TRUNG TÂM Y TẾ HUYỆN PHÚ LỘC | Chào hàng cạnh tranh | 31/12/2024 | 2288/QĐ-TTYT | 30/12/2024 | 3 | Huyện Phú Lộc,Tỉnh Thừa Thiên Huế | Nha khoa | NK-TRAM-TAY | Trâm nội nha cầm tay |  | Có | Files | 1 | 1 | K041565
K File | Cái | 500 | Nhật Bản; Việt Nam | 9018 | K-FILES | K-FILES | MANI, INC. Takanezawa Factory; MANI HANOI CO.,LTD. PHO YEN FACTORY; |  |  | 2022-2023 | 21mm- 25mm, 08, 10, 15, 20, 25, 30, 35 | 13.650 | vn6000371421 | CÔNG TY TNHH DƯỢC PHẨM HOÀNG VŨ | IB2400071689 | vn5900253073 | TRUNG TÂM Y TẾ THÀNH PHỐ PLEIKU | Đấu thầu rộng rãi | 10/05/2024 | Quyết định số 99/QĐ-TTYT | 09/05/2024 | 3 | Thành phố Pleiku,Tỉnh Gia Lai | Nha khoa | NK-TRAM-TAY | Trâm nội nha cầm tay |  | Có | Files | 1 | 1 | K041566
K file | Hộp | 30 | MANI, INC. Takanezawa Factory; MANI HANOI CO.,LTD. PHO YEN FACTORY;Nhật Bản; Việt Nam | 9021 | [7 empty] | 70.000 | vn0314117993 | Liên danh CÔNG TY TNHH HÓA DƯỢC PHẨM MINH PHÚC và CÔNG TY TNHH DƯỢC PHẨM KHANG DUY | IB2300382179 | vn6000485919 | Trung tâm y tế huyện Krông Pắc | Đấu thầu rộng rãi | 19/02/2024 | 13/QĐ-TTYT | 16/02/2024 | 1 | Huyện Krông Pắk,Tỉnh Đăk Lăk | Nha khoa | NK-TRAM-TAY | Trâm nội nha cầm tay |  |  | Files | 1 | 1 | K041567
K file (số 10 dài 21 mm) | Liếp | 10 | Việt Nam |  | K-File | Kim khoan răng (K-Files) | Mani Hanoi Co.,Ltd. Pho Yen Factory |  |  | 2024 trở về sau | Làm từ thép không gỉ, vỉ 6 cây | 95.000 | vn3100137028 | CÔNG TY CỔ PHẦN DƯỢC PHẨM QUẢNG BÌNH | IB2500557549 | vn3100195502 | Bệnh viện đa khoa khu vực Quảng Ninh, tỉnh Quảng Trị | Đấu thầu rộng rãi | 15/01/2026 | 27/QĐ-BV | 15/01/2026 | 2 | Xã Ninh Châu,Tỉnh Quảng Trị | Nha khoa | NK-TRAM-TAY | Trâm nội nha cầm tay |  | Có | Files; Răng | 2 | 1 | K041568
K file (số 15 dài 21 mm) | Liếp | 10 | Việt Nam |  | K-File | Kim khoan răng (K-Files) | Mani Hanoi Co.,Ltd. Pho Yen Factory |  |  | 2024 trở về sau | Làm từ thép không gỉ, vỉ 6 cây | 95.000 | vn3100137028 | CÔNG TY CỔ PHẦN DƯỢC PHẨM QUẢNG BÌNH | IB2500557549 | vn3100195502 | Bệnh viện đa khoa khu vực Quảng Ninh, tỉnh Quảng Trị | Đấu thầu rộng rãi | 15/01/2026 | 27/QĐ-BV | 15/01/2026 | 2 | Xã Ninh Châu,Tỉnh Quảng Trị | Nha khoa | NK-TRAM-TAY | Trâm nội nha cầm tay |  | Có | Files; Răng | 2 | 1 | K041569
K file (số 20 dài 21 mm) | Liếp | 10 | Việt Nam |  | K-File | Kim khoan răng (K-Files) | Mani Hanoi Co.,Ltd. Pho Yen Factory |  |  | 2024 trở về sau | Làm từ thép không gỉ, vỉ 6 cây | 95.000 | vn3100137028 | CÔNG TY CỔ PHẦN DƯỢC PHẨM QUẢNG BÌNH | IB2500557549 | vn3100195502 | Bệnh viện đa khoa khu vực Quảng Ninh, tỉnh Quảng Trị | Đấu thầu rộng rãi | 15/01/2026 | 27/QĐ-BV | 15/01/2026 | 2 | Xã Ninh Châu,Tỉnh Quảng Trị | Nha khoa | NK-TRAM-TAY | Trâm nội nha cầm tay |  | Có | Files; Răng | 2 | 1 | K041570
K file 10 (25mm) | Hộp | 9 | MANI, INC. Takanezawa Factory; MANI HANOI CO.,LTD. PHO YEN FACTORY/Nhật Bản; Việt Nam | [8 empty] | 85.000 | vn0102398340 | CÔNG TY CỔ PHẦN THIẾT BỊ Y TẾ THÁI PHÚ | IB2300229790 | vn4600410157 | Trường Đại học Y - Dược thuộc Đại học Thái Nguyên | Chào hàng cạnh tranh | 30/10/2023 | 2331/QĐ-ĐHYD | 30/10/2023 | 2 | Thành phố Thái Nguyên,Tỉnh Thái Nguyên | Nha khoa | NK-TRAM-TAY | Trâm nội nha cầm tay |  |  | Files | 1 | 1 | K041571
K file các số | Vỉ | 40 | Việt Nam |  | Không có | Không có | Mani, INC |  |  | Từ 2025 trở đi | Theo quy định tại Chương V. | 115.000 | vn0105171059 | CÔNG TY TNHH THƯƠNG MẠI DỊCH VỤ PHƯƠNG LINH VIỆT NAM | IB2500368929 | vn0103992878 | Bệnh viện đa khoa Phú Xuyên | Đấu thầu rộng rãi | 27/09/2025 | 2279/QĐ-BVĐKPX | 27/09/2025 | 1 | Xã Phú Xuyên,Thành phố Hà Nội | Nha khoa | NK-TRAM-TAY | Trâm nội nha cầm tay |  | Có | Files | 1 | 1 | K041572
K file các số | Cái | 240 | Nhật Bản |  | K-FILES | K-FILES | Mani, Inc. |  |  | 2024 trở đi | Các số: K file 08, 10 Nguyên vật liệu: Thép không gỉ Độ thuôn: 0.2 Độ dài phần làm việc : 18, 21, 25, 28,3. Mục đích sử dụng: Mở rộng ống tủy, nạo thành ống tủy. | 19.500 | vn0106150742 | CÔNG TY TNHH THIẾT BỊ VÀ DỤNG CỤ Y KHOA | IB2500112240 | vnz000017152 | Bệnh viện Bắc Thăng Long | Đấu thầu rộng rãi | 21/04/2025 | KQ2500112240_2504211636 | 21/04/2025 | 1 | Huyện Đông Anh,Thành phố Hà Nội | Nha khoa | NK-TRAM-TAY | Trâm nội nha cầm tay |  | Có | Files | 1 | 1 | K041573
K File dài 21 mm các cỡ | Vỉ | 84 | Mani, Inc/ Nhật | [8 empty] | 150.000 | vn0311229963 | CÔNG TY TRÁCH NHIỆM HỮU HẠN MỘT THÀNH VIÊN CÔNG NGHỆ CAO VÀ THƯƠNG MẠI QUỐC TẾ HẢI LONG | IB2300093010 | vn0305306948 | BỆNH VIỆN QUẬN 7 | Đấu thầu rộng rãi | 21/08/2023 | 1550/QĐ-BV | 11/08/2023 | 3 | Quận 7,TP. Hồ Chí Minh | Nha khoa | NK-TRAM-TAY | Trâm nội nha cầm tay |  |  | Files | 1 | 1 | K041574
K file dài 21mm- 25mm | Cây | 120 | Việt Nam |  | 21mm # 08, 21mm # 10 | Mani | Mani |  |  | 2023 - 2024 | Dài 21mm- 25mm. Số 15, 20, 25, 30 , 35, 40. | 15.000 | vn1001124560 | CÔNG TY TNHH DỊCH VỤ THƯƠNG MẠI GOLD SNAKE | IB2400593945 | vn4900152080 | Bệnh viện Đa khoa tỉnh Lạng Sơn | Chào hàng cạnh tranh | 24/01/2025 | KQ2400593945_2501241708 | 24/01/2025 | 3 | Huyện Cao Lộc,Tỉnh Lạng Sơn | Nha khoa | NK-TRAM-TAY | Trâm nội nha cầm tay |  | Có | Files | 1 | 1 | K041575
K File mani Các số | Vỉ | 5 | Mani - Việt Nam | [8 empty] | 85.000 | vn0103809674 | CÔNG TY TNHH THƯƠNG MẠI VÀ THIẾT BỊ QUANG MINH | IB2300145438 | vn4700184871 | Trung tâm Y tế Ba Bể | Chào hàng cạnh tranh | 25/07/2023 | 206/QĐ-TTYT | 21/07/2023 | 1 | Huyện Ba Bể,Tỉnh Bắc Kạn | Nha khoa | NK-TRAM-TAY | Trâm nội nha cầm tay |  |  | Files | 1 | 1 | K041576
K file số 10 | Hộp | 100 | Việt Nam |  | K-FILES/ 21mm # 10 | Mani | MANI HANOI CO.,LTD. PHO YEN FACTORY |  |  | Năm 2025 trở về sau | Kim khoan răng K-files có chuôi dùng để mở rộng khe tủy số 10, dài 21mm. Tiêu chuẩn chất lượng: ISO 13485. Là dụng cụ nội nha giúp tạo hình và vệ sinh ống tuỷ. Cạnh cắt sắc và bề mặt được xử lý bằng công nghệ tráng gương phẳng mịn. Chất liệu được làm bằng thép không gỉ, số 10, có chiều dài 21mm. | 98.000 | vn0109373842 | CÔNG TY TNHH THIẾT BỊ VẬT TƯ HOÀNG BẢO | IB2600262314 | vn5100264460 | Bệnh viện đa khoa khu vực Bắc Quang tỉnh Tuyên Quang | Đấu thầu rộng rãi | 15/07/2026 | 385/QĐ- BVĐKKVBQ | 15/07/2026 | 2 | Xã Bắc Quang,Tỉnh Tuyên Quang | Nha khoa | NK-TRAM-TAY | Trâm nội nha cầm tay |  | Có | Files | 1 | 1 | K041577
K file số 10 (21mm ) | Hộp | 19 | MANI, INC. Takanezawa Factory; MANI HANOI CO.,LTD. PHO YEN FACTORY/Nhật Bản; Việt Nam | [8 empty] | 85.000 | vn0102398340 | CÔNG TY CỔ PHẦN THIẾT BỊ Y TẾ THÁI PHÚ | IB2300229790 | vn4600410157 | Trường Đại học Y - Dược thuộc Đại học Thái Nguyên | Chào hàng cạnh tranh | 30/10/2023 | 2331/QĐ-ĐHYD | 30/10/2023 | 2 | Thành phố Thái Nguyên,Tỉnh Thái Nguyên | Nha khoa | NK-TRAM-TAY | Trâm nội nha cầm tay |  |  | Files | 1 | 1 | K041578
K file số 15 | Hộp | 100 | Việt Nam |  | K-FILES/ 18mm # 15; 21mm # 15; 25mm # 15; 28mm # 15; 31mm # 15 | Mani | MANI HANOI CO.,LTD. PHO YEN FACTORY |  |  | Năm 2025 trở về sau | Là dụng cụ nội nha giúp tạo hình và vệ sinh ống tuỷ. Cạnh cắt sắc và bề mặt được xử lý bằng công nghệ tráng gương phẳng mịn, chất liệu được làm bằng thép không gỉ, số 15, có chiều dài 18mm, 21mm, 25mm, 28mm, 31mm. | 98.000 | vn0109373842 | CÔNG TY TNHH THIẾT BỊ VẬT TƯ HOÀNG BẢO | IB2600262314 | vn5100264460 | Bệnh viện đa khoa khu vực Bắc Quang tỉnh Tuyên Quang | Đấu thầu rộng rãi | 15/07/2026 | 385/QĐ- BVĐKKVBQ | 15/07/2026 | 2 | Xã Bắc Quang,Tỉnh Tuyên Quang | Nha khoa | NK-TRAM-TAY | Trâm nội nha cầm tay |  | Có | Files | 1 | 1 | K041579
K file số 15- 40 (21mm) | Hộp | 59 | MANI, INC. Takanezawa Factory; MANI HANOI CO.,LTD. PHO YEN FACTORY/Nhật Bản; Việt Nam | [8 empty] | 85.000 | vn0102398340 | CÔNG TY CỔ PHẦN THIẾT BỊ Y TẾ THÁI PHÚ | IB2300229790 | vn4600410157 | Trường Đại học Y - Dược thuộc Đại học Thái Nguyên | Chào hàng cạnh tranh | 30/10/2023 | 2331/QĐ-ĐHYD | 30/10/2023 | 2 | Thành phố Thái Nguyên,Tỉnh Thái Nguyên | Nha khoa | NK-TRAM-TAY | Trâm nội nha cầm tay |  |  | Files | 1 | 1 | K041580
K file số 15- 40 (25mm) | Hộp | 54 | MANI, INC. Takanezawa Factory; MANI HANOI CO.,LTD. PHO YEN FACTORY/Nhật Bản; Việt Nam | [8 empty] | 85.000 | vn0102398340 | CÔNG TY CỔ PHẦN THIẾT BỊ Y TẾ THÁI PHÚ | IB2300229790 | vn4600410157 | Trường Đại học Y - Dược thuộc Đại học Thái Nguyên | Chào hàng cạnh tranh | 30/10/2023 | 2331/QĐ-ĐHYD | 30/10/2023 | 2 | Thành phố Thái Nguyên,Tỉnh Thái Nguyên | Nha khoa | NK-TRAM-TAY | Trâm nội nha cầm tay |  |  | Files | 1 | 1 | K041581
K file số 15-40 (28mm) | Hộp | 5 | MANI, INC. Takanezawa Factory; MANI HANOI CO.,LTD. PHO YEN FACTORY/Nhật Bản; Việt Nam | [8 empty] | 85.000 | vn0102398340 | CÔNG TY CỔ PHẦN THIẾT BỊ Y TẾ THÁI PHÚ | IB2300229790 | vn4600410157 | Trường Đại học Y - Dược thuộc Đại học Thái Nguyên | Chào hàng cạnh tranh | 30/10/2023 | 2331/QĐ-ĐHYD | 30/10/2023 | 2 | Thành phố Thái Nguyên,Tỉnh Thái Nguyên | Nha khoa | NK-TRAM-TAY | Trâm nội nha cầm tay |  |  | Files | 1 | 1 | K041582
K file số 15-40 (31mm) | Hộp | 5 | MANI, INC. Takanezawa Factory; MANI HANOI CO.,LTD. PHO YEN FACTORY/Nhật Bản; Việt Nam | [8 empty] | 95.000 | vn0102398340 | CÔNG TY CỔ PHẦN THIẾT BỊ Y TẾ THÁI PHÚ | IB2300229790 | vn4600410157 | Trường Đại học Y - Dược thuộc Đại học Thái Nguyên | Chào hàng cạnh tranh | 30/10/2023 | 2331/QĐ-ĐHYD | 30/10/2023 | 2 | Thành phố Thái Nguyên,Tỉnh Thái Nguyên | Nha khoa | NK-TRAM-TAY | Trâm nội nha cầm tay |  |  | Files | 1 | 1 | K041583
K file số 20 | Hộp | 100 | Việt Nam |  | K-FILES/ 18mm # 20; 21mm # 20; 25mm # 20; 28mm # 20; 31mm # 20 | Mani | MANI HANOI CO.,LTD. PHO YEN FACTORY |  |  | Năm 2025 trở về sau | Là dụng cụ nội nha giúp tạo hình và vệ sinh ống tuỷ. Cạnh cắt sắc và bề mặt được xử lý bằng công nghệ tráng gương phẳng mịn, chất liệu được làm bằng thép không gỉ, số 20, có chiều dài 18mm, 21mm, 25mm, 28mm, 31mm. | 98.000 | vn0109373842 | CÔNG TY TNHH THIẾT BỊ VẬT TƯ HOÀNG BẢO | IB2600262314 | vn5100264460 | Bệnh viện đa khoa khu vực Bắc Quang tỉnh Tuyên Quang | Đấu thầu rộng rãi | 15/07/2026 | 385/QĐ- BVĐKKVBQ | 15/07/2026 | 2 | Xã Bắc Quang,Tỉnh Tuyên Quang | Nha khoa | NK-TRAM-TAY | Trâm nội nha cầm tay |  | Có | Files | 1 | 1 | K041584
K file số 25 | Hộp | 100 | Việt Nam |  | K-FILES/ 18mm # 25; 21mm # 25; 25mm # 25; 28mm # 25; 31mm # 25 | Mani | MANI HANOI CO.,LTD. PHO YEN FACTORY |  |  | Năm 2025 trở về sau | Là dụng cụ nội nha giúp tạo hình và vệ sinh ống tuỷ. Cạnh cắt sắc và bề mặt được xử lý bằng công nghệ tráng gương phẳng mịn, chất liệu được làm bằng thép không gỉ, số 25, có chiều dài 18mm, 21mm, 25mm, 28mm, 31mm. | 98.000 | vn0109373842 | CÔNG TY TNHH THIẾT BỊ VẬT TƯ HOÀNG BẢO | IB2600262314 | vn5100264460 | Bệnh viện đa khoa khu vực Bắc Quang tỉnh Tuyên Quang | Đấu thầu rộng rãi | 15/07/2026 | 385/QĐ- BVĐKKVBQ | 15/07/2026 | 2 | Xã Bắc Quang,Tỉnh Tuyên Quang | Nha khoa | NK-TRAM-TAY | Trâm nội nha cầm tay |  | Có | Files | 1 | 1 | K041585
K file số 30 | Hộp | 100 | Việt Nam |  | K-FILES/ 18mm # 30; 21mm # 30; 25mm # 30; 28mm # 30; 31mm # 30 | Mani | MANI HANOI CO.,LTD. PHO YEN FACTORY |  |  | Năm 2025 trở về sau | Là dụng cụ nội nha giúp tạo hình và vệ sinh ống tuỷ. Cạnh cắt sắc và bề mặt được xử lý bằng công nghệ tráng gương phẳng mịn, chất liệu được làm bằng thép không gỉ, số 30, có chiều dài 18mm, 21mm, 25mm, 28mm, 31mm. | 98.000 | vn0109373842 | CÔNG TY TNHH THIẾT BỊ VẬT TƯ HOÀNG BẢO | IB2600262314 | vn5100264460 | Bệnh viện đa khoa khu vực Bắc Quang tỉnh Tuyên Quang | Đấu thầu rộng rãi | 15/07/2026 | 385/QĐ- BVĐKKVBQ | 15/07/2026 | 2 | Xã Bắc Quang,Tỉnh Tuyên Quang | Nha khoa | NK-TRAM-TAY | Trâm nội nha cầm tay |  | Có | Files | 1 | 1 | K041586
K file số 35 | Hộp | 100 | Việt Nam |  | K-FILES/ 18mm # 35; 21mm # 35; 25mm # 35; 28mm # 35; 31mm # 35 | Mani | MANI HANOI CO.,LTD. PHO YEN FACTORY |  |  | Năm 2025 trở về sau | Là dụng cụ nội nha giúp tạo hình và vệ sinh ống tuỷ. Cạnh cắt sắc và bề mặt được xử lý bằng công nghệ tráng gương phẳng mịn, chất liệu được làm bằng thép không gỉ, số 35, có chiều dài 18mm, 21mm, 25mm, 28mm, 31mm. | 98.000 | vn0109373842 | CÔNG TY TNHH THIẾT BỊ VẬT TƯ HOÀNG BẢO | IB2600262314 | vn5100264460 | Bệnh viện đa khoa khu vực Bắc Quang tỉnh Tuyên Quang | Đấu thầu rộng rãi | 15/07/2026 | 385/QĐ- BVĐKKVBQ | 15/07/2026 | 2 | Xã Bắc Quang,Tỉnh Tuyên Quang | Nha khoa | NK-TRAM-TAY | Trâm nội nha cầm tay |  | Có | Files | 1 | 1 | K041587
K file số 8 | Hộp | 100 | Việt Nam |  | K-FILES/ 25mm # 08 | Mani | MANI HANOI CO.,LTD. PHO YEN FACTORY |  |  | Năm 2025 trở về sau | Mũi trâm K-Files Size 08 Chiều dài 25mm. Là dụng cụ nội nha giúp tạo hình và vệ sinh ống tuỷ. Cạnh cắt sắc và bề mặt được xử lý bằng công nghệ tráng gương phẳng mịn. Chất liệu được làm bằng thép không gỉ, số 8, có chiều dài 25mm | 110.000 | vn0109373842 | CÔNG TY TNHH THIẾT BỊ VẬT TƯ HOÀNG BẢO | IB2600262314 | vn5100264460 | Bệnh viện đa khoa khu vực Bắc Quang tỉnh Tuyên Quang | Đấu thầu rộng rãi | 15/07/2026 | 385/QĐ- BVĐKKVBQ | 15/07/2026 | 2 | Xã Bắc Quang,Tỉnh Tuyên Quang | Nha khoa | NK-TRAM-TAY | Trâm nội nha cầm tay |  | Có | Files | 1 | 1 | K041588
K file số 8 (25mm) | Hộp | 5 | MANI, INC. Takanezawa Factory; MANI HANOI CO.,LTD. PHO YEN FACTORY/Nhật Bản; Việt Nam | [8 empty] | 95.000 | vn0102398340 | CÔNG TY CỔ PHẦN THIẾT BỊ Y TẾ THÁI PHÚ | IB2300229790 | vn4600410157 | Trường Đại học Y - Dược thuộc Đại học Thái Nguyên | Chào hàng cạnh tranh | 30/10/2023 | 2331/QĐ-ĐHYD | 30/10/2023 | 2 | Thành phố Thái Nguyên,Tỉnh Thái Nguyên | Nha khoa | NK-TRAM-TAY | Trâm nội nha cầm tay |  |  | Files | 1 | 1 | K041589
K file vỉ tổng hợp size dài 18mm | Hộp | 8 | MANI, INC. Takanezawa Factory; MANI HANOI CO.,LTD. PHO YEN FACTORY/Nhật Bản; Việt Nam | [8 empty] | 110.000 | vn0102398340 | CÔNG TY CỔ PHẦN THIẾT BỊ Y TẾ THÁI PHÚ | IB2300229790 | vn4600410157 | Trường Đại học Y - Dược thuộc Đại học Thái Nguyên | Chào hàng cạnh tranh | 30/10/2023 | 2331/QĐ-ĐHYD | 30/10/2023 | 2 | Thành phố Thái Nguyên,Tỉnh Thái Nguyên | Nha khoa | NK-TRAM-TAY | Trâm nội nha cầm tay |  |  | Files | 1 | 1 | K041590
K File đủ các số (15, 20, 25, 30, 35, 40) dài 21mm | Hộp | 30 | Nhật Bản |  | 21mm # xx; 25mm # xx | 21mm # xx; 25mm # xx | Mani |  |  | 2023 trở về sau | Đây là sản phẩm giũa nha khoa có chuôi dùng để mở rộng khe tủy Nong chiều dài 21mm/40,35,30,25,20,15,10,08 | 95.000 | vn3001039132 | CÔNG TY CỔ PHẦN THƯƠNG MẠI DỊCH VỤ THIẾT BỊ Y TẾ TÂN HOÀ PHÁT | IB2400517460 | vnz000013015 | Trung tâm Y tế huyện Đức Thọ | Đấu thầu rộng rãi | 25/12/2024 | 273/TTYT | 23/12/2024 | 1 | Huyện Đức Thọ,Tỉnh Hà Tĩnh | Nha khoa | NK-TRAM-TAY | Trâm nội nha cầm tay |  | Có | Files | 1 | 1 | K041591
K File đủ các số (15, 20, 25, 30, 35, 40) dài 21mm | Hộp | 10 | Nhật Bản |  | K File | K File | Mani - Nhật Bản |  |  |  | Nong chiều dài 21mm/40,35,30,25,20,15,10,08 | 105.000 | vn3001039132 | CÔNG TY CỔ PHẦN THƯƠNG MẠI DỊCH VỤ THIẾT BỊ Y TẾ TÂN HOÀ PHÁT | IB2400292926 | vnz000013015 | Trung tâm Y tế huyện Đức Thọ | Chào hàng cạnh tranh | 04/09/2024 | 170/QĐ-TTYT | 04/09/2024 | 1 | Huyện Đức Thọ,Tỉnh Hà Tĩnh | Nha khoa | NK-TRAM-TAY | Trâm nội nha cầm tay |  | Có | Files | 1 | 1 | K041592
K file đủ số | Hộp | 40 | Nhật Bản |  | K-Files | Mani | Mani, Inc Takanezawa Factory | K-Files | 220001804-PCBB-BYT | Từ năm 2024 trở đi | Được làm bằng thép không gỉ, cạnh sắc, K-Files là trâm nong dũa ống tủy, được dùng để loại bỏ lớp mùn ngà Các cỡ, Chiều dài 21mm, 25mm Làm bằng chất liệu thép không gỉ Độ uốn dẻo cao Có tính cắt cao Quy cách: Hộp 6 cây Tiêu chuẩn ISO 13485 | 196.350 | vn0106122008 | CÔNG TY CỔ PHẦN THIẾT BỊ VẬT TƯ HOÀNG MINH | IB2500215444 | vnz000014978 | Bệnh viện Dệt May | Đấu thầu rộng rãi | 13/10/2025 | 1738/QĐ-BVDM | 13/10/2025 | 3 | Quận Hai Bà Trưng,Thành phố Hà Nội | Nha khoa | NK-TRAM-TAY | Trâm nội nha cầm tay |  | Có | Files | 1 | 1 | K041593
K file( Các số 10;15;20;25;30;35) | Vĩ | 60 | Nhật Bản | 9018 | Nong, dũa các loại các số )Kim khoan răng - K-File) | K-File | MANI, INC. |  |  |  | Thép không gỉ, kỹ thuật thép kéo sợi HARD - FIBER. Quy cách đóng gói: ≥ 6 Cây/ vỉ | 92.000 | vn6000371421 | Liên danh Công ty TNHH dược phẩm Hoàng Vũ - Công ty TNHH Thăng Long | IB2400380573 | vn6000497336 | Trung tâm y tế huyện Buôn Đôn | Đấu thầu rộng rãi | 18/11/2024 | 593/QĐ-TTYT | 14/11/2024 | 1 | Huyện Buôn Đôn,Tỉnh Đăk Lăk | Nha khoa | NK-TRAM-TAY | Trâm nội nha cầm tay |  | Có | Files; Răng | 2 | 1 | K041594
K file( Các số 10;15;20;25;30;35) | Vĩ | 145 | Kim khoan răng K-File-MANI, INC. Takanezawa Factory; MANI HANOI CO.,LTD. PHO YEN FACTORY -Nhật Bản; Việt Nam | 9018 | [7 empty] | 85.000 | vn6000371421 | Liên danh Công ty TNHH dược phẩm Hoàng Vũ - Công ty TNHH Thăng Long | IB2300075361 | vn6000497336 | Trung tâm y tế huyện Buôn Đôn | Đấu thầu rộng rãi | 17/07/2023 | 285/QĐ-TTYT | 17/07/2023 | 1 | Huyện Buôn Đôn,Tỉnh Đăk Lăk | Nha khoa | NK-TRAM-TAY | Trâm nội nha cầm tay |  |  | Files; Răng | 2 | 1 | K041595
K Reamer dài 21 số 10 | Hộp | 3 | Nhật Bản/ Việt Nam |  |  | Mũi trâm Reamers Mani - Nhiều kích thước (Mani - Nhật Bản) Size 10 Chiều dài 21mm | Mani |  |  |  | Mũi trâm Reamers Mani - Nhiều kích thước (Mani - Nhật Bản) Size 10 Chiều dài 21mm Dùng sửa soạn, mở rộng ống tủy | 158.160 | vn0101905830 | CÔNG TY CỔ PHẦN ĐẦU TƯ HDN | IB2400145023 | vn0106049358 | Học viện Quân y | Đấu thầu rộng rãi | 20/06/2024 | 2243/QĐ-HVQY | 14/06/2024 | 1 | Quận Hà Đông,Thành phố Hà Nội | Nha khoa | NK-TRAM-TAY | Trâm nội nha cầm tay |  | Có | Reamer; Trâm | 2 | 1 | K041596
K Reamer dài 21 số 15 | Hộp | 3 | Nhật Bản/ Việt Nam |  |  | Mũi trâm Reamers Mani - Nhiều kích thước (Mani - Nhật Bản) Size 15 Chiều dài 21mm | Mani |  |  |  | Mũi trâm Reamers Mani - Nhiều kích thước (Mani - Nhật Bản) Size 15 Chiều dài 21mm | 158.160 | vn0101905830 | CÔNG TY CỔ PHẦN ĐẦU TƯ HDN | IB2400145023 | vn0106049358 | Học viện Quân y | Đấu thầu rộng rãi | 20/06/2024 | 2243/QĐ-HVQY | 14/06/2024 | 1 | Quận Hà Đông,Thành phố Hà Nội | Nha khoa | NK-TRAM-TAY | Trâm nội nha cầm tay |  | Có | Reamer; Trâm | 2 | 1 | K041597
K Reamer dài 21 số 20 | Hộp | 3 | Nhật Bản/ Việt Nam |  |  | Mũi trâm Reamers Mani - Nhiều kích thước (Mani - Nhật Bản) Size 20 Chiều dài 21mm | Mani |  |  |  | Mũi trâm Reamers Mani - Nhiều kích thước (Mani - Nhật Bản) Size 20 Chiều dài 21mm Dùng sửa soạn, mở rộng ống tủy | 158.160 | vn0101905830 | CÔNG TY CỔ PHẦN ĐẦU TƯ HDN | IB2400145023 | vn0106049358 | Học viện Quân y | Đấu thầu rộng rãi | 20/06/2024 | 2243/QĐ-HVQY | 14/06/2024 | 1 | Quận Hà Đông,Thành phố Hà Nội | Nha khoa | NK-TRAM-TAY | Trâm nội nha cầm tay |  | Có | Reamer; Trâm | 2 | 1 | K041598
K Reamer dài 21 số 25 | Hộp | 3 | Nhật Bản/ Việt Nam |  |  | Mũi trâm Reamers Mani - Nhiều kích thước (Mani - Nhật Bản) Size 25 Chiều dài 21mm | Mani |  |  |  | Mũi trâm Reamers Mani - Nhiều kích thước (Mani - Nhật Bản) Size 25 Chiều dài 21mm | 158.160 | vn0101905830 | CÔNG TY CỔ PHẦN ĐẦU TƯ HDN | IB2400145023 | vn0106049358 | Học viện Quân y | Đấu thầu rộng rãi | 20/06/2024 | 2243/QĐ-HVQY | 14/06/2024 | 1 | Quận Hà Đông,Thành phố Hà Nội | Nha khoa | NK-TRAM-TAY | Trâm nội nha cầm tay |  | Có | Reamer; Trâm | 2 | 1 | K041599
K Reamer dài 21 số 30 | Hộp | 3 | Nhật Bản/ Việt Nam |  |  | Mũi trâm Reamers Mani - Nhiều kích thước (Mani - Nhật Bản) Size 30 Chiều dài 21mm | Mani |  |  |  | Mũi trâm Reamers Mani - Nhiều kích thước (Mani - Nhật Bản) Size 30 Chiều dài 21mm Dùng sửa soạn, mở rộng ống tủy | 158.160 | vn0101905830 | CÔNG TY CỔ PHẦN ĐẦU TƯ HDN | IB2400145023 | vn0106049358 | Học viện Quân y | Đấu thầu rộng rãi | 20/06/2024 | 2243/QĐ-HVQY | 14/06/2024 | 1 | Quận Hà Đông,Thành phố Hà Nội | Nha khoa | NK-TRAM-TAY | Trâm nội nha cầm tay |  | Có | Reamer; Trâm | 2 | 1 | K041600
K Reamer dài 21 số 35 | Hộp | 1 | Mani |  | - | - | Việt Nam |  |  | Chi tiết theo bảng cam kết | Dùng sửa soạn, mở rộng ống tủy Quy cách: Hộp 6 cây. | 224.400 | vn0101905830 | CÔNG TY CỔ PHẦN ĐẦU TƯ HDN | IB2600354464 | vn0106049358 | Học viện Quân y | Đấu thầu rộng rãi | 04/08/2026 | 3666/QĐ-HVQY | 04/08/2026 | 1 | Phường Hà Đông,Thành phố Hà Nội | Nha khoa | NK-TRAM-TAY | Trâm nội nha cầm tay |  |  | Reamer | 1 | 1 | K041601
K Reamer dài 21 số 35 | Hộp | 3 | Nhật Bản/ Việt Nam |  |  | Mũi trâm Reamers Mani - Nhiều kích thước (Mani - Nhật Bản) Size 35 Chiều dài 21mm | Mani |  |  |  | Mũi trâm Reamers Mani - Nhiều kích thước (Mani - Nhật Bản) Size 35 Chiều dài 21mm Dùng sửa soạn, mở rộng ống tủy | 158.160 | vn0101905830 | CÔNG TY CỔ PHẦN ĐẦU TƯ HDN | IB2400145023 | vn0106049358 | Học viện Quân y | Đấu thầu rộng rãi | 20/06/2024 | 2243/QĐ-HVQY | 14/06/2024 | 1 | Quận Hà Đông,Thành phố Hà Nội | Nha khoa | NK-TRAM-TAY | Trâm nội nha cầm tay |  | Có | Reamer; Trâm | 2 | 1 | K041602
K Reamer dài 21 số 40 | Hộp | 1 | Mani |  | - | - | Việt Nam |  |  | Chi tiết theo bảng cam kết | Dùng sửa soạn, mở rộng ống tủy Quy cách: Hộp 6 cây. | 224.400 | vn0101905830 | CÔNG TY CỔ PHẦN ĐẦU TƯ HDN | IB2600354464 | vn0106049358 | Học viện Quân y | Đấu thầu rộng rãi | 04/08/2026 | 3666/QĐ-HVQY | 04/08/2026 | 1 | Phường Hà Đông,Thành phố Hà Nội | Nha khoa | NK-TRAM-TAY | Trâm nội nha cầm tay |  |  | Reamer | 1 | 1 | K041603
K Reamer dài 21 số 40 | Hộp | 3 | Nhật Bản/ Việt Nam |  |  | Mũi trâm Reamers Mani - Nhiều kích thước (Mani - Nhật Bản) Size 40 Chiều dài 21mm | Mani |  |  |  | Mũi trâm Reamers Mani - Nhiều kích thước (Mani - Nhật Bản) Size 40 Chiều dài 21mm Dùng sửa soạn, mở rộng ống tủy | 158.160 | vn0101905830 | CÔNG TY CỔ PHẦN ĐẦU TƯ HDN | IB2400145023 | vn0106049358 | Học viện Quân y | Đấu thầu rộng rãi | 20/06/2024 | 2243/QĐ-HVQY | 14/06/2024 | 1 | Quận Hà Đông,Thành phố Hà Nội | Nha khoa | NK-TRAM-TAY | Trâm nội nha cầm tay |  | Có | Reamer; Trâm | 2 | 1 | K041604
K reamer dài 21 số 8 | Hộp | 3 | Nhật Bản/ Việt Nam |  |  | Mũi trâm Reamers Mani - Nhiều kích thước (Mani - Nhật Bản) Size 08 Chiều dài 21mm | Mani |  |  |  | ũi trâm Reamers Mani - Nhiều kích thước (Mani - Nhật Bản) Size 08 Chiều dài 21mm Dùng sửa soạn, mở rộng ống tủy | 195.500 | vn0101905830 | CÔNG TY CỔ PHẦN ĐẦU TƯ HDN | IB2400145023 | vn0106049358 | Học viện Quân y | Đấu thầu rộng rãi | 20/06/2024 | 2243/QĐ-HVQY | 14/06/2024 | 1 | Quận Hà Đông,Thành phố Hà Nội | Nha khoa | NK-TRAM-TAY | Trâm nội nha cầm tay |  | Có | Reamer; Trâm | 2 | 1 | K041605
K Reamer dài 25 số 15 | Hộp | 1 | Mani |  | - | - | Việt Nam |  |  | Chi tiết theo bảng cam kết | Dùng sửa soạn, mở rộng ống tủy Quy cách: Hộp 6 cây. | 224.400 | vn0101905830 | CÔNG TY CỔ PHẦN ĐẦU TƯ HDN | IB2600354464 | vn0106049358 | Học viện Quân y | Đấu thầu rộng rãi | 04/08/2026 | 3666/QĐ-HVQY | 04/08/2026 | 1 | Phường Hà Đông,Thành phố Hà Nội | Nha khoa | NK-TRAM-TAY | Trâm nội nha cầm tay |  |  | Reamer | 1 | 1 | K041606
K Reamer dài 25 số 15 | Hộp | 1 | Nhật Bản/ Việt Nam |  |  | Mũi trâm Reamers Mani - Nhiều kích thước (Mani - Nhật Bản) Size 15 Chiều dài 25mm | Mani |  |  |  | Mũi trâm Reamers Mani - Nhiều kích thước (Mani - Nhật Bản) Size 15 Chiều dài 25mm Dùng sửa soạn, mở rộng ống tủy | 158.160 | vn0101905830 | CÔNG TY CỔ PHẦN ĐẦU TƯ HDN | IB2400145023 | vn0106049358 | Học viện Quân y | Đấu thầu rộng rãi | 20/06/2024 | 2243/QĐ-HVQY | 14/06/2024 | 1 | Quận Hà Đông,Thành phố Hà Nội | Nha khoa | NK-TRAM-TAY | Trâm nội nha cầm tay |  | Có | Reamer; Trâm | 2 | 1 | K041607
K Reamer dài 25 số 20 | Hộp | 1 | Mani |  | - | - | Việt Nam |  |  | Chi tiết theo bảng cam kết | Dùng sửa soạn, mở rộng ống tủy Quy cách: Hộp 6 cây. | 224.400 | vn0101905830 | CÔNG TY CỔ PHẦN ĐẦU TƯ HDN | IB2600354464 | vn0106049358 | Học viện Quân y | Đấu thầu rộng rãi | 04/08/2026 | 3666/QĐ-HVQY | 04/08/2026 | 1 | Phường Hà Đông,Thành phố Hà Nội | Nha khoa | NK-TRAM-TAY | Trâm nội nha cầm tay |  |  | Reamer | 1 | 1 | K041608
K Reamer dài 25 số 20 | Hộp | 1 | Nhật Bản/ Việt Nam |  |  | Mũi trâm Reamers Mani - Nhiều kích thước (Mani - Nhật Bản) Size 20 Chiều dài 25mm | Mani |  |  |  | Mũi trâm Reamers Mani - Nhiều kích thước (Mani - Nhật Bản) Size 20 Chiều dài 25mm Dùng sửa soạn, mở rộng ống tủy | 158.160 | vn0101905830 | CÔNG TY CỔ PHẦN ĐẦU TƯ HDN | IB2400145023 | vn0106049358 | Học viện Quân y | Đấu thầu rộng rãi | 20/06/2024 | 2243/QĐ-HVQY | 14/06/2024 | 1 | Quận Hà Đông,Thành phố Hà Nội | Nha khoa | NK-TRAM-TAY | Trâm nội nha cầm tay |  | Có | Reamer; Trâm | 2 | 1 | K041609
K Reamer dài 25 số 25 | Hộp | 1 | Nhật Bản/ Việt Nam |  |  | Mũi trâm Reamers Mani - Nhiều kích thước (Mani - Nhật Bản) Size 25 Chiều dài 25mm | Mani |  |  |  | Mũi trâm Reamers Mani - Nhiều kích thước (Mani - Nhật Bản) Size 25 Chiều dài 25mm Dùng sửa soạn, mở rộng ống tủy | 158.160 | vn0101905830 | CÔNG TY CỔ PHẦN ĐẦU TƯ HDN | IB2400145023 | vn0106049358 | Học viện Quân y | Đấu thầu rộng rãi | 20/06/2024 | 2243/QĐ-HVQY | 14/06/2024 | 1 | Quận Hà Đông,Thành phố Hà Nội | Nha khoa | NK-TRAM-TAY | Trâm nội nha cầm tay |  | Có | Reamer; Trâm | 2 | 1 | K041610
K Reamer dài 25 số 30 | Hộp | 1 | Nhật Bản/ Việt Nam |  |  | Mũi trâm Reamers Mani - Nhiều kích thước (Mani - Nhật Bản) Size 30 Chiều dài 25mm | Mani |  |  |  | Mũi trâm Reamers Mani - Nhiều kích thước (Mani - Nhật Bản) Size 30 Chiều dài 25mm Dùng sửa soạn, mở rộng ống tủy | 158.160 | vn0101905830 | CÔNG TY CỔ PHẦN ĐẦU TƯ HDN | IB2400145023 | vn0106049358 | Học viện Quân y | Đấu thầu rộng rãi | 20/06/2024 | 2243/QĐ-HVQY | 14/06/2024 | 1 | Quận Hà Đông,Thành phố Hà Nội | Nha khoa | NK-TRAM-TAY | Trâm nội nha cầm tay |  | Có | Reamer; Trâm | 2 | 1 | K041611
K Reamer dài 25 số 35 | Hộp | 1 | Nhật Bản/ Việt Nam |  |  | Mũi trâm Reamers Mani - Nhiều kích thước (Mani - Nhật Bản) Size 35 Chiều dài 25mm | Mani |  |  |  | Mũi trâm Reamers Mani - Nhiều kích thước (Mani - Nhật Bản) Size 35 Chiều dài 25mm Dùng sửa soạn, mở rộng ống tủy | 158.160 | vn0101905830 | CÔNG TY CỔ PHẦN ĐẦU TƯ HDN | IB2400145023 | vn0106049358 | Học viện Quân y | Đấu thầu rộng rãi | 20/06/2024 | 2243/QĐ-HVQY | 14/06/2024 | 1 | Quận Hà Đông,Thành phố Hà Nội | Nha khoa | NK-TRAM-TAY | Trâm nội nha cầm tay |  | Có | Reamer; Trâm | 2 | 1 | K041612
K Reamer dài 25 số 40 | Hộp | 1 | Nhật Bản/ Việt Nam |  |  | Mũi trâm Reamers Mani - Nhiều kích thước (Mani - Nhật Bản) Size 40 Chiều dài 25mm | Mani |  |  |  | Mũi trâm Reamers Mani - Nhiều kích thước (Mani - Nhật Bản) Size 40 Chiều dài 25mm Dùng sửa soạn, mở rộng ống tủy | 158.160 | vn0101905830 | CÔNG TY CỔ PHẦN ĐẦU TƯ HDN | IB2400145023 | vn0106049358 | Học viện Quân y | Đấu thầu rộng rãi | 20/06/2024 | 2243/QĐ-HVQY | 14/06/2024 | 1 | Quận Hà Đông,Thành phố Hà Nội | Nha khoa | NK-TRAM-TAY | Trâm nội nha cầm tay |  | Có | Reamer; Trâm | 2 | 1 | K041613
K Reamer dài 25 số 8 | Hộp | 1 | Nhật Bản/ Việt Nam |  |  | Mũi trâm Reamers Mani - Nhiều kích thước (Mani - Nhật Bản) Size 08 Chiều dài 25mm | Mani |  |  |  | Mũi trâm Reamers Mani - Nhiều kích thước (Mani - Nhật Bản) Size 08 Chiều dài 25mm Dùng sửa soạn, mở rộng ống tủy | 195.500 | vn0101905830 | CÔNG TY CỔ PHẦN ĐẦU TƯ HDN | IB2400145023 | vn0106049358 | Học viện Quân y | Đấu thầu rộng rãi | 20/06/2024 | 2243/QĐ-HVQY | 14/06/2024 | 1 | Quận Hà Đông,Thành phố Hà Nội | Nha khoa | NK-TRAM-TAY | Trâm nội nha cầm tay |  | Có | Reamer; Trâm | 2 | 1 | K041614
K –File 21mm ( size 8 - 40) | Vỉ | 180 | Việt Nam | 3006 | K-FILES | Kim khoan răng | MANI, INC. Takanezawa Factory; MANI HANOI CO., LTD. PHO YEN FACRORY - Nhật Bản/ Việt Nam |  |  |  | Kích thước chiều dài là 21mmm. Có các số là từ số 8 đến số 40. Sản phẩm này dùng để mở rộng ống tủy và làm nhẵn thành ống tủy. Đóng gói: 6 cái/ vỉ | 110.000 | vn0101476412 | Liên danh nhà thầu Bình Nguyên - Phúc Thịnh | IB2400098967 | vnz000024495 | Bệnh viện Trường Đại học kỹ thuật y tế Hải Dương | Đấu thầu rộng rãi | 04/07/2024 | 416/QĐ-BVĐHKTYTHD | 04/07/2024 | 1 | Thành phố Hải Dương,Tỉnh Hải Dương | Nha khoa | NK-TRAM-TAY | Trâm nội nha cầm tay |  | Có | Files; Răng | 2 | 1 | K041615
K- File 25mm (size 8 - 40) | Vỉ | 100 | Việt Nam | 9018 | K-FILES | Kim khoan răng (K - File 25mm (size 8 - 40)) | MANI, INC. Takanezawa Factory; MANI HANOI CO., LTD. PHO YEN FACRORY - Nhật Bản/ Việt Nam |  |  |  | Kích thước chiều dài là 25mmm. Có các số là từ số 8 đến số 40. Sản phẩm này dùng để mở rộng ống tủy và làm nhẵn thành ống tủy. Đóng gói: 6 cái/ vỉ | 110.000 | vn0101476412 | Liên danh nhà thầu Bình Nguyên - Phúc Thịnh | IB2400098967 | vnz000024495 | Bệnh viện Trường Đại học kỹ thuật y tế Hải Dương | Đấu thầu rộng rãi | 04/07/2024 | 416/QĐ-BVĐHKTYTHD | 04/07/2024 | 1 | Thành phố Hải Dương,Tỉnh Hải Dương | Nha khoa | NK-TRAM-TAY | Trâm nội nha cầm tay |  | Có | Files; Răng | 2 | 1 | K041616
K- File các số | Hộp | 80 | Việt Nam |  | K-Files / 21mm # 08, 21mm #10, 21mm # 15, 21mm #20, 21mm # 25, 21mm #30, 21mm # 35, 21mm # 40, 21mm # 15~40 | MANI HANOI | MANI HANOI |  |  | 2025-2026 | Kèm theo Bảng đáp ứng thông số kỹ thuật | 98.000 | vn0106342613 | Liên danh nhà thầu Anh Sơn – Anh Ngọc | IB2600357570 | vn1000586636 | BỆNH VIỆN ĐA KHOA VŨ THƯ | Đấu thầu rộng rãi | 19/08/2026 | 341/QĐ-BV | 19/08/2026 | 1 | Xã Vũ Thư,Tỉnh Hưng Yên | Nha khoa | NK-TRAM-TAY | Trâm nội nha cầm tay |  | Có | Files | 1 | 1 | K041617
K- File các số | Hộp | 60 | Việt Nam |  | K-file | Mani | Mani |  |  |  | Kèm theo bảng đáp ứng TSKT hàng hóa | 85.000 | vn0106342613 | Liên danh nhà thầu ANH SƠN - ANH NGỌC - VŨ GIA | IB2400493859 | vn1000586636 | BỆNH VIỆN ĐA KHOA HUYỆN VŨ THƯ | Đấu thầu rộng rãi | 18/12/2024 | Số 539/QĐ-BV | 18/12/2024 | 1 | Huyện Vũ Thư,Tỉnh Thái Bình | Nha khoa | NK-TRAM-TAY | Trâm nội nha cầm tay |  | Có | Files | 1 | 1 | K041618
K-File | Cái | 300 | Việt Nam |  | K files | Mani | Mani |  |  | 2025 trở về sau | Theo bản đáp ứng kỹ thuật đính kèm | 17.500 | vn2800588271 | CÔNG TY CỔ PHẦN THIẾT BỊ VẬT TƯ Y TẾ THANH HÓA | IB2600147966 | vn2800792830 | Bệnh viện đa khoa Cẩm Thủy | Đấu thầu rộng rãi | 30/06/2026 | 674/QĐ-BVCT | 30/06/2026 | 2 | Xã Cẩm Thủy,Tỉnh Thanh Hóa | Nha khoa | NK-TRAM-TAY | Trâm nội nha cầm tay |  | Có | Files | 1 | 1 | K041619
K-File | Bộ | 20 | Nhật Bản | 9018 | K files | K files | Mani |  |  | 2024 - 2025 | "Dụng Cụ Nội Nha Bằng Thép Không Gỉ Với Tay Cầm Nhựa K file (ký hiệu: vuông) dùng mở rộng, nạo thành ống tủy Bộ dụng cụ thăm dò đường vào ống tủy trong quá trình điều trị nội nha File mảnh, dẻo, sắc bén, độ thuôn chính xác Thép sợi Hard Fiber giúp bề mặt lưỡi cắt sắc bén, bóng loáng và ngăn chặn vết nứt vi kẽ. Độ thuôn chính xác, cán cầm chống trượt." | 82.500 | vn2800588271 | CÔNG TY CỔ PHẦN THIẾT BỊ VẬT TƯ Y TẾ THANH HÓA | IB2500234285 | vn2802518745 | Bệnh viện Công an tỉnh Thanh Hóa | Đấu thầu rộng rãi | 17/06/2025 | KQ2500234285_2506170817 | 17/06/2025 | 2 | Thành phố Thanh Hoá,Tỉnh Thanh Hoá | Nha khoa | NK-TRAM-TAY | Trâm nội nha cầm tay |  | Có | Files | 1 | 1 | K041620
K-File | Hộp | 700 | Nhật Bản |  | 21mm # xx; 25mm # xx | 21mm # xx; 25mm # xx | Mani |  |  | 2023 trở về sau | Đây là sản phẩm giũa nha khoa có chuôi dùng để mở rộng khe tủy | 90.000 | vn3001039132 | CÔNG TY CỔ PHẦN THƯƠNG MẠI DỊCH VỤ THIẾT BỊ Y TẾ TÂN HOÀ PHÁT | IB2400445736 | vnz000033866 | Trung tâm Y tế Thành phố Hà Tĩnh | Đấu thầu rộng rãi | 16/11/2024 | 1023/QĐ-TTYT | 15/11/2024 | 2 | Thành phố Hà Tĩnh,Tỉnh Hà Tĩnh | Nha khoa | NK-TRAM-TAY | Trâm nội nha cầm tay |  | Có | Files | 1 | 1 | K041621
K-File | Cái | 600 | Mani/Nhật Bản | 3926 | K-File | Mani/Nhật Bản | Mani/Nhật Bản |  |  |  | Dùng mở rộng, nạo thành ống tủy.Bộ dụng cụ thăm dò đường vào ống tủy trong quá trình điều trị nội nha.File mảnh, dẻo, sắc bén, độ thuôn chính xác.Có thể hấp tái sử dụng.Bề mặt lưỡi cắt sắc bén, bóng loáng và ngăn chặn vết nứt vi kẽ.Độ thuôn chính xác, cán cầm chống trượt.21mm. các cỡ | 14.100 | vn2800588271 | CÔNG TY CỔ PHẦN THIẾT BỊ VẬT TƯ Y TẾ THANH HÓA | IB2400326560 | vn2801069198 | Bệnh viện đa khoa khu vực Nghi Sơn | Chào hàng cạnh tranh | 01/10/2024 | 1039/QĐ-BVNS | 25/09/2024 | 1 | Thị xã Nghi Sơn,Tỉnh Thanh Hoá | Nha khoa | NK-TRAM-TAY | Trâm nội nha cầm tay |  | Có | Files | 1 | 1 | K041622
K-File | Bộ | 20 | Mani / Nhật Bản | 9018 | [7 empty] | 90.000 | vn2800588271 | CÔNG TY CỔ PHẦN THIẾT BỊ VẬT TƯ Y TẾ THANH HÓA | IB2300387271 | vn2802532517 | CÔNG TY TNHH TM-XD HOÀNG LONG | Đấu thầu rộng rãi | 08/03/2024 | 35/QĐ-PH06 | 27/02/2024 | 2 | Thành phố Thanh Hoá,Tỉnh Thanh Hoá | Nha khoa | NK-TRAM-TAY | Trâm nội nha cầm tay |  |  | Files | 1 | 1 | K041623
K-File các cỡ | Vỉ | 360 | Trung Quốc; (SSFK00xxxxxxx Prodent); United Dental Changzhou | 90184900 | [7 empty] | 109.000 | vn0302130894 | CÔNG TY TNHH TRANG THIẾT BỊ NHA KHOA | IB2300211880 | vnz000010856 | Bệnh viện thành phố Thủ Đức | Đấu thầu rộng rãi | 06/12/2023 | Số 1684/QĐ-BV ngày 04/12/2023 | 04/12/2023 | 2 | Thành phố Thủ Đức,TP. Hồ Chí Minh | Nha khoa | NK-TRAM-TAY | Trâm nội nha cầm tay |  |  | Files | 1 | 1 | K041624
K-file các số | Cây | 576 | Việt Nam | 9018 | K-Files | Mani | MANI HANOI CO.,LTD |  |  | không hạn sử dụng | "Dùng để nong ống tủy và làm cho vách ống tủy thông suốt và trơn tru bằng cách giũa và làm sạch Vật liệu chính: 1-Lưỡi cắt bằng thép không gỉ (bao gồm ni-ken và crôm). 2-Chuôi : Polybutylene Terephthalate (PBT)" | 13.860 | vn0300534193 | CÔNG TY CỔ PHẦN TRANG THIẾT BỊ KỸ THUẬT Y TẾ THÀNH PHỐ HỒ CHÍ MINH | IB2500607653 | vn0301657127 | Bệnh viện Đa khoa Trung Mỹ Tây | Đấu thầu rộng rãi | 12/03/2026 | 559/QĐ-BV | 12/03/2026 | 3 | Phường Trung Mỹ Tây,Thành phố Hồ Chí Minh | Nha khoa | NK-TRAM-TAY | Trâm nội nha cầm tay |  | Có | Files | 1 | 1 | K041625
K-file các số | cái | 100 | Nhật Bản |  | K-FILES | Mani | Mani |  |  | 2025 trở về sau | K-Files từ số 15 đến số 45 | 26.775 | vn0310363437 | CÔNG TY TNHH THƯƠNG MẠI VÀ THIẾT BỊ Y TẾ NHẬT MINH | IB2500145430 | vn5800179820 | TRUNG TÂM Y TẾ HUYỆN ĐẠ HUOAI | Đấu thầu rộng rãi | 16/06/2025 | KQ2500145430_2506160846 | 16/06/2025 | 1 | Huyện Đạ Huoai,Tỉnh Lâm Đồng | Nha khoa | NK-TRAM-TAY | Trâm nội nha cầm tay |  | Có | Files | 1 | 1 | K041626
K-file các số | Cây | 1200 | Việt Nam | 9018 | K-Files | Mani | MANI HANOI CO.,LTD |  |  | không hạn sử dụng | "Dùng để nong ống tủy và làm cho vách ống tủy thông suốt và trơn tru bằng cách giũa và làm sạch Vật liệu chính: 1-Lưỡi cắt bằng thép không gỉ (bao gồm ni-ken và crôm). 2-Chuôi : Polybutylene Terephthalate (PBT)" | 13.965 | vn0300534193 | CÔNG TY CỔ PHẦN TRANG THIẾT BỊ KỸ THUẬT Y TẾ THÀNH PHỐ HỒ CHÍ MINH | IB2400511803 | vn0301657127 | Bệnh viện Quận 12 | Đấu thầu rộng rãi | 24/02/2025 | 447/QĐ-BV | 24/02/2025 | 4 | Quận 12,TP. Hồ Chí Minh | Nha khoa | NK-TRAM-TAY | Trâm nội nha cầm tay |  | Có | Files | 1 | 1 | K041627
K-file các số | Vỉ / 6 cây | 200 | Mani Hanoi Co., Ltd/ Việt Nam | [8 empty] | 95.000 | vn0311229963 | CÔNG TY TRÁCH NHIỆM HỮU HẠN MỘT THÀNH VIÊN CÔNG NGHỆ CAO VÀ THƯƠNG MẠI QUỐC TẾ HẢI LONG | IB2300322067 | vn0301657127 | Bệnh viện Quận 12 | Đấu thầu rộng rãi | 07/02/2024 | 308/QĐ-BV | 06/02/2024 | 4 | Quận 12,TP. Hồ Chí Minh | Nha khoa | NK-TRAM-TAY | Trâm nội nha cầm tay |  |  | Files | 1 | 1 | K041628
K-file số 08 dài 25mm | Cây | 6 | Trung Quốc | 9018 | SSKF002025008 | Shanghai Bondent Technology Co., Ltd. | United Dental Changzhou |  |  | Năm 2023 trở về sau | Dùng được trong nha khoa Quy cách: Vĩ 6 cây Tiêu chuẩn ISO 13485. | 16.500 | vn0312873810 | CÔNG TY TNHH MỘT THÀNH VIÊN DƯỢC PHẨM ĐẠI LỢI | IB2400072507 | vn0301514591 | Bệnh Viện Đa Khoa Sài Gòn | Đấu thầu rộng rãi | 05/06/2024 | 254/QĐ-BVĐKSG | 29/05/2024 | 3 | Quận 1,TP. Hồ Chí Minh | Nha khoa | NK-TRAM-TAY | Trâm nội nha cầm tay |  |  | Files | 1 | 1 | K041629
K-File số 10 | vĩ | 10 | MANI, INC. Nhật Bản |  | K-FILES | Mani | Mani, INC. Takanezawa Factory/MaNi HaNoi Co.,LTD. Pho Yen Factory |  |  | Từ năm 2024 trở về sau | Đây là sản phẩm giũa nha khoa có chuôi dùng để mở rộng khe tủy. 6 cây/vĩ | 165.000 | vn3101117916 | LIÊN DANH NHÀ THẦU LONG CHÂU- HOÀNG ĐỨC | IB2500021641 | vn3100175760 | Bệnh viện đa khoa huyện Tuyên Hóa | Chào hàng cạnh tranh | 17/02/2025 | KQ2500021641_2502170829 | 17/02/2025 | 1 | Huyện Tuyên Hoá,Tỉnh Quảng Bình | Nha khoa | NK-TRAM-TAY | Trâm nội nha cầm tay |  | Có | Files | 1 | 1 | K041630
K-file số 10 dài 21mm | Cây | 6 | Trung Quốc | 9018 | SSKF002021010 | Shanghai Bondent Technology Co., Ltd. | United Dental Changzhou |  |  | Năm 2023 trở về sau | Dùng được trong nha khoa Quy cách: Vĩ 6 cây Tiêu chuẩn ISO 13485. | 16.500 | vn0312873810 | CÔNG TY TNHH MỘT THÀNH VIÊN DƯỢC PHẨM ĐẠI LỢI | IB2400072507 | vn0301514591 | Bệnh Viện Đa Khoa Sài Gòn | Đấu thầu rộng rãi | 05/06/2024 | 254/QĐ-BVĐKSG | 29/05/2024 | 3 | Quận 1,TP. Hồ Chí Minh | Nha khoa | NK-TRAM-TAY | Trâm nội nha cầm tay |  |  | Files | 1 | 1 | K041631
K-file số 10 dài 25mm | Cây | 6 | Trung Quốc | 9018 | SSKF002025010 | Shanghai Bondent Technology Co., Ltd. | United Dental Changzhou |  |  | Năm 2023 trở về sau | Dùng được trong nha khoa Quy cách: Vĩ 6 cây Tiêu chuẩn ISO 13485. | 16.500 | vn0312873810 | CÔNG TY TNHH MỘT THÀNH VIÊN DƯỢC PHẨM ĐẠI LỢI | IB2400072507 | vn0301514591 | Bệnh Viện Đa Khoa Sài Gòn | Đấu thầu rộng rãi | 05/06/2024 | 254/QĐ-BVĐKSG | 29/05/2024 | 3 | Quận 1,TP. Hồ Chí Minh | Nha khoa | NK-TRAM-TAY | Trâm nội nha cầm tay |  |  | Files | 1 | 1 | K041632
K-File số 15 | vĩ | 10 | MANI, INC. Nhật Bản |  | K-FILES | Mani | Mani, INC. Takanezawa Factory/MaNi HaNoi Co.,LTD. Pho Yen Factory |  |  | Từ năm 2024 trở về sau | Đây là sản phẩm giũa nha khoa có chuôi dùng để mở rộng khe tủy. 6 cây/vĩ | 165.000 | vn3101117916 | LIÊN DANH NHÀ THẦU LONG CHÂU- HOÀNG ĐỨC | IB2500021641 | vn3100175760 | Bệnh viện đa khoa huyện Tuyên Hóa | Chào hàng cạnh tranh | 17/02/2025 | KQ2500021641_2502170829 | 17/02/2025 | 1 | Huyện Tuyên Hoá,Tỉnh Quảng Bình | Nha khoa | NK-TRAM-TAY | Trâm nội nha cầm tay |  | Có | Files | 1 | 1 | K041633
K-file số 15 dài 21mm | Cây | 6 | Trung Quốc | 9018 | SSKF002021015 | Shanghai Bondent Technology Co., Ltd. | United Dental Changzhou |  |  | Năm 2023 trở về sau | Dùng được trong nha khoa Quy cách: Vĩ 6 cây Tiêu chuẩn ISO 13485. | 16.500 | vn0312873810 | CÔNG TY TNHH MỘT THÀNH VIÊN DƯỢC PHẨM ĐẠI LỢI | IB2400072507 | vn0301514591 | Bệnh Viện Đa Khoa Sài Gòn | Đấu thầu rộng rãi | 05/06/2024 | 254/QĐ-BVĐKSG | 29/05/2024 | 3 | Quận 1,TP. Hồ Chí Minh | Nha khoa | NK-TRAM-TAY | Trâm nội nha cầm tay |  |  | Files | 1 | 1 | K041634
K-file số 15 dài 25mm | Cây | 6 | Trung Quốc | 9018 | SSKF002025015 | Shanghai Bondent Technology Co., Ltd. | United Dental Changzhou |  |  | Năm 2023 trở về sau | Dùng được trong nha khoa Quy cách: Vĩ 6 cây Tiêu chuẩn ISO 13485. | 16.500 | vn0312873810 | CÔNG TY TNHH MỘT THÀNH VIÊN DƯỢC PHẨM ĐẠI LỢI | IB2400072507 | vn0301514591 | Bệnh Viện Đa Khoa Sài Gòn | Đấu thầu rộng rãi | 05/06/2024 | 254/QĐ-BVĐKSG | 29/05/2024 | 3 | Quận 1,TP. Hồ Chí Minh | Nha khoa | NK-TRAM-TAY | Trâm nội nha cầm tay |  |  | Files | 1 | 1 | K041635
K-File số 20 | vĩ | 10 | MANI, INC. Nhật Bản |  | K-FILES | Mani | Mani, INC. Takanezawa Factory/MaNi HaNoi Co.,LTD. Pho Yen Factory |  |  | Từ năm 2024 trở về sau | Đây là sản phẩm giũa nha khoa có chuôi dùng để mở rộng khe tủy. 6 cây/vĩ | 165.000 | vn3101117916 | LIÊN DANH NHÀ THẦU LONG CHÂU- HOÀNG ĐỨC | IB2500021641 | vn3100175760 | Bệnh viện đa khoa huyện Tuyên Hóa | Chào hàng cạnh tranh | 17/02/2025 | KQ2500021641_2502170829 | 17/02/2025 | 1 | Huyện Tuyên Hoá,Tỉnh Quảng Bình | Nha khoa | NK-TRAM-TAY | Trâm nội nha cầm tay |  | Có | Files | 1 | 1 | K041636
K-file số 20 dài 21mm | Cây | 6 | Trung Quốc | 9018 | SSKF002021020 | Shanghai Bondent Technology Co., Ltd. | United Dental Changzhou |  |  | Năm 2023 trở về sau | Dùng được trong nha khoa Quy cách: Vĩ 6 cây Tiêu chuẩn ISO 13485. | 16.500 | vn0312873810 | CÔNG TY TNHH MỘT THÀNH VIÊN DƯỢC PHẨM ĐẠI LỢI | IB2400072507 | vn0301514591 | Bệnh Viện Đa Khoa Sài Gòn | Đấu thầu rộng rãi | 05/06/2024 | 254/QĐ-BVĐKSG | 29/05/2024 | 3 | Quận 1,TP. Hồ Chí Minh | Nha khoa | NK-TRAM-TAY | Trâm nội nha cầm tay |  |  | Files | 1 | 1 | K041637
K-file số 20 dài 25mm | Cây | 6 | Trung Quốc | 9018 | SSKF002025020 | Shanghai Bondent Technology Co., Ltd. | United Dental Changzhou |  |  | Năm 2023 trở về sau | Dùng được trong nha khoa Quy cách: Vĩ 6 cây Tiêu chuẩn ISO 13485. | 16.500 | vn0312873810 | CÔNG TY TNHH MỘT THÀNH VIÊN DƯỢC PHẨM ĐẠI LỢI | IB2400072507 | vn0301514591 | Bệnh Viện Đa Khoa Sài Gòn | Đấu thầu rộng rãi | 05/06/2024 | 254/QĐ-BVĐKSG | 29/05/2024 | 3 | Quận 1,TP. Hồ Chí Minh | Nha khoa | NK-TRAM-TAY | Trâm nội nha cầm tay |  |  | Files | 1 | 1 | K041638
K-File số 25 | vĩ | 10 | MANI, INC. Nhật Bản |  | K-FILES | Mani | Mani, INC. Takanezawa Factory/MaNi HaNoi Co.,LTD. Pho Yen Factory |  |  | Từ năm 2024 trở về sau | Đây là sản phẩm giũa nha khoa có chuôi dùng để mở rộng khe tủy. 6 cây/vĩ | 165.000 | vn3101117916 | LIÊN DANH NHÀ THẦU LONG CHÂU- HOÀNG ĐỨC | IB2500021641 | vn3100175760 | Bệnh viện đa khoa huyện Tuyên Hóa | Chào hàng cạnh tranh | 17/02/2025 | KQ2500021641_2502170829 | 17/02/2025 | 1 | Huyện Tuyên Hoá,Tỉnh Quảng Bình | Nha khoa | NK-TRAM-TAY | Trâm nội nha cầm tay |  | Có | Files | 1 | 1 | K041639
K-file số 25 dài 21mm | Cây | 6 | Trung Quốc | 9018 | SSKF002021025 | Shanghai Bondent Technology Co., Ltd. | United Dental Changzhou |  |  | Năm 2023 trở về sau | Dùng được trong nha khoa Quy cách: Vĩ 6 cây Tiêu chuẩn ISO 13485. | 16.500 | vn0312873810 | CÔNG TY TNHH MỘT THÀNH VIÊN DƯỢC PHẨM ĐẠI LỢI | IB2400072507 | vn0301514591 | Bệnh Viện Đa Khoa Sài Gòn | Đấu thầu rộng rãi | 05/06/2024 | 254/QĐ-BVĐKSG | 29/05/2024 | 3 | Quận 1,TP. Hồ Chí Minh | Nha khoa | NK-TRAM-TAY | Trâm nội nha cầm tay |  |  | Files | 1 | 1 | K041640
K-file số 25 dài 25mm | Cây | 6 | Trung Quốc | 9018 | SSKF002025025 | Shanghai Bondent Technology Co., Ltd. | United Dental Changzhou |  |  | Năm 2023 trở về sau | Dùng được trong nha khoa Quy cách: Vĩ 6 cây Tiêu chuẩn ISO 13485. | 16.500 | vn0312873810 | CÔNG TY TNHH MỘT THÀNH VIÊN DƯỢC PHẨM ĐẠI LỢI | IB2400072507 | vn0301514591 | Bệnh Viện Đa Khoa Sài Gòn | Đấu thầu rộng rãi | 05/06/2024 | 254/QĐ-BVĐKSG | 29/05/2024 | 3 | Quận 1,TP. Hồ Chí Minh | Nha khoa | NK-TRAM-TAY | Trâm nội nha cầm tay |  |  | Files | 1 | 1 | K041641
K-File số 30 | vĩ | 7 | MANI, INC. Nhật Bản |  | K-FILES | Mani | Mani, INC. Takanezawa Factory/MaNi HaNoi Co.,LTD. Pho Yen Factory |  |  | Từ năm 2024 trở về sau | Đây là sản phẩm giũa nha khoa có chuôi dùng để mở rộng khe tủy. 6 cây/vĩ | 165.000 | vn3101117916 | LIÊN DANH NHÀ THẦU LONG CHÂU- HOÀNG ĐỨC | IB2500021641 | vn3100175760 | Bệnh viện đa khoa huyện Tuyên Hóa | Chào hàng cạnh tranh | 17/02/2025 | KQ2500021641_2502170829 | 17/02/2025 | 1 | Huyện Tuyên Hoá,Tỉnh Quảng Bình | Nha khoa | NK-TRAM-TAY | Trâm nội nha cầm tay |  | Có | Files | 1 | 1 | K041642
K-file số 30 dài 25mm | Cây | 6 | Trung Quốc | 9018 | SSKF002025030 | Shanghai Bondent Technology Co., Ltd. | United Dental Changzhou |  |  | Năm 2023 trở về sau | Dùng được trong nha khoa Quy cách: Vĩ 6 cây Tiêu chuẩn ISO 13485. | 16.500 | vn0312873810 | CÔNG TY TNHH MỘT THÀNH VIÊN DƯỢC PHẨM ĐẠI LỢI | IB2400072507 | vn0301514591 | Bệnh Viện Đa Khoa Sài Gòn | Đấu thầu rộng rãi | 05/06/2024 | 254/QĐ-BVĐKSG | 29/05/2024 | 3 | Quận 1,TP. Hồ Chí Minh | Nha khoa | NK-TRAM-TAY | Trâm nội nha cầm tay |  |  | Files | 1 | 1 | K041643
K-File số 35 | vĩ | 7 | MANI, INC. Nhật Bản |  | K-FILES | Mani | Mani, INC. Takanezawa Factory/MaNi HaNoi Co.,LTD. Pho Yen Factory |  |  | Từ năm 2024 trở về sau | Đây là sản phẩm giũa nha khoa có chuôi dùng để mở rộng khe tủy. 6 cây/vĩ | 165.000 | vn3101117916 | LIÊN DANH NHÀ THẦU LONG CHÂU- HOÀNG ĐỨC | IB2500021641 | vn3100175760 | Bệnh viện đa khoa huyện Tuyên Hóa | Chào hàng cạnh tranh | 17/02/2025 | KQ2500021641_2502170829 | 17/02/2025 | 1 | Huyện Tuyên Hoá,Tỉnh Quảng Bình | Nha khoa | NK-TRAM-TAY | Trâm nội nha cầm tay |  | Có | Files | 1 | 1 | K041644
K-File số 40 | vĩ | 7 | MANI, INC. Nhật Bản |  | K-FILES | Mani | Mani, INC. Takanezawa Factory/MaNi HaNoi Co.,LTD. Pho Yen Factory |  |  | Từ năm 2024 trở về sau | Đây là sản phẩm giũa nha khoa có chuôi dùng để mở rộng khe tủy. 6 cây/vĩ | 165.000 | vn3101117916 | LIÊN DANH NHÀ THẦU LONG CHÂU- HOÀNG ĐỨC | IB2500021641 | vn3100175760 | Bệnh viện đa khoa huyện Tuyên Hóa | Chào hàng cạnh tranh | 17/02/2025 | KQ2500021641_2502170829 | 17/02/2025 | 1 | Huyện Tuyên Hoá,Tỉnh Quảng Bình | Nha khoa | NK-TRAM-TAY | Trâm nội nha cầm tay |  | Có | Files | 1 | 1 | K041645
K-File số 8 | vĩ | 15 | MANI, INC. Nhật Bản |  | K-FILES | Mani | Mani, INC. Takanezawa Factory/MaNi HaNoi Co.,LTD. Pho Yen Factory |  |  | Từ năm 2024 trở về sau | Đây là sản phẩm giũa nha khoa có chuôi dùng để mở rộng khe tủy. 6 cây/vĩ | 165.000 | vn3101117916 | LIÊN DANH NHÀ THẦU LONG CHÂU- HOÀNG ĐỨC | IB2500021641 | vn3100175760 | Bệnh viện đa khoa huyện Tuyên Hóa | Chào hàng cạnh tranh | 17/02/2025 | KQ2500021641_2502170829 | 17/02/2025 | 1 | Huyện Tuyên Hoá,Tỉnh Quảng Bình | Nha khoa | NK-TRAM-TAY | Trâm nội nha cầm tay |  | Có | Files | 1 | 1 | K041646
K-File, H-File | cái | 12 | Việt Nam |  | 21mm # xx; 25mm # xx | 21mm # xx; 25mm # xx | Mani Hanoi Co.,Ltd. Pho Yen Factory |  |  | 2025 trở về sau | Cấu hình, tính năng kỹ thuật kèm theo bảng Excel E-HSDT | 45.000 | vn3001039132 | CÔNG TY CỔ PHẦN THƯƠNG MẠI DỊCH VỤ THIẾT BỊ Y TẾ TÂN HOÀ PHÁT | IB2600341606 | vnz000032016 | TRUNG TÂM Y TẾ HƯƠNG KHÊ | Đấu thầu rộng rãi | 23/09/2026 | 152/QĐ-TTYT | 23/09/2026 | 2 | Xã Hương Khê,Tỉnh Hà Tĩnh | Nha khoa | NK-TRAM-TAY | Trâm nội nha cầm tay |  | Có | Files | 1 | 1 | K041647
K-File, H-File | Hộp | 500 | Việt Nam |  | 21mm # xx; 25mm # xx | 21mm # xx; 25mm # xx | Mani Hanoi Co.,Ltd. Pho Yen Factory |  |  | 2025-2026 trở về sau | Cấu hình theo bảng Excel - Danh mục hàng hoá dự thầu đính kèm E-HSDT | 120.000 | vn3001039132 | CÔNG TY CỔ PHẦN THƯƠNG MẠI DỊCH VỤ THIẾT BỊ Y TẾ TÂN HOÀ PHÁT | IB2600154182 | vnz000033866 | Trung tâm Y tế Thành Sen | Đấu thầu rộng rãi | 26/05/2026 | 505/QĐ-TTYT | 26/05/2026 | 2 | Phường Thành Sen,Tỉnh Hà Tĩnh | Nha khoa | NK-TRAM-TAY | Trâm nội nha cầm tay |  | Có | Files | 1 | 1 | K041648
K-File, H-File | Hộp | 2 | Nhật Bản/Việt Nam |  | K-File | K-File | Mani |  |  | 2024-2025 | Đây là sản phẩm giũa nha khoa có chuôi dùng để mở rộng khe tủy | 100.000 | vn3001039132 | CÔNG TY CỔ PHẦN THƯƠNG MẠI DỊCH VỤ THIẾT BỊ Y TẾ TÂN HOÀ PHÁT | IB2500453176 | vn3000560991 | Trung tâm Y tế Hương Sơn | Đấu thầu rộng rãi | 06/11/2025 | Số: 1051/QĐ-TTYT | 06/11/2025 | 1 | Xã Hương Sơn,Tỉnh Hà Tĩnh | Nha khoa | NK-TRAM-TAY | Trâm nội nha cầm tay |  | Có | Files | 1 | 1 | K041649
K-File, H-File | Hộp | 350 | Nhật Bản |  | 21mm # xx; 25mm # xx | 21mm # xx; 25mm # xx | Mani |  |  | 2023 trở về sau | Đây là sản phẩm giũa nha khoa có chuôi dùng để mở rộng khe tủy | 122.000 | vn3001039132 | CÔNG TY CỔ PHẦN THƯƠNG MẠI DỊCH VỤ THIẾT BỊ Y TẾ TÂN HOÀ PHÁT | IB2500110750 | vnz000032016 | TRUNG TÂM Y TẾ HUYỆN HƯƠNG KHÊ | Đấu thầu rộng rãi | 27/05/2025 | KQ2500110750_2505261724 | 27/05/2025 | 3 | Huyện Hương Khê,Tỉnh Hà Tĩnh | Nha khoa | NK-TRAM-TAY | Trâm nội nha cầm tay |  | Có | Files | 1 | 1 | K041650
K-File, H-File | Hộp | 200 | Mani |  | 21mm # xx; 25mm # xx | 21mm # xx; 25mm # xx | Nhật Bản |  |  | 2023 trở về sau | Đây là sản phẩm giũa nha khoa có chuôi dùng để mở rộng khe tủy | 115.000 | vn3001039132 | CÔNG TY CỔ PHẦN THƯƠNG MẠI DỊCH VỤ THIẾT BỊ Y TẾ TÂN HOÀ PHÁT | IB2500101905 | vnz000033866 | Trung tâm Y tế Thành phố Hà Tĩnh | Đấu thầu rộng rãi | 08/05/2025 | KQ2500101905_2505081455 | 08/05/2025 | 2 | Thành phố Hà Tĩnh,Tỉnh Hà Tĩnh | Nha khoa | NK-TRAM-TAY | Trâm nội nha cầm tay |  |  | Files | 1 | 1 | K041651
K-File, H-File | Hộp | 10 | Nhật Bản |  | 21mm # 12 | 21mm # 12 | Mani |  |  | 2023-2024 | Đây là sản phẩm giũa nha khoa có chuôi dùng để mở rộng khe tủy | 95.000 | vn3001039132 | CÔNG TY CỔ PHẦN THƯƠNG MẠI DỊCH VỤ THIẾT BỊ Y TẾ TÂN HOÀ PHÁT | IB2400442904 | vn3000560991 | Trung tâm Y tế huyện Hương Sơn | Đấu thầu rộng rãi | 15/11/2024 | 872/QĐ-TTYT | 07/11/2024 | 1 | Huyện Hương Sơn,Tỉnh Hà Tĩnh | Nha khoa | NK-TRAM-TAY | Trâm nội nha cầm tay |  | Có | Files | 1 | 1 | K041652
K-File, H-File | Hộp | 5 | MANI/ Nhật Bản- Nhật Bản | 9018 | [7 empty] | 95.000 | vn0108803556 | Công ty TNHH Y tế Phú Thắng - Công ty Cổ phần Thương mại Dịch vụ Thiết bị Y tế Tân Hoà Phát - Công ty TNHH thiết bị Y khoa Tâm An - Công ty Cổ phần Thiết bị Y tế và Thương mại Hoa Cẩm Chướng và Công ty cổ phần Dược phẩm thiết bị Y tế Việt Long. (Viết tắt là: Liên danh Phú Thắng - Tân Hòa Phát - Tâm An - Hoa Cẩm Chướng - Việt Long). | IB2300355153 | vn3000560991 | Trung tâm Y tế huyện Hương Sơn | Đấu thầu rộng rãi | 07/06/2024 | Sô: 54/QĐ-TTYT | 06/01/2024 | 1 | Huyện Hương Sơn,Tỉnh Hà Tĩnh | Nha khoa | NK-TRAM-TAY | Trâm nội nha cầm tay |  |  | Files | 1 | 1 | K041653
K-Files các cỡ | Cây | 1000 | Việt Nam |  | 21mm # 10, 25mm # 10, 21mm # 15, 25mm # 15 / K-FILES | Kim khoan răng | MANI HANOI CO., LTD. PHO YEN FACTORY |  |  | 2025 | K file số các 10, dài 21mm dùng mở rộng, nạo thành ống tủy. Các số : số 10, dài 21 ; số 10, dài 25mm; số 15, dài 21mm; số 15, dài 25mm , Đạt tiêu chuẩn ISO 13485 | 14.000 | vn3301068656 | CÔNG TY CỔ PHẦN DƯỢC PHẨM VÀ THIẾT BỊ Y TẾ TÂM ĐỨC | IB2500640721 | vn3300309637 | TRUNG TÂM Y TẾ PHÚ LỘC | Đấu thầu rộng rãi | 10/02/2026 | 185/QĐ-TTYT | 10/02/2026 | 2 | Xã Phú Lộc,Thành phố Huế | Nha khoa | NK-TRAM-TAY | Trâm nội nha cầm tay |  | Có | Răng | 1 | 1 | K041654
Kem chống ê buốt và ngừa sâu răng | Hộp | 5 | Hoa Kỳ |  | 1007_1 | 1007_1 | Ultradent Products Inc |  |  | Từ năm 2023 trở về sau | Kem bôi chống ê buốt, cung cấp khoáng chất tại chỗ, tăng tái khoáng, kìm hãm sự phát triển của vi khuẩn là nguyên nhân gây sâu răng. Dùng sau khi tẩy trắng, cạo vôi, điều trị đốm trắng khi chỉnh nha Nhiều hương vị dễ chịu: bạc hà, dâu, dưa lưới, vani, trái cây | 158.000 | vn0302130894 | CÔNG TY TNHH TRANG THIẾT BỊ NHA KHOA | IB2400320096 | vn0301261735 | Bệnh viện Thống Nhất | Đấu thầu rộng rãi | 24/02/2025 | 190/QĐ-BVTN | 17/02/2025 | 2 | Quận Tân Bình,TP. Hồ Chí Minh | Nha khoa | NK-TAY-TRANG | Tẩy trắng răng (MMG) |  |  | Răng | 1 | 1 | K041670
Keo Bond | Lọ | 20 | Vật liệu dán hàn răng/ Tetric N-Bond Refill 1x6g/603936/ Tetric N-Bond Refill 1x6g/Ivoclar Vivadent AG/ Liechtestein | [8 empty] | 900.000 | vn0103637859 | CÔNG TY TNHH THƯƠNG MẠI VÀ XÂY DỰNG PHÚC THỊNH | IB2300378321 | vn0103403378 | Bệnh viện Đa khoa huyện Đan Phượng | Đấu thầu rộng rãi | 29/01/2024 | 129/QĐ-BVĐP | 24/01/2024 | 1 | Huyện Đan Phượng,Thành phố Hà Nội | Nha khoa | NK-KEO-DAN | Keo dán nha khoa (MMG) |  |  | Keo dán; Răng | 2 | 1 | K041684
Keo Bond nha khoa | Lọ | 30 | Đức |  | Mani Bond | MMG | MMG/Đức |  |  | 2024-2025 trở về sau | - Primer và bond tất cả trong một, chỉ cần một lần thao tác. Không cần etching. - Không chứa TEGMA/MMA. - Tương thích sinh học và bền lâu Etching với pH ≥ 2. - Etching nhẹ nhàng, giảm nguy cơ quá nhạy cảm. - Lực dán mạnh: 24MPa trên men răng và 26MPa trên ngà răng. - Tương thích với tất cả vật liệu composite quang trùng hợp thông thường. | 645.000 | vn2800588271 | CÔNG TY CỔ PHẦN THIẾT BỊ VẬT TƯ Y TẾ THANH HÓA | IB2500581839 | vn2800769165 | Bệnh viện Đa khoa Thọ Xuân | Đấu thầu rộng rãi | 20/01/2026 | 61/QĐ-BVTX | 20/01/2026 | 2 | Xã Thọ Xuân,Tỉnh Thanh Hóa | Nha khoa | NK-KEO-DAN | Keo dán nha khoa (MMG) |  |  | nha khoa | 1 | 1 | K041685
Keo Bond nha khoa | Lọ | 5 | Đức |  | Mani Bond | Mani Bond | MMG |  |  | 2023-2030 | - Primer và bond tất cả trong một, chỉ cần một lần thao tác. Không cần etching. - Không chứa TEGMA/MMA - Tương thích sinh học và bền lâu Etching với pH ≥ 2 - Etching nhẹ nhàng, giảm nguy cơ quá nhạy cảm - Lực dán mạnh: 24MPa trên men răng và 26MPa trên ngà răng. - Tương thích với tất cả vật liệu composite quang trùng hợp thông thường. | 628.500 | vn2800588271 | CÔNG TY CỔ PHẦN THIẾT BỊ VẬT TƯ Y TẾ THANH HÓA | IB2400362357 | vn2800769165 | Bệnh viện Đa khoa huyện Thọ Xuân | Đấu thầu rộng rãi | 09/12/2024 | 926/QĐ-BVTX | 11/11/2024 | 3 | Huyện Thọ Xuân,Tỉnh Thanh Hoá | Nha khoa | NK-KEO-DAN | Keo dán nha khoa (MMG) |  | Có | nha khoa | 1 | 1 | K041686
Keo bonding | Lọ | 3 | Liechtenstein |  | Vật liệu dán hàn răng Tetric N-Bond Refill 1x6g; | Ivoclar Vivadent | Ivoclar Vivadent AG |  |  | 2025 TRỞ VỀ SAU | Keo trám Bonding Resin hoặc tương đương Dùng trong nha khoa. Lọ ≥ 6g | 900.000 | vn0101849706 | CÔNG TY TNHH THIẾT BỊ Y TẾ VÀ HOÁ CHẤT HOÀNG PHƯƠNG | IB2600328405 | vn4600203584 | Bệnh viện Đồng Hỷ | Đấu thầu rộng rãi | 10/08/2026 | 468/QĐ-BVDH | 10/08/2026 | 2 | Phường Linh Sơn,Tỉnh Thái Nguyên | Nha khoa | NK-KEO-DAN | Keo dán nha khoa (MMG) |  |  | Keo dán; Răng | 2 | 1 | K041687
Keo Bonding | Lọ | 5 | Đức |  | Keo dán nha khoa Mani Bond | Keo dán nha khoa Mani Bond | MANI MEDICAL GERMANY GmbH |  |  | 2024 trở về sau | Đạt tiêu chuẩn ISO 13485 | 595.000 | vn3200239256 | CÔNG TY TRÁCH NHIỆM HỮU HẠN DƯỢC PHẨM LAN TIẾN | IB2500262883 | vn3200638500 | Trung tâm Y tế Khu vực Triệu Phong | Chào hàng cạnh tranh | 04/08/2025 | 353/QĐ-TTYT | 29/07/2025 | 3 | Huyện Triệu Phong,Tỉnh Quảng Trị | Nha khoa | NK-KEO-DAN | Keo dán nha khoa (MMG) |  | Có | Keo dán; nha khoa | 2 | 1 | K041688
Keo Bonding (keo dán của composite) | gam | 120 | I-Dental | [8 empty] | 63.000 | vn0106122008 | CÔNG TY CỔ PHẦN THIẾT BỊ VẬT TƯ HOÀNG MINH | IB2300386933 | vn0102329107 | Bệnh viện Đại học Y Dược | Chào hàng cạnh tranh | 12/01/2024 | 12/QĐ-BVĐHYD | 12/01/2024 | 1 | Quận Thanh Xuân,Thành phố Hà Nội | Nha khoa | NK-COMPOSITE | Composite (MMG) | NK-KEO-DAN |  | Composite; Keo dán | 2 | 1 | K041689
Keo Bonding - ĐTKT: Keo dán ngà <> Keo Bonding <> hoặc tương đương - QC: Lọ 5ml | Lọ | 84 | GC Corporation-Nhật Bản | [8 empty] | 1.550.000 | vn0301925136 | CÔNG TY TNHH THIẾT BỊ Y TẾ LIÊN NHA | IB2300392732 | vn1400291362 | Bệnh viện đa khoa Đồng Tháp | Đấu thầu rộng rãi | 25/04/2024 | 971/QĐ-BVĐT | 22/04/2024 | 3 | Tỉnh Đồng Tháp | Nha khoa | NK-KEO-DAN | Keo dán nha khoa (MMG) |  |  | Keo dán | 1 | 1 | K041690
Keo Bonding resin trám răng | Lọ | 3 | Thụy Sỹ |  | 7430 | Vật liệu trám răng - One Coat Bond SL | Coltène / Whaledent AG - Thụy Sỹ |  |  | 2023 trở đi | Keo bonding nha khoa (keo dán) là hợp chất chứa monomer ưa nước dùng để liên kết với cấu trúc răng và cả những monomer kỵ nước tạo ra liên kết với vật liệu phục hồi, thường dùng trên men và ngà răng, áp dụng trong quy trình trám răng, đính hạt… | 1.000.000 | vn6000449389 | CÔNG TY CỔ PHẦN DƯỢC - VẬT TƯ Y TẾ ĐẮKLẮK | IB2400447264 | vn6400057347 | TRUNG TÂM Y TẾ HUYỆN ĐẮK SONG | Đấu thầu rộng rãi | 16/12/2024 | 574/QĐ-TTYT | 11/12/2024 | 2 | Huyện Đắk Song,Tỉnh Đăk Nông | Nha khoa | NK-KEO-DAN | Keo dán nha khoa (MMG) |  |  | Răng; Trám | 2 | 1 | K041691
Keo Bonding resin trám răng | Lọ | 3 | Shiva - Ấn Độ | [8 empty] | 483.000 | vn6000449389 | CÔNG TY CỔ PHẦN DƯỢC - VẬT TƯ Y TẾ ĐẮKLẮK | IB2300175405 | vn6400057347 | TRUNG TÂM Y TẾ HUYỆN ĐẮK SONG | Đấu thầu rộng rãi | 12/09/2023 | 374/QĐ-TTYT | 07/09/2023 | 1 | Huyện Đắk Song,Tỉnh Đăk Nông | Nha khoa | NK-KEO-DAN | Keo dán nha khoa (MMG) |  |  | Răng; Trám | 2 | 1 | K041692
Keo chống ê buốt răng | Tuýp | 6 | Mỹ |  | 266 | Ultradent | Ultradent |  |  | từ 2024 trở về sau | Bảo vệ ngà quá cảm, hàn kín các ống ngà Tuýp 1,2ml | 424.500 | vn0302130894 | CÔNG TY TNHH TRANG THIẾT BỊ NHA KHOA | IB2500247958 | vn0102251531 | Bệnh viện Đại học Y Hà Nội | Đấu thầu rộng rãi | 06/08/2025 | 1270/QĐ-BVĐHYHN | 06/08/2025 | 2 | Quận Đống Đa,Thành phố Hà Nội | Nha khoa | NK-TAY-TRANG | Tẩy trắng răng (MMG) |  |  | Răng | 1 | 1 | K041693
Keo composite 6g | tuýp | 30 | 3M Deutschland GmbH/Đức | 9021 | [7 empty] | 2.266.000 | vn0106707261 | CÔNG TY TNHH CÔNG NGHIỆP TECHNO VIỆT NAM | IB2300175110 | vn0103599265 | Bệnh viện Quân Y 103 | Đấu thầu rộng rãi | 31/08/2023 | 2947/QĐ-BVQY103 | 30/08/2023 | 1 | Quận Hà Đông,Thành phố Hà Nội | Nha khoa | NK-COMPOSITE | Composite (MMG) |  |  | Composite | 1 | 1 | K041694
Keo dán | Lọ | 5 | Nhật Bản |  | 0134F5570000 | Vật liệu trám răng - G-Premio Bond | GC Corporation |  |  | 2025 trở về sau | ≥5ml Lọ/5ml | 3.000.000 | vn6000371421 | CÔNG TY TNHH DƯỢC PHẨM HOÀNG VŨ | IB2500496394 | vn6000496131 | Trung tâm y tế Krông Bông | Đấu thầu rộng rãi | 06/01/2026 | 003/QĐ-TTYT | 05/01/2026 | 1 | Xã Krông Bông,Tỉnh Đắk Lắk | Nha khoa | NK-KEO-DAN | Keo dán nha khoa (MMG) |  |  | Keo dán; Răng; Trám | 3 | 1 | K041696
Keo dán | Lọ | 4 | Đức |  | 433898 | Mani Medical Germany GmbH | Mani Medical Germany GmbH |  |  | 2023 trở về sau | Phục hồi trực tiếp với composite quang trùng hợp trên răng thật | 597.000 | vn0311229963 | CÔNG TY TRÁCH NHIỆM HỮU HẠN MỘT THÀNH VIÊN CÔNG NGHỆ CAO VÀ THƯƠNG MẠI QUỐC TẾ HẢI LONG | IB2400622663 | vn0401242687 | Trung tâm y tế huyện Hòa Vang | Đấu thầu rộng rãi | 27/03/2025 | KQ2400622663_2503271116 | 27/03/2025 | 3 | Huyện Hoà Vang,Thành phố Đà Nẵng | Nha khoa | NK-KEO-DAN | Keo dán nha khoa (MMG) |  | Có | Keo dán | 1 | 1 | K041697
Keo dán | Tube | 15 | Đức |  | Mani Bond | Mani | Mani |  |  | 2024 | Keo dán quang trùng hợp 1 thành phần liên kết an toàn vào men răng tự nhiên: Phục hình composite trực tiếp trên răng tự nhiên; Phục hình gián tiếp bằng composite và sứ với vật liệu composite quang trùng hợp hoặc lưỡng trùng hợp. Sửa chữa phục hình composite bị nứt vỡ. Chai 5ml, dạng gel. Đạt ISO 13485. | 1.200.000 | vn0309539478 | CÔNG TY TNHH THƯƠNG MẠI DỊCH VỤ VŨ THUẬN | IB2400344120 | vn1100191575 | Bệnh viện Đa khoa khu vực Cần Giuộc | Đấu thầu rộng rãi | 14/02/2025 | Số: 51/QĐ-BVCG | 10/02/2025 | 3 | Huyện Cần Giuộc,Tỉnh Long An | Nha khoa | NK-KEO-DAN | Keo dán nha khoa (MMG) |  | Có | Keo dán | 1 | 1 | K041698
Keo dán | Lọ | 4 | Đức |  | MANI Bond | MANI Bond | MANI MEDICAL GERMANY GmbH |  |  | Năm 2024 trở đi | Keo dán nha khoa 1 bước | 780.000 | vn0104090664 | CÔNG TY CỔ PHẦN ĐẦU TƯ PHÁT TRIỂN CÔNG NGHỆ T&P | IB2400367765 | vn0101591373 | Trung tâm Y tế quận Thanh Xuân | Đấu thầu rộng rãi | 11/11/2024 | 279/QĐ-TTYT | 11/11/2024 | 1 | Quận Thanh Xuân,Thành phố Hà Nội | Nha khoa | NK-KEO-DAN | Keo dán nha khoa (MMG) |  | Có | Keo dán | 1 | 1 | K041699
Keo dán (Xi măng hàn răng) ≥ 6g | Lọ | 4 | GC - Nhật Bản | [8 empty] | 1.783.425 | vn0310363437 | CÔNG TY TNHH THƯƠNG MẠI VÀ THIẾT BỊ Y TẾ NHẬT MINH | IB2300125360 | vn5800180174 | TRUNG TÂM Y TẾ THÀNH PHỐ BẢO LỘC | Đấu thầu rộng rãi | 25/07/2023 | 224/QĐ-TTYT | 23/07/2023 | 2 | Thành phố Bảo Lộc,Tỉnh Lâm Đồng | Nha khoa | NK-KEO-DAN | Keo dán nha khoa (MMG) |  |  | Keo dán; Răng | 2 | 1 | K041703
Keo dán 1 bước | Lọ | 6 | Ấn Độ | 3006 | 10001 | Prevest Denpro | Prevest Denpro Limited |  |  | Năm 2026 trở về sau | Hệ thống chất kết dính ngà răng và men răng thế hệ thứ 7, đa chức năng, một thành phần, quang trùng hợp, được sử dụng để tạo liên kết cho các phục hình trực tiếp và gián tiếp. Tích hợp đồng thời chức năng tạo lớp lót (primer) và chất kết dính (bonding) trong một bước. Thời gian quang trùng hợp: 20 - 30 giây. Độ bền liên kết cắt: 15 - 20MPa. Lọ/ 5ml. Thành phần: Urethane Dimethacrylate, Triethylene Glycol Dimethacrylate, Bisphenol A Glycidyl Methacrylate, HEMA, chất tạo bám dính, chất khơi mào quang trùng hợp, dung môi chất ổn định. Tiêu chuẩn: ISO 13485. | 627.000 | vn0301925136 | CÔNG TY TNHH THIẾT BỊ Y TẾ LIÊN NHA | IB2600520020 | vn3200289169 | BỆNH VIỆN ĐA KHOA KHU VỰC HẢI LĂNG | Chào hàng cạnh tranh | 15/10/2026 | 307/QĐ-BVĐK | 15/10/2026 | 1 | Xã Diên Sanh,Tỉnh Quảng Trị | Nha khoa | NK-KEO-DAN | Keo dán nha khoa (MMG) |  |  | Keo dán | 1 | 1 | K041704
Keo dán 1 bước | lọ | 12 | Đức |  | 41282 | Keo dán nha khoa 3M SINGLE BOND UNIVERSAL | 3M Deutschland GmbH |  |  | 2025 trở về sau | Keo dán quang trùng hợp 1 bước, 1 lớp phủ. Độ bám dính ổn định trên ngà răng đã xoi mòn dù còn ẩm hay đã khô. Độ bền dán cao trên tất cả các bề mặt (men, ngà, sứ thủy tinh, sứ zirconia, hợp kim quý và bán quý, và vật liệu composite) mà không cần primer riêng biệt. Sử dụng trong nhiều kỹ thuật dán: total-etch, self-etch và selective-etch. Tỷ lệ ê buốt sau điều trị: 4% xoi mòn toàn phần, 0.06% tự xoi mòn Thành phần: HEMA, Bis-GMA, P2O5, Ethanol, nước, Copolymer Thời gian thao tác: 35 giây Không cần bảo quản lạnh Trọng lượng: 5ml/lọ (chai). Tiêu chuẩn chất lượng: ISO. | 1.459.500 | vn0316329087 | CÔNG TY TNHH THIẾT BỊ Y TẾ ANH HUY | IB2500414249 | vn0302436748 | Bệnh viện Răng Hàm Mặt Trung ương Thành phố Hồ Chí Minh | Đấu thầu rộng rãi | 20/01/2026 | 51/QĐ-RHMTW | 20/01/2026 | 3 | Phường Chợ Lớn,Thành phố Hồ Chí Minh | Nha khoa | NK-KEO-DAN | Keo dán nha khoa (MMG) |  |  | Keo dán; nha khoa | 2 | 1 | K041705
Keo dán 1 bước | Lọ | 5 | Pháp |  | B-5 | G-Pharma | G-Pharma |  |  | từ 2024 trở về sau | - Keo dán 1 bước thao tác - Thời gian quang trùng hợp ngắn - Không cần bảo quản lạnh - Tương thích với tất cả vật liệu composite Lọ 5ml | 1.496.000 | vn0302130894 | CÔNG TY TNHH TRANG THIẾT BỊ NHA KHOA | IB2500247958 | vn0102251531 | Bệnh viện Đại học Y Hà Nội | Đấu thầu rộng rãi | 06/08/2025 | 1270/QĐ-BVĐHYHN | 06/08/2025 | 2 | Quận Đống Đa,Thành phố Hà Nội | Nha khoa | NK-KEO-DAN | Keo dán nha khoa (MMG) |  |  | Keo dán | 1 | 1 | K041706
Keo dán 1 bước | Lọ | 20 | Đức |  | --- | --- | Schutz Dental |  |  | Từ năm 2023 trở về sau | Keo dán 1 bước chịu được độ ẩm cao, sử dụng được ở nhiều vùng răng trong môi trường khô hoặc ẩm, không gây kích ứng khi sử dụng | 2.227.500 | vn0106707261 | CÔNG TY TNHH CÔNG NGHIỆP TECHNO VIỆT NAM | IB2400409708 | vn0105486549 | Bệnh viện Trung ương Quân đội 108 | Đấu thầu rộng rãi | 14/02/2025 | 8896/QĐ-BV | 26/12/2024 | 3 | Quận Hai Bà Trưng,Thành phố Hà Nội | Nha khoa | NK-KEO-DAN | Keo dán nha khoa (MMG) |  |  | Keo dán | 1 | 1 | K041707
Keo dán 1 bước | Lọ | 12 | Pháp |  | B-5 | Vật liệu trám răng - H-Bond | G-Pharma |  |  | từ 2023 trở về sau | Là chất kết dính quang trùng hợp và tự xoi mòn. Có chức năng kết dinh monome ( Monomer adhesive) | 1.360.000 | vn0302130894 | CÔNG TY TNHH TRANG THIẾT BỊ NHA KHOA | IB2400456931 | vnz000019744 | Bệnh viện đa khoa Nông Nghiệp | Đấu thầu rộng rãi | 22/11/2024 | 3072/QĐ-BVNN-KD | 22/11/2024 | 1 | Huyện Thanh Trì,Thành phố Hà Nội | Nha khoa | NK-KEO-DAN | Keo dán nha khoa (MMG) |  |  | Keo dán; Răng; Trám | 3 | 1 | K041708
Keo dán 1 bước | lọ | 13 | Đức | 3506 | 41282 | 41282 | 3M Deutschland GmbH |  |  | Từ năm 2020 trở về sau | Tiện lợi dễ sử dụng, không cần thực hiện bước etching. Dán ổn định lên cả ngà khô và ẩm. Độ bền liên kết cao với các bề mặt phục hình và composite. - Thành phần: Vitrebond copolymer, HEMA, Nước - Tỉ lệ ê buốt sau trám ≤0,4% Lọ 5ml | 1.389.150 | vn0304259413 | CÔNG TY TNHH Y NHA KHOA 3D | IB2400133964 | vn0302436748 | Bệnh viện Răng Hàm Mặt Trung ương Thành phố Hồ Chí Minh | Đấu thầu rộng rãi | 17/09/2024 | 1099/QĐ-RHMTW | 12/09/2024 | 3 | Quận 5,TP. Hồ Chí Minh | Nha khoa | NK-KEO-DAN | Keo dán nha khoa (MMG) |  |  | Keo dán | 1 | 1 | K041709
Keo dán 1 bước Single Bond Universal hoặc tương đương | ml | 200 | 3M, Đức | [8 empty] | 316.000 | vn0309539478 | CÔNG TY TNHH THƯƠNG MẠI DỊCH VỤ VŨ THUẬN | IB2300381998 | vn3600360747 | Sở Y tế Đồng Nai | Đấu thầu rộng rãi | 21/08/2024 | 923/QĐ-SYT | 13/08/2024 | 2 | Thành phố Biên Hoà,Tỉnh Đồng Nai | Nha khoa | NK-KEO-DAN | Keo dán nha khoa (MMG) |  |  | Keo dán | 1 | 1 | K041711
Keo dán 2 bước (keo dán trám răng quan trùng hợp) | Lọ | 55 | Mỹ | 3006 | MN-3M-KEO2 | MN-3M-KEO2 | 3M ESPE Dental Products |  |  | 2025 | Keo dán đa năng phù hợp với mọi phục hồi trực tiếp và gián tiếp, giảm thiểu nguy cơ nhạy cảm sau thủ thuật. Lọ >= 6 gram | 918.760 | vn0312024302 | CÔNG TY CỔ PHẦN TRANG THIẾT BỊ Y NHA KHOA VIỆT ĐĂNG | IB2500041592 | vn1800526185 | Trường Đại học Y Dược Cần Thơ | Đấu thầu rộng rãi | 29/05/2025 | KQ2500041592_2505261431 | 29/05/2025 | 2 | Quận Ninh Kiều,Thành phố Cần Thơ | Nha khoa | NK-KEO-DAN | Keo dán nha khoa (MMG) |  |  | Keo dán; Răng; Trám | 3 | 1 | K041712
Keo dán 2 bước (keo dán trám răng quan trùng hợp) | Lọ | 43 | Việt Nam |  | - | - | Mani |  |  | 2024 trở về sau | Keo Dán Nha Khoa, Dùng Phục Hình Các Miếng Trám Nứt Vỡ Trong Nha Khoa. Chủng Loại: Mani Bond, Mã: 433898 | 672.000 | vn1800665083 | CÔNG TY TNHH TRANG THIẾT BỊ Y TẾ MIỀN TÂY | IB2400340206 | vn1800526185 | Trường Đại học Y Dược Cần Thơ | Đấu thầu rộng rãi | 29/11/2024 | 4281/QĐ-ĐHYDCT | 27/11/2024 | 1 | Quận Ninh Kiều,Thành phố Cần Thơ | Nha khoa | NK-KEO-DAN | Keo dán nha khoa (MMG) |  | Có | Keo dán; Răng; Trám | 3 | 1 | K041713
Keo dán 2 bước nha khoa | Lọ | 72 | Brasil,Vigodent S/A Ind e Com | 30064010 | [7 empty] | 560.000 | vn0302130894 | CÔNG TY TNHH TRANG THIẾT BỊ NHA KHOA | IB2300247465 | vn0301725426 | Bệnh viện quận Tân Bình | Chào hàng cạnh tranh | 16/01/2024 | 02/QĐ-BVTB | 12/01/2024 | 3 | Quận Tân Bình,TP. Hồ Chí Minh | Nha khoa | NK-KEO-DAN | Keo dán nha khoa (MMG) |  |  | Keo dán; nha khoa | 2 | 1 | K041715
Keo dán bond | Lọ | 2 | Liechtenstein |  | 603936 | Vivadent | Ivoclar Vivadent |  |  | 2025-2026 | Kèm theo bảng đáp ứng TSKT | 750.000 | vn1001124560 | CÔNG TY TNHH DỊCH VỤ THƯƠNG MẠI GOLD SNAKE | IB2600401218 | vn1000586636 | BỆNH VIỆN ĐA KHOA VŨ THƯ | Đấu thầu rộng rãi | 09/09/2026 | 451/QĐ-BV | 09/09/2026 | 1 | Xã Thư Vũ,Tỉnh Hưng Yên | Nha khoa | NK-KEO-DAN | Keo dán nha khoa (MMG) |  |  | Keo dán | 1 | 1 | K041717
Keo dán bond | lọ | 4 | Liechtenstein |  | 603936 | Ivoclar Vivadent | Ivoclar Vivadent |  |  | 2023 - 2024 | Kèm theo bảng đáp ứng TSKT | 700.000 | vn1001124560 | LIÊN DANH NHÀ THẦU GOLD SNAKE - ANH PHÁT | IB2400437238 | vn1000586636 | BỆNH VIỆN ĐA KHOA HUYỆN VŨ THƯ | Đấu thầu rộng rãi | 11/12/2024 | 532/QĐ-BV | 06/12/2024 | 1 | Huyện Vũ Thư,Tỉnh Thái Bình | Nha khoa | NK-KEO-DAN | Keo dán nha khoa (MMG) |  |  | Keo dán | 1 | 1 | K041718
Keo dán bond | Lọ | 40 | Liechtenstein |  | 603936 | Ivoclar Vivadent | Ivoclar Vivadent |  |  | 2023 - 2024 | Kèm theo bảng đáp ứng pháp lý | 660.000 | vn0106342613 | CÔNG TY TNHH TRANG THIẾT BỊ Y TẾ ANH SƠN | IB2400306798 | vn1000349811 | Bệnh viện Đại học Y Thái Bình | Đấu thầu rộng rãi | 12/10/2024 | 355/QĐ-BVĐHYTB | 11/10/2024 | 3 | Thành phố Thái Bình,Tỉnh Thái Bình | Nha khoa | NK-KEO-DAN | Keo dán nha khoa (MMG) |  |  | Keo dán | 1 | 1 | K041719
Keo dán Bonding | lọ | 30 | Mỹ |  | 4543 | Vật liệu trám răng -Peak Universal Bond | Ultradent Products Inc |  |  | 2025 trở đi | Chứa 7.5% hạt độn, độ nhớt tối ưu hóa cho độ dày tối thiểu 2 microrum và độ bên vượt trội Có chứa 0.2% Chlorexidine kháng khuẩn Có độ bám dính cao vào men và ngà , Zirconia, sứ, composite,kim loại và acrylic Quy cách: 4ml ( #6g) | 1.633.500 | vn0302130894 | CÔNG TY TNHH TRANG THIẾT BỊ NHA KHOA | IB2600190434 | vn0103599265 | Bệnh viện Quân Y 103 | Đấu thầu rộng rãi | 03/08/2026 | 3997/QĐ-BVQY103 | 31/07/2026 | 2 | Phường Hà Đông,Thành phố Hà Nội | Nha khoa | NK-KEO-DAN | Keo dán nha khoa (MMG) |  |  | Keo dán; Răng; Trám | 3 | 1 | K041720
Keo dán Bonding | Lọ | 5 | Đức |  | 433898 | Mani Bond | Mani Medical Germany GmbH - Đức |  |  | 2025 | Keo dán ngà. Đạt tiêu chuẩn ISO 13485 . | 600.000 | vn3301068656 | CÔNG TY CỔ PHẦN DƯỢC PHẨM VÀ THIẾT BỊ Y TẾ TÂM ĐỨC | IB2500507494 | vn3300856076 | TRUNG TÂM Y TẾ QUẢNG ĐIỀN | Đấu thầu rộng rãi | 08/12/2025 | 1447/QĐ-TTYT | 08/12/2025 | 2 | Xã Quảng Điền,Thành phố Huế | Nha khoa | NK-KEO-DAN | Keo dán nha khoa (MMG) |  | Có | Keo dán | 1 | 1 | K041721
Keo dán Bonding | Lọ | 24 | Thụy Sỹ | 3006 | 7430 | 7430 | Coltene |  |  | 2024 trở về sau | Keo quang trùng hợp trám Composite - Độ bền dán ổn định - Chịu độ ẩm cao, cho phép dán ổn định lên cả ngà khô và ẩm. - Thành phần: Vitrebond copolymer, HEMA, Nước - Tỉ lệ nhạy cảm sau trám 0,4% - Độ bền dán cao trên tất cả các bề mặt gián tiếp (kim loại, zirconia, alumina và sứ thủy tinh) mà không cần chất xúc tác. - Dễ dàng thao tác bằng 1 tay - Không cần bảo quản lạnh. - Khả năng lưỡng trùng hợp với giải pháp hoạt hóa lưỡng trùng hợp. | 976.000 | vn0302130894 | CÔNG TY TNHH TRANG THIẾT BỊ NHA KHOA | IB2500165745 | vn0301479883 | Bệnh viện Nhi Đồng 1 | Đấu thầu rộng rãi | 25/09/2025 | 3410/QĐ-BVNĐ1 | 25/09/2025 | 2 | Quận 10,TP. Hồ Chí Minh | Nha khoa | NK-KEO-DAN | Keo dán nha khoa (MMG) |  |  | Keo dán | 1 | 1 | K041722
Keo dán bonding | Tuyp | 2 | Đức |  | Mani Bond | Mani | Mani |  |  | 2024 | Keo dán hóa học vững chắc với ngà và men răng. Tuýp 5ml | 1.300.000 | vn0309539478 | CÔNG TY TNHH THƯƠNG MẠI DỊCH VỤ VŨ THUẬN | IB2400549715 | vnz000009314 | TRUNG TÂM Y TẾ THÀNH PHỐ VĨNH LONG | Đấu thầu rộng rãi | 10/03/2025 | KQ2400549715_2503071606 | 10/03/2025 | 3 | Thành phố Vĩnh Long,Tỉnh Vĩnh Long | Nha khoa | NK-KEO-DAN | Keo dán nha khoa (MMG) |  | Có | Keo dán | 1 | 1 | K041723
Keo dán Bonding | Lọ | 40 | Đức |  | Mani Bond | Mani | Mani | U031-111 |  | 2024 | Keo dán quang trùng hợp 1 thành phần liên kết an toàn vào men răng tự nhiên: Phục hình composite trực tiếp trên răng tự nhiên; Phục hình gián tiếp bằng composite và sứ (inlay, onlay, veneers, mão răng) với vật liệu composite quang trùng hợp hoặc lưỡng trùng hợp (ví dụ: với Root Cem Viscous); Sửa chữa phục hình composite bị nứt vỡ. | 1.100.000 | vn0309539478 | CÔNG TY TNHH THƯƠNG MẠI DỊCH VỤ VŨ THUẬN | IB2400353819 | vn0301824642 | Bệnh viện Quận 11 | Chào hàng cạnh tranh | 17/12/2024 | 4897/QĐ-BV | 12/12/2024 | 2 | Quận 11,TP. Hồ Chí Minh | Nha khoa | NK-KEO-DAN | Keo dán nha khoa (MMG) |  | Có | Keo dán | 1 | 1 | K041724
Keo dán Bonding | Cái | 24 | GDF Gesellschaft fur dentale Forschung und Innovationen GmbH/ Đức Mã hàng: 433898 | [8 empty] | 600.000 | vn0311229963 | CÔNG TY TRÁCH NHIỆM HỮU HẠN MỘT THÀNH VIÊN CÔNG NGHỆ CAO VÀ THƯƠNG MẠI QUỐC TẾ HẢI LONG | IB2300377406 | vn0301479883 | Bệnh viện Nhi Đồng 1 | Đấu thầu rộng rãi | 07/05/2024 | 740/QĐ-BVNĐ1 | 25/04/2024 | 2 | Quận 10,TP. Hồ Chí Minh | Nha khoa | NK-KEO-DAN | Keo dán nha khoa (MMG) |  |  | Keo dán | 1 | 1 | K041725
Keo dán Bonding | Lọ | 3 | Ivoclar Vivadent AG/Liechtenstein | [8 empty] | 730.000 | vn5600266917 | CÔNG TY TNHH ĐẦU TƯ PHÁT TRIỂN Y TẾ THÁI BÌNH | IB2300115344 | vn4600475813 | Bệnh viện C Thái Nguyên | Đấu thầu rộng rãi | 14/07/2023 | 1181/QĐ-BVC | 07/07/2023 | 3 | Thành Phố Sông Công,Tỉnh Thái Nguyên | Nha khoa | NK-KEO-DAN | Keo dán nha khoa (MMG) |  |  | Keo dán | 1 | 1 | K041726
Keo dán chất hàn | Lọ | 60 | Thụy Sĩ |  | 7.43 | Coltene | Coltene |  |  | từ 2024 trở về sau | - Dán composite quang trùng hợp. -Dán được cả bề mặt khô và ướt Lọ 5ml | 1.000.000 | vn0302130894 | CÔNG TY TNHH TRANG THIẾT BỊ NHA KHOA | IB2500247958 | vn0102251531 | Bệnh viện Đại học Y Hà Nội | Đấu thầu rộng rãi | 06/08/2025 | 1270/QĐ-BVĐHYHN | 06/08/2025 | 2 | Quận Đống Đa,Thành phố Hà Nội | Nha khoa | NK-KEO-DAN | Keo dán nha khoa (MMG) |  |  | Keo dán | 1 | 1 | K041727
Keo dán Composite | ml | 200 | Đức |  | 433898 | Keo dán nha khoa (Mani Bond) | MANI MEDICAL GERMANY GmbH |  |  | từ 2024 trở về sau | Keo dán Composite | 116.000 | vn3100137028 | CÔNG TY CỔ PHẦN DƯỢC PHẨM QUẢNG BÌNH | IB2600031160 | vn3200098460 | Bệnh viện đa khoa tỉnh Quảng Trị | Đấu thầu rộng rãi | 07/05/2026 | 861/QĐ-BVĐK | 07/05/2026 | 4 | Phường Nam Đông Hà,Tỉnh Quảng Trị | Nha khoa | NK-COMPOSITE | Composite (MMG) | NK-KEO-DAN | Có | Composite; Keo dán; nha khoa | 3 | 1 | K041729
Keo dán Composite | Lọ | 5 | Đức |  | 433898 | Mani | Mani Medical Germany GmbH |  |  | 2024 trở về sau | Keo dán quang trùng hợp, 1 thành phần; dùng cho phục hình composite trực tiếp/gián tiếp; sửa chữa phục hình composite nứt vỡ. Dung tích 5 ml | 693.000 | vn5200868219 | CÔNG TY TNHH BẰNG TRUNG DŨNG | IB2500623731 | vn5500168835 | Bệnh viện đa khoa khu vực Phù Yên | Đấu thầu rộng rãi | 09/02/2026 | 99/QĐ-BVPY | 09/02/2026 | 3 | Xã Phù Yên,Tỉnh Sơn La | Nha khoa | NK-COMPOSITE | Composite (MMG) | NK-KEO-DAN | Có | Composite; Keo dán | 2 | 1 | K041730
Keo dán Composite | Lọ | 3 | Đức |  | 433898 | Keo dán nha khoa (Mani Bond) | MANI MEDICAL GERMANY GmbH |  |  | 2024 trở về sau | Lọ 5ml | 600.000 | vn3100137028 | CÔNG TY CỔ PHẦN DƯỢC PHẨM QUẢNG BÌNH | IB2500557549 | vn3100195502 | Bệnh viện đa khoa khu vực Quảng Ninh, tỉnh Quảng Trị | Đấu thầu rộng rãi | 15/01/2026 | 27/QĐ-BV | 15/01/2026 | 2 | Xã Ninh Châu,Tỉnh Quảng Trị | Nha khoa | NK-COMPOSITE | Composite (MMG) | NK-KEO-DAN | Có | Composite; Keo dán; nha khoa | 3 | 1 | K041731
Keo dán composite | Lọ | 50 | Brasil |  | 55018 | 55018 | Vigodent Industria E Comercio LTDA. |  |  | 2024 trở về sau | - Có thành phần nền là ethanol, ít bị bay hơi. - Có chứa nhiều monomer, độ che phủ cao. - Có tính ưa nước, tạo lực bám dính cao khi ngà hơi ẩm. - Có chứa các hạt độn nano, giúp gia tăng các đặc tính cơ học. - Có chứa Flour, ngừa sâu răng. - Độ kết dính cao, tương tự như các loại bonding 2 bước khác (optibond, single bond). - Độ hở rìa thấp, tương tự single bond 2 (<83%). - Có độ ổn định với thời gian cao (không bị ê buốt, không bị đổi màu viền miếng trám và đường viền miếng trám không bị nứt). - Quy cách lọ 5 ml - Tiêu chuẩn chất lượng ISO 13485 | 637.560 | vn0302130894 | CÔNG TY TNHH TRANG THIẾT BỊ NHA KHOA | IB2500179877 | vn1801211773 | BỆNH VIỆN TRƯỜNG ĐẠI HỌC Y DƯỢC CẦN THƠ | Đấu thầu rộng rãi | 25/07/2025 | 644/QĐ-BVTĐHYDCT | 25/07/2025 | 3 | Quận Ninh Kiều,Thành phố Cần Thơ | Nha khoa | NK-COMPOSITE | Composite (MMG) | NK-KEO-DAN |  | Composite; Keo dán | 2 | 1 | K041732
Keo dán composite | Chai | 20 | Đức,G7 |  | --- | Dentsply DeTrey GmbH | Dentsply DeTrey GmbH |  |  | Từ năm 2023 trở về sau | Tạo ra liên kế với vật liệu phục hồi, dùng trên men răng và ngà răng, áp dụng trong quy trình trám răng đính hạt. Lực bền xé 31 N, dung môi Aceton, chống ê buốt, phóng thích Flour. | 815.000 | vn0110589758 | CÔNG TY TNHH WINGS VINA | IB2500166345 | vnz000023759 | Bệnh viện Bưu Điện | Đấu thầu rộng rãi | 26/06/2025 | KQ2500166345_2506241703 | 26/06/2025 | 2 | Quận Hoàng Mai,Thành phố Hà Nội | Nha khoa | NK-COMPOSITE | Composite (MMG) | NK-KEO-DAN |  | Composite; Keo dán | 2 | 1 | K041733
Keo dán Composite | ml | 25 | Đức | Vật tư, hoá chất y tế | 433898 | Mani | Mani Medical Germany GmbH |  | 240000001/PCBB-TNg | 2024 - 2025 | . | 120.000 | vn1001124560 | CÔNG TY TNHH DỊCH VỤ THƯƠNG MẠI GOLD SNAKE | IB2500198481 | vn3200098460 | Bệnh viện đa khoa tỉnh Quảng Trị | Chào hàng cạnh tranh | 20/06/2025 | KQ2500198481_2506192054 | 20/06/2025 | 2 | Thành phố Đông Hà,Tỉnh Quảng Trị | Nha khoa | NK-COMPOSITE | Composite (MMG) | NK-KEO-DAN | Có | Composite; Keo dán | 2 | 1 | K041734
Keo dán Composite | Lọ | 20 | Lithuania |  | i-Bonding LC | UAB | UAB Medicinos Linija |  |  | Từ năm 2024 trở đi | Keo chuyên dụng để liên kết các vật liệu composite hoặc giữa composite với các vật liệu khác | 276.360 | vn0106122008 | CÔNG TY CỔ PHẦN THIẾT BỊ VẬT TƯ HOÀNG MINH | IB2500082070 | vn5700391615 | Bệnh viện Bãi Cháy | Đấu thầu rộng rãi | 15/05/2025 | KQ2500082070_2505151646 | 15/05/2025 | 2 | Thành phố Hạ Long,Tỉnh Quảng Ninh | Nha khoa | NK-COMPOSITE | Composite (MMG) | NK-KEO-DAN |  | Composite; Keo dán | 2 | 1 | K041735
Keo dán composite | lọ/hộp | 50 | Brasil | 30064010 | 55018 | 55018 | Vigodent S/A Ind e Com |  |  | 2022 trở về sau | Keo dán hóa học vững chắc với ngà và men, có thể làm ngưng dịch luân chuyển vào ống ngà và ngăn chặn sự ê buốt, nhạy cảm 'Keo dán quang trùng hợp, thế hệ thứ 5 Chất kết dính chiếu đèn | 560.000 | vn0302130894 | CÔNG TY TNHH TRANG THIẾT BỊ NHA KHOA | IB2400000162 | vn1801211773 | BỆNH VIỆN TRƯỜNG ĐẠI HỌC Y DƯỢC CẦN THƠ | Đấu thầu rộng rãi | 19/04/2024 | 239 | 19/04/2024 | 2 | Quận Ninh Kiều,Thành phố Cần Thơ | Nha khoa | NK-COMPOSITE | Composite (MMG) | NK-KEO-DAN |  | Composite; Keo dán | 2 | 1 | K041736
Keo dán composite (Bond) | Hộp | 48 | Brasil; 55018; Vigodent S/A Ind e Com | 30064010 | [7 empty] | 644.000 | vn0302130894 | CÔNG TY TNHH TRANG THIẾT BỊ NHA KHOA | IB2300211880 | vnz000010856 | Bệnh viện thành phố Thủ Đức | Đấu thầu rộng rãi | 06/12/2023 | Số 1684/QĐ-BV ngày 04/12/2023 | 04/12/2023 | 2 | Thành phố Thủ Đức,TP. Hồ Chí Minh | Nha khoa | NK-COMPOSITE | Composite (MMG) | NK-KEO-DAN |  | Composite; Keo dán | 2 | 1 | K041737
Keo dán composite 2 trong 1 | Lọ | 500 | Đức | 3506 | Mani Bond | Mani | Mani Medical Germany GmbH |  |  | 2023, 2024, 2025 | Không cần etching, thời gian trùng hợp 10 giây Thời gian thao tác làm việc 3 phút Không chưa TEGMA/MMA - tương thích sinh học và bền lâu Lực dán mạnh -24MPa trên men răng và 26MPa trên ngà răng. Thể tích: 5ml | 558.000 | vn0105141819 | CÔNG TY TNHH ĐẦU TƯ VÀ THƯƠNG MẠI NAM DŨNG | IB2500527217 | vn0101486675 | Bệnh viện Răng Hàm Mặt Trung ương Hà Nội | Đấu thầu rộng rãi | 27/03/2026 | 391/QĐ-BVRHMTWHN | 27/03/2026 | 2 | Phường Hoàn Kiếm,Thành phố Hà Nội | Nha khoa | NK-COMPOSITE | Composite (MMG) | NK-KEO-DAN | Có | Composite; Keo dán | 2 | 1 | K041738
Keo dán composite 2 trong 1 | Lọ | 40 | Mỹ |  | 51202 | 3M ESPE Dental Products | 3M ESPE Dental Products |  |  | 2025 | Loại trùng hợp: Quang trùng hợp. Lọ 6g. Thành phần: dimethylacrylate resin, HEMA, Vitrebond copolyme, ethanol, pH 4.7 hoặc tương đương | 1.036.000 | vn0106081305 | CÔNG TY TNHH NHA KHOA THIÊN PHÚC | IB2500460137 | vn0105486549 | Bệnh viện Trung ương Quân đội 108 | Đấu thầu rộng rãi | 26/12/2025 | 9534/QĐ-BV | 26/12/2025 | 2 | Phường Hai Bà Trưng,Thành phố Hà Nội | Nha khoa | NK-COMPOSITE | Composite (MMG) | NK-KEO-DAN |  | Composite; Keo dán | 2 | 1 | K041739
Keo dán composite 2 trong 1 | Lọ | 35 | Đức |  | Mani Bond/ 433898 | Mani Bond | MANI MEDICAL GERMANY GmbH |  |  | Từ năm 2024 trở về sau | Chi tiết tại file đính kèm | 620.000 | vn0107087155 | CÔNG TY CỔ PHẦN DỊCH VỤ CÔNG NGHỆ ĐIỆN TỬ GB | IB2500062243 | vn0100923097 | Bệnh viện Bạch Mai | Đấu thầu rộng rãi | 12/11/2025 | 4813/QĐ-BM | 12/11/2025 | 3 | Quận Đống Đa,Thành phố Hà Nội | Nha khoa | NK-COMPOSITE | Composite (MMG) | NK-KEO-DAN | Có | Composite; Keo dán | 2 | 1 | K041740
Keo dán composite nha khoa | Lọ | 200 | Brasil | 3006 | 55018 | 55018 | Vigodent Industria E Comercio LTDA. |  |  | 2024 | Keo dán quang trùng hợp công nghệ hạt độn nano. Lực dán cao dán được cả trên bề mặt khô và ướt. - Quy cách lọ 5 ml - Tiêu chuẩn chất lượng ISO 13485 - Xuất xứ Brasil, (Nam Mỹ) | 585.000 | vn0302130894 | CÔNG TY TNHH TRANG THIẾT BỊ NHA KHOA | IB2400440860 | vn0301483696 | Bệnh Viện Răng Hàm Mặt Thành Phố Hồ Chí Minh | Đấu thầu rộng rãi | 09/08/2025 | 725/QĐ-BVRHM | 08/08/2025 | 3 | Quận 1,TP. Hồ Chí Minh | Nha khoa | NK-COMPOSITE | Composite (MMG) | NK-KEO-DAN |  | Composite; Keo dán; nha khoa | 3 | 1 | K041741
Keo dán compsoite | Lọ | 10 | Mỹ | 3506 | 51202 | 3M | 3M ESPE Dental Products |  |  | 2025 | Tất cả các quy trình dán phục hồi trực tiếp, quang trùng hợp Quy trình dán cho phục hồi gián tiếp khi kết hợp với xi măng nhựa dán RelyX ARC. Giảm nhạy cảm bề mặt chân răng. Sửa chữa sứ và composite. Dán veneer kết hợp với xi măng Rely X Venee Lọ/6g | 1.100.000 | vn0304183813 | CÔNG TY TNHH TRANG THIẾT BỊ Y TẾ TRẦN VÀ TRUNG | IB2500074555 | vnz000023635 | Bệnh viện Trường Đại học Trà Vinh | Đấu thầu rộng rãi | 20/10/2025 | 302 /QĐ-BVĐHTV | 20/10/2025 | 3 | Thành phố Trà Vinh,Tỉnh Trà Vinh | Nha khoa | NK-KEO-DAN | Keo dán nha khoa (MMG) |  |  | Keo dán | 1 | 1 | K041742
Keo dán dùng trong nha khoa | Lọ | 3 | Đức |  | 433898 | Mani Bond | MANI MEDICAL GERMANY GmbH |  | 240000001/PCBB-TNg | 2025 TRỞ VỀ SAU | Theo quy định tại Chương V E-HSMT | 558.000 | vn0317762913 | CÔNG TY CỔ PHẦN LAPHACO MECI | IB2600062403 | vn0301465062 | Bệnh Viện Chợ Rẫy | Đấu thầu rộng rãi | 09/04/2026 | 1617/QĐ-BVCR | 09/04/2026 | 2 | Phường Chợ Lớn,Thành phố Hồ Chí Minh | Nha khoa | NK-KEO-DAN | Keo dán nha khoa (MMG) |  | Có | Keo dán; nha khoa | 2 | 1 | K041868
Keo dán dùng trong nha khoa | Lọ | 1 | Brasil |  | 55018 | Vigodent Industria E Comercio LTDA. | Vigodent Industria E Comercio LTDA. |  |  | 2025 trở về sau | Có thành phần nền là ethanol. Có chứa nhiều monomer. Có tính ưa nước. Có chứa các hạt độn nano. Có chứa Flour. Độ kết dính cao, tương tự như các loại bonding 2 bước khác (optibond, single bond). Độ hở rìa thấp, tương tự single bond 2 (<83%). Có độ ổn định với thời gian cao (không bị ê buốt, không bị đổi màu viền miếng trám và đường viền miếng trám không bị nứt). Lọ ≥5 ml | 400.000 | vn0101849706 | CÔNG TY TNHH THIẾT BỊ Y TẾ VÀ HOÁ CHẤT HOÀNG PHƯƠNG | IB2600001377 | vn4600543421 | Bệnh viện Gang Thép Thái Nguyên | Đấu thầu rộng rãi | 30/01/2026 | 104/QĐ-BVGTTN | 30/01/2026 | 1 | Tỉnh Thái Nguyên | Nha khoa | NK-KEO-DAN | Keo dán nha khoa (MMG) |  |  | Keo dán; nha khoa | 2 | 1 | K041869
Keo dán dùng trong nha khoa | Lọ | 5 | Đức |  | 433898 | Mani Medical Germany GmbH | Mani Medical Germany GmbH |  | 240000001/PCBB-TNg | 2024 trở về sau | Keo dán dùng trong các phục hồi trực tiếp như trám thẩm mỹ, sửa chữa các phục hồi gián tiếp Lọ 5ml | 869.000 | vn0311229963 | CÔNG TY TRÁCH NHIỆM HỮU HẠN MỘT THÀNH VIÊN CÔNG NGHỆ CAO VÀ THƯƠNG MẠI QUỐC TẾ HẢI LONG | IB2500364778 | vn0304722303 | BỆNH VIỆN ĐA KHOA PHÚ NHUẬN | Đấu thầu rộng rãi | 27/01/2026 | 42/QĐ-BVĐKPN | 26/01/2026 | 3 | Phường Phú Nhuận,Thành phố Hồ Chí Minh | Nha khoa | NK-KEO-DAN | Keo dán nha khoa (MMG) |  | Có | Keo dán; nha khoa | 2 | 1 | K041870
Keo dán dùng trong nha khoa | Lọ | 3 | Brasil |  | 55018 | 55018 | Vigodent Industria E Comercio LTDA., Brasil |  |  | 2023 trở về sau | "- Có thành phần nền là ethanol, ít bị bay hơi. - Có chứa nhiều monomer, độ che phủ cao. - Có tính ưa nước, tạo lực bám dính cao khi ngà hơi ẩm. - Có chứa các hạt độn nano, giúp gia tăng các đặc tính cơ học. - Có chứa Flour, ngừa sâu răng. - Độ kết dính cao, tương tự như các loại bonding 2 bước khác (optibond, single bond). - Độ hở rìa thấp, tương tự single bond 2 (<83%). - Có độ ổn định với thời gian cao (không bị ê buốt, không bị đổi màu viền miếng trám và đường viền miếng trám không bị nứt). - Quy cách lọ 5 ml - Tiêu chuẩn chất lượng ISO 13485 - Xuất xứ châu Mỹ (Nam Mỹ) | 637.560 | vn0302130894 | CÔNG TY TNHH TRANG THIẾT BỊ NHA KHOA | IB2500114191 | vn0301465062 | Bệnh Viện Chợ Rẫy | Đấu thầu rộng rãi | 07/07/2025 | 3790 | 07/07/2025 | 3 | Quận 5,TP. Hồ Chí Minh | Nha khoa | NK-KEO-DAN | Keo dán nha khoa (MMG) |  |  | Keo dán; nha khoa | 2 | 1 | K041871
Keo dán dùng trong nha khoa | lọ | 15 | Liechtenstein |  | 603936 | Ivoclar Vivadent | Ivoclar Vivadent |  |  | 2023 - 2024 | Kèm theo bảng đáp ứng kỹ thuật hàng hóa | 700.000 | vn0106342613 | CÔNG TY TNHH TRANG THIẾT BỊ Y TẾ ANH SƠN | IB2400604977 | vn1000586717 | Bệnh viện Đa khoa Kiến Xương | Đấu thầu rộng rãi | 10/03/2025 | KQ2400604977_2503100904 | 10/03/2025 | 2 | Huyện Kiến Xương,Tỉnh Thái Bình | Nha khoa | NK-KEO-DAN | Keo dán nha khoa (MMG) |  |  | Keo dán; nha khoa | 2 | 1 | K041872
Keo dán dùng trong nha khoa | lọ | 5 | Nhật Bản | 3006 | 0 | 0 | GC Dental Products Corporation |  |  | Năm 2024 trở về sau | Tính năng ưu việt, dễ dàng sử dụng và độ linh hoạt cao. Độ bám dính hiệu quả thông qua vùng tương tác nano. Thao tác đơn giản, dễ dàng sử dụng. Có thể dùng sửa chữa phục hồi và điều trị quá cảm ngà | 1.750.000 | vn0301925136 | CÔNG TY TNHH THIẾT BỊ Y TẾ LIÊN NHA | IB2400357805 | vn0304722303 | BỆNH VIỆN QUẬN PHÚ NHUẬN | Đấu thầu rộng rãi | 17/01/2025 | 19/QĐ-BVPN | 16/01/2025 | 3 | Quận Phú Nhuận,TP. Hồ Chí Minh | Nha khoa | NK-KEO-DAN | Keo dán nha khoa (MMG) |  |  | Keo dán; nha khoa | 2 | 1 | K041873
Keo dán dùng trong nha khoa | Lọ | 1 | Ivoclar Vivadent |  | Bond tetric N-bond 6g | Bond tetric N-bond 6g | Liechtenstien |  |  | 2024 trở về sau | Lọ 6 ml | 890.000 | vn0101849706 | CÔNG TY TNHH THIẾT BỊ Y TẾ VÀ HOÁ CHẤT HOÀNG PHƯƠNG | IB2400490120 | vn4600543421 | Bệnh viện Gang thép Thái Nguyên | Đấu thầu rộng rãi | 02/01/2025 | 01/QĐ-BVGT | 02/01/2025 | 2 | Thành phố Thái Nguyên,Tỉnh Thái Nguyên | Nha khoa | NK-KEO-DAN | Keo dán nha khoa (MMG) |  |  | Keo dán; nha khoa | 2 | 1 | K041874
Keo dán Esbond nha khoa | Lọ | 2 | Liechtenstein |  | TE-Econom Bond/ TE-Econom Bond | Ivoclar Vivadent | Ivoclar Vivadent |  |  | Năm 2024 trở đi | Keo bond nha khoa. Quy cách: 5g/lọ (tương đương 5ml/ lọ) | 2.700.000 | vn0107622998 | LIÊN DANH VẠN AN - VIETLAND - VIỆT PHAN - PHÚC THỊNH | IB2500003388 | vn0500474488 | Bệnh viện Y học cổ truyền Hà Đông | Đấu thầu rộng rãi | 13/02/2025 | KQ2500003388_2502131445 | 13/02/2025 | 1 | Quận Hà Đông,Thành phố Hà Nội | Nha khoa | NK-KEO-DAN | Keo dán nha khoa (MMG) |  |  | Keo dán; nha khoa | 2 | 1 | K041875
Keo dán hàn răng | Lọ | 6 | Mỹ |  | 34614 | Kerr Corporation | Kerr Corporation |  |  | Năm 2024 trở về sau | - Dùng cho phục hình trực tiếp và gián tiếp - Lọ/6ml. | 1.017.000 | vn0318234200 | Gia Xuân - Thành Khoa | IB2500416524 | vnz000007757 | Bệnh viện đa khoa Ninh Thuận | Đấu thầu rộng rãi | 30/12/2025 | 1140/QĐ-BVNT | 30/12/2025 | 1 | Phường Ninh Chử,Tỉnh Khánh Hòa | Nha khoa | NK-KEO-DAN | Keo dán nha khoa (MMG) |  |  | Keo dán; Răng | 2 | 1 | K041881
Keo dán hàn răng | Lọ | 2 | Mỹ |  | Optibond Universal Bottle Refil-36519 | Keo dán hàn răng 36519 - Optibond Universal Bottle Refill | Kerr Corporation |  |  |  | Kéo dán hàn răng chỉ với một lọ duy nhất. Độ bền dán vượt trội trên mọi bề mặt và vật liệu phục hình, cũng như mọi phương pháp etching. Lọ 5ml | 1.120.000 | vn3100137028 | CÔNG TY CỔ PHẦN DƯỢC PHẨM QUẢNG BÌNH | IB2400273195 | vn3100454154 | Bệnh viện đa khoa huyện Lệ Thủy | Đấu thầu rộng rãi | 16/09/2024 | 784/QĐ-BV | 16/09/2024 | 2 | Huyện Lệ Thuỷ,Tỉnh Quảng Bình | Nha khoa | NK-KEO-DAN | Keo dán nha khoa (MMG) |  |  | Keo dán; Răng | 2 | 1 | K041882
Keo dán hóa học vững chắc với ngà và men 5ml | Lọ | 20 | Đức |  | 433898 | Mani | Mani |  |  | 2024 | Keo dán tạo lớp keo vững chắc với ngà và men. Tương thích sinh học và giảm nguy cơ nhạy cảm quá mức. Tiêu chuẩn: ISO 13485 và CFS | 599.000 | vn0309539478 | CÔNG TY TNHH THƯƠNG MẠI DỊCH VỤ VŨ THUẬN | IB2400495261 | vn0302203510 | BỆNH VIỆN NGUYỄN TRI PHƯƠNG | Đấu thầu rộng rãi | 17/04/2025 | 440/QĐ-NTP | 17/04/2025 | 3 | Quận 5,TP. Hồ Chí Minh | Nha khoa | NK-KEO-DAN | Keo dán nha khoa (MMG) |  | Có | Keo dán | 1 | 1 | K041883
Keo dán kết dính trong nha khoa | lọ | 12 | Vigodent Industria E Comercio LTDA.Hoa Kỳ |  | 55018 | Vigodent Industria E Comercio LTDA. | Vigodent Industria E Comercio LTDA.Hoa Kỳ |  |  | 2025 trở về sau | Chi tiết trong file đính kèm | 565.000 | vn0313430498 | Công ty TNHH LPA | IB2600404383 | vn0303008135 | BỆNH VIỆN ĐA KHOA BÌNH PHÚ | Đấu thầu rộng rãi | 18/09/2026 | 679/QĐ-BVĐKBP | 18/09/2026 | 2 | Phường Bình Phú,Thành phố Hồ Chí Minh | Nha khoa | NK-KEO-DAN | Keo dán nha khoa (MMG) |  |  | Keo dán; nha khoa | 2 | 1 | K041884
Keo dán men ngà | Lọ | 80 | Hãng sx: GDF Gesellschaft fur dentale Forschung und Innovationen GmbH Nước sx: Đức Hãng chủ sở hữu: GDF Gesellschaft fur dentale Forschung und Innovationen GmbH Nước chủ sở hữu: Đức Chủng loại/ ký mã hiệu:Mani Bond /433898 | [8 empty] | 550.000 | vn0107651607 | CÔNG TY CỔ PHẦN ĐẦU TƯ DSC VIỆT NAM | IB2300223599 | vn2400406819 | Phòng khám đa khoa Giao thông vận tải Bắc Giang | Chào hàng cạnh tranh | 07/10/2023 | 253/QĐ=PK | 05/10/2023 | 1 | Thành phố Bắc Giang,Tỉnh Bắc Giang | Nha khoa | NK-KEO-DAN | Keo dán nha khoa (MMG) |  |  | Keo dán | 1 | 1 | K042040
Keo dán men ngà 2 bước | hộp/lọ | 5 | 3M ESPE Dental Products/ Mỹ | [8 empty] | 1.986.062 | vn0311229963 | CÔNG TY TRÁCH NHIỆM HỮU HẠN MỘT THÀNH VIÊN CÔNG NGHỆ CAO VÀ THƯƠNG MẠI QUỐC TẾ HẢI LONG | IB2300112976 | vn0400483707 | Trung tâm Y tế quận Liên Chiểu | Đấu thầu rộng rãi | 30/08/2023 | 612/QĐ-TTYT | 30/08/2023 | 3 | Quận Liên Chiểu,Thành phố Đà Nẵng | Nha khoa | NK-KEO-DAN | Keo dán nha khoa (MMG) |  |  | Keo dán | 1 | 1 | K042041
Keo dán men ngà 3M | Lọ | 3 | Mỹ |  | 51202 | 3M ESPE | 3M ESPE Dental Products |  |  | Từ năm 2025 trở về sau | Keo dán ẩm, đơn giản, chứa 10% hạt độn 5nm. Keo dán có nhiều ứng dụng khác nhau, bao gồm dán dính trong phục hồi composite trực tiếp cũng như các phục hồi sứ, composite, sửa chữa phục hồi kim loại, amalgam, giảm nhạy cảm bề mặt chân răng và dán veneers sứ với xi măng Rely X Veneer và RelyX™ Ceramic Primer. Nhà sản xuất đạt tiêu chuẩn ISO 13485 | 1.630.000 | vn3301584227 | CÔNG TY TNHH MỘT THÀNH VIÊN DỊCH VỤ THƯƠNG MẠI HÀ PHÚ | IB2600401829 | vn3300269381 | Phòng Bảo vệ sức khỏe cán bộ Thành phố Huế | Chào hàng cạnh tranh | 14/08/2026 | 2733/QĐ-PBVSKCB | 14/08/2026 | 1 | Phường Thuận Hóa,Thành phố Huế | Nha khoa | NK-KEO-DAN | Keo dán nha khoa (MMG) |  |  | Keo dán | 1 | 1 | K042042
Keo dán men ngà 3M | Lọ | 2 | Mỹ |  | 51202 | Adper™ Single Bond 2 Adhesive | 3M ESPE Dental Products |  |  | Từ năm 2024 trở đi | Keo dán một bước, một lớp phủ, Kĩ thuật đa dạng: Total-Etch, Self-Etch và Selective-Etch Độ bền dán ổn định trên cả ngà ẩm và khô sau khi xoi mòn, Hầu như không gây ê buốt sau khi trám, Độ bền dán cao trên tất cả các bề mặt gián tiếp mà không cần Primer riêng biệt Khít sát thành xoang tuyệt vời cho phục hồi thẩm mỹ cao | 1.442.000 | vn3301584227 | CÔNG TY TNHH MỘT THÀNH VIÊN DỊCH VỤ THƯƠNG MẠI HÀ PHÚ | IB2500127119 | vn3300269381 | Phòng Bảo vệ sức khỏe cán bộ Thành phố Huế | Chào hàng cạnh tranh | 26/04/2025 | KQ2500127119_2504261800 | 26/04/2025 | 1 | Quận Thuận Hóa,Thành phố Huế | Nha khoa | NK-KEO-DAN | Keo dán nha khoa (MMG) |  |  | Keo dán | 1 | 1 | K042043
Keo dán Nano 2 bước | Lọ | 1 | Brazin |  | 55018 | Vigodent | Vigodent |  |  | 2025 trở về sau | MAGIC BOND TOTAL ETCH – Keo dán thế hệ 5 Nền dung môi: Ethanol → bay hơi nhanh, giúp keo ổn định và thẩm thấu tốt. Chứa nhiều monomer → độ che phủ cao. Tính ưa nước, tạo lực bám dính cao khi bề mặt ngà còn hơi ẩm (moist bonding). Có hạt độn nano → cải thiện tính cơ học và độ bền liên kết. Chứa Fluor → giúp ngừa sâu răng sau khi phục hồi. Độ nhớt thấp (< 33%) → dễ chảy, dễ thao tác. Độ ổn định thời gian cao: Không bị ê buốt. Không đổi màu miếng trám. Không gây bong bật miếng trám theo thời gian. | 774.430 | vn0304903324 | CÔNG TY TNHH THIẾT BỊ Y TẾ QUÂN KHOA | IB2500629394 | vn0302374227 | BỆNH VIỆN GIAO THÔNG VẬN TẢI HỒ CHÍ MINH | Đấu thầu rộng rãi | 03/02/2026 | 36/QĐ-Dược | 03/02/2026 | 1 | Phường Xuân Hòa,Thành phố Hồ Chí Minh | Nha khoa | NK-KEO-DAN | Keo dán nha khoa (MMG) |  |  | Keo dán | 1 | 1 | K042081
Keo dán nano 2 bước | Chai | 5 | Brasil |  | 55018 | 55018 | Vigodent Industria E Comercio LTDA. |  |  | 2024 trở đi | - Có thành phần nền là ethanol, ít bị bay hơi. - Có chứa nhiều monomer, độ che phủ cao. - Có tính ưa nước, tạo lực bám dính cao khi ngà hơi ẩm. - Có chứa các hạt độn nano, giúp gia tăng các đặc tính cơ học. - Có chứa Flour, ngừa sâu răng. - Độ kết dính cao, tương tự như các loại bonding 2 bước khác (optibond, single bond). - Độ hở rìa thấp, tương tự single bond 2 (<83%). - Có độ ổn định với thời gian cao (không bị ê buốt, không bị đổi màu viền miếng trám và đường viền miếng trám không bị nứt). - Quy cách lọ 5 ml - Tiêu chuẩn chất lượng ISO 13485 - Xuất xứ châu Mỹ (Nam Mỹ) | 637.560 | vn0302130894 | CÔNG TY TNHH TRANG THIẾT BỊ NHA KHOA | IB2500468636 | vn5800180216 | Bệnh viện II Lâm Đồng | Đấu thầu rộng rãi | 26/01/2026 | 43/QĐ-BVIILĐ | 26/01/2026 | 3 | Phường B'Lao,Tỉnh Lâm Đồng | Nha khoa | NK-KEO-DAN | Keo dán nha khoa (MMG) |  |  | Keo dán | 1 | 1 | K042082
Keo dán Nano 2 bước | Lọ | 1 | Lithuania |  | I-Dental | Idental | Idental |  |  | 2024 trở về sau | là keo dán quang trùng hợp dùng trên men và ngà răng, đa năng và dễ sử dụng. Áp dụng trong quy trình trám răng, đính hạt… | 418.000 | vn0304903324 | CÔNG TY TNHH THIẾT BỊ Y TẾ QUÂN KHOA | IB2400545470 | vn0302374227 | BỆNH VIỆN GIAO THÔNG VẬN TẢI HỒ CHÍ MINH | Đấu thầu rộng rãi | 17/01/2025 | KQ2400545470_2501170939 | 17/01/2025 | 2 | Quận 3,TP. Hồ Chí Minh | Nha khoa | NK-KEO-DAN | Keo dán nha khoa (MMG) |  |  | Keo dán | 1 | 1 | K042083
Keo Dán Nano 2 Bước | Lọ | 6 | Hoa Kỳ | hóa chất, vật tư y tế | Adper™ Single Bond 2 Adhesive | 3M | 3M ESPE Dental Products |  |  | Năm 2023 trở đi | Có tác dụng làm Giảm ê buốt mặt chân răng. Lọ ≥6g. Đạt tiêu chuẩn ISO 13485 hoặc tương đương. | 1.000.000 | vn0106072491 | Liên danh Lake Side - Anh Ngọc | IB2400374613 | vnz000013424 | Bệnh viện đa khoa Thanh Trì | Đấu thầu rộng rãi | 31/10/2024 | 663/QĐ-BVĐKTT | 29/10/2024 | 2 | Huyện Thanh Trì,Thành phố Hà Nội | Nha khoa | NK-KEO-DAN | Keo dán nha khoa (MMG) |  |  | Keo dán | 1 | 1 | K042085
Keo dán nano 2 bước single Bond 2 | Lọ | 2 | Ấn Độ | 3006 | 10003 | Prevest Denpro | Prevest Denpro Limited |  |  | Năm 2026 trở về sau | Fusion Bond 5 là chất kết dính ngà răng/men răng đa chức năng, một thành phần, quang trùng hợp. Sản phẩm có khả năng bám dính rất tốt với cả mô răng và nhựa composite. Hệ thống đóng gói một chai, dễ sử dụng và có thể áp dụng trên cả ngà răng và men răng. Liên kết vật liệu compostsite trong phục hồi trực tiếp & gián tiếp. Lọ/ 5ml | 600.000 | vn0301925136 | CÔNG TY TNHH THIẾT BỊ Y TẾ LIÊN NHA | IB2600308713 | vn0401281728 | Trung tâm Y tế khu vực Cẩm Lệ | Đấu thầu rộng rãi | 07/10/2026 | 363/QĐ-TTYT | 07/10/2026 | 2 | Phường Cẩm Lệ,Thành phố Đà Nẵng | Nha khoa | NK-KEO-DAN | Keo dán nha khoa (MMG) |  |  | Keo dán | 1 | 1 | K042089
Keo dán nano dùng trong nha khoa | Lọ | 4 | Liechtenstien |  | Keo dán nano dùng trong nha khoa | Keo dán nano dùng trong nha khoa | Ivoclar Vivadent |  |  |  | Dùng trong chuyên khoa răng Bond tetric N-bond 6g | 890.000 | vn0101953129 | CÔNG TY CỔ PHẦN SẢN XUẤT VÀ XUẤT NHẬP KHẨU VIETLAND | IB2400096836 | vn0103992878 | Bệnh viện đa khoa huyện Phú Xuyên | Chào hàng cạnh tranh | 24/05/2024 | 1028/QĐ-BVĐKPX | 23/05/2024 | 1 | Thành phố Hà Nội | Nha khoa | NK-KEO-DAN | Keo dán nha khoa (MMG) |  |  | Keo dán; nha khoa | 2 | 1 | K042090
Keo dán ngà | Lọ | 24 | Mỹ |  | 36519 | Kerr Corporation | Kerr Corporation |  |  | Năm 2024 trở về sau | - Đây là một loại keo được sử dụng trong nha khoa, dùng để dán trên men và ngà - Lọ/5ml. | 997.000 | vn0318234200 | Gia Xuân - Thành Khoa | IB2500416524 | vnz000007757 | Bệnh viện đa khoa Ninh Thuận | Đấu thầu rộng rãi | 30/12/2025 | 1140/QĐ-BVNT | 30/12/2025 | 1 | Phường Ninh Chử,Tỉnh Khánh Hòa | Nha khoa | NK-KEO-DAN | Keo dán nha khoa (MMG) |  |  | Keo dán | 1 | 1 | K042091
Keo dán ngà | Chai | 2 | Thụy Sỹ | 3006 | 7494 | 7494 | Coltène Whaledent AG |  |  | 2023 trở về sau | Bịt kín bề mặt răng và giảm thiểu nguy cơ nhạy cảm sau phẫu thuật Độ bám dính cao trên ngà răng và men răng Áp dụng với các vật liệu xử lý hóa học và xử lý kép | 1.643.000 | vn0302130894 | CÔNG TY TNHH TRANG THIẾT BỊ NHA KHOA | IB2400211148 | vn0304254750 | BỆNH VIỆN ĐA KHOA KHU VỰC HÓC MÔN | Đấu thầu rộng rãi | 09/12/2024 | 1045/QĐ-BVHM | 09/12/2024 | 2 | Huyện Hóc Môn,TP. Hồ Chí Minh | Nha khoa | NK-KEO-DAN | Keo dán nha khoa (MMG) |  |  | Keo dán | 1 | 1 | K042092
Keo dán ngà (Bonding) | Lọ | 2 | Nhật Bản |  | G-Premio Bond | GC Corporation | GC Corporation |  |  | 2024 trở về sau | Keo dán ngà (Bonding) | 1.951.950 | vn0310363437 | CÔNG TY TNHH THƯƠNG MẠI VÀ THIẾT BỊ Y TẾ NHẬT MINH | IB2500248036 | vn5800179309 | Trung tâm Y tế Khu vực Lâm Hà | Đấu thầu rộng rãi | 08/08/2025 | 106 /QĐ - TTYT | 08/08/2025 | 3 | Huyện Lâm Hà,Tỉnh Lâm Đồng | Nha khoa | NK-KEO-DAN | Keo dán nha khoa (MMG) |  |  | Keo dán | 1 | 1 | K042093
Keo dán ngà (Bonding) | Lọ | 1 | GC-Nhật Bản | [8 empty] | 1.789.599 | vn0310363437 | CÔNG TY TNHH THƯƠNG MẠI VÀ THIẾT BỊ Y TẾ NHẬT MINH | IB2300313164 | vn5800179309 | Trung tâm Y tế Huyện Lâm Hà | Đấu thầu rộng rãi | 29/01/2024 | 56 /QĐ-TTYT | 26/01/2024 | 3 | Huyện Lâm Hà,Tỉnh Lâm Đồng | Nha khoa | NK-KEO-DAN | Keo dán nha khoa (MMG) |  |  | Keo dán | 1 | 1 | K042094
Keo dán ngà - Keo Bonding hoặc tương đương | ml | 120 | Đức |  | 433898 | Mani | Mani |  |  | 2025 trở đi | Keo dán ngà - Keo Bonding | 295.000 | vn0309539478 | CÔNG TY TNHH THƯƠNG MẠI DỊCH VỤ VŨ THUẬN | IB2600136689 | vn1400291411 | BỆNH VIỆN ĐA KHOA SA ĐÉC | Đấu thầu rộng rãi | 25/09/2026 | 1028/QĐ-BVĐKSĐ | 25/09/2026 | 3 | Phường Sa Đéc,Tỉnh Đồng Tháp | Nha khoa | NK-KEO-DAN | Keo dán nha khoa (MMG) |  | Có | Keo dán | 1 | 1 | K042095
Keo dán nha khoa | Lọ | 6 | Hoa Kỳ |  | GTP LBS7F | GTP LBS7F | Reliance Orthodontic Products, Inc. |  | 240000643/PCBB-HCM ngày 27/03/2024 | 2025 trở về sau | Keo gắn chỉnh nha có thể gắn dán cả mắc cài kim loại và sứ. Tiêu chuẩn chất lượng: ISO | 4.487.000 | vn0302130894 | CÔNG TY TNHH TRANG THIẾT BỊ NHA KHOA | IB2600191284 | vn1500236076 | Bệnh viện đa khoa Vĩnh Long | Đấu thầu rộng rãi | 14/09/2026 | 1808//QĐ-BVĐK | 14/09/2026 | 3 | Phường Phước Hậu,Tỉnh Vĩnh Long | Nha khoa | NK-KEO-DAN | Keo dán nha khoa (MMG) |  |  | Keo dán; nha khoa | 2 | 1 | K042096
Keo dán nha khoa | Lọ | 2 | 3M |  | - | - | Mỹ |  |  | Chi tiết theo bảng cam kết | Lọ 6g, có nắp đóng an toàn, tránh bay hơi, thiết kế dạng nhỏ giọt, dễ sử dụng. Quy cách: Lọ 6g. | 2.222.100 | vn0101905830 | CÔNG TY CỔ PHẦN ĐẦU TƯ HDN | IB2600354464 | vn0106049358 | Học viện Quân y | Đấu thầu rộng rãi | 04/08/2026 | 3666/QĐ-HVQY | 04/08/2026 | 1 | Phường Hà Đông,Thành phố Hà Nội | Nha khoa | NK-KEO-DAN | Keo dán nha khoa (MMG) |  |  | Keo dán; nha khoa | 2 | 1 | K042097
Keo dán nha khoa | Lọ | 20 | Đức |  | Mani Bond | Mani Medical Germany GmbH | Mani Medical Germany GmbH |  | 240000001/PCBB-TNg | 2025 trở về sau | Sản phẩm có đặc tính etch chọn lọc. Tương thích với tất cả vật liệu composite quang trùng hợp thông thường | 528.000 | vn3101091859 | CÔNG TY TNHH Y DƯỢC MINH ANH | IB2600278660 | vn3100628273 | Bệnh viện đa khoa khu vực Bố Trạch | Đấu thầu rộng rãi | 31/07/2026 | 1951/QĐ-BVĐK | 31/07/2026 | 2 | Xã Hoàn Lão,Tỉnh Quảng Trị | Nha khoa | NK-KEO-DAN | Keo dán nha khoa (MMG) |  | Có | Keo dán; nha khoa | 2 | 1 | K042098
Keo dán nha khoa | Lọ | 5 | Mỹ |  | 51202 | 3M | 3M |  |  | 2025 trở về sau | kèm theo bảng đáp ứng TSKT | 1.200.000 | vn0106342613 | CÔNG TY TNHH TRANG THIẾT BỊ Y TẾ ANH SƠN | IB2600213062 | vnz000016795 | BỆNH VIỆN ĐA KHOA TRẦN LÃM | Đấu thầu rộng rãi | 30/06/2026 | 1628/QĐ-BV | 30/06/2026 | 1 | Tỉnh Hưng Yên | Nha khoa | NK-KEO-DAN | Keo dán nha khoa (MMG) |  |  | Keo dán; nha khoa | 2 | 1 | K042099
Keo dán nha khoa | Lọ | 5 | Đức |  | 433898 | Ivoclar | MANI MEDICAL GERMANY GmbH, Đức |  |  | Từ 2025 trở về sau | - Sản phẩm đã có etching primer và bond tất cả trong một. Không chứa thành phần TEGDMA/MMA tạo nên lực kết nối mạnh trên bề mặt men răng tự nhiên. - Phục hồi trực tiếp với composite quang trùng hợp trên răng thật. - Phục hồi gián tiếp với composite và sứ với composite quang trùng hợp và xi măng gắn. - Sửa sứ, composite và kim loại trong miệng với composite quang trùng hợp. - Quy cách: Lọ 5ml | 750.000 | vn0109373842 | CÔNG TY TNHH THIẾT BỊ VẬT TƯ HOÀNG BẢO | IB2600167199 | vn2300305983 | Bệnh viện đa khoa Thuận Thành | Đấu thầu rộng rãi | 16/06/2026 | Số: 443/QĐ-BVĐKTT | 16/06/2026 | 2 | Phường Thuận Thành,Tỉnh Bắc Ninh | Nha khoa | NK-KEO-DAN | Keo dán nha khoa (MMG) |  | Có | Keo dán; nha khoa | 2 | 1 | K042100
Keo dán nha khoa | Lọ | 2 | Mỹ |  | 51201, 51202, 51203 | 3M ESPE Dental Product/ Mỹ | 3M ESPE Dental Product/ Mỹ |  |  | ≥2025 | Keo dán ẩm, đơn giản, chứa 10% hạt độn 5nm.Keo dán có nhiều ứng dụng khác nhau, bao gồm dán dính trong phục hồi composite trực tiếp cũng như các phục hồi sứ, composite, sửa chữa phục hồi kim loại, amalgam, gỉảm nhạy cảm bề mặt chân răng và dán veneers sứ với xi măng Rely X Veneer và RelyX ™ Ceramic Primer. | 1.365.000 | vn0200574629 | CÔNG TY CỔ PHẦN THIẾT BỊ Y TẾ HẢI PHÒNG | IB2600177978 | vnz000007950 | Trung tâm Y tế Tiên Lãng | Đấu thầu rộng rãi | 28/05/2026 | 209/QĐ-TTYT | 28/05/2026 | 1 | Thành phố Hải Phòng | Nha khoa | NK-KEO-DAN | Keo dán nha khoa (MMG) |  |  | Keo dán; nha khoa | 2 | 1 | K042101
Keo dán nha khoa | Lọ | 6 | Đức |  | 41282 | Keo dán nha khoa 3M Single Bond Universal | 3M Deutschland GmbH |  |  | 2025 trở về sau | Keo dán 1 bước, 1 lớp phủ Single Bond Universal là keo dán quang (tự) trùng hợp một thành phần. Keo dán được sử dụng trong nhiều kĩ thuật đa dạng: Total-Etch, Self-Etch và Selective-Etch. Độ bền dán ổn định trên cả ẩm và khô sau khi xoi mòn. Hầu như không gây ê buốt sau khi trám. Dán được trên tất cả các bề mặt men, ngà, sứ thủy tinh, sứ zirconia, hợp kim quý và bán quý, và vật liệu composite mà không cần Primer riêng biệt. Tiêu chuẩn chất lượng: ISO | 1.610.000 | vn0316329087 | CÔNG TY TNHH THIẾT BỊ Y TẾ ANH HUY | IB2600083024 | vn1500236076 | Bệnh viện đa khoa Vĩnh Long | Đấu thầu rộng rãi | 26/05/2026 | 822/QĐ-BVĐK | 26/05/2026 | 2 | Phường Phước Hậu,Tỉnh Vĩnh Long | Nha khoa | NK-KEO-DAN | Keo dán nha khoa (MMG) |  |  | Keo dán; nha khoa | 2 | 1 | K042102
Keo dán nha khoa | Lọ | 3 | Đức |  | 433898 | Keo dán nha khoa (Mani Bond) | MANI MEDICAL GERMANY GmbH |  |  | từ 2024 trở về sau | Sử dụng trong phục hình trực tiếp bằng composite hoặc gián tiếp bằng Composite và sứ. Sửa chữa các miếng trám composite bị nứt vỡ. Quy cách: Lọ 5ml | 600.000 | vn3100137028 | CÔNG TY CỔ PHẦN DƯỢC PHẨM QUẢNG BÌNH | IB2600034715 | vn3100420596 | Bệnh viện đa khoa khu vực Đồng Hới | Đấu thầu rộng rãi | 27/03/2026 | 535/QĐ-BVĐH | 27/03/2026 | 3 | Phường Đồng Hới,Tỉnh Quảng Trị | Nha khoa | NK-KEO-DAN | Keo dán nha khoa (MMG) |  | Có | Keo dán; nha khoa | 2 | 1 | K042103
Keo dán nha khoa | Lọ | 7 | Đức |  | Mani Bond/ 433898 | MANI | MANI MEDICAL GERMANY GmbH |  |  | 2025 trở đi | Keo dán Composite theo phương pháp tching + Bonding | 750.000 | vn0101849706 | Liên danh Hà Nội | IB2600060992 | vn4700151932 | Bệnh viện Phùng Chí Kiên | Đấu thầu rộng rãi | 26/03/2026 | 101/QĐ-BVPCK | 26/03/2026 | 1 | Tỉnh Thái Nguyên | Nha khoa | NK-KEO-DAN | Keo dán nha khoa (MMG) |  | Có | Keo dán; nha khoa | 2 | 1 | K042104
Keo dán nha khoa | Lọ | 4 | Đức |  | 433898 | Mani Medical Germany GmbH | Mani Medical Germany GmbH |  |  | 2025 trở về sau | Keo dán quang trùng hợp dùng trên men và ngà răng, đa năng và dễ sử dụng. Phục hình sứ và composite, phục hồi kim loại….. | 890.000 | vn0311229963 | CÔNG TY TRÁCH NHIỆM HỮU HẠN MỘT THÀNH VIÊN CÔNG NGHỆ CAO VÀ THƯƠNG MẠI QUỐC TẾ HẢI LONG | IB2600015443 | vn0401557969 | Bệnh viện 199 Bộ Công an | Đấu thầu rộng rãi | 25/03/2026 | 157/QĐ-BV199-KD | 24/03/2026 | 3 | Phường An Hải,Thành phố Đà Nẵng | Nha khoa | NK-KEO-DAN | Keo dán nha khoa (MMG) |  | Có | Keo dán; nha khoa | 2 | 1 | K042105
Keo dán nha khoa | Lọ | 10 | MMG/ Đức |  | Mani Bond | Mani Bond | MMG/ Đức |  |  | 2025 trở về sau | Primer và bond tất cả trong 1 thời gian trùng hợp ngắn 10s, không chứa TEGMA/MMA , lực dán -24 Mpa trên men răng và 26 Mpa trên ngà răng | 715.000 | vn0107613344 | CÔNG TY TNHH THƯƠNG MẠI ĐẦU TƯ VIỆT NAM | IB2600009653 | vn2800763188 | Bệnh viện đa khoa Lang Chánh | Đấu thầu rộng rãi | 19/03/2026 | 62/QĐ-BVLC | 19/03/2026 | 2 | Xã Linh Sơn,Tỉnh Thanh Hóa | Nha khoa | NK-KEO-DAN | Keo dán nha khoa (MMG) |  | Có | Keo dán; nha khoa | 2 | 1 | K042106
Keo dán nha khoa | ml | 60 | Đức |  | 433898 | Mani Bond | MANI MEDICAL GERMANY GmbH |  |  | 2025 | Thế hệ keo dán chỉ với một lọ duy nhất | 122.000 | vn3301068656 | CÔNG TY CỔ PHẦN DƯỢC PHẨM VÀ THIẾT BỊ Y TẾ TÂM ĐỨC | IB2500458665 | vn3300269409 | Bệnh viện đa khoa Trung ương Huế | Đấu thầu rộng rãi | 12/02/2026 | 438/QĐ-BVH | 12/02/2026 | 2 | Phường Thuận Hóa,Thành phố Huế | Nha khoa | NK-KEO-DAN | Keo dán nha khoa (MMG) |  | Có | Keo dán; nha khoa | 2 | 1 | K042107
Keo dán nha khoa | Lọ | 6 | Đức |  | 433898 | Mani Bond | Mani Medical Germany GmbH |  |  | 2025 | Lọ 5ml. Đạt tiêu chuẩn ISO 13485 | 570.000 | vn3301068656 | CÔNG TY CỔ PHẦN DƯỢC PHẨM VÀ THIẾT BỊ Y TẾ TÂM ĐỨC | IB2500640721 | vn3300309637 | TRUNG TÂM Y TẾ PHÚ LỘC | Đấu thầu rộng rãi | 10/02/2026 | 185/QĐ-TTYT | 10/02/2026 | 2 | Xã Phú Lộc,Thành phố Huế | Nha khoa | NK-KEO-DAN | Keo dán nha khoa (MMG) |  | Có | Keo dán; nha khoa | 2 | 1 | K042108
Keo dán nha khoa | Lọ | 24 | Đức |  | 433898 | Mani Bond | Mani Medical Germany GmbH |  |  | 2025 | Đạt tiêu chuẩn ISO 13485 | 620.000 | vn3301068656 | CÔNG TY CỔ PHẦN DƯỢC PHẨM VÀ THIẾT BỊ Y TẾ TÂM ĐỨC | IB2600011611 | vn3300371177 | Trung tâm Y tế Phú Vang | Đấu thầu rộng rãi | 03/02/2026 | 61 | 03/02/2026 | 2 | Xã Phú Vang,Thành phố Huế | Nha khoa | NK-KEO-DAN | Keo dán nha khoa (MMG) |  | Có | Keo dán; nha khoa | 2 | 1 | K042109
Keo dán nha khoa | Lọ | 5 | Liechtenstein |  | 603936AN Tetric N-Bond Refill 1x6 g | Ivoclar | Ivoclar Vivadent AG; Liechtenstein |  |  | 2025 | Dùng để tăng độ kết dính giữa xi măng hàn răng và răng trong quá trình trám răng | 660.000 | vn0109373842 | CÔNG TY TNHH THIẾT BỊ VẬT TƯ HOÀNG BẢO | IB2500523684 | vn4600696555 | Bệnh viện đa khoa Định Hóa | Đấu thầu rộng rãi | 31/12/2025 | 444/QĐ-BVĐH | 31/12/2025 | 3 | Xã Định Hóa,Tỉnh Thái Nguyên | Nha khoa | NK-KEO-DAN | Keo dán nha khoa (MMG) |  |  | Keo dán; nha khoa | 2 | 1 | K042110
Keo dán nha khoa | Hộp | 8 | Mỹ |  | 712-035 | 3M ESPE Dental Products | 3M ESPE Dental Products |  |  | Năm 2024 trở về sau | Dùng để gắn trực tiếp mắc cài chỉnh nha sứ và kim loại Thành phần: acrylate Sử dụng ở nhiệt độ: từ 20 - 25 độ C Hộp/2 ống x (4g); 1 lọ primer 6ml và 60 đầu cọ. | 2.878.000 | vn0318234200 | Gia Xuân - Thành Khoa | IB2500416524 | vnz000007757 | Bệnh viện đa khoa Ninh Thuận | Đấu thầu rộng rãi | 30/12/2025 | 1140/QĐ-BVNT | 30/12/2025 | 1 | Phường Ninh Chử,Tỉnh Khánh Hòa | Nha khoa | NK-KEO-DAN | Keo dán nha khoa (MMG) |  |  | Keo dán; nha khoa | 2 | 1 | K042111
Keo dán nha khoa | Lọ | 2 | Nhật Bản | 3006 | 0138F2820000/012694 | GC | GC Dental Products Corporation |  |  | 2024 trở về sau | Tính năng ưu việt, dễ dàng sử dụng và độ linh hoạt cao. Độ bám dính hiệu quả thông qua vùng tương tác nano. Thao tác đơn giản, dễ dàng sử dụng. Có thể dùng sửa chữa phục hồi và điều trị quá cảm ngà. | 1.850.000 | vn0301925136 | CÔNG TY TNHH THIẾT BỊ Y TẾ LIÊN NHA | IB2500465424 | vn4400499648 | Trung tâm Y tế Phú Hòa | Đấu thầu rộng rãi | 19/12/2025 | 0262/QĐ-TTYT | 19/12/2025 | 2 | Xã Phú Hòa 1,Tỉnh Đắk Lắk | Nha khoa | NK-KEO-DAN | Keo dán nha khoa (MMG) |  |  | Keo dán; nha khoa | 2 | 1 | K042112
Keo dán nha khoa | lọ | 4 | Mỹ |  | Adper™ Single Bond 2 Adhesive | 3M ESPE | 3M ESPE |  |  | Từ năm 2025 trở về sau | Có tác dụng làm Giảm ê buốt mặt chân răng. Lọ 6g. Đạt tiêu chuẩn ISO 13485 | 1.330.000 | vn0500391288 | Liên danh Lê Lợi – Thiên Phúc – Anh Ngọc | IB2500485230 | vnz000013424 | Bệnh viện đa khoa Thanh Trì | Đấu thầu rộng rãi | 18/12/2025 | 1323/QĐ-BVĐKTT | 18/12/2025 | 2 | Xã Thanh Trì,Thành phố Hà Nội | Nha khoa | NK-KEO-DAN | Keo dán nha khoa (MMG) |  |  | Keo dán; nha khoa | 2 | 1 | K042113
Keo dán nha khoa | Lọ | 3 | Liechtenstein |  | 603936 | Vivadent | Ivoclar Vivadent Ag |  |  | 2025 | - Keo dán xoi mòn với acid (total-etch) dùng trong phục hình trực tiếp và gián tiếp với độ bền dán cao. - Dán tuyệt vời trên men và ngà. - Lực dán cao, dán được cả trên bề mặt khô và ướt. - Chứa 10% hạt độn 5nm - Các hạt nano tạo thành lớp đồng nhất và thâm nhập sâu vào các ống ngà nhờ đó lực dán vào cấu trúc răng được cải thiện và ít bị ê sau khi trám. - Dung môi là Ethenol nên ổn định và ít bị bay hơi - Liên kết mạnh mẽ với men - ngà răng, đảm bảo độ khít sát đồng nhất của miếng trám. - Giảm thiểu nguy cơ viêm nhiễm các vùng nhạy cảm sau khi trám. - Chai 6g có thể nhìn dung dịch bên trong, nắp đóng kín ít bay hơi. | 700.000 | vn1001124560 | CÔNG TY TNHH DỊCH VỤ THƯƠNG MẠI GOLD SNAKE | IB2500472743 | vnz000029181 | Bệnh viện đa khoa Trường Cao đẳng Y tế Thái Bình | Đấu thầu rộng rãi | 12/12/2025 | 141/QĐ-BVĐK | 12/12/2025 | 2 | Phường Trần Hưng Đạo,Tỉnh Hưng Yên | Nha khoa | NK-KEO-DAN | Keo dán nha khoa (MMG) |  |  | Keo dán; nha khoa | 2 | 1 | K042114
Keo dán nha khoa | Lọ | 12 | Đức |  | 433898 | Mani | Mani |  |  | 2025 trở đi | Keo dán nha khoa | 792.000 | vn0309539478 | CÔNG TY TNHH THƯƠNG MẠI DỊCH VỤ VŨ THUẬN | IB2500421541 | vn0304602775 | Bệnh viện Đa khoa Bình Tân | Chào hàng cạnh tranh | 11/11/2025 | 345/QĐ-BV | 11/11/2025 | 2 | Phường Bình Trị Đông,Thành phố Hồ Chí Minh | Nha khoa | NK-KEO-DAN | Keo dán nha khoa (MMG) |  | Có | Keo dán; nha khoa | 2 | 1 | K042115
Keo dán nha khoa | Lọ | 15 | Đức |  | 433898 | MANI | MANI MEDICAL GERMANY GmbH |  |  | 2024;2025 | Thành phần gồm: Phosphate Ester, Carboxylic acid Ester. Đóng gói Hộp 1 lọ 5ml. | 780.000 | vn2300763158 | CÔNG TY TNHH THIẾT BỊ Y TẾ VÀ THƯƠNG MẠI DỊCH VỤ TÂM THÀNH | IB2500385677 | vn2300303753 | Trung tâm Y tế Từ Sơn | Đấu thầu rộng rãi | 29/10/2025 | 396/QĐ-TTYTTS | 29/10/2025 | 1 | Phường Đồng Nguyên,Tỉnh Bắc Ninh | Nha khoa | NK-KEO-DAN | Keo dán nha khoa (MMG) |  | Có | Keo dán; nha khoa | 2 | 1 | K042116
Keo dán nha khoa | Tuýp | 5 | Liechtenstein |  | --- | Ivoclar Vivadent | Ivoclar Vivadent AG |  |  | Từ 2024 trở về sau | Keo quang trùng hợp 1 thành phần tương thích với tất cả kỹ thuật Etching. Độ bám dính ổn định > 25MPa, giảm thiểu nguy cơ ê buốt sau điều trị | 2.752.800 | vn0110589758 | CÔNG TY TNHH WINGS VINA | IB2500356262 | vn0105486549 | Bệnh viện Trung ương Quân đội 108 | Đấu thầu rộng rãi | 16/10/2025 | 7320/QĐ-BV | 16/10/2025 | 2 | Phường Hai Bà Trưng,Thành phố Hà Nội | Nha khoa | NK-KEO-DAN | Keo dán nha khoa (MMG) |  |  | Keo dán; nha khoa | 2 | 1 | K042117
Keo dán nha khoa | Hộp | 2 | Mỹ |  | PP2500258817 | 3M | 3M |  |  | Năm 2025 | Dùng trong phục hình trực tiếp và gián tiếp. Hạt độn nano đồng nhất và thâm nhập sâu vào các ống ngà tạo lực dán bền vững với ngà răng | 1.150.000 | vn0316112694 | DOANH NGHIỆP TƯ NHÂN THIẾT BỊ Y TẾ HIẾU DƯƠNG | IB2500279728 | vn0306213284 | TRUNG TÂM Y TẾ KHU VỰC CẦN GIỜ | Đấu thầu rộng rãi | 10/10/2025 | 86/QĐ-TTYT | 10/10/2025 | 3 | Huyện Cần Giờ,TP. Hồ Chí Minh | Nha khoa | NK-KEO-DAN | Keo dán nha khoa (MMG) |  |  | Keo dán; nha khoa | 2 | 1 | K042118
Keo dán nha khoa | Lọ | 80 | Đức |  | Mani Bond | Mani | MANI MEDICAL GERMANY GmbH |  |  | 2024 trở về sau | Dễ dàng sử dụng và độ linh hoạt cao. Độ bám dính hiệu quả thông qua vùng tương tác nano. Thao tác đơn giản, dễ dàng sử dụng. Có thể dùng sửa chữa phục hồi và điều trị quá cảm ngà. | 794.430 | vn0304903324 | CÔNG TY TNHH THIẾT BỊ Y TẾ QUÂN KHOA | IB2500250264 | vn0301824642 | Bệnh viện Đa khoa Lãnh Binh Thăng | Đấu thầu rộng rãi | 10/10/2025 | 1878/QĐ-BVLBT | 10/10/2025 | 2 | Quận 11,TP. Hồ Chí Minh | Nha khoa | NK-KEO-DAN | Keo dán nha khoa (MMG) |  | Có | Keo dán; nha khoa | 2 | 1 | K042119
Keo dán nha khoa | Lọ | 3 | Đức |  | 433898 | Mani Bond | Mani Medical Germany GmbH |  |  | 2024 trở về sau | Phục hình Composite trực tiếp trên răng tự nhiên - Phục hình gián tiếp bằng Composite và sứ với vật liệu Composite quang trùng hợp hoặc lưỡng trùng hợp. - Sửa chữa phục hình Composite bị nứt vỡ Lọ ≥ 5ml | 420.000 | vn5200868219 | Liên danh nhà thầu CÔNG TY TNHH BẰNG TRUNG DŨNG - CÔNG TY TNHH THIẾT BỊ MINH TÂM (gọi tắt là Liên danh BTD - MINH TÂM) | IB2500362235 | vn5200159942 | Trung Tâm Y tế khu vực Yên Bình | Đấu thầu rộng rãi | 08/10/2025 | 141/QĐ-TTYT | 08/10/2025 | 1 | Phường Văn Phú,Tỉnh Lào Cai | Nha khoa | NK-KEO-DAN | Keo dán nha khoa (MMG) |  | Có | Keo dán; nha khoa | 2 | 1 | K042120
Keo dán nha khoa | Chai | 2 | Brazil | 3006 | 55018 | 55018 | Vigodent | Magic Bond DE | 230001996/PCBB-HCM | 2024 trở về sau | Là loại chất kết dính composite với men răng và ngà răng. Sử dụng kèm axit soi mòn | 637.560 | vn0302130894 | CÔNG TY TNHH TRANG THIẾT BỊ NHA KHOA | IB2500046637 | vn4400370355 | Bệnh viện Phục hồi chức năng tỉnh Phú Yên | Chào hàng cạnh tranh | 29/04/2025 | KQ2500046637_2504291022 | 29/04/2025 | 1 | TP Tuy Hoà,Tỉnh Phú Yên | Nha khoa | NK-KEO-DAN | Keo dán nha khoa (MMG) |  |  | Keo dán; nha khoa | 2 | 1 | K042121
Keo dán nha khoa | Hộp | 2 | Mỹ | 3006 | 36519 | Optibond Universal Bottle Refill | Kerr Corporation |  |  | 2025 | Keo dán là hợp chất chứa monomer ưa nước. Dùng để liên kết với cấu trúc răng và monomer kỵ nước tạo liên kết với vật liệu phục hồi. Thường dùng trên men và ngà răng, áp dụng trong quy trình trám răng, đính hạt. - Chỉ định: Dùng cho phục hình trực tiếp và gián tiếp. - Quy cách : Gói/1 lọ 5ml | 997.500 | vn0312024302 | CÔNG TY CỔ PHẦN TRANG THIẾT BỊ Y NHA KHOA VIỆT ĐĂNG | IB2500080709 | vn0309747559 | Bệnh viện Quân y 175 | Đấu thầu rộng rãi | 22/04/2025 | KQ2500080709_2504221526 | 22/04/2025 | 2 | Quận Gò Vấp,TP. Hồ Chí Minh | Nha khoa | NK-KEO-DAN | Keo dán nha khoa (MMG) |  |  | Keo dán; nha khoa | 2 | 1 | K042122
Keo dán nha khoa | Lọ | 6 | Mỹ |  | 51202 | 3M | 3M |  |  | 2024 | Dùng được trong răng hàm mặt. Lọ ≥ 6g | 1.035.000 | vn0309539478 | CÔNG TY TNHH THƯƠNG MẠI DỊCH VỤ VŨ THUẬN | IB2400541980 | vn1300243615 | TRUNG TÂM Y TẾ HUYỆN CHỢ LÁCH | Đấu thầu rộng rãi | 06/03/2025 | KQ2400541980_2503011738 | 01/03/2025 | 3 | Huyện Chợ Lách,Tỉnh Bến Tre | Nha khoa | NK-KEO-DAN | Keo dán nha khoa (MMG) |  |  | Keo dán; nha khoa | 2 | 1 | K042123
Keo dán nha khoa | Lọ | 5 | Hoa Kỳ | 35061000 | 51202 | Keo dán nha khoa Adper™ Single Bond 2 Adhesive | 3M ESPE Dental Products |  |  | Từ năm 2020 trở về sau | - Thành phần: BisGMA, HEMA , hạt độn 5nm chiếm 10% trọng lượng. - Trọng lượng: Lọ 6g | 1.076.000 | vn0304259413 | CÔNG TY TNHH Y NHA KHOA 3D | IB2400608451 | vnz000007757 | Bệnh viện đa khoa tỉnh Ninh Thuận | Đấu thầu rộng rãi | 04/03/2025 | KQ2400608451_2503040926 | 04/03/2025 | 1 | TP. Phan Rang-Tháp Chàm,Tỉnh Ninh Thuận | Nha khoa | NK-KEO-DAN | Keo dán nha khoa (MMG) |  |  | Keo dán; nha khoa | 2 | 1 | K042124
Keo dán nha khoa | Hộp | 3 | Hoa Kỳ | 35061000 | 712-035 | Keo dán nha khoa (Transbond XT Light Cure Adhesive Syringe Kit) | 3M ESPE Dental Products |  |  | Từ năm 2020 trở về sau | Dùng để gắn trực tiếp mắc cài chỉnh nha sứ và kim loại. - Thành phần: acrylate - Sử dụng ở nhiệt độ: từ 20 → 25°C - Quy cách: Hộp/2 ống x 4g; 1 lọ primer 6ml và 60 đầu cọ | 2.910.000 | vn0304259413 | CÔNG TY TNHH Y NHA KHOA 3D | IB2400608451 | vnz000007757 | Bệnh viện đa khoa tỉnh Ninh Thuận | Đấu thầu rộng rãi | 04/03/2025 | KQ2400608451_2503040926 | 04/03/2025 | 1 | TP. Phan Rang-Tháp Chàm,Tỉnh Ninh Thuận | Nha khoa | NK-KEO-DAN | Keo dán nha khoa (MMG) |  |  | Keo dán; nha khoa | 2 | 1 | K042125
Keo dán nha khoa | Lọ | 10 | Liechtenstein |  | 603936 | Vivadent | Ivoclar Vivadent AG |  |  | 2023 - 2024 | Kèm theo Bảng dữ liệu dự thầu về mặt kỹ thuật của hàng hóa | 685.000 | vn1001124560 | CÔNG TY TNHH DỊCH VỤ THƯƠNG MẠI GOLD SNAKE | IB2400503382 | vn1000751008 | Bệnh viện Đa khoa huyện Tiền Hải | Đấu thầu rộng rãi | 05/02/2025 | 100/QĐ-BVĐK | 05/02/2025 | 2 | Tỉnh Thái Bình | Nha khoa | NK-KEO-DAN | Keo dán nha khoa (MMG) |  |  | Keo dán; nha khoa | 2 | 1 | K042126
Keo dán nha khoa | Gói | 10 | Lithuania |  | - | - | UAB Medicinos linija'' |  |  | Từ năm 2023 trở đi | Keo dán đa năng dùng trong nha khoa. Đạt tiêu chuẩn ISO | 290.000 | vn0106122008 | CÔNG TY CỔ PHẦN THIẾT BỊ VẬT TƯ HOÀNG MINH | IB2400498500 | vn5700401912 | Bệnh viện đa khoa Cẩm Phả | Đấu thầu rộng rãi | 13/01/2025 | 22/QĐ-BVĐKCP | 08/01/2025 | 4 | Thành phố Cẩm Phả,Tỉnh Quảng Ninh | Nha khoa | NK-KEO-DAN | Keo dán nha khoa (MMG) |  |  | Keo dán; nha khoa | 2 | 1 | K042127
Keo dán nha khoa | Lọ | 1 | Đức |  | 433898 | MANI MEDICAL GERMANY GmbH | MANI MEDICAL GERMANY GmbH |  |  | 2023 trở về sau | Sử dụng trong phục hình trực tiếp hoặc gián tiếp bằng Composite hoặc Ceremic. Sửa chữa các miếng trám composite bị nứt vỡ. | 600.000 | vn3101091859 | CÔNG TY TNHH Y DƯỢC MINH ANH | IB2400430326 | vn3100420596 | Bệnh viện đa khoa thành phố Đồng Hới | Đấu thầu rộng rãi | 09/01/2025 | 35/QĐ-BVĐH | 09/01/2025 | 3 | Thành phố Đồng Hới,Tỉnh Quảng Bình | Nha khoa | NK-KEO-DAN | Keo dán nha khoa (MMG) |  | Có | Keo dán; nha khoa | 2 | 1 | K042128
Keo dán nha khoa | Lọ | 10 | MMG - Đức | 3006 | Mani Bond | Mani Bond | MMG - Đức |  |  | 2023 trở về sau | Primer và bond tất cả trong 1 thời gian trùng hợp ngắn 10s, không chứa TEGMA/MMA , lực dán -24 Mpa trên men răng và 26 Mpa trên ngà răng | 1.890.000 | vn0107613344 | CÔNG TY TNHH THƯƠNG MẠI ĐẦU TƯ VIỆT NAM | IB2400491969 | vn2800763188 | Bệnh viện đa khoa huyện Lang Chánh | Đấu thầu rộng rãi | 03/01/2025 | 274/QĐ-BVLC | 27/12/2024 | 2 | Huyện Lang Chánh,Tỉnh Thanh Hoá | Nha khoa | NK-KEO-DAN | Keo dán nha khoa (MMG) |  | Có | Keo dán; nha khoa | 2 | 1 | K042129
Keo dán nha khoa | Hộp/ Lọ/ Tuýp | 8 | Lithuania |  | - | - | UAB Medicinos linija'' |  |  | Từ năm 2023 trở đi | Dán được cho bề mặt khô hoặc ẩm. Ít gây ê buốt sau khi trám. Kết nối chặt chẽ giữa men và ngà răng, đảm bảo độ khít sát đồng nhất của miếng trám. Giảm thiểu nguy cơ nhạy cảm sau khi trám. Đóng gói: 6g/ 1 đơn vị đóng gói. Đạt tiêu chuẩn ISO 13485, CE | 346.000 | vn0106122008 | CÔNG TY CỔ PHẦN THIẾT BỊ VẬT TƯ HOÀNG MINH | IB2400478896 | vn1000509857 | Bệnh viện đa khoa Thái Thụy | Đấu thầu rộng rãi | 03/01/2025 | 06/QĐ-BVTT | 03/01/2025 | 4 | Huyện Thái Thụy,Tỉnh Thái Bình | Nha khoa | NK-KEO-DAN | Keo dán nha khoa (MMG) |  |  | Keo dán; nha khoa | 2 | 1 | K042130
Keo dán nha khoa | Lọ | 7 | Đức |  | Mani Bond/ 433898 | Mani Bond/ 433898 | MANI MEDICAL GERMANY GmbH/Đức |  |  |  | Keo dán Composite theo phương pháp tching + Bonding | 780.000 | vn0101849706 | Liên Danh Hoàng Phương - Phương Tây | IB2400530355 | vn4700151932 | Trung tâm Y tế Thành Phố Bắc Kạn | Đấu thầu rộng rãi | 02/01/2025 | 443/QĐ-TTYT | 27/12/2024 | 1 | Tỉnh Bắc Kạn | Nha khoa | NK-KEO-DAN | Keo dán nha khoa (MMG) |  | Có | Keo dán; nha khoa | 2 | 1 | K042131
Keo dán nha khoa | Lọ | 3 | Đức |  | 433898 | MANI | MANI MEDICAL GERMANY GmbH |  |  |  | '- Phục hình Composite trực tiếp trên răng tự nhiên - Phục hình gián tiếp bằng Composite và sứ với vật liệu Composite quang trùng hợp hoặc lưỡng trùng hợp. - Sửa chữa phục hình Composite bị nứt vỡ | 600.000 | vn5200868219 | CÔNG TY TNHH BẰNG TRUNG DŨNG | IB2400438516 | vn5200159942 | Trung Tâm Y tế Huyện Yên Bình Tỉnh Yên Bái | Đấu thầu rộng rãi | 19/12/2024 | 553/QĐ-TTYT | 13/12/2024 | 2 | Huyện Yên Bình,Tỉnh Yên Bái | Nha khoa | NK-KEO-DAN | Keo dán nha khoa (MMG) |  | Có | Keo dán; nha khoa | 2 | 1 | K042132
Keo dán nha khoa | Lọ | 20 | Đức |  | 433898 | Mani Bond | Mani Medical Germany GmbH -Đức |  |  |  | Lọ 5ml. Đạt tiêu chuẩn ISO 13485 hoặc tương đương | 600.000 | vn3301068656 | CÔNG TY CỔ PHẦN DƯỢC PHẨM VÀ THIẾT BỊ Y TẾ TÂM ĐỨC | IB2400401128 | vn3300371177 | Trung tâm Y tế huyện Phú Vang | Đấu thầu rộng rãi | 12/11/2024 | 778/QĐ-TTYT | 11/11/2024 | 1 | Huyện Phú Vang,Tỉnh Thừa Thiên Huế | Nha khoa | NK-KEO-DAN | Keo dán nha khoa (MMG) |  | Có | Keo dán; nha khoa | 2 | 1 | K042133
Keo dán nha khoa | Lọ | 20 | Đức |  | 433898 | Keo dán nha khoa (Mani Bond) | MANI MEDICAL GERMANY GmbH |  |  |  | Sử dụng trong phục hình trực tiếp hoặc gián tiếp bằng Composite hoặc Ceremic. Sửa chữa các miếng trám composite bị nứt vỡ. | 600.000 | vn3100137028 | CÔNG TY CỔ PHẦN DƯỢC PHẨM QUẢNG BÌNH | IB2400367390 | vn3100628273 | Bệnh viện đa khoa huyện Bố Trạch | Đấu thầu rộng rãi | 07/11/2024 | 2561/QĐ-BVĐK | 07/11/2024 | 1 | Huyện Bố Trạch,Tỉnh Quảng Bình | Nha khoa | NK-KEO-DAN | Keo dán nha khoa (MMG) |  | Có | Keo dán; nha khoa | 2 | 1 | K042134
Keo dán nha khoa | Lọ | 10 | Đức | --- | 232007 | --- | Schutz Dental |  |  | Từ 2023 trở về sau | Là Bond 1 bước với etchant, primer và bonding 3 trong 1. Dùng để phục hình composite, phục hồi gián tiếp làm bằng composite và sứ (Inlay, Onlay, Veneer hoặc mão răng). Liên kết cực kỳ chắc chắn và bền bỉ, dễ dàng: 3 trong 1 với Etching, Priming và Bonding trong 1 chai duy nhất. Đáng tin cậy và an toàn: Không có nguy cơ bị ăn mòn quá mức khi sử dụng kỹ thuật Self-Etch. Không chứa Bis-GMA | 2.227.500 | vn0106707261 | CÔNG TY TNHH CÔNG NGHIỆP TECHNO VIỆT NAM | IB2400281507 | vn2300303753 | Trung tâm Y tế thành phố Từ Sơn | Đấu thầu rộng rãi | 04/10/2024 | 595/QĐ-TTYTTS | 02/10/2024 | 1 | Thành phố Từ Sơn,Tỉnh Bắc Ninh | Nha khoa | NK-KEO-DAN | Keo dán nha khoa (MMG) |  |  | Keo dán; nha khoa | 2 | 1 | K042135
Keo dán nha khoa | Lọ | 3 | Brazil | 9018 | 55018 | Vigodent | Vigodent |  |  | Từ 2024 trở về sau | Keo dán thế hệ thứ 5 Có thành phần nền là ethanol, ít bị bay hơi Có chứa nhiều monomer, độ che phủ cao Có chứa Fluor, ngừa sâu răng Độ kết dính cao, tương tự như các loại bonding 2 thì khác ví dụ như optibond, singlebond Lọ 5ml | 780.000 | vn0302130894 | CÔNG TY TNHH TRANG THIẾT BỊ NHA KHOA | IB2400308810 | vn4400925448 | Bệnh viện sản nhi Phú Yên | Đấu thầu rộng rãi | 03/10/2024 | 695/QĐ-BVSN | 01/10/2024 | 1 | TP Tuy Hoà,Tỉnh Phú Yên | Nha khoa | NK-KEO-DAN | Keo dán nha khoa (MMG) |  |  | Keo dán; nha khoa | 2 | 1 | K042136
Keo dán nha khoa | Lọ | 10 | MANI | 3822 | Keo dán nha khoa | MANI | Mani/Nhật Bản |  |  |  | Có tác dụng cố định mão sứ giả lên cùi răng thật | 650.000 | vn2800588271 | CÔNG TY CỔ PHẦN THIẾT BỊ VẬT TƯ Y TẾ THANH HÓA | IB2400326560 | vn2801069198 | Bệnh viện đa khoa khu vực Nghi Sơn | Chào hàng cạnh tranh | 01/10/2024 | 1039/QĐ-BVNS | 25/09/2024 | 1 | Thị xã Nghi Sơn,Tỉnh Thanh Hoá | Nha khoa | NK-KEO-DAN | Keo dán nha khoa (MMG) |  | Có | Keo dán; nha khoa | 2 | 1 | K042137
Keo dán nha khoa | Lọ | 2 | Đức |  | 433898 | Mani Medical Germany GmbH | Mani Medical Germany GmbH |  |  | 2023 trở về sau | Phục hồi trực tiếp với composite quang trùng hợp trên răng thật. Phục hồi gián tiếp với composite và sứ (inlay, onlay, veneer, chụp) với composite quang trùng hợp và xi măng gắn. Sửa sứ, mối hàn composite vỡ …. Tiêu chuẩn tối thiểu: ISO | 600.000 | vn0311229963 | CÔNG TY TRÁCH NHIỆM HỮU HẠN MỘT THÀNH VIÊN CÔNG NGHỆ CAO VÀ THƯƠNG MẠI QUỐC TẾ HẢI LONG | IB2400222906 | vn0305471998 | BỆNH VIỆN QUẬN GÒ VẤP | Đấu thầu rộng rãi | 27/09/2024 | Số: 1699/QĐ-BVGV | 25/09/2024 | 2 | Quận Gò Vấp,TP. Hồ Chí Minh | Nha khoa | NK-KEO-DAN | Keo dán nha khoa (MMG) |  | Có | Keo dán; nha khoa | 2 | 1 | K042138
Keo dán nha khoa | Lọ | 2 | Ivoclar Vivadent AG; Liechtenstein |  | Tetric N-Bond Refill 1x6 g | Ivoclar | Ivoclar Vivadent AG; Liechtenstein |  |  | 2024 | Là loại keo đặc biệt dùng trong nha khoa được đặt vào trong xoang trám, chứa 10% hạt độn 5nm. Lọ 6g | 720.000 | vn0109373842 | CÔNG TY TNHH THIẾT BỊ VẬT TƯ HOÀNG BẢO | IB2400305111 | vn0103240204 | TRUNG TÂM Y TẾ QUẬN CẦU GIẤY | Đấu thầu rộng rãi | 19/09/2024 | 216/QĐ-TTYT | 19/09/2024 | 1 | Thành phố Hà Nội | Nha khoa | NK-KEO-DAN | Keo dán nha khoa (MMG) |  |  | Keo dán; nha khoa | 2 | 1 | K042139
Keo dán nha khoa | Lọ | 2 | Đức |  | Mani Bond | Mani Bond | Mani |  |  |  | Lọ 5ml. Đạt tiêu chuẩn ISO 13485 hoặc tương đương | 689.000 | vn3301584227 | CÔNG TY TNHH MỘT THÀNH VIÊN DỊCH VỤ THƯƠNG MẠI HÀ PHÚ | IB2400266602 | vn3300371177 | Trung tâm Y tế huyện Phú Vang | Chào hàng cạnh tranh | 11/09/2024 | 664/QĐ-TTYT | 09/09/2024 | 2 | Huyện Phú Vang,Tỉnh Thừa Thiên Huế | Nha khoa | NK-KEO-DAN | Keo dán nha khoa (MMG) |  | Có | Keo dán; nha khoa | 2 | 1 | K042140
Keo dán nha khoa | Lọ | 2 | Nhật Bản |  | Mani Bond | Mani | MANI MEDICAL GERMANY GmbH |  |  |  | Thành phần gồm: photphate ester, carboxylic acid ester, metacrylat , Photoinitiators nước, ethanol, bột độn Silicat. Đóng gói: 5ml | 650.000 | vn2300763158 | TT-3P | IB2400116117 | vnz000013702 | Bệnh viện Sản Nhi tỉnh Bắc Ninh | Đấu thầu rộng rãi | 05/06/2024 | 445/QĐ-BVSN | 04/06/2024 | 1 | Thành phố Bắc Ninh,Tỉnh Bắc Ninh | Nha khoa | NK-KEO-DAN | Keo dán nha khoa (MMG) |  | Có | Keo dán; nha khoa | 2 | 1 | K042141
Keo dán nha khoa | Lọ | 3 | 3M ESPE Dental Products - Mỹ | 3806 |  |  |  | Single Bond | 220000890/PCBB-BYT | 2023 |  | 1.239.000 | vn0310363437 | CÔNG TY TNHH THƯƠNG MẠI VÀ THIẾT BỊ Y TẾ NHẬT MINH | IB2300364702 | vn5800069507 | Trung tâm y tế huyện Đức Trọng | Chào hàng cạnh tranh | 28/01/2024 | 33/QĐ-TTYT | 24/01/2024 | 2 | Huyện Đức Trọng,Tỉnh Lâm Đồng | Nha khoa | NK-KEO-DAN | Keo dán nha khoa (MMG) |  |  | Keo dán; nha khoa | 2 | 1 | K042142
Keo dán nha khoa | Lọ | 2 | GDF Gesellschaft fur dentale Forschung und Innovationen GmbH-Đức | [8 empty] | 600.000 | vn3100137028 | CÔNG TY CỔ PHẦN DƯỢC PHẨM QUẢNG BÌNH | IB2300310700 | vn3100420596 | Bệnh viện đa khoa thành phố Đồng Hới | Đấu thầu rộng rãi | 26/12/2023 | 1808/QĐ-BVĐH | 26/12/2023 | 1 | Thành phố Đồng Hới,Tỉnh Quảng Bình | Nha khoa | NK-KEO-DAN | Keo dán nha khoa (MMG) |  |  | Keo dán; nha khoa | 2 | 1 | K042143
Keo dán nha khoa | Lọ | 2 | Vivadent/licechtenstein | [8 empty] | 635.000 | vn0103408030 | CÔNG TY TNHH THƯƠNG MẠI VÀ DỊCH VỤ THIẾT BỊ Y TẾ ÁNH NGỌC | IB2300257814 | vn4600416462 | Bệnh viện Trường đại học Y - Dược | Chào hàng cạnh tranh rút gọn | 15/12/2023 | 431/QĐ-BV | 12/12/2023 | 1 | Thành phố Thái Nguyên,Tỉnh Thái Nguyên | Nha khoa | NK-KEO-DAN | Keo dán nha khoa (MMG) |  |  | Keo dán; nha khoa | 2 | 1 | K042144
Keo dán nha khoa | gram | 120 | -Ký mã hiệu: 51202 - Hãng - nước sản xuất: 3M ESPE Dental Products-Hoa Kỳ | [8 empty] | 119.000 | vn0102398340 | CÔNG TY CỔ PHẦN THIẾT BỊ Y TẾ THÁI PHÚ | IB2300266006 | vn1000584614 | Bệnh viện Đa khoa Hưng Nhân | Đấu thầu rộng rãi | 13/11/2023 | 215/QĐ-BV | 09/11/2023 | 3 | Huyện Hưng Hà,Tỉnh Thái Bình | Nha khoa | NK-KEO-DAN | Keo dán nha khoa (MMG) |  |  | Keo dán; nha khoa | 2 | 1 | K042145
Keo dán nha khoa | Lọ | 20 | GDF Gesellschaft fur dentale Forschung und Innovationen GmbH-Đức | [8 empty] | 600.000 | vn3100137028 | CÔNG TY CỔ PHẦN DƯỢC PHẨM QUẢNG BÌNH | IB2300111654 | vn3100628273 | Bệnh viện đa khoa huyện Bố Trạch | Đấu thầu rộng rãi | 06/07/2023 | 1983/QĐ-BVĐK | 06/07/2023 | 1 | Huyện Bố Trạch,Tỉnh Quảng Bình | Nha khoa | NK-KEO-DAN | Keo dán nha khoa (MMG) |  |  | Keo dán; nha khoa | 2 | 1 | K042146
Keo dán nha khoa | Lọ | 12 | Vivadent/ Liechtenstein | [8 empty] | 980.000 | vn2300763158 | TÂM THÀNH - HOÀNG ANH | IB2300100358 | vn2300303753 | Trung tâm Y tế thành phố Từ Sơn | Đấu thầu rộng rãi | 30/06/2023 | 473/QĐ-TTYTTS | 30/06/2023 | 1 | Thành phố Từ Sơn,Tỉnh Bắc Ninh | Nha khoa | NK-KEO-DAN | Keo dán nha khoa (MMG) |  |  | Keo dán; nha khoa | 2 | 1 | K042147
Keo dán nha khoa (Bond) | Lọ | 16 | Brasil |  | 55018 | Vigodent Industria E Comercio LTDA. | Vigodent Industria E Comercio LTDA. |  |  | 2025 | Là loại chất kết dính men răng và ngà răng, có chứa nhiều monomer, độ che phủ cao, tính ưa nước, tạo lực bám dính cao khi ngà hơi ẩm, độ hở rìa thấp. Có độ ổn định với thời gian cao (không bị ê buốt, không bị đổi màu viền miếng trám và đường viền miếng trám không bị nứt) | 637.560 | vn0311691180 | CÔNG TY CỔ PHẦN TRANG THIẾT BỊ Y TẾ DENTECH | IB2600203167 | vnz000011738 | BỆNH VIỆN ĐA KHOA KHU VỰC CẦU NGANG | Đấu thầu rộng rãi | 13/10/2026 | 78/QĐ-BVĐKKV | 13/10/2026 | 3 | Xã Cầu Ngang,Tỉnh Vĩnh Long | Nha khoa | NK-KEO-DAN | Keo dán nha khoa (MMG) |  |  | Keo dán; nha khoa | 2 | 1 | K042148
Keo dán nha khoa (Bonding) | Lọ/ Chai/ Ống/ Tuýp | 5 | MMG - Đức |  | 433898 | Mani Bond | MMG |  | 240000001/PCBB-TNg | 2024 trở về sau | Keo dán dùng trong nha khoa | 594.000 | vn0107613344 | CÔNG TY TNHH THƯƠNG MẠI ĐẦU TƯ VIỆT NAM | IB2500108600 | vn2800750453 | Bệnh viện Đa khoa Hà Trung | Đấu thầu rộng rãi | 11/07/2025 | 525/QĐ-BVHT | 11/07/2025 | 3 | Huyện Hà Trung,Tỉnh Thanh Hoá | Nha khoa | NK-KEO-DAN | Keo dán nha khoa (MMG) |  | Có | Keo dán; nha khoa | 2 | 1 | K042149
Keo dán nha khoa (Lọ ≥ 6g) | Lọ | 5 | Mỹ |  | - | - | LC |  |  | Từ năm 2023 trở đi | Lọ 6g. Dùng trong nha khoa | 300.300 | vn0106122008 | CÔNG TY CỔ PHẦN THIẾT BỊ VẬT TƯ HOÀNG MINH | IB2400437639 | vn4600696555 | Bệnh viện đa khoa huyện Định Hóa | Đấu thầu rộng rãi | 30/12/2024 | 690/QĐ-BVĐH | 26/12/2024 | 4 | Huyện Định Hoá,Tỉnh Thái Nguyên | Nha khoa | NK-KEO-DAN | Keo dán nha khoa (MMG) |  |  | Keo dán; nha khoa | 2 | 1 | K042150
Keo dán nha khoa (tuýp/5ml) | Lọ | 10 | Đức |  | Mani Bond/ 433898 | Mani Bond/ | Mani Medical Germany GmbH |  |  | 2024 | Keo dán nha khoa Mani bond - hoặc tương đương (Tuýp/5ml) | 610.000 | vn3301068656 | CÔNG TY CỔ PHẦN DƯỢC PHẨM VÀ THIẾT BỊ Y TẾ TÂM ĐỨC | IB2500001493 | vnz000015852 | Bệnh viện Trường Đại học Y - Dược Huế | Đấu thầu rộng rãi | 21/06/2025 | KQ2500001493_2506210807 | 21/06/2025 | 3 | Thành phố Huế,Tỉnh Thừa Thiên Huế | Nha khoa | NK-KEO-DAN | Keo dán nha khoa (MMG) |  | Có | Keo dán; nha khoa | 2 | 1 | K042151
Keo dán nha khoa 01 bước | lọ | 8 | Brasil |  | 55018 | Vigodent Industria E Comercio LTDA. | Vigodent Industria E Comercio LTDA. |  |  | từ 2025 trở về sau | keo dán đa năng - một bước (không cần soi mòn). Lọ 5ml | 637.560 | vn0302130894 | CÔNG TY TNHH TRANG THIẾT BỊ NHA KHOA | IB2600010708 | vn0400483707 | TRUNG TÂM Y TẾ KHU VỰC LIÊN CHIỂU | Đấu thầu rộng rãi | 15/07/2026 | 478/QĐ-TTYT | 15/07/2026 | 4 | Phường Hòa Khánh,Thành phố Đà Nẵng | Nha khoa | NK-KEO-DAN | Keo dán nha khoa (MMG) |  |  | Keo dán; nha khoa | 2 | 1 | K042152
Keo dán nha khoa 01 bước | lọ | 6 | Đức |  | 433898 | Mani Medical Germany GmbH | Mani Medical Germany GmbH |  |  | 2023 trở về sau | keo dán đa năng - một bước (không cần soi mòn). Lọ 5ml | 938.800 | vn0311229963 | CÔNG TY TRÁCH NHIỆM HỮU HẠN MỘT THÀNH VIÊN CÔNG NGHỆ CAO VÀ THƯƠNG MẠI QUỐC TẾ HẢI LONG | IB2400524483 | vn0400483707 | Trung tâm Y tế quận Liên Chiểu | Đấu thầu rộng rãi | 12/06/2025 | 144/QĐ-TTYT | 26/02/2025 | 3 | Quận Liên Chiểu,Thành phố Đà Nẵng | Nha khoa | NK-KEO-DAN | Keo dán nha khoa (MMG) |  | Có | Keo dán; nha khoa | 2 | 1 | K042153
Keo dán nha khoa 01 bước | lọ | 4 | GDF Gesellschaft fur dentale Forschung und Innovationen GmbH/ Đức Mã hàng: 433898 | [8 empty] | 580.000 | vn0311229963 | CÔNG TY TRÁCH NHIỆM HỮU HẠN MỘT THÀNH VIÊN CÔNG NGHỆ CAO VÀ THƯƠNG MẠI QUỐC TẾ HẢI LONG | IB2300344513 | vn0400483707 | Trung tâm Y tế quận Liên Chiểu | Đấu thầu rộng rãi | 23/05/2024 | 365/QĐ-TTYT | 20/05/2024 | 3 | Quận Liên Chiểu,Thành phố Đà Nẵng | Nha khoa | NK-KEO-DAN | Keo dán nha khoa (MMG) |  |  | Keo dán; nha khoa | 2 | 1 | K042154
Keo dán nha khoa 02 bước | Lọ | 16 | Hoa Kỳ |  | 4543 | Ultradent Products Inc | Ultradent Products Inc |  |  | từ 2025 trở về sau | Keo nha khoa dùng trong trám răng sau khi thực hiện soi mòn. | 1.485.000 | vn0302130894 | CÔNG TY TNHH TRANG THIẾT BỊ NHA KHOA | IB2600010708 | vn0400483707 | TRUNG TÂM Y TẾ KHU VỰC LIÊN CHIỂU | Đấu thầu rộng rãi | 15/07/2026 | 478/QĐ-TTYT | 15/07/2026 | 4 | Phường Hòa Khánh,Thành phố Đà Nẵng | Nha khoa | NK-KEO-DAN | Keo dán nha khoa (MMG) |  |  | Keo dán; nha khoa | 2 | 1 | K042155
Keo dán nha khoa 02 bước | Lọ | 12 | Mỹ |  | 4543 | Vật liệu trám răng -Peak Universal Bond | Ultradent |  |  | từ 2024 trở về sau | Keo nha khoa dùng trong trám răng sau khi thực hiện soi mòn. | 1.485.000 | vn0302130894 | CÔNG TY TNHH TRANG THIẾT BỊ NHA KHOA | IB2400524483 | vn0400483707 | Trung tâm Y tế quận Liên Chiểu | Đấu thầu rộng rãi | 12/06/2025 | 144/QĐ-TTYT | 26/02/2025 | 3 | Quận Liên Chiểu,Thành phố Đà Nẵng | Nha khoa | NK-KEO-DAN | Keo dán nha khoa (MMG) |  |  | Keo dán; nha khoa; Răng; Trám | 4 | 1 | K042156
Keo dán nha khoa 02 bước | Lọ | 12 | B-5, G-Pharma - Pháp | 30064010 | [7 empty] | 1.360.000 | vn0302130894 | CÔNG TY TNHH TRANG THIẾT BỊ NHA KHOA | IB2300344513 | vn0400483707 | Trung tâm Y tế quận Liên Chiểu | Đấu thầu rộng rãi | 23/05/2024 | 365/QĐ-TTYT | 20/05/2024 | 3 | Quận Liên Chiểu,Thành phố Đà Nẵng | Nha khoa | NK-KEO-DAN | Keo dán nha khoa (MMG) |  |  | Keo dán; nha khoa | 2 | 1 | K042157
Keo dán nha khoa 1 bước (lọ/5ml) | Lọ | 30 | GDF, Đức | [8 empty] | 980.000 | vn0309539478 | CÔNG TY TNHH THƯƠNG MẠI DỊCH VỤ VŨ THUẬN | IB2300386353 | vn0301465224 | Bệnh viện Nhân Dân Gia Định | Đấu thầu rộng rãi | 01/08/2024 | 1279/QĐ-BVNDGĐ | 24/07/2024 | 3 | Quận Bình Thạnh,TP. Hồ Chí Minh | Nha khoa | NK-KEO-DAN | Keo dán nha khoa (MMG) |  |  | Keo dán; nha khoa | 2 | 1 | K042158
Keo dán nha khoa 2 bước | Lọ | 5 | Mỹ |  | 51202 | 51202 | 3M |  |  | Năm 2026 trở về sau | Keo nha khoa dùng trong trám răng Composite, tương đương loại Single Bond Universal Dùng được cả 2 kỹ thuật total-etch và self-etch Độ bền dán ổn định. Chịu độ ẩm cao, cho phép dán ổn định lên cả ngà khô và ẩm. Lọ 6g; Tiêu chuẩn ISO | 2.200.000 | vn5901186140 | CÔNG TY TNHH MỘT THÀNH VIÊN KHANG HIỆP PHÁT | IB2600477126 | vnz000015086 | Bệnh viện Quân y 13 | Đấu thầu rộng rãi | 06/10/2026 | 1047/QĐ-BV | 06/10/2026 | 3 | Phường Quy Nhơn Nam,Tỉnh Gia Lai | Nha khoa | NK-KEO-DAN | Keo dán nha khoa (MMG) |  |  | Keo dán; nha khoa | 2 | 1 | K042159
Keo dán nha khoa 2 bước | Hủ | 2 | Brasil |  | 55018 | 55018 | Vigodent Industria E Comercio LTDA. |  |  | 2023 trở về sau | Có thành phần nền là ethanol, ít bị bay hơi. - Có chứa nhiều monomer, độ che phủ cao. - Có tính ưa nước, tạo lực bám dính cao khi ngà hơi ẩm. - Có chứa các hạt độn nano, giúp gia tăng các đặc tính cơ học. - Có chứa Flour, ngừa sâu răng. - Độ kết dính cao, tương tự như các loại bonding 2 bước khác (optibond, single bond). - Độ hở rìa thấp, tương tự single bond 2 (<83%). - Có độ ổn định với thời gian cao (không bị ê buốt, không bị đổi màu viền miếng trám và đường viền miếng trám không bị nứt). - Quy cách lọ 5 ml - Tiêu chuẩn chất lượng ISO 13485 | 637.560 | vn0302130894 | CÔNG TY TNHH TRANG THIẾT BỊ NHA KHOA | IB2400517327 | vn1602059404 | Trung tâm y tế huyện Châu Phú | Đấu thầu rộng rãi | 10/12/2024 | 830/QĐ-TTYT | 10/12/2024 | 2 | Huyện Châu Phú,Tỉnh An Giang | Nha khoa | NK-KEO-DAN | Keo dán nha khoa (MMG) |  |  | Keo dán; nha khoa | 2 | 1 | K042160
Keo dán nha khoa 2 bước | Lọ | 3 | Mỹ | 9018 | 51202 | 3M | 3M |  |  | từ năm 2023 trở về sau | Keo nha khoa dùng trong trám răng Composite, tương đương loại Single Bond Universal Dùng được cả 2 kỹ thuật total-etch và self-etch Độ bền dán ổn định. Chịu độ ẩm cao, cho phép dán ổn định lên cả ngà khô và ẩm. Lọ 6g; Tiêu chuẩn ISO | 1.465.000 | vn0401736580 | CÔNG TY TNHH THIẾT BỊ Y TẾ NGUYÊN PHÚ VNM | IB2400394302 | vnz000015086 | Bệnh viện Quân y 13 | Chào hàng cạnh tranh | 25/10/2024 | 23/QĐ-BV | 25/10/2024 | 2 | Thành phố Quy Nhơn,Tỉnh Bình Định | Nha khoa | NK-KEO-DAN | Keo dán nha khoa (MMG) |  |  | Keo dán; nha khoa | 2 | 1 | K042161
Keo dán nha khoa 2 bước (bonding) | Gram | 12 | 3M ESPE/ USA | [8 empty] | 110.000 | vn0314819791 | CÔNG TY TNHH TRANG THIẾT BỊ Y TẾ VINTECH | IB2300394348 | vn3500287437 | Bệnh Viện Bà Rịa | Chào hàng cạnh tranh | 01/04/2024 | 264/QĐ-BVBR | 24/01/2024 | 1 | Thành Phố Bà Rịa,Tỉnh Bà Rịa - Vũng Tàu | Nha khoa | NK-KEO-DAN | Keo dán nha khoa (MMG) |  |  | Keo dán; nha khoa | 2 | 1 | K042162
Keo dán nha khoa 2 bước Single Bond | Hủ | 2 | Brasil | 3006 | 55018 | 55018 | Vigodent |  |  | 2023 trở về sau | Dùng dán dính trong phục hồi composite trực tiếp cũng như các phục hồi sứ, composite, sửa chữa phục hồi kim loại,.. Thể tích 5ml | 858.000 | vn0302130894 | CÔNG TY TNHH TRANG THIẾT BỊ NHA KHOA | IB2400263246 | vn0310845896 | BỆNH VIỆN NHI ĐỒNG THÀNH PHỐ | Đấu thầu rộng rãi | 31/10/2024 | 1246/QĐ-BVNĐTP | 30/10/2024 | 2 | Huyện Bình Chánh,TP. Hồ Chí Minh | Nha khoa | NK-KEO-DAN | Keo dán nha khoa (MMG) |  |  | Keo dán; nha khoa | 2 | 1 | K042163
Keo dán nha khoa Bond | Lọ | 2 | Đức |  | 433898 | MMG | Mani |  |  | 2025 trở đi | Keo dán hóa học vững chắc với ngà và men, Lọ 5g(5ml) | 1.450.000 | vn0309539478 | CÔNG TY TNHH THƯƠNG MẠI DỊCH VỤ VŨ THUẬN | IB2500452126 | vnz000011738 | BỆNH VIỆN ĐA KHOA KHU VỰC CẦU NGANG | Chào hàng cạnh tranh | 28/11/2025 | 58/QĐ-BVĐKKV | 28/11/2025 | 1 | Xã Cầu Ngang,Tỉnh Vĩnh Long | Nha khoa | NK-KEO-DAN | Keo dán nha khoa (MMG) |  | Có | Keo dán; nha khoa | 2 | 1 | K042164
Keo dán nha khoa Bond | Lọ | 5 | Lithuania |  | I-bonding LC | UAB Medicinos Linija | UAB Medicinos Linija |  |  | Từ năm 2024 trở đi | Dùng trong nha khoa. Lọ 5ml | 315.000 | vn0106122008 | CÔNG TY CỔ PHẦN THIẾT BỊ VẬT TƯ HOÀNG MINH | IB2500072031 | vnz000023767 | Bệnh viện Đại học Quốc Gia Hà Nội | Đấu thầu rộng rãi | 02/06/2025 | KQ2500072031_2506021050 | 02/06/2025 | 3 | Quận Thanh Xuân,Thành phố Hà Nội | Nha khoa | NK-KEO-DAN | Keo dán nha khoa (MMG) |  |  | Keo dán; nha khoa | 2 | 1 | K042165
Keo dán nha khoa bond 1 bước | Lọ | 10 | Đức | 3506 | Mani Bond | MMG | MMG |  |  | 2023,2024,2025 | Keo dán Composite theo phương pháp tching + Bonding. Keo dán quang trùng hợp, hạt độn nano, dung môi ethanol. Lọ/ 5ml | 620.000 | vn0105141819 | CÔNG TY TNHH ĐẦU TƯ VÀ THƯƠNG MẠI NAM DŨNG | IB2500541417 | vnz000004557 | Bệnh viện 19-8, Bộ Công an | Đấu thầu rộng rãi | 10/03/2026 | 733/QĐ-BV198-VTTB | 10/03/2026 | 2 | Phường Từ Liêm,Thành phố Hà Nội | Nha khoa | NK-KEO-DAN | Keo dán nha khoa (MMG) |  |  | Keo dán; nha khoa | 2 | 1 | K042166
Keo dán nha khoa Bonding | Chai | 2 | Đức |  | Mani Bond | Mani | Mani |  |  | 2024 | Chai 5ml, keo dán hóa học vững chắc với ngà và men | 1.200.000 | vn0309539478 | CÔNG TY TNHH THƯƠNG MẠI DỊCH VỤ VŨ THUẬN | IB2400433598 | vnz000011738 | BỆNH VIỆN ĐA KHOA KHU VỰC CẦU NGANG | Chào hàng cạnh tranh | 24/12/2024 | 28/QĐ-BVĐKKV | 17/12/2024 | 2 | Huyện Cầu Ngang,Tỉnh Trà Vinh | Nha khoa | NK-KEO-DAN | Keo dán nha khoa (MMG) |  | Có | Keo dán; nha khoa | 2 | 1 | K042167
Keo dán nha khoa hoặc tương đương Single Bond 2 | Lọ | 1 | 3M ESPE -Hoa Kỳ | [8 empty] | 1.260.000 | vn4500220931 | CÔNG TY TNHH DƯỢC PHẨM PHAN RANG | IB2300372627 | vn4500199574 | Trung tâm Y tế Ninh Hải | Chào hàng cạnh tranh | 22/01/2024 | 22/QĐ-TTYT | 22/01/2024 | 1 | Huyện Ninh Hải,Tỉnh Ninh Thuận | Nha khoa | NK-KEO-DAN | Keo dán nha khoa (MMG) |  |  | Keo dán; nha khoa | 2 | 1 | K042168
Keo dán nha khoa Mani Bond | Lọ | 15 | Đức |  | Mani Bond | Mani | Mani Medical Germany |  |  | 2025 trở về sau | Theo bản đáp ứng kỹ thuật đính kèm | 665.000 | vn2800588271 | CÔNG TY CỔ PHẦN THIẾT BỊ VẬT TƯ Y TẾ THANH HÓA | IB2600147966 | vn2800792830 | Bệnh viện đa khoa Cẩm Thủy | Đấu thầu rộng rãi | 30/06/2026 | 674/QĐ-BVCT | 30/06/2026 | 2 | Xã Cẩm Thủy,Tỉnh Thanh Hóa | Nha khoa | NK-KEO-DAN | Keo dán nha khoa (MMG) |  | Có | Keo dán; nha khoa | 2 | 1 | K042169
Keo dán nha khoa Mani bond (Tuýp/5ml) | Lọ | 15 | Đức |  | Mani Bond / 433898 | MANI | MANI MEDICAL GERMANY GmbH |  |  | 2025 | Keo dán nha khoa Mani bond (Tuýp/5ml) | 620.000 | vn3301068656 | CÔNG TY CỔ PHẦN DƯỢC PHẨM VÀ THIẾT BỊ Y TẾ TÂM ĐỨC | IB2600127310 | vnz000015852 | Bệnh viện Trường Đại học Y - Dược Huế | Đấu thầu rộng rãi | 28/07/2026 | 2138/QĐ-BVYD | 28/07/2026 | 2 | Thành phố Huế | Nha khoa | NK-KEO-DAN | Keo dán nha khoa (MMG) |  | Có | Keo dán; nha khoa | 2 | 1 | K042170
Keo dán nha khoa Mani bond (Tuýp/5ml) | Lọ | 15 | HSX-NSX: GDF Gesellschaft fur dentale Forschung und Innovationen GmbH - Đức, Mã sp: Mani Bond | [8 empty] | 610.000 | vn3301068656 | CÔNG TY CỔ PHẦN DƯỢC PHẨM VÀ THIẾT BỊ Y TẾ TÂM ĐỨC | IB2300356616 | vnz000015852 | Bệnh viện Trường Đại học Y - Dược Huế | Đấu thầu rộng rãi | 01/04/2024 | 1244/QĐ-ĐHYD | 27/03/2024 | 2 | Thành phố Huế,Tỉnh Thừa Thiên Huế | Nha khoa | NK-KEO-DAN | Keo dán nha khoa (MMG) |  |  | Keo dán; nha khoa | 2 | 1 | K042171
Keo dán nha khoa quang trùng hợp | Lọ | 3 | Đức |  | Mani Bond | MANI | MANI MEDICAL GERMANY GmbH/ Đức |  |  | 2025 trở về sau | Theo bảng đáp ứng kĩ thuật đính kèm | 890.000 | vn0104090664 | LIÊN DANH NHÀ THẦU T&P - MÁY LỌC THẬN VIỆT NAM | IB2600458001 | vn2500368839 | Trung tâm Y tế khu vực Sông Lô | Đấu thầu rộng rãi | 15/10/2026 | 414/QĐ-TTYT | 15/10/2026 | 1 | Xã Tam Sơn,Tỉnh Phú Thọ | Nha khoa | NK-KEO-DAN | Keo dán nha khoa (MMG) |  | Có | Keo dán; nha khoa | 2 | 1 | K042172
Keo dán nha khoa Single Bond 2 | Lọ | 10 | Mỹ |  | 3M Adper Single Bond 2 Adhesive/ 51202 | 3M Adper Single Bond 2 Adhesive/ 51202 | 3M |  |  | 2025 trở về sau | Bond trám răng dùng trong nha khoa | 1.650.000 | vn5901186140 | CÔNG TY TNHH MỘT THÀNH VIÊN KHANG HIỆP PHÁT | IB2600381748 | vnz000011103 | BỆNH VIỆN SẢN - NHI TỈNH GIA LAI | Đấu thầu rộng rãi | 07/10/2026 | 2187/QĐ-BVSNGL | 07/10/2026 | 2 | Phường Pleiku,Tỉnh Gia Lai | Nha khoa | NK-KEO-DAN | Keo dán nha khoa (MMG) |  |  | Keo dán; nha khoa | 2 | 1 | K042173
Keo dán nha khoa đa năng (Universal) | Lọ | 10 | Mỹ |  | 3M | Keo Dán 3M Single Bond Universal | 3M |  |  | 2025 trở về sau | Hệ thống keo dán đa năng thế hệ 8 (Universal), quang trùng hợp.Tích hợp sẵn primer và adhesive trong 1 lọ duy nhất (1 chai/1 bước). Phải sử dụng linh hoạt được với mọi kỹ thuật etching: Tự vắn mòn (Self-etch), xoi mòn toàn bộ (Total-etch) hoặc xoi mòn chọn lọc men răng (Selective-etch). Thành phần chứa monomer MDP (hoặc thành phần tương đương) cho phép liên kết trực tiếp, tạo lực dán bền bỉ với ngà răng, men răng ẩm/khô, và cả các vật liệu phục hình như Zirconia, kim loại, sứ thủy tinh mà không cần thêm primer phụ trợ. Lực dán viền (Bond strength) trên ngà và men cao ( ≥ 20 MPa). | 1.460.000 | vn4500220931 | CÔNG TY TNHH DƯỢC PHẨM PHAN RANG | IB2600292977 | vnz000009094 | LỮ ĐOÀN 101 | Đấu thầu rộng rãi | 23/07/2026 | 1429/QD-LĐ | 23/07/2026 | 1 | Xã Cam Lâm,Tỉnh Khánh Hòa | Nha khoa | NK-KEO-DAN | Keo dán nha khoa (MMG) |  |  | Keo dán; nha khoa | 2 | 1 | K042174
Keo dán opti Bond Universal | Cái | 5 | Đức |  | 41282 | 3M ESPE DENTAL PRODUCTS | 3M ESPE DENTAL PRODUCTS |  |  | 2024 | Keo 1 bước singel bond universeal. Cái/ 5g. Rửa sạch 10s, thấm khô răng tương đối. Dùng cọ đưa keo lên răng, từ 2-3 lớp, chà nhẹ trong 15s. Thổi khô nhẹ 5s. Chiếu đèn 10s. Bảo quản: nhiệt độ phòng 21-24 độ C. Hạn sử dụng 2 năm. Vui lòng đóng nắp sau khi sử dụng | 1.329.000 | vn0304183813 | CÔNG TY TNHH TRANG THIẾT BỊ Y TẾ TRẦN VÀ TRUNG | IB2500438804 | vn1702152005 | Trung tâm Y tế Phú Quốc | Đấu thầu rộng rãi | 22/12/2025 | 646/QĐ-TTYT | 19/12/2025 | 2 | Đặc khu Phú Quốc,Tỉnh An Giang | Nha khoa | NK-KEO-DAN | Keo dán nha khoa (MMG) |  |  | Keo dán | 1 | 1 | K042176
Keo dán quang trùng hợp | Lọ | 30 | Thụy Sỹ |  | 7430 | 7430 | Coltène / Whaledent AG |  |  | 2025 trở về sau | Chất kết dính cho ngà và men răng, đảm bảo vật liệu có thể thấm xuyên qua các sợi collagen và ống ngà đồng thời giữ ẩm bề mặt ngà răng. Có khả năng hòa tan (tương thích với nước) Chỉ cần 1 lớp phủ đều lên bề mặt Quy cách Lọ 5 ml Tiêu chuẩn ISO 13485 Xuất xứ Châu Âu | 1.100.000 | vn0302130894 | CÔNG TY TNHH TRANG THIẾT BỊ NHA KHOA | IB2600121985 | vn0302159861 | BỆNH VIỆN ĐA KHOA TÂN ĐỊNH | Đấu thầu rộng rãi | 11/08/2026 | 480/QĐ-BV | 11/08/2026 | 3 | Phường Tân Định,Thành phố Hồ Chí Minh | Nha khoa | NK-KEO-DAN | Keo dán nha khoa (MMG) |  |  | Keo dán | 1 | 1 | K042185
Keo dán quang trùng hợp | Lọ | 3 | Mỹ |  | 51202 | 3M | 3M ESPE Dental Products |  |  | 2025 trở về sau | Keo dán quang trùng hợp, xoi mòn toàn phần (total-etch), với copolymer một thành phần chịu ẩm tốt trong dung môi nước/ethanol. Có chất độn nano. - Sử dụng phục hình trực tiếp bằng composite quang trùng hợp; sửa chữa sứ hoặc composite cũ. - Thành phần: Bis-GMA, HEMA, Copolymer, UDMA. - Qui cách: 6g/lọ (chai) - Tiêu chuẩn chất lượng: ISO. - Xuất xứ: Châu Mỹ. | 1.115.000 | vn1800665083 | CÔNG TY TNHH TRANG THIẾT BỊ Y TẾ MIỀN TÂY | IB2600239639 | vn1500453835 | BỆNH VIỆN ĐA KHOA KHU VỰC BÌNH MINH | Đấu thầu rộng rãi | 04/08/2026 | 812/QĐ-BVĐK | 04/08/2026 | 1 | Phường Bình Minh,Tỉnh Vĩnh Long | Nha khoa | NK-KEO-DAN | Keo dán nha khoa (MMG) |  |  | Keo dán | 1 | 1 | K042186
Keo dán quang trùng hợp | Lọ | 30 | Liechtenstein | 3006 | 603936AN | Ivoclar | Ivoclar Vivadent AG |  |  | Năm 2025 trở về sau | chất kết dính một thành phần, quang trùng hợp để liên kết men và ngà răng kết hợp với kỹ thuật khắc toàn phần. chứa axit photphoric acrylate, HEMA, Bis-GMA, urethane dimethacrylate, ethanol, chất tạo màng, chất kích thích và chất ổn định. | 619.500 | vn0312439106 | CÔNG TY TNHH THIẾT BỊ Y TẾ MEDENT | IB2600051373 | vn0301261735 | Bệnh viện Thống Nhất | Đấu thầu rộng rãi | 16/06/2026 | 917/QĐ-BVTN | 16/06/2026 | 2 | Phường Tân Sơn Nhất,Thành phố Hồ Chí Minh | Nha khoa | NK-KEO-DAN | Keo dán nha khoa (MMG) |  |  | Keo dán | 1 | 1 | K042187
Keo dán quang trùng hợp | Lọ | 60 | Đức |  | 433898 | Mani | Mani |  |  | 2025 trở đi | Keo dán quang trùng hợp 1 thành phần liên kết an toàn vào men răng và ngà răng, tương đương sinh học, giảm nguy cơ nhạy cảm quá mức: Phục hình composite trực tiếp trên răng tự nhiên; Phục hình gián tiếp bằng composite và sứ với vật liệu composite quang trùng hợp hoặc lưỡng trùng hợp. Sửa chữa phục hình composite bị nứt vỡ. Chai 5ml, dạng gel. Đạt ISO 13485, CE | 980.000 | vn0309539478 | CÔNG TY TNHH THƯƠNG MẠI DỊCH VỤ VŨ THUẬN | IB2500402205 | vn0301824642 | Bệnh viện Đa khoa Lãnh Binh Thăng | Đấu thầu rộng rãi | 26/03/2026 | 1181/QĐ-BVLBT | 25/03/2026 | 3 | Phường Bình Thới,Thành phố Hồ Chí Minh | Nha khoa | NK-KEO-DAN | Keo dán nha khoa (MMG) |  | Có | Keo dán | 1 | 1 | K042188
Keo dán quang trùng hợp | Lọ | 4 | LIECHTENSTEIN |  | 603936AN | Ivoclar | Ivoclar Vivadent AG |  |  | 2025 trở về sau | Theo Bảng thông tin của hàng hóa dự thầu | 680.000 | vn5200845187 | CÔNG TY TNHH DƯỢC PHẨM VẬT TƯ THIẾT BỊ Y TẾ MINH AN | IB2500621946 | vn5200149895 | Trung tâm y tế khu vực Văn Yên | Đấu thầu rộng rãi | 20/01/2026 | 26/QĐ- TTYT | 20/01/2026 | 1 | Xã Mậu A,Tỉnh Lào Cai | Nha khoa | NK-KEO-DAN | Keo dán nha khoa (MMG) |  |  | Keo dán | 1 | 1 | K042189
Keo dán quang trùng hợp | Tuýp | 2 | Liechtenstein/Châu Âu |  | 754940AN | Ivoclar Vivadent | Ivoclar Vivadent AG |  |  | Từ năm 2024 trở về sau | Keo quang trùng hợp 1 thành phần tương thích với tất cả kỹ thuật Etching. Độ bám dính ổn định > 25MPa, giảm thiểu nguy cơ ê buốt sau điều trị | 2.625.000 | vn0110589758 | CÔNG TY TNHH WINGS VINA | IB2500379180 | vnz000023759 | Bệnh viện Bưu Điện | Đấu thầu rộng rãi | 21/10/2025 | 3010/QĐ-BVBĐ-VTTBYT | 21/10/2025 | 2 | Phường Phương Liệt,Thành phố Hà Nội Phường Hai Bà Trưng,Thành phố Hà Nội | Nha khoa | NK-KEO-DAN | Keo dán nha khoa (MMG) |  |  | Keo dán | 1 | 1 | K042190
Keo dán quang trùng hợp | Lọ | 6 | Liechtenstein |  | 603936 | Ivoclar Vivadent | Ivoclar Vivadent AG | 603936 |  | 2024 trở về sau | Keo dán độ bền liên kết cao, nhất quán trên men răng và ngà răng, chất độn nano phủ bóng đảm bảo khả năng quan sát, không chứa axeton, giảm độ nhạy cảm sau phẫu thuật. | 841.000 | vn0110589758 | CÔNG TY TNHH WINGS VINA | IB2500240307 | vn0101574473 | BỆNH VIỆN ĐA KHOA HÒE NHAI | Đấu thầu rộng rãi | 22/08/2025 | 896/QĐ-BVHN | 22/08/2025 | 2 | Quận Ba Đình,Thành phố Hà Nội | Nha khoa | NK-KEO-DAN | Keo dán nha khoa (MMG) |  |  | Keo dán | 1 | 1 | K042191
Keo dán quang trùng hợp | lọ | 2 | Liechtenstein | 3006 | Keo dán quang trùng hợp | Keo dán quang trùng hợp | Ivoclar Vivadent AG |  |  |  | Keo dán quang trùng hợp dùng trong nha khoa Lọ 6 gam | 800.000 | vn0101953129 | CÔNG TY CỔ PHẦN SẢN XUẤT VÀ XUẤT NHẬP KHẨU VIETLAND | IB2400214899 | vn0102307015 | Trung tâm Y tế Ba Đình | Đấu thầu rộng rãi | 21/08/2024 | 1029/QĐ-TTYT | 20/08/2024 | 1 | Quận Ba Đình,Thành phố Hà Nội | Nha khoa | NK-KEO-DAN | Keo dán nha khoa (MMG) |  |  | Keo dán | 1 | 1 | K042192
Keo dán quang trùng hợp | Lọ | 2 | Keo dán quang trùng hợp/Ivoclar Vivadent/Áo | 3006 |  |  |  | Keo dán quang trùng hợp | . | 12 tháng | Keo dán quang trùng hợp dùng trong phục hình gián tiếp hay trực tiếp, hạt độn nano tạo thành lớp đồng nhất và thâm nhập sâu vào các ống ngà | 650.000 | vn0101953129 | CÔNG TY CỔ PHẦN SẢN XUẤT VÀ XUẤT NHẬP KHẨU VIETLAND | IB2300391943 | vn0101574473 | BỆNH VIỆN ĐA KHOA HÒE NHAI | Đấu thầu rộng rãi | 09/04/2024 | 190/QĐ-BVHN | 04/04/2024 | 2 | Quận Ba Đình,Thành phố Hà Nội | Nha khoa | NK-KEO-DAN | Keo dán nha khoa (MMG) |  |  | Keo dán | 1 | 1 | K042193
Keo dán quang trùng hợp 3 trong 1 | Hộp | 5 | Nhật |  | 012694 | GC | GC Dental Product Corporation |  |  | Từ 2024 trở về sau | Chất kết dính đa năng thế hệ thứ 8 tương thích với các kỹ thuật khắc toàn phần, tự khắc và khắc chọn lọc, mang lại tính linh hoạt tuyệt vời. 1 lọ 5ml | 1.890.000 | vn0106081305 | CÔNG TY TNHH NHA KHOA THIÊN PHÚC | IB2500527217 | vn0101486675 | Bệnh viện Răng Hàm Mặt Trung ương Hà Nội | Đấu thầu rộng rãi | 27/03/2026 | 391/QĐ-BVRHMTWHN | 27/03/2026 | 2 | Phường Hoàn Kiếm,Thành phố Hà Nội | Nha khoa | NK-KEO-DAN | Keo dán nha khoa (MMG) |  |  | Keo dán | 1 | 1 | K042194
Keo dán quang trùng hợp 3 trong 1 | Lọ | 40 | Đức |  | 41282 | 3M Deutschland GmbH | 3M Deutschland GmbH |  |  | 2025 | Keo quang trùng hợp dùng trong trám răng. - Thành phần: Vitrebond Copolymer, ethanol, hạt độn nano hoặc tương đương - Độ bền dán ổn định. Chịu độ ẩm cao, cho phép dán ổn định lên cả ngà khô và ẩm. Khả năng kết hợp primer/adhesive để dán các bề mặt (kim loại, zirconia, alumina và sứ thủy tinh) mà không cần primer riêng biệt - Độ bền: ≥ 20MPa - Tương thích với composite đặc, lỏng các màu quang trùng hợp - Single Bond Universal hoặc tương đương | 1.250.000 | vn0106081305 | CÔNG TY TNHH NHA KHOA THIÊN PHÚC | IB2500460137 | vn0105486549 | Bệnh viện Trung ương Quân đội 108 | Đấu thầu rộng rãi | 26/12/2025 | 9534/QĐ-BV | 26/12/2025 | 2 | Phường Hai Bà Trưng,Thành phố Hà Nội | Nha khoa | NK-KEO-DAN | Keo dán nha khoa (MMG) |  |  | Keo dán | 1 | 1 | K042195
Keo dán quang trùng hợp, lọ 6g | lọ | 190 | Liechtenstein | 3006 | 603936AN | Ivoclar | Ivoclar Vivadent AG |  |  | Năm 2025 trở về sau | Keo dán quang trùng hợp dùng trong phục hình gián tiếp hay trực tiếp, có hạt độn nano tạo thành lớp đồng nhất và thâm nhập sâu vào các ống ngà. Dung môi là Ethanol, ổn định và không bị bay hơi. Lực dán cao, dán được cả trên bề mặt khô và ướt. Ít bị ê sau khi trám. Lọ 6g Tiêu chuẩn chất lượng: ISO | 619.500 | vn0312439106 | CÔNG TY TNHH THIẾT BỊ Y TẾ MEDENT | IB2500414249 | vn0302436748 | Bệnh viện Răng Hàm Mặt Trung ương Thành phố Hồ Chí Minh | Đấu thầu rộng rãi | 20/01/2026 | 51/QĐ-RHMTW | 20/01/2026 | 3 | Phường Chợ Lớn,Thành phố Hồ Chí Minh | Nha khoa | NK-KEO-DAN | Keo dán nha khoa (MMG) |  |  | Keo dán | 1 | 1 | K042196
Keo dán quang trùng hợp, lọ 6g | lọ | 122 | Liechtenstein | 30064010 | 603936AN | Ivoclar | Ivoclar Vivadent AG |  |  | từ năm 2023 trở về sau | Keo dán quang trùng hợp dùng trong phục hình gián tiếp hay trực tiếp, có hạt độn nano tạo thành lớp đồng nhất và thâm nhập sâu vào các ống ngà. Dung môi là Ethanol, ổn định và không bị bay hơi. Lực dán cao, dán được cả trên bề mặt khô và ướt. Ít bị ê sau khi trám. Lọ 6g | 590.000 | vn0312439106 | CÔNG TY TNHH THIẾT BỊ Y TẾ MEDENT | IB2400133964 | vn0302436748 | Bệnh viện Răng Hàm Mặt Trung ương Thành phố Hồ Chí Minh | Đấu thầu rộng rãi | 17/09/2024 | 1099/QĐ-RHMTW | 12/09/2024 | 3 | Quận 5,TP. Hồ Chí Minh | Nha khoa | NK-KEO-DAN | Keo dán nha khoa (MMG) |  |  | Keo dán | 1 | 1 | K042197
Keo dán răng nha khoa | Gram | 120 | Đức |  | 433898 | Mani Bond | MANI MEDICAL GERMANY GmbH |  |  | 2025 trở đi | Keo dán trám răng, keo dán tự soi mòn men. | 133.000 | vn3301584227 | CÔNG TY TNHH MỘT THÀNH VIÊN DỊCH VỤ THƯƠNG MẠI HÀ PHÚ | IB2500589553 | vn4000491838 | BỆNH VIỆN ĐA KHOA TRUNG ƯƠNG QUẢNG NAM | Đấu thầu rộng rãi | 04/03/2026 | 509/QĐ-BV | 04/03/2026 | 3 | Xã Núi Thành,Thành phố Đà Nẵng | Nha khoa | NK-KEO-DAN | Keo dán nha khoa (MMG) |  | Có | Keo dán; nha khoa; Răng | 3 | 1 | K042198
Keo dán răng nha khoa | Lọ | 4 | Liechtenstein |  | 603936AN | Ivoclar Vivadent | Ivoclar Vivadent AG |  |  | 2024 trở về sau | Chai 6g | 680.000 | vn0101849706 | CÔNG TY TNHH THIẾT BỊ Y TẾ VÀ HOÁ CHẤT HOÀNG PHƯƠNG | IB2500396127 | vn5600189317 | Bệnh viện Y Dược cổ truyền - Phục hồi chức năng tỉnh Điện Biên | Đấu thầu rộng rãi | 06/10/2025 | 141/QĐ-BVYDCT-PHCN | 06/10/2025 | 1 | Phường Điện Biên Phủ,Tỉnh Điện Biên | Nha khoa | NK-KEO-DAN | Keo dán nha khoa (MMG) |  |  | Keo dán; nha khoa; Răng | 3 | 1 | K042199
Keo dán Sigle Univerrsal 3M | Lọ | 2 | Đức |  | 41282 | Single Bond Universal, Refill vial | 3M Deutschland GmbH |  |  |  | Keo dán một bước, một lớp phủ. Kĩ thuật đa dạng: Total-Etch, Self-Etch và Selective-Etch Độ bền dán ổn định trên cả ngà ẩm và khô sau khi xoi mòn. Hầu như không gây ê buốt sau khi trám Độ bền dán cao trên tất cả các bề mặt gián tiếp (Zirconia, Alumina, Sứ thủy tinh, và Kim loại) mà không cần Primer riêng biệt Khít sát thành xoang tuyệt vời cho phục hồi thẩm mỹ cao | 1.650.000 | vn3301584227 | CÔNG TY TNHH MỘT THÀNH VIÊN DỊCH VỤ THƯƠNG MẠI HÀ PHÚ | IB2400518326 | vn3300751041 | Trung tâm Y tế Huyện Nam Đông | Đấu thầu rộng rãi | 30/12/2024 | 1562/QĐ-TTYT | 30/12/2024 | 1 | Huyện Nam Đông,Tỉnh Thừa Thiên Huế | Nha khoa | NK-KEO-DAN | Keo dán nha khoa (MMG) |  |  | Keo dán | 1 | 1 | K042200
Keo dán Single Bond | Tuýp | 10 | Nhật Bản |  | G-bond | 0134F5570000 | GC Corporation |  |  |  | ≥5ml, Tuýp / 5ml | 2.400.000 | vn6000371421 | CÔNG TY TNHH DƯỢC PHẨM HOÀNG VŨ | IB2400431035 | vn6000496131 | Trung tâm y tế huyện Krông Bông | Đấu thầu rộng rãi | 11/12/2024 | 259/QĐ-TTYT | 10/12/2024 | 1 | Huyện Krông Bông,Tỉnh Đăk Lăk | Nha khoa | NK-KEO-DAN | Keo dán nha khoa (MMG) |  |  | Keo dán | 1 | 1 | K042201
Keo dán Single Bond | lọ | 3 | 3M - Mỹ |  | 287 | 3M - Mỹ | 3M - Mỹ |  |  |  | Lọ 5ml | 1.750.000 | vn0401999734 | CÔNG TY TNHH THIẾT BỊ Y TẾ THỊNH ĐẠT | IB2400352660 | vn0400522258 | Trường Đại học Kỹ thuật Y-Dược Đà Nẵng | Chào hàng cạnh tranh | 31/10/2024 | 785/QĐ-ĐHKTYDĐN | 30/10/2024 | 1 | Quận Hải Châu,Thành phố Đà Nẵng | Nha khoa | NK-KEO-DAN | Keo dán nha khoa (MMG) |  |  | Keo dán | 1 | 1 | K042202
Keo dán Single Bond 2 | Lọ | 20 | Liechtenstein |  | 603936AN Tetric N-Bond Refill 1x6g | Ivoclar | Ivoclar Vivadent AG |  |  | 2025 trở về sau | Tetric N- Bond Refill, dùng trong chuyên khoa răng để liên kết các phục hình răng với mô cứng của răng. Lọ 6g | 780.000 | vn0109373842 | CÔNG TY TNHH THIẾT BỊ VẬT TƯ HOÀNG BẢO | IB2600217059 | vn1000584614 | Bệnh viện Đa khoa Hưng Nhân | Đấu thầu rộng rãi | 25/06/2026 | 232/QĐ-BVHN | 25/06/2026 | 3 | Xã Long Hưng,Tỉnh Hưng Yên | Nha khoa | NK-KEO-DAN | Keo dán nha khoa (MMG) |  |  | Keo dán | 1 | 1 | K042203
Keo dán Single bond 2-3M | Lọ | 3 | 3M/Mỹ | [8 empty] | 1.260.000 | vn0401736580 | CÔNG TY TNHH THIẾT BỊ Y TẾ NGUYÊN PHÚ VNM | IB2300102190 | vnz000015086 | Bệnh viện Quân y 13 | Chào hàng cạnh tranh rút gọn | 01/06/2023 | 379/QĐ-BV | 31/05/2023 | 1 | Thành phố Quy Nhơn,Tỉnh Bình Định | Nha khoa | NK-KEO-DAN | Keo dán nha khoa (MMG) |  |  | Keo dán | 1 | 1 | K042204
Keo dán sinh học có tác dụng cầm máu. | Ống | 580 | Trung Quốc |  | 0.5g/Ampoule | Tissue Adhesive | Neo Modulus (Shandong) Medical Sci-Tech Co., Ltd. |  | 250003361/PCBB-HCM | 2025 trở về sau | Theo quy định tại E-HSMT | 259.900 | vn0107651702 | CÔNG TY TNHH THIẾT BỊ Y TẾ MINH THIÊN | IB2600062826 | vn0301465062 | Bệnh Viện Chợ Rẫy | Đấu thầu rộng rãi | 21/04/2026 | 1709/QĐ-BVCR | 17/04/2026 | 3 | Phường Chợ Lớn,Thành phố Hồ Chí Minh | Nha khoa | NK-KEO-DAN | Keo dán nha khoa (MMG) |  |  | Keo dán | 1 | 1 | K042220
Keo dán sứ Silane Ultradent 1,2ml | Cây | 2 | Mỹ |  | Silane | Silane | Ultradent Products Inc |  |  | 2024 trở về sau | Keo dán sứ Silane Ultradent 1,2ml; Đạt tiêu chuẩn CE hoặc tương đương. | 680.000 | vn3200239256 | CÔNG TY TRÁCH NHIỆM HỮU HẠN DƯỢC PHẨM LAN TIẾN | IB2500185713 | vn3300337634 | BỆNH VIỆN RĂNG HÀM MẶT HUẾ | Đấu thầu rộng rãi | 21/07/2025 | 469/QĐ-BVRHM | 21/07/2025 | 1 | Quận Thuận Hóa,Thành phố Huế | Nha khoa | NK-KEO-DAN | Keo dán nha khoa (MMG) |  |  | Keo dán | 1 | 1 | K042226
Keo dán thẩm mỹ | Ống | 10 | Đức |  | 433898 | Mani Medical Germany GmbH | Mani Medical Germany GmbH/ Đức |  |  | 2023 trở về sau | Keo dán được thiết kế theo quy trình 1 bước duy nhất áp dụng cho tất cả các bề mặt, và có thể áp dụng cho các quy trình total-etch, self-etch | 894.000 | vn0311229963 | CÔNG TY TRÁCH NHIỆM HỮU HẠN MỘT THÀNH VIÊN CÔNG NGHỆ CAO VÀ THƯƠNG MẠI QUỐC TẾ HẢI LONG | IB2400256775 | vn0400815624 | Trung tâm Y tế quận Thanh Khê | Đấu thầu rộng rãi | 07/11/2024 | 479 | 05/11/2024 | 2 | Quận Thanh Khê,Thành phố Đà Nẵng | Nha khoa | NK-KEO-DAN | Keo dán nha khoa (MMG) |  | Có | Keo dán | 1 | 1 | K042227
Keo dán thẩm mỹ Keo nha khoa dùng trong trám răng <> hoặc tương đương | Chai 6g | 10 | 3M ESPE Dental Products/ Hoa Kỳ | [5 empty] | 180002047/PCBA-HCM |  |  | 1.095.600 | vn1800665083 | CÔNG TY TNHH TRANG THIẾT BỊ Y TẾ MIỀN TÂY | IB2300241643 | vn1400291411 | BỆNH VIỆN ĐA KHOA SA ĐÉC | Chào hàng cạnh tranh | 31/10/2023 | 2662/QĐ-BVĐKSĐ | 26/10/2023 | 3 | Thành phố Sa Đéc,Tỉnh Đồng Tháp | Nha khoa | NK-KEO-DAN | Keo dán nha khoa (MMG) |  |  | Keo dán; nha khoa; Răng; Trám | 4 | 1 | K042228
Keo dán trám | Lọ | 3 | 0 | 3006 | KER-36519 | KER-36519 | Kerr Corporation/ Mỹ |  |  | 2024 trở về sau | Keo dán trám Bonding hoặc tương đương, >=6g | 1.280.000 | vn5800000047 | CÔNG TY CP DƯỢC LÂM ĐỒNG (LADOPHAR) | IB2500108062 | vn5800445906 | Bệnh viện Đa khoa Lâm Đồng | Đấu thầu rộng rãi | 10/07/2025 | 24/QĐ-BVĐK ngày 02/7/2025 | 09/07/2025 | 3 | Thành phố Đà Lạt,Tỉnh Lâm Đồng | Nha khoa | NK-KEO-DAN | Keo dán nha khoa (MMG) |  |  | Keo dán; Trám | 2 | 1 | K042249
Keo dán vật liệu trám răng | Lọ | 6 | Brasil |  | 55018 | 55018 | Vigodent Industria E Comercio LTDA |  |  | 2024 trở về sau | - Có thành phần nền là ethanol, ít bị bay hơi. - Có chứa nhiều monomer, độ che phủ cao. - Có tính ưa nước, tạo lực bám dính cao khi ngà hơi ẩm. - Có chứa các hạt độn nano, giúp gia tăng các đặc tính cơ học. - Có chứa Flour, ngừa sâu răng. - Độ kết dính cao, tương tự như các loại bonding 2 bước khác (optibond, single bond). - Độ hở rìa thấp, tương tự single bond 2 (<83%). - Có độ ổn định với thời gian cao (không bị ê buốt, không bị đổi màu viền miếng trám và đường viền miếng trám không bị nứt). - Quy cách lọ 5 ml - Tiêu chuẩn chất lượng ISO 13485 | 637.560 | vn0302130894 | CÔNG TY TNHH TRANG THIẾT BỊ NHA KHOA | IB2500442750 | vnz000008241 | Bệnh viện Đa khoa khu vực Ba Tri | Đấu thầu rộng rãi | 08/01/2026 | 06/QĐ-BV | 08/01/2026 | 3 | Xã Ba Tri,Tỉnh Vĩnh Long | Nha khoa | NK-KEO-DAN | Keo dán nha khoa (MMG) |  |  | Keo dán; Răng; Trám | 3 | 1 | K042253
Keo dán vật liệu trám răng | Lọ/tuýp | 30 | Ivoclar Vivadent AG;Liechtenstein |  | Tetric N-Bond Refill 1x6 g | Ivoclar | Ivoclar Vivadent AG;Liechtenstein |  |  | Năm 2024 trở về sau | Là loại keo đặc biệt dùng trong nha khoa được đặt vào trong xoang trám. Lọ 6g | 720.000 | vn0109373842 | CÔNG TY TNHH THIẾT BỊ VẬT TƯ HOÀNG BẢO | IB2500290887 | vn1000751008 | Bệnh viện Đa khoa Tiền Hải | Đấu thầu rộng rãi | 26/09/2025 | 1114/QĐ-BVĐK | 26/09/2025 | 4 | Huyện Tiền Hải,Tỉnh Thái Bình | Nha khoa | NK-KEO-DAN | Keo dán nha khoa (MMG) |  |  | Keo dán; Răng; Trám | 3 | 1 | K042254
Keo dán vật liệu trám răng | Lọ | 4 | Mỹ |  | 51202 | Keo dán Nano 2 bước Single Bond 3M 6g | 3M ESPE Dental Products/ Mỹ |  |  | 2025 | Keo dán nha khoa. Chai nhỏ giọt. Nắp đóng an toàn, hạn chế tối thiểu sự bay hơi. Lọ ≥ 6g | 1.170.000 | vn0313103885 | CÔNG TY TNHH THƯƠNG MẠI DỊCH VỤ KỸ THUẬT LONG THỦY | IB2500214908 | vn4100732290 | TRUNG TÂM Y TẾ VĨNH THẠNH | Chào hàng cạnh tranh | 29/08/2025 | 92/QĐ-TTVT | 29/08/2025 | 1 | Huyện Vĩnh Thạnh,Tỉnh Bình Định | Nha khoa | NK-KEO-DAN | Keo dán nha khoa (MMG) |  |  | Keo dán; Răng; Trám | 3 | 1 | K042255
Keo dán vật liệu trám răng | Lọ | 2 | LIECHTENSTEIN |  | 532907AN Heliobond Refill 6g. | 532907AN Heliobond Refill 6g. | Ivoclar Vivadent AG |  |  | 2023 trở về sau | Dùng để tăng độ kết dính giữa xi măng hàn răng và răng. Chai 6g | 640.000 | vn3001039132 | CÔNG TY CỔ PHẦN THƯƠNG MẠI DỊCH VỤ THIẾT BỊ Y TẾ TÂN HOÀ PHÁT | IB2500252871 | vnz000018342 | Bệnh viện Đa khoa thị xã Kỳ Anh | Đấu thầu rộng rãi | 30/06/2025 | KQ2500252871_2506271703 | 30/06/2025 | 1 | Thị xã Kỳ Anh,Tỉnh Hà Tĩnh | Nha khoa | NK-KEO-DAN | Keo dán nha khoa (MMG) |  |  | Keo dán; Răng; Trám | 3 | 1 | K042256
Keo dán vật liệu trám răng | Lọ | 5 | Nhật Bản |  | Vật liệu trám răng - G-Premio Bond | 0138F2820000 | GC Corporation |  |  | 2024 trở về sau | Keo dán hóa học vững chắc với ngà và men | 2.550.000 | vn6000371421 | Liên danh Công ty TNHH dược phẩm Hoàng Vũ và Công ty TNHH thương mại- dịch vụ -sản xuất -xuất nhập khẩu Sơn Thịnh. | IB2500046459 | vn6000612035 | Trung tâm y tế Huyện Cư kuin | Đấu thầu rộng rãi | 28/05/2025 | KQ2500046459_2505280927 | 28/05/2025 | 1 | Huyện Cư Kuin,Tỉnh Đăk Lăk | Nha khoa | NK-KEO-DAN | Keo dán nha khoa (MMG) |  |  | Keo dán; Răng; Trám | 3 | 1 | K042257
Keo dán vật liệu trám răng | Tuýp | 7 | Nhật Bản |  | G-bond | G-bond | GC Corporation |  |  | 2023 trở về sau | Keo dán hóa học vững chắc với ngà và men. Có thể làm ngưng dịch luân chuyển vào ống ngà và ngăn chặn sự ê buốt, nhạy cảm | 620.000 | vn3001039132 | CÔNG TY CỔ PHẦN THƯƠNG MẠI DỊCH VỤ THIẾT BỊ Y TẾ TÂN HOÀ PHÁT | IB2500112049 | vn3000640679 | Trung tâm Y tế thị xã Hồng Lĩnh | Đấu thầu rộng rãi | 14/05/2025 | KQ2500112049_2505141710 | 14/05/2025 | 3 | Thị xã Hồng Lĩnh,Tỉnh Hà Tĩnh | Nha khoa | NK-KEO-DAN | Keo dán nha khoa (MMG) |  |  | Keo dán; Răng; Trám | 3 | 1 | K042258
Keo dán vật liệu trám răng | Lọ/tuýp | 5 | Nhật Bản |  | G-bond | G-bond | GC |  |  | Năm 2024 - 2025 | Keo dán vật liệu trám răng | 1.951.992 | vn0310363437 | CÔNG TY TNHH THƯƠNG MẠI VÀ THIẾT BỊ Y TẾ NHẬT MINH | IB2400547021 | vn5800520656 | TRUNG TÂM Y TẾ HUYỆN ĐAM RÔNG | Đấu thầu rộng rãi | 03/03/2025 | KQ2400547021_2503030758 | 03/03/2025 | 2 | Huyện Đam Rông,Tỉnh Lâm Đồng | Nha khoa | NK-KEO-DAN | Keo dán nha khoa (MMG) |  |  | Keo dán; Răng; Trám | 3 | 1 | K042259
Keo dán vật liệu trám răng | Tuýp | 2 | Đức |  | line 5 -41282 | line 5 -41282 | 3M Deutschland GmbH |  |  | 2023 trở về sau | Là hợp chất chứa monomer ưa nước dùng để liên kết với cấu trúc răng và cả những monomer kỵ nước tạo ra liên kết với vật liệu phục hồi, thường dùng trên men và ngà răng, áp dụng trong quy trình trám răng, đính hạt. | 1.615.000 | vn6000371421 | CÔNG TY TNHH DƯỢC PHẨM HOÀNG VŨ | IB2400519470 | vn6400031532 | Bệnh viện Đa khoa tỉnh Đăk Nông | Đấu thầu rộng rãi | 03/03/2025 | 162/QĐ-BVT | 07/02/2025 | 2 | Thành phố Gia Nghĩa,Tỉnh Đăk Nông | Nha khoa | NK-KEO-DAN | Keo dán nha khoa (MMG) |  |  | Keo dán; Răng; Trám | 3 | 1 | K042260
Keo dán vật liệu trám răng | Lọ | 20 | Thụy Sỹ | 3006 | 7430 | Vật liệu trám răng - One Coat Bond SL | Coltene |  |  | 2024 trở về sau | Keo dán không chứa HEMA, không gây nhạy cảm sau thủ thuật. Etching cả men răng và ngà răng. Không hút nước, không gây đổi màu. Giảm thiểu vi kẽ. Lọ 5ml | 959.000 | vn0302130894 | CÔNG TY TNHH TRANG THIẾT BỊ NHA KHOA | IB2400409708 | vn0105486549 | Bệnh viện Trung ương Quân đội 108 | Đấu thầu rộng rãi | 14/02/2025 | 8896/QĐ-BV | 26/12/2024 | 3 | Quận Hai Bà Trưng,Thành phố Hà Nội | Nha khoa | NK-KEO-DAN | Keo dán nha khoa (MMG) |  |  | Keo dán; Răng; Trám | 3 | 1 | K042261
Keo dán vật liệu trám răng | Lọ | 12 | Vigodent S/A Ind e Com - Brasil | 30064010 | 55018 | 55018 | Brasil |  |  | 2023 | Keo dán quang trùng hợp, thế hệ thứ 5 Chất kết dính chiếu đèn Xuất xứ Brasil Lọ 5ml Tiêu chuẩn ISO | 560.000 | vn0302130894 | CÔNG TY TNHH TRANG THIẾT BỊ NHA KHOA | IB2400195705 | vnz000008241 | Bệnh viện Đa khoa khu vực Ba Tri | Đấu thầu rộng rãi | 12/09/2024 | 394/QĐ-BV | 04/09/2024 | 4 | Huyện Ba Tri,Tỉnh Bến Tre | Nha khoa | NK-KEO-DAN | Keo dán nha khoa (MMG) |  |  | Keo dán; Răng; Trám | 3 | 1 | K042262
Keo dán vật liệu trám răng | Tuýp | 3 | GC Corporation; Nhật Bản | [8 empty] | 1.850.000 | vn3001039132 | CÔNG TY CỔ PHẦN THƯƠNG MẠI DỊCH VỤ THIẾT BỊ Y TẾ TÂN HOÀ PHÁT | IB2300394414 | vn3000640679 | Trung tâm Y tế thị xã Hồng Lĩnh | Đấu thầu rộng rãi | 11/04/2024 | Số: 41/QĐ-TTYT | 08/04/2024 | 2 | Thị xã Hồng Lĩnh,Tỉnh Hà Tĩnh | Nha khoa | NK-KEO-DAN | Keo dán nha khoa (MMG) |  |  | Keo dán; Răng; Trám | 3 | 1 | K042263
Keo dán vật liệu trám răng | Lọ | 10 | Đức; 41282; 3M Deutschland GmbH | 35061000 | [7 empty] | 1.286.000 | vn0304259413 | CÔNG TY TNHH Y NHA KHOA 3D | IB2300332019 | vn1600631979 | Bệnh viện MẮT TAI MŨI HỌNG RĂNG HÀM MẶT AN GIANG | Đấu thầu rộng rãi | 18/03/2024 | 129/QĐ-BV | 14/03/2024 | 2 | Thành phố Long Xuyên,Tỉnh An Giang | Nha khoa | NK-KEO-DAN | Keo dán nha khoa (MMG) |  |  | Keo dán; Răng; Trám | 3 | 1 | K042264
Keo dán vật liệu trám răng | Lọ | 5 | G-bond -GC Corporation - Nhật Bản | 3006 | [7 empty] | 1.400.000 | vn6000371421 | Liên danh Công ty TNHH dược phẩm Hoàng Vũ và Công ty TNHH thương mại- dịch vụ -sản xuất -xuất nhập khẩu Sơn Thịnh. | IB2300182803 | vn6000612035 | Trung tâm y tế Huyện Cư kuin | Đấu thầu rộng rãi | 12/10/2023 | 218/QĐ-TTYT | 02/10/2023 | 1 | Huyện Cư Kuin,Tỉnh Đăk Lăk | Nha khoa | NK-KEO-DAN | Keo dán nha khoa (MMG) |  |  | Keo dán; Răng; Trám | 3 | 1 | K042265
Keo dán vật liệu trám răng | Tuýp | 1 | GC Corporation;Nhật Bản | 3407 | [7 empty] | 770.000 | vn3001039132 | CÔNG TY CỔ PHẦN THƯƠNG MẠI DỊCH VỤ THIẾT BỊ Y TẾ TÂN HOÀ PHÁT | IB2300228523 | vn3000350433 | Bệnh viện Đa khoa tỉnh Hà Tĩnh | Đấu thầu rộng rãi | 03/10/2023 | Số:732/QĐ-BVĐKT | 02/10/2023 | 1 | Thành phố Hà Tĩnh,Tỉnh Hà Tĩnh | Nha khoa | NK-KEO-DAN | Keo dán nha khoa (MMG) |  |  | Keo dán; Răng; Trám | 3 | 1 | K042266
Keo dán vật liệu trám răng | Lọ | 4 | GC- Nhật Bản (G-bond) | [8 empty] | 1.660.491 | vn0310363437 | CÔNG TY TNHH THƯƠNG MẠI VÀ THIẾT BỊ Y TẾ NHẬT MINH | IB2300132805 | vn5800520656 | TRUNG TÂM Y TẾ HUYỆN ĐAM RÔNG | Đấu thầu rộng rãi | 28/08/2023 | 260/QĐ-TTYT | 02/08/2023 | 1 | Huyện Đam Rông,Tỉnh Lâm Đồng | Nha khoa | NK-KEO-DAN | Keo dán nha khoa (MMG) |  |  | Keo dán; Răng; Trám | 3 | 1 | K042267
Keo dán vật liệu trám răng | Tuýp | 1 | G-bond - GC Corporation - Nhật Bản | 3006 | [7 empty] | 1.800.000 | vn6000371421 | CÔNG TY TNHH DƯỢC PHẨM HOÀNG VŨ | IB2300081758 | vn6001671065 | TRUNG TÂM Y TẾ HUYỆN EA KAR | Đấu thầu rộng rãi | 20/06/2023 | 420/QĐ-TTYT | 20/06/2023 | 1 | Huyện Ea Kar,Tỉnh Đăk Lăk | Nha khoa | NK-KEO-DAN | Keo dán nha khoa (MMG) |  |  | Keo dán; Răng; Trám | 3 | 1 | K042268
Keo dán vật liệu trám răng, ≥ 6g/ lọ | Lọ | 9 | Ivoclar Vivadent AG - Liechtenstein | [8 empty] | 791.994 | vn0310363437 | CÔNG TY TNHH THƯƠNG MẠI VÀ THIẾT BỊ Y TẾ NHẬT MINH | IB2300201320 | vn5800179852 | Trung tâm Y tế Đà Lạt | Chào hàng cạnh tranh | 26/09/2023 | 318/QĐ-TTYT | 26/09/2023 | 2 | Thành phố Đà Lạt,Tỉnh Lâm Đồng | Nha khoa | NK-KEO-DAN | Keo dán nha khoa (MMG) |  |  | Keo dán; Răng; Trám | 3 | 1 | K042269
Keo dán đa năng Prime & Bond | Lọ | 4 | Mani Medical Germany GmbH, Đức |  | Mani Bond | Mani | Mani Medical Germany GmbH, Đức |  |  | Từ năm 2024 trở về sau | Có etching primer và bond tất cả trong một. Công thức tối ưu từ Đức tạo lớp dán dính đồng nhất tuyệt đối. Không chứa thành phần TECDMA/MMA tạo nên lực kết nối mạnh trên bề mặt men rằng tự nhiên. Mani bond có thể sử dụng trong cả kĩ thuật tự etching (self-etch) và etching chọn loc (selective-etch).Lọ 5ml: sản xuất tại các nước G7 | 1.445.000 | vn3101117916 | LIÊN DANH NHÀ THẦU LONG CHÂU- HOÀNG ĐỨC | IB2500021641 | vn3100175760 | Bệnh viện đa khoa huyện Tuyên Hóa | Chào hàng cạnh tranh | 17/02/2025 | KQ2500021641_2502170829 | 17/02/2025 | 1 | Huyện Tuyên Hoá,Tỉnh Quảng Bình | Nha khoa | NK-KEO-DAN | Keo dán nha khoa (MMG) |  | Có | Keo dán | 1 | 1 | K042270
Keo dán-P255.1 | Lọ | 50 | Đức |  | 41282 | 3M | 3M | 41282 |  | 2024 | Keo dán hóa học vững chắc với ngà và men. Có thể làm ngưng dịch luân chuyển vào ống ngà và ngăn chặn sự ê buốt, nhạy cảm | 1.590.000 | vn0309539478 | CÔNG TY TNHH THƯƠNG MẠI DỊCH VỤ VŨ THUẬN | IB2400182191 | vn0301824642 | Bệnh viện Quận 11 | Đấu thầu rộng rãi | 08/11/2024 | 4297/QĐ-BV | 05/11/2024 | 4 | Quận 11,TP. Hồ Chí Minh | Nha khoa | NK-KEO-DAN | Keo dán nha khoa (MMG) |  |  | Keo dán | 1 | 1 | K042272
Keo hàn composite | Lọ | 24 | Liechtenstein |  | Tetric N-Bond Refill 1x6g | Ivoclar | Ivoclar Vivadent AG |  |  | Năm 2026 trở đi | Theo bảng đáp ứng yêu cầu kỹ thuật của hàng hóa chào thầu đính kèm | 950.000 | vn0109959080 | CÔNG TY TNHH THIẾT BỊ VÀ CÔNG NGHỆ MINH NHẬT | IB2600385548 | vn0107276138 | CÔNG TY CỔ PHẦN BỆNH VIỆN GIAO THÔNG VẬN TẢI | Đấu thầu rộng rãi | 16/10/2026 | 759/QĐ-BVGT | 16/10/2026 | 2 | Phường Láng,Thành phố Hà Nội | Nha khoa | NK-COMPOSITE | Composite (MMG) |  |  | Composite | 1 | 1 | K042274
Keo hàn composite | Lọ | 2 | Liechtenstein |  | Không có | Không có | Ivoclar Vivadent AG |  |  | 2025 trở đi | Keo hàn composite dùng trong nha khoa. Lọ 6g | 850.000 | vn0101953129 | CÔNG TY CỔ PHẦN SẢN XUẤT VÀ XUẤT NHẬP KHẨU VIETLAND | IB2600003412 | vn0104000942 | Bệnh viện đa khoa Chương Mỹ | Đấu thầu rộng rãi | 24/02/2026 | 465/QĐ-BV | 24/02/2026 | 2 | Phường Chương Mỹ,Thành phố Hà Nội | Nha khoa | NK-COMPOSITE | Composite (MMG) |  |  | Composite | 1 | 1 | K042275
Keo hàn composite | Lọ | 6 | Đức |  | Mani Bond | Mani Bond | MMG |  |  | 2024 trở về sau | Keo hàn composite, lọ 5ml | 707.200 | vn0107512970 | CÔNG TY CỔ PHẦN CÔNG NGHỆ Y TẾ VIỆT ĐỨC | IB2500242115 | vn0107276138 | CÔNG TY CỔ PHẦN BỆNH VIỆN GIAO THÔNG VẬN TẢI | Đấu thầu rộng rãi | 18/09/2025 | 786/QĐ-BVGT | 18/09/2025 | 4 | Quận Đống Đa,Thành phố Hà Nội | Nha khoa | NK-COMPOSITE | Composite (MMG) |  | Có | Composite | 1 | 1 | K042276
Keo hàn composite | Gam | 12 | Liechtenstein |  | Tetric N-Bond Refill 1x6g | Tetric | Ivoclar Vivadent AG |  |  | 2024 | Độ bền liên kết cao nhất quán trên men răng và ngà răng để đạt được thành công về mặt lâm sàng. Dán được cả trên bề mặt khô và ướt Quy cách: 6g/1 lọ | 120.000 | vn0103637859 | CÔNG TY TNHH THƯƠNG MẠI VÀ XÂY DỰNG PHÚC THỊNH | IB2500025730 | vn0104000942 | Bệnh viện đa khoa huyện Chương Mỹ | Đấu thầu rộng rãi | 20/03/2025 | KQ2500025730_2503200921 | 20/03/2025 | 1 | Huyện Chương Mỹ,Thành phố Hà Nội | Nha khoa | NK-COMPOSITE | Composite (MMG) |  |  | Composite | 1 | 1 | K042277
Keo hàn composite nhộng nhỏ | Con | 80 | Liechtenstein |  | Không có | Không có | Ivoclar Vivadent AG |  |  | 2025 trở đi | Composite lỏng dạng nhộng 0,25g/con | 59.500 | vn0101953129 | CÔNG TY CỔ PHẦN SẢN XUẤT VÀ XUẤT NHẬP KHẨU VIETLAND | IB2600003412 | vn0104000942 | Bệnh viện đa khoa Chương Mỹ | Đấu thầu rộng rãi | 24/02/2026 | 465/QĐ-BV | 24/02/2026 | 2 | Phường Chương Mỹ,Thành phố Hà Nội | Nha khoa | NK-COMPOSITE | Composite (MMG) |  |  | Composite | 1 | 1 | K042278
Keo nha khoa 1 bước Single Bond 3M hoặc tương đương | Lọ | 3 | 3M Deutschland GmbH - Đức | [8 empty] | 1.325.000 | vn3200239256 | CÔNG TY TRÁCH NHIỆM HỮU HẠN DƯỢC PHẨM LAN TIẾN | IB2300314517 | vn4400925448 | Bệnh viện sản nhi Phú Yên | Chào hàng cạnh tranh rút gọn | 15/12/2023 | 885/QĐ-BVSN | 04/12/2023 | 1 | TP Tuy Hoà,Tỉnh Phú Yên | Nha khoa | NK-KEO-DAN | Keo dán nha khoa (MMG) |  |  | nha khoa | 1 | 1 | K042287
Keo nha khoa dùng trong trám răng (Keo Bond) | Chai | 12 | UNITED STATES | 3006 | Optibond S | Optibond S | Kerr Corporation |  |  | 2024 | Chai 6g, Hóa chất dùng trong giải phẫu bệnh / xét nghiệm. Tiêu chuẩn y tế. | 777.000 | vn0312024302 | CÔNG TY CỔ PHẦN TRANG THIẾT BỊ Y NHA KHOA VIỆT ĐĂNG | IB2400443690 | vn1900175290 | Bệnh viện Đa khoa Bạc Liêu | Đấu thầu rộng rãi | 25/02/2025 | 25/QĐ-BV | 18/02/2025 | 2 | Thành Phố Bạc Liêu,Tỉnh Bạc Liêu | Nha khoa | NK-KEO-DAN | Keo dán nha khoa (MMG) |  |  | nha khoa; Răng; Trám | 3 | 1 | K042290
Keo nha khoa dùng trong trám răng(Keo Bond) | Chai | 12 | 3M ESPE Dental Products/ Hoa Kỳ | [8 empty] | 1.186.900 | vn1800665083 | CÔNG TY TNHH TRANG THIẾT BỊ Y TẾ MIỀN TÂY | IB2300312195 | vn1900175290 | Bệnh viện Đa khoa Bạc Liêu | Đấu thầu rộng rãi | 27/02/2024 | 109/QĐ-BV | 19/02/2024 | 2 | Thành Phố Bạc Liêu,Tỉnh Bạc Liêu | Nha khoa | NK-KEO-DAN | Keo dán nha khoa (MMG) |  |  | nha khoa; Răng; Trám | 3 | 1 | K042292
Keo quang trùng hợp trám Composite | Hộp/Lọ | 44 | Brasil |  | 55018 | 55018 | Vigodent Industria E Comercio LTDA. |  |  | 2024 trở về sau | Keo quang trùng hợp trám Composite là chất kết dính cho ngà và men răng giúp vật liệu trám có thể thấm xuyên qua các sợi collagen và ống ngà, đồng thời giữ ẩm bề mặt ngà răng - Dạng gel lỏng, không mùi, có khả năng hòa tan - Thể tích: ≥ 5ml - Tiêu chuẩn chất lượng: ISO/CE | 637.560 | vn0302130894 | CÔNG TY TNHH TRANG THIẾT BỊ NHA KHOA | IB2500469567 | vnz000010856 | Bệnh viện Đa khoa Thủ Đức | Đấu thầu rộng rãi | 12/03/2026 | 493/QĐ-BV | 12/03/2026 | 2 | Phường Tam Bình,Thành phố Hồ Chí Minh | Nha khoa | NK-COMPOSITE | Composite (MMG) |  |  | Composite; Trám | 2 | 1 | K042299
Keo quang trùng hợp trám Composite | Hộp | 150 | Brazil |  | 55018 | 55018 | Vigodent Industria E Comercio LTDA. |  |  | 2023 trở về sau | Keo quang trùng hợp trám Composite là chất kết dính cho ngà và men răng giúp vật liệu trám có thể thấm xuyên qua các sợi collagen và ống ngà, đồng thời giữa ẩm bề mặt ngà răng - Sử dụng trên cả bề mặt khô hoặc ẩm ướt - Thành phần: Glycero Phosphate Di Methacrylate và hệ thống dung môi 3 thành phần (Water - Acetone - Ethanol) - Dạng gel lỏng, màu trong, không mùi, có khả năng hòa tan - Thể tích: 5ml Tiêu chuẩn sản xuất ISO | 637.560 | vn0311691180 | CÔNG TY CỔ PHẦN TRANG THIẾT BỊ Y TẾ DENTECH | IB2500184457 | vn0302203609 | Bệnh viện Đại học Y Dược Thành phố Hồ Chí Minh | Đấu thầu rộng rãi | 03/09/2025 | 2557/QĐ-BVĐHYD | 03/09/2025 | 2 | Quận 5,TP. Hồ Chí Minh | Nha khoa | NK-COMPOSITE | Composite (MMG) |  |  | Composite; Trám | 2 | 1 | K042300
Keo quang trùng hợp trám Composite | Hộp | 43 | Đức |  | Mani Bond | Mani | Mani |  |  | 2024 | Keo dán quang trùng hợp 1 thành phần liên kết an toàn vào men răng tự nhiên: Phục hình composite trực tiếp trên răng tự nhiên; Phục hình gián tiếp bằng composite và sứ với vật liệu composite quang trùng hợp hoặc lưỡng trùng hợp. Sửa chữa phục hình composite bị nứt vỡ. Chai 5ml, dạng gel. Đạt ISO 13485. | 1.090.000 | vn0309539478 | CÔNG TY TNHH THƯƠNG MẠI DỊCH VỤ VŨ THUẬN | IB2400378438 | vnz000010856 | Bệnh viện thành phố Thủ Đức | Đấu thầu rộng rãi | 04/12/2024 | 2612/QĐ-BV | 28/11/2024 | 2 | Thành phố Thủ Đức,TP. Hồ Chí Minh | Nha khoa | NK-COMPOSITE | Composite (MMG) |  | Có | Composite; Trám | 2 | 1 | K042301
Keo quang trùng hợp trám Composite | Hộp | 57 | Mỹ |  | 36519 | Kerr Corporation | Kerr Corporation |  |  | 2023 trở về sau | Keo quang trùng hợp trám Composite là chất kết dính cho ngà và men răng giúp vật liệu trám có thể thấm xuyên qua các sợi collagen và ống ngà, đồng thời giữa ẩm bề mặt ngà răng - Sử dụng trên cả bề mặt khô hoặc ẩm ướt - Thành phần: Glycero Phosphate Di Methacrylate và hệ thống dung môi 3 thành phần (Water - Acetone - Ethanol) - Dạng gel lỏng, màu trong, không mùi, có khả năng hòa tan - Thể tích: 5ml - Tiêu chuẩn chất lượng: tiêu chuẩn sản xuất ISO | 835.000 | vn0311229963 | CÔNG TY TRÁCH NHIỆM HỮU HẠN MỘT THÀNH VIÊN CÔNG NGHỆ CAO VÀ THƯƠNG MẠI QUỐC TẾ HẢI LONG | IB2400104987 | vn0302203609 | Bệnh viện Đại học Y Dược Thành phố Hồ Chí Minh | Đấu thầu rộng rãi | 11/09/2024 | 2720/QĐ-BVĐHYD | 06/09/2024 | 2 | Quận 5,TP. Hồ Chí Minh | Nha khoa | NK-COMPOSITE | Composite (MMG) |  |  | Composite; Trám | 2 | 1 | K042302
Keo quang trùng hợp trám Composite | Lọ | 57 | Thụy Sĩ/One Coat Bond SL/7430/Coltène/Whaledent AG | 30064010 | [7 empty] | 887.250 | vn0302130894 | CÔNG TY TNHH TRANG THIẾT BỊ NHA KHOA | IB2300088849 | vn0302203609 | Bệnh viện Đại học Y Dược Thành phố Hồ Chí Minh | Đấu thầu rộng rãi | 29/08/2023 | 2752/QĐ-BVĐHYD | 22/08/2023 | 2 | Quận 5,TP. Hồ Chí Minh | Nha khoa | NK-COMPOSITE | Composite (MMG) |  |  | Composite; Trám | 2 | 1 | K042303
Keo trám 1 bước I-Bonding hoặc tương đương | Lọ | 15 | Đức |  | 433898 | Mani Medical Germany GmbH | Mani Medical Germany GmbH |  |  | 2023 trở về sau | Keo dán hóa học vững chắc với ngà và men. Có thể làm ngưng dịch luân chuyển vào ống ngà và ngăn chặn sự ê buốt, nhạy cảm | 890.000 | vn0311229963 | CÔNG TY TRÁCH NHIỆM HỮU HẠN MỘT THÀNH VIÊN CÔNG NGHỆ CAO VÀ THƯƠNG MẠI QUỐC TẾ HẢI LONG | IB2400183480 | vnz000023591 | BỆNH VIỆN ĐA KHOA BƯU ĐIỆN | Đấu thầu rộng rãi | 25/12/2024 | 1222/QĐ-BV | 23/12/2024 | 4 | Quận 10,TP. Hồ Chí Minh | Nha khoa | NK-KEO-DAN | Keo dán nha khoa (MMG) |  | Có | Trám | 1 | 1 | K042331
Keo trám Bonding | Ống | 3 | Brazil | 9018 | Magic Acid (62902) | Vật liệu trám răng - Magic Acid (62902) | Vigodent S/A Ind e Com |  |  | Năm 2024 | Đính kèm file Danh mục hàng hóa (Đánh giá kỹ thuật) | 68.500 | vn0312699087 | CÔNG TY TNHH THƯƠNG MẠI DỊCH VỤ AN THỊNH HEALTH | IB2400618248 | vn3500273642 | TRUNG TÂM Y TẾ HUYỆN CHÂU ĐỨC | Đấu thầu rộng rãi | 18/02/2025 | KQ2400618248_2502180951 | 18/02/2025 | 1 | Huyện Châu Đức,Tỉnh Bà Rịa - Vũng Tàu | Nha khoa | NK-KEO-DAN | Keo dán nha khoa (MMG) |  |  | Răng; Trám | 2 | 1 | K042332
Keo trám Bonding | Lọ | 10 | Mỹ | 3506 | 3M | 3M | 3M |  |  | 2025 trở về sau | Chi tiết theo file Bảng so sáng | 1.657.000 | vn0108816989 | CÔNG TY CỔ PHẦN DƯỢC VẬT TƯ Y TẾ HẢI MINH | IB2600046040 | vn3500273642 | TRUNG TÂM Y TẾ KHU VỰC CHÂU ĐỨC | Đấu thầu rộng rãi | 01/04/2026 | 108/QĐ-TTYTKVCĐ | 01/04/2026 | 2 | Xã Ngãi Giao,Thành phố Hồ Chí Minh | Nha khoa | NK-KEO-DAN | Keo dán nha khoa (MMG) |  |  | Trám | 1 | 1 | K042333
Keo trám Bonding | Lọ | 4 | Đức |  | 433898 | Mani | Mani |  |  | 2025 | Keo dán dùng trong nha khoa | 719.890 | vn0107910869 | CÔNG TY TNHH THƯƠNG MẠI PHÁT TRIỂN CÔNG NGHỆ SÔNG LA | IB2500547210 | vn3000658669 | Trung tâm Y tế Thạch Hà | Đấu thầu rộng rãi | 26/02/2026 | 86/QĐ-TTYT | 26/02/2026 | 3 | Xã Thạch Hà,Tỉnh Hà Tĩnh | Nha khoa | NK-KEO-DAN | Keo dán nha khoa (MMG) |  | Có | Trám | 1 | 1 | K042334
Keo trám Bonding | Lọ | 6 | Ivoclar Vivadent AG; Liechtenstein |  | Tetric N-Bond Refill 1x6 g | Ivoclar | Ivoclar Vivadent AG; Liechtenstein | Tetric N-Bond Refill 1x6 g | 220003006/PCBB-HCM | 2024-2025 | Keo dán một thành phần, xoi mòn với acid (total-etch). Keo dán nền ethanol/nước. Lọ 6g | 780.000 | vn0109373842 | CÔNG TY TNHH THIẾT BỊ VẬT TƯ HOÀNG BẢO | IB2500180650 | vn5100135641 | BỆNH VIỆN ĐA KHOA TỈNH HÀ GIANG | Đấu thầu rộng rãi | 31/07/2025 | 35/QĐ-BVĐKHG; 90/QĐ-BVĐKHG | 31/07/2025 | 2 | TP Hà Giang,Tỉnh Hà Giang | Nha khoa | NK-KEO-DAN | Keo dán nha khoa (MMG) |  |  | Trám | 1 | 1 | K042335
Keo trám Bonding | Gam | 330 | Liechtenstein |  | Tetric N-Bond Refill 1x6g | IVOCLARVIVADENT | Ivoclar Vivadent Ag |  |  | 2024 | - Sử dụng để tăng độ kết dính giữa xi măng hàn răng và răng trong quá trình trám răng. - Nhà sản xuất đạt tiêu chuẩn ISO 13485. | 136.500 | vn0103637859 | CÔNG TY TNHH THƯƠNG MẠI VÀ XÂY DỰNG PHÚC THỊNH | IB2400312664 | vn5700391598 | BỆNH VIỆN ĐA KHOA TỈNH QUẢNG NINH | Đấu thầu rộng rãi | 11/01/2025 | 46/QĐ-BVT | 08/01/2025 | 3 | Thành phố Hạ Long,Tỉnh Quảng Ninh | Nha khoa | NK-KEO-DAN | Keo dán nha khoa (MMG) |  |  | Trám | 1 | 1 | K042336
Keo trám bonding | Lọ | 3 | GDF Gesellschaft fur dentale Forschung und Innovationen GmbH - Đức |  | VTYT | VTYT | GDF Gesellschaft fur dentale Forschung und Innovationen GmbH - Đức |  |  |  | Theo yêu cầu cơ quan | 500.000 | vn3200115130 | CÔNG TY TRÁCH NHIỆM HỮU HẠN DƯỢC PHẨM HOÀNG ĐỨC | IB2400000952 | vn3200368780 | Trung Tâm Y Tế Thị Xã Quảng Trị | Chào hàng cạnh tranh | 01/02/2024 | 21/QĐ-TTYT | 01/02/2024 | 4 | Thị xã Quảng Trị,Tỉnh Quảng Trị | Nha khoa | NK-KEO-DAN | Keo dán nha khoa (MMG) |  |  | Trám | 1 | 1 | K042337
Keo trám bonding | ml | 60 | Vigodent S/A Ind e Com/ Brasil | 0 | [7 empty] | 156.000 | vn0302130894 | CÔNG TY TNHH TRANG THIẾT BỊ NHA KHOA | IB2300310462 | vn0400228672 | BỆNH VIỆN ĐÀ NẴNG | Đấu thầu rộng rãi | 25/12/2023 | 1379/QĐ-BVĐN | 18/12/2023 | 2 | Quận Hải Châu,Thành phố Đà Nẵng | Nha khoa | NK-KEO-DAN | Keo dán nha khoa (MMG) |  |  | Trám | 1 | 1 | K042338
Keo trám bonding | Lọ | 2 | GDF Gesellschaft fur dentale Forschung und Innovationen GmbH - Đức | [8 empty] | 550.000 | vn3200115130 | CÔNG TY TRÁCH NHIỆM HỮU HẠN DƯỢC PHẨM HOÀNG ĐỨC | IB2300050617 | vn3200368780 | Trung Tâm Y Tế Thị Xã Quảng Trị | Chào hàng cạnh tranh | 12/04/2023 | 56/QĐ-TTYT | 12/04/2023 | 1 | Thị xã Quảng Trị,Tỉnh Quảng Trị | Nha khoa | NK-KEO-DAN | Keo dán nha khoa (MMG) |  |  | Trám | 1 | 1 | K042339
Keo trám Bonding (Lọ ≥ 6g) | Lọ | 4 | Ivoclar Vivadent AG;Liechtenstein |  | Tetric N 1x6 g | Ivoclar | Ivoclar Vivadent AG;Liechtenstein |  |  | 2024 | Keo dán một thành phần, xoi mòn với acid (total-etch), với độ bền dán cao. Dán tuyệt vời trên men và ngà. Keo dán nền ethanol/nước. Lọ 6g | 860.000 | vn0109373842 | CÔNG TY TNHH THIẾT BỊ VẬT TƯ HOÀNG BẢO | IB2400328266 | vn4600475813 | Bệnh viện C Thái Nguyên | Đấu thầu rộng rãi | 28/10/2024 | 1673/QĐ-BVC | 22/10/2024 | 2 | Thành Phố Sông Công,Tỉnh Thái Nguyên | Nha khoa | NK-KEO-DAN | Keo dán nha khoa (MMG) |  |  | Trám | 1 | 1 | K042340
Keo trám bonding 3M 6g | Lọ | 15 | UNITED STATES |  | 51202 | 3M ESPE Dental Products | 3M ESPE Dental Products |  |  | 2024 trở về sau | Kèm theo bảng đáp ứng kỹ thuật hàng hoá | 1.000.000 | vn0106342613 | CÔNG TY TNHH TRANG THIẾT BỊ Y TẾ ANH SƠN | IB2500107940 | vn1000573771 | BỆNH VIỆN ĐA KHOA NAM TIỀN HẢI | Đấu thầu rộng rãi | 23/04/2025 | KQ2500107940_2504230913 | 23/04/2025 | 1 | Huyện Tiền Hải,Tỉnh Thái Bình | Nha khoa | NK-KEO-DAN | Keo dán nha khoa (MMG) |  |  | Trám | 1 | 1 | K042341
Keo trám bonding 3M 6g | lọ | 1 | Mỹ |  | 51202 | Adper™ Single Bond 2 Adhesive | 3M ESPE Dental Products |  |  |  | Dùng trong nha khoa. Đạt TC ISO | 1.230.000 | vn3301584227 | CÔNG TY TNHH MỘT THÀNH VIÊN DỊCH VỤ THƯƠNG MẠI HÀ PHÚ | IB2400518326 | vn3300751041 | Trung tâm Y tế Huyện Nam Đông | Đấu thầu rộng rãi | 30/12/2024 | 1562/QĐ-TTYT | 30/12/2024 | 1 | Huyện Nam Đông,Tỉnh Thừa Thiên Huế | Nha khoa | NK-KEO-DAN | Keo dán nha khoa (MMG) |  |  | Trám | 1 | 1 | K042342
Keo trám Bonding hoặc tương đương | Lọ | 40 | Đức |  | 433898 | MANI | MANI MEDICAL GERMANY GmbH, Đức |  |  | Năm 2025 trở về sau | Là vật liệu nha khoa có khả năng tạo liên kết hóa học hoặc cơ học giữa cấu trúc răng tự nhiên (men, ngà) và các vật liệu phục hồi như composite, sứ, kim loại hoặc phục hình gián tiếp. | 635.000 | vn0109373842 | CÔNG TY TNHH THIẾT BỊ VẬT TƯ HOÀNG BẢO | IB2600059283 | vn0401295590 | Bệnh Viện Răng - Hàm - Mặt thành phố Đà Nẵng | Đấu thầu rộng rãi | 10/06/2026 | 158/QĐ-BVRHM | 10/06/2026 | 2 | Phường Thanh Khê,Thành phố Đà Nẵng | Nha khoa | NK-KEO-DAN | Keo dán nha khoa (MMG) |  | Có | Trám | 1 | 1 | K042343
Keo trám Bonding hoặc tương đương | Lọ | 10 | Brazil |  | 55018 | 55018 | Vigodent Industria E Comercio LTDA. |  |  | 2024 trở đi | - Có thành phần nền là ethanol, ít bị bay hơi. - Có chứa nhiều monomer, độ che phủ cao. - Có tính ưa nước, tạo lực bám dính cao khi ngà hơi ẩm. - Có chứa các hạt độn nano, giúp gia tăng các đặc tính cơ học. - Có chứa Flour, ngừa sâu răng. - Độ kết dính cao, tương tự như các loại bonding 2 bước khác (optibond, single bond). - Độ hở rìa thấp, tương tự single bond 2 (<83%). - Có độ ổn định với thời gian cao (không bị ê buốt, không bị đổi màu viền miếng trám và đường viền miếng trám không bị nứt). - Quy cách lọ 5 ml - Tiêu chuẩn chất lượng ISO 13485 - Xuất xứ châu Mỹ (Nam Mỹ) | 573.900 | vn0302130894 | CÔNG TY TNHH TRANG THIẾT BỊ NHA KHOA | IB2500484549 | vn0400228672 | BỆNH VIỆN ĐÀ NẴNG | Đấu thầu rộng rãi | 16/01/2026 | 48/QĐ-BVĐN | 16/01/2026 | 2 | Phường Hải Châu,Thành phố Đà Nẵng | Nha khoa | NK-KEO-DAN | Keo dán nha khoa (MMG) |  |  | Trám | 1 | 1 | K042344
Keo trám bonding hoặc tương đương | Lọ | 25 | Brazil |  | 55018 | 55018 | Vigodent Industria E Comercio LTDA. |  |  | 2024 | - Có thành phần nền là ethanol, ít bị bay hơi. - Có chứa nhiều monomer, độ che phủ cao. - Có tính ưa nước, tạo lực bám dính cao khi ngà hơi ẩm. - Có chứa các hạt độn nano, giúp gia tăng các đặc tính cơ học. - Có chứa Flour, ngừa sâu răng. - Độ kết dính cao, tương tự như các loại bonding 2 bước khác (optibond, single bond). - Độ hở rìa thấp, tương tự single bond 2 (<83%). - Có độ ổn định với thời gian cao (không bị ê buốt, không bị đổi màu viền miếng trám và đường viền miếng trám không bị nứt). - Quy cách lọ 5 ml - Tiêu chuẩn chất lượng ISO 13485 - Xuất xứ: châu Mỹ (Nam Mỹ) | 637.560 | vn0302130894 | CÔNG TY TNHH TRANG THIẾT BỊ NHA KHOA | IB2500025215 | vn0401295590 | Bệnh Viện Răng Hàm Mặt thành phố Đà Nẵng | Đấu thầu rộng rãi | 29/04/2025 | KQ2500025215_2504281017 | 28/04/2025 | 2 | Quận Thanh Khê,Thành phố Đà Nẵng | Nha khoa | NK-KEO-DAN | Keo dán nha khoa (MMG) |  |  | Trám | 1 | 1 | K042345
Keo trám Bonding hoặc tương đương | Lọ | 10 | Thụy Sỹ |  | 7430 | One Coat Bond SL | Coltène / Whaledent AG |  |  | 2024 | - Vật liệu ưu nước, đảm bảo vật liệu có thể thấm xuyên qua các sợi collagen và ống ngà đồng thời giũ ẩm bề mặt ngà răng . - Chỉ cần phủ đều 1 lần lên bề mặt - Tiêu chuẩn chất lượng: ISO 13485 | 925.000 | vn0302130894 | CÔNG TY TNHH TRANG THIẾT BỊ NHA KHOA | IB2400502085 | vn0400228672 | BỆNH VIỆN ĐÀ NẴNG | Đấu thầu rộng rãi | 13/01/2025 | 18/QĐ-BVĐN | 09/01/2025 | 2 | Quận Hải Châu,Thành phố Đà Nẵng | Nha khoa | NK-KEO-DAN | Keo dán nha khoa (MMG) |  |  | Trám | 1 | 1 | K042346
Keo trám Bonding hoặc tương đương | Lọ | 20 | Dentsply De Trey GmbH/ Đức | [8 empty] | 950.000 | vn0311229963 | CÔNG TY TRÁCH NHIỆM HỮU HẠN MỘT THÀNH VIÊN CÔNG NGHỆ CAO VÀ THƯƠNG MẠI QUỐC TẾ HẢI LONG | IB2300130320 | vn0401295590 | Bệnh Viện Răng Hàm Mặt thành phố Đà Nẵng | Đấu thầu rộng rãi | 22/09/2023 | 142/QĐ-BVRHM | 30/08/2023 | 3 | Quận Thanh Khê,Thành phố Đà Nẵng | Nha khoa | NK-KEO-DAN | Keo dán nha khoa (MMG) |  |  | Trám | 1 | 1 | K042347
Keo trám Nano 2 bước Single Bond | Lọ | 3 | UNITED STATES |  | 51202 | 3M | 3M ESPE Dental Products |  |  |  | Kèm theo file Đáp ứng TSKT | 980.000 | vn0106342613 | CÔNG TY TNHH TRANG THIẾT BỊ Y TẾ ANH SƠN | IB2400439525 | vn1000495675 | BỆNH VIỆN PHỤC HỒI CHỨC NĂNG THÁI BÌNH | Đấu thầu rộng rãi | 19/12/2024 | 522/QĐ-BVPHCN | 18/12/2024 | 1 | Thành phố Thái Bình,Tỉnh Thái Bình | Nha khoa | NK-KEO-DAN | Keo dán nha khoa (MMG) |  |  | Trám | 1 | 1 | K042351
Keo trám Nano 2 bước Single Bond | lọ | 2 | Mã SP: 51202, xuất xứ: 3M - Mỹ | [8 empty] | 980.000 | vn1001124560 | CÔNG TY TNHH DỊCH VỤ THƯƠNG MẠI GOLD SNAKE | IB2300375767 | vn1000586636 | BỆNH VIỆN ĐA KHOA HUYỆN VŨ THƯ | Đấu thầu rộng rãi | 29/01/2024 | Số 22/QĐ-BV | 26/01/2024 | 1 | Huyện Vũ Thư,Tỉnh Thái Bình | Nha khoa | NK-KEO-DAN | Keo dán nha khoa (MMG) |  |  | Trám | 1 | 1 | K042352
Keo trám nha khoa Primer & Bond hoặc tương đương | ml | 5 | Pháp |  | H-Bond (B-5) | H-Bond (B-5) | G-Pharma |  |  | Từ năm 2023 trở về sau | Vật liệu trám nha khoa - Keo dán composite quang trùng hợp trong các lỗ sâu răng (sau khi soi mòn). Giúp giảm mẫn cảm vùng cổ và vùng ngà răng tự do. | 272.000 | vn0302130894 | CÔNG TY TNHH TRANG THIẾT BỊ NHA KHOA | IB2400320096 | vn0301261735 | Bệnh viện Thống Nhất | Đấu thầu rộng rãi | 24/02/2025 | 190/QĐ-BVTN | 17/02/2025 | 2 | Quận Tân Bình,TP. Hồ Chí Minh | Nha khoa | NK-KEO-DAN | Keo dán nha khoa (MMG) |  |  | nha khoa; Trám | 2 | 1 | K042353
Keo trám răng (Bond) + Eching | Cái | 5 | Mỹ | 3006 | Optibond Universal Bottle Refill | Optibond Universal Bottle Refill | Kerr Corporation |  |  | 2024 | Keo dán đa năng thế hệ 8 tiên tiến nhất từ thương hiệu Kerr (USA). Sản phẩm kết hợp giữa GPDM Monomer và hệ thống dung môi 3 thành phần (Water – Acetone – Ethanol) – Ternary Solven System – hoàn toàn mới, giúp etching hiệu quả trên bề mặt men răng, đồng thời hoạt động như một lớp lót giúp trám bít và bảo vệ hệ thống ống ngà, hạn chế tối đa nhạy cảm sau điều trị. Độ bền cắt cao trên cả men răng và ngà răng. Có thể được sử dụng với cả ba kỹ thuật etching: total-etch, self-etch và selective-etch. Chỉ định dán cho tất cả các phục hồi trực tiếp / gián tiếp như trám thẩm mỹ, gắn phục hình toàn sứ, veneer, cầu mão, chốt sợ | 950.000 | vn0312024302 | CÔNG TY CỔ PHẦN TRANG THIẾT BỊ Y NHA KHOA VIỆT ĐĂNG | IB2400483026 | vn1700285659 | Bệnh viện đa khoa tỉnh Kiên Giang | Chào hàng cạnh tranh | 01/07/2025 | 74/QĐ-BV | 24/01/2025 | 2 | Thành phố Rạch Giá,Tỉnh Kiên Giang | Nha khoa | NK-KEO-DAN | Keo dán nha khoa (MMG) |  |  | Răng; Trám | 2 | 1 | K042362
Keo trám răng Singe bond 2 | Chai | 2 | Mỹ |  | 51202 | Keo dán nha khoa 3M Adper Single Bond 2 Adhesive | 3M |  |  | năm 2025 trở đi | - Loại keo kết dính xoi mòn toàn phần; Quang trùng hợp. | 1.365.000 | vn0312728203 | CÔNG TY TNHH TRANG THIẾT BỊ Y TẾ MINH HOÀNG | IB2600107975 | vn3400277114 | Bệnh viện Y học cổ truyền - Phục hồi chức năng Bình Thuận | Đấu thầu rộng rãi | 25/05/2026 | 1012/QĐ-BV | 25/05/2026 | 2 | Phường Phú Thuỷ,Tỉnh Lâm Đồng | Nha khoa | NK-KEO-DAN | Keo dán nha khoa (MMG) |  |  | Keo dán; nha khoa; Răng; Trám | 4 | 1 | K042363
Keo trám răng Singe bond 2 | Chai | 1 | Mỹ |  | Keo dán Nano 2 bước Single Bond 2 | Keo dán Nano 2 bước Single Bond 2 | 3M ESPE Dental Products |  |  | năm 2024 trở đi | Loại keo kết dính xoi mòn toàn phần; Quang trùng hợp. | 1.260.000 | vn0312728203 | CÔNG TY TNHH TRANG THIẾT BỊ Y TẾ MINH HOÀNG | IB2500005376 | vn3400277114 | Bệnh viện Y học cổ truyền – Phục hồi chức năng Bình Thuận | Đấu thầu rộng rãi | 12/03/2025 | KQ2500005376_2503120938 | 12/03/2025 | 1 | Thành phố Phan Thiết,Tỉnh Bình Thuận | Nha khoa | NK-KEO-DAN | Keo dán nha khoa (MMG) |  |  | Keo dán; Răng; Trám | 3 | 1 | K042364
Keo trám thẩm mỹ | Lọ | 10 | Liechtenstein | 3006 | 690104AN | Ivoclar | Ivoclar Vivadent AG |  |  | Năm 2025 trở về sau | Loại: Keo dán nha khoa quang trùng hợp, một thành phần - Chức năng: o Gắn phục hình vào men/răng ngà o Niêm kín tổn thương ngà o Xử lý bề mặt phục hình Tetric CAD - Tương thích: o Tự etch (self-etch) o Etch chọn lọc men răng o Etch toàn bộ (etch & rinse) CHỈ ĐỊNH - Phục hồi răng trước & răng sau (với composite quang trùng hợp) - Dựng cùi răng (core build-up) - Sửa chữa phục hình composite bị vỡ - Gắn phục hình gián tiếp (với vật liệu gắn quang trùng hợp hoặc lưỡng trùng hợp) - Niêm kín bề mặt răng trước khi gắn phục hình tạm/thường - Phục hồi răng sữa - Giảm ê buốt cổ răng | 770.000 | vn0312439106 | CÔNG TY TNHH THIẾT BỊ Y TẾ MEDENT | IB2600051373 | vn0301261735 | Bệnh viện Thống Nhất | Đấu thầu rộng rãi | 16/06/2026 | 917/QĐ-BVTN | 16/06/2026 | 2 | Phường Tân Sơn Nhất,Thành phố Hồ Chí Minh | Nha khoa | NK-COMPOSITE | Composite (MMG) |  |  | Trám | 1 | 1 | K042369
Keo trám thẩm mỹ | lọ | 40 | Mỹ | 3006 | KER-36519 | Optibond Universal | Kerr Corporation |  |  | 2025 | Optibond™ Universal là keo dán đa năng thế hệ thứ 8 mới nhất và tiên tiến nhất từ Kerr - là thế hệ keo dán chỉ với một lọ duy nhất, kết hợp công nghệ được cấp bằng sáng chế Optibond™ GPDM Monomer của Kerr cùng sự đơn giản hóa của giải pháp đa năng. | 997.500 | vn0312024302 | CÔNG TY CỔ PHẦN TRANG THIẾT BỊ Y NHA KHOA VIỆT ĐĂNG | IB2500282020 | vn0301514626 | Bệnh Viện An Bình | Đấu thầu rộng rãi | 05/09/2025 | 1090/QĐ-BVAB | 15/08/2025 | 2 | Quận 5,TP. Hồ Chí Minh | Nha khoa | NK-COMPOSITE | Composite (MMG) |  |  | Trám | 1 | 1 | K042370
Keo trám thẩm mỹ | Lọ | 20 | Đức |  | 433898 | Mani | Mani |  |  | 2024 | Keo dán nha khoa không chứa TEGMA/ MMA tạo nên lực kết nối mạnh trên bề mặt men răng tự nhiên. Lực dán mạnh (24MPa trên men răng & 26MPa trên ngà răng), tạo lớp dán dính tuyệt đối đồng nhất, ngăn dịch chảy vào bên trong. Etching với pH >2 giúp giảm nguy cơ ê buốt sau hàn. | 889.000 | vn0309539478 | CÔNG TY TNHH THƯƠNG MẠI DỊCH VỤ VŨ THUẬN | IB2500131817 | vn0303797786 | Bệnh viện Quận 8 | Đấu thầu rộng rãi | 21/07/2025 | 770/QĐ-BVQ8 | 21/07/2025 | 2 | Quận 8,TP. Hồ Chí Minh | Nha khoa | NK-COMPOSITE | Composite (MMG) |  | Có | Trám | 1 | 1 | K042371
Keo trám thẩm mỹ | Lọ | 12 | Nhật Bản | 3006 | 0 | 0 | GC Dental Products Corporation |  |  | Năm 2024 trở về sau | Tính năng ưu việt, dễ dàng sử dụng và độ linh hoạt cao. Độ bám dính hiệu quả thông qua vùng tương tác nano. Thao tác đơn giản, dễ dàng sử dụng. Có thể dùng sửa chữa phục hồi và điều trị quá cảm ngà. | 1.745.000 | vn0301925136 | CÔNG TY TNHH THIẾT BỊ Y TẾ LIÊN NHA | IB2500066878 | vn1100179232 | Trung tâm Y tế huyện Thủ Thừa | Chào hàng cạnh tranh | 03/04/2025 | KQ2500066878_2504031545 | 03/04/2025 | 1 | Huyện Thủ Thừa,Tỉnh Long An | Nha khoa | NK-COMPOSITE | Composite (MMG) |  |  | Trám | 1 | 1 | K042372
Keo trám thẩm mỹ | Lọ | 5 | Brasil |  | 55018 | 55018 | Vigodent Industria E Comercio LTDA. |  |  | Từ năm 2023 trở về sau | Keo dán hóa học vững chắc với ngà và men. Có thể làm ngưng dịch luân chuyển vào ống ngà và ngăn chặn sự ê buốt, nhạy cảm Có thành phần nền là ethanol, ít bị bay hơi. Có chứa nhiều monomer, độ che phủ cao. | 780.000 | vn0302130894 | CÔNG TY TNHH TRANG THIẾT BỊ NHA KHOA | IB2400320096 | vn0301261735 | Bệnh viện Thống Nhất | Đấu thầu rộng rãi | 24/02/2025 | 190/QĐ-BVTN | 17/02/2025 | 2 | Quận Tân Bình,TP. Hồ Chí Minh | Nha khoa | NK-COMPOSITE | Composite (MMG) |  |  | Trám | 1 | 1 | K042373
Keo trám thẩm mỹ | Lọ | 25 | Thụy Sĩ |  | 7430 | 7430 | Coltène / Whaledent AG |  |  | 2023 trở về sau | - Vật liệu ưu nước, đảm bảo vật liệu có thể thấm xuyên qua các sợi collagen và ống ngà đồng thời giũ ẩm bề mặt ngà răng. Dùng trong răng hàm mặt - Chỉ cần phủ đều 1 lần lên bề mặt - Quy cách: Lọ 5ml | 1.000.000 | vn0302130894 | CÔNG TY TNHH TRANG THIẾT BỊ NHA KHOA | IB2400370373 | vn0305564723 | BỆNH VIỆN HUYỆN NHÀ BÈ | Đấu thầu rộng rãi | 21/01/2025 | 38/QĐ-BV | 20/01/2025 | 2 | Huyện Nhà Bè,TP. Hồ Chí Minh | Nha khoa | NK-COMPOSITE | Composite (MMG) |  |  | Trám | 1 | 1 | K042374
Keo trám thẩm mỹ | Lọ | 16 | GC Corporation-Nhật Bản | [8 empty] | 1.550.000 | vn0301925136 | CÔNG TY TNHH THIẾT BỊ Y TẾ LIÊN NHA | IB2300387206 | vn0303797786 | Bệnh viện Quận 8 | Đấu thầu rộng rãi | 09/04/2024 | 61/QĐ-BVQ8 | 04/04/2024 | 2 | Quận 8,TP. Hồ Chí Minh | Nha khoa | NK-COMPOSITE | Composite (MMG) |  |  | Trám | 1 | 1 | K042375
Keo trám thẩm mỹ | Hộp | 13 | GC Corporation - Nhật Bản | 3006 | [7 empty] | 1.550.000 | vn0301925136 | CÔNG TY TNHH THIẾT BỊ Y TẾ LIÊN NHA | IB2300274768 | vn0305564723 | BỆNH VIỆN HUYỆN NHÀ BÈ | Đấu thầu rộng rãi | 05/01/2024 | 787/QĐ-BV | 29/12/2023 | 3 | Huyện Nhà Bè,TP. Hồ Chí Minh | Nha khoa | NK-COMPOSITE | Composite (MMG) |  |  | Trám | 1 | 1 | K042376
Keo trám thẩm mỹ (BOND 3M SINGLE hoặc tương đương) | Lọ | 24 | Mỹ | 3006 | KER-36519 | Optibond Universal Bottle Refill | Kerr Corporation |  |  | 2024 | Optibond™ Universal là keo dán đa năng thế hệ thứ 8 mới nhất và tiên tiến nhất từ Kerr - là thế hệ keo dán chỉ với một lọ duy nhất, kết hợp công nghệ được cấp bằng sáng chế Optibond™ GPDM Monomer của Kerr cùng sự đơn giản hóa của giải pháp đa năng. | 997.500 | vn0312024302 | CÔNG TY CỔ PHẦN TRANG THIẾT BỊ Y NHA KHOA VIỆT ĐĂNG | IB2400068266 | vn0301514626 | Bệnh Viện An Bình | Đấu thầu rộng rãi | 27/08/2024 | 944/QĐ-BVAB | 20/08/2024 | 2 | Quận 5,TP. Hồ Chí Minh | Nha khoa | NK-COMPOSITE | Composite (MMG) | NK-KEO-DAN |  | Trám | 1 | 1 | K042377
Keo trám thẩm mỹ (BOND 3M SINGLE hoặc tương đương) | Lọ 5 ml trở lên | 24 | 3M Deutschland GmbH/ Đức | [8 empty] | 2.336.544 | vn0311229963 | CÔNG TY TRÁCH NHIỆM HỮU HẠN MỘT THÀNH VIÊN CÔNG NGHỆ CAO VÀ THƯƠNG MẠI QUỐC TẾ HẢI LONG | IB2300201086 | vn0301514626 | Bệnh Viện An Bình | Đấu thầu rộng rãi | 30/10/2023 | 968/QĐ-BVAB | 23/10/2023 | 2 | Quận 5,TP. Hồ Chí Minh | Nha khoa | NK-COMPOSITE | Composite (MMG) | NK-KEO-DAN |  | Trám | 1 | 1 | K042378
Khám Trâm nha khoa | Cái | 215 | SIMAECO TRADERS; Pakistan |  | Thám trâm | Simaeco | SIMAECO TRADERS; Pakistan |  |  | 2024-2025 | Thám trâm nha khoa, chất liệu thép không gỉ | 32.000 | vn0109373842 | CÔNG TY TNHH THIẾT BỊ VẬT TƯ HOÀNG BẢO | IB2500215716 | vnz000013534 | Sở Y tế Hưng Yên | Đấu thầu rộng rãi | 29/07/2025 | 54/QĐ-SYT | 29/07/2025 | 2 | Tỉnh Hưng Yên | Nha khoa | NK-TRAM-TAY | Trâm nội nha cầm tay |  |  | nha khoa; Trâm | 2 | 1 | K042493
Kim gai | Hộp | 40 | Nhật Bản | 9018 | Trâm gai Short Barded Broaches | SHORT BARBED BROACHES | MANI, INC. |  |  |  | Thép không gỉ, kỹ thuật thép kéo sợi ; HARD - FIBER, Quy cách đóng gói:≥ 6 Cây/ vỉ | 60.000 | vn6000371421 | Liên danh Công ty TNHH dược phẩm Hoàng Vũ - Công ty TNHH Thăng Long | IB2400380573 | vn6000497336 | Trung tâm y tế huyện Buôn Đôn | Đấu thầu rộng rãi | 18/11/2024 | 593/QĐ-TTYT | 14/11/2024 | 1 | Huyện Buôn Đôn,Tỉnh Đăk Lăk | Nha khoa | NK-TRAM-TAY | Trâm nội nha cầm tay |  | Có | Trâm | 1 | 1 | K042854
Kim gai | Hộp | 100 | Trâm gai-MANI, INC. Takanezawa Factory; MANI HANOI CO.,LTD. PHO YEN FACTORY -Nhật Bản; Việt Nam | 9018 | [7 empty] | 60.000 | vn6000371421 | Liên danh Công ty TNHH dược phẩm Hoàng Vũ - Công ty TNHH Thăng Long | IB2300075361 | vn6000497336 | Trung tâm y tế huyện Buôn Đôn | Đấu thầu rộng rãi | 17/07/2023 | 285/QĐ-TTYT | 17/07/2023 | 1 | Huyện Buôn Đôn,Tỉnh Đăk Lăk | Nha khoa | NK-TRAM-TAY | Trâm nội nha cầm tay |  |  | Trâm | 1 | 1 | K042855
Kim gai (Trâm gai SHORT BARBED BROACHES) các size các số | Vĩ | 50 | Thụy Sỹ |  | A004B02102001 A004B02102501 A004B02103001 A004B02103501 A004B02104001 | A004B02102001 A004B02102501 A004B02103001 A004B02103501 A004B02104001 | Maillefer Instruments Holding S.A.R.L. |  |  | 2024 trở về sau | Trâm gai dùng lấy sạch sợi tủy trong quá trình chữa tùy, đầu trâm thép không gỉ - Kích cỡ: 21mm, có 7 size tương ứng với các màu: 20 - Tím; 25 - Trắng; 30 - Vàng; 35 - Đỏ; 40 - Xanh dương; 50 - Xanh lá; 60 - Đen - Quy cách: Vỉ 10 cây - Tiêu chuẩn chất lượng ISO 13485, CE | 253.000 | vn0302130894 | CÔNG TY TNHH TRANG THIẾT BỊ NHA KHOA | IB2500373460 | vn0305564723 | BỆNH VIỆN ĐA KHOA NHÀ BÈ | Đấu thầu rộng rãi | 30/12/2025 | 447/QĐ-BV | 30/12/2025 | 3 | Xã Nhà Bè,Thành phố Hồ Chí Minh | Nha khoa | NK-TRAM-TAY | Trâm nội nha cầm tay |  |  | Trâm | 1 | 1 | K042856
Kim gai (Trâm gai) các size các số | Vĩ | 250 | Thụy Sỹ |  | A004B02102001 A004B02102501 A004B02103001 A004B02103501 A004B02104001 | A004B02102001 A004B02102501 A004B02103001 A004B02103501 A004B02104001 | Maillefer Instruments Holding S.A.R.L. |  |  | 2024 trở về sau | Trâm gai dùng lấy sạch sợi tủy trong quá trình chữa tùy, đầu trâm thép không gỉ - Kích cỡ: 21mm, có 7 size tương ứng với các màu: 20 - Tím; 25 - Trắng; 30 - Vàng; 35 - Đỏ; 40 - Xanh dương; 50 - Xanh lá; 60 - Đen - Quy cách: Vỉ 10 cây - Tiêu chuẩn chất lượng ISO 13485, CE | 253.000 | vn0302130894 | CÔNG TY TNHH TRANG THIẾT BỊ NHA KHOA | IB2500373460 | vn0305564723 | BỆNH VIỆN ĐA KHOA NHÀ BÈ | Đấu thầu rộng rãi | 30/12/2025 | 447/QĐ-BV | 30/12/2025 | 3 | Xã Nhà Bè,Thành phố Hồ Chí Minh | Nha khoa | NK-TRAM-TAY | Trâm nội nha cầm tay |  |  | Trâm | 1 | 1 | K042857
Kim gai lấy tuỷ (Trâm gai nha khoa) | Cây | 60 | Thụy Sỹ |  | FKG-03.050.31.025.CT | Dụng cụ nha khoa: Cây dũa ống tủy - Barbed Broaches 50, 31 mm, without handle (03.050.31.xxx.CT) | FKG Dentaire S.A. - Thụy Sĩ |  |  |  | Trâm gai đủ số, dùng để loại bỏ mô tủy trong quá trình điều trị. Sắc bén, bền chắc, dễ cầm giữ. | 28.200 | vn6000449389 | CÔNG TY CỔ PHẦN DƯỢC - VẬT TƯ Y TẾ ĐẮKLẮK | IB2400014693 | vn6400140771 | Trung tâm Y tế huyện Cư Jút | Đấu thầu rộng rãi | 22/03/2024 | 53/QĐ-TTYT | 21/03/2024 | 1 | Huyện Cư Jút,Tỉnh Đăk Nông | Nha khoa | NK-TRAM-TAY | Trâm nội nha cầm tay |  |  | nha khoa; Trâm; Ống tủy | 3 | 1 | K042858
Kim gai lấy tủy | cái | 12 | Việt Nam |  | Short Barbed Broaches | Trâm gai Short Barbed Broaches | Công ty TNHH Mani Medical Hà Nội |  |  | Từ năm 2024 trở đi | Vật liệu thép không gỉ, Trâm gai trắng, Đạt tiêu chuẩn ISO13485 hoặc tương đương | 16.000 | vn3301584227 | CÔNG TY TNHH MỘT THÀNH VIÊN DỊCH VỤ THƯƠNG MẠI HÀ PHÚ | IB2500127119 | vn3300269381 | Phòng Bảo vệ sức khỏe cán bộ Thành phố Huế | Chào hàng cạnh tranh | 26/04/2025 | KQ2500127119_2504261800 | 26/04/2025 | 1 | Quận Thuận Hóa,Thành phố Huế | Nha khoa | NK-TRAM-TAY | Trâm nội nha cầm tay |  | Có | Trâm | 1 | 1 | K042859
Kim gai lấy tủy răng | Vỉ | 55 | Thụy Sỹ |  | FKG-03.050.31.025.CT FKG-03.050.31.030.CT FKG-03.050.31.035.CT FKG-03.050.31.040.CT | FKG-03.050.31.025.CT FKG-03.050.31.030.CT FKG-03.050.31.035.CT FKG-03.050.31.040.CT | FKG Dentaire Sàrl |  |  | 2023 trở về sau | Trâm gai nội nha sử dụng để loại bỏ mô tủy trong quá trình điều trị tủy - Kích cỡ: 25, 30, 35, 40, 50, 60 tương đương các màu trắng, màu vàng, màu đỏ, màu xanh dương, màu xanh lá, màu đen - Chiều dài: 31 mm - Quy cách Vỉ 12 cây - Tiêu chuẩn chất lượng MDSAP (ISO 13485:2016), EN ISO 13485:2016 - Xuất xứ Châu Âu | 348.000 | vn0302130894 | CÔNG TY TNHH TRANG THIẾT BỊ NHA KHOA | IB2500079826 | vn0310845896 | BỆNH VIỆN NHI ĐỒNG THÀNH PHỐ | Đấu thầu rộng rãi | 07/05/2025 | KQ2500079826_2505061604 | 07/05/2025 | 3 | Huyện Bình Chánh,TP. Hồ Chí Minh | Nha khoa | NK-TRAM-TAY | Trâm nội nha cầm tay |  |  | Răng | 1 | 1 | K042860
Kim gai nha khoa | Cái | 180 | Việt Nam | 0 | - | - | CS Tài |  |  | Năm 2024 trở về sau | Sử dụng trong nha khoa. | 3.000 | vn0301925136 | CÔNG TY TNHH THIẾT BỊ Y TẾ LIÊN NHA | IB2500113594 | vn1100152833 | BỆNH VIỆN ĐA KHOA LONG AN | Chào hàng cạnh tranh | 24/07/2025 | 454/QĐ-BVĐKLA | 24/07/2025 | 2 | Thành phố Tân An,Tỉnh Long An | Nha khoa | NK-TRAM-TAY | Trâm nội nha cầm tay |  |  | nha khoa | 1 | 1 | K042861
Kim gai nội nha (đủ màu) | Hộp | 500 | Việt Nam |  | SHORT BARBED BROACHES | Mani | Mani |  |  | 2024 | Trâm gai dùng lấy sạch sợi tủy trong quá trình chữa tủy. Thiết kế với cán cầm chắc chắn, các gai đàn hồi, sắc bén đảm bảo an toàn trong quá trình thao tác. | 61.908 | vn0309539478 | CÔNG TY TNHH THƯƠNG MẠI DỊCH VỤ VŨ THUẬN | IB2400293951 | vnz000011828 | Bệnh viện Nguyễn Đình Chiểu | Đấu thầu rộng rãi | 16/02/2025 | 506/QĐ-BVNĐC | 14/02/2025 | 2 | Thành phố Bến Tre,Tỉnh Bến Tre | Nha khoa | NK-TRAM-TAY | Trâm nội nha cầm tay |  | Có | nội nha | 1 | 1 | K042862
Kim gai nội nha trắng | Cây | 240 | Việt Nam |  | 21mm #1 | Mani | MANI HANOI CO.,LTD. PHO YEN FACTORY-Việt Nam |  |  | 2024 trở về sau | - Dùng để loại bỏ mô chết một cách dễ dàng trong quá trình điều trị tủy. Chất liệu: Stainless Steel, Chiều dài làm việc: 21mm. Kích cỡ: 1 (màu trắng). Chất lượng theo tiêu chuẩn ISO 13485 | 13.629 | vn0107087155 | CÔNG TY CỔ PHẦN DỊCH VỤ CÔNG NGHỆ ĐIỆN TỬ GB | IB2500442750 | vnz000008241 | Bệnh viện Đa khoa khu vực Ba Tri | Đấu thầu rộng rãi | 08/01/2026 | 06/QĐ-BV | 08/01/2026 | 3 | Xã Ba Tri,Tỉnh Vĩnh Long | Nha khoa | NK-TRAM-TAY | Trâm nội nha cầm tay |  | Có | nội nha | 1 | 1 | K042863
Kim gai nội nha vàng | Cây | 240 | Việt Nam |  | 21mm #2 | Mani | MANI HANOI CO.,LTD. PHO YEN FACTORY-Việt Nam |  |  | 2024 trở về sau | - Dùng để loại bỏ mô chết một cách dễ dàng trong quá trình điều trị tủy. Chất liệu: Stainless Steel, Chiều dài làm việc: 21mm. Kích cỡ: 2 (màu vàng). Chất lượng theo tiêu chuẩn ISO 13485 | 13.629 | vn0107087155 | CÔNG TY CỔ PHẦN DỊCH VỤ CÔNG NGHỆ ĐIỆN TỬ GB | IB2500442750 | vnz000008241 | Bệnh viện Đa khoa khu vực Ba Tri | Đấu thầu rộng rãi | 08/01/2026 | 06/QĐ-BV | 08/01/2026 | 3 | Xã Ba Tri,Tỉnh Vĩnh Long | Nha khoa | NK-TRAM-TAY | Trâm nội nha cầm tay |  | Có | nội nha | 1 | 1 | K042864
Kim gai nội nha xanh | Cây | 240 | Việt Nam |  | 21mm #4, 21mm #5 | Mani | MANI HANOI CO.,LTD. PHO YEN FACTORY-Việt Nam |  |  | 2024 trở về sau | - Dùng để loại bỏ mô chết một cách dễ dàng trong quá trình điều trị tủy. Chất liệu: Stainless Steel, Chiều dài làm việc: 21mm. Kích cỡ: 4 (màu xanh dương), 5 (màu xanh lá). Chất lượng theo tiêu chuẩn ISO 13485 | 13.629 | vn0107087155 | CÔNG TY CỔ PHẦN DỊCH VỤ CÔNG NGHỆ ĐIỆN TỬ GB | IB2500442750 | vnz000008241 | Bệnh viện Đa khoa khu vực Ba Tri | Đấu thầu rộng rãi | 08/01/2026 | 06/QĐ-BV | 08/01/2026 | 3 | Xã Ba Tri,Tỉnh Vĩnh Long | Nha khoa | NK-TRAM-TAY | Trâm nội nha cầm tay |  | Có | nội nha | 1 | 1 | K042865
Kim H File các số | vĩ | 1000 | Trung Quốc |  | C32021006 C32021008 C32021010 C32021015 C32021020 C32021025 C32021030 C32021035 C32021040 C32021100 C32021101 C32025006 C32025008 C32025010 C32025015 C32025020 C32025025 C32025030 C32025035 C32025040 C32025100 C32025101 | Dụng cụ nha khoa: Trâm nội nha - Root Canal File | Shenzhen Feihuan Medical Instruments Co., Ltd |  |  | 2026 trở đi | Trâm H-File không đục lỗ - Dùng nong dũa ống tủy bằng tay. Chất liệu thép không gỉ. Mặt cắt thiết diện tròn. Chiều dài làm việc: 21mm, 25mm Kích cỡ: 06, 08, 10, 15, 20, 25, 30, 35, 40 | 97.000 | vn0302130894 | CÔNG TY TNHH TRANG THIẾT BỊ NHA KHOA | IB2600429328 | vnz000017816 | Bệnh viện đa khoa Khánh Hòa | Đấu thầu rộng rãi | 16/09/2026 | 2807/QĐ-BVĐKKH | 16/09/2026 | 2 | Phường Nha Trang,Tỉnh Khánh Hòa | Nha khoa | NK-TRAM-TAY | Trâm nội nha cầm tay |  |  | Files; nha khoa; nội nha; Trâm | 4 | 1 | K042969
Kim K File các số | Cây | 3250 | Trung Quốc |  | C31021010 C31021015 C31021020 C31021025 C31021030 C31021035 C31021040 C31021100 C31021101 C31025006 C31025008 C31025010 C31025015 C31025020 C31025025 C31025030 C31025035 C31025040 C31025100 C31025101 | Dụng cụ nha khoa: Trâm nội nha - Root Canal File | Shenzhen Feihuan Medical Instruments Co., Ltd |  |  | 2026 trở đi | - Dùng sữa soạn ống tủy bằng tay. - Chất liệu thép không gỉ. - Mặt cắt thiết diện hình vuông - Chiều dài làm việc: 21mm, 25mm. - Độ thuôn 2% không đổi. - Vòng chặn bằng silicone. - Kích cỡ: 06, 08, 10, 15, 20, 25, 30, 35, 40, 15-40, 45-80 - Quy cách: Hộp 6 cái - Tiêu chuẩn chất lượng ISO | 16.600 | vn0302130894 | CÔNG TY TNHH TRANG THIẾT BỊ NHA KHOA | IB2600429328 | vnz000017816 | Bệnh viện đa khoa Khánh Hòa | Đấu thầu rộng rãi | 16/09/2026 | 2807/QĐ-BVĐKKH | 16/09/2026 | 2 | Phường Nha Trang,Tỉnh Khánh Hòa | Nha khoa | NK-TRAM-TAY | Trâm nội nha cầm tay |  |  | Files; nha khoa; nội nha; Trâm | 4 | 1 | K042998
Kim khoan răng | Hộp | 50 | Mani/ Nhật Bản | 9018 | K file H File | K file H File | Mani/ Nhật Bản |  |  | 2023 trở về sau | Kim khoan răng này dùng để tiếp cận ống tủy và mở rộng miệng ống tủy | 105.000 | vn0107613344 | CÔNG TY TNHH THƯƠNG MẠI ĐẦU TƯ VIỆT NAM | IB2400430076 | vn2800789034 | Bệnh viện Đa khoa Thạch Thành | Đấu thầu rộng rãi | 04/02/2025 | 1430/QĐ-BVTT | 16/12/2024 | 2 | Huyện Thạch Thành,Tỉnh Thanh Hoá | Nha khoa | NK-TRAM-TAY | Trâm nội nha cầm tay |  | Có | Files; Răng | 2 | 1 | K042999
Kim khoan răng | Hộp | 50 | Kim khoan răng Reamer-MANI, INC.Takanezawa Factory;MANI HANOI CO.,LTD. PHO YEN FACTORY;Nhật;VN | [8 empty] | 80.000 | vn6000371421 | CÔNG TY TNHH DƯỢC PHẨM HOÀNG VŨ | IB2300137417 | vn6000510594 | Bệnh viện Đa khoa Thành phố Buôn Ma Thuột | Chào hàng cạnh tranh rút gọn | 25/07/2023 | 935/QĐ-BVTP | 21/07/2023 | 1 | TP.Buôn Ma Thuột,Tỉnh Đăk Lăk | Nha khoa | NK-TRAM-TAY | Trâm nội nha cầm tay |  |  | Reamer; Răng | 2 | 1 | K043000
Kim khoan răng | Cái | 300 | Việt Nam |  | H fikes | Mani | Mani |  |  | 2025 trở về sau | Theo bản đáp ứng kỹ thuật đính kèm | 17.500 | vn2800588271 | CÔNG TY CỔ PHẦN THIẾT BỊ VẬT TƯ Y TẾ THANH HÓA | IB2600147966 | vn2800792830 | Bệnh viện đa khoa Cẩm Thủy | Đấu thầu rộng rãi | 30/06/2026 | 674/QĐ-BVCT | 30/06/2026 | 2 | Xã Cẩm Thủy,Tỉnh Thanh Hóa | Nha khoa | NK-TRAM-TAY | Trâm nội nha cầm tay |  | Có | Răng | 1 | 1 | K043001
Kim khoan răng | Vỉ | 50 | Thụy Sỹ |  | PP2500258818 | Dentsply | Dentsply |  |  | Năm 2025 | Sản phẩm giũa nha khoa có chuôi dùng để mở rộng khe tủy, size # 30 gồm các cỡ 21mm, 25mm, 28mm, 31mm | 171.000 | vn0316112694 | DOANH NGHIỆP TƯ NHÂN THIẾT BỊ Y TẾ HIẾU DƯƠNG | IB2500279728 | vn0306213284 | TRUNG TÂM Y TẾ KHU VỰC CẦN GIỜ | Đấu thầu rộng rãi | 10/10/2025 | 86/QĐ-TTYT | 10/10/2025 | 3 | Huyện Cần Giờ,TP. Hồ Chí Minh | Nha khoa | NK-TRAM-TAY | Trâm nội nha cầm tay |  |  | Răng | 1 | 1 | K043002
Kim khoan răng | Vỉ | 80 | Nhật Bản |  | 21mm# 25 | 21mm# 25 | MANI, INC. Takanezawa Factory / Nhật Bản |  |  |  | Vật liệu thép không gỉ. Kích thước 25mm#20 dùng để đưa chất hàn vào ống tủy | 120.000 | vn0101849706 | Liên Danh Hoàng Phương - Phương Tây | IB2400530355 | vn4700151932 | Trung tâm Y tế Thành Phố Bắc Kạn | Đấu thầu rộng rãi | 02/01/2025 | 443/QĐ-TTYT | 27/12/2024 | 1 | Tỉnh Bắc Kạn | Nha khoa | NK-TRAM-TAY | Trâm nội nha cầm tay |  | Có | Răng | 1 | 1 | K043003
Kim khoan răng | Hộp | 150 | Mani/Việt nam | [8 empty] | 84.000 | vn0107613344 | CÔNG TY TNHH THƯƠNG MẠI ĐẦU TƯ VIỆT NAM | IB2300356486 | vn2801048818 | Bệnh viện Nhi Thanh Hóa | Chào hàng cạnh tranh rút gọn | 20/12/2023 | 1788/QĐ-BVN | 19/12/2023 | 1 | Thành phố Thanh Hoá,Tỉnh Thanh Hoá | Nha khoa | NK-TRAM-TAY | Trâm nội nha cầm tay |  |  | Răng | 1 | 1 | K043004
Kim khoan răng | Hộp | 40 | MANI, INC.;Nhật Bản | 9018 | [7 empty] | 86.000 | vn3001039132 | CÔNG TY CỔ PHẦN THƯƠNG MẠI DỊCH VỤ THIẾT BỊ Y TẾ TÂN HOÀ PHÁT | IB2300228523 | vn3000350433 | Bệnh viện Đa khoa tỉnh Hà Tĩnh | Đấu thầu rộng rãi | 03/10/2023 | Số:732/QĐ-BVĐKT | 02/10/2023 | 1 | Thành phố Hà Tĩnh,Tỉnh Hà Tĩnh | Nha khoa | NK-TRAM-TAY | Trâm nội nha cầm tay |  |  | Răng | 1 | 1 | K043005
Kim khoan răng | Hộp | 68 | MANI, INC.;Nhật Bản | 9018 | [7 empty] | 90.000 | vn3001039132 | CÔNG TY CỔ PHẦN THƯƠNG MẠI DỊCH VỤ THIẾT BỊ Y TẾ TÂN HOÀ PHÁT | IB2300228523 | vn3000350433 | Bệnh viện Đa khoa tỉnh Hà Tĩnh | Đấu thầu rộng rãi | 03/10/2023 | Số:732/QĐ-BVĐKT | 02/10/2023 | 1 | Thành phố Hà Tĩnh,Tỉnh Hà Tĩnh | Nha khoa | NK-TRAM-TAY | Trâm nội nha cầm tay |  |  | Răng | 1 | 1 | K043006
Kim khoan răng | Hộp | 70 | MANI, INC.;Nhật Bản | 9018 | [7 empty] | 90.000 | vn3001039132 | CÔNG TY CỔ PHẦN THƯƠNG MẠI DỊCH VỤ THIẾT BỊ Y TẾ TÂN HOÀ PHÁT | IB2300228523 | vn3000350433 | Bệnh viện Đa khoa tỉnh Hà Tĩnh | Đấu thầu rộng rãi | 03/10/2023 | Số:732/QĐ-BVĐKT | 02/10/2023 | 1 | Thành phố Hà Tĩnh,Tỉnh Hà Tĩnh | Nha khoa | NK-TRAM-TAY | Trâm nội nha cầm tay |  |  | Răng | 1 | 1 | K043007
Kim khoan răng | Hộp | 40 | MANI, INC.;Nhật Bản | 9018 | [7 empty] | 92.000 | vn3001039132 | CÔNG TY CỔ PHẦN THƯƠNG MẠI DỊCH VỤ THIẾT BỊ Y TẾ TÂN HOÀ PHÁT | IB2300228523 | vn3000350433 | Bệnh viện Đa khoa tỉnh Hà Tĩnh | Đấu thầu rộng rãi | 03/10/2023 | Số:732/QĐ-BVĐKT | 02/10/2023 | 1 | Thành phố Hà Tĩnh,Tỉnh Hà Tĩnh | Nha khoa | NK-TRAM-TAY | Trâm nội nha cầm tay |  |  | Răng | 1 | 1 | K043008
Kim khoan răng | Hộp | 100 | MANI/Việt Nam | [8 empty] | 84.000 | vn0107613344 | CÔNG TY TNHH THƯƠNG MẠI ĐẦU TƯ VIỆT NAM | IB2300201147 | vn2801048818 | Bệnh viện Nhi Thanh Hóa | Chào hàng cạnh tranh rút gọn | 31/08/2023 | 1248/QĐ-BVN | 28/08/2023 | 1 | Thành phố Thanh Hoá,Tỉnh Thanh Hoá | Nha khoa | NK-TRAM-TAY | Trâm nội nha cầm tay |  |  | Răng | 1 | 1 | K043009
Kim khoan răng | Hộp | 50 | Mani - Việt Nam | [8 empty] | 85.000 | vn1001124560 | CÔNG TY TNHH DỊCH VỤ THƯƠNG MẠI GOLD SNAKE | IB2300150529 | vn1000349811 | Bệnh viện Đại học Y Thái Bình | Đấu thầu rộng rãi | 26/08/2023 | 303/QĐ-BVĐHYTB | 21/08/2023 | 2 | Thành phố Thái Bình,Tỉnh Thái Bình | Nha khoa | NK-TRAM-TAY | Trâm nội nha cầm tay |  |  | Răng | 1 | 1 | K043010
Kim khoan răng | Cái | 900 | MANI/Nhật Bản | [8 empty] | 16.600 | vn5600266917 | CÔNG TY TNHH ĐẦU TƯ PHÁT TRIỂN Y TẾ THÁI BÌNH | IB2300115344 | vn4600475813 | Bệnh viện C Thái Nguyên | Đấu thầu rộng rãi | 14/07/2023 | 1181/QĐ-BVC | 07/07/2023 | 3 | Thành Phố Sông Công,Tỉnh Thái Nguyên | Nha khoa | NK-TRAM-TAY | Trâm nội nha cầm tay |  |  | Răng | 1 | 1 | K043011
Kim khoan răng | Cái | 12 | MANI HANOI CO.,LTD. PHO YEN FACTORY-Việt Nam | [8 empty] | 24.100 | vn3100137028 | CÔNG TY CỔ PHẦN DƯỢC PHẨM QUẢNG BÌNH | IB2300093865 | vn3100628273 | Bệnh viện đa khoa huyện Bố Trạch | Đấu thầu rộng rãi | 15/06/2023 | 1766/QĐ-BVĐK | 15/06/2023 | 1 | Huyện Bố Trạch,Tỉnh Quảng Bình | Nha khoa | NK-TRAM-TAY | Trâm nội nha cầm tay |  |  | Răng | 1 | 1 | K043012
Kim khoan răng | Hộp | 100 | MANI HANOI CO.,LTD. PHO YEN FACTORY-Việt Nam | [8 empty] | 85.000 | vn3100137028 | CÔNG TY CỔ PHẦN DƯỢC PHẨM QUẢNG BÌNH | IB2300093865 | vn3100628273 | Bệnh viện đa khoa huyện Bố Trạch | Đấu thầu rộng rãi | 15/06/2023 | 1766/QĐ-BVĐK | 15/06/2023 | 1 | Huyện Bố Trạch,Tỉnh Quảng Bình | Nha khoa | NK-TRAM-TAY | Trâm nội nha cầm tay |  |  | Răng | 1 | 1 | K043013
Kim khoan răng | Vỉ | 10 | MANI / Nhật Bản / Việt Nam | 92000 | [7 empty] | 92.000 | vn2900326174 | CÔNG TY CP THIẾT BỊ VẬT TƯ Y TẾ VÀ DƯỢC PHẨM NGHỆ AN | IB2300030777 | vn2901734183 | Bệnh viện Đa khoa huyện Quỳnh Lưu, tỉnh Nghệ An | Đấu thầu rộng rãi | 24/05/2023 | 485/QĐ-BVQL | 22/05/2023 | 2 | Huyện Quỳnh Lưu,Tỉnh Nghệ An | Nha khoa | NK-TRAM-TAY | Trâm nội nha cầm tay |  |  | Răng | 1 | 1 | K043014
Kim khoan răng (H File) | Vỉ | 80 | Việt Nam |  | 21mm# 10, 21mm# 15, 21mm# 20, 21mm# 25, 21mm# 30, 21mm# 35, 21mm# 40 25mm# 10, 25mm# 15, 25mm# 20, 25mm# 25, 25mm# 30, 25mm# 35, 25mm# 40 | MANI | Mani Hanoi co., LTD. Pho Yen Factory |  |  | 2025 trở đi | Đây là sản phẩm giũa nha khoa có chuôi dùng để mở rộng khe tuỷ Vật liệu chính: Lưỡi cắt thép không gỉ (bao gồm ni-ken và crôm) Chuôi: Polybutylene terephthalate (PBT) | 115.000 | vn0101849706 | Liên danh Hà Nội | IB2600060992 | vn4700151932 | Bệnh viện Phùng Chí Kiên | Đấu thầu rộng rãi | 26/03/2026 | 101/QĐ-BVPCK | 26/03/2026 | 1 | Tỉnh Thái Nguyên | Nha khoa | NK-TRAM-TAY | Trâm nội nha cầm tay |  | Có | Files; Răng | 2 | 1 | K043015
Kim khoan răng (H File) | Vỉ | 200 | Nhật Bản |  | 21mm# 10, 21mm# 15, 21mm# 20, 21mm# 25, 21mm# 30, 21mm# 35, 21mm# 40 25mm# 10, 25mm# 15, 25mm# 20, 25mm# 25, 25mm# 30, 25mm# 35, 25mm# 40 | 21mm# 10, 21mm# 15, 21mm# 20, 21mm# 25, 21mm# 30, 21mm# 35, 21mm# 40 25mm# 10, 25mm# 15, 25mm# 20, 25mm# 25, 25mm# 30, 25mm# 35, 25mm# 40 | MANI, INC. Takanezawa Factory / Nhật Bản |  |  |  | Đây là sản phẩm giũa nha khoa có chuôi dùng để mở rộng khe tuỷ Vật liệu chính: Lưỡi cắt thép không gỉ (bao gồm ni-ken và crôm) hoặc tương đương Chuôi: Polybutylene terephthalate (PBT) | 115.000 | vn0101849706 | Liên Danh Hoàng Phương - Phương Tây | IB2400530355 | vn4700151932 | Trung tâm Y tế Thành Phố Bắc Kạn | Đấu thầu rộng rãi | 02/01/2025 | 443/QĐ-TTYT | 27/12/2024 | 1 | Tỉnh Bắc Kạn | Nha khoa | NK-TRAM-TAY | Trâm nội nha cầm tay |  | Có | Files; Răng | 2 | 1 | K043016
Kim khoan răng (H Files) | Hộp | 100 | Mani, Inc. Takanezawa Factory; Mani Hanoi Co.,Ltd. Pho Yen Factory-Việt Nam | [8 empty] | 85.000 | vn3100137028 | CÔNG TY CỔ PHẦN DƯỢC PHẨM QUẢNG BÌNH | IB2300150370 | vn3100420596 | Bệnh viện đa khoa thành phố Đồng Hới | Đấu thầu rộng rãi | 25/08/2023 | 1295/QĐ-BVĐH | 25/08/2023 | 1 | Thành phố Đồng Hới,Tỉnh Quảng Bình | Nha khoa | NK-TRAM-TAY | Trâm nội nha cầm tay |  |  | Răng | 1 | 1 | K043017
Kim khoan răng (H- Files; K-Files các cỡ) | Cái | 300 | Việt Nam | 0 | 21mm #15 đến 21mm #80; 21mm #15~40; 21mm #45~80; 25mm #15 đến 25mm #80; 25mm #15~40; 25mm #45~80 | Mani | Mani |  |  | Năm 2026 trở về sau | Trâm tay H-files; K-files Chất liệu: Thép không gỉ (Stainless Steel) Kích thước & Độ thuôn: - Kích thước: từ #15 (0.15 mm) đến #80 (0.80 mm) - Độ thuôn: 0.02 Chiều dài làm việc: 21mm, 25mm. Thiết kế: - H-files: Thiết diện hình tròn, giúp tối ưu hóa khả năng cắt. Rãnh cắt dày và sắc bén, đảm bảo hiệu quả khi làm rộng thành ống tủy. - K-files: Thiết diện hình vuông (#15-40) và hình tam giác (#45-80), giúp tăng độ linh hoạt và cắt hiệu quả. Công dụng: Dùng để nạo, mở rộng và làm sạch ống tủy. Quy cách: Vỉ/ 6 cái. Tiêu chuẩn ISO 13485, CE, CFS. | 15.925 | vn0301925136 | CÔNG TY TNHH THIẾT BỊ Y TẾ LIÊN NHA | IB2600520020 | vn3200289169 | BỆNH VIỆN ĐA KHOA KHU VỰC HẢI LĂNG | Chào hàng cạnh tranh | 15/10/2026 | 307/QĐ-BVĐK | 15/10/2026 | 1 | Xã Diên Sanh,Tỉnh Quảng Trị | Nha khoa | NK-TRAM-TAY | Trâm nội nha cầm tay |  | Có | Răng | 1 | 1 | K043018
Kim khoan răng (H- Files; K-Files các cỡ) | Cái | 550 | Việt Nam |  | H-FILES; K-FILES | MANI | MANI HANOI CO.,LTD. PHO YEN FACTORY, Việt Nam |  |  | Năm 2025 trở về sau | . Chiều dài 21mm, 25 mm - Chất liệu: Đầu trâm Thép không gỉ, cán nhựa | 15.700 | vn0109373842 | CÔNG TY TNHH THIẾT BỊ VẬT TƯ HOÀNG BẢO | IB2600059283 | vn0401295590 | Bệnh Viện Răng - Hàm - Mặt thành phố Đà Nẵng | Đấu thầu rộng rãi | 10/06/2026 | 158/QĐ-BVRHM | 10/06/2026 | 2 | Phường Thanh Khê,Thành phố Đà Nẵng | Nha khoa | NK-TRAM-TAY | Trâm nội nha cầm tay |  | Có | Răng | 1 | 1 | K043019
Kim khoan răng (H- Files; K-Files các cỡ) | Cái/cây | 650 | SSHF000021Axx; SSHF000025Axx; SSKF000021Axx; SSKF000025Axx/ HSX: United Dental Changzhou - Trung Quốc | 90184900 | [7 empty] | 12.350 | vn0302130894 | CÔNG TY TNHH TRANG THIẾT BỊ NHA KHOA | IB2300226523 | vn0401295590 | Bệnh Viện Răng Hàm Mặt thành phố Đà Nẵng | Đấu thầu rộng rãi | 29/11/2023 | 199/QĐ-BVRHM | 24/11/2023 | 2 | Quận Thanh Khê,Thành phố Đà Nẵng | Nha khoa | NK-TRAM-TAY | Trâm nội nha cầm tay |  |  | Răng | 1 | 1 | K043020
Kim khoan răng (H-file) | Hộp | 100 | Nhật Bản/Việt Nam |  | H-file | H-file | Mani |  |  | 2023 trở về sau | Đây là sản phẩm giũa nha khoa có chuôi dùng để mở rộng khe tủy | 82.000 | vn3001039132 | CÔNG TY CỔ PHẦN THƯƠNG MẠI DỊCH VỤ THIẾT BỊ Y TẾ TÂN HOÀ PHÁT | IB2500112049 | vn3000640679 | Trung tâm Y tế thị xã Hồng Lĩnh | Đấu thầu rộng rãi | 14/05/2025 | KQ2500112049_2505141710 | 14/05/2025 | 3 | Thị xã Hồng Lĩnh,Tỉnh Hà Tĩnh | Nha khoa | NK-TRAM-TAY | Trâm nội nha cầm tay |  | Có | Files; Răng | 2 | 1 | K043021
Kim khoan răng (H-file) | Hộp | 40 | Mani - Nhật Bản | [8 empty] | 90.000 | vn3001039132 | CÔNG TY CỔ PHẦN THƯƠNG MẠI DỊCH VỤ THIẾT BỊ Y TẾ TÂN HOÀ PHÁT | IB2300394414 | vn3000640679 | Trung tâm Y tế thị xã Hồng Lĩnh | Đấu thầu rộng rãi | 11/04/2024 | Số: 41/QĐ-TTYT | 08/04/2024 | 2 | Thị xã Hồng Lĩnh,Tỉnh Hà Tĩnh | Nha khoa | NK-TRAM-TAY | Trâm nội nha cầm tay |  |  | Files; Răng | 2 | 1 | K043022
Kim khoan răng (H-Files; KFiles các cỡ) | Cái | 250 | Mani Inc/ Nhật | [8 empty] | 14.166 | vn0311229963 | CÔNG TY TRÁCH NHIỆM HỮU HẠN MỘT THÀNH VIÊN CÔNG NGHỆ CAO VÀ THƯƠNG MẠI QUỐC TẾ HẢI LONG | IB2300045438 | vn0401295590 | Bệnh Viện Răng Hàm Mặt thành phố Đà Nẵng | Đấu thầu rộng rãi | 15/06/2023 | 108/QĐ-BVRHM | 15/06/2023 | 2 | Quận Thanh Khê,Thành phố Đà Nẵng | Nha khoa | NK-TRAM-TAY | Trâm nội nha cầm tay |  |  | Răng | 1 | 1 | K043023
Kim khoan răng (K File) | Vỉ | 20 | Việt Nam |  | 21mm# 10, 21mm# 15, 21mm# 20, 21mm# 25, 21mm# 30, 21mm# 35, 21mm# 40 25mm# 10, 25mm# 15, 25mm# 20, 25mm# 25, 25mm# 30, 25mm# 35, 25mm# 40 | MANI | Mani Hanoi co., LTD. Pho Yen Factory |  |  | 2025 trở đi | Đây là sản phẩm giũa nha khoa có chuôi dùng để mở rộng khe tuỷ Vật liệu chính: Lưỡi cắt thép không gỉ (bao gồm ni-ken và crôm) Chuôi: Polybutylene terephthalate (PBT) | 115.000 | vn0101849706 | Liên danh Hà Nội | IB2600060992 | vn4700151932 | Bệnh viện Phùng Chí Kiên | Đấu thầu rộng rãi | 26/03/2026 | 101/QĐ-BVPCK | 26/03/2026 | 1 | Tỉnh Thái Nguyên | Nha khoa | NK-TRAM-TAY | Trâm nội nha cầm tay |  | Có | Files; Răng | 2 | 1 | K043024
Kim khoan răng (K File) | Vỉ | 150 | Nhật Bản |  | 21mm# 10, 21mm# 15, 21mm# 20, 21mm# 25, 21mm# 30, 21mm# 35, 21mm# 40 25mm# 10, 25mm# 15, 25mm# 20, 25mm# 25, 25mm# 30, 25mm# 35, 25mm# 40 | 21mm# 10, 21mm# 15, 21mm# 20, 21mm# 25, 21mm# 30, 21mm# 35, 21mm# 40 25mm# 10, 25mm# 15, 25mm# 20, 25mm# 25, 25mm# 30, 25mm# 35, 25mm# 40 | MANI, INC. Takanezawa Factory / Nhật Bản |  |  |  | Đây là sản phẩm giũa nha khoa có chuôi dùng để mở rộng khe tuỷ Vật liệu chính: Lưỡi cắt thép không gỉ (bao gồm ni-ken và crôm) hoặc tương đương Chuôi: Polybutylene terephthalate (PBT) | 115.000 | vn0101849706 | Liên Danh Hoàng Phương - Phương Tây | IB2400530355 | vn4700151932 | Trung tâm Y tế Thành Phố Bắc Kạn | Đấu thầu rộng rãi | 02/01/2025 | 443/QĐ-TTYT | 27/12/2024 | 1 | Tỉnh Bắc Kạn | Nha khoa | NK-TRAM-TAY | Trâm nội nha cầm tay |  | Có | Files; Răng | 2 | 1 | K043025
Kim khoan răng (K Files) các cỡ | Hộp | 100 | Việt Nam |  | K-File | Kim khoan răng (K-Files) | Mani Hanoi Co.,Ltd. Pho Yen Factory |  |  | từ 2024 trở về sau | Sản phẩm dùng để nong ống tủy và làm cho vách ống tủy thông suốt và trơn tru, có lưỡi bằng thép không gỉ. Dài 21mm Quy cách: Hộp 6 cái | 95.000 | vn3100137028 | CÔNG TY CỔ PHẦN DƯỢC PHẨM QUẢNG BÌNH | IB2600034715 | vn3100420596 | Bệnh viện đa khoa khu vực Đồng Hới | Đấu thầu rộng rãi | 27/03/2026 | 535/QĐ-BVĐH | 27/03/2026 | 3 | Phường Đồng Hới,Tỉnh Quảng Trị | Nha khoa | NK-TRAM-TAY | Trâm nội nha cầm tay |  | Có | Files; Răng | 2 | 1 | K043026
Kim khoan răng (K-File) | Hộp | 100 | Nhật Bản/Việt Nam |  | K-File | K-File | Mani |  |  | 2023 trở về sau | Đây là sản phẩm giũa nha khoa có chuôi dùng để mở rộng khe tủy. | 82.000 | vn3001039132 | CÔNG TY CỔ PHẦN THƯƠNG MẠI DỊCH VỤ THIẾT BỊ Y TẾ TÂN HOÀ PHÁT | IB2500112049 | vn3000640679 | Trung tâm Y tế thị xã Hồng Lĩnh | Đấu thầu rộng rãi | 14/05/2025 | KQ2500112049_2505141710 | 14/05/2025 | 3 | Thị xã Hồng Lĩnh,Tỉnh Hà Tĩnh | Nha khoa | NK-TRAM-TAY | Trâm nội nha cầm tay |  | Có | Files; Răng | 2 | 1 | K043027
Kim khoan răng (K-File) | Hộp | 40 | Mani - Nhật Bản | [8 empty] | 90.000 | vn3001039132 | CÔNG TY CỔ PHẦN THƯƠNG MẠI DỊCH VỤ THIẾT BỊ Y TẾ TÂN HOÀ PHÁT | IB2300394414 | vn3000640679 | Trung tâm Y tế thị xã Hồng Lĩnh | Đấu thầu rộng rãi | 11/04/2024 | Số: 41/QĐ-TTYT | 08/04/2024 | 2 | Thị xã Hồng Lĩnh,Tỉnh Hà Tĩnh | Nha khoa | NK-TRAM-TAY | Trâm nội nha cầm tay |  |  | Files; Răng | 2 | 1 | K043028
Kim khoan răng (Mũi Gates các cỡ) | Cây | 42 | Mani Inc/ Nhật | [8 empty] | 24.166 | vn0311229963 | CÔNG TY TRÁCH NHIỆM HỮU HẠN MỘT THÀNH VIÊN CÔNG NGHỆ CAO VÀ THƯƠNG MẠI QUỐC TẾ HẢI LONG | IB2300045438 | vn0401295590 | Bệnh Viện Răng Hàm Mặt thành phố Đà Nẵng | Đấu thầu rộng rãi | 15/06/2023 | 108/QĐ-BVRHM | 15/06/2023 | 2 | Quận Thanh Khê,Thành phố Đà Nẵng | Nha khoa | NK-TRAM-MAY | Trâm máy và dụng cụ máy nội nha | NK-TRAM-TAY |  | mũi khoan; Răng | 2 | 1 | K043029
Kim khoan răng (Reamer các cỡ) | Cái | 400 | Việt Nam |  | REAMERS | MANI | MANI HANOI CO.,LTD. PHO YEN FACTORY, Việt Nam |  |  | Năm 2025 trở về sau | Reamer (ký hiệu: tam giác) dùng sửa soạn, mở rộng ống tủy -Có nút chặn cao su phù hợp -Chất liệu: Đầu trâm Thép không gỉ , cán nhựa Chiều dài 21mm, 25mm | 14.800 | vn0109373842 | CÔNG TY TNHH THIẾT BỊ VẬT TƯ HOÀNG BẢO | IB2600059283 | vn0401295590 | Bệnh Viện Răng - Hàm - Mặt thành phố Đà Nẵng | Đấu thầu rộng rãi | 10/06/2026 | 158/QĐ-BVRHM | 10/06/2026 | 2 | Phường Thanh Khê,Thành phố Đà Nẵng | Nha khoa | NK-TRAM-TAY | Trâm nội nha cầm tay |  | Có | Reamer; Răng | 2 | 1 | K043030
Kim khoan răng (Reamer các cỡ) | Cái/Cây | 450 | SSRF000021A01; SSRF000025A01; SSRF000031A01/ HSX: United Dental Changzhou - Trung Quốc | 90184900 | [7 empty] | 13.000 | vn0302130894 | CÔNG TY TNHH TRANG THIẾT BỊ NHA KHOA | IB2300226523 | vn0401295590 | Bệnh Viện Răng Hàm Mặt thành phố Đà Nẵng | Đấu thầu rộng rãi | 29/11/2023 | 199/QĐ-BVRHM | 24/11/2023 | 2 | Quận Thanh Khê,Thành phố Đà Nẵng | Nha khoa | NK-TRAM-TAY | Trâm nội nha cầm tay |  |  | Reamer; Răng | 2 | 1 | K043031
Kim khoan răng (Reamer các cỡ) | Cái | 530 | Mani Inc/ Nhật | [8 empty] | 14.166 | vn0311229963 | CÔNG TY TRÁCH NHIỆM HỮU HẠN MỘT THÀNH VIÊN CÔNG NGHỆ CAO VÀ THƯƠNG MẠI QUỐC TẾ HẢI LONG | IB2300045438 | vn0401295590 | Bệnh Viện Răng Hàm Mặt thành phố Đà Nẵng | Đấu thầu rộng rãi | 15/06/2023 | 108/QĐ-BVRHM | 15/06/2023 | 2 | Quận Thanh Khê,Thành phố Đà Nẵng | Nha khoa | NK-TRAM-TAY | Trâm nội nha cầm tay |  |  | Reamer; Răng | 2 | 1 | K043032
Kim khoan răng (Reamers) | Hộp | 300 | Mani, Inc. Takanezawa Factory; Mani Hanoi Co.,Ltd. Pho Yen Factory-Việt Nam | [8 empty] | 85.000 | vn3100137028 | CÔNG TY CỔ PHẦN DƯỢC PHẨM QUẢNG BÌNH | IB2300150370 | vn3100420596 | Bệnh viện đa khoa thành phố Đồng Hới | Đấu thầu rộng rãi | 25/08/2023 | 1295/QĐ-BVĐH | 25/08/2023 | 1 | Thành phố Đồng Hới,Tỉnh Quảng Bình | Nha khoa | NK-TRAM-TAY | Trâm nội nha cầm tay |  |  | Răng | 1 | 1 | K043033
Kim khoan răng (Reamers) các cỡ | Hộp | 20 | Việt Nam |  | Reamers | Kim khoan răng (Reamers) | Mani Hanoi Co.,Ltd. Pho Yen Factory |  |  | từ 2024 trở về sau | Giũa nha khoa có chuôi dùng để mở rộng khe tủy, lưỡi bằng thép không gỉ. Dài 21mm (Số 10, 15-40) Dài 25mm (Số 10, 15-40) Quy cách: Hộp 6 cái | 150.000 | vn3100137028 | CÔNG TY CỔ PHẦN DƯỢC PHẨM QUẢNG BÌNH | IB2600034715 | vn3100420596 | Bệnh viện đa khoa khu vực Đồng Hới | Đấu thầu rộng rãi | 27/03/2026 | 535/QĐ-BVĐH | 27/03/2026 | 3 | Phường Đồng Hới,Tỉnh Quảng Trị | Nha khoa | NK-TRAM-TAY | Trâm nội nha cầm tay |  | Có | Răng | 1 | 1 | K043034
Kim khoan răng (Reammer) | Hộp | 50 | Mani, Inc. Takanezawa Factory; Mani Hanoi Co.,Ltd. Pho Yen Factory-Việt Nam | [8 empty] | 150.000 | vn3100137028 | CÔNG TY CỔ PHẦN DƯỢC PHẨM QUẢNG BÌNH | IB2300150370 | vn3100420596 | Bệnh viện đa khoa thành phố Đồng Hới | Đấu thầu rộng rãi | 25/08/2023 | 1295/QĐ-BVĐH | 25/08/2023 | 1 | Thành phố Đồng Hới,Tỉnh Quảng Bình | Nha khoa | NK-TRAM-TAY | Trâm nội nha cầm tay |  |  | Răng | 1 | 1 | K043035
Kim khoan răng chiều dài 18mm, đường kính các cỡ | Hộp | 20 | MANI, INC. Takanezawa Factory; Nhật Bản | [8 empty] | 84.000 | vn0101849706 | CÔNG TY TNHH THIẾT BỊ Y TẾ VÀ HOÁ CHẤT HOÀNG PHƯƠNG | IB2300338258 | vnz000023650 | Bệnh viện đa khoa tỉnh Bắc Kạn | Chào hàng cạnh tranh | 26/12/2023 | 894/QĐ-BVĐK | 19/12/2023 | 1 | Tỉnh Bắc Kạn | Nha khoa | NK-TRAM-TAY | Trâm nội nha cầm tay |  |  | Răng | 1 | 1 | K043036
Kim Khoan Răng các cỡ | Hộp | 20 | Nhật Bản |  | Jizai | Jizai | Mani, Inc |  |  | từ 2024 trở về sau | Dùng để làm rộng ống tủy và làm nhẵn thành ống tủy. Kết nối được với thiết bị nội nha. Các cỡ: 20/04, 25/06, 25/04, 30/04, 35/04, 40/04, 45/04, 50/04. Chiều dài 21mm Quy cách: Hộp 3 cái | 735.000 | vn3100137028 | CÔNG TY CỔ PHẦN DƯỢC PHẨM QUẢNG BÌNH | IB2600034715 | vn3100420596 | Bệnh viện đa khoa khu vực Đồng Hới | Đấu thầu rộng rãi | 27/03/2026 | 535/QĐ-BVĐH | 27/03/2026 | 3 | Phường Đồng Hới,Tỉnh Quảng Trị | Nha khoa | NK-TRAM-TAY | Trâm nội nha cầm tay |  | Có | Răng | 1 | 1 | K043037
Kim khoan răng các loại, các cỡ ( 15, 20, 25, 30, 35, 40 ) | Vĩ | 48 | Trung Quốc |  | K Files | Shenzhen Feihuan Medical Instruments Co., Ltd | Shenzhen Feihuan Medical Instruments Co., Ltd |  | 250003607/PCBB-HCM | 2025 trở về sau | Chất liệu thép không gỉ. Chiều dài làm việc: 21mm Kích cỡ: 15, 20, 25, 30, 35, 40 | 128.000 | vn3101091859 | CÔNG TY TNHH Y DƯỢC MINH ANH | IB2600278660 | vn3100628273 | Bệnh viện đa khoa khu vực Bố Trạch | Đấu thầu rộng rãi | 31/07/2026 | 1951/QĐ-BVĐK | 31/07/2026 | 2 | Xã Hoàn Lão,Tỉnh Quảng Trị | Nha khoa | NK-TRAM-TAY | Trâm nội nha cầm tay |  |  | Răng | 1 | 1 | K043038
Kim khoan răng các số | Vỉ | 800 | Việt Nam |  | 21mm # 10 đến 21mm # 80; 25mm # 10 đến 25mm # 80 | Mani Hanoi Co., Ltd | Mani Hanoi Co., Ltd |  |  | 2023 trở về sau | Dùng để mở rộng khe tủy và tạo độ phẳng và mịn cho thành khe tủy bằng cách cắt ngang. Tiêu chuẩn tối thiểu: ISO | 95.000 | vn0311229963 | CÔNG TY TRÁCH NHIỆM HỮU HẠN MỘT THÀNH VIÊN CÔNG NGHỆ CAO VÀ THƯƠNG MẠI QUỐC TẾ HẢI LONG | IB2400222906 | vn0305471998 | BỆNH VIỆN QUẬN GÒ VẤP | Đấu thầu rộng rãi | 27/09/2024 | Số: 1699/QĐ-BVGV | 25/09/2024 | 2 | Quận Gò Vấp,TP. Hồ Chí Minh | Nha khoa | NK-TRAM-TAY | Trâm nội nha cầm tay |  | Có | Răng | 1 | 1 | K043039
Kim khoan răng các số | Cái | 120 | Mani - Nhật Bản | [8 empty] | 13.986 | vn0310363437 | CÔNG TY TNHH THƯƠNG MẠI VÀ THIẾT BỊ Y TẾ NHẬT MINH | IB2300125360 | vn5800180174 | TRUNG TÂM Y TẾ THÀNH PHỐ BẢO LỘC | Đấu thầu rộng rãi | 25/07/2023 | 224/QĐ-TTYT | 23/07/2023 | 2 | Thành phố Bảo Lộc,Tỉnh Lâm Đồng | Nha khoa | NK-TRAM-TAY | Trâm nội nha cầm tay |  |  | Răng | 1 | 1 | K043040
Kim khoan răng cỡ số 8, chiều dài 21mm | Hộp | 5 | Việt Nam |  | 21mm # 08 | Kim khoan răng K-Files 21mm # 08 | MANI, INC. Takanezawa Factory; MANI HANOI CO.,LTD. PHO YEN FACTORY |  |  |  | Đây là sản phẩm dùng để nong ống tủy và làm cho vách ống tủy thông suốt và trơn tru bằng cách giũa và làm sạch. Hộp 6 cái | 95.000 | vn3100137028 | CÔNG TY CỔ PHẦN DƯỢC PHẨM QUẢNG BÌNH | IB2400273195 | vn3100454154 | Bệnh viện đa khoa huyện Lệ Thủy | Đấu thầu rộng rãi | 16/09/2024 | 784/QĐ-BV | 16/09/2024 | 2 | Huyện Lệ Thuỷ,Tỉnh Quảng Bình | Nha khoa | NK-TRAM-TAY | Trâm nội nha cầm tay |  | Có | Răng | 1 | 1 | K043041
Kim khoan răng cỡ số 8, chiều dài 25mm | Hộp | 5 | Việt Nam |  | 25mm # 08 | Kim khoan răng K-Files 25mm # 08 | MANI, INC. Takanezawa Factory; MANI HANOI CO.,LTD. PHO YEN FACTORY |  |  |  | Đây là sản phẩm dùng để nong ống tủy và làm cho vách ống tủy thông suốt và trơn tru bằng cách giũa và làm sạch Hộp 6 cái | 95.000 | vn3100137028 | CÔNG TY CỔ PHẦN DƯỢC PHẨM QUẢNG BÌNH | IB2400273195 | vn3100454154 | Bệnh viện đa khoa huyện Lệ Thủy | Đấu thầu rộng rãi | 16/09/2024 | 784/QĐ-BV | 16/09/2024 | 2 | Huyện Lệ Thuỷ,Tỉnh Quảng Bình | Nha khoa | NK-TRAM-TAY | Trâm nội nha cầm tay |  | Có | Răng | 1 | 1 | K043042
Kim khoan răng dùng trong điều trị nội nha | Cái | 1440 | Mã sp: A12MA02190012 Xuất xứ: Maillefer Instruments Holding Sarl-Thuỵ Sĩ | 90184900 | [7 empty] | 18.500 | vn0304183813 | CÔNG TY TNHH TRANG THIẾT BỊ Y TẾ TRẦN VÀ TRUNG | IB2300348718 | vnz000023635 | Bệnh viện Trường Đại học Trà Vinh | Chào hàng cạnh tranh | 31/01/2024 | 42/QĐ-BVĐHTV | 30/01/2024 | 2 | Thành phố Trà Vinh,Tỉnh Trà Vinh | Nha khoa | NK-TRAM-TAY | Trâm nội nha cầm tay |  |  | nội nha; Răng | 2 | 1 | K043043
Kim khoan răng gate | Cây | 300 | Việt Nam |  | 28mm # 1 đến 28mm # 6; 32mm # 1 đến 32mm # 6; 38mm # 1 đến 38mm # 6 | Mani Hanoi Co., Ltd | Mani Hanoi Co., Ltd |  |  | 2023 trở về sau | Dùng để tiếp cận ống tủy và mở rộng miệng ống tủy, được làm bằng thép không gỉ Tiêu chuẩn tối thiểu: ISO | 24.000 | vn0311229963 | CÔNG TY TRÁCH NHIỆM HỮU HẠN MỘT THÀNH VIÊN CÔNG NGHỆ CAO VÀ THƯƠNG MẠI QUỐC TẾ HẢI LONG | IB2400222906 | vn0305471998 | BỆNH VIỆN QUẬN GÒ VẤP | Đấu thầu rộng rãi | 27/09/2024 | Số: 1699/QĐ-BVGV | 25/09/2024 | 2 | Quận Gò Vấp,TP. Hồ Chí Minh | Nha khoa | NK-TRAM-TAY | Trâm nội nha cầm tay |  | Có | Răng | 1 | 1 | K043044
Kim khoan răng H-fives (các số) | Cái | 720 | Việt Nam |  | H-File | 21mm#10,15,20,25,30,35,40 25mm#10,15,20,25,30,35,40 | MANI, INC./ Nhật Bản |  |  | 2024-2025 trở về sau | Vật liệu thép không gỉ, độ thuôn 2%. Có các kích cỡ 10-80. Chiều dài 21mm, 25mm | 16.800 | vn2800588271 | CÔNG TY CỔ PHẦN THIẾT BỊ VẬT TƯ Y TẾ THANH HÓA | IB2500581839 | vn2800769165 | Bệnh viện Đa khoa Thọ Xuân | Đấu thầu rộng rãi | 20/01/2026 | 61/QĐ-BVTX | 20/01/2026 | 2 | Xã Thọ Xuân,Tỉnh Thanh Hóa | Nha khoa | NK-TRAM-TAY | Trâm nội nha cầm tay |  | Có | Files; Răng | 2 | 1 | K043045
Kim khoan răng K file | Cái | 48 | Việt Nam |  | 21mm #10; 21mm # 15; 21mm # 20; ...; 25mm # 10; 25mm # 15; 25mm # 20; …. | Mani Hanoi Co., Ltd | Mani Hanoi Co., Ltd |  |  | 2023 trở về sau | Dùng để mở rộng và làm nhẵn khe tủy | 19.000 | vn0311229963 | CÔNG TY TRÁCH NHIỆM HỮU HẠN MỘT THÀNH VIÊN CÔNG NGHỆ CAO VÀ THƯƠNG MẠI QUỐC TẾ HẢI LONG | IB2400622663 | vn0401242687 | Trung tâm y tế huyện Hòa Vang | Đấu thầu rộng rãi | 27/03/2025 | KQ2400622663_2503271116 | 27/03/2025 | 3 | Huyện Hoà Vang,Thành phố Đà Nẵng | Nha khoa | NK-TRAM-TAY | Trâm nội nha cầm tay |  | Có | Files; Răng | 2 | 1 | K043046
Kim khoan răng K file | Cái | 48 | Xuất xứ: Mani Inc/ Nhật | [8 empty] | 14.166 | vn0311229963 | CÔNG TY TRÁCH NHIỆM HỮU HẠN MỘT THÀNH VIÊN CÔNG NGHỆ CAO VÀ THƯƠNG MẠI QUỐC TẾ HẢI LONG | IB2300158695 | vn0401242687 | Trung tâm y tế huyện Hòa Vang | Đấu thầu rộng rãi | 15/09/2023 | 369/QĐ-TTYTHHV | 10/09/2023 | 2 | Huyện Hoà Vang,Thành phố Đà Nẵng | Nha khoa | NK-TRAM-TAY | Trâm nội nha cầm tay |  |  | Files; Răng | 2 | 1 | K043047
Kim khoan răng K-File | Cái | 42 | Việt Nam |  | K-FILES/ 21mm #10 | Kim khoan răng K-File | MANI HANOI Co., Ltd-Việt Nam |  |  |  | K file số 10, dài 21mm, dùng mở rộng, nạo thành ống tủy; Chất liệu: Thép không gỉ. Có chứng nhận ISO13485 | 13.980 | vn3301068656 | CÔNG TY CỔ PHẦN DƯỢC PHẨM VÀ THIẾT BỊ Y TẾ TÂM ĐỨC | IB2400539722 | vn3300323293 | Trung tâm Y tế thị xã Hương Trà | Đấu thầu rộng rãi | 09/01/2025 | 61/QĐ-TTYT | 09/01/2025 | 1 | Thị Xã Hương Trà,Tỉnh Thừa Thiên Huế | Nha khoa | NK-TRAM-TAY | Trâm nội nha cầm tay |  | Có | Files; Răng | 2 | 1 | K043048
Kim khoan răng K-fives (các số) | Cái | 720 | Việt Nam |  | K-File | 21mm#10,15,20,25,30,35,40 25mm#10,15,20,25,30,35,40 | MANI, INC./ Nhật Bản |  |  | 2024-2025 trở về sau | Vật liệu thép không gỉ, độ thuôn 2%. Có các kích cỡ 10-80 Chiều dài 21mm, 25mm | 16.800 | vn2800588271 | CÔNG TY CỔ PHẦN THIẾT BỊ VẬT TƯ Y TẾ THANH HÓA | IB2500581839 | vn2800769165 | Bệnh viện Đa khoa Thọ Xuân | Đấu thầu rộng rãi | 20/01/2026 | 61/QĐ-BVTX | 20/01/2026 | 2 | Xã Thọ Xuân,Tỉnh Thanh Hóa | Nha khoa | NK-TRAM-TAY | Trâm nội nha cầm tay |  | Có | Files; Răng | 2 | 1 | K043049
Kim khoan răng mở ống tủy | Hộp | 188 | Thụy Sỹ |  | A000923000112 A000923000212 A000923000312 A000923000412 A000923090112 | A000923000112 A000923000212 A000923000312 A000923000412 A000923090112 | Maillefer Instruments Holding S.A.R.L. |  |  | 2023 trở về sau | Mũi Largo Dentsply mở rộng lối vào tạo độ thuôn cho ống tủy. Có thể hỗ trợ tạo hình ống tủy, giúp các dụng cụ sửa soạn tiếp theo dễ dàng hơn. Có các size: size 1 0.7mm size 2 0.9mm size 3 1.1mm size 4 1.3mm size 5 1.5mm size 6 1.7mm Chiều dài: 28mm - chiều dài mũi 15mm Đóng gói hộp 6 mũi | 567.000 | vn0302130894 | CÔNG TY TNHH TRANG THIẾT BỊ NHA KHOA | IB2500079826 | vn0310845896 | BỆNH VIỆN NHI ĐỒNG THÀNH PHỐ | Đấu thầu rộng rãi | 07/05/2025 | KQ2500079826_2505061604 | 07/05/2025 | 3 | Huyện Bình Chánh,TP. Hồ Chí Minh | Nha khoa | NK-TRAM-TAY | Trâm nội nha cầm tay |  |  | Răng; Ống tủy | 2 | 1 | K043050
Kim khoan răng Reamer | Cái | 48 | Xuất xứ: Mani Inc/ Nhật | [8 empty] | 14.166 | vn0311229963 | CÔNG TY TRÁCH NHIỆM HỮU HẠN MỘT THÀNH VIÊN CÔNG NGHỆ CAO VÀ THƯƠNG MẠI QUỐC TẾ HẢI LONG | IB2300158695 | vn0401242687 | Trung tâm y tế huyện Hòa Vang | Đấu thầu rộng rãi | 15/09/2023 | 369/QĐ-TTYTHHV | 10/09/2023 | 2 | Huyện Hoà Vang,Thành phố Đà Nẵng | Nha khoa | NK-TRAM-TAY | Trâm nội nha cầm tay |  |  | Reamer; Răng | 2 | 1 | K043051
Kim khoan răng Size 08 | Cây | 30 | Mexico | 9018 | Reamers | ISO 13485:2016 | Ormex S, de R.L, de CV |  |  | sau 2024 | Kim khoan răng reamer mềm dẻo 21mm, size 08 | 19.000 | vn0312024302 | CÔNG TY CỔ PHẦN TRANG THIẾT BỊ Y NHA KHOA VIỆT ĐĂNG | IB2500218583 | vn4300787635 | Bệnh viện sản nhi tỉnh Quảng Ngãi | Đấu thầu rộng rãi | 22/08/2025 | 1882/QĐ-BVSN | 22/08/2025 | 2 | Thành phố Quảng Ngãi,Tỉnh Quảng Ngãi | Nha khoa | NK-TRAM-TAY | Trâm nội nha cầm tay |  |  | Răng | 1 | 1 | K043052
Kim khoan răng size 1 | Hộp | 5 | Việt Nam |  | 32mm # 1 | Kim khoan răng (Gates Drills) | MANI, INC. Kiyohara Factory; MANI HANOI CO.,LTD. PHO YEN FACTORY |  |  |  | Làm bằng thép không rỉ, dùng để tiếp cận ống tủy và mở rộng miệng ống tủy. Size 1, dài 32mm. Hộp 6 cái | 144.500 | vn3100137028 | CÔNG TY CỔ PHẦN DƯỢC PHẨM QUẢNG BÌNH | IB2400273195 | vn3100454154 | Bệnh viện đa khoa huyện Lệ Thủy | Đấu thầu rộng rãi | 16/09/2024 | 784/QĐ-BV | 16/09/2024 | 2 | Huyện Lệ Thuỷ,Tỉnh Quảng Bình | Nha khoa | NK-TRAM-TAY | Trâm nội nha cầm tay |  | Có | Răng | 1 | 1 | K043053
Kim khoan răng Size 10 | Cây | 30 | Việt Nam |  | 21mm#10 | Mani | Công ty TNHH Mani Medical, Hà Nội |  |  | 2024 | Kim khoan răng reamer mềm dẻo 21mm, size 10 | 18.900 | vn0402154553 | CÔNG TY CỔ PHẦN KỸ THUẬT CAO MEKONG | IB2500218583 | vn4300787635 | Bệnh viện sản nhi tỉnh Quảng Ngãi | Đấu thầu rộng rãi | 22/08/2025 | 1882/QĐ-BVSN | 22/08/2025 | 2 | Thành phố Quảng Ngãi,Tỉnh Quảng Ngãi | Nha khoa | NK-TRAM-TAY | Trâm nội nha cầm tay |  | Có | Răng | 1 | 1 | K043054
Kim khoan răng Size 15 | Cây | 30 | Mexico | 9018 | Reamers | ISO 13485:2016 | Ormex S, de R.L, de CV |  |  | sau 2024 | Kim khoan răng reamer mềm dẻo 21mm, size15 | 19.000 | vn0312024302 | CÔNG TY CỔ PHẦN TRANG THIẾT BỊ Y NHA KHOA VIỆT ĐĂNG | IB2500218583 | vn4300787635 | Bệnh viện sản nhi tỉnh Quảng Ngãi | Đấu thầu rộng rãi | 22/08/2025 | 1882/QĐ-BVSN | 22/08/2025 | 2 | Thành phố Quảng Ngãi,Tỉnh Quảng Ngãi | Nha khoa | NK-TRAM-TAY | Trâm nội nha cầm tay |  |  | Răng | 1 | 1 | K043055
Kim khoan răng size 2 | Hộp | 6 | Việt Nam |  | 32mm # 2 | Kim khoan răng (Gates Drills) | MANI, INC. Kiyohara Factory; MANI HANOI CO.,LTD. PHO YEN FACTORY |  |  |  | Làm bằng thép không rỉ, dùng để tiếp cận ống tủy và mở rộng miệng ống tủy. Size 2, dài 32mm. Hộp 6 cái | 144.500 | vn3100137028 | CÔNG TY CỔ PHẦN DƯỢC PHẨM QUẢNG BÌNH | IB2400273195 | vn3100454154 | Bệnh viện đa khoa huyện Lệ Thủy | Đấu thầu rộng rãi | 16/09/2024 | 784/QĐ-BV | 16/09/2024 | 2 | Huyện Lệ Thuỷ,Tỉnh Quảng Bình | Nha khoa | NK-TRAM-TAY | Trâm nội nha cầm tay |  | Có | Răng | 1 | 1 | K043056
Kim khoan răng Size 20 | Cây | 30 | Việt Nam |  | 21mm#20 | Mani | Công ty TNHH Mani Medical, Hà Nội |  |  | 2024 | Kim khoan răng reamer mềm dẻo 21mm, size 20 | 18.900 | vn0402154553 | CÔNG TY CỔ PHẦN KỸ THUẬT CAO MEKONG | IB2500218583 | vn4300787635 | Bệnh viện sản nhi tỉnh Quảng Ngãi | Đấu thầu rộng rãi | 22/08/2025 | 1882/QĐ-BVSN | 22/08/2025 | 2 | Thành phố Quảng Ngãi,Tỉnh Quảng Ngãi | Nha khoa | NK-TRAM-TAY | Trâm nội nha cầm tay |  | Có | Răng | 1 | 1 | K043057
Kim khoan răng Size 25 | Cây | 30 | Việt Nam |  | 21mm#25 | Mani | Công ty TNHH Mani Medical, Hà Nội |  |  | 2024 | Kim khoan răng reamer mềm dẻo 21mm, size 25 | 18.900 | vn0402154553 | CÔNG TY CỔ PHẦN KỸ THUẬT CAO MEKONG | IB2500218583 | vn4300787635 | Bệnh viện sản nhi tỉnh Quảng Ngãi | Đấu thầu rộng rãi | 22/08/2025 | 1882/QĐ-BVSN | 22/08/2025 | 2 | Thành phố Quảng Ngãi,Tỉnh Quảng Ngãi | Nha khoa | NK-TRAM-TAY | Trâm nội nha cầm tay |  | Có | Răng | 1 | 1 | K043058
Kim khoan răng size 3 | Hộp | 5 | Việt Nam |  | 32mm # 3 | Kim khoan răng (Gates Drills) | MANI, INC. Kiyohara Factory; MANI HANOI CO.,LTD. PHO YEN FACTORY |  |  |  | Làm bằng thép không rỉ, dùng để tiếp cận ống tủy và mở rộng miệng ống tủy. Size 3, dài 32mm. Hộp 6 cái | 144.500 | vn3100137028 | CÔNG TY CỔ PHẦN DƯỢC PHẨM QUẢNG BÌNH | IB2400273195 | vn3100454154 | Bệnh viện đa khoa huyện Lệ Thủy | Đấu thầu rộng rãi | 16/09/2024 | 784/QĐ-BV | 16/09/2024 | 2 | Huyện Lệ Thuỷ,Tỉnh Quảng Bình | Nha khoa | NK-TRAM-TAY | Trâm nội nha cầm tay |  | Có | Răng | 1 | 1 | K043059
Kim khoan răng Size 30 | Cây | 30 | Việt Nam |  | 21mm#30 | Mani | Công ty TNHH Mani Medical, Hà Nội |  |  | 2024 | Kim khoan răng reamer mềm dẻo 21mm, size 30 | 18.900 | vn0402154553 | CÔNG TY CỔ PHẦN KỸ THUẬT CAO MEKONG | IB2500218583 | vn4300787635 | Bệnh viện sản nhi tỉnh Quảng Ngãi | Đấu thầu rộng rãi | 22/08/2025 | 1882/QĐ-BVSN | 22/08/2025 | 2 | Thành phố Quảng Ngãi,Tỉnh Quảng Ngãi | Nha khoa | NK-TRAM-TAY | Trâm nội nha cầm tay |  | Có | Răng | 1 | 1 | K043060
Kim khoan răng số 10 | Cái | 60 | K-File, H-File - Mani/Nhật bản | 9018 | [7 empty] | 13.980 | vn2800588271 | CÔNG TY CỔ PHẦN THIẾT BỊ VẬT TƯ Y TẾ THANH HÓA | IB2300391716 | vn2800792830 | Bệnh viện đa khoa huyện Cẩm Thủy | Đấu thầu rộng rãi | 07/03/2024 | 61/QĐ-BVCT | 21/02/2024 | 2 | Huyện Cẩm Thuỷ,Tỉnh Thanh Hoá | Nha khoa | NK-TRAM-TAY | Trâm nội nha cầm tay |  |  | Files; Răng | 2 | 1 | K043061
Kim khoan răng số 10, chiều dài 21mm | Hộp | 5 | Việt Nam |  | 21mm # 10 | Kim khoan răng K-Files 21mm # 10 | MANI, INC. Takanezawa Factory; MANI HANOI CO.,LTD. PHO YEN FACTORY |  |  |  | Đây là sản phẩm dùng để nong ống tủy và làm cho vách ống tủy thông suốt và trơn tru bằng cách giũa và làm sạch. Hộp 6 cái | 85.000 | vn3100137028 | CÔNG TY CỔ PHẦN DƯỢC PHẨM QUẢNG BÌNH | IB2400273195 | vn3100454154 | Bệnh viện đa khoa huyện Lệ Thủy | Đấu thầu rộng rãi | 16/09/2024 | 784/QĐ-BV | 16/09/2024 | 2 | Huyện Lệ Thuỷ,Tỉnh Quảng Bình | Nha khoa | NK-TRAM-TAY | Trâm nội nha cầm tay |  | Có | Răng | 1 | 1 | K043062
Kim khoan răng số 10, chiều dài 25mm | Hộp | 5 | Việt Nam |  | 25mm # 10 | Kim khoan răng K-Files 25mm # 10 | MANI, INC. Takanezawa Factory; MANI HANOI CO.,LTD. PHO YEN FACTORY |  |  |  | Đây là sản phẩm dùng để nong ống tủy và làm cho vách ống tủy thông suốt và trơn tru bằng cách giũa và làm sạch. Hộp 6 cái | 85.000 | vn3100137028 | CÔNG TY CỔ PHẦN DƯỢC PHẨM QUẢNG BÌNH | IB2400273195 | vn3100454154 | Bệnh viện đa khoa huyện Lệ Thủy | Đấu thầu rộng rãi | 16/09/2024 | 784/QĐ-BV | 16/09/2024 | 2 | Huyện Lệ Thuỷ,Tỉnh Quảng Bình | Nha khoa | NK-TRAM-TAY | Trâm nội nha cầm tay |  | Có | Răng | 1 | 1 | K043063
Kim khoan răng số 15 | Cái | 60 | K-File, H-File - Mani/Nhật bản | 9018 | [7 empty] | 13.980 | vn2800588271 | CÔNG TY CỔ PHẦN THIẾT BỊ VẬT TƯ Y TẾ THANH HÓA | IB2300391716 | vn2800792830 | Bệnh viện đa khoa huyện Cẩm Thủy | Đấu thầu rộng rãi | 07/03/2024 | 61/QĐ-BVCT | 21/02/2024 | 2 | Huyện Cẩm Thuỷ,Tỉnh Thanh Hoá | Nha khoa | NK-TRAM-TAY | Trâm nội nha cầm tay |  |  | Files; Răng | 2 | 1 | K043064
Kim khoan răng số 15, chiều dài 21mm | Hộp | 5 | Việt Nam |  | 21mm # 15 | Kim khoan răng K-Files 21mm # 15 | MANI, INC. Takanezawa Factory; MANI HANOI CO.,LTD. PHO YEN FACTORY |  |  |  | Đây là sản phẩm dùng để nong ống tủy và làm cho vách ống tủy thông suốt và trơn tru bằng cách giũa và làm sạch. Hộp 6 cái | 85.000 | vn3100137028 | CÔNG TY CỔ PHẦN DƯỢC PHẨM QUẢNG BÌNH | IB2400273195 | vn3100454154 | Bệnh viện đa khoa huyện Lệ Thủy | Đấu thầu rộng rãi | 16/09/2024 | 784/QĐ-BV | 16/09/2024 | 2 | Huyện Lệ Thuỷ,Tỉnh Quảng Bình | Nha khoa | NK-TRAM-TAY | Trâm nội nha cầm tay |  | Có | Răng | 1 | 1 | K043065
Kim khoan răng số 15, chiều dài 25mm | Hộp | 5 | Việt Nam |  | 25mm # 15 | Kim khoan răng K-Files 25mm # 15 | MANI, INC. Takanezawa Factory; MANI HANOI CO.,LTD. PHO YEN FACTORY |  |  |  | Đây là sản phẩm dùng để nong ống tủy và làm cho vách ống tủy thông suốt và trơn tru bằng cách giũa và làm sạch. Hộp 6 cái | 85.000 | vn3100137028 | CÔNG TY CỔ PHẦN DƯỢC PHẨM QUẢNG BÌNH | IB2400273195 | vn3100454154 | Bệnh viện đa khoa huyện Lệ Thủy | Đấu thầu rộng rãi | 16/09/2024 | 784/QĐ-BV | 16/09/2024 | 2 | Huyện Lệ Thuỷ,Tỉnh Quảng Bình | Nha khoa | NK-TRAM-TAY | Trâm nội nha cầm tay |  | Có | Răng | 1 | 1 | K043066
Kim khoan răng số 15,21 mm | Hộp | 100 | MANI HANOI CO.,LTD. PHO YEN FACTORY-Việt Nam | [8 empty] | 85.000 | vn3100137028 | CÔNG TY CỔ PHẦN DƯỢC PHẨM QUẢNG BÌNH | IB2300093865 | vn3100628273 | Bệnh viện đa khoa huyện Bố Trạch | Đấu thầu rộng rãi | 15/06/2023 | 1766/QĐ-BVĐK | 15/06/2023 | 1 | Huyện Bố Trạch,Tỉnh Quảng Bình | Nha khoa | NK-TRAM-TAY | Trâm nội nha cầm tay |  |  | Răng | 1 | 1 | K043067
Kim khoan răng số 15,25 mm | Hộp | 10 | MANI HANOI CO.,LTD. PHO YEN FACTORY-Việt Nam | [8 empty] | 85.000 | vn3100137028 | CÔNG TY CỔ PHẦN DƯỢC PHẨM QUẢNG BÌNH | IB2300093865 | vn3100628273 | Bệnh viện đa khoa huyện Bố Trạch | Đấu thầu rộng rãi | 15/06/2023 | 1766/QĐ-BVĐK | 15/06/2023 | 1 | Huyện Bố Trạch,Tỉnh Quảng Bình | Nha khoa | NK-TRAM-TAY | Trâm nội nha cầm tay |  |  | Răng | 1 | 1 | K043068
Kim khoan răng số 20 | Cái | 60 | K-File, H-File - Mani/Nhật bản | 9018 | [7 empty] | 13.980 | vn2800588271 | CÔNG TY CỔ PHẦN THIẾT BỊ VẬT TƯ Y TẾ THANH HÓA | IB2300391716 | vn2800792830 | Bệnh viện đa khoa huyện Cẩm Thủy | Đấu thầu rộng rãi | 07/03/2024 | 61/QĐ-BVCT | 21/02/2024 | 2 | Huyện Cẩm Thuỷ,Tỉnh Thanh Hoá | Nha khoa | NK-TRAM-TAY | Trâm nội nha cầm tay |  |  | Files; Răng | 2 | 1 | K043069
Kim khoan răng số 20,21 mm | Hộp | 8 | MANI HANOI CO.,LTD. PHO YEN FACTORY-Việt Nam | [8 empty] | 85.000 | vn3100137028 | CÔNG TY CỔ PHẦN DƯỢC PHẨM QUẢNG BÌNH | IB2300093865 | vn3100628273 | Bệnh viện đa khoa huyện Bố Trạch | Đấu thầu rộng rãi | 15/06/2023 | 1766/QĐ-BVĐK | 15/06/2023 | 1 | Huyện Bố Trạch,Tỉnh Quảng Bình | Nha khoa | NK-TRAM-TAY | Trâm nội nha cầm tay |  |  | Răng | 1 | 1 | K043070
Kim khoan răng số 20,25 mm | Hộp | 8 | MANI HANOI CO.,LTD. PHO YEN FACTORY-Việt Nam | [8 empty] | 85.000 | vn3100137028 | CÔNG TY CỔ PHẦN DƯỢC PHẨM QUẢNG BÌNH | IB2300093865 | vn3100628273 | Bệnh viện đa khoa huyện Bố Trạch | Đấu thầu rộng rãi | 15/06/2023 | 1766/QĐ-BVĐK | 15/06/2023 | 1 | Huyện Bố Trạch,Tỉnh Quảng Bình | Nha khoa | NK-TRAM-TAY | Trâm nội nha cầm tay |  |  | Răng | 1 | 1 | K043071
Kim khoan răng số 25 | Cái | 60 | K-File, H-File - Mani/Nhật bản | 9018 | [7 empty] | 13.980 | vn2800588271 | CÔNG TY CỔ PHẦN THIẾT BỊ VẬT TƯ Y TẾ THANH HÓA | IB2300391716 | vn2800792830 | Bệnh viện đa khoa huyện Cẩm Thủy | Đấu thầu rộng rãi | 07/03/2024 | 61/QĐ-BVCT | 21/02/2024 | 2 | Huyện Cẩm Thuỷ,Tỉnh Thanh Hoá | Nha khoa | NK-TRAM-TAY | Trâm nội nha cầm tay |  |  | Files; Răng | 2 | 1 | K043072
Kim khoan răng số 25,21 mm | Hộp | 8 | MANI HANOI CO.,LTD. PHO YEN FACTORY-Việt Nam | [8 empty] | 85.000 | vn3100137028 | CÔNG TY CỔ PHẦN DƯỢC PHẨM QUẢNG BÌNH | IB2300093865 | vn3100628273 | Bệnh viện đa khoa huyện Bố Trạch | Đấu thầu rộng rãi | 15/06/2023 | 1766/QĐ-BVĐK | 15/06/2023 | 1 | Huyện Bố Trạch,Tỉnh Quảng Bình | Nha khoa | NK-TRAM-TAY | Trâm nội nha cầm tay |  |  | Răng | 1 | 1 | K043073
Kim khoan răng số 25,25 mm | Hộp | 8 | MANI HANOI CO.,LTD. PHO YEN FACTORY-Việt Nam | [8 empty] | 85.000 | vn3100137028 | CÔNG TY CỔ PHẦN DƯỢC PHẨM QUẢNG BÌNH | IB2300093865 | vn3100628273 | Bệnh viện đa khoa huyện Bố Trạch | Đấu thầu rộng rãi | 15/06/2023 | 1766/QĐ-BVĐK | 15/06/2023 | 1 | Huyện Bố Trạch,Tỉnh Quảng Bình | Nha khoa | NK-TRAM-TAY | Trâm nội nha cầm tay |  |  | Răng | 1 | 1 | K043074
Kim khoan răng số 30 | Cái | 60 | K-File, H-File - Mani/Nhật bản | 9018 | [7 empty] | 13.980 | vn2800588271 | CÔNG TY CỔ PHẦN THIẾT BỊ VẬT TƯ Y TẾ THANH HÓA | IB2300391716 | vn2800792830 | Bệnh viện đa khoa huyện Cẩm Thủy | Đấu thầu rộng rãi | 07/03/2024 | 61/QĐ-BVCT | 21/02/2024 | 2 | Huyện Cẩm Thuỷ,Tỉnh Thanh Hoá | Nha khoa | NK-TRAM-TAY | Trâm nội nha cầm tay |  |  | Files; Răng | 2 | 1 | K043075
Kim khoan răng số 30,21 mm | Hộp | 8 | MANI HANOI CO.,LTD. PHO YEN FACTORY-Việt Nam | [8 empty] | 85.000 | vn3100137028 | CÔNG TY CỔ PHẦN DƯỢC PHẨM QUẢNG BÌNH | IB2300093865 | vn3100628273 | Bệnh viện đa khoa huyện Bố Trạch | Đấu thầu rộng rãi | 15/06/2023 | 1766/QĐ-BVĐK | 15/06/2023 | 1 | Huyện Bố Trạch,Tỉnh Quảng Bình | Nha khoa | NK-TRAM-TAY | Trâm nội nha cầm tay |  |  | Răng | 1 | 1 | K043076
Kim khoan răng số 30,25 mm | Hộp | 8 | MANI HANOI CO.,LTD. PHO YEN FACTORY-Việt Nam | [8 empty] | 85.000 | vn3100137028 | CÔNG TY CỔ PHẦN DƯỢC PHẨM QUẢNG BÌNH | IB2300093865 | vn3100628273 | Bệnh viện đa khoa huyện Bố Trạch | Đấu thầu rộng rãi | 15/06/2023 | 1766/QĐ-BVĐK | 15/06/2023 | 1 | Huyện Bố Trạch,Tỉnh Quảng Bình | Nha khoa | NK-TRAM-TAY | Trâm nội nha cầm tay |  |  | Răng | 1 | 1 | K043077
Kim khoan răng số 35 | Cái | 60 | K-File, H-File - Mani/Nhật bản | 9018 | [7 empty] | 13.980 | vn2800588271 | CÔNG TY CỔ PHẦN THIẾT BỊ VẬT TƯ Y TẾ THANH HÓA | IB2300391716 | vn2800792830 | Bệnh viện đa khoa huyện Cẩm Thủy | Đấu thầu rộng rãi | 07/03/2024 | 61/QĐ-BVCT | 21/02/2024 | 2 | Huyện Cẩm Thuỷ,Tỉnh Thanh Hoá | Nha khoa | NK-TRAM-TAY | Trâm nội nha cầm tay |  |  | Files; Răng | 2 | 1 | K043078
Kim khoan răng số 35,21 mm | Hộp | 8 | MANI HANOI CO.,LTD. PHO YEN FACTORY-Việt Nam | [8 empty] | 85.000 | vn3100137028 | CÔNG TY CỔ PHẦN DƯỢC PHẨM QUẢNG BÌNH | IB2300093865 | vn3100628273 | Bệnh viện đa khoa huyện Bố Trạch | Đấu thầu rộng rãi | 15/06/2023 | 1766/QĐ-BVĐK | 15/06/2023 | 1 | Huyện Bố Trạch,Tỉnh Quảng Bình | Nha khoa | NK-TRAM-TAY | Trâm nội nha cầm tay |  |  | Răng | 1 | 1 | K043079
Kim khoan răng số 35,25 mm | Hộp | 8 | MANI HANOI CO.,LTD. PHO YEN FACTORY-Việt Nam | [8 empty] | 85.000 | vn3100137028 | CÔNG TY CỔ PHẦN DƯỢC PHẨM QUẢNG BÌNH | IB2300093865 | vn3100628273 | Bệnh viện đa khoa huyện Bố Trạch | Đấu thầu rộng rãi | 15/06/2023 | 1766/QĐ-BVĐK | 15/06/2023 | 1 | Huyện Bố Trạch,Tỉnh Quảng Bình | Nha khoa | NK-TRAM-TAY | Trâm nội nha cầm tay |  |  | Răng | 1 | 1 | K043080
Kim khoan răng số 40 | Cái | 60 | K-File, H-File - Mani/Nhật bản | 9018 | [7 empty] | 13.980 | vn2800588271 | CÔNG TY CỔ PHẦN THIẾT BỊ VẬT TƯ Y TẾ THANH HÓA | IB2300391716 | vn2800792830 | Bệnh viện đa khoa huyện Cẩm Thủy | Đấu thầu rộng rãi | 07/03/2024 | 61/QĐ-BVCT | 21/02/2024 | 2 | Huyện Cẩm Thuỷ,Tỉnh Thanh Hoá | Nha khoa | NK-TRAM-TAY | Trâm nội nha cầm tay |  |  | Files; Răng | 2 | 1 | K043081
Kim khoan răng số 40,21 mm | Hộp | 8 | MANI HANOI CO.,LTD. PHO YEN FACTORY-Việt Nam | [8 empty] | 85.000 | vn3100137028 | CÔNG TY CỔ PHẦN DƯỢC PHẨM QUẢNG BÌNH | IB2300093865 | vn3100628273 | Bệnh viện đa khoa huyện Bố Trạch | Đấu thầu rộng rãi | 15/06/2023 | 1766/QĐ-BVĐK | 15/06/2023 | 1 | Huyện Bố Trạch,Tỉnh Quảng Bình | Nha khoa | NK-TRAM-TAY | Trâm nội nha cầm tay |  |  | Răng | 1 | 1 | K043082
Kim khoan răng số 40,25 mm | Hộp | 8 | MANI HANOI CO.,LTD. PHO YEN FACTORY-Việt Nam | [8 empty] | 85.000 | vn3100137028 | CÔNG TY CỔ PHẦN DƯỢC PHẨM QUẢNG BÌNH | IB2300093865 | vn3100628273 | Bệnh viện đa khoa huyện Bố Trạch | Đấu thầu rộng rãi | 15/06/2023 | 1766/QĐ-BVĐK | 15/06/2023 | 1 | Huyện Bố Trạch,Tỉnh Quảng Bình | Nha khoa | NK-TRAM-TAY | Trâm nội nha cầm tay |  |  | Răng | 1 | 1 | K043083
Kim khoan răng thiết diện tam giác | Cái | 1200 | Trung Quốc |  | Không có | United Dental Changzhou | United Dental Changzhou |  |  | 2024 trở về sau | có hình dạng thiết diện tam giác, gồm nhiều kích thước khác nhau. | 14.750 | vn0311229963 | CÔNG TY TRÁCH NHIỆM HỮU HẠN MỘT THÀNH VIÊN CÔNG NGHỆ CAO VÀ THƯƠNG MẠI QUỐC TẾ HẢI LONG | IB2600010708 | vn0400483707 | TRUNG TÂM Y TẾ KHU VỰC LIÊN CHIỂU | Đấu thầu rộng rãi | 15/07/2026 | 478/QĐ-TTYT | 15/07/2026 | 4 | Phường Hòa Khánh,Thành phố Đà Nẵng | Nha khoa | NK-TRAM-TAY | Trâm nội nha cầm tay |  |  | Răng | 1 | 1 | K043084
Kim khoan răng thiết diện tam giác | Cái | 720 | Trung Quốc |  | SSRF00xxxxxxx; | Dụng cụ nha khoa: Trâm nội nha - Reamers | United Dental Changzhou |  |  | từ 2024 trở về sau | có hình dạng thiết diện tam giác, gồm nhiều kích thước khác nhau. | 14.800 | vn0302130894 | CÔNG TY TNHH TRANG THIẾT BỊ NHA KHOA | IB2400524483 | vn0400483707 | Trung tâm Y tế quận Liên Chiểu | Đấu thầu rộng rãi | 12/06/2025 | 144/QĐ-TTYT | 26/02/2025 | 3 | Quận Liên Chiểu,Thành phố Đà Nẵng | Nha khoa | NK-TRAM-TAY | Trâm nội nha cầm tay |  |  | nha khoa; nội nha; Răng; Trâm | 4 | 1 | K043085
Kim khoan răng thiết diện tam giác | Cái | 504 | SSRF000021A01; SSRF000025A01, United Dental Changzhou - Trung Quốc | 90184900 | [7 empty] | 14.000 | vn0302130894 | CÔNG TY TNHH TRANG THIẾT BỊ NHA KHOA | IB2300344513 | vn0400483707 | Trung tâm Y tế quận Liên Chiểu | Đấu thầu rộng rãi | 23/05/2024 | 365/QĐ-TTYT | 20/05/2024 | 3 | Quận Liên Chiểu,Thành phố Đà Nẵng | Nha khoa | NK-TRAM-TAY | Trâm nội nha cầm tay |  |  | Răng | 1 | 1 | K043086
Kim khoan răng thiết diện tam giác | Cái/ Cây | 240 | United Dental Changzho BO-SSRF00202xxxx; Trung Quốc | 90184900 | [7 empty] | 14.000 | vn0302130894 | CÔNG TY TNHH TRANG THIẾT BỊ NHA KHOA | IB2300230717 | vn0400483707 | Trung tâm Y tế quận Liên Chiểu | Đấu thầu rộng rãi | 07/11/2023 | 801/QĐ-TTYT | 06/11/2023 | 2 | Quận Liên Chiểu,Thành phố Đà Nẵng | Nha khoa | NK-TRAM-TAY | Trâm nội nha cầm tay |  |  | Răng | 1 | 1 | K043087
Kim khoan răng thiết diện tròn | Cái | 240 | Trung Quốc |  | Không có | United Dental Changzhou | United Dental Changzhou |  |  | 2024 trở về sau | có hình dạng thiết diện tròn, gồm nhiều kích thước khác nhau. | 15.750 | vn0311229963 | CÔNG TY TRÁCH NHIỆM HỮU HẠN MỘT THÀNH VIÊN CÔNG NGHỆ CAO VÀ THƯƠNG MẠI QUỐC TẾ HẢI LONG | IB2600010708 | vn0400483707 | TRUNG TÂM Y TẾ KHU VỰC LIÊN CHIỂU | Đấu thầu rộng rãi | 15/07/2026 | 478/QĐ-TTYT | 15/07/2026 | 4 | Phường Hòa Khánh,Thành phố Đà Nẵng | Nha khoa | NK-TRAM-TAY | Trâm nội nha cầm tay |  |  | Răng | 1 | 1 | K043088
Kim khoan răng thiết diện tròn | Cái | 660 | Trung Quốc |  | SSHF00xxxxxxx | Trâm nội nha - Stainless Steel H Files | United Dental Changzhou |  |  | từ 2024 trở về sau | có hình dạng thiết diện tròn, gồm nhiều kích thước khác nhau. | 16.200 | vn0302130894 | CÔNG TY TNHH TRANG THIẾT BỊ NHA KHOA | IB2400524483 | vn0400483707 | Trung tâm Y tế quận Liên Chiểu | Đấu thầu rộng rãi | 12/06/2025 | 144/QĐ-TTYT | 26/02/2025 | 3 | Quận Liên Chiểu,Thành phố Đà Nẵng | Nha khoa | NK-TRAM-TAY | Trâm nội nha cầm tay |  |  | nội nha; Răng; Trâm | 3 | 1 | K043089
Kim khoan răng thiết diện tròn | Cái | 480 | SSHF000021A01; SSHF000025A01, United Dental Changzhou - Trung Quốc | 90184900 | [7 empty] | 14.000 | vn0302130894 | CÔNG TY TNHH TRANG THIẾT BỊ NHA KHOA | IB2300344513 | vn0400483707 | Trung tâm Y tế quận Liên Chiểu | Đấu thầu rộng rãi | 23/05/2024 | 365/QĐ-TTYT | 20/05/2024 | 3 | Quận Liên Chiểu,Thành phố Đà Nẵng | Nha khoa | NK-TRAM-TAY | Trâm nội nha cầm tay |  |  | Răng | 1 | 1 | K043090
Kim khoan răng thiết diện vuông | Cái | 1200 | Trung Quốc |  | Không có | United Dental Changzhou | United Dental Changzhou |  |  | 2024 trở về sau | có hình dạng thiết diện vuông, gồm nhiều kích thước khác nhau | 15.750 | vn0311229963 | CÔNG TY TRÁCH NHIỆM HỮU HẠN MỘT THÀNH VIÊN CÔNG NGHỆ CAO VÀ THƯƠNG MẠI QUỐC TẾ HẢI LONG | IB2600010708 | vn0400483707 | TRUNG TÂM Y TẾ KHU VỰC LIÊN CHIỂU | Đấu thầu rộng rãi | 15/07/2026 | 478/QĐ-TTYT | 15/07/2026 | 4 | Phường Hòa Khánh,Thành phố Đà Nẵng | Nha khoa | NK-TRAM-TAY | Trâm nội nha cầm tay |  |  | Răng | 1 | 1 | K043091
Kim khoan răng thiết diện vuông | Cái | 660 | Trung Quốc |  | SSKF00xxxxxxx | Trâm nội nha - Stainless Steel K Files | United Dental Changzhou |  |  | từ 2024 trở về sau | có hình dạng thiết diện vuông, gồm nhiều kích thước khác nhau | 16.600 | vn0302130894 | CÔNG TY TNHH TRANG THIẾT BỊ NHA KHOA | IB2400524483 | vn0400483707 | Trung tâm Y tế quận Liên Chiểu | Đấu thầu rộng rãi | 12/06/2025 | 144/QĐ-TTYT | 26/02/2025 | 3 | Quận Liên Chiểu,Thành phố Đà Nẵng | Nha khoa | NK-TRAM-TAY | Trâm nội nha cầm tay |  |  | nội nha; Răng; Trâm | 3 | 1 | K043092
Kim khoan răng thiết diện vuông | Cái | 480 | SSKF000021A01; SSKF000025A01, United Dental Changzhou - Trung Quốc | 90184900 | [7 empty] | 14.000 | vn0302130894 | CÔNG TY TNHH TRANG THIẾT BỊ NHA KHOA | IB2300344513 | vn0400483707 | Trung tâm Y tế quận Liên Chiểu | Đấu thầu rộng rãi | 23/05/2024 | 365/QĐ-TTYT | 20/05/2024 | 3 | Quận Liên Chiểu,Thành phố Đà Nẵng | Nha khoa | NK-TRAM-TAY | Trâm nội nha cầm tay |  |  | Răng | 1 | 1 | K043093
Kim khoan răng thiết diện vuông số 10 | Cái/ Cây | 120 | Mani Hanoi Co.,Ltd/ Việt Nam | [8 empty] | 13.000 | vn0311229963 | CÔNG TY TRÁCH NHIỆM HỮU HẠN MỘT THÀNH VIÊN CÔNG NGHỆ CAO VÀ THƯƠNG MẠI QUỐC TẾ HẢI LONG | IB2300230717 | vn0400483707 | Trung tâm Y tế quận Liên Chiểu | Đấu thầu rộng rãi | 07/11/2023 | 801/QĐ-TTYT | 06/11/2023 | 2 | Quận Liên Chiểu,Thành phố Đà Nẵng | Nha khoa | NK-TRAM-TAY | Trâm nội nha cầm tay |  |  | Răng | 1 | 1 | K043094
Kim khoan răng thiết diện vuông số 8 | Cái/ Cây | 120 | United Dental Changzhou; SSKFxxxxxx08; Trung Quốc | 90184900 | [7 empty] | 14.000 | vn0302130894 | CÔNG TY TNHH TRANG THIẾT BỊ NHA KHOA | IB2300230717 | vn0400483707 | Trung tâm Y tế quận Liên Chiểu | Đấu thầu rộng rãi | 07/11/2023 | 801/QĐ-TTYT | 06/11/2023 | 2 | Quận Liên Chiểu,Thành phố Đà Nẵng | Nha khoa | NK-TRAM-TAY | Trâm nội nha cầm tay |  |  | Răng | 1 | 1 | K043095
Kim lấy tủy các cỡ (Trâm gai) | Cây | 200 | Thụy Sỹ |  | 03.050.31.025.CT 03.050.31.030.CT 03.050.31.035.CT 03.050.31.040.CT | 03.050.31.025.CT 03.050.31.030.CT 03.050.31.035.CT 03.050.31.040.CT | FKG Dentaire Sàrl |  |  | 2024 trở về sau | Trâm gai nội nha sử dụng để loại bỏ mô tủy trong quá trình điều trị tủy - Kích cỡ: 25, 30, 35, 40, 50, 60 tương đương các màu trắng, màu vàng, màu đỏ, màu xanh dương, màu xanh lá, màu đen - Chiều dài: 31 mm - Quy cách Vỉ 12 cây - Tiêu chuẩn chất lượng ISO | 30.083 | vn0302130894 | CÔNG TY TNHH TRANG THIẾT BỊ NHA KHOA | IB2500179877 | vn1801211773 | BỆNH VIỆN TRƯỜNG ĐẠI HỌC Y DƯỢC CẦN THƠ | Đấu thầu rộng rãi | 25/07/2025 | 644/QĐ-BVTĐHYDCT | 25/07/2025 | 3 | Quận Ninh Kiều,Thành phố Cần Thơ | Nha khoa | NK-TRAM-TAY | Trâm nội nha cầm tay |  |  | Trâm | 1 | 1 | K043250
Kim nong dẫn đường thân sống | Cái | 80 | Hungary | 9018 | S771750805 | Trocar Expandor | Mediox Orvosi Műszergyártó Kft |  |  | 2025 trở đi | Kim nong dẫn đường thân sống Carlon Kyphoplasty System (Trocar Expandor) - Vật liệu: Hợp kim, nhựa y tế, cán chữ T, kim định vị và nong. - Kích thước: + Đường kính: 4.2mm, 3.8mm. + Chiều dài: 120mm. - Dùng để dẫn đường mở rộng và định vị chính xác đến phần đốt sống bị tổn thương. - Phát hiện cảm quang trên thân kim khi chụp tia-X. - Tiêu chuẩn dành cho thủ thuật đốt sống dưới da. - Góc xiên được thiết kế để dễ dàng thâm nhập qua vỏ xương. - Tay cầm chuck có thể khóa. - Một dấu laser cho phép kiểm soát độ sâu thâm nhập. * Tiêu chuẩn chất lượng: ISO, CE. Xuất xứ: EU. * Đóng gói: cái/hộp, tiệt trùng chính hãng sản xuất. THUỘC BỘ BƠM XI MĂNG TẠO HÌNH THÂN ĐỐT SỐNG | 3.350.000 | vn0314011330 | CÔNG TY TNHH KHOA HỌC KỸ THUẬT Y TẾ IQ | IB2600100391 | vnz000009752 | Bệnh viện Quân y 211 | Chào hàng cạnh tranh | 13/04/2026 | 400/QĐ-BV | 13/04/2026 | 1 | Phường Thống Nhất,Tỉnh Gia Lai | Nha khoa | NK-TRAM-TAY | Trâm nội nha cầm tay |  |  | Trocar | 1 | 1 | K043654
Kim nong ống tuỷ (reamer) | cái | 400 | Việt Nam |  | 18mm #x; 21mm #x; 25mm #x; 28mm #x; 31mm #x (x là 08, 10-80, 90-140) | Mani | MANI HANOI CO., LTD. PHO YEN FACTORY |  |  | 2025 trở về sau | Thép không rỉ cao cấp, được thiết kế để tạo hình và vệ sinh ống tuỷ, có cạnh cắt sắc bén, có thể hấp sấy tái sử dụng nhiều lần, độ bền cao, nhiều kích cỡ 8,10,15,20,25,30,35,40,…. Đạt tiêu chuẩn ISO 13485, CE. | 39.900 | vn0107087155 | CÔNG TY CỔ PHẦN DỊCH VỤ CÔNG NGHỆ ĐIỆN TỬ GB | IB2600083587 | vnz000013556 | BỆNH VIỆN C ĐÀ NẴNG | Đấu thầu rộng rãi | 21/04/2026 | 539/QĐ-BVC | 20/04/2026 | 3 | Phường Hải Châu,Thành phố Đà Nẵng | Nha khoa | NK-TRAM-TAY | Trâm nội nha cầm tay |  | Có | Reamer | 1 | 1 | K043655
Kim nong ống tuỷ (reamer) | cái | 546 | Thụy Sỹ |  | 01.160.25.008.CG 01.160.25.010.CG 01.160.25.015.CG 01.160.25.020.CG 01.160.25.025.CG 01.160.25.030.CG 01.160.25.035.CG 01.160.25.040.CG 01.160.21.008.CG 01.160.21.010.CG 01.160.21.015.CG 01.160.21.020.CG 01.160.21.025.CG 01.160.21.030.CG 01.160.21.035.CG 01.160.21.040.CG | 01.160.25.008.CG 01.160.25.010.CG 01.160.25.015.CG 01.160.25.020.CG 01.160.25.025.CG 01.160.25.030.CG 01.160.25.035.CG 01.160.25.040.CG 01.160.21.008.CG 01.160.21.010.CG 01.160.21.015.CG 01.160.21.020.CG 01.160.21.025.CG 01.160.21.030.CG 01.160.21.035.CG 01.160.21.040.CG | FKG Dentaire Sàrl |  |  | 2024 | Trâm tay nội nha nong dũa ống tủy K-File - Được làm bằng thép không gỉ, giúp thăm dò và tạo đường trượt cho ống tủy hiệu quả hơn. - Kích cỡ: các số 06, 08, 10, 15, 20, 25, 30, 35, 40 - Chiều dài 25 mm - Quy cách Vỉ 6 cây cùng số hoặc đủ số - Tiêu chuẩn chất lượng MDSAP (ISO 13485:2016), EN ISO 13485:2016 - Xuất xứ Châu Âu | 87.750 | vn0302130894 | CÔNG TY TNHH TRANG THIẾT BỊ NHA KHOA | IB2500026431 | vnz000013556 | Bệnh viện C Đà Nẵng | Đấu thầu rộng rãi | 01/04/2025 | KQ2500026431_2503301438 | 01/04/2025 | 3 | Quận Hải Châu,Thành phố Đà Nẵng | Nha khoa | NK-TRAM-TAY | Trâm nội nha cầm tay |  |  | Reamer | 1 | 1 | K043656
Kim nong ống tuỷ (reamer) | cái | 600 | Trung Quốc | 9018 | SSRF0000xxxxx | United Dental Changzhou | United Dental Changzhou |  |  | từ 2024 trở về sau | Hợp kim không rỉ ISO 13485-2016 | 14.833 | vn0302130894 | CÔNG TY TNHH TRANG THIẾT BỊ NHA KHOA | IB2400234158 | vnz000013556 | Bệnh viện C Đà Nẵng | Đấu thầu rộng rãi | 01/11/2024 | 1636/QĐ-BVC | 31/10/2024 | 2 | Quận Hải Châu,Thành phố Đà Nẵng | Nha khoa | NK-TRAM-TAY | Trâm nội nha cầm tay |  |  | Reamer | 1 | 1 | K043657
Kim quay thuốc trám bít ống tủy răng số 25 | Mũi | 40 | Nhật |  | Lentulo Mani số 25 | Lentulo Mani số 25 | Mani |  |  | Từ năm 2024 trở đi | Kim làm bằng thép không gỉ và thiết kế phần lò xo mềm dẻo giúp đưa thuốc vào ống tủy an toàn và hiệu quả. | 34.650 | vn0312728203 | CÔNG TY TNHH TRANG THIẾT BỊ Y TẾ MINH HOÀNG | IB2400562328 | vn3400813598 | Trung Tâm Y Tế Thành Phố Phan Thiết | Đấu thầu rộng rãi | 24/01/2025 | KQ2400562328_2501221647 | 24/01/2025 | 1 | Thành phố Phan Thiết,Tỉnh Bình Thuận | Nha khoa | NK-TRAM-BIT | Dụng cụ trám bít ống tủy |  | Có | Lentulo; Răng; Trám; Ống tủy | 4 | 1 | K043677
Kim thăm dò (C-File hoặc tương đương) | Cây | 400 | Trung Quốc |  | SSCF0000xxxx | SSCF0000xxxx | United Dental Changzhou |  |  | 2024 trở về sau | Trâm C-File Chiều dài 21mm Quy cách: Hộp 6 cây Tiêu chuẩn ISO 13485 | 20.625 | vn0302130894 | CÔNG TY TNHH TRANG THIẾT BỊ NHA KHOA | IB2500144905 | vn4000491838 | BỆNH VIỆN ĐA KHOA TRUNG ƯƠNG QUẢNG NAM | Đấu thầu rộng rãi | 20/08/2025 | 2665/QĐ-BV | 20/08/2025 | 3 | Huyện Núi Thành,Tỉnh Quảng Nam | Nha khoa | NK-TRAM-TAY | Trâm nội nha cầm tay |  |  | Files | 1 | 1 | K043682
Kim trâm gai | Vỉ | 100 | Việt Nam |  | Trâm Gai Tài trắng, vàng | Trâm Gai Tài trắng, vàng | Hữu Tài |  |  | 2024 về sau | Vỉ/ ≥12 cây, trắng, vàng. Dài 21mm | 21.800 | vn4500220931 | CÔNG TY TNHH DƯỢC PHẨM PHAN RANG | IB2600016987 | vn4500199398 | Trung tâm Y Tế khu vực Ninh Phước | Chào hàng cạnh tranh | 13/03/2026 | 46/QĐ-TTYTKV | 13/03/2026 | 2 | Xã Ninh Phước,Tỉnh Khánh Hòa | Nha khoa | NK-TRAM-TAY | Trâm nội nha cầm tay |  |  | Trâm | 1 | 1 | K043855
Kim đưa chất hàn răng dùng trong nha khoa | Cái | 168 | Thụy Sỹ |  | FKG-02.111.21.015.CG FKG-02.111.21.020.CG FKG-02.111.21.025.CG FKG-02.111.21.030.CG FKG-02.111.21.035.CG FKG-02.111.21.040.CG FKG-02.111.25.015.CG FKG-02.111.25.020.CG FKG-02.111.25.025.CG FKG-02.111.25.030.CG FKG-02.111.25.035.CG FKG-02.111.25.040.CG | FKG-02.111.21.015.CG FKG-02.111.21.020.CG FKG-02.111.21.025.CG FKG-02.111.21.030.CG FKG-02.111.21.035.CG FKG-02.111.21.040.CG FKG-02.111.25.015.CG FKG-02.111.25.020.CG FKG-02.111.25.025.CG FKG-02.111.25.030.CG FKG-02.111.25.035.CG FKG-02.111.25.040.CG | FKG Dentaire Sàrl |  |  | 2023 trở về sau | Lèn ngang nội nha Được làm bằng thép không gỉ, Chịu được nhiệt độ hấp khử trùng tái sử dụng mà không bị biến dạng biến tính Chiều dài: 21 mm, 25mm Kích cỡ: 15, 20, 25, 30, 35, 40 Quy cách: vỉ 6 cây Tiêu chuẩn ISO 13485, CE Xuất xứ Thụy Sĩ/Châu Âu | 97.220 | vn0302130894 | CÔNG TY TNHH TRANG THIẾT BỊ NHA KHOA | IB2500079826 | vn0310845896 | BỆNH VIỆN NHI ĐỒNG THÀNH PHỐ | Đấu thầu rộng rãi | 07/05/2025 | KQ2500079826_2505061604 | 07/05/2025 | 3 | Huyện Bình Chánh,TP. Hồ Chí Minh | Nha khoa | NK-TRAM-BIT | Dụng cụ trám bít ống tủy |  |  | nha khoa; Răng | 2 | 1 | K043880
Kim đưa chất hàn răng vào ống tuỷ | Vĩ | 5 | Trung Quốc |  | Paste Carrier | Shenzhen Feihuan Medical Instruments Co., Ltd | Shenzhen Feihuan Medical Instruments Co., Ltd |  | 250003607/PCBB-HCM | 2025 trở về sau | Chất liệu thép không gỉ Chiều dài làm việc: 21mm, 25mm Kích cỡ: 25 - 40 | 204.000 | vn3101091859 | CÔNG TY TNHH Y DƯỢC MINH ANH | IB2600278660 | vn3100628273 | Bệnh viện đa khoa khu vực Bố Trạch | Đấu thầu rộng rãi | 31/07/2026 | 1951/QĐ-BVĐK | 31/07/2026 | 2 | Xã Hoàn Lão,Tỉnh Quảng Trị | Nha khoa | NK-TRAM-BIT | Dụng cụ trám bít ống tủy |  |  | Răng | 1 | 1 | K043881
Kim đưa chất hàn răng vào ống tuỷ | Hộp | 10 | Mani - Nhật Bản |  | PASTE CARRIERS | - | Mani - Nhật Bản |  |  | Từ năm 2023 trở đi | Dụng cụ nha khoa đưa chất hàn răng vào ống tủy với chuôi bằng thép không gỉ. Dùng trong điều trị nội nha, đưa chất trám vào ống tủy. Quy cách: Hộp 4 cây | 89.000 | vn0106122008 | CÔNG TY CỔ PHẦN THIẾT BỊ VẬT TƯ HOÀNG MINH | IB2400566756 | vn1000584614 | Bệnh viện Đa khoa Hưng Nhân | Đấu thầu rộng rãi | 09/01/2025 | KQ2400566756_2501091733 | 09/01/2025 | 3 | Huyện Hưng Hà,Tỉnh Thái Bình | Nha khoa | NK-TRAM-BIT | Dụng cụ trám bít ống tủy |  | Có | Răng | 1 | 1 | K043882
Kim đưa chất hàn răng vào ống tuỷ | Cái | 80 | Chủng loại : Paste Carriers, xuất xứ: Mani - Việt Nam | [8 empty] | 23.000 | vn0106342613 | CÔNG TY TNHH TRANG THIẾT BỊ Y TẾ ANH SƠN | IB2300266006 | vn1000584614 | Bệnh viện Đa khoa Hưng Nhân | Đấu thầu rộng rãi | 13/11/2023 | 215/QĐ-BV | 09/11/2023 | 3 | Huyện Hưng Hà,Tỉnh Thái Bình | Nha khoa | NK-TRAM-BIT | Dụng cụ trám bít ống tủy |  |  | Răng | 1 | 1 | K043883
Kim đưa chất hàn răng vào ống tuỷ (Lentulo nha các cỡ) | Cái | 60 | Việt Nam | 0 | 21mm #25; 21mm #30; 21mm #35; 21mm #40; 21mm #25~40; 25mm #25; 25mm #30; 25mm #35; 25mm #40; 25mm #25~40; 29mm #25; 29mm #30; 29mm #35; 29mm # 40; 29mm #25~40 | Mani | Mani |  |  | Năm 2026 trở về sau | Trâm đưa chất hàn trám ống tủy (Lentulo). Chất liệu: Thép không gỉ. Kích thước: #25 (0.25 mm) đến #40 (0.40 mm). Chiều dài phần thao tác: 21 mm, 25 mm, 29 mm. Độ thuôn: 0.02. Thiết kế: Phần làm việc có dạng xoắn như lò xo, giúp hấp thụ rung động tốt. Tốc độ tối đa: 800 vòng/phút. Công dụng: Dùng để đưa chất hàn hoặc chất bôi trơn vào trong ống tủy một cách hiệu quả. Ưu điểm: Đảm bảo đưa vật liệu vào ống tủy đồng đều, giảm thiểu nguy cơ tắc nghẽn. Quy cách: Vỉ/ 4 cái. Tiêu chuẩn ISO 13485, CE, CFS. | 23.700 | vn0301925136 | CÔNG TY TNHH THIẾT BỊ Y TẾ LIÊN NHA | IB2600520020 | vn3200289169 | BỆNH VIỆN ĐA KHOA KHU VỰC HẢI LĂNG | Chào hàng cạnh tranh | 15/10/2026 | 307/QĐ-BVĐK | 15/10/2026 | 1 | Xã Diên Sanh,Tỉnh Quảng Trị | Nha khoa | NK-TRAM-BIT | Dụng cụ trám bít ống tủy |  | Có | Lentulo; Răng | 2 | 1 | K043884
Kim đưa chất hàn răng vào ống tuỷ (Lentulo nha các cỡ) | Cái | 100 | Việt Nam |  | 21mm # 25; 21mm # 30; 21mm # 35; 21mm # 40; 21mm # 25~40; 25mm # 25; 25mm # 30; 25mm # 35; 25mm # 40; 25mm #25~40; | MANI | MANI HANOI CO.,LTD. PHO YEN FACTORY, Việt Nam |  |  | Năm 2025 trở về sau | Dụng cụ nha khoa đưa chất trám bít ống tủy vào ống tủy. Chất liệu: thép không rỉ Có độ đàn hồi, mềm dẻo linh hoạt, chịu được nhiệt độ hấp khử trùng. Chiều dài: khoảng 21mm-25mm, các cỡ | 23.000 | vn0109373842 | CÔNG TY TNHH THIẾT BỊ VẬT TƯ HOÀNG BẢO | IB2600059283 | vn0401295590 | Bệnh Viện Răng - Hàm - Mặt thành phố Đà Nẵng | Đấu thầu rộng rãi | 10/06/2026 | 158/QĐ-BVRHM | 10/06/2026 | 2 | Phường Thanh Khê,Thành phố Đà Nẵng | Nha khoa | NK-TRAM-BIT | Dụng cụ trám bít ống tủy |  | Có | Lentulo; Răng | 2 | 1 | K043885
Kim đưa chất hàn răng vào ống tuỷ (Lentulo nha các cỡ) | Cây/Cái | 60 | Mani Hanoi Co., Ltd/ Việt Nam | [8 empty] | 23.250 | vn0311229963 | CÔNG TY TRÁCH NHIỆM HỮU HẠN MỘT THÀNH VIÊN CÔNG NGHỆ CAO VÀ THƯƠNG MẠI QUỐC TẾ HẢI LONG | IB2300226523 | vn0401295590 | Bệnh Viện Răng Hàm Mặt thành phố Đà Nẵng | Đấu thầu rộng rãi | 29/11/2023 | 199/QĐ-BVRHM | 24/11/2023 | 2 | Quận Thanh Khê,Thành phố Đà Nẵng | Nha khoa | NK-TRAM-BIT | Dụng cụ trám bít ống tủy |  |  | Lentulo; Răng | 2 | 1 | K043886
Kim đưa chất hàn răng vào ống tuỷ Paste cares (Lentulo) hoặc tương đương | Hộp | 10 | Việt Nam |  | Không có | Không có | Mani, INC |  |  | Từ 2025 trở đi | Theo quy định tại Chương V. | 128.000 | vn0105171059 | CÔNG TY TNHH THƯƠNG MẠI DỊCH VỤ PHƯƠNG LINH VIỆT NAM | IB2500368929 | vn0103992878 | Bệnh viện đa khoa Phú Xuyên | Đấu thầu rộng rãi | 27/09/2025 | 2279/QĐ-BVĐKPX | 27/09/2025 | 1 | Xã Phú Xuyên,Thành phố Hà Nội | Nha khoa | NK-TRAM-BIT | Dụng cụ trám bít ống tủy |  | Có | Lentulo; Răng | 2 | 1 | K043887
Kim đưa chất hàn răng vào ống tủy | Hộp | 20 | Nhật Bản |  | Lentulo | Lentulo | MANI, INC |  |  | 2024 | Đây là dụng cụ nha khoa đưa chất hàn răng vào ống tủy với chuôi bằng thép không gỉ | 145.000 | vn3001039132 | CÔNG TY CỔ PHẦN THƯƠNG MẠI DỊCH VỤ THIẾT BỊ Y TẾ TÂN HOÀ PHÁT | IB2400285202 | vn3000658669 | Trung tâm Y tế huyện Thạch Hà | Đấu thầu rộng rãi | 27/09/2024 | 641/QĐ-TTYT | 18/09/2024 | 2 | Huyện Thạch Hà,Tỉnh Hà Tĩnh | Nha khoa | NK-TRAM-BIT | Dụng cụ trám bít ống tủy |  | Có | Lentulo; Răng; Ống tủy | 3 | 1 | K043888
Kim đưa chất hàn răng vào ống tủy | cái | 1500 | Việt Nam |  | 21mm # 25; 21mm # 30; 21mm # 35; 21mm # 40; 21mm # 25~40; 25mm # 25; 25mm # 30; 25mm # 35; 25mm # 40; 25mm # 25~40; 29mm # 25; 29mm # 30; 29mm # 35; 29mm # 40; 29mm # 25~40 | Mani | MANI HANOI CO.,LTD. PHO YEN FACTORY, Việt Nam |  |  | 2025 trở đi | Dụng cụ nha khoa đưa chất trám bít ống tủy vào ống tủy. Chất liệu: thép không rỉ. | 23.700 | vn0109373842 | CÔNG TY TNHH THIẾT BỊ VẬT TƯ HOÀNG BẢO | IB2600022048 | vn2801048818 | Bệnh viện Nhi Thanh Hóa | Đấu thầu rộng rãi | 08/04/2026 | 219/QĐ-BVN | 08/04/2026 | 2 | Phường Hạc Thành,Tỉnh Thanh Hóa | Nha khoa | NK-TRAM-BIT | Dụng cụ trám bít ống tủy |  | Có | Răng; Ống tủy | 2 | 1 | K043889
Kim đưa chất hàn răng vào ống tủy | Hộp | 20 | Việt Nam |  | 9018.XX.XX | Mani Hanoi Co., Ltd Pho Yen Factory | Mani Hanoi Co., Ltd Pho Yen Factory |  |  | 2025 | Đây là dụng cụ nha khoa đưa chất hàn răng vào ống tủy với chuôi bằng thép không gỉ | 125.000 | vn0107910869 | CÔNG TY TNHH THƯƠNG MẠI PHÁT TRIỂN CÔNG NGHỆ SÔNG LA | IB2500547210 | vn3000658669 | Trung tâm Y tế Thạch Hà | Đấu thầu rộng rãi | 26/02/2026 | 86/QĐ-TTYT | 26/02/2026 | 3 | Xã Thạch Hà,Tỉnh Hà Tĩnh | Nha khoa | NK-TRAM-BIT | Dụng cụ trám bít ống tủy |  | Có | Răng; Ống tủy | 2 | 1 | K043890
Kim Đưa Chất Hàn Răng Vào Ống Tủy | Cây | 80 | Việt Nam |  | 21mm # 25; ; 25mm # 25; ; 29mm # 25; | Mani | Công ty TNHH Mani Medical, Hà Nội |  |  | 2024 | Dùng trong điều trị nội nha, đưa chất trám vào ống tủy, số 25 | 29.750 | vn0402154553 | CÔNG TY CỔ PHẦN KỸ THUẬT CAO MEKONG | IB2500218583 | vn4300787635 | Bệnh viện sản nhi tỉnh Quảng Ngãi | Đấu thầu rộng rãi | 22/08/2025 | 1882/QĐ-BVSN | 22/08/2025 | 2 | Thành phố Quảng Ngãi,Tỉnh Quảng Ngãi | Nha khoa | NK-TRAM-BIT | Dụng cụ trám bít ống tủy |  | Có | Răng; Ống tủy | 2 | 1 | K043891
Kim đưa chất hàn răng vào ống tủy | Cái | 60 | MANI HANOI CO.,LTD. PHO YEN FACTORY, Việt Nam |  | PASTE CARRIERS | MANI | MANI HANOI CO.,LTD. PHO YEN FACTORY, Việt Nam | PASTE CARRIERS | 220003235/PCBB-BYT | 2024-2025 | Đây là dụng cụ nha khoa đưa chất hàn răng vào ống tủy với chuôi bằng thép không gỉ. 4 cái/ vỉ | 21.000 | vn0109373842 | CÔNG TY TNHH THIẾT BỊ VẬT TƯ HOÀNG BẢO | IB2500180650 | vn5100135641 | BỆNH VIỆN ĐA KHOA TỈNH HÀ GIANG | Đấu thầu rộng rãi | 31/07/2025 | 35/QĐ-BVĐKHG; 90/QĐ-BVĐKHG | 31/07/2025 | 2 | TP Hà Giang,Tỉnh Hà Giang | Nha khoa | NK-TRAM-BIT | Dụng cụ trám bít ống tủy |  | Có | Răng; Ống tủy | 2 | 1 | K043892
Kim đưa chất hàn răng vào ống tủy | Hộp | 15 | Việt Nam |  | H- Files, K-Files | H- Files, K-Files | Mani |  |  | 2023 trở về sau | Đây là dụng cụ nha khoa đưa chất hàn răng vào ống tủy với chuôi bằng thép không gỉ | 110.000 | vn3001039132 | CÔNG TY CỔ PHẦN THƯƠNG MẠI DỊCH VỤ THIẾT BỊ Y TẾ TÂN HOÀ PHÁT | IB2500252871 | vnz000018342 | Bệnh viện Đa khoa thị xã Kỳ Anh | Đấu thầu rộng rãi | 30/06/2025 | KQ2500252871_2506271703 | 30/06/2025 | 1 | Thị xã Kỳ Anh,Tỉnh Hà Tĩnh | Nha khoa | NK-TRAM-BIT | Dụng cụ trám bít ống tủy |  | Có | Răng; Ống tủy | 2 | 1 | K043893
Kim đưa chất hàn răng vào ống tủy | Hộp | 10 | MANI HANOI CO.,LTD. PHO YEN FACTORY/ Việt Nam |  | PASTE CARRIERS | MANI, INC. Takanezawa Factory; MANI HANOI CO.,LTD. PHO YEN FACTORY | MANI HANOI CO.,LTD. PHO YEN FACTORY/ Việt Nam |  |  | 2024 trở về sau | Quy cách: hộp/6 cái số #25, chiều dài 21 & 25mm | 120.000 | vn0314117993 | Liên danh Công Ty TNHH Hóa Dược Phẩm Minh Phúc và Công Ty TNHH Thương Mại Dịch Vụ Y Tế Hải Nam | IB2500205908 | vn6000485919 | Trung tâm y tế huyện Krông Pắc | Đấu thầu rộng rãi | 20/06/2025 | KQ2500205908_2506201419 | 20/06/2025 | 1 | Huyện Krông Pắk,Tỉnh Đăk Lăk | Nha khoa | NK-TRAM-BIT | Dụng cụ trám bít ống tủy |  | Có | Răng; Ống tủy | 2 | 1 | K043894
Kim đưa chất hàn răng vào ống tủy | cái | 600 | Nhật Bản |  | - | - | Mani |  |  | Từ năm 2024 trở đi | Dụng cụ nha khoa đưa chất trám bít ống tủy vào ống tủy. Chất liệu: thép không rỉ. | 21.100 | vn0106122008 | CÔNG TY CỔ PHẦN THIẾT BỊ VẬT TƯ HOÀNG MINH | IB2400606479 | vn2801048818 | Bệnh viện Nhi Thanh Hóa | Đấu thầu rộng rãi | 13/03/2025 | KQ2400606479_2503130936 | 13/03/2025 | 2 | Thành phố Thanh Hoá,Tỉnh Thanh Hoá | Nha khoa | NK-TRAM-BIT | Dụng cụ trám bít ống tủy |  | Có | Răng; Ống tủy | 2 | 1 | K043895
Kim đưa chất hàn răng vào ống tủy | Hộp | 5 | Việt Nam | … | 21mm#25 | Mani | Mani | … | … | 2023 trở về sau | Kèm theo bảng đáp ứng kỹ thuật hàng hóa | 110.000 | vn0106342613 | CÔNG TY TNHH TRANG THIẾT BỊ Y TẾ ANH SƠN | IB2400568718 | vn1000218079 | Bệnh viện Y học cổ truyền Thái Bình | Đấu thầu rộng rãi | 17/01/2025 | KQ2400568718_2501161707 | 17/01/2025 | 2 | Thành phố Thái Bình,Tỉnh Thái Bình | Nha khoa | NK-TRAM-BIT | Dụng cụ trám bít ống tủy |  | Có | Răng; Ống tủy | 2 | 1 | K043896
Kim đưa chất hàn răng vào ống tủy | Mũi | 50 | Việt Nam | vật tư y tế | PASTE CARRIERS | Mani | MANI HANOI CO.,LTD. PHO YEN FACTORY |  |  | Năm 2023 trở đi | Dụng cụ đưa xi măng trám vào ống tủy răng, dùng máy, màu đỏ, 21mm (±1) | 23.700 | vn0106072491 | CÔNG TY TNHH ĐẦU TƯ VÀ THƯƠNG MẠI LAKE SIDE VIỆT NAM | IB2400347961 | vn4000373552 | Bệnh viện đa khoa tỉnh Quảng Nam | Đấu thầu rộng rãi | 16/01/2025 | 269/QĐ-BV | 16/01/2025 | 3 | Thành phố Tam Kỳ,Tỉnh Quảng Nam | Nha khoa | NK-TRAM-BIT | Dụng cụ trám bít ống tủy |  | Có | Răng; Ống tủy | 2 | 1 | K043897
Kim đưa chất hàn răng vào ống tủy | Hộp | 15 | Nhật Bản | 9018 | Kim đưa chất hàn răng vào ống tủy paste Carriers | PASTE CARRIERS | MANI, INC. |  |  |  | Thép không gỉ, kỹ thuật thép kéo sợi HARD - FIBER, Quy cách đóng gói:≥ 4 cây/vỉ | 115.000 | vn6000371421 | Liên danh Công ty TNHH dược phẩm Hoàng Vũ - Công ty TNHH Thăng Long | IB2400380573 | vn6000497336 | Trung tâm y tế huyện Buôn Đôn | Đấu thầu rộng rãi | 18/11/2024 | 593/QĐ-TTYT | 14/11/2024 | 1 | Huyện Buôn Đôn,Tỉnh Đăk Lăk | Nha khoa | NK-TRAM-BIT | Dụng cụ trám bít ống tủy |  | Có | Răng; Ống tủy | 2 | 1 | K043898
Kim đưa chất hàn răng vào ống tủy | Hộp | 4 | Việt Nam |  | 21mm#25 | Mani | Mani |  |  | 2023 trở về sau | Chi tiết theo Bảng đáp ứng kỹ thuật | 95.000 | vn0106342613 | CÔNG TY TNHH TRANG THIẾT BỊ Y TẾ ANH SƠN | IB2400306859 | vn1000349811 | Bệnh viện Đại học Y Thái Bình | Đấu thầu rộng rãi | 01/11/2024 | 373/QĐ-BVĐHYTB | 30/10/2024 | 2 | Thành phố Thái Bình,Tỉnh Thái Bình | Nha khoa | NK-TRAM-BIT | Dụng cụ trám bít ống tủy |  | Có | Răng; Ống tủy | 2 | 1 | K043899
Kim đưa chất hàn răng vào ống tủy | Cây | 300 | Việt Nam |  | 21mm # 25 đến 21mm # 40, 25mm # 25 đến 25mm # 40 | Mani Hanoi Co., Ltd | Mani Hanoi Co., Ltd |  |  | 2023 trở về sau | Đây là dụng cụ nha khoa đưa chất hàn răng vào ống tủy với chuôi bằng thép không gỉ Tiêu chuẩn tối thiểu: ISO | 23.500 | vn0311229963 | CÔNG TY TRÁCH NHIỆM HỮU HẠN MỘT THÀNH VIÊN CÔNG NGHỆ CAO VÀ THƯƠNG MẠI QUỐC TẾ HẢI LONG | IB2400222906 | vn0305471998 | BỆNH VIỆN QUẬN GÒ VẤP | Đấu thầu rộng rãi | 27/09/2024 | Số: 1699/QĐ-BVGV | 25/09/2024 | 2 | Quận Gò Vấp,TP. Hồ Chí Minh | Nha khoa | NK-TRAM-BIT | Dụng cụ trám bít ống tủy |  | Có | Răng; Ống tủy | 2 | 1 | K043900
Kim đưa chất hàn răng vào ống tủy | Hộp | 3 | Việt Nam |  | Paste Carriers | Kim đưa chất hàn răng vào ống tủy (Paste Carriers) | Mani Hanoi Co.,Ltd. Pho Yen Factory |  | 220003235/PCBB-BYT |  | Đây là dụng cụ nha khoa đưa chất hàn răng vào ống tủy với chuôi bằng thép không gỉ. Số 25 dài 25mm. Tiêu chuẩn chất lượng: ISO 13485 | 95.000 | vn3100137028 | CÔNG TY CỔ PHẦN DƯỢC PHẨM QUẢNG BÌNH | IB2400307555 | vn3100488587 | Bệnh viện đa khoa huyện Minh Hóa | Đấu thầu rộng rãi | 27/09/2024 | 634/QĐ-BV | 26/09/2024 | 1 | Huyện Minh Hoá,Tỉnh Quảng Bình | Nha khoa | NK-TRAM-BIT | Dụng cụ trám bít ống tủy |  | Có | Răng; Ống tủy | 2 | 1 | K043901
Kim đưa chất hàn răng vào ống tủy | Hộp | 2 | Việt Nam |  | Paste Carriers | Kim đưa chất hàn răng vào ống tủy (Paste Carriers) | Mani Hanoi Co.,Ltd. Pho Yen Factory |  | 220003235/PCBB-BYT |  | Đây là dụng cụ nha khoa đưa chất hàn răng vào ống tủy với chuôi bằng thép không gỉ. Số 30 dài 21mm. Tiêu chuẩn chất lượng: ISO 13485 | 95.000 | vn3100137028 | CÔNG TY CỔ PHẦN DƯỢC PHẨM QUẢNG BÌNH | IB2400307555 | vn3100488587 | Bệnh viện đa khoa huyện Minh Hóa | Đấu thầu rộng rãi | 27/09/2024 | 634/QĐ-BV | 26/09/2024 | 1 | Huyện Minh Hoá,Tỉnh Quảng Bình | Nha khoa | NK-TRAM-BIT | Dụng cụ trám bít ống tủy |  | Có | Răng; Ống tủy | 2 | 1 | K043902
Kim đưa chất hàn răng vào ống tủy | Hộp | 2 | Việt Nam |  | Paste Carriers | Kim đưa chất hàn răng vào ống tủy (Paste Carriers) | Mani Hanoi Co.,Ltd. Pho Yen Factory |  | 220003235/PCBB-BYT |  | Đây là dụng cụ nha khoa đưa chất hàn răng vào ống tủy với chuôi bằng thép không gỉ. Số 30 dài 25mm Tiêu chuẩn chất lượng: ISO 13485 | 95.000 | vn3100137028 | CÔNG TY CỔ PHẦN DƯỢC PHẨM QUẢNG BÌNH | IB2400307555 | vn3100488587 | Bệnh viện đa khoa huyện Minh Hóa | Đấu thầu rộng rãi | 27/09/2024 | 634/QĐ-BV | 26/09/2024 | 1 | Huyện Minh Hoá,Tỉnh Quảng Bình | Nha khoa | NK-TRAM-BIT | Dụng cụ trám bít ống tủy |  | Có | Răng; Ống tủy | 2 | 1 | K043903
Kim đưa chất hàn răng vào ống tủy | Hộp | 2 | Việt Nam |  | Paste Carriers | Kim đưa chất hàn răng vào ống tủy (Paste Carriers) | Mani Hanoi Co.,Ltd. Pho Yen Factory |  | 220003235/PCBB-BYT |  | Đây là dụng cụ nha khoa đưa chất hàn răng vào ống tủy với chuôi bằng thép không gỉ. Số 35 dài 21mm. Tiêu chuẩn chất lượng: ISO 13485 | 95.000 | vn3100137028 | CÔNG TY CỔ PHẦN DƯỢC PHẨM QUẢNG BÌNH | IB2400307555 | vn3100488587 | Bệnh viện đa khoa huyện Minh Hóa | Đấu thầu rộng rãi | 27/09/2024 | 634/QĐ-BV | 26/09/2024 | 1 | Huyện Minh Hoá,Tỉnh Quảng Bình | Nha khoa | NK-TRAM-BIT | Dụng cụ trám bít ống tủy |  | Có | Răng; Ống tủy | 2 | 1 | K043904
Kim đưa chất hàn răng vào ống tủy | cái | 240 | Mani/Việt Nam |  | PASTE CARRIERS | PASTE CARRIERS | Mani/Việt Nam |  |  | 2023 trở về sau | Dụng cụ nha khoa đưa chất trám bít ống tủy vào ống tủy. Chất liệu: thép không rỉ. ISO 13485 hoặc tương đương | 21.000 | vn0107613344 | CÔNG TY TNHH THƯƠNG MẠI ĐẦU TƯ VIỆT NAM | IB2400235711 | vn2801048818 | Bệnh viện Nhi Thanh Hóa | Đấu thầu rộng rãi | 20/08/2024 | 841/QĐ-BVN | 19/08/2024 | 3 | Thành phố Thanh Hoá,Tỉnh Thanh Hoá | Nha khoa | NK-TRAM-BIT | Dụng cụ trám bít ống tủy |  | Có | Răng; Ống tủy | 2 | 1 | K043905
Kim đưa chất hàn răng vào ống tủy | Hộp | 10 | MANI, INC. Takanezawa Factory; MANI HANOI CO.,LTD. PHO YEN FACTORY;Nhật Bản; Việt Nam | 9021 | [7 empty] | 70.000 | vn0314117993 | Liên danh CÔNG TY TNHH HÓA DƯỢC PHẨM MINH PHÚC và CÔNG TY TNHH DƯỢC PHẨM KHANG DUY | IB2300382179 | vn6000485919 | Trung tâm y tế huyện Krông Pắc | Đấu thầu rộng rãi | 19/02/2024 | 13/QĐ-TTYT | 16/02/2024 | 1 | Huyện Krông Pắk,Tỉnh Đăk Lăk | Nha khoa | NK-TRAM-BIT | Dụng cụ trám bít ống tủy |  |  | Răng; Ống tủy | 2 | 1 | K043906
Kim đưa chất hàn răng vào ống tủy | Hộp | 5 | Mani Nhật | [8 empty] | 280.000 | vn1000286456 | CÔNG TY CỔ PHẦN DƯỢC VẬT TƯ Y TẾ THÁI BÌNH | IB2300303991 | vn1000218079 | Bệnh viện Y học cổ truyền Thái Bình | Đấu thầu rộng rãi | 06/12/2023 | 641/QĐ-YHCT | 04/12/2023 | 2 | Thành phố Thái Bình,Tỉnh Thái Bình | Nha khoa | NK-TRAM-BIT | Dụng cụ trám bít ống tủy |  |  | Răng; Ống tủy | 2 | 1 | K043907
Kim đưa chất hàn răng vào ống tủy | Hộp | 20 | MANI, INC.;Nhật Bản | 9018 | [7 empty] | 90.000 | vn3001039132 | CÔNG TY CỔ PHẦN THƯƠNG MẠI DỊCH VỤ THIẾT BỊ Y TẾ TÂN HOÀ PHÁT | IB2300228523 | vn3000350433 | Bệnh viện Đa khoa tỉnh Hà Tĩnh | Đấu thầu rộng rãi | 03/10/2023 | Số:732/QĐ-BVĐKT | 02/10/2023 | 1 | Thành phố Hà Tĩnh,Tỉnh Hà Tĩnh | Nha khoa | NK-TRAM-BIT | Dụng cụ trám bít ống tủy |  |  | Răng; Ống tủy | 2 | 1 | K043908
Kim đưa chất hàn răng vào ống tủy | Cái | 240 | Mani - Nhật Bản | [8 empty] | 23.730 | vn0310363437 | CÔNG TY TNHH THƯƠNG MẠI VÀ THIẾT BỊ Y TẾ NHẬT MINH | IB2300201320 | vn5800179852 | Trung tâm Y tế Đà Lạt | Chào hàng cạnh tranh | 26/09/2023 | 318/QĐ-TTYT | 26/09/2023 | 2 | Thành phố Đà Lạt,Tỉnh Lâm Đồng | Nha khoa | NK-TRAM-BIT | Dụng cụ trám bít ống tủy |  |  | Răng; Ống tủy | 2 | 1 | K043909
Kim đưa chất hàn răng vào ống tủy | Hộp | 8 | Mani - Việt Nam | [8 empty] | 95.000 | vn1001124560 | CÔNG TY TNHH DỊCH VỤ THƯƠNG MẠI GOLD SNAKE | IB2300150529 | vn1000349811 | Bệnh viện Đại học Y Thái Bình | Đấu thầu rộng rãi | 26/08/2023 | 303/QĐ-BVĐHYTB | 21/08/2023 | 2 | Thành phố Thái Bình,Tỉnh Thái Bình | Nha khoa | NK-TRAM-BIT | Dụng cụ trám bít ống tủy |  |  | Răng; Ống tủy | 2 | 1 | K043910
Kim đưa chất hàn răng vào ống tủy | Hộp | 2 | Mani - Nhật Bản | [8 empty] | 92.000 | vn0101849706 | CÔNG TY TNHH THIẾT BỊ Y TẾ VÀ HOÁ CHẤT HOÀNG PHƯƠNG | IB2300131983 | vn4700189598 | Trung tâm Y tế huyện Bạch Thông | Chào hàng cạnh tranh | 26/07/2023 | 271/QĐ-TTYT | 25/07/2023 | 1 | Huyện Bạch Thông,Tỉnh Bắc Kạn | Nha khoa | NK-TRAM-BIT | Dụng cụ trám bít ống tủy |  |  | Răng; Ống tủy | 2 | 1 | K043911
Kim đưa chất hàn răng vào ống tủy | Hộp | 30 | Kim đưa chất hàn răng vào ống tủy(Paste Carriers)MANI,INC.Takanezawa;MANI HANOI COLTD.PHO YENNhật;VN | [8 empty] | 93.000 | vn6000371421 | CÔNG TY TNHH DƯỢC PHẨM HOÀNG VŨ | IB2300137417 | vn6000510594 | Bệnh viện Đa khoa Thành phố Buôn Ma Thuột | Chào hàng cạnh tranh rút gọn | 25/07/2023 | 935/QĐ-BVTP | 21/07/2023 | 1 | TP.Buôn Ma Thuột,Tỉnh Đăk Lăk | Nha khoa | NK-TRAM-BIT | Dụng cụ trám bít ống tủy |  |  | Răng; Ống tủy | 2 | 1 | K043912
Kim đưa chất hàn răng vào ống tủy | Hộp | 20 | Kim đưa chất hàn răng vào ống tủy PASTE CARRIERS-MANI, INC. Takanezawa Factory; MANI HANOI CO.,LTD. PHO YEN FACTORY -Nhật Bản; Việt Nam | 9018 | [7 empty] | 95.000 | vn6000371421 | Liên danh Công ty TNHH dược phẩm Hoàng Vũ - Công ty TNHH Thăng Long | IB2300075361 | vn6000497336 | Trung tâm y tế huyện Buôn Đôn | Đấu thầu rộng rãi | 17/07/2023 | 285/QĐ-TTYT | 17/07/2023 | 1 | Huyện Buôn Đôn,Tỉnh Đăk Lăk | Nha khoa | NK-TRAM-BIT | Dụng cụ trám bít ống tủy |  |  | Răng; Ống tủy | 2 | 1 | K043913
Kim đưa chất hàn răng vào ống tủy | Cái | 20 | MANI/Nhật Bản | [8 empty] | 23.700 | vn5600266917 | CÔNG TY TNHH ĐẦU TƯ PHÁT TRIỂN Y TẾ THÁI BÌNH | IB2300115344 | vn4600475813 | Bệnh viện C Thái Nguyên | Đấu thầu rộng rãi | 14/07/2023 | 1181/QĐ-BVC | 07/07/2023 | 3 | Thành Phố Sông Công,Tỉnh Thái Nguyên | Nha khoa | NK-TRAM-BIT | Dụng cụ trám bít ống tủy |  |  | Răng; Ống tủy | 2 | 1 | K043914
Kim đưa chất hàn răng vào ống tủy | Hộp | 8 | MANI HANOI CO.,LTD. PHO YEN FACTORY-Việt Nam | [8 empty] | 95.000 | vn3100137028 | CÔNG TY CỔ PHẦN DƯỢC PHẨM QUẢNG BÌNH | IB2300093865 | vn3100628273 | Bệnh viện đa khoa huyện Bố Trạch | Đấu thầu rộng rãi | 15/06/2023 | 1766/QĐ-BVĐK | 15/06/2023 | 1 | Huyện Bố Trạch,Tỉnh Quảng Bình | Nha khoa | NK-TRAM-BIT | Dụng cụ trám bít ống tủy |  |  | Răng; Ống tủy | 2 | 1 | K043915
Kim đưa chất hàn răng vào ống tủy (Lentulo hoặc tương đương) các cỡ | Cây | 300 | Việt Nam | thiết bị y tế | 21mm # xx ; 25mm # xx (xx là: 25 đến 40) | Mani | Mani Hanoi Co.,Ltd. Pho Yen Factory |  |  | Năm 2025 trở đi | Lentulo các cỡ, chiều dài 21/25mm.(Kim đưa chất hàn răng vào ống tủy dài 25mm). Đạt Tiêu chuẩn ISO 13485/9001/TCCS | 23.700 | vn0106072491 | CÔNG TY TNHH ĐẦU TƯ VÀ THƯƠNG MẠI LAKE SIDE VIỆT NAM | IB2600087789 | vn4000491838 | Bệnh viện Việt - Hàn Đà Nẵng | Đấu thầu rộng rãi | 08/09/2026 | 2655/QĐ-BV | 08/09/2026 | 3 | Xã Núi Thành,Thành phố Đà Nẵng | Nha khoa | NK-TRAM-BIT | Dụng cụ trám bít ống tủy |  | Có | Lentulo; Răng; Ống tủy | 3 | 1 | K043916
Kim đưa chất hàn răng vào ống tủy (Lentulo hoặc tương đương) các cỡ | Cây | 500 | Việt Nam | 9018.XX.XX | PASTE CARRIERS | Mani | Mani Hanoi Co., Ltd Pho Yen Factory |  |  | Năn 2024 trở đi | Lentulo các cỡ, chiều dài 21/25mm.(Kim đưa chất hàn răng vào ống tủy dài 25mm). Đạt Tiêu chuẩn ISO 13485/9001/TCCS | 23.700 | vn0106072491 | CÔNG TY TNHH ĐẦU TƯ VÀ THƯƠNG MẠI LAKE SIDE VIỆT NAM | IB2500144905 | vn4000491838 | BỆNH VIỆN ĐA KHOA TRUNG ƯƠNG QUẢNG NAM | Đấu thầu rộng rãi | 20/08/2025 | 2665/QĐ-BV | 20/08/2025 | 3 | Huyện Núi Thành,Tỉnh Quảng Nam | Nha khoa | NK-TRAM-BIT | Dụng cụ trám bít ống tủy |  | Có | Lentulo; Răng; Ống tủy | 3 | 1 | K043917
Kim đưa chất hàn răng vào ống tủy (Lentulo hoặc tương đương) các cỡ | Cây | 400 | "MANI HANOI CO.,LTD. PHO YEN FACTORY/Việt Nam" | 9018.xxxx | [7 empty] | 23.700 | vn0106072491 | CÔNG TY TNHH ĐẦU TƯ VÀ THƯƠNG MẠI LAKE SIDE VIỆT NAM | IB2300347339 | vn4000491838 | BỆNH VIỆN ĐA KHOA TRUNG ƯƠNG QUẢNG NAM | Đấu thầu rộng rãi | 12/04/2024 | 1401/QĐ-BV | 08/04/2024 | 3 | Tỉnh Quảng Nam | Nha khoa | NK-TRAM-BIT | Dụng cụ trám bít ống tủy |  |  | Lentulo; Răng; Ống tủy | 3 | 1 | K043918
Kim đưa chất hàn răng vào ống tủy (lentulo) | Hộp | 12 | Nhật Bản/Việt Nam |  | lentulo | lentulo | Mani |  |  | 2023 trở về sau | Đây là dụng cụ nha khoa đưa chất hàn răng vào ống tủy với chuôi bằng thép không gỉ | 90.000 | vn3001039132 | CÔNG TY CỔ PHẦN THƯƠNG MẠI DỊCH VỤ THIẾT BỊ Y TẾ TÂN HOÀ PHÁT | IB2500112049 | vn3000640679 | Trung tâm Y tế thị xã Hồng Lĩnh | Đấu thầu rộng rãi | 14/05/2025 | KQ2500112049_2505141710 | 14/05/2025 | 3 | Thị xã Hồng Lĩnh,Tỉnh Hà Tĩnh | Nha khoa | NK-TRAM-BIT | Dụng cụ trám bít ống tủy |  | Có | Lentulo; Răng; Ống tủy | 3 | 1 | K043919
Kim đưa chất hàn răng vào ống tủy (Lentulo) | Cây | 624 | Việt Nam |  | 21mm # 25; 21mm # 30; 21mm # 35; 21mm # 40; 25mm # 25; 25mm # 30; 25mm # 35; 25mm # 40 | Mani Hanoi Co., Ltd | Mani Hanoi Co., Ltd |  |  | 2023 trở về sau | Đây là dụng cụ nha khoa đưa chất hàn răng vào ống tủy với chuôi bằng thép không gỉ | 25.500 | vn0311229963 | CÔNG TY TRÁCH NHIỆM HỮU HẠN MỘT THÀNH VIÊN CÔNG NGHỆ CAO VÀ THƯƠNG MẠI QUỐC TẾ HẢI LONG | IB2400179647 | vn0400731124 | Bệnh Viện Đa Khoa Nam Liên Chiểu | Đấu thầu rộng rãi | 13/08/2024 | 250/QĐ-BV | 12/08/2024 | 3 | Quận Liên Chiểu,Thành phố Đà Nẵng | Nha khoa | NK-TRAM-BIT | Dụng cụ trám bít ống tủy |  | Có | Lentulo; Răng; Ống tủy | 3 | 1 | K043920
Kim đưa chất hàn răng vào ống tủy (Lentulo) | Vỉ | 50 | United Dental Changzhou - Trung Quốc | 9018 | UDPC000025A01 UDPC000021A01 | UDPC000025A01 UDPC000021A01 | United Dental Changzhou - Trung Quốc |  |  | 2023 trở về sau | Làm bằng thép không gỉ có độ đàn hồi, mềm dẻo linh hoạt. Chịu được nhiệt độ hấp khử trùng tái sử dụng mà không bị biến dạng biến tính Hộp 4 cái | 220.000 | vn0302130894 | CÔNG TY TNHH TRANG THIẾT BỊ NHA KHOA | IB2400171531 | vn0106153711 | Bệnh viện Hữu Nghị Việt Nam Cu Ba Hà Nội | Đấu thầu rộng rãi | 22/07/2024 | 334/QĐ-VNCB | 19/07/2024 | 2 | Quận Hoàn Kiếm,Thành phố Hà Nội | Nha khoa | NK-TRAM-BIT | Dụng cụ trám bít ống tủy |  |  | Lentulo; Răng; Ống tủy | 3 | 1 | K043921
Kim đưa chất hàn răng vào ống tủy (lentulo) | Hộp | 10 | Mani - Nhật Bản | [8 empty] | 85.000 | vn3001039132 | CÔNG TY CỔ PHẦN THƯƠNG MẠI DỊCH VỤ THIẾT BỊ Y TẾ TÂN HOÀ PHÁT | IB2300394414 | vn3000640679 | Trung tâm Y tế thị xã Hồng Lĩnh | Đấu thầu rộng rãi | 11/04/2024 | Số: 41/QĐ-TTYT | 08/04/2024 | 2 | Thị xã Hồng Lĩnh,Tỉnh Hà Tĩnh | Nha khoa | NK-TRAM-BIT | Dụng cụ trám bít ống tủy |  |  | Lentulo; Răng; Ống tủy | 3 | 1 | K043922
Kim đưa chất hàn răng vào ống tủy (Lentulo) | cái | 60 | Mani - Nhật Bản | [8 empty] | 16.359 | vn0310363437 | CÔNG TY TNHH THƯƠNG MẠI VÀ THIẾT BỊ Y TẾ NHẬT MINH | IB2300125360 | vn5800180174 | TRUNG TÂM Y TẾ THÀNH PHỐ BẢO LỘC | Đấu thầu rộng rãi | 25/07/2023 | 224/QĐ-TTYT | 23/07/2023 | 2 | Thành phố Bảo Lộc,Tỉnh Lâm Đồng | Nha khoa | NK-TRAM-BIT | Dụng cụ trám bít ống tủy |  |  | Lentulo; Răng; Ống tủy | 3 | 1 | K043923
Kim đưa chất hàn răng vào ống tủy (PASTE CARRIERS | Hộp | 150 | Mani, Inc. Takanezawa Factory; Mani Hanoi Co.,Ltd. Pho Yen Factory-Việt Nam | [8 empty] | 95.000 | vn3100137028 | CÔNG TY CỔ PHẦN DƯỢC PHẨM QUẢNG BÌNH | IB2300150370 | vn3100420596 | Bệnh viện đa khoa thành phố Đồng Hới | Đấu thầu rộng rãi | 25/08/2023 | 1295/QĐ-BVĐH | 25/08/2023 | 1 | Thành phố Đồng Hới,Tỉnh Quảng Bình | Nha khoa | NK-TRAM-BIT | Dụng cụ trám bít ống tủy |  |  | Răng; Ống tủy | 2 | 1 | K043924
Kim đưa chất hàn răng vào ống tủy số 25 dài 21mm | Hộp | 10 | Việt Nam |  | 21mm # 25 | Kim đưa chất hàn răng vào ống tủy PASTE CARRIERS 21mm # 25 | MANI, INC. Takanezawa Factory; MANI HANOI CO.,LTD. PHO YEN FACTORY |  |  |  | Đây là dụng cụ nha khoa đưa chất hàn răng vào ống tủy với chuôi bằng thép không gỉ. Hộp 4 cây | 95.000 | vn3100137028 | CÔNG TY CỔ PHẦN DƯỢC PHẨM QUẢNG BÌNH | IB2400273195 | vn3100454154 | Bệnh viện đa khoa huyện Lệ Thủy | Đấu thầu rộng rãi | 16/09/2024 | 784/QĐ-BV | 16/09/2024 | 2 | Huyện Lệ Thuỷ,Tỉnh Quảng Bình | Nha khoa | NK-TRAM-BIT | Dụng cụ trám bít ống tủy |  | Có | Răng; Ống tủy | 2 | 1 | K043925
Kim đưa chất hàn răng vào ống tủy số 30 dài 21mm | Hộp | 10 | Việt Nam |  | 21mm # 30 | Kim đưa chất hàn răng vào ống tủy PASTE CARRIERS 21mm # 30 | MANI, INC. Takanezawa Factory; MANI HANOI CO.,LTD. PHO YEN FACTORY |  |  |  | Đây là dụng cụ nha khoa đưa chất hàn răng vào ống tủy với chuôi bằng thép không gỉ. Hộp 4 cây | 95.000 | vn3100137028 | CÔNG TY CỔ PHẦN DƯỢC PHẨM QUẢNG BÌNH | IB2400273195 | vn3100454154 | Bệnh viện đa khoa huyện Lệ Thủy | Đấu thầu rộng rãi | 16/09/2024 | 784/QĐ-BV | 16/09/2024 | 2 | Huyện Lệ Thuỷ,Tỉnh Quảng Bình | Nha khoa | NK-TRAM-BIT | Dụng cụ trám bít ống tủy |  | Có | Răng; Ống tủy | 2 | 1 | K043926
Kim đưa chất hàn vào ống tủy | Hộp | 100 | Mani/Việt nam | [8 empty] | 94.500 | vn0107613344 | CÔNG TY TNHH THƯƠNG MẠI ĐẦU TƯ VIỆT NAM | IB2300356486 | vn2801048818 | Bệnh viện Nhi Thanh Hóa | Chào hàng cạnh tranh rút gọn | 20/12/2023 | 1788/QĐ-BVN | 19/12/2023 | 1 | Thành phố Thanh Hoá,Tỉnh Thanh Hoá | Nha khoa | NK-TRAM-BIT | Dụng cụ trám bít ống tủy |  |  | Ống tủy | 1 | 1 | K043927
Kim đưa xi măng vào ống tủy | Cái | 40 | Mã sp: Lentulo #25,30,35,40- 21mm, 25mm. Xuất xứ: Mani-Việt Nam (Nhật). | [8 empty] | 23.750 | vn0304183813 | CÔNG TY TNHH TRANG THIẾT BỊ Y TẾ TRẦN VÀ TRUNG | IB2300348718 | vnz000023635 | Bệnh viện Trường Đại học Trà Vinh | Chào hàng cạnh tranh | 31/01/2024 | 42/QĐ-BVĐHTV | 30/01/2024 | 2 | Thành phố Trà Vinh,Tỉnh Trà Vinh | Nha khoa | NK-TRAM-BIT | Dụng cụ trám bít ống tủy |  |  | Lentulo; Ống tủy | 2 | 1 | K043928
Kim đưa xi măng vào ống tủy | Cái | 360 | Trung Quốc | 9018 | Paste Carriers | NIC | Shenzhen Superline Technology |  |  | 2024 | Dụng cụ đưa xi măng trám vào ống tủy răng, dùng máy. -LENTULO PASTE CARRIER. Được làm thép không gỉ, có độ đàn hồi, mềm dẻo linh hoạt. Hấp được 121 độ C. Có chiều dài: 21mm, 25mm. Các size: 25, 30, 35, 40. Hộp/4 cái | 21.525 | vn0304183813 | CÔNG TY TNHH TRANG THIẾT BỊ Y TẾ TRẦN VÀ TRUNG | IB2500074555 | vnz000023635 | Bệnh viện Trường Đại học Trà Vinh | Đấu thầu rộng rãi | 20/10/2025 | 302 /QĐ-BVĐHTV | 20/10/2025 | 3 | Thành phố Trà Vinh,Tỉnh Trà Vinh | Nha khoa | NK-TRAM-BIT | Dụng cụ trám bít ống tủy |  |  | Ống tủy | 1 | 1 | K043929
Kim đưa xi măng vào ống tủy | Cái | 50 | Nhật Bản |  | 21mm#25 | Paste carriers | Mani |  |  | 2024 | Chất liệu thép không gỉ, đưa chất trám bít ống tủy vào ống tủy. Có độ đàn hồi, mềm dẻo linh hoạt, chịu được nhiệt độ hấp khử trùng. Chiều dài: khoảng 21mm-25mm | 23.600 | vn0107512970 | CÔNG TY CỔ PHẦN CÔNG NGHỆ Y TẾ VIỆT ĐỨC | IB2400218517 | vn1000331677 | BỆNH VIỆN ĐA KHOA TỈNH THÁI BÌNH | Đấu thầu rộng rãi | 09/11/2024 | 1542/QĐ-BV | 08/11/2024 | 4 | Thành phố Thái Bình,Tỉnh Thái Bình | Nha khoa | NK-TRAM-BIT | Dụng cụ trám bít ống tủy |  | Có | Ống tủy | 1 | 1 | K043930
Kéo cắt chỉ phẫu thuật | Cây | 5 | Đức | 9018 | 1.004.14 | 1.004.14 | Anton Hipp GmbH |  |  | 2024 trở về sau | Kéo cắt chỉ dạng thẳng Chất liệu thép không gỉ Đầu mũi kéo nhọn/nhọn Chiều dài kéo 14.5cm | 808.500 | vn0303445745 | CÔNG TY CỔ PHẦN TRANG THIẾT BỊ Y TẾ CỔNG VÀNG | IB2400373423 | vn1800271755 | Bệnh viện Mắt và Răng Hàm Mặt thành phố Cần Thơ | Đấu thầu rộng rãi | 23/01/2025 | 17/QĐ-BVMRHM-ĐT | 22/01/2025 | 2 | Quận Ninh Kiều,Thành phố Cần Thơ | Nha khoa | NK-CHI | Chỉ khâu nha khoa | MK-CHI |  | chỉ | 1 | 1 | K044366
Kéo cắt chỉ phẫu thuật thẳng dài | Cây | 5 | Đức | 9018 | 1.004.14 | 1.004.14 | Anton Hipp GmbH |  |  | 2024 trở về sau | Kéo cắt chỉ phẫu thuật mũi nhọn/nhọn, mũi thẳng, dài 14.5cm | 808.500 | vn0303445745 | CÔNG TY CỔ PHẦN TRANG THIẾT BỊ Y TẾ CỔNG VÀNG | IB2400373423 | vn1800271755 | Bệnh viện Mắt và Răng Hàm Mặt thành phố Cần Thơ | Đấu thầu rộng rãi | 23/01/2025 | 17/QĐ-BVMRHM-ĐT | 22/01/2025 | 2 | Quận Ninh Kiều,Thành phố Cần Thơ | Nha khoa | NK-CHI | Chỉ khâu nha khoa | MK-CHI |  | chỉ | 1 | 1 | K044368
Len lulo | vỉ | 10 | Việt Nam | 6006 | Lentulo | Lentulo | Mani |  |  |  | Len lulo dùng trong nha khoa Vỉ 4 cái | 121.000 | vn0101953129 | CÔNG TY CỔ PHẦN SẢN XUẤT VÀ XUẤT NHẬP KHẨU VIETLAND | IB2400214899 | vn0102307015 | Trung tâm Y tế Ba Đình | Đấu thầu rộng rãi | 21/08/2024 | 1029/QĐ-TTYT | 20/08/2024 | 1 | Quận Ba Đình,Thành phố Hà Nội | Nha khoa | NK-TRAM-BIT | Dụng cụ trám bít ống tủy |  | Có | Lentulo | 1 | 1 | K052780
Lentulo | Vỉ | 24 | Việt Nam |  | PASTE CARRIERS | Mani | Mani Hanoi Co., Ltd Pho Yen Factory |  |  | Năm 2026 trở đi | Theo bảng đáp ứng yêu cầu kỹ thuật của hàng hóa chào thầu đính kèm | 120.000 | vn0109959080 | CÔNG TY TNHH THIẾT BỊ VÀ CÔNG NGHỆ MINH NHẬT | IB2600385548 | vn0107276138 | CÔNG TY CỔ PHẦN BỆNH VIỆN GIAO THÔNG VẬN TẢI | Đấu thầu rộng rãi | 16/10/2026 | 759/QĐ-BVGT | 16/10/2026 | 2 | Phường Láng,Thành phố Hà Nội | Nha khoa | NK-TRAM-BIT | Dụng cụ trám bít ống tủy |  | Có | Lentulo | 1 | 1 | K052781
Lentulo | Cây | 80 | Việt Nam |  | PASTE CARRIERS | Mani | Mani Hanoi CO.,LTD |  |  | 2025 trở về sau | Được làm bằng thép không gỉ. có độ đàn hồi cao. mềm dẻo linh hoạt. có thể chịu được nhiệt độ hấp khử trùng tái sử dụng mà không bị biến dạng biến tính. Xuất xứ G7. Đạt tiêu chuẩn: CE; ISO | 45.000 | vn0309539478 | CÔNG TY TNHH THƯƠNG MẠI DỊCH VỤ VŨ THUẬN | IB2600359956 | vnz000009769 | BỆNH VIỆN ĐA KHOA KHU VỰC CÙ LAO MINH | Đấu thầu rộng rãi | 16/10/2026 | 893/QĐ-BVĐKKVCLM | 16/10/2026 | 2 | Xã Mỏ Cày,Tỉnh Vĩnh Long | Nha khoa | NK-TRAM-BIT | Dụng cụ trám bít ống tủy |  | Có | Lentulo | 1 | 1 | K052782
Lentulo | cái | 60 | Việt Nam |  | 21mm#25~40 | Mani | Mani |  |  | 2026 trở về sau | Cây đưa chất hàng răng vào ống tủy. Hộp 04 cái | 171.000 | vn0101849706 | CÔNG TY TNHH THIẾT BỊ Y TẾ VÀ HOÁ CHẤT HOÀNG PHƯƠNG | IB2600505850 | vn0201060520 | Trung tâm Y tế Thủy Nguyên | Đấu thầu rộng rãi | 12/10/2026 | 973/QĐ-TTYT | 12/10/2026 | 1 | Phường Thuỷ Nguyên,Thành phố Hải Phòng | Nha khoa | NK-TRAM-BIT | Dụng cụ trám bít ống tủy |  | Có | Lentulo | 1 | 1 | K052783
Lentulo | Cây | 300 | Việt Nam |  | 21mm#25,30,35,40 25mm#25,30,35,40 | MANI | Mani |  |  | Từ năm 2025 trở về sau | Làm bằng thép không gỉ, dùng để đưa chất hàn vào ống tủy | 28.500 | vn0500391288 | CÔNG TY TNHH LÊ LỢI | IB2600474586 | vn0103718152 | Bệnh viện đa khoa Phúc Thọ | Đấu thầu rộng rãi | 01/10/2026 | 714/QĐ-BV | 01/10/2026 | 1 | Xã Phúc Thọ,Thành phố Hà Nội | Nha khoa | NK-TRAM-BIT | Dụng cụ trám bít ống tủy |  | Có | Lentulo | 1 | 1 | K052784
Lentulo | Hộp | 10 | Việt Nam |  | PASTE CARRIERS | Mani | Mani Hanoi co., LTD. Pho Yen Factory |  |  | 2025 trở về sau | Dụng cụ nha khoa đưa chất hàn răng vào ống tủy với chuôi bằng thép không gỉ. | 192.000 | vn0108908453 | CÔNG TY TNHH THIẾT BỊ Y TẾ VÀ HÓA CHẤT PHƯƠNG MAI | IB2600439636 | vn0104156393 | Bệnh viện đa khoa Sóc Sơn | Đấu thầu rộng rãi | 23/09/2026 | 566/QĐ-BVĐKSS | 23/09/2026 | 1 | Xã Sóc Sơn,Thành phố Hà Nội | Nha khoa | NK-TRAM-BIT | Dụng cụ trám bít ống tủy |  | Có | Lentulo | 1 | 1 | K052785
Lentulo | Hộp | 10 | Việt Nam |  | 21mm # 25; 25mm # 25 | Mani | MANI HANOI CO., LTD. PHO YEN FACTORY |  |  | Năm 2025 trở về sau | Dài 21,25mm, nhiều size có màu đặc trưng riêng : Số 25 : màu đỏ. Dụng cụ nha khoa đưa chất trám bít ống tủy vào ống tủy. | 118.000 | vn0109373842 | CÔNG TY TNHH THIẾT BỊ VẬT TƯ HOÀNG BẢO | IB2600319680 | vn0102023479 | Bệnh viện Châm cứu Trung ương | Đấu thầu rộng rãi | 22/08/2026 | 978/QĐ-BVCCTW | 22/08/2026 | 3 | Phường Đống Đa,Thành phố Hà Nội | Nha khoa | NK-TRAM-BIT | Dụng cụ trám bít ống tủy |  | Có | Lentulo | 1 | 1 | K052786
Lentulo | Vỉ | 14 | Việt Nam |  | 21mm # 25; 21mm # 30; 21mm # 35; 21mm # 40; 21mm # 25~40; 25mm # 25; 25mm # 30; 25mm # 35; 25mm # 40; 25mm # 25~40; 29mm # 25; 29mm # 30; 29mm # 35; 29mm # 40; 29mm # 25~40 | Mani | Mani HaNoi.Co.LTD/ Việt Nam |  |  | 2025 về sau | "Vật liệu thép không gỉ, dùng để chưa chất hàn vào ống tủy, các số 25,30,35,40 Chiều dài 21mm, 25mm" | 35.200 | vn2800588271 | CÔNG TY CỔ PHẦN THIẾT BỊ VẬT TƯ Y TẾ THANH HÓA | IB2600335457 | vn2801245277 | Bệnh viện Đa khoa Quảng Xương | Đấu thầu rộng rãi | 21/08/2026 | 969/QĐ-BVQX | 21/08/2026 | 2 | Xã Lưu Vệ,Tỉnh Thanh Hóa | Nha khoa | NK-TRAM-BIT | Dụng cụ trám bít ống tủy |  | Có | Lentulo | 1 | 1 | K052787
Lentulo | Hộp | 40 | Việt Nam |  | 21mm # 25;25mm # 25; 25mm # 30 | MANI HANOI | MANI HANOI |  |  | 2025-2026 | Kèm theo Bảng đáp ứng thông số kỹ thuật | 148.000 | vn0106342613 | Liên danh nhà thầu Anh Sơn – Anh Ngọc | IB2600357570 | vn1000586636 | BỆNH VIỆN ĐA KHOA VŨ THƯ | Đấu thầu rộng rãi | 19/08/2026 | 341/QĐ-BV | 19/08/2026 | 1 | Xã Vũ Thư,Tỉnh Hưng Yên | Nha khoa | NK-TRAM-BIT | Dụng cụ trám bít ống tủy |  | Có | Lentulo | 1 | 1 | K052788
Lentulo | Vỉ | 30 | Nhật Bản/Việt Nam |  | lentulo | lentulo | Mani |  |  | 2025-2026 | Dụng cụ nha khoa: Trâm nội nha - RACE EVO 035/.06, 25 mm (S1.7B0.00.0GJ.FK) Làm bằng thép không rỉ | 85.000 | vn3001039132 | CÔNG TY CỔ PHẦN THƯƠNG MẠI DỊCH VỤ THIẾT BỊ Y TẾ TÂN HOÀ PHÁT | IB2600363496 | vn3000499786 | Trung tâm y tế Cẩm Xuyên | Đấu thầu rộng rãi | 11/08/2026 | 237/QĐ-TTYT | 11/08/2026 | 1 | Xã Cẩm Xuyên,Tỉnh Hà Tĩnh | Nha khoa | NK-TRAM-BIT | Dụng cụ trám bít ống tủy |  | Có | Lentulo | 1 | 1 | K052789
Lentulo | Cái | 500 | Việt Nam |  | 21mm # 25 | . | MANI HANOI CO.,LTD. PHO YEN FACTORY - Việt Nam |  |  | từ năm 2024 trở về sau | Số 25 (dài 21mm) | 22.000 | vn3100137028 | CÔNG TY CỔ PHẦN DƯỢC PHẨM QUẢNG BÌNH | IB2600083589 | vn3200098460 | Bệnh viện đa khoa tỉnh Quảng Trị | Đấu thầu rộng rãi | 28/07/2026 | 1425/QĐ-BVĐK | 28/07/2026 | 4 | Phường Nam Đông Hà,Tỉnh Quảng Trị | Nha khoa | NK-TRAM-BIT | Dụng cụ trám bít ống tủy |  | Có | Lentulo | 1 | 1 | K052790
Lentulo | Vỉ | 200 | Việt Nam |  | 21mm # 25; 21mm # 30; 21mm # 35; 21mm # 40; 21mm # 25~40; 25mm # 25; 25mm # 30; 25mm # 35; 25mm # 40; 25mm # 25~40; 29mm # 25; 29mm # 30; 29mm # 35; 29mm # 40; 29mm # 25~40 | Mani | MANI HANOI CO., LTD. PHO YEN FACTORY |  |  | 2026 | Kim đưa chất hàn răng vào ống tủy Paste carriers dùng trong điều trị nội nha. Cán và thân cây làm bằng thép không gỉ. dùng đưa chất hàn răng vào ống tủy" Đạt tiêu chuẩn ISO 13485 | 100.000 | vn3301068656 | CÔNG TY CỔ PHẦN DƯỢC PHẨM VÀ THIẾT BỊ Y TẾ TÂM ĐỨC | IB2600240636 | vn3300343469 | Trung tâm Y tế A Lưới | Đấu thầu rộng rãi | 15/07/2026 | 123/QĐ-TTYT | 15/07/2026 | 2 | Thành phố Huế | Nha khoa | NK-TRAM-BIT | Dụng cụ trám bít ống tủy |  | Có | Lentulo | 1 | 1 | K052791
Lentulo | Cái | 1000 | Việt Nam |  | 21mm # 25; 21mm # 30; 21mm # 35; 21mm # 40; 21mm # 25~40; 25mm # 25; 25mm # 30; 25mm # 35; 25mm # 40; 25mm #25~40; | Mani | MANI HANOI CO.,LTD. PHO YEN FACTORY, Việt Nam |  |  | 2025 trở về sau | Đây là dụng cụ nha khoa đưa chất hàn răng vào ống tủy với chuôi bằng thép không gỉ | 25.800 | vn0109373842 | CÔNG TY TNHH THIẾT BỊ VẬT TƯ HOÀNG BẢO | IB2600115335 | vn2901016217 | Bệnh viện Đa khoa Diễn Châu | Đấu thầu rộng rãi | 22/06/2026 | 767/QĐ-BVDC | 22/06/2026 | 2 | Xã Diễn Châu,Tỉnh Nghệ An | Nha khoa | NK-TRAM-BIT | Dụng cụ trám bít ống tủy |  | Có | Lentulo | 1 | 1 | K052792
Lentulo | Hộp | 12 | Nhật Bản |  | 21mm # 25 | Mani | MANI, INC; Nhật Bản |  |  | Từ 2025 trở về sau | Sản phẩm này được dùng bằng cách kết nối với một thiết bị chủ động và xoay để đưa vào ống tủy chất hàn tạm. Lưỡi cắt: Thép không gỉ (niken và crom). Dài 21mm size 25 | 110.000 | vn0109373842 | CÔNG TY TNHH THIẾT BỊ VẬT TƯ HOÀNG BẢO | IB2600167199 | vn2300305983 | Bệnh viện đa khoa Thuận Thành | Đấu thầu rộng rãi | 16/06/2026 | Số: 443/QĐ-BVĐKTT | 16/06/2026 | 2 | Phường Thuận Thành,Tỉnh Bắc Ninh | Nha khoa | NK-TRAM-BIT | Dụng cụ trám bít ống tủy |  | Có | Lentulo | 1 | 1 | K052793
Lentulo | Cây | 80 | Việt Nam |  | 21#, 25# | 21#, 25# | Mani Hanoi Co.,Ltd. Pho Yen Factory |  |  | 2025-2026 trở về sau | Cấu hình theo bảng Excel - Danh mục hàng hoá dự thầu đính kèm E-HSDT | 35.000 | vn3001039132 | CÔNG TY CỔ PHẦN THƯƠNG MẠI DỊCH VỤ THIẾT BỊ Y TẾ TÂN HOÀ PHÁT | IB2600154182 | vnz000033866 | Trung tâm Y tế Thành Sen | Đấu thầu rộng rãi | 26/05/2026 | 505/QĐ-TTYT | 26/05/2026 | 2 | Phường Thành Sen,Tỉnh Hà Tĩnh | Nha khoa | NK-TRAM-BIT | Dụng cụ trám bít ống tủy |  | Có | Lentulo | 1 | 1 | K052794
Lentulo | Cây | 60 | Việt Nam |  | Lentulo | Mani | Mani Hanoi Co., Ltd | Lentulo |  | 2025 trở đi | Sử dụng trong nha khoa. - Được làm bằng thép không gỉ - Để đưa chất hàn răng vào ống tuỷ | 25.000 | vn0101098538 | CÔNG TY TNHH THIẾT BỊ Y TẾ MEDICENT | IB2600056056 | vn2300305743 | Bệnh viện đa khoa Yên Phong | Đấu thầu rộng rãi | 06/04/2026 | 935/QĐ-BVĐK | 06/04/2026 | 2 | Xã Yên Phong,Tỉnh Bắc Ninh | Nha khoa | NK-TRAM-BIT | Dụng cụ trám bít ống tủy |  | Có | Lentulo | 1 | 1 | K052795
Lentulo | Vỉ | 700 | Việt Nam |  | PASTE CARRIER | Mani | Mani |  |  | 2023 trở về sau (Hạn sử dụng 15 năm) | Kim đưa chất hàn trám ống tủy (Lentulo) Chất liệu: Thép không gỉ Các số: #25 (0.25 mm) đến #40 (0.40 mm) Chiều dài: 21 mm, 25 mm Vỉ (Hộp) 4 cây | 88.000 | vn0401340331 | CÔNG TY TNHH MỘT THÀNH VIÊN THƯƠNG MẠI VÂN THÔNG | IB2500527217 | vn0101486675 | Bệnh viện Răng Hàm Mặt Trung ương Hà Nội | Đấu thầu rộng rãi | 27/03/2026 | 391/QĐ-BVRHMTWHN | 27/03/2026 | 2 | Phường Hoàn Kiếm,Thành phố Hà Nội | Nha khoa | NK-TRAM-BIT | Dụng cụ trám bít ống tủy |  | Có | Lentulo | 1 | 1 | K052796
Lentulo | Cái | 30 | Việt Nam |  | 21mm # 25; 21mm # 30; 21mm # 35; 21mm # 40; 21mm # 25~40; 25mm # 25; 25mm # 30; 25mm # 35; 25mm # 40; 25mm # 25~40; | Mani | Mani INC |  |  | 2025 | ≥21mm | 29.000 | vn0402154553 | CÔNG TY CỔ PHẦN KỸ THUẬT CAO MEKONG | IB2500615871 | vn5900253073 | TRUNG TÂM Y TẾ PLEIKU | Đấu thầu rộng rãi | 24/03/2026 | Quyết định số 73/QĐ-TTPLE | 24/03/2026 | 3 | Phường Diên Hồng,Tỉnh Gia Lai | Nha khoa | NK-TRAM-BIT | Dụng cụ trám bít ống tủy |  | Có | Lentulo | 1 | 1 | K052797
Lentulo | Cái | 400 | Việt Nam | 9018 | Paste carriers | Mani | Mani |  |  | 2023,2024,2025 | Vật liệu thép không gỉ. Dài 21mm, 25mm. Hộp/ 4 cây | 25.000 | vn0105141819 | CÔNG TY TNHH ĐẦU TƯ VÀ THƯƠNG MẠI NAM DŨNG | IB2500541417 | vnz000004557 | Bệnh viện 19-8, Bộ Công an | Đấu thầu rộng rãi | 10/03/2026 | 733/QĐ-BV198-VTTB | 10/03/2026 | 2 | Phường Từ Liêm,Thành phố Hà Nội | Nha khoa | NK-TRAM-BIT | Dụng cụ trám bít ống tủy |  | Có | Lentulo | 1 | 1 | K052798
Lentulo | Hộp 4 cây/Hộp 4 cái | 10 | Nhật Bản |  | "21mm # 25; 21mm # 30; 21mm # 35; 21mm # 40; 21mm # 25~40; 25mm # 25; 25mm # 30; 25mm # 35; 25mm # 40; 25mm # 25~40; 29mm # 25; 29mm # 30; 29mm # 35; 29mm # 40; 29mm # 25~40" | MANI | MANI, INC. Kiyohara Factory |  |  | 2024 trở về sau | Theo bảng đáp ứng thông số kỹ thuật | 210.000 | vn0101915194 | CÔNG TY CỔ PHẦN TRANG THIẾT BỊ Y TẾ VĨNH KHANG | IB2500610013 | vn0800013079 | Bệnh viện Đa khoa Hải Dương | Chào hàng cạnh tranh | 05/03/2026 | 732/QĐ-BV | 05/03/2026 | 1 | Phường Lê Thanh Nghị,Thành phố Hải Phòng | Nha khoa | NK-TRAM-BIT | Dụng cụ trám bít ống tủy |  | Có | Lentulo | 1 | 1 | K052799
Lentulo | Cái | 16 | Việt Nam |  | Lentulo | Mani | Mani |  |  | 2024-2025 trở về sau | Được thể hiện chi tiết theo Biểu mẫu thông số dự thầu đính kèm | 38.000 | vn2800588271 | CÔNG TY CỔ PHẦN THIẾT BỊ VẬT TƯ Y TẾ THANH HÓA | IB2500641475 | vn2800724710 | BỆNH VIỆN 71 TRUNG ƯƠNG | Đấu thầu rộng rãi | 13/02/2026 | 84/QĐ-BV71TW | 13/02/2026 | 1 | Phường Quảng Phú,Tỉnh Thanh Hóa | Nha khoa | NK-TRAM-BIT | Dụng cụ trám bít ống tủy |  | Có | Lentulo | 1 | 1 | K052800
Lentulo | Cây | 44 | Việt Nam |  | 21mm # 25; 21mm # 30; 21mm # 35; 21mm # 40; 21mm # 25~40; 25mm # 25; 25mm # 30; 25mm # 35; 25mm # 40; 25mm # 25~40; 29mm # 25; 29mm # 30; 29mm # 35; 29mm # 40; 29mm # 25~40 / PASTE CARRIERS | Kim đưa chất hàn răng vào ống tủy | MANI HANOI CO., LTD. PHO YEN FACTORY |  |  | 2025 | Kim đưa chất hàn răng vào ống tủy Paste carriers dùng trong điều trị nội nha. Cán và thân cây làm bằng thép không gỉ. Đạt tiêu chuẩn ISO 13485 | 24.000 | vn3301068656 | CÔNG TY CỔ PHẦN DƯỢC PHẨM VÀ THIẾT BỊ Y TẾ TÂM ĐỨC | IB2500640721 | vn3300309637 | TRUNG TÂM Y TẾ PHÚ LỘC | Đấu thầu rộng rãi | 10/02/2026 | 185/QĐ-TTYT | 10/02/2026 | 2 | Xã Phú Lộc,Thành phố Huế | Nha khoa | NK-TRAM-BIT | Dụng cụ trám bít ống tủy |  | Có | Lentulo; Răng; Ống tủy | 3 | 1 | K052801
Lentulo | Hộp | 14 | Việt Nam |  | Kim đưa chất hàn răng vào ống tủy | Mani | Mani Hanoi Co.,Ltd. Pho Yen Factory |  |  | 2025 | Hộp 4 cái | 120.000 | vn0101849706 | CÔNG TY TNHH THIẾT BỊ Y TẾ VÀ HOÁ CHẤT HOÀNG PHƯƠNG | IB2500630508 | vn2500228782 | Bệnh viện đa khoa Mê Linh | Đấu thầu rộng rãi | 03/02/2026 | 205/QĐ-BVML | 03/02/2026 | 2 | Thành phố Hà Nội | Nha khoa | NK-TRAM-BIT | Dụng cụ trám bít ống tủy |  | Có | Lentulo; Răng; Ống tủy | 3 | 1 | K052802
Lentulo | Cái | 12 | Thuỵ sĩ |  | FKG-02.171.21.025.GM FKG-02.171.25.025.GM FKG-02.171.29.025.GM | FKG | FKG |  |  | 2025 trở về sau | Lentulo - trâm máy chống gãy Paste Filler đánh thuốc trám bít ống tủy. Kích thước: size 25. Chiều dài 21 mm, 25 mmm, 29 mm Chất liệu: Thép không gỉ | 168.000 | vn0101849706 | CÔNG TY TNHH THIẾT BỊ Y TẾ VÀ HOÁ CHẤT HOÀNG PHƯƠNG | IB2600001377 | vn4600543421 | Bệnh viện Gang Thép Thái Nguyên | Đấu thầu rộng rãi | 30/01/2026 | 104/QĐ-BVGTTN | 30/01/2026 | 1 | Tỉnh Thái Nguyên | Nha khoa | NK-TRAM-BIT | Dụng cụ trám bít ống tủy |  |  | Lentulo | 1 | 1 | K052803
Lentulo | Liếp | 5 | Việt Nam |  | Paste Carriers | Kim đưa chất hàn răng vào ống tủy (Paste Carriers) | Mani Hanoi Co.,Ltd. Pho Yen Factory |  |  | 2024 trở về sau | Làm từ thép không gỉ, vỉ 4 cây | 95.000 | vn3100137028 | CÔNG TY CỔ PHẦN DƯỢC PHẨM QUẢNG BÌNH | IB2500557549 | vn3100195502 | Bệnh viện đa khoa khu vực Quảng Ninh, tỉnh Quảng Trị | Đấu thầu rộng rãi | 15/01/2026 | 27/QĐ-BV | 15/01/2026 | 2 | Xã Ninh Châu,Tỉnh Quảng Trị | Nha khoa | NK-TRAM-BIT | Dụng cụ trám bít ống tủy |  | Có | Lentulo; Răng; Ống tủy | 3 | 1 | K052804
Lentulo | Cây | 400 | Việt Nam |  | 21mm#25,30,35,40; 25mm#25,30,35,40 | Mani | MANI HANOI CO., LTD. PHO YEN FACTORY |  |  | 2024 trở về sau | Dụng cụ đưa xi măng trám và thuốc vào ống tủy răng. Có 2 chiều dài: 21mm, 25mm Dùng máy, tốc độ tối đa cho phép: 800 vòng/phút (thỏa mãn khoảng tốc độ mà E-HSMT yêu cầu: 300-600 vòng/phút) | 26.250 | vn0107087155 | CÔNG TY CỔ PHẦN DỊCH VỤ CÔNG NGHỆ ĐIỆN TỬ GB | IB2500460137 | vn0105486549 | Bệnh viện Trung ương Quân đội 108 | Đấu thầu rộng rãi | 26/12/2025 | 9534/QĐ-BV | 26/12/2025 | 2 | Phường Hai Bà Trưng,Thành phố Hà Nội | Nha khoa | NK-TRAM-BIT | Dụng cụ trám bít ống tủy |  | Có | Lentulo | 1 | 1 | K052805
Lentulo | Cái | 200 | Nhật Bản |  | PASTE CARRIER | MANI | MANI, INC. Kiyohara Factory |  |  | 2024 trở đi | Đây là dụng cụ nha khoa đưa chất hàn răng vào ống tủy với chuôi bằng thép không gỉ | 142.000 | vn2900326174 | CÔNG TY CP THIẾT BỊ VẬT TƯ Y TẾ VÀ DƯỢC PHẨM NGHỆ AN | IB2500415113 | vn2900696418 | Bệnh viện Đa khoa Yên Thành | Đấu thầu rộng rãi | 12/11/2025 | 976/QĐ-BVYT | 12/11/2025 | 2 | Xã Yên Thành,Tỉnh Nghệ An | Nha khoa | NK-TRAM-BIT | Dụng cụ trám bít ống tủy |  | Có | Lentulo | 1 | 1 | K052806
Lentulo | cái | 40 | Việt Nam |  | PASTE CARRIERS | Mani | MANI HANOI CO., LTD. PHO YEN FACTORY; Việt Nam |  |  | Năm 2024 trở về sau | Dụng cụ nha khoa đưa chất trám bít ống tủy vào ống tủy. Chất liệu: thép không rỉ. Chiều dài 21mm, 25mm. Đạt tiêu chuẩn ISO 13485 | 23.600 | vn0109373842 | CÔNG TY TNHH THIẾT BỊ VẬT TƯ HOÀNG BẢO | IB2500446545 | vn1000586121 | Bệnh viện đa khoa Hưng Hà Thái Bình | Đấu thầu rộng rãi | 10/11/2025 | 2745/QĐ-BVĐKHHTB | 10/11/2025 | 3 | Xã Hưng Hà,Tỉnh Hưng Yên | Nha khoa | NK-TRAM-BIT | Dụng cụ trám bít ống tủy |  | Có | Lentulo | 1 | 1 | K052807
Lentulo | Vỉ | 20 | MANI HANOI CO.,LTD. PHO YEN FACTORY, Việt Nam | 9018 | PASTE CARRIERS | MANI | MANI HANOI CO.,LTD. PHO YEN FACTORY, Việt Nam |  |  | 2024 trở đi | Đầu kim được thiết kế theo hình xoắn ốc. Dùng để đưa chất hàn răng vào ống tủy với chuôi bằng thép không gỉ và là sản phẩm chưa tiệt trùng. Có 4 kích thước. Tốc độ tối đa cho phép: nhỏ hơn 800 vòng/ 1 phút. | 132.000 | vn0109373842 | CÔNG TY TNHH THIẾT BỊ VẬT TƯ HOÀNG BẢO | IB2500269416 | vn0110756141 | BỆNH VIỆN NHI HÀ NỘI | Đấu thầu rộng rãi | 13/10/2025 | 918/Q Đ-BVNHN | 13/10/2025 | 3 | Quận Hà Đông,Thành phố Hà Nội | Nha khoa | NK-TRAM-BIT | Dụng cụ trám bít ống tủy |  | Có | Lentulo | 1 | 1 | K052808
Lentulo | Vỉ | 4 | Thụy Sỹ |  | A002222500112 A002222500212 A002222500312 A002222500412 A002222590012 | Maillefer Instruments Holding S.A.R.L. | Maillefer Instruments Holding S.A.R.L. | Lentulo past carrier | 220001387/PCBB-BYT | từ 2024 trở về sau | Lentulo - Dụng cụ đưa xi măng trám và thuốc vào ống tủy răng. - Có các size: Size 1 - đỏ Size 2 - xanh dương Size 3 - xanh lá Size 4 - đen - Có 2 chiều dài: 21mm, 25mm Quy cách: Vỉ 4 cái Tiêu chuẩn ISO 13485, EC | 375.760 | vn0302130894 | CÔNG TY TNHH TRANG THIẾT BỊ NHA KHOA | IB2500215444 | vnz000014978 | Bệnh viện Dệt May | Đấu thầu rộng rãi | 13/10/2025 | 1738/QĐ-BVDM | 13/10/2025 | 3 | Quận Hai Bà Trưng,Thành phố Hà Nội | Nha khoa | NK-TRAM-BIT | Dụng cụ trám bít ống tủy |  |  | Lentulo | 1 | 1 | K052809
Lentulo | Cây | 100 | Trung Quốc | 9018 | Paste Carrier | NIC | Shenzhen Superline Technology |  |  | 2024-2025 | Dụng cụ đưa chất trám bít vào ống tủy dùng để quay thuốc trám bít ống tủy trong điều trị nội nha, quay cement gắn chốt/cùi giả, cao su lỏng khi lấy dấu. - Chất liệu: thép không gỉ + Đường kính đầu típ:0.25, 0.30, 0.35, 0.4mm + Chiều dài: 21mm, 25mm - Độ thuôn 2% - Hiển thị màu tương ứng từ số nhỏ nhất tới số lớn nhất, phù hợp với kích cỡ đa dạng của ống tủy: 25-đỏ; 30- xanh dương, 35-xanh lá, 40- đen, - Hình dạng: lò xo - Quy cách đóng gói: 4 cái/hộp - Dùng cho tay khoan khuỷu, | 21.000 | vn0304183813 | CÔNG TY TNHH TRANG THIẾT BỊ Y TẾ TRẦN VÀ TRUNG | IB2500165745 | vn0301479883 | Bệnh viện Nhi Đồng 1 | Đấu thầu rộng rãi | 25/09/2025 | 3410/QĐ-BVNĐ1 | 25/09/2025 | 2 | Quận 10,TP. Hồ Chí Minh | Nha khoa | NK-TRAM-BIT | Dụng cụ trám bít ống tủy |  |  | Lentulo | 1 | 1 | K052810
Lentulo | Vỉ | 20 | MANI HANOI CO.,LTD. PHO YEN FACTORY, Việt Nam |  | PASTE CARRIERS | MANI | MANI HANOI CO.,LTD. PHO YEN FACTORY, Việt Nam |  |  | 2024 trở đi | Trâm đưa chất hàn trám ống tủy (Lentulo) Chất liệu: Thép không gỉ Kích thước: #25 (0.25 mm) đến #40 (0.40 mm) Chiều dài: 21 mm, 25 mm, 29 mm Độ thuôn: 0.02 Thiết kế: Phần làm việc có dạng xoắn như lò xo, giúp hấp thụ rung động tốt Tốc độ tối đa: 800 vòng/phút Công dụng: Dùng để đưa chất hàn hoặc chất bôi trơn vào trong ống tủy một cách hiệu quả Ưu điểm: Đảm bảo đưa vật liệu vào ống tủy đồng đều, giảm thiểu nguy cơ tắc nghẽn | 112.000 | vn0109373842 | CÔNG TY TNHH THIẾT BỊ VẬT TƯ HOÀNG BẢO | IB2500242115 | vn0107276138 | CÔNG TY CỔ PHẦN BỆNH VIỆN GIAO THÔNG VẬN TẢI | Đấu thầu rộng rãi | 18/09/2025 | 786/QĐ-BVGT | 18/09/2025 | 4 | Quận Đống Đa,Thành phố Hà Nội | Nha khoa | NK-TRAM-BIT | Dụng cụ trám bít ống tủy |  | Có | Lentulo | 1 | 1 | K052811
Lentulo | Cây | 40 | Việt Nam |  | PASTE CARRIERS | Mani | Mani |  |  | 2024 trở về sau | Được làm bằng thép không gỉ. có độ đàn hồi cao. mềm dẻo linh hoạt. có thể chịu được nhiệt độ hấp khử trùng tái sử dụng mà không bị biến dạng biến tính. Xuất xứ G7. Đạt tiêu chuẩn: CE; ISO | 33.000 | vn0309539478 | CÔNG TY TNHH THƯƠNG MẠI DỊCH VỤ VŨ THUẬN | IB2500251252 | vnz000009769 | BỆNH VIỆN ĐA KHOA KHU VỰC CÙ LAO MINH | Đấu thầu rộng rãi | 07/08/2025 | 60/QĐ-BV | 07/08/2025 | 2 | Huyện Mỏ Cày Nam,Tỉnh Bến Tre | Nha khoa | NK-TRAM-BIT | Dụng cụ trám bít ống tủy |  | Có | Lentulo | 1 | 1 | K052812
Lentulo | Cây | 4 | Nhật Bản |  | 21mm#25, 30, 35, 40. 25mm#25,30,35,40 | Mani | Mani |  |  | Từ năm 2025 trở đi | Làm bằng thép không gỉ, dùng để đưa chất hàn vào ống tủy | 29.400 | vn0500391288 | CÔNG TY TNHH LÊ LỢI | IB2500292468 | vn0103718152 | Bệnh viện đa khoa huyện Phúc Thọ | Đấu thầu rộng rãi | 31/07/2025 | 494/QĐ-BV | 31/07/2025 | 1 | Huyện Phúc Thọ,Thành phố Hà Nội | Nha khoa | NK-TRAM-BIT | Dụng cụ trám bít ống tủy |  | Có | Lentulo | 1 | 1 | K052813
Lentulo | Hộp | 20 | Việt Nam | 9018 | 21mm#25,30,35,40 25mm#25,30,35,40 | Mani | Mani |  |  | Từ năm 2024 trở đi | Sử dụng để quay xi măng hoặc thuốc vào ống tủy. Thiết kế thuôn đều với phần lò xo gắn vào cán giúp giảm chấn động khi quay. Dụng cụ làm tủy răng, đầu trâm thép không gỉ, cán nhựa | 110.000 | vn0106670188 | CÔNG TY TNHH THƯƠNG MẠI KỸ THUẬT HKT VIỆT NAM | IB2500208046 | vn1000426061 | Bệnh viện Nhi Thái Bình | Đấu thầu rộng rãi | 04/07/2025 | 838/QĐ-BVN | 04/07/2025 | 2 | Thành phố Thái Bình,Tỉnh Thái Bình | Nha khoa | NK-TRAM-BIT | Dụng cụ trám bít ống tủy |  | Có | Lentulo | 1 | 1 | K052814
Lentulo | Cây | 36 | Việt Nam |  | 21mm # 30; 25mm # 30; 29mm # 30; | Mani | Công ty TNHH Mani Medical, Hà Nội |  |  | 2024 | Dùng quay thuốc trám bít ống tủy. Mũi Lentulo số 30. | 29.750 | vn0402154553 | CÔNG TY CỔ PHẦN KỸ THUẬT CAO MEKONG | IB2500181711 | vn4300227023 | Bệnh viện đa khoa tỉnh Quảng Ngãi | Chào hàng cạnh tranh | 03/07/2025 | 1482/QĐ-BVĐK | 03/07/2025 | 2 | Thành phố Quảng Ngãi,Tỉnh Quảng Ngãi | Nha khoa | NK-TRAM-BIT | Dụng cụ trám bít ống tủy |  | Có | Lentulo | 1 | 1 | K052815
Lentulo | Cây | 36 | Việt Nam |  | 21mm # 25; ; 25mm # 25; ; 29mm # 25; | Mani | Công ty TNHH Mani Medical, Hà Nội |  |  | 2024 | Dùng quay thuốc trám bít ống tủy. Mũi Lentulo số 25. | 29.750 | vn0402154553 | CÔNG TY CỔ PHẦN KỸ THUẬT CAO MEKONG | IB2500181711 | vn4300227023 | Bệnh viện đa khoa tỉnh Quảng Ngãi | Chào hàng cạnh tranh | 03/07/2025 | 1482/QĐ-BVĐK | 03/07/2025 | 2 | Thành phố Quảng Ngãi,Tỉnh Quảng Ngãi | Nha khoa | NK-TRAM-BIT | Dụng cụ trám bít ống tủy |  | Có | Lentulo | 1 | 1 | K052816
Lentulo | Cây | 36 | Việt Nam |  | 21mm # 35; 25mm # 35; 29mm # 35; | Mani | Công ty TNHH Mani Medical, Hà Nội |  |  | 2024 | Dùng quay thuốc trám bít ống tủy. Mũi Lentulo số 35. | 29.750 | vn0402154553 | CÔNG TY CỔ PHẦN KỸ THUẬT CAO MEKONG | IB2500181711 | vn4300227023 | Bệnh viện đa khoa tỉnh Quảng Ngãi | Chào hàng cạnh tranh | 03/07/2025 | 1482/QĐ-BVĐK | 03/07/2025 | 2 | Thành phố Quảng Ngãi,Tỉnh Quảng Ngãi | Nha khoa | NK-TRAM-BIT | Dụng cụ trám bít ống tủy |  | Có | Lentulo | 1 | 1 | K052817
Lentulo | Hộp | 40 | Việt Nam |  | 21mm#25,30,35,40 25mm#25,30,35,40 | Kim đưa chất hàn răng vào ống tủy (Paste carriers) | MANI HANOI CO.,LTD. PHO YEN FACTORY |  |  | 2024 trở về sau | Sản phẩm này được dùng bằng cách kết nối với một thiết bị chủ động và xoay để đưa vào ống tủy chất hàn tám. Đây là dụng cụ nha khoa đưa chất hàn răng vào ống tủy với chuôi bằng thép không gỉ | 120.000 | vn0101849706 | CÔNG TY TNHH THIẾT BỊ Y TẾ VÀ HOÁ CHẤT HOÀNG PHƯƠNG | IB2500206604 | vn5000230563 | Trung tâm y tế huyện Hàm Yên | Đấu thầu rộng rãi | 30/06/2025 | KQ2500206604_2506301143 | 30/06/2025 | 2 | Huyện Hàm Yên,Tỉnh Tuyên Quang | Nha khoa | NK-TRAM-BIT | Dụng cụ trám bít ống tủy |  | Có | Lentulo; Răng; Ống tủy | 3 | 1 | K052818
Lentulo | Hộp | 10 | MANI,INC.; Nhật Bả |  | 21mm # 25; 21mm # 30; 21mm # 35; 21mm # 40; 21mm # 25~40; 25mm # 25; 25mm # 30; 25mm # 35; 25mm # 40; 25mm # 25~40; 29mm # 25; 29mm # 30; 29mm # 35; 29mm # 40; 29mm # 25~40 | MANI | MANI,INC.; Nhật Bả |  |  | 2024-2025 | - Dài 21,25mm, nhiều size có màu đặc trưng riêng : Số 25 : màu đỏ | 98.000 | vn0109373842 | CÔNG TY TNHH THIẾT BỊ VẬT TƯ HOÀNG BẢO | IB2500157584 | vn0102023479 | Bệnh viện Châm cứu Trung ương | Đấu thầu rộng rãi | 18/06/2025 | KQ2500157584_2506181115 | 18/06/2025 | 3 | Quận Đống Đa,Thành phố Hà Nội | Nha khoa | NK-TRAM-BIT | Dụng cụ trám bít ống tủy |  | Có | Lentulo | 1 | 1 | K052819
Lentulo | hộp/vĩ | 30 | Việt Nam |  | PASTE CARRIERS | Mani | Mani |  |  | 2024 | Vĩ 4 cây ISO | 138.000 | vn0309539478 | CÔNG TY TNHH THƯƠNG MẠI DỊCH VỤ VŨ THUẬN | IB2400555229 | vn2100190887 | Bệnh viện đa khoa Tỉnh Trà Vinh | Đấu thầu rộng rãi | 18/06/2025 | KQ2400555229_2504021622 | 02/04/2025 | 3 | Thành phố Trà Vinh,Tỉnh Trà Vinh | Nha khoa | NK-TRAM-BIT | Dụng cụ trám bít ống tủy |  | Có | Lentulo | 1 | 1 | K052820
Lentulo | Cái | 5 | Mani |  | Lentulo | Lentulo | Nhật Bản |  |  | 2025 | Dài 21,25mm, nhiều size có màu đặc trưng riêng : Số 25 : màu đỏ / Số 30 : màu xanh biển / Số 35 : màu xanh lá / Số 40 : màu đen Hộp 4 cái | 25.200 | vn0108126865 | CÔNG TY TNHH THIẾT BỊ Y TẾ VÀ HÓA CHẤT THANH CHÚC | IB2500192926 | vn5100137166 | Bệnh viện Đa khoa khu vực huyện Hoàng Su Phì | Đấu thầu rộng rãi | 09/06/2025 | KQ2500192926_2506091556 | 09/06/2025 | 2 | Huyện Hoàng Su Phì,Tỉnh Hà Giang | Nha khoa | NK-TRAM-BIT | Dụng cụ trám bít ống tủy |  |  | Lentulo | 1 | 1 | K052821
Lentulo | Hộp | 120 | Việt Nam | thiết bị y tế | PASTE CARRIERS: 21mm # 25 | Mani | MANI HANOI CO., LTD. PHO YEN FACTORY |  |  | Năm 2024 trở đi | Chất liệu: thép không gỉ, mềm dẻo. Size 25 dài 21mm. Đóng gói ≥ 4 cây/ hộp. | 100.000 | vn0106072491 | CÔNG TY TNHH ĐẦU TƯ VÀ THƯƠNG MẠI LAKE SIDE VIỆT NAM | IB2500065018 | vnz000017238 | Bệnh viện đa khoa Xanh Pôn | Đấu thầu rộng rãi | 06/06/2025 | KQ2500065018_2506051726 | 06/06/2025 | 5 | Quận Ba Đình,Thành phố Hà Nội | Nha khoa | NK-TRAM-BIT | Dụng cụ trám bít ống tủy |  | Có | Lentulo | 1 | 1 | K052822
Lentulo | hộp | 12 | Nhật Bản |  | Lentulo | Mani, Inc | Mani, Inc |  |  | Từ năm 2024 trở đi | Vật liệu thép không gỉ, dài 21; 25mm. Vỉ 4 cây | 84.189 | vn0106122008 | CÔNG TY CỔ PHẦN THIẾT BỊ VẬT TƯ HOÀNG MINH | IB2500072031 | vnz000023767 | Bệnh viện Đại học Quốc Gia Hà Nội | Đấu thầu rộng rãi | 02/06/2025 | KQ2500072031_2506021050 | 02/06/2025 | 3 | Quận Thanh Xuân,Thành phố Hà Nội | Nha khoa | NK-TRAM-BIT | Dụng cụ trám bít ống tủy |  | Có | Lentulo | 1 | 1 | K052823
Lentulo | Hộp | 10 | Nhật Bản; Việt Nam |  | Kim đưa chất hàn răng vào ống tủy PASTE CARRIERS | PASTE CARRIERS | MANI, INC. Takanezawa Factory; MANI HANOI CO.,LTD. PHO YEN FACTORY |  |  | 2024 trở về sau | Đây là dụng cụ nha khoa đưa chất hàn răng vào ống tủy với chuôi bằng thép không gỉ | 125.000 | vn6000371421 | Liên danh Công ty TNHH dược phẩm Hoàng Vũ và Công ty TNHH thương mại- dịch vụ -sản xuất -xuất nhập khẩu Sơn Thịnh. | IB2500046459 | vn6000612035 | Trung tâm y tế Huyện Cư kuin | Đấu thầu rộng rãi | 28/05/2025 | KQ2500046459_2505280927 | 28/05/2025 | 1 | Huyện Cư Kuin,Tỉnh Đăk Lăk | Nha khoa | NK-TRAM-BIT | Dụng cụ trám bít ống tủy |  | Có | Lentulo; Răng; Ống tủy | 3 | 1 | K052824
Lentulo | cái | 12 | Nhật Bản |  | 21#, 25# | 21#, 25# | Mani |  |  | 2023 trở về sau | Lentulo, chiều dài 21mm, số 25 | 125.000 | vn3001039132 | CÔNG TY CỔ PHẦN THƯƠNG MẠI DỊCH VỤ THIẾT BỊ Y TẾ TÂN HOÀ PHÁT | IB2500110750 | vnz000032016 | TRUNG TÂM Y TẾ HUYỆN HƯƠNG KHÊ | Đấu thầu rộng rãi | 27/05/2025 | KQ2500110750_2505261724 | 27/05/2025 | 3 | Huyện Hương Khê,Tỉnh Hà Tĩnh | Nha khoa | NK-TRAM-BIT | Dụng cụ trám bít ống tủy |  | Có | Lentulo | 1 | 1 | K052825
Lentulo | Cái | 60 | Nhật Bản |  | PASTE CARRIERS | Mani | Mani, Inc |  |  | Từ năm 2024 trở đi | Chất liệu thép không gỉ | 22.155 | vn0106122008 | CÔNG TY CỔ PHẦN THIẾT BỊ VẬT TƯ HOÀNG MINH | IB2500082070 | vn5700391615 | Bệnh viện Bãi Cháy | Đấu thầu rộng rãi | 15/05/2025 | KQ2500082070_2505151646 | 15/05/2025 | 2 | Thành phố Hạ Long,Tỉnh Quảng Ninh | Nha khoa | NK-TRAM-BIT | Dụng cụ trám bít ống tủy |  | Có | Lentulo | 1 | 1 | K052826
Lentulo | Cây | 600 | Mani |  | 21#, 25# | 21#, 25# | Nhật Bản |  |  | 2023 trở về sau | Lentulo, chiều dài 21mm, số 25 | 50.000 | vn3001039132 | CÔNG TY CỔ PHẦN THƯƠNG MẠI DỊCH VỤ THIẾT BỊ Y TẾ TÂN HOÀ PHÁT | IB2500101905 | vnz000033866 | Trung tâm Y tế Thành phố Hà Tĩnh | Đấu thầu rộng rãi | 08/05/2025 | KQ2500101905_2505081455 | 08/05/2025 | 2 | Thành phố Hà Tĩnh,Tỉnh Hà Tĩnh | Nha khoa | NK-TRAM-BIT | Dụng cụ trám bít ống tủy |  |  | Lentulo | 1 | 1 | K052827
Lentulo | hộp | 50 | Việt Nam |  | 21mm#25 | Mani | Mani |  |  | 2024 trở đi | Kèm theo Bảng dữ liệu dự thầu về mặt kỹ thuật của hàng hóa | 100.000 | vn0106342613 | CÔNG TY TNHH TRANG THIẾT BỊ Y TẾ ANH SƠN | IB2500107527 | vn1000573771 | BỆNH VIỆN ĐA KHOA NAM TIỀN HẢI | Đấu thầu rộng rãi | 23/04/2025 | KQ2500107527_2504230901 | 23/04/2025 | 2 | Huyện Tiền Hải,Tỉnh Thái Bình | Nha khoa | NK-TRAM-BIT | Dụng cụ trám bít ống tủy |  | Có | Lentulo | 1 | 1 | K052828
Lentulo | Vỉ | 35 | Trung Quốc | 9018 | UDPC000025A01 | UDPC000025A01 | United Dental Changzhou |  |  | 2024 trở về sau | Chất liệu: thép không gỉ hoặc tương đương | 219.995 | vn0302130894 | CÔNG TY TNHH TRANG THIẾT BỊ NHA KHOA | IB2400616631 | vnz000022224 | Bệnh viện Sản Nhi Nghệ An | Đấu thầu rộng rãi | 17/04/2025 | KQ2400616631_2504161410 | 17/04/2025 | 3 | Thành phố Vinh,Tỉnh Nghệ An | Nha khoa | NK-TRAM-BIT | Dụng cụ trám bít ống tủy |  |  | Lentulo | 1 | 1 | K052829
Lentulo | Vỉ | 50 | Nhật Bản |  | - | - | Mani |  |  | Từ năm 2024 trở đi | Dùng để quay thuốc trám bít ống tủy trong nội nha, quay cement gắn chốt/cùi giả, cao su lòng khi lấy dấu. Được làm bằng thép không gỉ, có độ đàn hồi, mềm dẻo linh hoạt. | 84.520 | vn0106122008 | CÔNG TY CỔ PHẦN THIẾT BỊ VẬT TƯ HOÀNG MINH | IB2400623802 | vn1000586717 | Bệnh viện Đa khoa Kiến Xương | Đấu thầu rộng rãi | 12/03/2025 | KQ2400623802_2503121458 | 12/03/2025 | 3 | Huyện Kiến Xương,Tỉnh Thái Bình | Nha khoa | NK-TRAM-BIT | Dụng cụ trám bít ống tủy |  | Có | Lentulo | 1 | 1 | K052830
Lentulo | Cái | 30 | Nhật Bản |  | PC | Mani | Mani |  |  | 2024-2025 | ≥21mm | 23.750 | vn5901176939 | CÔNG TY TNHH THIẾT BỊ VÀ CÔNG NGHỆ GREEN HEALTHCARE | IB2400570459 | vn5900253073 | TRUNG TÂM Y TẾ THÀNH PHỐ PLEIKU | Đấu thầu rộng rãi | 07/03/2025 | KQ2400570459_2503070822 | 07/03/2025 | 3 | Thành phố Pleiku,Tỉnh Gia Lai | Nha khoa | NK-TRAM-BIT | Dụng cụ trám bít ống tủy |  | Có | Lentulo | 1 | 1 | K052831
Lentulo | Vỉ | 10 | Việt Nam |  | PASTE CARRIERS | Kim đưa chất hàn răng vào ống tủy | MANI HANOI Co., Ltd |  |  | 2024 | Đạt tiêu chuẩn ISO 13485,.hoặc tương đương | 120.000 | vn3301068656 | CÔNG TY CỔ PHẦN DƯỢC PHẨM VÀ THIẾT BỊ Y TẾ TÂM ĐỨC | IB2500006013 | vn3300343469 | Trung tâm Y tế huyện A Lưới | Đấu thầu rộng rãi | 05/03/2025 | KQ2500006013_2503051042 | 05/03/2025 | 3 | Huyện A Lưới,Tỉnh Thừa Thiên Huế | Nha khoa | NK-TRAM-BIT | Dụng cụ trám bít ống tủy |  | Có | Lentulo; Răng; Ống tủy | 3 | 1 | K052832
Lentulo | Hộp | 40 | Thụy Sĩ |  | A0022….. | A0022….. | Maillefer Instruments Holding Sarl |  |  | Từ năm 2023 | Dụng cụ đưa xi măng trám vào ống tủy răng dùng với máy dưới dạng xoắn ốc. Có 4 kích thước phù hợp cho nhiều trường hợp. Sử dụng tốt nhất ở tốc độ quay từ 300-600 vòng/ 1 phút. | 470.000 | vn0106707261 | CÔNG TY TNHH CÔNG NGHIỆP TECHNO VIỆT NAM | IB2400618021 | vnz000023759 | Bệnh viện Bưu Điện | Đấu thầu rộng rãi | 03/03/2025 | KQ2400618021_2503031509 | 03/03/2025 | 2 | Quận Hoàng Mai,Thành phố Hà Nội | Nha khoa | NK-TRAM-BIT | Dụng cụ trám bít ống tủy |  |  | Lentulo | 1 | 1 | K052833
Lentulo | Vỉ | 3 | Thụy Sĩ | 9018 | Paste-Fillers, standard, 171, 21 mm, # 25, handle GM | Trâm nội nha | FKG Dentaire S.A. |  |  | Năm 2024 | Đính kèm file Danh mục hàng hóa (Đánh giá kỹ thuật) | 478.000 | vn0312699087 | CÔNG TY TNHH THƯƠNG MẠI DỊCH VỤ AN THỊNH HEALTH | IB2400618248 | vn3500273642 | TRUNG TÂM Y TẾ HUYỆN CHÂU ĐỨC | Đấu thầu rộng rãi | 18/02/2025 | KQ2400618248_2502180951 | 18/02/2025 | 1 | Huyện Châu Đức,Tỉnh Bà Rịa - Vũng Tàu | Nha khoa | NK-TRAM-BIT | Dụng cụ trám bít ống tủy |  |  | Lentulo; nội nha; Trâm | 3 | 1 | K052834
Lentulo | Hộp | 10 | MANI, INC. Nhật Bản |  | PASTE CARRIERS | Mani | Mani, INC. Takanezawa Factory/MaNi HaNoi Co.,LTD. Pho Yen Factory |  |  | Từ năm 2024 trở về sau | dụng cụ nha khoa đưa chất hàn răng vào ống tủy với chuôi bằng thép không gỉ. 4 cây/vĩ | 185.000 | vn3101117916 | LIÊN DANH NHÀ THẦU LONG CHÂU- HOÀNG ĐỨC | IB2500021641 | vn3100175760 | Bệnh viện đa khoa huyện Tuyên Hóa | Chào hàng cạnh tranh | 17/02/2025 | KQ2500021641_2502170829 | 17/02/2025 | 1 | Huyện Tuyên Hoá,Tỉnh Quảng Bình | Nha khoa | NK-TRAM-BIT | Dụng cụ trám bít ống tủy |  | Có | Lentulo | 1 | 1 | K052835
Lentulo | Cây | 20 | Nhật Bản | 9018 | PASTE CARRIERS | MANI | Mani Inc. |  |  | 2024 | Sử dụng trong nha khoa | 32.000 | vn0310941769 | CÔNG TY TNHH THIẾT BỊ VÀ XÂY DỰNG GIA QUÂN | IB2400344120 | vn1100191575 | Bệnh viện Đa khoa khu vực Cần Giuộc | Đấu thầu rộng rãi | 14/02/2025 | Số: 51/QĐ-BVCG | 10/02/2025 | 3 | Huyện Cần Giuộc,Tỉnh Long An | Nha khoa | NK-TRAM-BIT | Dụng cụ trám bít ống tủy |  | Có | Lentulo | 1 | 1 | K052836
Lentulo | Cái | 55 | Nhật Bản | 9018 | Paste carriers | Mani | Mani |  |  | Từ năm 2024 trở về sau | Vật liệu thép không gỉ, chịu được hấp sấy và tái sử dụng | 23.750 | vn0107087155 | CÔNG TY CỔ PHẦN DỊCH VỤ CÔNG NGHỆ ĐIỆN TỬ GB | IB2400409708 | vn0105486549 | Bệnh viện Trung ương Quân đội 108 | Đấu thầu rộng rãi | 14/02/2025 | 8896/QĐ-BV | 26/12/2024 | 3 | Quận Hai Bà Trưng,Thành phố Hà Nội | Nha khoa | NK-TRAM-BIT | Dụng cụ trám bít ống tủy |  | Có | Lentulo | 1 | 1 | K052837
Lentulo | Cây | 150 | Việt Nam |  | 21mm #25 | Mani | Mani Hà Nội Co., Ltd |  |  | 2023 - 2024 | Kèm theo Bảng dữ liệu dự thầu về mặt kỹ thuật của hàng hóa | 23.000 | vn1001124560 | CÔNG TY TNHH DỊCH VỤ THƯƠNG MẠI GOLD SNAKE | IB2400503382 | vn1000751008 | Bệnh viện Đa khoa huyện Tiền Hải | Đấu thầu rộng rãi | 05/02/2025 | 100/QĐ-BVĐK | 05/02/2025 | 2 | Tỉnh Thái Bình | Nha khoa | NK-TRAM-BIT | Dụng cụ trám bít ống tủy |  | Có | Lentulo | 1 | 1 | K052838
Lentulo | Hộp 4 cây | 10 | Nhật Bản |  | PASTE CARRIERS | Mani | Mani |  |  | 2024 | Dụng cụ đưa xi măng trám vào ống tủy răng, | 115.500 | vn0500391288 | CÔNG TY TNHH LÊ LỢI | IB2400557101 | vnz000023606 | Bệnh viện Nam Thăng Long | Đấu thầu rộng rãi | 24/01/2025 | KQ2400557101_2501241156 | 24/01/2025 | 1 | Quận Bắc Từ Liêm,Thành phố Hà Nội | Nha khoa | NK-TRAM-BIT | Dụng cụ trám bít ống tủy |  | Có | Lentulo | 1 | 1 | K052839
Lentulo | Cái | 180 | Việt Nam |  | Kim đưa chất hàn răng vào ống tủy PASTE CARRIERS | Kim đưa chất hàn răng vào ống tủy PASTE CARRIERS | MANI HANOI CO.,LTD. PHO YEN FACTORY |  |  | 2023 trở về sau | Số 25 (dài 21mm) | 28.800 | vn3200239256 | CÔNG TY TRÁCH NHIỆM HỮU HẠN DƯỢC PHẨM LAN TIẾN | IB2400455475 | vn3200098460 | Bệnh viện đa khoa tỉnh Quảng Trị | Đấu thầu rộng rãi | 21/01/2025 | 100/QĐ-BVĐK | 21/01/2025 | 4 | Thành phố Đông Hà,Tỉnh Quảng Trị | Nha khoa | NK-TRAM-BIT | Dụng cụ trám bít ống tủy |  | Có | Lentulo; Răng; Ống tủy | 3 | 1 | K052840
Lentulo | Cái | 12 | Việt Nam |  | Lentulo | Lentulo | Mani Inc |  |  | 2024 trở về sau | Làm bằng thép không gỉ. Size: 25, 30, 35, 40 (dài 21mm, 25mm) | 31.000 | vn0101849706 | CÔNG TY TNHH THIẾT BỊ Y TẾ VÀ HOÁ CHẤT HOÀNG PHƯƠNG | IB2400490120 | vn4600543421 | Bệnh viện Gang thép Thái Nguyên | Đấu thầu rộng rãi | 02/01/2025 | 01/QĐ-BVGT | 02/01/2025 | 2 | Thành phố Thái Nguyên,Tỉnh Thái Nguyên | Nha khoa | NK-TRAM-BIT | Dụng cụ trám bít ống tủy |  | Có | Lentulo | 1 | 1 | K052841
Lentulo | Vỉ | 10 | Nhật Bản |  | 21#, 25# | 21#, 25# | Mani |  |  |  | Dụng cụ nha khoa: Trâm nội nha - RACE EVO 035/.06, 25 mm (S1.7B0.00.0GJ.FK) Làm bằng thép không rỉ | 110.000 | vn3001039132 | CÔNG TY CỔ PHẦN THƯƠNG MẠI DỊCH VỤ THIẾT BỊ Y TẾ TÂN HOÀ PHÁT | IB2400519825 | vn3000499786 | Trung tâm y tế huyện Cẩm Xuyên | Đấu thầu rộng rãi | 20/12/2024 | 729/QĐ-TTYT | 20/12/2024 | 1 | Huyện Cẩm Xuyên,Tỉnh Hà Tĩnh | Nha khoa | NK-TRAM-BIT | Dụng cụ trám bít ống tủy |  | Có | Lentulo | 1 | 1 | K052842
Lentulo | Hộp | 60 | Việt Nam |  | 21mm#25 | Mani | Mani |  |  |  | Kèm theo bảng đáp ứng TSKT hàng hóa | 102.000 | vn0106342613 | Liên danh nhà thầu ANH SƠN - ANH NGỌC - VŨ GIA | IB2400493859 | vn1000586636 | BỆNH VIỆN ĐA KHOA HUYỆN VŨ THƯ | Đấu thầu rộng rãi | 18/12/2024 | Số 539/QĐ-BV | 18/12/2024 | 1 | Huyện Vũ Thư,Tỉnh Thái Bình | Nha khoa | NK-TRAM-BIT | Dụng cụ trám bít ống tủy |  | Có | Lentulo | 1 | 1 | K052843
Lentulo | vĩ | 10 | Việt Nam |  | PASTE CARRIERS | Mani Hà Nội/ Việt Nam | Mani Hà Nội |  |  | Không hạn sử dụng | "Sản phẩm này được dùng bằng cách kết nối với một thiết bị chủ động và xoay để đưa vào ống tủy chất hàn tám. Đây là dụng cụ nha khoa đưa chất hàn răng vào ống tủy với chuôi bằng thép không gỉ và là sản phẩm chưa tiệt trùng Chiều dài 21mm, 25mm" | 91.350 | vn0300534193 | CÔNG TY CỔ PHẦN TRANG THIẾT BỊ KỸ THUẬT Y TẾ THÀNH PHỐ HỒ CHÍ MINH | IB2400211148 | vn0304254750 | BỆNH VIỆN ĐA KHOA KHU VỰC HÓC MÔN | Đấu thầu rộng rãi | 09/12/2024 | 1045/QĐ-BVHM | 09/12/2024 | 2 | Huyện Hóc Môn,TP. Hồ Chí Minh | Nha khoa | NK-TRAM-BIT | Dụng cụ trám bít ống tủy |  | Có | Lentulo | 1 | 1 | K052844
Lentulo | Vỉ | 15 | Việt Nam |  | Paste Carriers | Mani | Mani Hanoi |  |  | 2023 trở lên | Dùng để trám bít ống tuỷ với vật liệu trám bít hoặc trực tiếp sử dụng với ống tuỷ. Lentulo các cỡ, chiều dài 25mm. | 120.000 | vn0103637859 | PHÚC THỊNH - VIETLAND | IB2400401539 | vn0500588816 | Bệnh viện đa khoa huyện Mỹ Đức | Đấu thầu rộng rãi | 26/11/2024 | 1740/QĐ-BVMĐ | 20/11/2024 | 2 | Huyện Mỹ Đức,Thành phố Hà Nội | Nha khoa | NK-TRAM-BIT | Dụng cụ trám bít ống tủy |  | Có | Lentulo | 1 | 1 | K052845
Lentulo | Cây | 100 | Nhật Bản |  | 21#, 25# | 21#, 25# | Mani |  |  | 2023 trở về sau | Lentulo, chiều dài 21mm, số 25 | 90.000 | vn3001039132 | CÔNG TY CỔ PHẦN THƯƠNG MẠI DỊCH VỤ THIẾT BỊ Y TẾ TÂN HOÀ PHÁT | IB2400445736 | vnz000033866 | Trung tâm Y tế Thành phố Hà Tĩnh | Đấu thầu rộng rãi | 16/11/2024 | 1023/QĐ-TTYT | 15/11/2024 | 2 | Thành phố Hà Tĩnh,Tỉnh Hà Tĩnh | Nha khoa | NK-TRAM-BIT | Dụng cụ trám bít ống tủy |  | Có | Lentulo | 1 | 1 | K052846
Lentulo | Vỉ | 11 | Việt Nam |  | PASTE CARRIERS | PASTE CARRIERS | Mani Hanoi Co.,ltd Pho Yen Factory |  |  | Năm 2024 trở đi | Độ dài: 21, 25, 29 mm | 110.000 | vn0104090664 | CÔNG TY CỔ PHẦN ĐẦU TƯ PHÁT TRIỂN CÔNG NGHỆ T&P | IB2400367765 | vn0101591373 | Trung tâm Y tế quận Thanh Xuân | Đấu thầu rộng rãi | 11/11/2024 | 279/QĐ-TTYT | 11/11/2024 | 1 | Quận Thanh Xuân,Thành phố Hà Nội | Nha khoa | NK-TRAM-BIT | Dụng cụ trám bít ống tủy |  | Có | Lentulo | 1 | 1 | K052847
Lentulo | hộp | 3 | Mani - Nhật |  | 298 | Mani - Nhật | Mani - Nhật |  |  |  | Hộp 4 cây | 136.500 | vn0401999734 | CÔNG TY TNHH THIẾT BỊ Y TẾ THỊNH ĐẠT | IB2400352660 | vn0400522258 | Trường Đại học Kỹ thuật Y-Dược Đà Nẵng | Chào hàng cạnh tranh | 31/10/2024 | 785/QĐ-ĐHKTYDĐN | 30/10/2024 | 1 | Quận Hải Châu,Thành phố Đà Nẵng | Nha khoa | NK-TRAM-BIT | Dụng cụ trám bít ống tủy |  | Có | Lentulo | 1 | 1 | K052848
Lentulo | Hộp | 10 | Nhật Bản |  | 21mm#25 | Mani | Mani |  |  | 2023 - 2024 | - Dùng đưa chất hàn răng vào ống tủy, dùng trong nha khoa - Đạt tiêu chuẩn ISO 13485 | 92.000 | vn0106342613 | CÔNG TY TNHH TRANG THIẾT BỊ Y TẾ ANH SƠN | IB2400304383 | vn1000586121 | Bệnh viện đa khoa Hưng Hà | Đấu thầu rộng rãi | 29/10/2024 | 1865/QĐ-BVHH | 10/10/2024 | 2 | Huyện Hưng Hà,Tỉnh Thái Bình | Nha khoa | NK-TRAM-BIT | Dụng cụ trám bít ống tủy |  | Có | Lentulo | 1 | 1 | K052849
Lentulo | Cái | 40 | MANI HANOI CO.,LTD.PHO YEN FACTORY, Việt Nam |  | 21mm # 25; 21mm # 30; 21mm # 35; 21mm # 40; 21mm # 25~40; 25mm # 25; 25mm # 30; 25mm # 35; 25mm # 40; 25mm # 25~40; 29mm # 25; 29mm # 30; 29mm # 35; 29mm # 40; 29mm # 25~40 | MANI | MANI HANOI CO.,LTD.PHO YEN FACTORY, Việt Nam |  |  | 2024 | Đây là dụng cụ nha khoa đưa chất hàn răng vào ống tủy với chuôi bằng thép không gỉ | 28.000 | vn0109373842 | CÔNG TY TNHH THIẾT BỊ VẬT TƯ HOÀNG BẢO | IB2400328266 | vn4600475813 | Bệnh viện C Thái Nguyên | Đấu thầu rộng rãi | 28/10/2024 | 1673/QĐ-BVC | 22/10/2024 | 2 | Thành Phố Sông Công,Tỉnh Thái Nguyên | Nha khoa | NK-TRAM-BIT | Dụng cụ trám bít ống tủy |  | Có | Lentulo | 1 | 1 | K052850
Lentulo | Hộp | 30 | Nhật Bản |  | - | - | Mani |  |  | Từ năm 2023 trở đi | Chất liệu thép không gỉ. | 87.500 | vn0106122008 | CÔNG TY CỔ PHẦN THIẾT BỊ VẬT TƯ HOÀNG MINH | IB2400359833 | vn5000206264 | Trung tâm y tế huyện Yên Sơn | Đấu thầu rộng rãi | 22/10/2024 | 394/QĐ-TTYT | 18/10/2024 | 3 | Huyện Yên Sơn,Tỉnh Tuyên Quang | Nha khoa | NK-TRAM-BIT | Dụng cụ trám bít ống tủy |  | Có | Lentulo | 1 | 1 | K052851
Lentulo | Hộp | 10 | Mani/Nhật Bản | 3926 | Lentulo | Mani/Nhật Bản | Mani/Nhật Bản |  |  |  | Dùng quay thuốc trám bít ống tủy trong điều trị nội nha.Quay cement gắn chốt/cùi giả, cao su lỏng khi lấy dấu… Được làm bằng thép không gỉ có độ đàn hồi, mềm dẻo linh hoạt. Chịu được nhiệt độ hấp khử trùng tái sử dụng mà không bị biến dạng biến tính.21mm số 25 | 250.000 | vn2800588271 | CÔNG TY CỔ PHẦN THIẾT BỊ VẬT TƯ Y TẾ THANH HÓA | IB2400326560 | vn2801069198 | Bệnh viện đa khoa khu vực Nghi Sơn | Chào hàng cạnh tranh | 01/10/2024 | 1039/QĐ-BVNS | 25/09/2024 | 1 | Thị xã Nghi Sơn,Tỉnh Thanh Hoá | Nha khoa | NK-TRAM-BIT | Dụng cụ trám bít ống tủy |  | Có | Lentulo | 1 | 1 | K052852
Lentulo | Cây | 5 | Việt Nam | 3006 | Lentulo | Lentulo | Mani, Inc |  |  | 2023 trở đi | Dùng trong nha khoa | 113.400 | vn0101953129 | CÔNG TY CỔ PHẦN SẢN XUẤT VÀ XUẤT NHẬP KHẨU VIETLAND | IB2400177441 | vn0103718152 | Bệnh viện đa khoa huyện Phúc Thọ | Đấu thầu rộng rãi | 18/07/2024 | 522/QĐ-BV | 12/07/2024 | 1 | Huyện Phúc Thọ,Thành phố Hà Nội | Nha khoa | NK-TRAM-BIT | Dụng cụ trám bít ống tủy |  | Có | Lentulo | 1 | 1 | K052853
Lentulo | Cái | 80 | Việt Nam | 3006 | PASTE CARRIERS | Kim đưa chất hàn răng vào ống tủy | MANI, INC. Takanezawa Factory; MANI HANOI CO., LTD. PHO YEN FACRORY - Nhật Bản/ Việt Nam |  |  |  | Đây là dụng cụ nha khoa đưa chất hàn răng vào ống tủy với chuôi bằng thép không gỉ. Đóng gói: 4 cái/ vỉ | 95.000 | vn0101476412 | Liên danh nhà thầu Bình Nguyên - Phúc Thịnh | IB2400098967 | vnz000024495 | Bệnh viện Trường Đại học kỹ thuật y tế Hải Dương | Đấu thầu rộng rãi | 04/07/2024 | 416/QĐ-BVĐHKTYTHD | 04/07/2024 | 1 | Thành phố Hải Dương,Tỉnh Hải Dương | Nha khoa | NK-TRAM-BIT | Dụng cụ trám bít ống tủy |  | Có | Lentulo; Răng; Ống tủy | 3 | 1 | K052854
Lentulo | Vỉ | 20 | Việt Nam | 3006 | Lentulo | Lentulo | Mani |  |  | 2023 | Làm bằng thép không gỉ, dùng để đưa chất hàn vào ống tủy | 95.000 | vn0101953129 | CÔNG TY CỔ PHẦN SẢN XUẤT VÀ XUẤT NHẬP KHẨU VIETLAND | IB2400092056 | vn0500474625 | BỆNH VIỆN ĐA KHOA HUYỆN THANH OAI | Đấu thầu rộng rãi | 20/06/2024 | 492/QĐ-BVTO | 19/06/2024 | 2 | Huyện Thanh Oai,Thành phố Hà Nội | Nha khoa | NK-TRAM-BIT | Dụng cụ trám bít ống tủy |  | Có | Lentulo | 1 | 1 | K052855
Lentulo | Cái | 24 | Mani - Việt Nam | [8 empty] | 23.750 | vn3200239256 | CÔNG TY TRÁCH NHIỆM HỮU HẠN DƯỢC PHẨM LAN TIẾN | IB2300389642 | vn3100279865 | Bệnh viện Hữu nghị Việt Nam - Cu Ba Đồng Hới | Đấu thầu rộng rãi | 04/06/2024 | 1590/QĐ-BV | 29/05/2024 | 3 | Thành phố Đồng Hới,Tỉnh Quảng Bình | Nha khoa | NK-TRAM-BIT | Dụng cụ trám bít ống tủy |  |  | Lentulo | 1 | 1 | K052856
Lentulo | Cây | 24 | Ký mã hiệu: Paste Carriers Hãng/ Nước sản xuất: Mani/ Việt Nam |  | Paste Carriers | Mani | Mani |  |  |  | Sử dụng trong nha khoa. - Được làm bằng thép không gỉ - Tính mềm dẻo và độ chống gãy cao. | 24.000 | vn0101098538 | CÔNG TY TNHH THIẾT BỊ Y TẾ MEDICENT | IB2400097766 | vn2300305743 | Trung tâm Y tế huyện Yên Phong | Đấu thầu rộng rãi | 27/05/2024 | 499/QĐ-TTYT ngày 27/5/2024 | 27/05/2024 | 1 | Huyện Yên Phong,Tỉnh Bắc Ninh | Nha khoa | NK-TRAM-BIT | Dụng cụ trám bít ống tủy |  | Có | Lentulo | 1 | 1 | K052857
Lentulo | Cái | 30 | Nhật Bản; Việt Nam | 9018 | PASTE CARRIERS | PASTE CARRIERS | MANI, INC. Takanezawa Factory; MANI HANOI CO.,LTD. PHO YEN FACTORY; |  |  | 2022-2023 | ≥21mm | 22.800 | vn6000371421 | CÔNG TY TNHH DƯỢC PHẨM HOÀNG VŨ | IB2400071689 | vn5900253073 | TRUNG TÂM Y TẾ THÀNH PHỐ PLEIKU | Đấu thầu rộng rãi | 10/05/2024 | Quyết định số 99/QĐ-TTYT | 09/05/2024 | 3 | Thành phố Pleiku,Tỉnh Gia Lai | Nha khoa | NK-TRAM-BIT | Dụng cụ trám bít ống tủy |  | Có | Lentulo | 1 | 1 | K052858
Lentulo | Hộp | 20 | Việt Nam | 9018 | 21mm#25 | Paste carriers | MANI, INC. Takanezawa Factory - Nhật Bản/ MANI HANOI CO.,LTD. PHO YEN FACTORY |  |  |  | Đây là dụng cụ nha khoa đưa chất hàn răng vào ống tủy với chuôi bằng thép không gỉ | 94.000 | vn0101849706 | Liên danh nhà thầu Hoàng Phương - PQB | IB2400048813 | vn5000230563 | Trung tâm y tế huyện Hàm Yên | Đấu thầu rộng rãi | 06/05/2024 | Số 178/QĐ-TTYT | 02/05/2024 | 1 | Huyện Hàm Yên,Tỉnh Tuyên Quang | Nha khoa | NK-TRAM-BIT | Dụng cụ trám bít ống tủy |  | Có | Lentulo | 1 | 1 | K052859
Lentulo | cái | 6000 | Thuỵ Sĩ;FKG-02.171.21.025.GM FKG-02.171.25.025.GM FKG-02.171.29.025.GM;FKG | 9018 | [7 empty] | 117.900 | vn0302130894 | CÔNG TY TNHH TRANG THIẾT BỊ NHA KHOA | IB2300385555 | vn0301479883 | Bệnh viện Nhi Đồng 1 | Đấu thầu rộng rãi | 02/05/2024 | 651/QĐ-BVNĐ1 | 23/04/2024 | 3 | Quận 10,TP. Hồ Chí Minh | Nha khoa | NK-TRAM-BIT | Dụng cụ trám bít ống tủy |  |  | Lentulo | 1 | 1 | K052860
Lentulo | Vỉ | 2 | Việt Nam |  | 21mm #25; 21mm #30; 21mm #35; 21mm #40; 21mm #25-40; 25mm #25; 25mm #30; 25mm #35; 25mm #40; 25mm #25-40; 29mm #25; 29mm #30; 29mm #35; 29mm #40; 29mm #25-40 | Mani | Mani Hanoi Co., Ltd |  |  | 2024 | Dùng để trám bít ống tuỷ với vật liệu trám bít hoặc trực tiếp sử dụng với ống tuỷ. Lentulo các cỡ, chiều dài 25mm. 4 cây/vỉ | 100.000 | vn0103637859 | CÔNG TY TNHH THƯƠNG MẠI VÀ XÂY DỰNG PHÚC THỊNH | IB2400062267 | vn0103996858 | Trung tâm y tế huyện Hoài Đức | Đấu thầu rộng rãi | 26/04/2024 | 558/QĐ-TTYT | 26/04/2024 | 2 | Huyện Hoài Đức,Thành phố Hà Nội | Nha khoa | NK-TRAM-BIT | Dụng cụ trám bít ống tủy |  | Có | Lentulo | 1 | 1 | K052861
Lentulo | Hộp | 20 | Mani /Nhật bản,Việt Nam Mã: 21mm#25 | [8 empty] | 94.500 | vn0106143311 | LIÊN DANH CÔNG TY TNHH LDMED-CÔNG TY TNHH CÔNG NGHỆ CAO VỀ THIẾT BỊ Y TẾ ANH NGỌC ( gọi tắt là Liên danh LDMED- ANH NGỌC) | IB2300387294 | vnz000016795 | BỆNH VIỆN ĐA KHOA THÀNH PHỐ THÁI BÌNH | Đấu thầu rộng rãi | 19/03/2024 | 512/QĐ-BVĐK | 13/03/2024 | 2 | Thành phố Thái Bình,Tỉnh Thái Bình | Nha khoa | NK-TRAM-BIT | Dụng cụ trám bít ống tủy |  |  | Lentulo | 1 | 1 | K052862
Lentulo | Cái | 10 | Nhật Bản | [8 empty] | 24.150 | vn0108126865 | Liên danh nhà thầu Thanh Chúc - Việt Nhật | IB2300374888 | vn5100137166 | Bệnh viện Đa khoa khu vực huyện Hoàng Su Phì | Đấu thầu rộng rãi | 04/03/2024 | 42/QĐ-BV | 28/02/2024 | 1 | Huyện Hoàng Su Phì,Tỉnh Hà Giang | Nha khoa | NK-TRAM-BIT | Dụng cụ trám bít ống tủy |  |  | Lentulo | 1 | 1 | K052863
Lentulo | Cái | 60 | Mani - Nhật Bản | [8 empty] | 21.190 | vn0106122008 | CÔNG TY CỔ PHẦN THIẾT BỊ VẬT TƯ HOÀNG MINH | IB2300386933 | vn0102329107 | Bệnh viện Đại học Y Dược | Chào hàng cạnh tranh | 12/01/2024 | 12/QĐ-BVĐHYD | 12/01/2024 | 1 | Quận Thanh Xuân,Thành phố Hà Nội | Nha khoa | NK-TRAM-BIT | Dụng cụ trám bít ống tủy |  |  | Lentulo | 1 | 1 | K052864
Lentulo | Vỉ | 10 | Mani - Việt Nam | [8 empty] | 92.000 | vn0106342613 | CÔNG TY TNHH TRANG THIẾT BỊ Y TẾ ANH SƠN | IB2300332648 | vn1000586636 | BỆNH VIỆN ĐA KHOA HUYỆN VŨ THƯ | Đấu thầu rộng rãi | 10/01/2024 | Số 03/QĐ-BV | 04/01/2024 | 3 | Huyện Vũ Thư,Tỉnh Thái Bình | Nha khoa | NK-TRAM-BIT | Dụng cụ trám bít ống tủy |  |  | Lentulo | 1 | 1 | K052865
Lentulo | Vỉ | 30 | United Dental Changzhou/ Trung Quốc / UDPCxx | 90184900 | [7 empty] | 95.000 | vn0302130894 | CÔNG TY TNHH TRANG THIẾT BỊ NHA KHOA | IB2300267750 | vnz000022224 | Bệnh viện Sản Nhi Nghệ An | Đấu thầu rộng rãi | 04/01/2024 | Bệnh viện Sản Nhi Nghệ An | 24/12/2023 | 2 | Thành phố Vinh,Tỉnh Nghệ An | Nha khoa | NK-TRAM-BIT | Dụng cụ trám bít ống tủy |  |  | Lentulo | 1 | 1 | K052866
Lentulo | Cái | 10 | MANI,INC.;Nhật Bản | [8 empty] | 23.500 | vn0109373842 | CÔNG TY TNHH THIẾT BỊ VẬT TƯ HOÀNG BẢO | IB2300256103 | vn5100262784 | Bệnh viện đa khoa huyện Xín Mần | Đấu thầu rộng rãi | 28/12/2023 | Số: 296/QĐ-BVĐK | 21/12/2023 | 3 | Huyện Xín Mần,Tỉnh Hà Giang | Nha khoa | NK-TRAM-BIT | Dụng cụ trám bít ống tủy |  |  | Lentulo | 1 | 1 | K052867
Lentulo | Cái | 100 | Maillefer Instruments Holding Sarl , Thụy Sĩ | [8 empty] | 23.700 | vn0106677627 | CÔNG TY CỔ PHẦN THIẾT BỊ VÀ DỊCH VỤ VIỆT PHÁP | IB2300337186 | vn3000672889 | Bệnh viện đa khoa huyện Lộc Hà | Chào hàng cạnh tranh | 25/12/2023 | 612/QĐ-BVLH | 21/12/2023 | 2 | Huyện Lộc Hà,Tỉnh Hà Tĩnh | Nha khoa | NK-TRAM-BIT | Dụng cụ trám bít ống tủy |  |  | Lentulo | 1 | 1 | K052868
Lentulo | Hộp | 25 | A0022…../ Maillefer Instruments Holding Sarl/ Thụy Sĩ | [8 empty] | 284.000 | vn0106707261 | CÔNG TY TNHH CÔNG NGHIỆP TECHNO VIỆT NAM | IB2300218162 | vnz000023759 | Bệnh viện Bưu Điện | Đấu thầu rộng rãi | 20/11/2023 | Số 4324/QĐ-BVBĐ-VTTBYT | 14/11/2023 | 2 | Quận Hoàng Mai,Thành phố Hà Nội | Nha khoa | NK-TRAM-BIT | Dụng cụ trám bít ống tủy |  |  | Lentulo | 1 | 1 | K052869
Lentulo | hộp/vĩ | 30 | Mani, Việt Nam | VT 280 | [7 empty] | 90.000 | vn0309539478 | CÔNG TY TNHH THƯƠNG MẠI DỊCH VỤ VŨ THUẬN | IB2300188771 | vn2100190887 | Bệnh viện đa khoa Tỉnh Trà Vinh | Đấu thầu rộng rãi | 07/11/2023 | 2576/QĐ-BVĐK | 01/11/2023 | 4 | Thành phố Trà Vinh,Tỉnh Trà Vinh | Nha khoa | NK-TRAM-BIT | Dụng cụ trám bít ống tủy |  |  | Lentulo | 1 | 1 | K052870
Lentulo | Hộp | 10 | Kim đưa chất hàn răng vào ống tủy PASTE CARRIERS -MANI, INC. Takanezawa Factory; MANI HANOI CO., LTD. PHO YEN FACTORY;Nhật Bản; Việt Nam | 9018 | [7 empty] | 95.000 | vn6000371421 | Liên danh Công ty TNHH dược phẩm Hoàng Vũ và Công ty TNHH thương mại- dịch vụ -sản xuất -xuất nhập khẩu Sơn Thịnh. | IB2300182803 | vn6000612035 | Trung tâm y tế Huyện Cư kuin | Đấu thầu rộng rãi | 12/10/2023 | 218/QĐ-TTYT | 02/10/2023 | 1 | Huyện Cư Kuin,Tỉnh Đăk Lăk | Nha khoa | NK-TRAM-BIT | Dụng cụ trám bít ống tủy |  |  | Lentulo; Răng; Ống tủy | 3 | 1 | K052871
Lentulo | Hộp | 3 | Mani- Nhật Bản | [5 empty] | 220003235/PCBB-BYT |  |  | 91.770 | vn1800665083 | CÔNG TY TNHH TRANG THIẾT BỊ Y TẾ MIỀN TÂY | IB2300144142 | vn2200726113 | BỆNH VIỆN CHUYÊN KHOA SẢN - NHI TỈNH SÓC TRĂNG | Đấu thầu rộng rãi | 04/10/2023 | 792/QĐ-BVSN | 27/09/2023 | 3 | Thành phố Sóc Trăng,Tỉnh Sóc Trăng | Nha khoa | NK-TRAM-BIT | Dụng cụ trám bít ống tủy |  |  | Lentulo | 1 | 1 | K052872
Lentulo | Cái | 20 | Xuất xứ: Mani Inc/ Nhật | [8 empty] | 22.500 | vn0311229963 | CÔNG TY TRÁCH NHIỆM HỮU HẠN MỘT THÀNH VIÊN CÔNG NGHỆ CAO VÀ THƯƠNG MẠI QUỐC TẾ HẢI LONG | IB2300158695 | vn0401242687 | Trung tâm y tế huyện Hòa Vang | Đấu thầu rộng rãi | 15/09/2023 | 369/QĐ-TTYTHHV | 10/09/2023 | 2 | Huyện Hoà Vang,Thành phố Đà Nẵng | Nha khoa | NK-TRAM-BIT | Dụng cụ trám bít ống tủy |  |  | Lentulo | 1 | 1 | K052873
Lentulo | Hộp/Vĩ | 48 | Trung Quốc | [8 empty] | 90.000 | vn1801186502 | CÔNG TY TNHH THƯƠNG MẠI DỊCH VỤ KỸ THUẬT NAM THIÊN LỘC | IB2300150652 | vn2200567985 | Bệnh viện quân dân y tỉnh Sóc Trăng | Chào hàng cạnh tranh | 30/08/2023 | 460/QĐ-BVQDY | 28/08/2023 | 1 | Thành phố Sóc Trăng,Tỉnh Sóc Trăng | Nha khoa | NK-TRAM-BIT | Dụng cụ trám bít ống tủy |  |  | Lentulo | 1 | 1 | K052874
Lentulo | hộp | 120 | Paste carriers 21mm/Mani/Nhật Bản-Việt Nam | [8 empty] | 105.000 | vn0103637859 | CÔNG TY TNHH THƯƠNG MẠI VÀ XÂY DỰNG PHÚC THỊNH | IB2300148738 | vnz000017238 | Bệnh viện đa khoa Xanh Pôn | Đấu thầu rộng rãi | 24/08/2023 | 1189/QĐ-BVĐKXP | 23/08/2023 | 4 | Quận Ba Đình,Thành phố Hà Nội | Nha khoa | NK-TRAM-BIT | Dụng cụ trám bít ống tủy |  |  | Lentulo | 1 | 1 | K052875
Lentulo | Vỉ | 10 | Nhãn mác/mã hiệu của sản phẩm: Lentulo ; Hãng/ nước sản xuất: Mani/Nhật Bản | [8 empty] | 100.000 | vn0101098538 | CÔNG TY TNHH THIẾT BỊ Y TẾ MEDICENT | IB2300163542 | vn2300305983 | Trung tâm y tế Huyện Thuận Thành | Đấu thầu rộng rãi | 17/08/2023 | Số 595/QĐ-TTYTTT ngày 17/8/2023 | 17/08/2023 | 1 | Thị xã Thuận Thành,Tỉnh Bắc Ninh | Nha khoa | NK-TRAM-BIT | Dụng cụ trám bít ống tủy |  |  | Lentulo | 1 | 1 | K052876
Lentulo | Hộp | 10 | Chủng loại: PASTE CARRIERS; Xuất xứ: Mani - Việt Nam | [8 empty] | 90.000 | vn0106342613 | CÔNG TY TNHH TRANG THIẾT BỊ Y TẾ ANH SƠN | IB2300126416 | vn1000586121 | Bệnh viện đa khoa Hưng Hà | Chào hàng cạnh tranh | 01/08/2023 | Số 739/QĐ-BVĐK | 01/08/2023 | 1 | Huyện Hưng Hà,Tỉnh Thái Bình | Nha khoa | NK-TRAM-BIT | Dụng cụ trám bít ống tủy |  |  | Lentulo | 1 | 1 | K052877
Lentulo | Vỉ | 2 | Mani - Việt Nam | [8 empty] | 95.000 | vn0103809674 | CÔNG TY TNHH THƯƠNG MẠI VÀ THIẾT BỊ QUANG MINH | IB2300145438 | vn4700184871 | Trung tâm Y tế Ba Bể | Chào hàng cạnh tranh | 25/07/2023 | 206/QĐ-TTYT | 21/07/2023 | 1 | Huyện Ba Bể,Tỉnh Bắc Kạn | Nha khoa | NK-TRAM-BIT | Dụng cụ trám bít ống tủy |  |  | Lentulo | 1 | 1 | K052878
Lentulo | Cái | 160 | Mani/Nhật Bản | [8 empty] | 120.000 | vn2300763158 | TÂM THÀNH - HOÀNG ANH | IB2300100358 | vn2300303753 | Trung tâm Y tế thành phố Từ Sơn | Đấu thầu rộng rãi | 30/06/2023 | 473/QĐ-TTYTTS | 30/06/2023 | 1 | Thành phố Từ Sơn,Tỉnh Bắc Ninh | Nha khoa | NK-TRAM-BIT | Dụng cụ trám bít ống tủy |  |  | Lentulo | 1 | 1 | K052879
Lentulo (các size) | Vỉ | 240 | Việt Nam | 9018 | PASTE CARRIERS | Mani | MANI HANOI CO.,LTD |  |  | không hạn sử dụng | "Sản phẩm này được dùng bằng cách kết nối với một thiết bị chủ động và xoay để đưa vào ống tủy chất hàn tám. Đây là dụng cụ nha khoa đưa chất hàn răng vào ống tủy với chuôi bằng thép không gỉ và là sản phẩm chưa tiệt trùng. Chiều dài 21,25,29mm, nhiều size có màu đặc trưng riêng : Số 25 : màu đỏ/ Số 30 : màu xanh biển / Số 35 : màu xanh lá / Số 40 : màu đen, tương ứng với đường kính kim lần lượt là 0,25mm đến 0,40mm" | 98.700 | vn0300534193 | CÔNG TY CỔ PHẦN TRANG THIẾT BỊ KỸ THUẬT Y TẾ THÀNH PHỐ HỒ CHÍ MINH | IB2500250264 | vn0301824642 | Bệnh viện Đa khoa Lãnh Binh Thăng | Đấu thầu rộng rãi | 10/10/2025 | 1878/QĐ-BVLBT | 10/10/2025 | 2 | Quận 11,TP. Hồ Chí Minh | Nha khoa | NK-TRAM-BIT | Dụng cụ trám bít ống tủy |  | Có | Lentulo | 1 | 1 | K052880
Lentulo (dùng hàn ống tủy) | Hộp | 20 | MANI, INC-Nhật Bản | [8 empty] | 85.000 | vn6000586498 | CÔNG TY TNHH THƯƠNG MẠI VÀ DỊCH VỤ HƯNG VIỆT | IB2300256067 | vnz000007184 | Bệnh viện đa khoa khu vực Triệu hải, tỉnh Quảng trị | Chào hàng cạnh tranh | 20/12/2023 | 376/QĐ-BVTH | 11/12/2023 | 2 | Thị xã Quảng Trị,Tỉnh Quảng Trị | Nha khoa | NK-TRAM-BIT | Dụng cụ trám bít ống tủy |  |  | Lentulo; Ống tủy | 2 | 1 | K052881
Lentulo (hộp=4 cây) | Cái | 12 | HSX-NSX: Mani - Nhật Bản, Việt Nam, Mã sp: PASTE CARRIES | [8 empty] | 23.400 | vn3301068656 | CÔNG TY CỔ PHẦN DƯỢC PHẨM VÀ THIẾT BỊ Y TẾ TÂM ĐỨC | IB2300356616 | vnz000015852 | Bệnh viện Trường Đại học Y - Dược Huế | Đấu thầu rộng rãi | 01/04/2024 | 1244/QĐ-ĐHYD | 27/03/2024 | 2 | Thành phố Huế,Tỉnh Thừa Thiên Huế | Nha khoa | NK-TRAM-BIT | Dụng cụ trám bít ống tủy |  |  | Lentulo | 1 | 1 | K052882
Lentulo (Màu đỏ) | Hộp | 10 | Mani - Nhật Bản |  | - | - | Mani - Nhật Bản |  |  | Từ năm 2024 trở đi | Hộp | 84.500 | vn0106122008 | CÔNG TY CỔ PHẦN THIẾT BỊ VẬT TƯ HOÀNG MINH | IB2400532563 | vn4900270253 | Trung tâm Y tế huyện Bắc Sơn | Đấu thầu rộng rãi | 11/01/2025 | 17/QĐ-TTYT | 10/01/2025 | 3 | Huyện Bắc Sơn,Tỉnh Lạng Sơn | Nha khoa | NK-TRAM-BIT | Dụng cụ trám bít ống tủy |  | Có | Lentulo | 1 | 1 | K052883
Lentulo (nha khoa) | Cái | 28 | Thụy Sỹ |  | FKG-02.171.21.025.GM FKG-02.171.25.025.GM FKG-02.171.29.025.GM | FKG-02.171.21.025.GM FKG-02.171.25.025.GM FKG-02.171.29.025.GM | FKG Dentaire Sàrl |  |  | 2024 | Lentulo - trâm máy chống gãy Paste Filler đánh thuốc trám bít ống tủy - Trâm máy Lentulo giúp phân bố đều vật liệu, cement trám hoặc canxi hydroxit trong ống tủy - Kích thước: số 25, chiều dài 21 mm - Chất liệu: Làm bằng thép không gỉ - Đóng gói: Vỉ 4 cây - Tiêu chuẩn chất lượng MDSAP (ISO 13485:2016), EN ISO 13485:2016 - Xuất xứ Châu Âu | 144.900 | vn0302130894 | CÔNG TY TNHH TRANG THIẾT BỊ NHA KHOA | IB2500026431 | vnz000013556 | Bệnh viện C Đà Nẵng | Đấu thầu rộng rãi | 01/04/2025 | KQ2500026431_2503301438 | 01/04/2025 | 3 | Quận Hải Châu,Thành phố Đà Nẵng | Nha khoa | NK-TRAM-BIT | Dụng cụ trám bít ống tủy |  |  | Lentulo; nha khoa | 2 | 1 | K052884
Lentulo (nha khoa) | Cái | 250 | Thụy Sỹ | 9018 | A002222100112 A002222100212 A002222100312 A002222100412 A002222190012 A002222500112 A002222500212 A002222500312 A002222500412 A002222590012 | Maillefer Instruments Holding S.A.R.L | Maillefer Instruments Holding S.A.R.L |  |  | từ 2024 trở về sau | Dụng cụ nhỏ, có khấc. Được dùng với tay khoan khuyủ. Sản phẩm đạt tiêu chuẩn ISO 13485, CE | 92.000 | vn0302130894 | CÔNG TY TNHH TRANG THIẾT BỊ NHA KHOA | IB2400234158 | vnz000013556 | Bệnh viện C Đà Nẵng | Đấu thầu rộng rãi | 01/11/2024 | 1636/QĐ-BVC | 31/10/2024 | 2 | Quận Hải Châu,Thành phố Đà Nẵng | Nha khoa | NK-TRAM-BIT | Dụng cụ trám bít ống tủy |  |  | Lentulo; nha khoa | 2 | 1 | K052885
Lentulo (Nha khoa) các số | Vỉ | 20 | Nhật Bản |  | 25*21;30*21 | Mũi lentulo Paste Carriers Mani | Mani |  |  | 2024 về sau | Số 25, số 30 chiều dài 21mm, Vỉ 04 cây | 110.800 | vn4500220931 | CÔNG TY TNHH DƯỢC PHẨM PHAN RANG | IB2600016987 | vn4500199398 | Trung tâm Y Tế khu vực Ninh Phước | Chào hàng cạnh tranh | 13/03/2026 | 46/QĐ-TTYTKV | 13/03/2026 | 2 | Xã Ninh Phước,Tỉnh Khánh Hòa | Nha khoa | NK-TRAM-BIT | Dụng cụ trám bít ống tủy |  | Có | Lentulo; nha khoa | 2 | 1 | K052886
Lentulo (PASTE CARRIERS) "Hoặc tương đương" các size các cỡ | Cây | 200 | Trung Quốc |  | UDPC000021A01 | UDPC000021A01 | United Dental Changzhou |  |  | 2024 trở về sau | Mũi lentulo nội nha đủ số 25- 40 Dài 21mm, có màu đặc trưng riêng Quy cách: Cái Tiêu chuẩn ISO | 55.000 | vn0302130894 | CÔNG TY TNHH TRANG THIẾT BỊ NHA KHOA | IB2500373460 | vn0305564723 | BỆNH VIỆN ĐA KHOA NHÀ BÈ | Đấu thầu rộng rãi | 30/12/2025 | 447/QĐ-BV | 30/12/2025 | 3 | Xã Nhà Bè,Thành phố Hồ Chí Minh | Nha khoa | NK-TRAM-BIT | Dụng cụ trám bít ống tủy |  |  | Lentulo | 1 | 1 | K052887
Lentulo (đưa chất hàn vào ống tủy) | Cái | 80 | Việt Nam |  | Không có | Không có | Mani, INC |  |  | 2025 trở đi | Lentulo dùng trong nha khoa | 32.000 | vn0101953129 | CÔNG TY CỔ PHẦN SẢN XUẤT VÀ XUẤT NHẬP KHẨU VIETLAND | IB2600003412 | vn0104000942 | Bệnh viện đa khoa Chương Mỹ | Đấu thầu rộng rãi | 24/02/2026 | 465/QĐ-BV | 24/02/2026 | 2 | Phường Chương Mỹ,Thành phố Hà Nội | Nha khoa | NK-TRAM-BIT | Dụng cụ trám bít ống tủy |  | Có | Lentulo; Ống tủy | 2 | 1 | K052888
Lentulo (đỏ, xanh dương) | Vĩ | 60 | Việt Nam | 9018 | PASTE CARRIERS | Mani | MANI HANOI CO.,LTD |  |  | Không hạn sử dụng | "Đây là dụng cụ nha khoa đưa chất hàn răng vào ống tủy với chuôi bằng thép không gỉ và là sản phẩm chưa tiệt trùng Chiều dài 21,25mm, nhiều size có màu đặc trưng riêng : Số 25 - màu đỏ - đường kính 0.25mm Số 30: màu xanh biển- đường kính 0.30mm Số 35: màu xanh lá - đường kính 0.35mm Số 40 : màu đen- đường kinh 0.40mm" | 93.975 | vn0300534193 | CÔNG TY CỔ PHẦN TRANG THIẾT BỊ KỸ THUẬT Y TẾ THÀNH PHỐ HỒ CHÍ MINH | IB2500131817 | vn0303797786 | Bệnh viện Quận 8 | Đấu thầu rộng rãi | 21/07/2025 | 770/QĐ-BVQ8 | 21/07/2025 | 2 | Quận 8,TP. Hồ Chí Minh | Nha khoa | NK-TRAM-BIT | Dụng cụ trám bít ống tủy |  | Có | Lentulo | 1 | 1 | K052889
Lentulo (đỏ, xanh dương) | Vĩ | 60 | Mani, Việt Nam | [8 empty] | 95.000 | vn0309539478 | CÔNG TY TNHH THƯƠNG MẠI DỊCH VỤ VŨ THUẬN | IB2300387206 | vn0303797786 | Bệnh viện Quận 8 | Đấu thầu rộng rãi | 09/04/2024 | 61/QĐ-BVQ8 | 04/04/2024 | 2 | Quận 8,TP. Hồ Chí Minh | Nha khoa | NK-TRAM-BIT | Dụng cụ trám bít ống tủy |  |  | Lentulo | 1 | 1 | K052890
Lentulo 21mm số 25 - màu đỏ | Vỉ | 10 | JAPAN / VIETNAM |  | Paste Carriers | Paste Carriers | MANI, INC. TAKANEZAWA FACTORT/ MANI HANOI CO.,LTD. PHO YEN FACTORY |  |  | 2024 trở về sau | "Kim đưa chất hàn răng vào ống tuỷ. - Làm từ sợi thép không gỉ. Thiết kế dạng lò xo gắn chặt được kết nối trực tiếp với tay cầm giúp đưa vật liệu trám bít, xi măng hoặc cao su lỏng... vào sâu trong các ống tủy - Sản phẩm hiển thị rãnh và màu ở phần đuôi. - Chịu được nhiệt độ hấp khử trùng tái sử dụng - Size: 25, 30, 35, 40 (dài 21mm, 25mm) - Đóng gói : Vỉ / 4 cây - Tiêu chuẩn sản xuất: ISO 13485, FDA hoặc CE - Nước sx : thuộc nhóm nước G7" | 99.750 | vn0312024302 | CÔNG TY CỔ PHẦN TRANG THIẾT BỊ Y NHA KHOA VIỆT ĐĂNG | IB2500337675 | vn1200337813 | BỆNH VIỆN ĐA KHOA TIỀN GIANG | Đấu thầu rộng rãi | 05/11/2025 | 346/QĐ-BVĐKTG | 05/11/2025 | 3 | Phường Trung An,Tỉnh Đồng Tháp | Nha khoa | NK-TRAM-BIT | Dụng cụ trám bít ống tủy |  | Có | Lentulo | 1 | 1 | K052891
Lentulo 21mm số 30 - màu xanh dương | Vỉ | 10 | JAPAN / VIETNAM |  | Paste Carriers | Paste Carriers | MANI, INC. TAKANEZAWA FACTORT/ MANI HANOI CO.,LTD. PHO YEN FACTORY |  |  | 2024 trở về sau | "Kim đưa chất hàn răng vào ống tuỷ. - Làm từ sợi thép không gỉ. Thiết kế dạng lò xo gắn chặt được kết nối trực tiếp với tay cầm giúp đưa vật liệu trám bít, xi măng hoặc cao su lỏng... vào sâu trong các ống tủy - Sản phẩm hiển thị rãnh và màu ở phần đuôi. - Chịu được nhiệt độ hấp khử trùng tái sử dụng - Size: 25, 30, 35, 40 (dài 21mm, 25mm) - Đóng gói : Vỉ / 4 cây - Tiêu chuẩn sản xuất: ISO 13485, FDA hoặc CE - Nước sx : thuộc nhóm nước G7" | 99.750 | vn0312024302 | CÔNG TY CỔ PHẦN TRANG THIẾT BỊ Y NHA KHOA VIỆT ĐĂNG | IB2500337675 | vn1200337813 | BỆNH VIỆN ĐA KHOA TIỀN GIANG | Đấu thầu rộng rãi | 05/11/2025 | 346/QĐ-BVĐKTG | 05/11/2025 | 3 | Phường Trung An,Tỉnh Đồng Tháp | Nha khoa | NK-TRAM-BIT | Dụng cụ trám bít ống tủy |  | Có | Lentulo | 1 | 1 | K052892
Lentulo 21mm số 35 - màu xanh lá cây | Vỉ | 10 | JAPAN / VIETNAM |  | Paste Carriers | Paste Carriers | MANI, INC. TAKANEZAWA FACTORT/ MANI HANOI CO.,LTD. PHO YEN FACTORY |  |  | 2024 trở về sau | "Kim đưa chất hàn răng vào ống tuỷ. - Làm từ sợi thép không gỉ. Thiết kế dạng lò xo gắn chặt được kết nối trực tiếp với tay cầm giúp đưa vật liệu trám bít, xi măng hoặc cao su lỏng... vào sâu trong các ống tủy - Sản phẩm hiển thị rãnh và màu ở phần đuôi. - Chịu được nhiệt độ hấp khử trùng tái sử dụng - Size: 25, 30, 35, 40 (dài 21mm, 25mm) - Đóng gói : Vỉ / 4 cây - Tiêu chuẩn sản xuất: ISO 13485, FDA hoặc CE - Nước sx : thuộc nhóm nước G7" | 99.750 | vn0312024302 | CÔNG TY CỔ PHẦN TRANG THIẾT BỊ Y NHA KHOA VIỆT ĐĂNG | IB2500337675 | vn1200337813 | BỆNH VIỆN ĐA KHOA TIỀN GIANG | Đấu thầu rộng rãi | 05/11/2025 | 346/QĐ-BVĐKTG | 05/11/2025 | 3 | Phường Trung An,Tỉnh Đồng Tháp | Nha khoa | NK-TRAM-BIT | Dụng cụ trám bít ống tủy |  | Có | Lentulo | 1 | 1 | K052893
Lentulo 21mm số 40 - màu đen | Vỉ | 10 | JAPAN / VIETNAM |  | Paste Carriers | Paste Carriers | MANI, INC. TAKANEZAWA FACTORT/ MANI HANOI CO.,LTD. PHO YEN FACTORY |  |  | 2024 trở về sau | "Kim đưa chất hàn răng vào ống tuỷ. - Làm từ sợi thép không gỉ. Thiết kế dạng lò xo gắn chặt được kết nối trực tiếp với tay cầm giúp đưa vật liệu trám bít, xi măng hoặc cao su lỏng... vào sâu trong các ống tủy - Sản phẩm hiển thị rãnh và màu ở phần đuôi. - Chịu được nhiệt độ hấp khử trùng tái sử dụng - Size: 25, 30, 35, 40 (dài 21mm, 25mm) - Đóng gói : Vỉ / 4 cây - Tiêu chuẩn sản xuất: ISO 13485, FDA hoặc CE - Nước sx : thuộc nhóm nước G7" | 99.750 | vn0312024302 | CÔNG TY CỔ PHẦN TRANG THIẾT BỊ Y NHA KHOA VIỆT ĐĂNG | IB2500337675 | vn1200337813 | BỆNH VIỆN ĐA KHOA TIỀN GIANG | Đấu thầu rộng rãi | 05/11/2025 | 346/QĐ-BVĐKTG | 05/11/2025 | 3 | Phường Trung An,Tỉnh Đồng Tháp | Nha khoa | NK-TRAM-BIT | Dụng cụ trám bít ống tủy |  | Có | Lentulo | 1 | 1 | K052894
Lentulo 21mm, 25mm | Cây | 980 | Liechtenstein | 9018 | +E31217821204025 | Edenta | Edenta Etablissement |  |  | 2025 | Có độ đàn hồi, mềm dẻo linh hoạt. Kích thước 21mm, 25mm. Sản xuất tại các nước G7, châu Âu | 97.000 | vn0302466774 | CÔNG TY TNHH Y TẾ HOÀN MỸ | IB2500414249 | vn0302436748 | Bệnh viện Răng Hàm Mặt Trung ương Thành phố Hồ Chí Minh | Đấu thầu rộng rãi | 20/01/2026 | 51/QĐ-RHMTW | 20/01/2026 | 3 | Phường Chợ Lớn,Thành phố Hồ Chí Minh | Nha khoa | NK-TRAM-BIT | Dụng cụ trám bít ống tủy |  |  | Lentulo | 1 | 1 | K052895
Lentulo 21mm, 25mm | Cây | 700 | Thụy Sĩ | 9018 | A002222100112 A002222100212 A002222100312 A002222100412 A002222190012 A002222500112 A002222500212 A002222500312 A002222500412 A002222590012 | A002222100112 A002222100212 A002222100312 A002222100412 A002222190012 A002222500112 A002222500212 A002222500312 A002222500412 A002222590012 | Maillefer Instruments Holding Sarl |  |  | Từ năm 2020 trở về sau | Có độ đàn hồi, mềm dẻo linh hoạt. Kích thước 21mm, 25mm Sản xuất tại các nước G7, châu Âu | 74.000 | vn0304259413 | CÔNG TY TNHH Y NHA KHOA 3D | IB2400133964 | vn0302436748 | Bệnh viện Răng Hàm Mặt Trung ương Thành phố Hồ Chí Minh | Đấu thầu rộng rãi | 17/09/2024 | 1099/QĐ-RHMTW | 12/09/2024 | 3 | Quận 5,TP. Hồ Chí Minh | Nha khoa | NK-TRAM-BIT | Dụng cụ trám bít ống tủy |  |  | Lentulo | 1 | 1 | K052896
Lentulo 25 | Cái | 60 | Việt Nam |  | 21mm # 25, 25mm # 25 | Mani | MANI HANOI CO., LTD. PHO YEN FACTORY |  |  | 2026 | - Là dụng cụ nha khoa đưa chất hàn răng vào ống tủy với chuôi bằng thép không gỉ và là sản phẩm chưa tiệt trùng - Thành phần: + Lưỡi cắt: Thép không gỉ (bao gồm ni-ken và crôm) + Chuôi: Thép không gỉ (bao gồm ni-ken và crôm) - Chiều dài: 21mm, 25mm | 24.000 | vn1001124560 | CÔNG TY TNHH DỊCH VỤ THƯƠNG MẠI GOLD SNAKE | IB2600217059 | vn1000584614 | Bệnh viện Đa khoa Hưng Nhân | Đấu thầu rộng rãi | 25/06/2026 | 232/QĐ-BVHN | 25/06/2026 | 3 | Xã Long Hưng,Tỉnh Hưng Yên | Nha khoa | NK-TRAM-BIT | Dụng cụ trám bít ống tủy |  | Có | Lentulo | 1 | 1 | K052897
Lentulo 25 | Hộp | 30 | Việt Nam |  | 25mm # 25~40 | Mani | Mani |  |  | 2024 | Làm bằng thép không gỉ có độ đàn hồi, mềm dẻo linh hoạt. Chịu được nhiệt độ hấp khử trùng tái sử dụng mà không bị biến dạng biến tính. - Thiết kế phù hợp với kích thước reamer. | 119.910 | vn0309539478 | CÔNG TY TNHH THƯƠNG MẠI DỊCH VỤ VŨ THUẬN | IB2400293951 | vnz000011828 | Bệnh viện Nguyễn Đình Chiểu | Đấu thầu rộng rãi | 16/02/2025 | 506/QĐ-BVNĐC | 14/02/2025 | 2 | Thành phố Bến Tre,Tỉnh Bến Tre | Nha khoa | NK-TRAM-BIT | Dụng cụ trám bít ống tủy |  | Có | Lentulo | 1 | 1 | K052898
Lentulo 25 Dài 21Mm | Cái | 40 | Việt Nam | 9018 | Paste Carriers 21mm size 25 | Paste Carriers 21mm size 25 | Mani Hanoi Co.,Ltd |  |  | 2024 | Kim đưa chất hàn răng vào ống tuỷ. Size: 25 dài 21mm | 22.500 | vn0312024302 | CÔNG TY CỔ PHẦN TRANG THIẾT BỊ Y NHA KHOA VIỆT ĐĂNG | IB2400483026 | vn1700285659 | Bệnh viện đa khoa tỉnh Kiên Giang | Chào hàng cạnh tranh | 01/07/2025 | 74/QĐ-BV | 24/01/2025 | 2 | Thành phố Rạch Giá,Tỉnh Kiên Giang | Nha khoa | NK-TRAM-BIT | Dụng cụ trám bít ống tủy |  | Có | Lentulo | 1 | 1 | K052899
Lentulo 30 | Cái | 28 | Nhật Bản; Việt Nam | 3006 | Mani | Mani | MANI, INC. Takanezawa Factory; MANI HANOI CO.,LTD. PHO YEN FACTORY;Nhật Bản; Việt Nam |  |  | 2025 trở về sau | Chi tiết theo file Bảng so sáng | 39.500 | vn0108816989 | CÔNG TY CỔ PHẦN DƯỢC VẬT TƯ Y TẾ HẢI MINH | IB2600046040 | vn3500273642 | TRUNG TÂM Y TẾ KHU VỰC CHÂU ĐỨC | Đấu thầu rộng rãi | 01/04/2026 | 108/QĐ-TTYTKVCĐ | 01/04/2026 | 2 | Xã Ngãi Giao,Thành phố Hồ Chí Minh | Nha khoa | NK-TRAM-BIT | Dụng cụ trám bít ống tủy |  | Có | Lentulo | 1 | 1 | K052900
Lentulo 30 Dài 21Mm | Cái | 20 | Việt Nam | 9018 | Paste Carriers 21mm size 30 | Paste Carriers 21mm size 30 | Mani Hanoi Co.,Ltd |  |  | 2024 | Kim đưa chất hàn răng vào ống tuỷ. Size: 30 dài 21mm | 22.500 | vn0312024302 | CÔNG TY CỔ PHẦN TRANG THIẾT BỊ Y NHA KHOA VIỆT ĐĂNG | IB2400483026 | vn1700285659 | Bệnh viện đa khoa tỉnh Kiên Giang | Chào hàng cạnh tranh | 01/07/2025 | 74/QĐ-BV | 24/01/2025 | 2 | Thành phố Rạch Giá,Tỉnh Kiên Giang | Nha khoa | NK-TRAM-BIT | Dụng cụ trám bít ống tủy |  | Có | Lentulo | 1 | 1 | K052901
Lentulo 40 | Cái | 28 | Nhật Bản; Việt Nam | 3006 | Mani | Mani | MANI, INC. Takanezawa Factory; MANI HANOI CO.,LTD. PHO YEN FACTORY;Nhật Bản; Việt Nam |  |  | 2025 trở về sau | Chi tiết theo file Bảng so sáng | 39.500 | vn0108816989 | CÔNG TY CỔ PHẦN DƯỢC VẬT TƯ Y TẾ HẢI MINH | IB2600046040 | vn3500273642 | TRUNG TÂM Y TẾ KHU VỰC CHÂU ĐỨC | Đấu thầu rộng rãi | 01/04/2026 | 108/QĐ-TTYTKVCĐ | 01/04/2026 | 2 | Xã Ngãi Giao,Thành phố Hồ Chí Minh | Nha khoa | NK-TRAM-BIT | Dụng cụ trám bít ống tủy |  | Có | Lentulo | 1 | 1 | K052902
Lentulo 40 | Cái | 48 | Nhật Bản; Việt Nam | 9018 | PASTE CARRIERS | PASTE CARRIERS | MANI, INC. Takanezawa Factory; MANI HANOI CO.,LTD. PHO YEN FACTORY;Nhật Bản; Việt Nam |  |  | 2023 trở về sau | Đường kính: 0.4mm ; Chiều dài 21mm hay 25mm | 48.000 | vn0312699087 | CÔNG TY TNHH THƯƠNG MẠI DỊCH VỤ AN THỊNH HEALTH | IB2400401101 | vn3500273642 | TRUNG TÂM Y TẾ HUYỆN CHÂU ĐỨC | Đấu thầu rộng rãi | 09/01/2025 | 15/QĐ-TTYT | 09/01/2025 | 2 | Huyện Châu Đức,Tỉnh Bà Rịa - Vũng Tàu | Nha khoa | NK-TRAM-BIT | Dụng cụ trám bít ống tủy |  | Có | Lentulo | 1 | 1 | K052903
Lentulo các cỡ | Cái/ Chiếc/Cây/Mũi | 30 | MANI HANOI CO.,LTD. PHO YEN FACTORY, Việt Nam |  | PASTE CARRIERS | Mani | MANI HANOI CO.,LTD. PHO YEN FACTORY, Việt Nam |  | 220003235/PCBB-BYT ngày 20/10/2022 | 2024-2025 | Dụng cụ nội nha bằng thép không gỉ ,được sử dụng để cung cấp chất bịt kín ống gốc hoặc xi măng trong điều trị ống tủy | 26.500 | vn0109373842 | CÔNG TY TNHH THIẾT BỊ VẬT TƯ HOÀNG BẢO | IB2500108600 | vn2800750453 | Bệnh viện Đa khoa Hà Trung | Đấu thầu rộng rãi | 11/07/2025 | 525/QĐ-BVHT | 11/07/2025 | 3 | Huyện Hà Trung,Tỉnh Thanh Hoá | Nha khoa | NK-TRAM-BIT | Dụng cụ trám bít ống tủy |  | Có | Lentulo | 1 | 1 | K052904
Lentulo các cỡ | Cái | 60 | MANI HANOI CO.,LTD. PHO YEN FACTORY, Việt Nam |  | PASTE CARRIERS | MANI | MANI HANOI CO.,LTD. PHO YEN FACTORY, Việt Nam | PASTE CARRIERS | 220003235/PCBB-BYT | 2024 | Được làm bằng thép không gỉ, có độ đàn hồi, mềm dẻo linh hoạt. Chịu được nhiệt độ hấp khử trùng mà không bị biến dạng. Các cỡ. Đạt tiêu chuẩn ISO13485. Hộp 4 chiếc | 28.600 | vn0109373842 | CÔNG TY TNHH THIẾT BỊ VẬT TƯ HOÀNG BẢO | IB2400412666 | vn2700354079 | Bệnh viện đa khoa tỉnh Ninh Bình | Đấu thầu rộng rãi | 30/01/2025 | 239/QĐ-BVĐK | 22/01/2025 | 6 | Thành phố Ninh Bình,Tỉnh Ninh Bình | Nha khoa | NK-TRAM-BIT | Dụng cụ trám bít ống tủy |  | Có | Lentulo | 1 | 1 | K052905
Lentulo các cỡ | Cây | 400 | Việt Nam |  | 21mm # 25; 21mm # 30; 21mm # 35; 21mm # 40; 25mm # 25; 25mm # 30; 25mm # 40 | Mani Hanoi Co., Ltd | Mani Hanoi Co., Ltd |  |  | 2023 trở về sau | Đây là dụng cụ nha khoa đưa chất hàn răng vào ống tủy với chuôi bằng thép không gỉ | 30.000 | vn0311229963 | CÔNG TY TRÁCH NHIỆM HỮU HẠN MỘT THÀNH VIÊN CÔNG NGHỆ CAO VÀ THƯƠNG MẠI QUỐC TẾ HẢI LONG | IB2400347585 | vn0400495244 | TRUNG TÂM Y TẾ QUẬN NGŨ HÀNH SƠN | Đấu thầu rộng rãi | 29/11/2024 | 484/QĐ-TTYT | 29/11/2024 | 2 | Quận Ngũ Hành Sơn,Thành phố Đà Nẵng | Nha khoa | NK-TRAM-BIT | Dụng cụ trám bít ống tủy |  | Có | Lentulo | 1 | 1 | K052906
Lentulo các cỡ | Cái | 30 | Nhật Bản |  | - | - | Mani |  | 220001779/PCBB-BYT | 2023 | - Lentulo các cỡ - Đạt tiêu chuẩn ISO13485 | 24.800 | vn0106122008 | CÔNG TY CỔ PHẦN THIẾT BỊ VẬT TƯ HOÀNG MINH | IB2400207782 | vn2700354079 | Bệnh viện đa khoa tỉnh Ninh Bình | Đấu thầu rộng rãi | 19/09/2024 | 1896/QĐ-BVĐK điều chỉnh bởi quyết định 1942/QĐ-BVĐK | 01/08/2024 | 3 | Thành phố Ninh Bình,Tỉnh Ninh Bình | Nha khoa | NK-TRAM-BIT | Dụng cụ trám bít ống tủy |  | Có | Lentulo | 1 | 1 | K052907
Lentulo các cỡ | Cái | 40 | Mani/ Japan | [8 empty] | 71.000 | vn0314819791 | CÔNG TY TNHH TRANG THIẾT BỊ Y TẾ VINTECH | IB2300394348 | vn3500287437 | Bệnh Viện Bà Rịa | Chào hàng cạnh tranh | 01/04/2024 | 264/QĐ-BVBR | 24/01/2024 | 1 | Thành Phố Bà Rịa,Tỉnh Bà Rịa - Vũng Tàu | Nha khoa | NK-TRAM-BIT | Dụng cụ trám bít ống tủy |  |  | Lentulo | 1 | 1 | K052908
Lentulo các loại màu chiều dài 21mm | vĩ | 70 | Việt Nam | 0 | 21mm #25; 21mm #30; 21mm #35; 21mm #40; 21mm #25~40 | Mani | Mani |  |  | Năm 2026 trở về sau | Trâm đưa chất hàn trám ống tủy (Lentulo). Chất liệu: Thép không gỉ. Kích thước: #25 (0.25 mm) đến #40 (0.40 mm). Chiều dài phần thao tác: 21 mm Độ thuôn: 0.02. Thiết kế: Phần làm việc có dạng xoắn như lò xo, giúp hấp thụ rung động tốt. Tốc độ tối đa: 800 vòng/phút. Công dụng: Dùng để đưa chất hàn hoặc chất bôi trơn vào trong ống tủy một cách hiệu quả. Ưu điểm: Đảm bảo đưa vật liệu vào ống tủy đồng đều, giảm thiểu nguy cơ tắc nghẽn. Quy cách: Vỉ/ 4 cây. Tiêu chuẩn ISO 13485, CE, CFS | 140.000 | vn0301925136 | CÔNG TY TNHH THIẾT BỊ Y TẾ LIÊN NHA | IB2600429328 | vnz000017816 | Bệnh viện đa khoa Khánh Hòa | Đấu thầu rộng rãi | 16/09/2026 | 2807/QĐ-BVĐKKH | 16/09/2026 | 2 | Phường Nha Trang,Tỉnh Khánh Hòa | Nha khoa | NK-TRAM-BIT | Dụng cụ trám bít ống tủy |  | Có | Lentulo | 1 | 1 | K052909
Lentulo các loại màu chiều dài 25mm | vĩ | 70 | Việt Nam | 0 | 25mm #25; 25mm #30; 25mm #35; 25mm #40; 25mm #25~40 | Mani | Mani |  |  | Năm 2026 trở về sau | Trâm đưa chất hàn trám ống tủy (Lentulo). Chất liệu: Thép không gỉ. Kích thước: #25 (0.25 mm) đến #40 (0.40 mm). Chiều dài phần thao tác: 25 mm Độ thuôn: 0.02. Thiết kế: Phần làm việc có dạng xoắn như lò xo, giúp hấp thụ rung động tốt. Tốc độ tối đa: 800 vòng/phút. Công dụng: Dùng để đưa chất hàn hoặc chất bôi trơn vào trong ống tủy một cách hiệu quả. Ưu điểm: Đảm bảo đưa vật liệu vào ống tủy đồng đều, giảm thiểu nguy cơ tắc nghẽn. Quy cách: Vỉ/ 4 cây. Tiêu chuẩn ISO 13485, CE, CFS | 140.000 | vn0301925136 | CÔNG TY TNHH THIẾT BỊ Y TẾ LIÊN NHA | IB2600429328 | vnz000017816 | Bệnh viện đa khoa Khánh Hòa | Đấu thầu rộng rãi | 16/09/2026 | 2807/QĐ-BVĐKKH | 16/09/2026 | 2 | Phường Nha Trang,Tỉnh Khánh Hòa | Nha khoa | NK-TRAM-BIT | Dụng cụ trám bít ống tủy |  | Có | Lentulo | 1 | 1 | K052910
Lentulo các số | Vỉ | 25 | Nhật Bản/ Việt Nam | 9018 | 21mm #x; 25mm #x (x là 25,30,35,40) | Mani | MANI, INC. Takanezawa Factory/ MANI HANOI CO., LTD. PHO YEN FACTORY |  |  | 2025 trở về sau | Dụng cụ nha khoa đưa chất hàn răng vào ống tủy với chuôi bằng thép không gỉ. Chiều dài 21mm, 25mm. Tốc độ tối đa: 800 vòng/phút. Đạt tiêu chuẩn ISO 13485 | 126.000 | vn0107087155 | CÔNG TY CỔ PHẦN DỊCH VỤ CÔNG NGHỆ ĐIỆN TỬ GB | IB2600015443 | vn0401557969 | Bệnh viện 199 Bộ Công an | Đấu thầu rộng rãi | 25/03/2026 | 157/QĐ-BV199-KD | 24/03/2026 | 3 | Phường An Hải,Thành phố Đà Nẵng | Nha khoa | NK-TRAM-BIT | Dụng cụ trám bít ống tủy |  | Có | Lentulo | 1 | 1 | K052911
Lentulo các số | Hộp (4 chiếc) | 54 | Trung Quốc |  | UDPC000025A01 | - | United Dental Changzhou |  |  | 2023 trở về sau | Lentulo size 25 dài 25mm '- Sản phẩm dùng quay thuốc trám bít ống tủy trong điều trị nội nha - Quay cement gắn chốt/cùi giả, cao su lỏng khi lấy dấu… - Được làm bằng thép không gỉ có độ đàn hồi, mềm dẻo linh hoạt. Chịu được nhiệt độ hấp khử trùng tái sử dụng mà không bị biến dạng biến tính. | 220.000 | vn1800665083 | CÔNG TY TNHH TRANG THIẾT BỊ Y TẾ MIỀN TÂY | IB2500043985 | vn1800271716 | BỆNH VIỆN TIM MẠCH THÀNH PHỐ CẦN THƠ | Đấu thầu rộng rãi | 26/06/2025 | KQ2500043985_2506261711 | 26/06/2025 | 2 | Quận Ninh Kiều,Thành phố Cần Thơ | Nha khoa | NK-TRAM-BIT | Dụng cụ trám bít ống tủy |  |  | Lentulo | 1 | 1 | K052912
Lentulo các số | Cây | 4 | Việt Nam |  | 21mm # 25 - 29mm # 25~40 | Paste Carrier | Cty TNHH Mani Medical Hà Nội |  |  | Từ năm 2024 trở đi | Kim đưa chất hàn răng vào ống tủy; Quay cement gắn chốt/cùi giả; Làm bằng thép không rỉ; Số 25 dài 21mm. Đạt tiêu chuẩn CE hoặc tương đương. | 112.000 | vn3301584227 | CÔNG TY TNHH MỘT THÀNH VIÊN DỊCH VỤ THƯƠNG MẠI HÀ PHÚ | IB2500172736 | vn3301358316 | Bệnh viện đa khoa Bình Điền | Đấu thầu rộng rãi | 10/06/2025 | KQ2500172736_2506100916 | 10/06/2025 | 1 | Thị xã Hương Trà,Thành phố Huế | Nha khoa | NK-TRAM-BIT | Dụng cụ trám bít ống tủy |  | Có | Lentulo | 1 | 1 | K052913
Lentulo các số | Vỉ | 6 | Nhật Bản |  | - | - | Mani |  |  | Từ năm 2024 trở đi | Trâm đưa xi măng vào ống tủy | 84.600 | vn0106122008 | CÔNG TY CỔ PHẦN THIẾT BỊ VẬT TƯ HOÀNG MINH | IB2500009096 | vn4800205814 | Bệnh viện đa khoa tỉnh Cao Bằng | Đấu thầu rộng rãi | 03/04/2025 | KQ2500009096_2504031346 | 03/04/2025 | 3 | Thành phố Cao Bằng,Tỉnh Cao Bằng | Nha khoa | NK-TRAM-BIT | Dụng cụ trám bít ống tủy |  | Có | Lentulo | 1 | 1 | K052914
Lentulo các số | Cây | 120 | Mani-Nhật | [8 empty] | 35.000 | vn0301925136 | CÔNG TY TNHH THIẾT BỊ Y TẾ LIÊN NHA | IB2300388059 | vn4400219153 | Bệnh viện đa khoa tỉnh Phú Yên | Chào hàng cạnh tranh rút gọn | 22/01/2024 | 40/QĐ-BV | 22/01/2024 | 1 | TP Tuy Hoà,Tỉnh Phú Yên | Nha khoa | NK-TRAM-BIT | Dụng cụ trám bít ống tủy |  |  | Lentulo | 1 | 1 | K052915
Lentulo các số (>= 21 mm) | Hộp | 10 | Thụy Sỹ |  | 02.171.21.025.GM 02.171.25.025.GM 02.171.29.025.GM | 02.171.21.025.GM 02.171.25.025.GM 02.171.29.025.GM | FKG Dentaire Sàrl |  | 220003468/PCBB-HCM ngày 01/11/2022 | 2025 trở về sau | Mũi lentulo nội nha đủ số 25- 40 Dài ≥ 21mm Quy cách: Hộp 4 cái Tiêu chuẩn chất lượng: ISO | 670.000 | vn0302130894 | CÔNG TY TNHH TRANG THIẾT BỊ NHA KHOA | IB2600191284 | vn1500236076 | Bệnh viện đa khoa Vĩnh Long | Đấu thầu rộng rãi | 14/09/2026 | 1808//QĐ-BVĐK | 14/09/2026 | 3 | Phường Phước Hậu,Tỉnh Vĩnh Long | Nha khoa | NK-TRAM-BIT | Dụng cụ trám bít ống tủy |  |  | Lentulo | 1 | 1 | K052916
Lentulo cán đỏ chiều dài 21mm | Hộp | 10 | Hãng Mani | [8 empty] | 100.000 | vn0103408030 | CÔNG TY TNHH THƯƠNG MẠI VÀ DỊCH VỤ THIẾT BỊ Y TẾ ÁNH NGỌC | IB2300257814 | vn4600416462 | Bệnh viện Trường đại học Y - Dược | Chào hàng cạnh tranh rút gọn | 15/12/2023 | 431/QĐ-BV | 12/12/2023 | 1 | Thành phố Thái Nguyên,Tỉnh Thái Nguyên | Nha khoa | NK-TRAM-BIT | Dụng cụ trám bít ống tủy |  |  | Lentulo | 1 | 1 | K052917
Lentulo dài 21mm | Vỉ/ 4 cây | 32 | Việt Nam |  | PASTE CARRIERS | Mani | Mani |  |  | 2024 | Khớp nối cực nhỏ bên trong Thân trâm cho phép chúng sử dụng chung với hầu hết các loại tay khoan khủy trên thị trường hiện nay trâm Máy lentulo giúp phân bố đều Vật liệu, cement trám hoặc canxi hydroxit trong ống tủy. Lentulo được sử dụng để đưa chất trám bít và xi măng bịt kín vào ống tủy và xuống chóp hoặc để bôi canxi hydroxit như một loại thuốc tạm thời., - Kích thước: chiều dài 21mm, số 25 - Chất liệu: Làm bằng chất liệu thép không gỉ - Đóng gói: Vỉ 4 trâm - Tiêu chuẩn chất lượng: ISO; CE | 136.000 | vn0309539478 | CÔNG TY TNHH THƯƠNG MẠI DỊCH VỤ VŨ THUẬN | IB2500098218 | vn1600360817 | Bệnh viện Đa khoa khu vực tỉnh An Giang | Đấu thầu rộng rãi | 28/06/2025 | KQ2500098218_2506271444 | 27/06/2025 | 3 | Thành phố Châu Đốc,Tỉnh An Giang | Nha khoa | NK-TRAM-BIT | Dụng cụ trám bít ống tủy |  | Có | Lentulo | 1 | 1 | K052918
Lentulo dài 21mm | Cây | 862 | Việt Nam |  | PASTE CARRIERS | Mani | Mani |  |  | 2024 | Lentulo - Chất liệu : Bằng thép không gỉ - Dài: 21mm - Đạt tiêu chuẩn ISO 13485/CE | 34.000 | vn0309539478 | CÔNG TY TNHH THƯƠNG MẠI DỊCH VỤ VŨ THUẬN | IB2500098218 | vn1600360817 | Bệnh viện Đa khoa khu vực tỉnh An Giang | Đấu thầu rộng rãi | 28/06/2025 | KQ2500098218_2506271444 | 27/06/2025 | 3 | Thành phố Châu Đốc,Tỉnh An Giang | Nha khoa | NK-TRAM-BIT | Dụng cụ trám bít ống tủy |  | Có | Lentulo | 1 | 1 | K052919
Lentulo dài 25L 25 mm | Cái | 36 | Việt Nam |  | 25mm # 25 / PASTE CARRIERS | Kim đưa chất hàn răng vào ống tủy | MANI HANOI CO., LTD. PHO YEN FACTORY |  |  | 2025 | Kim đưa chất hàn răng vào ống tủy Paste carriers dùng trong điều trị nội nha. Cán và thân cây làm bằng thép không gỉ. Sử dụng trong nha khoa, dùng đưa chất hàn răng vào ống tủy. Đạt tiêu chuẩn ISO 13485 | 26.000 | vn3301068656 | CÔNG TY CỔ PHẦN DƯỢC PHẨM VÀ THIẾT BỊ Y TẾ TÂM ĐỨC | IB2600011611 | vn3300371177 | Trung tâm Y tế Phú Vang | Đấu thầu rộng rãi | 03/02/2026 | 61 | 03/02/2026 | 2 | Xã Phú Vang,Thành phố Huế | Nha khoa | NK-TRAM-BIT | Dụng cụ trám bít ống tủy |  | Có | Lentulo; Răng; Ống tủy | 3 | 1 | K052920
Lentulo dài 25L 25 mm | Cái | 36 | Việt Nam |  | PASTE CARRIERS | Kim đưa chất hàn răng vào ống tủy | MANI HANOI Co., Ltd -Việt Nam |  |  |  | Size: 25 mm, 25mm, Chiều dài: 25, 25~40, 30, 35, 40 Kim đưa chất hàn răng vào ống tủy Paste carriers dùng trong điều trị nội nha. Cán và thân cây làm bằng thép không gỉ.Sử dụng trong nha khoa, dùng đưa chất hàn răng vào ống tủy . Đạt tiêu chuẫn TCCS , hoặc ISO , hoặc tương đương | 23.750 | vn3301068656 | CÔNG TY CỔ PHẦN DƯỢC PHẨM VÀ THIẾT BỊ Y TẾ TÂM ĐỨC | IB2400401128 | vn3300371177 | Trung tâm Y tế huyện Phú Vang | Đấu thầu rộng rãi | 12/11/2024 | 778/QĐ-TTYT | 11/11/2024 | 1 | Huyện Phú Vang,Tỉnh Thừa Thiên Huế | Nha khoa | NK-TRAM-BIT | Dụng cụ trám bít ống tủy |  | Có | Lentulo; Răng; Ống tủy | 3 | 1 | K052921
Lentulo dài các cỡ | Cái | 200 | Hãng SX/Nước SX: Mani Hanoi Co.Ltd Pho Yen Factory/Việt Nam; Hãng/Nước CSH: Mani - Nhật Bản | [8 empty] | 23.500 | vn3200239256 | CÔNG TY TRÁCH NHIỆM HỮU HẠN DƯỢC PHẨM LAN TIẾN | IB2300065453 | vn3200098460 | Bệnh viện đa khoa tỉnh Quảng Trị | Đấu thầu rộng rãi | 12/08/2023 | 1478/QĐ-BVĐK | 04/08/2023 | 3 | Thành phố Đông Hà,Tỉnh Quảng Trị | Nha khoa | NK-TRAM-BIT | Dụng cụ trám bít ống tủy |  |  | Lentulo | 1 | 1 | K052922
Lentulo hoặc tương đương | Cái | 300 | Việt Nam |  | Paste carriers | Mani | Mani |  |  | 2025 trở đi | Có độ đàn hồi, mềm dẻo linh hoạt, dùng quay thuốc, quay cement gắn chốt/ cùi giả, gồm nhiều số | 27.000 | vn0309539478 | CÔNG TY TNHH THƯƠNG MẠI DỊCH VỤ VŨ THUẬN | IB2500514723 | vn0301514626 | Bệnh Viện An Bình | Đấu thầu rộng rãi | 24/02/2026 | 213/QĐ-BVAB | 24/02/2026 | 2 | Phường An Đông,Thành phố Hồ Chí Minh | Nha khoa | NK-TRAM-BIT | Dụng cụ trám bít ống tủy |  | Có | Lentulo | 1 | 1 | K052923
Lentulo hoặc tương đương | Cái | 15 | Chủnng loại: Lentulo Hãng/ Nước sản xuất: Mani Hanoi Co.,ltd- Pho Yen Factory/ Việt Nam | [8 empty] | 27.300 | vn0104090664 | CÔNG TY CỔ PHẦN ĐẦU TƯ PHÁT TRIỂN CÔNG NGHỆ T&P | IB2300305397 | vn0101591373 | Trung tâm Y tế quận Thanh Xuân | Đấu thầu rộng rãi | 22/12/2023 | 371/QĐ-TTYT | 20/12/2023 | 1 | Quận Thanh Xuân,Thành phố Hà Nội | Nha khoa | NK-TRAM-BIT | Dụng cụ trám bít ống tủy |  |  | Lentulo | 1 | 1 | K052924
Lentulo hàn ống tủy | Vỉ | 15 | Quốc gia sản xuất: Nhật Bản/Việt Nam Ký mã hiệu: Paste carriers Hãng sản xuất: Mani InC | [8 empty] | 82.000 | vn0107651607 | CÔNG TY CỔ PHẦN ĐẦU TƯ DSC VIỆT NAM | IB2300376577 | vn5701815232 | Trung tâm Y tế thị xã Đông Triều | Đấu thầu rộng rãi | 03/02/2024 | 131/QĐ-TTYT | 02/02/2024 | 2 | Thị xã Đông Triều,Tỉnh Quảng Ninh | Nha khoa | NK-TRAM-BIT | Dụng cụ trám bít ống tủy |  |  | Lentulo; Ống tủy | 2 | 1 | K052925
Lentulo Mani số 25 dài 21mm, 25 mm | Cây | 300 | Việt Nam |  | PASTE CARRIERS 21mm; 25mm | PASTE CARRIERS 21mm; 25mm | Mani |  |  | 2024 trở về sau | Kim đưa chất hàn răng vào ống tủy; Quay cement gắn chốt/cùi giả; Làm bằng thép không rỉ; Số 25 dài 21mm. Đạt tiêu chuẩn CE hoặc tương đương. | 24.000 | vn3200239256 | CÔNG TY TRÁCH NHIỆM HỮU HẠN DƯỢC PHẨM LAN TIẾN | IB2500185713 | vn3300337634 | BỆNH VIỆN RĂNG HÀM MẶT HUẾ | Đấu thầu rộng rãi | 21/07/2025 | 469/QĐ-BVRHM | 21/07/2025 | 1 | Quận Thuận Hóa,Thành phố Huế | Nha khoa | NK-TRAM-BIT | Dụng cụ trám bít ống tủy |  | Có | Lentulo | 1 | 1 | K052926
Lentulo màu xanh | Vĩ | 100 | Việt Nam |  | 21, 25, 29, mm # 25~40 | Mani | Mani | 21, 25, 29, mm # 25~40 |  | 2024 | Sản phẩm dùng quay thuốc trám bít ống tủy trong điều trị nội nha. Được làm bằng thép không gỉ Hard-Firber hoặc tương đương có độ đàn hồi, mềm dẻo linh hoạt. Chịu được nhiệt độ hấp khử trùng tái sử dụng mà không bị biến dạng biến tính. | 91.200 | vn0309539478 | CÔNG TY TNHH THƯƠNG MẠI DỊCH VỤ VŨ THUẬN | IB2400353819 | vn0301824642 | Bệnh viện Quận 11 | Chào hàng cạnh tranh | 17/12/2024 | 4897/QĐ-BV | 12/12/2024 | 2 | Quận 11,TP. Hồ Chí Minh | Nha khoa | NK-TRAM-BIT | Dụng cụ trám bít ống tủy |  | Có | Lentulo | 1 | 1 | K052927
Lentulo màu đỏ | Vĩ | 100 | Việt Nam |  | 21, 25, 29, mm # 25~40 | Mani | Mani | 21, 25, 29, mm # 25~40 |  | 2024 | Sản phẩm dùng quay thuốc trám bít ống tủy trong điều trị nội nha. Được làm bằng thép không gỉ Hard-Firber hoặc tương đương có độ đàn hồi, mềm dẻo linh hoạt. Chịu được nhiệt độ hấp khử trùng tái sử dụng mà không bị biến dạng biến tính. | 91.200 | vn0309539478 | CÔNG TY TNHH THƯƠNG MẠI DỊCH VỤ VŨ THUẬN | IB2400353819 | vn0301824642 | Bệnh viện Quận 11 | Chào hàng cạnh tranh | 17/12/2024 | 4897/QĐ-BV | 12/12/2024 | 2 | Quận 11,TP. Hồ Chí Minh | Nha khoa | NK-TRAM-BIT | Dụng cụ trám bít ống tủy |  | Có | Lentulo | 1 | 1 | K052928
Lentulo màu đỏ dài 21mm | Vĩ | 3 | Nhật Bản |  | MN-LENTULO25-40/21 | MN-LENTULO25-40/21 | Mani |  |  | 2025 | Lentulo Đây là dụng cụ nha khoa đưa chất hàn răng vào ống tủy với chuôi bằng thép không gỉ. Các số: #25, 30, 35, 40, chiều dài 21mm * Đạt tiêu chuẩn CO, CQ | 171.000 | vn0314666182 | CÔNG TY TNHH THƯƠNG MẠI DỊCH VỤ KỸ THUẬT XUÂN TÙNG | IB2600053911 | vn0303389515 | Bệnh viện Đa khoa Củ Chi | Đấu thầu rộng rãi | 21/05/2026 | 542/QĐ-BVCC | 21/05/2026 | 2 | Xã An Nhơn Tây,Thành phố Hồ Chí Minh | Nha khoa | NK-TRAM-BIT | Dụng cụ trám bít ống tủy |  | Có | Lentulo | 1 | 1 | K052929
Lentulo màu đỏ dài 21mm | Vỉ | 3 | Việt Nam |  | 3752518211;3753020211;3753520211;3754023211;3752540211 | Mani | MANI HANOI CO.,LTD. PHO YEN FACTORY | 3752518211;3753020211;3753520211;3754023211;3752540211 | 220003235/PCBB-BYT | 2024 trở về sau | Đây là dụng cụ nha khoa đưa chất hàn răng vào ống tủy với chuôi bằng thép không gỉ. Các số: #25, 30, 35, 40, chiều dài 21mm Đạt tiêu chuẩn tối thiểu: ISO 13485. | 103.950 | vn0107087155 | CÔNG TY CỔ PHẦN DỊCH VỤ CÔNG NGHỆ ĐIỆN TỬ GB | IB2500352989 | vn0303389515 | Bệnh viện Đa khoa Củ Chi | Đấu thầu rộng rãi | 27/11/2025 | 488/QĐ-BVCC | 27/11/2025 | 3 | Xã An Nhơn Tây,Thành phố Hồ Chí Minh | Nha khoa | NK-TRAM-BIT | Dụng cụ trám bít ống tủy |  | Có | Lentulo | 1 | 1 | K052930
Lentulo màu đỏ dài 21mm | Vĩ | 3 | Trung Quốc |  | UDPC000025A01 | Dụng cụ nha khoa: Dụng cụ trám răng - Root-canal Filling Condenser (UDPC000025A01) | CSH: Shanghai Bondent Technology Co., Ltd. - Trung Quốc HSX: United Dental Changzhou - Trung Quốc | UDPC000025A01 | 04/CBPL/Bondent 230000475/PCBA-HCM | 2024 | Đây là dụng cụ nha khoa đưa chất hàn răng vào ống tủy với chuôi bằng thép không gỉ. Các số: #25, 30, 35, 40, chiều dài 21mm. Đạt tiêu chuẩn tối thiểu: ISO/CE hoặc tương đương. | 182.400 | vn0302130894 | CÔNG TY TNHH TRANG THIẾT BỊ NHA KHOA | IB2400083970 | vn0303389515 | BỆNH VIỆN HUYỆN CỦ CHI | Đấu thầu rộng rãi | 19/06/2024 | 403/QĐ-BVCC | 18/06/2024 | 3 | Huyện Củ Chi,TP. Hồ Chí Minh | Nha khoa | NK-TRAM-BIT | Dụng cụ trám bít ống tủy |  |  | Lentulo; nha khoa; Răng; Trám | 4 | 1 | K052931
Lentulo màu đỏ dài 25mm | Vĩ | 3 | Nhật Bản |  | MN-LENTULO25-40/25 | MN-LENTULO25-40/25 | Mani |  |  | 2025 | Lentulo Đây là dụng cụ nha khoa đưa chất hàn răng vào ống tủy với chuôi bằng thép không gỉ. Các số: #25, 30, 35, 40, chiều dài 25mm * Đạt tiêu chuẩn CO, CQ | 171.000 | vn0314666182 | CÔNG TY TNHH THƯƠNG MẠI DỊCH VỤ KỸ THUẬT XUÂN TÙNG | IB2600053911 | vn0303389515 | Bệnh viện Đa khoa Củ Chi | Đấu thầu rộng rãi | 21/05/2026 | 542/QĐ-BVCC | 21/05/2026 | 2 | Xã An Nhơn Tây,Thành phố Hồ Chí Minh | Nha khoa | NK-TRAM-BIT | Dụng cụ trám bít ống tủy |  | Có | Lentulo | 1 | 1 | K052932
Lentulo màu đỏ dài 25mm | Vỉ | 3 | Việt Nam |  | 3752518251;3753020251;3753520251;3754023251;3752540251 | Mani | MANI HANOI CO.,LTD. PHO YEN FACTORY | 3752518251;3753020251;3753520251;3754023251;3752540251 | 220003235/PCBB-BYT | 2024 trở về sau | Đây là dụng cụ nha khoa đưa chất hàn răng vào ống tủy với chuôi bằng thép không gỉ. Các số: #25, 30, 35, 40, chiều dài 25mm Đạt tiêu chuẩn tối thiểu: ISO 13485. | 103.950 | vn0107087155 | CÔNG TY CỔ PHẦN DỊCH VỤ CÔNG NGHỆ ĐIỆN TỬ GB | IB2500352989 | vn0303389515 | Bệnh viện Đa khoa Củ Chi | Đấu thầu rộng rãi | 27/11/2025 | 488/QĐ-BVCC | 27/11/2025 | 3 | Xã An Nhơn Tây,Thành phố Hồ Chí Minh | Nha khoa | NK-TRAM-BIT | Dụng cụ trám bít ống tủy |  | Có | Lentulo | 1 | 1 | K052933
Lentulo màu đỏ dài 25mm | Vĩ | 3 | Trung Quốc |  | UDPC000025A01 | Dụng cụ nha khoa: Dụng cụ trám răng - Root-canal Filling Condenser (UDPC000025A01) | CSH: Shanghai Bondent Technology Co., Ltd. - Trung Quốc HSX: United Dental Changzhou - Trung Quốc | UDPC000025A01 | 04/CBPL/Bondent 230000475/PCBA-HCM | 2024 | Đây là dụng cụ nha khoa đưa chất hàn răng vào ống tủy với chuôi bằng thép không gỉ. Các số: #25, 30, 35, 40, chiều dài 25mm Đạt tiêu chuẩn tối thiểu: ISO/CE hoặc tương đương. | 182.400 | vn0302130894 | CÔNG TY TNHH TRANG THIẾT BỊ NHA KHOA | IB2400083970 | vn0303389515 | BỆNH VIỆN HUYỆN CỦ CHI | Đấu thầu rộng rãi | 19/06/2024 | 403/QĐ-BVCC | 18/06/2024 | 3 | Huyện Củ Chi,TP. Hồ Chí Minh | Nha khoa | NK-TRAM-BIT | Dụng cụ trám bít ống tủy |  |  | Lentulo; nha khoa; Răng; Trám | 4 | 1 | K052934
Lentulo nha các cỡ | Vĩ | 8 | Trung Quốc |  | 21mm Paste Carriers #25 21mm Paste Carriers #30 21mm Paste Carriers #35 21mm Paste Carriers #40 21mm Paste Carriers #25-40 25mm Paste Carriers #25 25mm Paste Carriers #30 25mm Paste Carriers #40 25mm Paste Carriers #25-40 | 21mm Paste Carriers #25 21mm Paste Carriers #30 21mm Paste Carriers #35 21mm Paste Carriers #40 21mm Paste Carriers #25-40 25mm Paste Carriers #25 25mm Paste Carriers #30 25mm Paste Carriers #40 25mm Paste Carriers #25-40 | Shenzhen Feihuan Medical Instruments Co., Ltd |  |  | 2024 trở đi | Mũi lentulo nội nha đủ số 25- 40 Dài 21mm. Mũi lentulo nội nha đủ số 25- 40 Dài 25mm | 168.000 | vn0302130894 | CÔNG TY TNHH TRANG THIẾT BỊ NHA KHOA | IB2500484549 | vn0400228672 | BỆNH VIỆN ĐÀ NẴNG | Đấu thầu rộng rãi | 16/01/2026 | 48/QĐ-BVĐN | 16/01/2026 | 2 | Phường Hải Châu,Thành phố Đà Nẵng | Nha khoa | NK-TRAM-BIT | Dụng cụ trám bít ống tủy |  |  | Lentulo | 1 | 1 | K052935
Lentulo nha các cỡ | Vĩ | 8 | Trung Quốc |  | UDPC000021A01 UDPC000025A01 | Paste Filler (Lentulo) | United Dental Changzhou |  |  | 2024 | - Mũi lentulo nội nha đủ số 25- 40 Dài 21mm; 25mm - Tiêu chuẩn chất lượng ISO 13485 | 220.000 | vn0302130894 | CÔNG TY TNHH TRANG THIẾT BỊ NHA KHOA | IB2400502085 | vn0400228672 | BỆNH VIỆN ĐÀ NẴNG | Đấu thầu rộng rãi | 13/01/2025 | 18/QĐ-BVĐN | 09/01/2025 | 2 | Quận Hải Châu,Thành phố Đà Nẵng | Nha khoa | NK-TRAM-BIT | Dụng cụ trám bít ống tủy |  |  | Lentulo | 1 | 1 | K052936
Lentulo nha các cỡ | Cái | 60 | Mani - Nhật Bản (Spreaders) | [8 empty] | 24.528 | vn0310363437 | CÔNG TY TNHH THƯƠNG MẠI VÀ THIẾT BỊ Y TẾ NHẬT MINH | IB2300284338 | vn5800227023 | Trung tâm Y tế huyện Cát Tiên | Đấu thầu rộng rãi | 19/12/2023 | 296/QĐ-TTYT | 18/12/2023 | 2 | Tỉnh Lâm Đồng | Nha khoa | NK-TRAM-BIT | Dụng cụ trám bít ống tủy |  |  | Lentulo | 1 | 1 | K052937
Lentulo nha các cỡ (mũi quay vật liệu nội nha) | Cái | 50 | Nhật Bản |  | PASTE CARRIERS | Mani | Mani |  |  | 2025 trở về sau | Lentulo nha các cỡ (mũi quay vật liệu nội nha) | 22.995 | vn0310363437 | CÔNG TY TNHH THƯƠNG MẠI VÀ THIẾT BỊ Y TẾ NHẬT MINH | IB2500145430 | vn5800179820 | TRUNG TÂM Y TẾ HUYỆN ĐẠ HUOAI | Đấu thầu rộng rãi | 16/06/2025 | KQ2500145430_2506160846 | 16/06/2025 | 1 | Huyện Đạ Huoai,Tỉnh Lâm Đồng | Nha khoa | NK-TRAM-BIT | Dụng cụ trám bít ống tủy |  | Có | Lentulo; nội nha | 2 | 1 | K052938
Lentulo nha các cỡ, các chiều dài | Vỉ | 200 | Thụy Sỹ | 9018 | A002222100112 A002222100212 A002222100312 A002222100412 A002222190012 A002222500112 A002222500212 A002222500312 A002222500412 A002222590012 | A002222100112 A002222100212 A002222100312 A002222100412 A002222190012 A002222500112 A002222500212 A002222500312 A002222500412 A002222590012 | Maillefer Instruments Holding Sarl (Dentsply Sirona Vietnam) |  |  | 2024 | Lentulo, Dụng cụ đưa xi măng trám và thuốc vào ống tủy răng. Size 1 - đỏ Size 2 - xanh dương Size 3 - xanh lá Size 4 - đen Có 2 chiều dài: 21mm, 25mm | 375.760 | vn0302130894 | CÔNG TY TNHH TRANG THIẾT BỊ NHA KHOA | IB2400055757 | vn0309747559 | Bệnh viện Quân y 175/BQP | Đấu thầu rộng rãi | 04/06/2024 | 2256/QĐ-BV | 30/05/2024 | 3 | Quận Gò Vấp,TP. Hồ Chí Minh | Nha khoa | NK-TRAM-BIT | Dụng cụ trám bít ống tủy |  |  | Lentulo | 1 | 1 | K052939
Lentulo nha khoa các cỡ, các chiều dài | Cái | 250 | Việt Nam |  | 21mm # 25 | 21mm # 25 | MANI HANOI CO.,LTD. PHO YEN FACTORY |  |  | Từ năm 2025 trở về sau | Lentulo - trâm máy chống gãy Paste carriers đánh thuốc trám bít ống tủy - Trâm máy Lentulo giúp phân bố đều vật liệu, cement trám hoặc canxi hydroxit trong ống tủy - Kích thước: số 25, chiều dài 21 mm - Chất liệu: Làm bằng thép không gỉ - Đóng gói: Vỉ 4 cây - Tiêu chuẩn chất lượng ISO, CE | 34.650 | vn0107087155 | CÔNG TY CỔ PHẦN DỊCH VỤ CÔNG NGHỆ ĐIỆN TỬ GB | IB2500279984 | vn0309747559 | Bệnh viện Quân y 175 | Đấu thầu rộng rãi | 18/09/2025 | 4473/QĐ-BV | 18/09/2025 | 3 | Quận Gò Vấp,TP. Hồ Chí Minh | Nha khoa | NK-TRAM-BIT | Dụng cụ trám bít ống tủy |  | Có | Lentulo; nha khoa | 2 | 1 | K052940
Lentulo quay ống tủy răng | vỉ | 20 | Việt Nam |  | 21mm # 25 | Mani Hanoi Co., Ltd | Mani Hanoi Co., Ltd |  |  | 2024 trở đi | Cấu tạo từ thép không gỉ, dùng cho tay khoan chậm, số 25, chiều dài 21mm. Vỉ 4 cái. Đạt tiêu chuẩn ISO | 120.000 | vn0311229963 | CÔNG TY TRÁCH NHIỆM HỮU HẠN MỘT THÀNH VIÊN CÔNG NGHỆ CAO VÀ THƯƠNG MẠI QUỐC TẾ HẢI LONG | IB2500246605 | vn4201978646 | Bệnh viện đa khoa Yersin Nha Trang | Chào hàng cạnh tranh | 16/09/2025 | 391/QĐ-BVĐKY | 16/09/2025 | 1 | Thành phố Nha Trang,Tỉnh Khánh Hoà | Nha khoa | NK-TRAM-BIT | Dụng cụ trám bít ống tủy |  | Có | Lentulo; Răng; Ống tủy | 3 | 1 | K052941
Lentulo quay ống tủy răng | vỉ | 20 | Việt Nam |  | 25mm # 25 | Mani Hanoi Co., Ltd | Mani Hanoi Co., Ltd |  |  | 2024 trở đi | Cấu tạo từ thép không gỉ, dùng cho tay khoan chậm, số 25, chiều dài 25mm. Vỉ 4 cái. Đạt tiêu chuẩn ISO | 120.000 | vn0311229963 | CÔNG TY TRÁCH NHIỆM HỮU HẠN MỘT THÀNH VIÊN CÔNG NGHỆ CAO VÀ THƯƠNG MẠI QUỐC TẾ HẢI LONG | IB2500246605 | vn4201978646 | Bệnh viện đa khoa Yersin Nha Trang | Chào hàng cạnh tranh | 16/09/2025 | 391/QĐ-BVĐKY | 16/09/2025 | 1 | Thành phố Nha Trang,Tỉnh Khánh Hoà | Nha khoa | NK-TRAM-BIT | Dụng cụ trám bít ống tủy |  | Có | Lentulo; Răng; Ống tủy | 3 | 1 | K052942
Lentulo size 25 | Cái | 600 | Thụy Sỹ |  | FKG-02.171.25.025.GM | FKG | FKG Dentaire Sàrl |  |  | Năm 2025 trở về sau | Lentulo - trâm máy chống gãy Paste Filler đánh thuốc trám bít ống tủy - Trâm máy Lentulo giúp phân bố đều vật liệu, cement trám hoặc canxi hydroxit trong ống tủy - Kích thước: số 25, chiều dài 25 mm - Chất liệu: Làm bằng thép không gỉ | 150.000 | vn0101849706 | CÔNG TY TNHH THIẾT BỊ Y TẾ VÀ HOÁ CHẤT HOÀNG PHƯƠNG | IB2500447293 | vn0102329107 | Bệnh viện Đại học Y Dược | Đấu thầu rộng rãi | 27/11/2025 | 661/QĐ-BVĐHYD | 27/11/2025 | 2 | Phường Thanh Xuân,Thành phố Hà Nội | Nha khoa | NK-TRAM-BIT | Dụng cụ trám bít ống tủy |  |  | Lentulo | 1 | 1 | K052943
Lentulo size 25 | Hộp | 70 | Nhật Bản | 9018 | MN-LENTULO/ MN-XH-LENTULO25/25 | MN-LENTULO/ MN-XH-LENTULO25/25 | Mani Inc |  |  | 2025 | Được làm bằng thép không gỉ, có độ đàn hồi, mềm dẻo linh hoạt. Chịu được nhiệt độ hấp khử trùng tái sử dụng mà không bị biến dạng biến tính. Size: 25, 30, 35, 40 (dài 21mm, 25mm). Quy cách: Hộp >=4 Cái. | 95.000 | vn0312024302 | CÔNG TY CỔ PHẦN TRANG THIẾT BỊ Y NHA KHOA VIỆT ĐĂNG | IB2500041592 | vn1800526185 | Trường Đại học Y Dược Cần Thơ | Đấu thầu rộng rãi | 29/05/2025 | KQ2500041592_2505261431 | 29/05/2025 | 2 | Quận Ninh Kiều,Thành phố Cần Thơ | Nha khoa | NK-TRAM-BIT | Dụng cụ trám bít ống tủy |  | Có | Lentulo | 1 | 1 | K052944
Lentulo size 25 | Hộp | 70 | Việt Nam |  | - | - | Mani |  |  | 2024 trở về sau | Kim Đưa Chất Hàn Răng Vào Ống Tủy Paste Carriers 21Mm/25Mm #25-40 | 106.400 | vn1800665083 | CÔNG TY TNHH TRANG THIẾT BỊ Y TẾ MIỀN TÂY | IB2400340206 | vn1800526185 | Trường Đại học Y Dược Cần Thơ | Đấu thầu rộng rãi | 29/11/2024 | 4281/QĐ-ĐHYDCT | 27/11/2024 | 1 | Quận Ninh Kiều,Thành phố Cần Thơ | Nha khoa | NK-TRAM-BIT | Dụng cụ trám bít ống tủy |  | Có | Lentulo | 1 | 1 | K052945
Lentulo size 25 | Cái | 120 | Nhật Bản |  | - | - | Mani |  |  | Từ năm 2024 trở đi | Chất liệu:Thép không gỉ, có độ đàn hồi, mềm dẻo, linh hoạt. Chịu được nhiệt độ hấp khử trùng mà không bị biến dạng, biến tính. Dễ sử dụng, đưa thuốc hiệu quả. | 133.000 | vn0106122008 | CÔNG TY CỔ PHẦN THIẾT BỊ VẬT TƯ HOÀNG MINH | IB2400385412 | vn0102329107 | Bệnh viện Đại học Y Dược | Đấu thầu rộng rãi | 15/11/2024 | 413/QĐ-BVĐHYD | 15/11/2024 | 2 | Quận Thanh Xuân,Thành phố Hà Nội | Nha khoa | NK-TRAM-BIT | Dụng cụ trám bít ống tủy |  | Có | Lentulo | 1 | 1 | K052946
Lentulo size 40 | Hộp | 50 | Nhật Bản | 9018 | MN-LENTULO40/ MN-LENTULO40/25 | MN-LENTULO40/ MN-LENTULO40/25 | Mani Inc |  |  | 2025 | Được làm bằng thép không gỉ, có độ đàn hồi, mềm dẻo linh hoạt. Chịu được nhiệt độ hấp khử trùng tái sử dụng mà không bị biến dạng biến tính. Size: 25, 30, 35, 40 (dài 21mm, 25mm). Quy cách: Hộp >=4 Cái. | 95.000 | vn0312024302 | CÔNG TY CỔ PHẦN TRANG THIẾT BỊ Y NHA KHOA VIỆT ĐĂNG | IB2500041592 | vn1800526185 | Trường Đại học Y Dược Cần Thơ | Đấu thầu rộng rãi | 29/05/2025 | KQ2500041592_2505261431 | 29/05/2025 | 2 | Quận Ninh Kiều,Thành phố Cần Thơ | Nha khoa | NK-TRAM-BIT | Dụng cụ trám bít ống tủy |  | Có | Lentulo | 1 | 1 | K052947
Lentulo size 40 | Hộp | 40 | Việt Nam |  | - | - | Mani |  |  | 2024 trở về sau | Lentulo size 40 | 106.400 | vn1800665083 | CÔNG TY TNHH TRANG THIẾT BỊ Y TẾ MIỀN TÂY | IB2400340206 | vn1800526185 | Trường Đại học Y Dược Cần Thơ | Đấu thầu rộng rãi | 29/11/2024 | 4281/QĐ-ĐHYDCT | 27/11/2024 | 1 | Quận Ninh Kiều,Thành phố Cần Thơ | Nha khoa | NK-TRAM-BIT | Dụng cụ trám bít ống tủy |  | Có | Lentulo | 1 | 1 | K052948
Lentulo số 25 | Cây | 96 | Việt Nam | 9018 | PASTE CARRIERS | Mani | MANI HANOI CO.,LTD |  |  | không hạn sử dụng | "Sản phẩm này được dùng bằng cách kết nối với một thiết bị chủ động và xoay để đưa vào ống tủy chất hàn tám. Đây là dụng cụ nha khoa đưa chất hàn răng vào ống tủy với chuôi bằng thép không gỉ và là sản phẩm chưa tiệt trùng. Chiều dài 21,25,29mm, nhiều size có màu đặc trưng riêng : Số 25 : màu đỏ/ Số 30 : màu xanh biển / Số 35 : màu xanh lá / Số 40 : màu đen, tương ứng với đường kính kim lần lượt là 0,25mm đến 0,40mm" | 25.935 | vn0300534193 | CÔNG TY CỔ PHẦN TRANG THIẾT BỊ KỸ THUẬT Y TẾ THÀNH PHỐ HỒ CHÍ MINH | IB2500607653 | vn0301657127 | Bệnh viện Đa khoa Trung Mỹ Tây | Đấu thầu rộng rãi | 12/03/2026 | 559/QĐ-BV | 12/03/2026 | 3 | Phường Trung Mỹ Tây,Thành phố Hồ Chí Minh | Nha khoa | NK-TRAM-BIT | Dụng cụ trám bít ống tủy |  | Có | Lentulo | 1 | 1 | K052949
Lentulo số 25 | Hộp | 10 | Nhật Bản |  | 21mm # 25; 21mm # 30; 21mm # 35; 21mm # 40; 21mm # 25~40; 25mm # 25; 25mm # 30; 25mm # 35; 25mm # 40; 25mm # 25~40; 29mm # 25; 29mm # 30; 29mm # 35; 29mm # 40; 29mm # 25~40 | 21mm # 25; 21mm # 30; 21mm # 35; 21mm # 40; 21mm # 25~40; 25mm # 25; 25mm # 30; 25mm # 35; 25mm # 40; 25mm # 25~40; 29mm # 25; 29mm # 30; 29mm # 35; 29mm # 40; 29mm # 25~40 | Mani |  |  | 2025 trở về sau | Cấu hình kỹ thuật - Theo bảng Excel NT 01 Danh mục hàng hóa dự thầu kèm theo E-HSDT | 103.000 | vn3001039132 | CÔNG TY CỔ PHẦN THƯƠNG MẠI DỊCH VỤ THIẾT BỊ Y TẾ TÂN HOÀ PHÁT | IB2500576780 | vn3000350433 | Bệnh viện Đa khoa tỉnh Hà Tĩnh | Đấu thầu rộng rãi | 10/02/2026 | 509/QĐ-BVĐKT | 10/02/2026 | 2 | Phường Thành Sen,Tỉnh Hà Tĩnh | Nha khoa | NK-TRAM-BIT | Dụng cụ trám bít ống tủy |  | Có | Lentulo | 1 | 1 | K052950
Lentulo số 25 | Cây | 60 | Việt Nam | 9018 | PASTE CARRIERS | Mani | MANI HANOI CO.,LTD |  |  | không hạn sử dụng | "Sản phẩm này được dùng bằng cách kết nối với một thiết bị chủ động và xoay để đưa vào ống tủy chất hàn tám. Đây là dụng cụ nha khoa đưa chất hàn răng vào ống tủy với chuôi bằng thép không gỉ và là sản phẩm chưa tiệt trùng. Chiều dài 21,25,29mm, nhiều size có màu đặc trưng riêng : Số 25 : màu đỏ/ Số 30 : màu xanh biển / Số 35 : màu xanh lá / Số 40 : màu đen, tương ứng với đường kính kim lần lượt là 0,25mm đến 0,40mm" | 24.150 | vn0300534193 | CÔNG TY CỔ PHẦN TRANG THIẾT BỊ KỸ THUẬT Y TẾ THÀNH PHỐ HỒ CHÍ MINH | IB2400511803 | vn0301657127 | Bệnh viện Quận 12 | Đấu thầu rộng rãi | 24/02/2025 | 447/QĐ-BV | 24/02/2025 | 4 | Quận 12,TP. Hồ Chí Minh | Nha khoa | NK-TRAM-BIT | Dụng cụ trám bít ống tủy |  | Có | Lentulo | 1 | 1 | K052951
Lentulo số 25 | Hộp | 12 | Nhật Bản |  | 21mm#25 | Mani | Mani |  |  |  | Vật liệu thép không gỉ | 94.500 | vn0200423732 | CÔNG TY TNHH HOÀNG OÁNH | IB2400297574 | vn0200989824 | Bệnh viện đa khoa quận Ngô Quyền | Đấu thầu rộng rãi | 13/09/2024 | 165/QĐ-BVNQ | 11/09/2024 | 1 | Quận Ngô Quyền,Thành phố Hải Phòng | Nha khoa | NK-TRAM-BIT | Dụng cụ trám bít ống tủy |  | Có | Lentulo | 1 | 1 | K052952
Lentulo số 25 | Cây | 20 | Đức |  | FKG-02.171.21.025.GM FKG-02.171.25.025.GM | Dụng cụ nha khoa: Trâm nội nha - Paste-Fillers, standard, 171, 21 mm, # 25, handle GM (02.171.21.025.GM) | FKG Dentaire S.A. - Thụy Sĩ |  |  |  | Lentulo: dùng quay thuốc trám bít ống tủy trong điều trị nội nha, Quay cement gắn chốt/cùi giả, cao su lỏng khi lấy dấu… Được làm bằng thép không gỉ, có độ đàn hồi, mềm dẻo, linh hoạt. Chịu được nhiệt độ hấp khử trùng tái sử dụng mà không bị biến dạng biến tính. Thiết kế phù hợp với kích thước: dễ sử dụng, đưa thuốc hiệu quả. Chiều dài 21mm, số 25 | 138.000 | vn6000449389 | CÔNG TY CỔ PHẦN DƯỢC - VẬT TƯ Y TẾ ĐẮKLẮK | IB2400014693 | vn6400140771 | Trung tâm Y tế huyện Cư Jút | Đấu thầu rộng rãi | 22/03/2024 | 53/QĐ-TTYT | 21/03/2024 | 1 | Huyện Cư Jút,Tỉnh Đăk Nông | Nha khoa | NK-TRAM-BIT | Dụng cụ trám bít ống tủy |  |  | Lentulo; nha khoa; nội nha; Trâm | 4 | 1 | K052953
Lentulo số 25 (dài 21mm) | Cây | 20 | Nhật Bản |  | L25 | Mani | Mani - Nhật |  |  |  | Kim đưa chất hàn răng vào ống tủy; Quay cement gắn chốt/cùi giả; Làm bằng thép không rỉ; Số 25 dài 21mm. Đạt tiêu chuẩn CE hoặc tương đương. | 26.000 | vn3301681735 | CÔNG TY TNHH AN KHANG THÀNH ĐẠT | IB2400430000 | vn3300269550 | Trung Tâm Y tế thành phố Huế | Đấu thầu rộng rãi | 27/11/2024 | 815/QĐ-TTYT | 27/11/2024 | 1 | Thành phố Huế,Tỉnh Thừa Thiên Huế | Nha khoa | NK-TRAM-BIT | Dụng cụ trám bít ống tủy |  | Có | Lentulo | 1 | 1 | K052954
Lentulo số 25 dài 25 | Cây | 80 | Việt Nam |  | 25mm # 25 | Mani | MANI HANOI CO.,LTD. PHO YEN FACTORY-Việt Nam |  |  | 2024 trở về sau | - Dùng để điều trị tủy. Chiều dài 25mm, số 25. Chất lượng theo tiêu chuẩn ISO 13485 | 26.500 | vn0107087155 | CÔNG TY CỔ PHẦN DỊCH VỤ CÔNG NGHỆ ĐIỆN TỬ GB | IB2500442750 | vnz000008241 | Bệnh viện Đa khoa khu vực Ba Tri | Đấu thầu rộng rãi | 08/01/2026 | 06/QĐ-BV | 08/01/2026 | 3 | Xã Ba Tri,Tỉnh Vĩnh Long | Nha khoa | NK-TRAM-BIT | Dụng cụ trám bít ống tủy |  | Có | Lentulo | 1 | 1 | K052955
Lentulo số 25 L 21mm | Cái | 90 | Việt Nam |  | 21mm # 25 / PASTE CARRIERS | Kim đưa chất hàn răng vào ống tủy | MANI HANOI CO., LTD. PHO YEN FACTORY |  |  | 2025 | Kim đưa chất hàn răng vào ống tủy Paste carriers dùng trong điều trị nội nha. Cán và thân cây làm bằng thép không gỉ. Sử dụng trong nha khoa, dùng đưa chất hàn răng vào ống tủy. Đạt tiêu chuẩn ISO 13485 | 26.000 | vn3301068656 | CÔNG TY CỔ PHẦN DƯỢC PHẨM VÀ THIẾT BỊ Y TẾ TÂM ĐỨC | IB2600011611 | vn3300371177 | Trung tâm Y tế Phú Vang | Đấu thầu rộng rãi | 03/02/2026 | 61 | 03/02/2026 | 2 | Xã Phú Vang,Thành phố Huế | Nha khoa | NK-TRAM-BIT | Dụng cụ trám bít ống tủy |  | Có | Lentulo; Răng; Ống tủy | 3 | 1 | K052956
Lentulo số 25 L 21mm | Cái | 100 | Việt Nam |  | PASTE CARRIERS/ 21mm #25 | Lentulo 25L.21mm, | MANI HANOI Co., Ltd-Việt Nam |  |  |  | Được làm bằng thép không gỉ. Dùng quay thuốc trám bít ống tủy trong điều trị nội nha Lentulo Mani hoặc tương đương. Size: 21mm, 25L, Đạt tiêu chuẩn ISO13485 | 25.000 | vn3301068656 | CÔNG TY CỔ PHẦN DƯỢC PHẨM VÀ THIẾT BỊ Y TẾ TÂM ĐỨC | IB2400539722 | vn3300323293 | Trung tâm Y tế thị xã Hương Trà | Đấu thầu rộng rãi | 09/01/2025 | 61/QĐ-TTYT | 09/01/2025 | 1 | Thị Xã Hương Trà,Tỉnh Thừa Thiên Huế | Nha khoa | NK-TRAM-BIT | Dụng cụ trám bít ống tủy |  | Có | Lentulo | 1 | 1 | K052957
Lentulo số 25 L 21mm | Cái | 90 | Việt Nam |  | PASTE CARRIERS | Kim đưa chất hàn răng vào ống tủy | MANI HANOI Co., Ltd -Việt Nam |  |  |  | Size: 25mm, 21mm, Chiều dài: 25, 21~40, 30, 35, 40 Kim đưa chất hàn răng vào ống tủy Paste carriers dùng trong điều trị nội nha. Cán và thân cây làm bằng thép không gỉ.Sử dụng trong nha khoa, dùng đưa chất hàn răng vào ống tủy . Đạt tiêu chuẫn TCCS , hoặc ISO , hoặc tương đương | 23.750 | vn3301068656 | CÔNG TY CỔ PHẦN DƯỢC PHẨM VÀ THIẾT BỊ Y TẾ TÂM ĐỨC | IB2400401128 | vn3300371177 | Trung tâm Y tế huyện Phú Vang | Đấu thầu rộng rãi | 12/11/2024 | 778/QĐ-TTYT | 11/11/2024 | 1 | Huyện Phú Vang,Tỉnh Thừa Thiên Huế | Nha khoa | NK-TRAM-BIT | Dụng cụ trám bít ống tủy |  | Có | Lentulo; Răng; Ống tủy | 3 | 1 | K052958
Lentulo số 25 L 21mm | Hộp | 40 | Mani-Nhật/Việt Nam | [8 empty] | 91.000 | vn3301584227 | CÔNG TY TNHH MỘT THÀNH VIÊN DỊCH VỤ THƯƠNG MẠI HÀ PHÚ | IB2300262516 | vn3300543242 | Trung Tâm y tế Thị xã Hương Thủy | Đấu thầu rộng rãi | 22/12/2023 | 1669 /QĐ-TTYT | 20/12/2023 | 2 | Thành phố Huế,Tỉnh Thừa Thiên Huế | Nha khoa | NK-TRAM-BIT | Dụng cụ trám bít ống tủy |  |  | Lentulo | 1 | 1 | K052959
Lentulo số 25, L 21mm (Trâm đưa xi măng vào ống tủy) | Cái | 240 | Việt Nam |  | PASTE CARRIERS | PASTE CARRIERS | MANI, INC. |  |  | 2026 trở đi | Kim đưa chất hàn răng vào ống tủy dùng trong điều trị nội nha. Cán và thân cây làm bằng thép không gỉ. Sử dụng trong nha khoa, dùng đưa chất hàn răng vào ống tủy. Đạt tiêu chuẩn ISO 13485 | 31.160 | vn3301584227 | CÔNG TY TNHH MỘT THÀNH VIÊN DỊCH VỤ THƯƠNG MẠI HÀ PHÚ | IB2600279517 | vn3300543242 | Trung Tâm y tế Hương Thủy | Đấu thầu rộng rãi | 18/09/2026 | 811/QĐ-TTYT | 18/09/2026 | 1 | Phường Hương Thủy,Thành phố Huế | Nha khoa | NK-TRAM-BIT | Dụng cụ trám bít ống tủy | NK-TRAM-TAY | Có | Lentulo; Trâm; Ống tủy | 3 | 1 | K052960
Lentulo số 25-40 dài 21 | Que | 550 | Nhật Bản – Việt Nam |  | 21mm#25,30,35,40 25mm#25,30,35,40 | 21mm#25,30,35,40 25mm#25,30,35,40 | Mani |  |  | Từ năm 2024 trở về sau | Đây là dụng cụ nha khoa đưa chất hàn răng vào ống tủy với chuôi bằng thép không gỉ. Chiều dài: 21mm, 25mm | 25.000 | vn0107087155 | CÔNG TY CỔ PHẦN DỊCH VỤ CÔNG NGHỆ ĐIỆN TỬ GB | IB2500215716 | vnz000013534 | Sở Y tế Hưng Yên | Đấu thầu rộng rãi | 29/07/2025 | 54/QĐ-SYT | 29/07/2025 | 2 | Tỉnh Hưng Yên | Nha khoa | NK-TRAM-BIT | Dụng cụ trám bít ống tủy |  | Có | Lentulo | 1 | 1 | K052961
Lentulo số 25-40 dài 21 | Hộp | 25 | Ký mã hiệu: ; Hãng/nước: Mani/ Nhật Bản | [8 empty] | 110.000 | vn0103360438 | CÔNG TY TNHH THIẾT BỊ AN VIỆT | IB2300270187 | vn0900396844 | Trung tâm y tế thành phố Hưng Yên | Chào hàng cạnh tranh | 01/12/2023 | 92/QĐ-YTTP | 30/11/2023 | 1 | Tỉnh Hưng Yên | Nha khoa | NK-TRAM-BIT | Dụng cụ trám bít ống tủy |  |  | Lentulo | 1 | 1 | K052962
Lentulo số 25-40, dài 21mm, 25mm | Cây | 80 | Việt Nam |  | 21mm # 25; 21mm # 30; 21mm # 35; 21mm # 40; 25mm # 25; 25mm # 30; 25mm # 35; 25mm # 40 | Mani Hanoi Co., Ltd | Mani Hanoi Co., Ltd |  |  | 2023 trở về sau | Đưa thuốc vào ống tủy | 23.750 | vn0311229963 | CÔNG TY TRÁCH NHIỆM HỮU HẠN MỘT THÀNH VIÊN CÔNG NGHỆ CAO VÀ THƯƠNG MẠI QUỐC TẾ HẢI LONG | IB2400183480 | vnz000023591 | BỆNH VIỆN ĐA KHOA BƯU ĐIỆN | Đấu thầu rộng rãi | 25/12/2024 | 1222/QĐ-BV | 23/12/2024 | 4 | Quận 10,TP. Hồ Chí Minh | Nha khoa | NK-TRAM-BIT | Dụng cụ trám bít ống tủy |  | Có | Lentulo | 1 | 1 | K052963
Lentulo trám bít ống tủy | Cây | 30 | MANI, INC.;Nhật Bản | [8 empty] | 21.000 | vn0313103885 | CÔNG TY TNHH THƯƠNG MẠI DỊCH VỤ KỸ THUẬT LONG THỦY | IB2300252227 | vn4100159827 | Trung tâm y tế Phù Cát | Chào hàng cạnh tranh rút gọn | 14/11/2023 | 648/QĐ-TTYT | 07/11/2023 | 1 | Huyện Phù Cát,Tỉnh Bình Định | Nha khoa | NK-TRAM-BIT | Dụng cụ trám bít ống tủy |  |  | Lentulo; Trám; Ống tủy | 3 | 1 | K052964
Lentulo vỉ màu đỏ | Mũi | 200 | Trung Quốc | 9018 | Paste Carriers 25 - 21mm | NIC | Shenzhen Superline Technology |  |  | 2024 | Dụng cụ đưa xi măng trám vào ống tủy răng, dùng máy. -LENTULO PASTE CARRIER. Có chiều dài: 21mm, 25mm. size: 25 | 18.375 | vn0304183813 | CÔNG TY TNHH TRANG THIẾT BỊ Y TẾ TRẦN VÀ TRUNG | IB2500251497 | vn5900309135 | Bệnh viện 331 | Đấu thầu rộng rãi | 16/09/2025 | 26/QĐ-BV331 | 16/09/2025 | 2 | Thành phố Pleiku,Tỉnh Gia Lai | Nha khoa | NK-TRAM-BIT | Dụng cụ trám bít ống tủy |  |  | Lentulo | 1 | 1 | K052965
Lentulo vỉ màu đỏ | Mũi | 350 | Maillefer Instruments Holding Sarl;Thụy Sĩ | 90184900 | [7 empty] | 74.172 | vn0304183813 | CÔNG TY TNHH TRANG THIẾT BỊ Y TẾ TRẦN VÀ TRUNG | IB2300304759 | vn5900309135 | Bệnh viện 331 | Đấu thầu rộng rãi | 01/02/2024 | 50/QĐ-BV | 26/01/2024 | 3 | Thành phố Pleiku,Tỉnh Gia Lai | Nha khoa | NK-TRAM-BIT | Dụng cụ trám bít ống tủy |  |  | Lentulo | 1 | 1 | K052966
Lentulo vỉ/4 | Vĩ | 10 | Nhật Bản; Việt Nam |  | PASTE CARRIERS | Kim đưa chất hàn răng vào ống tủy PASTE CARRIERS | MANI, INC. Takanezawa Factory; MANI HANOI CO.,LTD. PHO YEN FACTORY |  |  | 2025 Trở về sau | Đây là sản phẩm trâm gai nha khoa để lấy tủy răng | 140.000 | vn6000371421 | CÔNG TY TNHH DƯỢC PHẨM HOÀNG VŨ | IB2500554253 | vn6000644284 | Trung tâm Y tế Krông Ana | Chào hàng cạnh tranh | 31/12/2025 | 0444/QĐ-TTYT | 31/12/2025 | 1 | Xã Krông Ana,Tỉnh Đắk Lắk | Nha khoa | NK-TRAM-BIT | Dụng cụ trám bít ống tủy |  | Có | Lentulo; Răng; Ống tủy | 3 | 1 | K052967
Lentulo xanh chiều dài 21mm | Hộp | 5 | Shenzhen Feihuan Medical Instruments Co., LtdTrung Quốc |  | C47021030 | Shenzhen Feihuan Medical Instruments Co., Ltd | Shenzhen Feihuan Medical Instruments Co., LtdTrung Quốc |  |  | 2025 trở về sau | Chi tiết trong file đính kèm | 130.950 | vn0313430498 | Công ty TNHH LPA | IB2600404383 | vn0303008135 | BỆNH VIỆN ĐA KHOA BÌNH PHÚ | Đấu thầu rộng rãi | 18/09/2026 | 679/QĐ-BVĐKBP | 18/09/2026 | 2 | Phường Bình Phú,Thành phố Hồ Chí Minh | Nha khoa | NK-TRAM-BIT | Dụng cụ trám bít ống tủy |  |  | Lentulo | 1 | 1 | K052968
Lentulo xanh, đỏ | Vỉ | 60 | Việt Nam | 9021 | PASTE CARRIERS | 0 | MANI HANOI CO.,LTD |  |  | không hạn sử dụng | Dài 21,25mm, nhiều size có màu đặc trưng riêng : Số 25 : màu đỏ / Số 30 : màu xanh biển / Số 35 : màu xanh lá / Số 40 : màu đen | 96.600 | vn0300534193 | CÔNG TY CỔ PHẦN TRANG THIẾT BỊ KỸ THUẬT Y TẾ THÀNH PHỐ HỒ CHÍ MINH | IB2600076893 | vn0305066421 | Bệnh viện đa khoa Tân Phú | Đấu thầu rộng rãi | 22/08/2026 | 2244.QĐ-BVĐKTP | 22/08/2026 | 2 | Phường Tân Phú,Thành phố Hồ Chí Minh | Nha khoa | NK-TRAM-BIT | Dụng cụ trám bít ống tủy |  | Có | Lentulo | 1 | 1 | K052969
Lentulo xanh, đỏ | Vỉ | 60 | Việt Nam | 9021 | PASTE CARRIERS | 0 | MANI HANOI CO.,LTD |  |  | không hạn sử dụng | Dài 21,25mm, nhiều size có màu đặc trưng riêng : Số 25 : màu đỏ / Số 30 : màu xanh biển / Số 35 : màu xanh lá / Số 40 : màu đen | 96.600 | vn0300534193 | CÔNG TY CỔ PHẦN TRANG THIẾT BỊ KỸ THUẬT Y TẾ THÀNH PHỐ HỒ CHÍ MINH | IB2600076893 | vn0305066421 | Bệnh viện đa khoa Tân Phú | Đấu thầu rộng rãi | 22/08/2026 | 2244.QĐ-BVĐKTP | 22/08/2026 | 2 | Phường Tân Phú,Thành phố Hồ Chí Minh | Nha khoa | NK-TRAM-BIT | Dụng cụ trám bít ống tủy |  | Có | Lentulo | 1 | 2 | K052969
Lentulo xanh, đỏ | Hộp | 65 | Nhật Bản | 0 | 0 | 0 | Mani |  |  | Năm 2025 trở về sau | Phụ kiện thay thế. | 140.000 | vn0301925136 | CÔNG TY TNHH THIẾT BỊ Y TẾ LIÊN NHA | IB2500486493 | vnz000009562 | BỆNH VIỆN ĐA KHOA KHU VỰC TIỂU CẦN | Đấu thầu rộng rãi | 25/12/2025 | 280/QĐ-BVĐKKV | 25/12/2025 | 3 | Xã Tiểu Cần,Tỉnh Vĩnh Long | Nha khoa | NK-TRAM-BIT | Dụng cụ trám bít ống tủy |  | Có | Lentulo | 1 | 1 | K052970
Lentulo xanh, đỏ | Vỉ | 45 | Việt Nam | 9018 | PASTE CARRIERS | Mani | MANI HANOI CO.,LTD |  |  | không hạn sử dụng | Dài 21,25mm, nhiều size có màu đặc trưng riêng : Số 25 : màu đỏ / Số 30 : màu xanh biển / Số 35 : màu xanh lá / Số 40 : màu đen | 94.290 | vn0300534193 | CÔNG TY CỔ PHẦN TRANG THIẾT BỊ KỸ THUẬT Y TẾ THÀNH PHỐ HỒ CHÍ MINH | IB2400494992 | vn0305066421 | Bệnh viện Quận Tân Phú | Đấu thầu rộng rãi | 06/05/2025 | 1090/QĐ-BVQTP | 05/05/2025 | 2 | Quận Tân phú,TP. Hồ Chí Minh | Nha khoa | NK-TRAM-BIT | Dụng cụ trám bít ống tủy |  | Có | Lentulo | 1 | 1 | K052971
Lentulo xanh, đỏ | Hộp | 65 | Nhật Bản | 0 | 0 | 0 | Mani |  |  | Năm 2024 trở về sau | Phụ kiện thay thế | 140.000 | vn0301925136 | CÔNG TY TNHH THIẾT BỊ Y TẾ LIÊN NHA | IB2400461406 | vnz000009562 | BỆNH VIỆN ĐA KHOA KHU VỰC TIỂU CẦN | Đấu thầu rộng rãi | 31/12/2024 | 693/QĐ-BVĐKKV | 30/12/2024 | 3 | Huyện Tiểu Cần,Tỉnh Trà Vinh | Nha khoa | NK-TRAM-BIT | Dụng cụ trám bít ống tủy |  | Có | Lentulo | 1 | 1 | K052972
Lentulo xanh, đỏ | Hộp | 50 | Nhật Bản |  | 0 | Mani | Mani |  |  | 2023 | Phụ kiện thay thế | 135.000 | vn0301925136 | CÔNG TY TNHH THIẾT BỊ Y TẾ LIÊN NHA | IB2400123496 | vnz000009562 | BỆNH VIỆN ĐA KHOA KHU VỰC TIỂU CẦN | Chào hàng cạnh tranh | 06/06/2024 | 371/QĐ-BVĐKKV | 05/06/2024 | 2 | Huyện Tiểu Cần,Tỉnh Trà Vinh | Nha khoa | NK-TRAM-BIT | Dụng cụ trám bít ống tủy |  | Có | Lentulo | 1 | 1 | K052973
Lentulo đai đỏ (nha khoa) | Vỉ | 105 | Việt Nam |  | 21mm#25 25mm#25 | Mani | Mani (CSH: Mani/ Nhật Bản) |  |  | Từ năm 2024 trở về sau | Vật liệu thép không gỉ có đai đỏ, dùng để đưa chất hàn vào ống tủy. Đạt tiêu chuẩn ISO 13485 | 107.100 | vn0500391288 | CÔNG TY TNHH LÊ LỢI | IB2600166410 | vn0500600559 | Bệnh viện đa khoa Hà Đông | Đấu thầu rộng rãi | 07/07/2026 | 1287/QĐ-BV | 24/06/2026 | 2 | Phường Hà Đông,Thành phố Hà Nội | Nha khoa | NK-TRAM-BIT | Dụng cụ trám bít ống tủy |  | Có | Lentulo; nha khoa | 2 | 1 | K052974
Lentulo đai đỏ (nha khoa) | Vỉ | 50 | Việt Nam |  | 21mm#25 25mm#25 | Mani | Mani |  |  | Từ năm 2024 | Vật liệu thép không gỉ, dùng để đưa chất hàn vào ống tủy | 107.000 | vn0500391288 | CÔNG TY TNHH LÊ LỢI | IB2500168291 | vn0500600559 | Bệnh viện đa khoa Hà Đông | Đấu thầu rộng rãi | 26/08/2025 | 1766/QĐ-BV | 26/08/2025 | 1 | Quận Hà Đông,Thành phố Hà Nội | Nha khoa | NK-TRAM-BIT | Dụng cụ trám bít ống tủy |  | Có | Lentulo; nha khoa | 2 | 1 | K052975
Lentulo đai đỏ (nha khoa) | Vỉ | 5 | Mani- Việt Nam, Mã sản phẩm: 21mm#25 | [8 empty] | 123.000 | vn0500391288 | CÔNG TY TNHH LÊ LỢI | IB2300394542 | vn0500600559 | Bệnh viện đa khoa Hà Đông | Đấu thầu rộng rãi | 25/04/2024 | 392/QĐ-BV | 14/03/2024 | 1 | Quận Hà Đông,Thành phố Hà Nội | Nha khoa | NK-TRAM-BIT | Dụng cụ trám bít ống tủy |  |  | Lentulo; nha khoa | 2 | 1 | K052976
Lentulo đỏ | Cái | 50 | Việt Nam | 9018 | PASTE CARRIERS | MANI | MANI HANOI CO.,LTD. PHO YEN FACTORY, Việt Nam |  |  | 2025 trở đi | Được làm bằng thép không gỉ Hard-Firber của hãng Mani có độ đàn hồi, mềm dẻo linh hoạt. Dùng để đưa xi măng vào ống tủy trong điều trị nội nha | 32.000 | vn0109373842 | CÔNG TY TNHH THIẾT BỊ VẬT TƯ HOÀNG BẢO | IB2500524944 | vn4900270253 | Trung tâm Y tế khu vực Bắc Sơn | Đấu thầu rộng rãi | 22/12/2025 | 786/QĐ-TTYT | 22/12/2025 | 2 | Xã Bắc Sơn,Tỉnh Lạng Sơn | Nha khoa | NK-TRAM-BIT | Dụng cụ trám bít ống tủy |  | Có | Lentulo | 1 | 1 | K052977
Lentulo đỏ | Cây | 2160 | Thụy Sĩ | 9018 | A002222100112 A002222500112 | A002222100112 A002222500112 | Maillefer Instruments Holding Sarl |  |  | 2023 trở về sau | Lentulo, Dụng cụ đưa xi măng trám và thuốc vào ống tủy răng. Size 1 - đỏ Size 2 - xanh dương Size 3 - xanh lá Size 4 - đen Chiều dài: 21mm, 25mm đủ các số Quy cách Vỉ 4 cây | 93.940 | vn0302130894 | CÔNG TY TNHH TRANG THIẾT BỊ NHA KHOA | IB2400263246 | vn0310845896 | BỆNH VIỆN NHI ĐỒNG THÀNH PHỐ | Đấu thầu rộng rãi | 31/10/2024 | 1246/QĐ-BVNĐTP | 30/10/2024 | 2 | Huyện Bình Chánh,TP. Hồ Chí Minh | Nha khoa | NK-TRAM-BIT | Dụng cụ trám bít ống tủy |  |  | Lentulo | 1 | 1 | K052978
Lentulo đỏ chiều dài 21mm | Hộp | 5 | Shenzhen Feihuan Medical Instruments Co., LtdTrung Quốc |  | C47021025 | Shenzhen Feihuan Medical Instruments Co., Ltd | Shenzhen Feihuan Medical Instruments Co., LtdTrung Quốc |  |  | 2025 trở về sau | Chi tiết trong file đính kèm | 130.950 | vn0313430498 | Công ty TNHH LPA | IB2600404383 | vn0303008135 | BỆNH VIỆN ĐA KHOA BÌNH PHÚ | Đấu thầu rộng rãi | 18/09/2026 | 679/QĐ-BVĐKBP | 18/09/2026 | 2 | Phường Bình Phú,Thành phố Hồ Chí Minh | Nha khoa | NK-TRAM-BIT | Dụng cụ trám bít ống tủy |  |  | Lentulo | 1 | 1 | K052979
Lentulo đỏ dài 21 (hộp=4 cây) | Hộp | 7 | Việt Nam |  | PASTE CARRIERS / 21mm # 25 | MANI | MANI HANOI CO.,LTD. PHO YEN FACTORY |  |  | 2025 | Lentulo đỏ dài 21 (hộp=4 cây) | 100.000 | vn3301068656 | CÔNG TY CỔ PHẦN DƯỢC PHẨM VÀ THIẾT BỊ Y TẾ TÂM ĐỨC | IB2600127310 | vnz000015852 | Bệnh viện Trường Đại học Y - Dược Huế | Đấu thầu rộng rãi | 28/07/2026 | 2138/QĐ-BVYD | 28/07/2026 | 2 | Thành phố Huế | Nha khoa | NK-TRAM-BIT | Dụng cụ trám bít ống tủy |  | Có | Lentulo | 1 | 1 | K052980
Lentulo đỏ dài 21 (hộp=4 cây) | Hộp | 7 | Việt Nam |  | Paste carriers/ 21mm #25 | Paste carriers | Mani Hanoi Co.,Ltd |  |  | 2024 | Lentulo đỏ dài 21 (hộp=4 cây) | 95.000 | vn3301068656 | CÔNG TY CỔ PHẦN DƯỢC PHẨM VÀ THIẾT BỊ Y TẾ TÂM ĐỨC | IB2500001493 | vnz000015852 | Bệnh viện Trường Đại học Y - Dược Huế | Đấu thầu rộng rãi | 21/06/2025 | KQ2500001493_2506210807 | 21/06/2025 | 3 | Thành phố Huế,Tỉnh Thừa Thiên Huế | Nha khoa | NK-TRAM-BIT | Dụng cụ trám bít ống tủy |  | Có | Lentulo | 1 | 1 | K052981
Lentulo đỏ dài 25 (hộp=4 cây) | Hộp | 3 | Việt Nam |  | PASTE CARRIERS / 25mm # 25 | MANI | MANI HANOI CO.,LTD. PHO YEN FACTORY |  |  | 2025 | Lentulo đỏ dài 25 (hộp=4 cây) | 100.000 | vn3301068656 | CÔNG TY CỔ PHẦN DƯỢC PHẨM VÀ THIẾT BỊ Y TẾ TÂM ĐỨC | IB2600127310 | vnz000015852 | Bệnh viện Trường Đại học Y - Dược Huế | Đấu thầu rộng rãi | 28/07/2026 | 2138/QĐ-BVYD | 28/07/2026 | 2 | Thành phố Huế | Nha khoa | NK-TRAM-BIT | Dụng cụ trám bít ống tủy |  | Có | Lentulo | 1 | 1 | K052982
Lentulo đỏ dài 25 (hộp=4 cây) | Hộp | 3 | Việt Nam |  | Paste carriers/ 25mm #25 | Paste carriers | Mani Hanoi Co.,Ltd |  |  | 2024 | Lentulo đỏ dài 25 (hộp=4 cây) | 95.000 | vn3301068656 | CÔNG TY CỔ PHẦN DƯỢC PHẨM VÀ THIẾT BỊ Y TẾ TÂM ĐỨC | IB2500001493 | vnz000015852 | Bệnh viện Trường Đại học Y - Dược Huế | Đấu thầu rộng rãi | 21/06/2025 | KQ2500001493_2506210807 | 21/06/2025 | 3 | Thành phố Huế,Tỉnh Thừa Thiên Huế | Nha khoa | NK-TRAM-BIT | Dụng cụ trám bít ống tủy |  | Có | Lentulo | 1 | 1 | K052983
Lentulo đỏ,xanh lam, xanh lá, đen | Cái | 24 | Nhật Bản; Việt Nam; MANI, INC. Takanezawa Factory; MANI HANOI CO.,LTD. PHO YEN FACTORY | [8 empty] | 23.500 | vn0106117505 | CÔNG TY TNHH THIẾT BỊ Y TẾ THÀNH THẮNG | IB2300241787 | vnz000019884 | Trung tâm Y tế Môi trường lao động công thương | Chào hàng cạnh tranh | 31/10/2023 | 358/QĐ-TTYT | 31/10/2023 | 1 | Quận Ba Đình,Thành phố Hà Nội | Nha khoa | NK-TRAM-BIT | Dụng cụ trám bít ống tủy |  |  | Lentulo | 1 | 1 | K052984
Lentulo/Paste Carriers số 25 dài 21mm | Vỉ | 20 | Việt Nam | 9018 | PASTE CARRIERS | Mani | MANI HANOI CO.,LTD |  |  | Không hạn sử dụng | "Sản phẩm này được dùng bằng cách kết nối với một thiết bị chủ động và xoay để đưa vào ống tủy chất hàn tám. Đây là dụng cụ nha khoa đưa chất hàn răng vào ống tủy với chuôi bằng thép không gỉ và là sản phẩm chưa tiệt trùng 2.Thành phần chính: 1) Lưỡi cắt: Thép không gỉ (bao gồm ni-ken và crôm) 2) Chuôi: Thép không gỉ (bao gồm ni-ken và crôm)" | 94.920 | vn0300534193 | CÔNG TY CỔ PHẦN TRANG THIẾT BỊ KỸ THUẬT Y TẾ THÀNH PHỐ HỒ CHÍ MINH | IB2500357141 | vn0305306948 | BỆNH VIỆN ĐA KHOA NGUYỄN THỊ THẬP | Đấu thầu rộng rãi | 10/10/2025 | 218/QĐ-BV | 10/10/2025 | 3 | Phường Tân Mỹ,Thành phố Hồ Chí Minh | Nha khoa | NK-TRAM-BIT | Dụng cụ trám bít ống tủy |  | Có | Lentulo | 1 | 1 | K052985
Lentulo/Paste Carriers số 25 dài 21mm | vỉ | 10 | Việt Nam/Nhật | 9018 | Lentulo #25 | 0 | Mani |  |  | Không hạn sử dụng | Thiết kế rìa vuông cạnh sắc 360 độ. Dùng để nong ống tủy và làm cho vách ống tủy thông suốt và trơn tru bằng cách giũa và làm sạch, kỹ thuật công nghệ thép kéo sợi Hard-fiber | 91.350 | vn0300534193 | CÔNG TY CỔ PHẦN TRANG THIẾT BỊ KỸ THUẬT Y TẾ THÀNH PHỐ HỒ CHÍ MINH | IB2400139479 | vn0305306948 | BỆNH VIỆN QUẬN 7 | Đấu thầu rộng rãi | 14/08/2024 | 329/QĐ-BV | 09/08/2024 | 4 | Quận 7,TP. Hồ Chí Minh | Nha khoa | NK-TRAM-BIT | Dụng cụ trám bít ống tủy |  | Có | Lentulo | 1 | 1 | K052986
Lentulo/Paste Carriers số 25 dài 21mm | Vỉ | 12 | Mani, Inc/ Nhật | [8 empty] | 95.000 | vn0311229963 | CÔNG TY TRÁCH NHIỆM HỮU HẠN MỘT THÀNH VIÊN CÔNG NGHỆ CAO VÀ THƯƠNG MẠI QUỐC TẾ HẢI LONG | IB2300093010 | vn0305306948 | BỆNH VIỆN QUẬN 7 | Đấu thầu rộng rãi | 21/08/2023 | 1550/QĐ-BV | 11/08/2023 | 3 | Quận 7,TP. Hồ Chí Minh | Nha khoa | NK-TRAM-BIT | Dụng cụ trám bít ống tủy |  |  | Lentulo | 1 | 1 | K052987
lentulo: số 20 | vỉ | 1 | Nhật Bản/Việt Nam |  | - | - | Mani |  | 220003235/PCBB-BYT | 2024 trở về sau | Lentulo: số 20 | 104.160 | vn1800665083 | CÔNG TY TNHH TRANG THIẾT BỊ Y TẾ MIỀN TÂY | IB2500229754 | vn2200175730 | TRUNG TÂM Y TẾ THỊ XÃ VĨNH CHÂU | Chào hàng cạnh tranh | 20/06/2025 | KQ2500229754_2506201424 | 20/06/2025 | 1 | Thị Xã Vĩnh Châu,Tỉnh Sóc Trăng | Nha khoa | NK-TRAM-BIT | Dụng cụ trám bít ống tủy |  | Có | Lentulo | 1 | 1 | K052988
lentulo: số 25 | vỉ | 3 | Nhật Bản/Việt Nam |  | - | - | Mani |  | 220003235/PCBB-BYT | 2024 trở về sau | Lentulo: số 25 | 104.160 | vn1800665083 | CÔNG TY TNHH TRANG THIẾT BỊ Y TẾ MIỀN TÂY | IB2500229754 | vn2200175730 | TRUNG TÂM Y TẾ THỊ XÃ VĨNH CHÂU | Chào hàng cạnh tranh | 20/06/2025 | KQ2500229754_2506201424 | 20/06/2025 | 1 | Thị Xã Vĩnh Châu,Tỉnh Sóc Trăng | Nha khoa | NK-TRAM-BIT | Dụng cụ trám bít ống tủy |  | Có | Lentulo | 1 | 1 | K052989
lentulo: số 30 | vỉ | 2 | Nhật Bản/Việt Nam |  | - | - | Mani |  | 220003235/PCBB-BYT | 2024 trở về sau | Lentulo: số 30 | 104.160 | vn1800665083 | CÔNG TY TNHH TRANG THIẾT BỊ Y TẾ MIỀN TÂY | IB2500229754 | vn2200175730 | TRUNG TÂM Y TẾ THỊ XÃ VĨNH CHÂU | Chào hàng cạnh tranh | 20/06/2025 | KQ2500229754_2506201424 | 20/06/2025 | 1 | Thị Xã Vĩnh Châu,Tỉnh Sóc Trăng | Nha khoa | NK-TRAM-BIT | Dụng cụ trám bít ống tủy |  | Có | Lentulo | 1 | 1 | K052990
lentulo: số 35 | vỉ | 1 | Nhật Bản/Việt Nam |  | - | - | Mani |  | 220003235/PCBB-BYT | 2024 trở về sau | Lentulo: số 35 | 104.160 | vn1800665083 | CÔNG TY TNHH TRANG THIẾT BỊ Y TẾ MIỀN TÂY | IB2500229754 | vn2200175730 | TRUNG TÂM Y TẾ THỊ XÃ VĨNH CHÂU | Chào hàng cạnh tranh | 20/06/2025 | KQ2500229754_2506201424 | 20/06/2025 | 1 | Thị Xã Vĩnh Châu,Tỉnh Sóc Trăng | Nha khoa | NK-TRAM-BIT | Dụng cụ trám bít ống tủy |  | Có | Lentulo | 1 | 1 | K052991
lentulo: số 40 | vỉ | 1 | Nhật Bản/Việt Nam |  | - | - | Mani |  | 220003235/PCBB-BYT | 2024 trở về sau | Lentulo: số 40 | 104.160 | vn1800665083 | CÔNG TY TNHH TRANG THIẾT BỊ Y TẾ MIỀN TÂY | IB2500229754 | vn2200175730 | TRUNG TÂM Y TẾ THỊ XÃ VĨNH CHÂU | Chào hàng cạnh tranh | 20/06/2025 | KQ2500229754_2506201424 | 20/06/2025 | 1 | Thị Xã Vĩnh Châu,Tỉnh Sóc Trăng | Nha khoa | NK-TRAM-BIT | Dụng cụ trám bít ống tủy |  | Có | Lentulo | 1 | 1 | K052992
Letulo | Vỉ | 10 | Nhật Bản/Việt Nam |  | lentulo | lentulo | Mani |  |  | 2024 trở về sau | Đây là dụng cụ nha khoa đưa chất hàn răng vào ống tủy với chuôi bằng thép không gỉ | 120.000 | vn3001039132 | CÔNG TY CỔ PHẦN THƯƠNG MẠI DỊCH VỤ THIẾT BỊ Y TẾ TÂN HOÀ PHÁT | IB2500243684 | vn3000426971 | Bệnh viện phục hồi chức năng Hà Tĩnh | Đấu thầu rộng rãi | 10/07/2025 | Số: 260/QĐ-BVPHCN | 10/07/2025 | 2 | Thành phố Hà Tĩnh,Tỉnh Hà Tĩnh | Nha khoa | NK-TRAM-BIT | Dụng cụ trám bít ống tủy |  | Có | Lentulo | 1 | 1 | K052993
Lá thép (Đai trám Composite) | Gói | 1 | Mỹ |  | PP2500258832 | 3M | 3M |  |  | Năm 2025 | Đai kim loại linh hoạt,ổn định vị trí, dễ sử dụng, đủ độ mềm dẻo, dễ uốn, độ dày phù hợp để tái tạo tiếp xúc bên hoàn hảo, các góc cạnh nhẵn mịn, có thể hấp và tái sử dụng. Gói 12 lá | 288.000 | vn0316112694 | DOANH NGHIỆP TƯ NHÂN THIẾT BỊ Y TẾ HIẾU DƯƠNG | IB2500279728 | vn0306213284 | TRUNG TÂM Y TẾ KHU VỰC CẦN GIỜ | Đấu thầu rộng rãi | 10/10/2025 | 86/QĐ-TTYT | 10/10/2025 | 3 | Huyện Cần Giờ,TP. Hồ Chí Minh | Nha khoa | NK-COMPOSITE | Composite (MMG) |  |  | Composite; Trám | 2 | 1 | K053027
lèn ngang ống tủy | Chiếc | 6 | Mani - Nhật Bản |  | - | - | Mani |  |  | 2023 | Mới 100% Sản xuất từ năm 2023 Size 15, chiều dài 21mm Quy cách: Hộp 6 cây | 97.000 | vn0106122008 | CÔNG TY CỔ PHẦN THIẾT BỊ VẬT TƯ HOÀNG MINH | IB2400101626 | vn0110000186 | Bệnh viện đa khoa Phạm Ngọc Thạch | Đấu thầu rộng rãi | 01/08/2024 | 191/QĐ-BVĐKPNT | 31/07/2024 | 3 | Quận Bắc Từ Liêm,Thành phố Hà Nội | Nha khoa | NK-TRAM-BIT | Dụng cụ trám bít ống tủy |  | Có | Ống tủy | 1 | 1 | K053031
lèn ngang ống tủy | Chiếc | 6 | Mani - Nhật Bản |  | - | - | Mani |  |  | 2023 | Mới 100% Sản xuất từ năm 2023 Size 20, chiều dài 21mm Quy cách: Hộp 6 cây | 97.000 | vn0106122008 | CÔNG TY CỔ PHẦN THIẾT BỊ VẬT TƯ HOÀNG MINH | IB2400101626 | vn0110000186 | Bệnh viện đa khoa Phạm Ngọc Thạch | Đấu thầu rộng rãi | 01/08/2024 | 191/QĐ-BVĐKPNT | 31/07/2024 | 3 | Quận Bắc Từ Liêm,Thành phố Hà Nội | Nha khoa | NK-TRAM-BIT | Dụng cụ trám bít ống tủy |  | Có | Ống tủy | 1 | 1 | K053032
Lèn ống tủy | Cây | 18 | Việt Nam |  | 25mm#25, 21mm#25 | Mani | Công ty TNHH Mani Medical, Hà Nội |  |  | 2024 | Lèn ngang có tác dụng tạo áp lực và khoảng trống để lèn chặt cone vào trong ống tủy, số 25 | 24.500 | vn0402154553 | CÔNG TY CỔ PHẦN KỸ THUẬT CAO MEKONG | IB2500218583 | vn4300787635 | Bệnh viện sản nhi tỉnh Quảng Ngãi | Đấu thầu rộng rãi | 22/08/2025 | 1882/QĐ-BVSN | 22/08/2025 | 2 | Thành phố Quảng Ngãi,Tỉnh Quảng Ngãi | Nha khoa | NK-TRAM-BIT | Dụng cụ trám bít ống tủy |  | Có | Ống tủy | 1 | 1 | K053033
Lèn ống tủy size 25 | Cái | 450 | Thụy Sỹ |  | 02.111.21.015.CG 02.111.21.020.CG 02.111.21.025.CG 02.111.21.030.CG 02.111.21.050.CG 02.111.21.040.CG | FKG | FKG Dentaire Sàrl |  |  | Năm 2025 trở về sau | Lèn ngang nội nha Được làm bằng thép không gỉ Chiều dài: 21 mm Kích cỡ: 15, 20, 25, 30, 35, 40 | 100.000 | vn0101849706 | CÔNG TY TNHH THIẾT BỊ Y TẾ VÀ HOÁ CHẤT HOÀNG PHƯƠNG | IB2500447293 | vn0102329107 | Bệnh viện Đại học Y Dược | Đấu thầu rộng rãi | 27/11/2025 | 661/QĐ-BVĐHYD | 27/11/2025 | 2 | Phường Thanh Xuân,Thành phố Hà Nội | Nha khoa | NK-TRAM-BIT | Dụng cụ trám bít ống tủy |  |  | Ống tủy | 1 | 1 | K053034
Lèn ống tủy size 25 | Cái | 60 | Nhật Bản |  | - | - | Mani |  |  | Từ năm 2024 trở đi | Cán sản phẩm phân màu theo tiêu chuẩn. Có khả năng chống ăn mòn và độ bền cao. Dễ vệ sinh trong quá trình sử dụng | 19.000 | vn0106122008 | CÔNG TY CỔ PHẦN THIẾT BỊ VẬT TƯ HOÀNG MINH | IB2400385412 | vn0102329107 | Bệnh viện Đại học Y Dược | Đấu thầu rộng rãi | 15/11/2024 | 413/QĐ-BVĐHYD | 15/11/2024 | 2 | Quận Thanh Xuân,Thành phố Hà Nội | Nha khoa | NK-TRAM-BIT | Dụng cụ trám bít ống tủy |  | Có | Ống tủy | 1 | 1 | K053035
Lăng tu lô | Cái | 45 | Nhật Bản/ Việt Nam |  |  | Mũi lentulo Mani Paste Carriers nhiều kích thước (Mani - Nhật Bản) Đủ số (25-40) - dài 21mm | Mani |  |  |  | Mũi lentulo Mani Paste Carriers nhiều kích thước Đủ số (25-40) - dài 21mm Dùng trong điều trị tủy răng, dài 21mm | 48.020 | vn0101905830 | CÔNG TY CỔ PHẦN ĐẦU TƯ HDN | IB2400145023 | vn0106049358 | Học viện Quân y | Đấu thầu rộng rãi | 20/06/2024 | 2243/QĐ-HVQY | 14/06/2024 | 1 | Quận Hà Đông,Thành phố Hà Nội | Nha khoa | NK-TRAM-BIT | Dụng cụ trám bít ống tủy |  | Có | Lentulo | 1 | 1 | K053078
Mũi carbide chậm | Cái | 50 | Trung Quốc | 9018 | HP 4 đến 8 | HP 4 đến 8 | Ningbo Sinyuan Bur & Tool Co., Ltd. |  |  | 2024 trở về sau | Mũi khoan thép tốc độ chậm sử dụng trong điều trị khoan cắt răng, phục hình răng, phẫu thuật, làm sạch lỗ sâu răng, khoan cắt xương hàm, mài tạo cùi răng - Chất liệu: thép cường lực | 53.700 | vn0302130894 | CÔNG TY TNHH TRANG THIẾT BỊ NHA KHOA | IB2500165745 | vn0301479883 | Bệnh viện Nhi Đồng 1 | Đấu thầu rộng rãi | 25/09/2025 | 3410/QĐ-BVNĐ1 | 25/09/2025 | 2 | Quận 10,TP. Hồ Chí Minh | Nha khoa | NK-MUI-KHOAN | Mũi khoan nha khoa |  |  | Carbide | 1 | 1 | K056497
Mũi cắt nướu răng | Cái | 470 | Thái Lan/ Mỹ | 9018 | BL-7400016 | Surgical EZ Tips | Fabrinet Co. Ltd/BIOLASE, INC. |  |  | 2025 | Đầu tip cho máy laser, có thể uốn cong, tiếp cận tất cả các vùng trong miệng Đường kính 400µm, chiều dài 4mm Đóng gói: hộp 30 mũi | 241.500 | vn0312024302 | CÔNG TY CỔ PHẦN TRANG THIẾT BỊ Y NHA KHOA VIỆT ĐĂNG | IB2500103693 | vn0302436748 | Bệnh viện Răng Hàm Mặt Trung ương Thành phố Hồ Chí Minh | Đấu thầu rộng rãi | 07/07/2025 | 719/QĐ-RHMTW | 04/07/2025 | 2 | Quận 5,TP. Hồ Chí Minh | Nha khoa | NK-MUI-KHOAN | Mũi khoan nha khoa |  |  | Răng | 1 | 1 | K056505
Mũi cắt răng | Chiếc | 4 | Mani - Nhật Bản |  | - | - | Mani |  |  | 2023 | Mới 100% Sản xuất từ năm 2023 Chuyên dùng khoan cắt xương, chia răng số 8 trong nhổ răng tiểu phẫu, mở miệng khẩu cái Kích thước 25mm, các size Quy cách: Vỉ 4 mũi | 97.000 | vn0106122008 | CÔNG TY CỔ PHẦN THIẾT BỊ VẬT TƯ HOÀNG MINH | IB2400101626 | vn0110000186 | Bệnh viện đa khoa Phạm Ngọc Thạch | Đấu thầu rộng rãi | 01/08/2024 | 191/QĐ-BVĐKPNT | 31/07/2024 | 3 | Quận Bắc Từ Liêm,Thành phố Hà Nội | Nha khoa | NK-MUI-KHOAN | Mũi khoan nha khoa |  | Có | Răng | 1 | 1 | K056506
Mũi cắt răng 8 | vỉ | 1 | Nhật Bản/Việt Nam |  | - | - | Mani |  | 220001803/PCBB-BYT | 2024 trở về sau | Mũi cắt răng 8 | 442.680 | vn1800665083 | CÔNG TY TNHH TRANG THIẾT BỊ Y TẾ MIỀN TÂY | IB2500229754 | vn2200175730 | TRUNG TÂM Y TẾ THỊ XÃ VĨNH CHÂU | Chào hàng cạnh tranh | 20/06/2025 | KQ2500229754_2506201424 | 20/06/2025 | 1 | Thị Xã Vĩnh Châu,Tỉnh Sóc Trăng | Nha khoa | NK-MUI-KHOAN | Mũi khoan nha khoa |  | Có | Răng | 1 | 1 | K056507
Mũi cắt răng khôn (Mũi khoan cắt xương) | Hộp | 50 | Việt Nam/ Nhật Bản |  | Mzb 25, 28 | Surgical Burs | Mani Inc |  |  | 2024 trở đi | Vật liệu thép không gỉ | 418.000 | vn2800588271 | CÔNG TY CỔ PHẦN THIẾT BỊ VẬT TƯ Y TẾ THANH HÓA | IB2500134398 | vn2800794154 | Bệnh viện Đa khoa Thành phố Thanh Hoá | Đấu thầu rộng rãi | 28/05/2025 | KQ2500134398_2505271619 | 28/05/2025 | 2 | Thành phố Thanh Hoá,Tỉnh Thanh Hoá | Nha khoa | NK-MUI-KHOAN | Mũi khoan nha khoa |  | Có | mũi khoan; Răng | 2 | 1 | K056508
Mũi cắt răng khôn (Mũi khoan cắt xương) | Hộp | 15 | Nhật Bản |  | 25mm # 2; 25mm # 330; 25mm # 1557; 25mm MZB+; 28mm # 2; 28mm # 330; 28mm # 1557; 28mm MZB+ | Mũi khoan răng (SURGICAL BURS) | MANI, INC. Takanezawa Factory |  |  | 2023 trở lên | Vật liệu thép không gỉ | 420.000 | vn0101849706 | CÔNG TY TNHH THIẾT BỊ Y TẾ VÀ HOÁ CHẤT HOÀNG PHƯƠNG | IB2400359833 | vn5000206264 | Trung tâm y tế huyện Yên Sơn | Đấu thầu rộng rãi | 22/10/2024 | 394/QĐ-TTYT | 18/10/2024 | 3 | Huyện Yên Sơn,Tỉnh Tuyên Quang | Nha khoa | NK-MUI-KHOAN | Mũi khoan nha khoa |  | Có | mũi khoan; Răng | 2 | 1 | K056509
Mũi cắt răng khôn tay nhanh | Vỉ | 4 | Trung Quốc |  | FG162 | Ningbo Sinyuan Bur & Tool Co., Ltd | Ningbo Sinyuan Bur & Tool Co., Ltd |  |  | 2025 trở về sau | Chi tiết trong file đính kèm | 160.000 | vn0313430498 | Công ty TNHH LPA | IB2600404383 | vn0303008135 | BỆNH VIỆN ĐA KHOA BÌNH PHÚ | Đấu thầu rộng rãi | 18/09/2026 | 679/QĐ-BVĐKBP | 18/09/2026 | 2 | Phường Bình Phú,Thành phố Hồ Chí Minh | Nha khoa | NK-MUI-KHOAN | Mũi khoan nha khoa |  |  | Răng | 1 | 1 | K056510
Mũi cắt răng số 8 | Cái | 20 | Việt Nam |  | Sugical Burs | Mani | Mani |  |  | Từ năm 2025 trở đi | Vật liệu Tungsten Carbide dùng chia răng số 8 trong nhổ răng tiểu phẫu, mở miệng khẩu cái… | 110.000 | vn0101098538 | CÔNG TY TNHH THIẾT BỊ Y TẾ MEDICENT | IB2500369286 | vn2300302911 | Trung tâm Y tế Gia Bình | Đấu thầu rộng rãi | 22/10/2025 | 311/QĐ-TTYT | 22/10/2025 | 2 | Xã Gia Bình,Tỉnh Bắc Ninh | Nha khoa | NK-MUI-KHOAN | Mũi khoan nha khoa |  | Có | Răng | 1 | 1 | K056511
Mũi cắt xương | Cái | 20 | Việt Nam |  | Carbide Burs MZB+ | Mani | Mani |  |  | 2024-2025 trở về sau | Được thể hiện chi tiết theo Biểu mẫu thông số dự thầu đính kèm | 305.000 | vn2800588271 | CÔNG TY CỔ PHẦN THIẾT BỊ VẬT TƯ Y TẾ THANH HÓA | IB2500641475 | vn2800724710 | BỆNH VIỆN 71 TRUNG ƯƠNG | Đấu thầu rộng rãi | 13/02/2026 | 84/QĐ-BV71TW | 13/02/2026 | 1 | Phường Quảng Phú,Tỉnh Thanh Hóa | Nha khoa | NK-MUI-KHOAN | Mũi khoan nha khoa |  | Có | Carbide | 1 | 1 | K056519
Mũi cắt xương | Cái | 20 | Việt Nam |  | Carbide Burs MZB+ | Mani | Mani |  |  | 2024-2025 trở về sau | Được thể hiện chi tiết theo Biểu mẫu thông số dự thầu đính kèm | 305.000 | vn2800588271 | CÔNG TY CỔ PHẦN THIẾT BỊ VẬT TƯ Y TẾ THANH HÓA | IB2500641475 | vn2800724710 | BỆNH VIỆN 71 TRUNG ƯƠNG | Đấu thầu rộng rãi | 13/02/2026 | 84/QĐ-BV71TW | 13/02/2026 | 1 | Phường Quảng Phú,Tỉnh Thanh Hóa | Nha khoa | NK-MUI-KHOAN | Mũi khoan nha khoa |  | Có | Carbide | 1 | 2 | K056519
Mũi cắt xương | Cái | 100 | Thụy Sỹ |  | E054114101600 | Mũi khoan răng | Maillefer Instruments Holding S.A.R.L. |  |  | từ 2023 trở về sau | Chất liệu Kim loại. Kích thước 4.5cm | 346.670 | vn0302130894 | CÔNG TY TNHH TRANG THIẾT BỊ NHA KHOA | IB2400456931 | vnz000019744 | Bệnh viện đa khoa Nông Nghiệp | Đấu thầu rộng rãi | 22/11/2024 | 3072/QĐ-BVNN-KD | 22/11/2024 | 1 | Huyện Thanh Trì,Thành phố Hà Nội | Nha khoa | NK-MUI-KHOAN | Mũi khoan nha khoa |  |  | mũi khoan; Răng | 2 | 1 | K056520
Mũi cắt xương (cắt răng khôn) | cây | 150 | Việt Nam | thiết bị y tế | 25mm MZB+; 28mm MZB+ | Mani | Mani Hanoi Co.,Ltd. Pho Yen Factory |  |  | Năm 2025 trở đi | Mũi cắt xương cắt răng khôn dùng trong nha khoa. Đạt Tiêu chuẩn ISO 13485/9001/TCCS | 100.000 | vn0106072491 | CÔNG TY TNHH ĐẦU TƯ VÀ THƯƠNG MẠI LAKE SIDE VIỆT NAM | IB2600087789 | vn4000491838 | Bệnh viện Việt - Hàn Đà Nẵng | Đấu thầu rộng rãi | 08/09/2026 | 2655/QĐ-BV | 08/09/2026 | 3 | Xã Núi Thành,Thành phố Đà Nẵng | Nha khoa | NK-MUI-KHOAN | Mũi khoan nha khoa |  | Có | Răng | 1 | 1 | K056521
Mũi cắt xương (cắt răng khôn) | cây | 200 | Nhật Bản/ Việt Nam |  | Surgical Burs MZB+ | Surgical Burs MZB+ | Mani |  |  | Từ năm 2024 trở về sau | Mũi cắt xương cắt răng khôn (răng số 8) dùng trong nha khoa. Đạt Tiêu chuẩn ISO 13485 | 100.000 | vn0107087155 | CÔNG TY CỔ PHẦN DỊCH VỤ CÔNG NGHỆ ĐIỆN TỬ GB | IB2500144905 | vn4000491838 | BỆNH VIỆN ĐA KHOA TRUNG ƯƠNG QUẢNG NAM | Đấu thầu rộng rãi | 20/08/2025 | 2665/QĐ-BV | 20/08/2025 | 3 | Huyện Núi Thành,Tỉnh Quảng Nam | Nha khoa | NK-MUI-KHOAN | Mũi khoan nha khoa |  | Có | Răng | 1 | 1 | K056522
Mũi cắt xương (cắt răng khôn) | Cây | 200 | "MANI HANOI CO.,LTD. PHO YEN FACTORY/Việt Nam" | 9018.xxxx | [7 empty] | 92.500 | vn0106072491 | CÔNG TY TNHH ĐẦU TƯ VÀ THƯƠNG MẠI LAKE SIDE VIỆT NAM | IB2300347339 | vn4000491838 | BỆNH VIỆN ĐA KHOA TRUNG ƯƠNG QUẢNG NAM | Đấu thầu rộng rãi | 12/04/2024 | 1401/QĐ-BV | 08/04/2024 | 3 | Tỉnh Quảng Nam | Nha khoa | NK-MUI-KHOAN | Mũi khoan nha khoa |  |  | Răng | 1 | 1 | K056523
Mũi cắt xương dành cho tay chậm | Mũi | 150 | Thụy Sỹ | 9018 | E054114101600 | Mũi khoan răng - BONE CUTTERS LINDEMAN BUR | Mailerfer |  |  | 2024 trở về sau | Chuyên dùng khoan cắt xương. Dùng cho tay khoan chậm. | 346.670 | vn0302130894 | CÔNG TY TNHH TRANG THIẾT BỊ NHA KHOA | IB2400409708 | vn0105486549 | Bệnh viện Trung ương Quân đội 108 | Đấu thầu rộng rãi | 14/02/2025 | 8896/QĐ-BV | 26/12/2024 | 3 | Quận Hai Bà Trưng,Thành phố Hà Nội | Nha khoa | NK-MUI-KHOAN | Mũi khoan nha khoa |  |  | mũi khoan; Răng | 2 | 1 | K056524
Mũi cắt xương dành cho tay nhanh | Mũi | 200 | Nhật Bản | 9018 | Carbide burs M15zb | Mani | Mani |  |  | Từ năm 2024 trở về sau | Chuyên dùng khoan cắt xương. Dùng cho tay khoan nhanh. | 105.000 | vn0107087155 | CÔNG TY CỔ PHẦN DỊCH VỤ CÔNG NGHỆ ĐIỆN TỬ GB | IB2400409708 | vn0105486549 | Bệnh viện Trung ương Quân đội 108 | Đấu thầu rộng rãi | 14/02/2025 | 8896/QĐ-BV | 26/12/2024 | 3 | Quận Hai Bà Trưng,Thành phố Hà Nội | Nha khoa | NK-MUI-KHOAN | Mũi khoan nha khoa |  | Có | Carbide | 1 | 1 | K056525
Mũi dũa tủy H-file các kích thước | hộp | 15 | Nhật Bản/ Việt Nam |  | 21mm#10,15,20,25,30,35,40 25mm#10,15,20,25,30,35,40 | H files | Mani |  |  | 2024 trở về sau | Cấu hình cụ thể trong Biểu mẫu đính kèm E- HSDT | 90.000 | vn0107512970 | CÔNG TY CỔ PHẦN CÔNG NGHỆ Y TẾ VIỆT ĐỨC | IB2500072031 | vnz000023767 | Bệnh viện Đại học Quốc Gia Hà Nội | Đấu thầu rộng rãi | 02/06/2025 | KQ2500072031_2506021050 | 02/06/2025 | 3 | Quận Thanh Xuân,Thành phố Hà Nội | Nha khoa | NK-TRAM-TAY | Trâm nội nha cầm tay |  | Có | Files | 1 | 1 | K056536
Mũi Endo Z | Mũi | 20 | Việt Nam | 9018 | "M15EZ Carbide Burs" | Mani | MANI HANOI CO.,LTD |  |  | Không hạn sử dụng | "Sản phẩm này được sử dụng bằng cách kết nối với một thiết bị chủ động có tay xoay để mài các vật liệu và mô cứng. Đây là mũi khoan dùng trong nha khoa làm bằng thép không gỉ. Đây là sản phẩm chưa tiệt trùng Vật liệu chính: 1)Mũi khoan: Vonfram, cacbua, 2)Chuôi : Vonfram,. cacbua, ※ ※Một số loại của sản phẩm này có chuôi bằng thép không gỉ ( gồm ni-ken và crôm)" | 99.435 | vn0300534193 | CÔNG TY CỔ PHẦN TRANG THIẾT BỊ KỸ THUẬT Y TẾ THÀNH PHỐ HỒ CHÍ MINH | IB2500357141 | vn0305306948 | BỆNH VIỆN ĐA KHOA NGUYỄN THỊ THẬP | Đấu thầu rộng rãi | 10/10/2025 | 218/QĐ-BV | 10/10/2025 | 3 | Phường Tân Mỹ,Thành phố Hồ Chí Minh | Nha khoa | NK-MUI-KHOAN | Mũi khoan nha khoa |  | Có | Carbide | 1 | 1 | K056537
Mũi Endo Z | Cây | 15 | Việt Nam | 90184900 | M15EZ | Mũi khoan răng CARBIDE BURS -M15EZ | Mani Hanoi Co., Ltd |  |  | Không hạn sử dụng | Dùng trong nha khoa | 99.225 | vn0300534193 | CÔNG TY CỔ PHẦN TRANG THIẾT BỊ KỸ THUẬT Y TẾ THÀNH PHỐ HỒ CHÍ MINH | IB2400144853 | vn0303797786 | Bệnh viện Quận 8 | Chào hàng cạnh tranh | 19/07/2024 | 249/QĐ-BVQ8 | 18/07/2024 | 2 | Quận 8,TP. Hồ Chí Minh | Nha khoa | NK-MUI-KHOAN | Mũi khoan nha khoa |  | Có | Carbide; mũi khoan; Răng | 3 | 1 | K056538
Mũi Endo-Z | Cây | 35 | Việt Nam |  | M15EZ / CARBIDE BURS | Mũi khoan răng | MANI HANOI CO., LTD. PHO YEN FACTORY |  |  | 2025 | Dùng để khoan răng, xương, kim loại, nhựa, sứ và các vật liệu cứng khác trong nha khoa Đạt tiêu chuẫn ISO 13485 | 103.000 | vn3301068656 | CÔNG TY CỔ PHẦN DƯỢC PHẨM VÀ THIẾT BỊ Y TẾ TÂM ĐỨC | IB2500640721 | vn3300309637 | TRUNG TÂM Y TẾ PHÚ LỘC | Đấu thầu rộng rãi | 10/02/2026 | 185/QĐ-TTYT | 10/02/2026 | 2 | Xã Phú Lộc,Thành phố Huế | Nha khoa | NK-MUI-KHOAN | Mũi khoan nha khoa |  | Có | Carbide; mũi khoan; Răng | 3 | 1 | K056539
Mũi Endo-Z Densply | Cây | 5 | Thuỵ Sĩ |  | E015234100000, E015237100000 | Carbide Bur Endo-Z FG 21mm Carbide Bur Endo-Z FG 25mm | Maillefer Instruments Holding Sarl |  |  |  | Mũi khoan mở tủy Endo-Z Dùng với tay khoan tốc độ cao Chất liệu Tungsten Carbide Chiều dài làm việc: 21mm, 25mm Mũi khoan kim loại trụ, dài, thon đầu, hình trụ thuôn có khía màu vàng dùng mở khoang buồng tủy Đầu tác dụng được thiết kế không có tác dụng cắt giúp ngăn ngừa thủng sàn/ống tủy Sử dụng hiệu quả để lấy sạch ngà trần buồng tủy và chỉnh sửa lại đường vào Mở rộng tủy buồng gần lỗ ống tủy có hình phễu, tạo lối vào ống tủy dễ dàng​ | 1.500.000 | vn3301584227 | CÔNG TY TNHH MỘT THÀNH VIÊN DỊCH VỤ THƯƠNG MẠI HÀ PHÚ | IB2400518326 | vn3300751041 | Trung tâm Y tế Huyện Nam Đông | Đấu thầu rộng rãi | 30/12/2024 | 1562/QĐ-TTYT | 30/12/2024 | 1 | Huyện Nam Đông,Tỉnh Thừa Thiên Huế | Nha khoa | NK-MUI-KHOAN | Mũi khoan nha khoa |  |  | Carbide | 1 | 1 | K056540
Mũi gates số 1 | Vĩ | 3 | Thụy Sĩ |  | A000823000112 | Mũi khoan răng - GATES Maillefer 28mm 1 | Maillefer Instruments Holding Sarl - Thụy Sĩ | A000823000112 | 341/MED1118/1700000154/PCBPL-BYT 220001367/PCBB-BYT | 2024 | Mũi Gates mở lối vào ống tủy, tạo độ thuôn và lối vào thuận lợi cho quá trình sửa soạn ống tủy trong điều trị nội nha… Dùng cho tay khoan khuỷu, Có các size: size 1 0.5mm size 2 0.7mm size 3 0.9mm size 4 1.1mm size 5 1.3mm size 6 1.5mm Chiều dài : 28mm - chiều dài mũi 15mm, 32mm chiều dài mũi 19mm | 540.000 | vn0302130894 | CÔNG TY TNHH TRANG THIẾT BỊ NHA KHOA | IB2400083970 | vn0303389515 | BỆNH VIỆN HUYỆN CỦ CHI | Đấu thầu rộng rãi | 19/06/2024 | 403/QĐ-BVCC | 18/06/2024 | 3 | Huyện Củ Chi,TP. Hồ Chí Minh | Nha khoa | NK-TRAM-MAY | Trâm máy và dụng cụ máy nội nha |  |  | mũi khoan; Răng | 2 | 1 | K056541
Mũi gates số 2 | Vĩ | 3 | Thụy Sĩ |  | A000823000212 | Mũi khoan răng - GATES Maillefer 28mm 2 | Maillefer Instruments Holding Sarl - Thụy Sĩ | A000823000212 | 341/MED1118/1700000154/PCBPL-BYT 220001367/PCBB-BYT | 2024 | Mũi Gates mở lối vào ống tủy, tạo độ thuôn và lối vào thuận lợi cho quá trình sửa soạn ống tủy trong điều trị nội nha… Dùng cho tay khoan khuỷu, Có các size: size 1 0.5mm size 2 0.7mm size 3 0.9mm size 4 1.1mm size 5 1.3mm size 6 1.5mm Chiều dài : 28mm - chiều dài mũi 15mm, 32mm chiều dài mũi 19mm | 540.000 | vn0302130894 | CÔNG TY TNHH TRANG THIẾT BỊ NHA KHOA | IB2400083970 | vn0303389515 | BỆNH VIỆN HUYỆN CỦ CHI | Đấu thầu rộng rãi | 19/06/2024 | 403/QĐ-BVCC | 18/06/2024 | 3 | Huyện Củ Chi,TP. Hồ Chí Minh | Nha khoa | NK-TRAM-MAY | Trâm máy và dụng cụ máy nội nha |  |  | mũi khoan; Răng | 2 | 1 | K056542
Mũi gates số 3 | Vĩ | 3 | Thụy Sĩ |  | A000823000312 | Mũi khoan răng - GATES Maillefer 28mm 3 | Maillefer Instruments Holding Sarl - Thụy Sĩ | A000823000312 | 341/MED1118/1700000154/PCBPL-BYT 220001367/PCBB-BYT | 2024 | Mũi Gates mở lối vào ống tủy, tạo độ thuôn và lối vào thuận lợi cho quá trình sửa soạn ống tủy trong điều trị nội nha… Dùng cho tay khoan khuỷu, Có các size: size 1 0.5mm size 2 0.7mm size 3 0.9mm size 4 1.1mm size 5 1.3mm size 6 1.5mm Chiều dài : 28mm - chiều dài mũi 15mm, 32mm chiều dài mũi 19mm | 540.000 | vn0302130894 | CÔNG TY TNHH TRANG THIẾT BỊ NHA KHOA | IB2400083970 | vn0303389515 | BỆNH VIỆN HUYỆN CỦ CHI | Đấu thầu rộng rãi | 19/06/2024 | 403/QĐ-BVCC | 18/06/2024 | 3 | Huyện Củ Chi,TP. Hồ Chí Minh | Nha khoa | NK-TRAM-MAY | Trâm máy và dụng cụ máy nội nha |  |  | mũi khoan; Răng | 2 | 1 | K056543
Mũi gates số 4 | Vĩ | 3 | Thụy Sĩ |  | A000823000412 | Mũi khoan răng - GATES Maillefer 28mm 4 | Maillefer Instruments Holding Sarl - Thụy Sĩ | A000823000412 | 341/MED1118/1700000154/PCBPL-BYT 220001367/PCBB-BYT | 2024 | Mũi Gates mở lối vào ống tủy, tạo độ thuôn và lối vào thuận lợi cho quá trình sửa soạn ống tủy trong điều trị nội nha… Dùng cho tay khoan khuỷu, Có các size: size 1 0.5mm size 2 0.7mm size 3 0.9mm size 4 1.1mm size 5 1.3mm size 6 1.5mm Chiều dài : 28mm - chiều dài mũi 15mm, 32mm chiều dài mũi 19mm | 540.000 | vn0302130894 | CÔNG TY TNHH TRANG THIẾT BỊ NHA KHOA | IB2400083970 | vn0303389515 | BỆNH VIỆN HUYỆN CỦ CHI | Đấu thầu rộng rãi | 19/06/2024 | 403/QĐ-BVCC | 18/06/2024 | 3 | Huyện Củ Chi,TP. Hồ Chí Minh | Nha khoa | NK-TRAM-MAY | Trâm máy và dụng cụ máy nội nha |  |  | mũi khoan; Răng | 2 | 1 | K056544
Mũi GATES tạo hình ống tủy | Mũi | 18 | Việt Nam |  | 28mm # 1, 28mm # 2, 28mm # 3, 28mm # 4, 28mm # 5, 28mm # 6, 28mm # 1~6, 32mm # 1, 32mm # 2, 32mm # 3, 32mm # 4, 32mm # 5, 32mm # 6, 32mm # 1~6, 38mm # 1, 38mm # 2, 38mm # 3, 38mm # 4, 38mm # 5, 38mm # 6, 38mm # 1~6 | Mani | MANI HANOI CO.,LTD. PHO YEN FACTORY |  |  | 2025 | Bơm tiêm nhựa tiệt trùng, gói từng túi riêng lẻ dung tích 1ml, trong suốt, có vạch chia trên thân, sử dụng piston để đẩy dịch, khí trong thân bơm tiêm mà không thoát ra ngoài. Mũi khoan dùng trong điều trị nội nha dùng để mở rộng ống tủy và tạo sự liên tục giữa vách ống tủy và thành buồng tủy. -Chất liệu: thép không gỉ, chống ăn mòn độ bền cao -Chiều dài cả mũi khoan: 28mm, 32mm,38mm -Đường kinh: tối đa 0.5-1.5mm -Tương thích với tay khoan tốc độ chậm. | 34.000 | vn0402154553 | CÔNG TY CỔ PHẦN KỸ THUẬT CAO MEKONG | IB2600059283 | vn0401295590 | Bệnh Viện Răng - Hàm - Mặt thành phố Đà Nẵng | Đấu thầu rộng rãi | 10/06/2026 | 158/QĐ-BVRHM | 10/06/2026 | 2 | Phường Thanh Khê,Thành phố Đà Nẵng | Nha khoa | NK-TRAM-MAY | Trâm máy và dụng cụ máy nội nha |  | Có | Ống tủy | 1 | 1 | K056545
Mũi GATES tạo hình ống tủy | Cái/ Mũi | 18 | Việt Nam |  | 28mm # 1, 28mm # 2, 28mm # 3, 28mm # 4, 28mm # 5, 28mm # 6, 32mm # 1, 32mm # 2, 32mm # 3, 32mm # 4, 32mm # 5, 32mm # 6, 38mm # 1, 38mm # 2, 38mm # 3, 38mm # 4, 38mm # 5, 38mm # 6 | Mani Hanoi Co., Ltd | Mani Hanoi Co., Ltd |  |  | 2023 trở về sau | Chất liệu thép không gỉ, dùng để tiếp cận và mở rộng miệng ống tủy. Chiều dài cả mũi khoan: 28mm, 32mm, 38mm Đường kinh: 0.5-1.5mm | 24.149 | vn0311229963 | CÔNG TY TRÁCH NHIỆM HỮU HẠN MỘT THÀNH VIÊN CÔNG NGHỆ CAO VÀ THƯƠNG MẠI QUỐC TẾ HẢI LONG | IB2500051167 | vn0401295590 | Bệnh Viện Răng Hàm Mặt thành phố Đà Nẵng | Đấu thầu rộng rãi | 27/05/2025 | KQ2500051167_2505271046 | 27/05/2025 | 2 | Quận Thanh Khê,Thành phố Đà Nẵng | Nha khoa | NK-TRAM-MAY | Trâm máy và dụng cụ máy nội nha |  | Có | Ống tủy | 1 | 1 | K056546
Mũi khoan | cái | 225 | Việt Nam |  | CARBIDE BURS | CARBIDE BURS | Mani Hanoi Co.,Ltd. Pho Yen Factory |  |  | 2025-2026 trở về sau | Cấu hình theo bảng Excel - Danh mục hàng hoá dự thầu đính kèm E-HSDT | 45.000 | vn3001039132 | CÔNG TY CỔ PHẦN THƯƠNG MẠI DỊCH VỤ THIẾT BỊ Y TẾ TÂN HOÀ PHÁT | IB2600154182 | vnz000033866 | Trung tâm Y tế Thành Sen | Đấu thầu rộng rãi | 26/05/2026 | 505/QĐ-TTYT | 26/05/2026 | 2 | Phường Thành Sen,Tỉnh Hà Tĩnh | Nha khoa | NK-MUI-KHOAN | Mũi khoan nha khoa |  | Có | Carbide; mũi khoan | 2 | 1 | K056549
Mũi khoan | Vỉ | 30 | Việt Nam |  | DIA-BURS | MANI | MANI HANOI CO.,LTD. PHO YEN FACTORY/ Việt Nam |  |  | 2025 trở về sau | Theo bảng đáp ứng kĩ thuật đính kèm | 190.000 | vn0104090664 | LIÊN DANH NHÀ THẦU T&P - MÁY LỌC THẬN VIỆT NAM | IB2600458001 | vn2500368839 | Trung tâm Y tế khu vực Sông Lô | Đấu thầu rộng rãi | 15/10/2026 | 414/QĐ-TTYT | 15/10/2026 | 1 | Xã Tam Sơn,Tỉnh Phú Thọ | Nha khoa | NK-MUI-KHOAN | Mũi khoan nha khoa |  | Có | mũi khoan | 1 | 1 | K056550
Mũi khoan | Cái | 684 | Việt Nam |  | TR-13; TR-19; TR-21; SI-47; EX-31 | Mani | Mani |  |  | 2026 trở về sau | Mũi khoan các cỡ: TR13; TR19;TR21; SI47; EX31 màu xanh | 45.000 | vn0101849706 | CÔNG TY TNHH THIẾT BỊ Y TẾ VÀ HOÁ CHẤT HOÀNG PHƯƠNG | IB2600505850 | vn0201060520 | Trung tâm Y tế Thủy Nguyên | Đấu thầu rộng rãi | 12/10/2026 | 973/QĐ-TTYT | 12/10/2026 | 1 | Phường Thuỷ Nguyên,Thành phố Hải Phòng | Nha khoa | NK-MUI-KHOAN | Mũi khoan nha khoa |  | Có | mũi khoan | 1 | 1 | K056551
Mũi Khoan | cái | 20 | Nhật Bản |  | Ex 24.26.31: FO 25 27 32; Rs 11 21 31; Bc 32 42 43; Br 31 41 46; CR 11 12 21 22; CE 12 13 15 16; TC 11 EF 21EF 12 EF; TR 11 EF 13 EF TF 12 EF 21 EF | Ex 24.26.31: FO 25 27 32; Rs 11 21 31; Bc 32 42 43; Br 31 41 46; CR 11 12 21 22; CE 12 13 15 16; TC 11 EF 21EF 12 EF; TR 11 EF 13 EF TF 12 EF 21 EF | Mani |  |  | 2025 trở về sau | Cấu hình, tính năng kỹ thuật kèm theo bảng Excel E-HSDT | 80.000 | vn3001039132 | CÔNG TY CỔ PHẦN THƯƠNG MẠI DỊCH VỤ THIẾT BỊ Y TẾ TÂN HOÀ PHÁT | IB2600341606 | vnz000032016 | TRUNG TÂM Y TẾ HƯƠNG KHÊ | Đấu thầu rộng rãi | 23/09/2026 | 152/QĐ-TTYT | 23/09/2026 | 2 | Xã Hương Khê,Tỉnh Hà Tĩnh | Nha khoa | NK-MUI-KHOAN | Mũi khoan nha khoa |  | Có | mũi khoan | 1 | 1 | K056552
Mũi khoan | Cái | 140 | Mỹ | 9018 | ROB10035; ROB10036 | Không có | Hãng sản xuất: Smith & Nephew, Inc., Endoscopy Division; Hãng chủ sở hữu: Blue Belt Technologies, Inc |  |  | Từ năm 2025 trở về sau | Sử dụng được với Robot hỗ trợ phẫu thuật thay khớp REAL INTELLIGENGE CORI. Mũi khoan hình trụ có kích thước 5mm; 6mm | 14.858.000 | vn0102255092 | CÔNG TY CỔ PHẦN THIẾT BỊ Y TẾ VIỆT SING | IB2600363122 | vn0102251531 | Bệnh viện Đại học Y Hà Nội | Đấu thầu rộng rãi | 14/08/2026 | 5769/QĐ-BVĐHYHN | 14/08/2026 | 1 | Phường Kim Liên,Thành phố Hà Nội | Nha khoa | NK-MUI-KHOAN | Mũi khoan nha khoa |  |  | mũi khoan | 1 | 1 | K056553
Mũi khoan | Cái | 30 | Nhật Bản |  | Pro-2f | MANI | Mani, Inc. |  |  | 2025 trở đi | Mũi khoan bằng thép không gỉ được phủ một lớp tinh thể kim cương. Là một dụng cụ xoay dùng để khoan các mô cứng như răng và xương, được dùng để kết nối với một tay khoan nhanh nha khoa. Tiêu chuẩn hệ thống quản lý chất lượng của nhà sản xuất: ISO 13485 | 31.500 | vn0107751471 | CÔNG TY TNHH THIẾT BỊ Y TẾ VIỆT ĐÔNG | IB2600314156 | vnz000017152 | Bệnh viện Bắc Thăng Long | Đấu thầu rộng rãi | 28/07/2026 | 480/QĐ-BVBTL | 28/07/2026 | 1 | Xã Thư Lâm,Thành phố Hà Nội | Nha khoa | NK-MUI-KHOAN | Mũi khoan nha khoa |  | Có | mũi khoan | 1 | 1 | K056554
Mũi khoan | Vỉ | 5 | Việt Nam |  | SF 31,41 | Mani | Mani |  |  | 2025 trở về sau | kèm theo bảng đáp ứng TSKT | 130.000 | vn0106342613 | CÔNG TY TNHH TRANG THIẾT BỊ Y TẾ ANH SƠN | IB2600213062 | vnz000016795 | BỆNH VIỆN ĐA KHOA TRẦN LÃM | Đấu thầu rộng rãi | 30/06/2026 | 1628/QĐ-BV | 30/06/2026 | 1 | Tỉnh Hưng Yên | Nha khoa | NK-MUI-KHOAN | Mũi khoan nha khoa |  | Có | mũi khoan | 1 | 1 | K056555
Mũi khoan | Vỉ | 5 | Việt Nam |  | EX 21,31 | Mani | Mani |  |  | 2025 trở về sau | kèm theo bảng đáp ứng TSKT | 130.000 | vn0106342613 | CÔNG TY TNHH TRANG THIẾT BỊ Y TẾ ANH SƠN | IB2600213062 | vnz000016795 | BỆNH VIỆN ĐA KHOA TRẦN LÃM | Đấu thầu rộng rãi | 30/06/2026 | 1628/QĐ-BV | 30/06/2026 | 1 | Tỉnh Hưng Yên | Nha khoa | NK-MUI-KHOAN | Mũi khoan nha khoa |  | Có | mũi khoan | 1 | 1 | K056556
Mũi khoan | Vỉ | 5 | Việt Nam |  | TC11, 26 | Mani | Mani |  |  | 2025 trở về sau | kèm theo bảng đáp ứng TSKT | 130.000 | vn0106342613 | CÔNG TY TNHH TRANG THIẾT BỊ Y TẾ ANH SƠN | IB2600213062 | vnz000016795 | BỆNH VIỆN ĐA KHOA TRẦN LÃM | Đấu thầu rộng rãi | 30/06/2026 | 1628/QĐ-BV | 30/06/2026 | 1 | Tỉnh Hưng Yên | Nha khoa | NK-MUI-KHOAN | Mũi khoan nha khoa |  | Có | mũi khoan | 1 | 1 | K056557
Mũi khoan | Mũi | 20 | Mỹ |  | HP702 | Mũi khoan HP702 | Dentsply |  |  | Từ 2026 trở về sau | Mũi khoan 7102 | 120.000 | vn0400101404 | CÔNG TY CỔ PHẦN DƯỢC - THIẾT BỊ Y TẾ ĐÀ NẴNG | IB2600198240 | vn3900799824 | TRUNG TÂM Y TẾ KHU VỰC TRẢNG BÀNG | Đấu thầu rộng rãi | 25/06/2026 | 340/QĐ-TTYT | 25/06/2026 | 2 | Phường Trảng Bàng,Tỉnh Tây Ninh | Nha khoa | NK-MUI-KHOAN | Mũi khoan nha khoa |  |  | mũi khoan | 1 | 1 | K056558
Mũi khoan | Cái | 3 | Đức |  | JSBDA274544C | JSBDA274544C | joimax® GmbH |  |  | 2024 trở đi | - Chất liệu: Đầu bào phủ kim cương - Đầu tròn - Đường kính ngoài 4.5mm, đường kính đầu 4.4mm. - Đạt tiêu chuẩn chất lượng CE | 21.960.000 | vn0101605379 | CÔNG TY CỔ PHẦN CÔNG NGHỆ Y TẾ BMS | IB2600133538 | vn0104116866 | Bệnh viện đa khoa Đông Anh | Đấu thầu rộng rãi | 01/06/2026 | 964/QĐ-BVĐKĐA | 01/06/2026 | 1 | Xã Đông Anh,Thành phố Hà Nội | Nha khoa | NK-MUI-KHOAN | Mũi khoan nha khoa |  |  | mũi khoan | 1 | 1 | K056559
Mũi khoan | VỈ | 10 | Việt Nam |  | Bc32 | Mani | Mani |  |  | 2025 trở về sau | Được thể hiện chi tiết theo file 5. Biểu mẫu thông tin hàng hoá | 145.300 | vn2800588271 | CÔNG TY CỔ PHẦN THIẾT BỊ VẬT TƯ Y TẾ THANH HÓA | IB2600162675 | vn2801069198 | Bệnh viện đa khoa Nghi Sơn | Đấu thầu rộng rãi | 26/05/2026 | 1089/QĐ-BVNS | 26/05/2026 | 2 | Phường Tĩnh Gia,Tỉnh Thanh Hóa | Nha khoa | NK-MUI-KHOAN | Mũi khoan nha khoa |  | Có | mũi khoan | 1 | 1 | K056560
Mũi khoan | VỈ | 10 | Việt Nam |  | Cr21f, Cr22f | Mani | Mani |  |  | 2025 trở về sau | Được thể hiện chi tiết theo file 5. Biểu mẫu thông tin hàng hoá | 145.300 | vn2800588271 | CÔNG TY CỔ PHẦN THIẾT BỊ VẬT TƯ Y TẾ THANH HÓA | IB2600162675 | vn2801069198 | Bệnh viện đa khoa Nghi Sơn | Đấu thầu rộng rãi | 26/05/2026 | 1089/QĐ-BVNS | 26/05/2026 | 2 | Phường Tĩnh Gia,Tỉnh Thanh Hóa | Nha khoa | NK-MUI-KHOAN | Mũi khoan nha khoa |  | Có | mũi khoan | 1 | 1 | K056561
Mũi khoan | vỉ | 5 | Việt Nam |  | Sf41sc | Mani | Mani |  |  | 2025 trở về sau | Được thể hiện chi tiết theo file 5. Biểu mẫu thông tin hàng hoá | 145.300 | vn2800588271 | CÔNG TY CỔ PHẦN THIẾT BỊ VẬT TƯ Y TẾ THANH HÓA | IB2600162675 | vn2801069198 | Bệnh viện đa khoa Nghi Sơn | Đấu thầu rộng rãi | 26/05/2026 | 1089/QĐ-BVNS | 26/05/2026 | 2 | Phường Tĩnh Gia,Tỉnh Thanh Hóa | Nha khoa | NK-MUI-KHOAN | Mũi khoan nha khoa |  | Có | mũi khoan | 1 | 1 | K056562
Mũi khoan | vỉ | 10 | Việt Nam |  | Ex21, Ex26, Ex22c | Mani | Mani |  |  | 2025 trở về sau | Được thể hiện chi tiết theo file 5. Biểu mẫu thông tin hàng hoá | 145.300 | vn2800588271 | CÔNG TY CỔ PHẦN THIẾT BỊ VẬT TƯ Y TẾ THANH HÓA | IB2600162675 | vn2801069198 | Bệnh viện đa khoa Nghi Sơn | Đấu thầu rộng rãi | 26/05/2026 | 1089/QĐ-BVNS | 26/05/2026 | 2 | Phường Tĩnh Gia,Tỉnh Thanh Hóa | Nha khoa | NK-MUI-KHOAN | Mũi khoan nha khoa |  | Có | mũi khoan | 1 | 1 | K056563
Mũi khoan | vỉ | 15 | Việt Nam |  | Cr11f, Sr12, Sr11 | Mani | Mani |  |  | 2025 trở về sau | Được thể hiện chi tiết theo file 5. Biểu mẫu thông tin hàng hoá | 145.300 | vn2800588271 | CÔNG TY CỔ PHẦN THIẾT BỊ VẬT TƯ Y TẾ THANH HÓA | IB2600162675 | vn2801069198 | Bệnh viện đa khoa Nghi Sơn | Đấu thầu rộng rãi | 26/05/2026 | 1089/QĐ-BVNS | 26/05/2026 | 2 | Phường Tĩnh Gia,Tỉnh Thanh Hóa | Nha khoa | NK-MUI-KHOAN | Mũi khoan nha khoa |  | Có | mũi khoan | 1 | 1 | K056564
Mũi khoan | Cái | 120 | Đức |  | 822-104-200s; 825-605-200s | 822-104-200s; 825-605-200s | Reger medizintechnik GmbH |  |  | 2024 trở về sau | - Mũi khoan đầu kim cương, đầu tròn. - Chiều dài: 270mm. - Đường kính: Trong khoảng từ 4.0mm. - Đạt chứng nhận FDA (Food and Drug Administration) hoặc Chứng nhận CE (Conformite Europeenne) hoặc MDR (Medical Device Regulation). | 9.990.000 | vn0103086880 | CÔNG TY CỔ PHẦN ĐẦU TƯ TUẤN NGỌC MINH | IB2500598471 | vn5700391598 | BỆNH VIỆN ĐA KHOA TỈNH QUẢNG NINH | Đấu thầu rộng rãi | 26/01/2026 | 240/QĐ - BVT | 26/01/2026 | 2 | Phường Hồng Gai,Tỉnh Quảng Ninh | Nha khoa | NK-MUI-KHOAN | Mũi khoan nha khoa |  |  | mũi khoan | 1 | 1 | K056568
Mũi khoan | Cái | 300 | Đức |  | 801-xxxX-FG 368-xxxX-FG 856-xxxX-FG (xxx: đường kính, X: độ thô M, UF, SF, F, C, SC) | NTI-Kahla GmbH | NTI-Kahla GmbH | Diamond Burs | 190001194/PCBA-HCM | từ 2024 trở về sau | Mũi khoan kim cương có nhiều đường kính khác nhau Có các loai hạt kim cương với độ thô khác nhau: Medium 64~126 micron (M); Ultrafine 15 micron (UF), supper fine 10~36 micron (SF), Fine 27~76 micron thô (F), Course 107~181 micron (C), Supper course 151~213 micron (SC) Chiều dài: 19mm Quy cách: Vỉ 5 cái Tiêu chuẩn ISO 13485 | 156.300 | vn0302130894 | CÔNG TY TNHH TRANG THIẾT BỊ NHA KHOA | IB2500215444 | vnz000014978 | Bệnh viện Dệt May | Đấu thầu rộng rãi | 13/10/2025 | 1738/QĐ-BVDM | 13/10/2025 | 3 | Quận Hai Bà Trưng,Thành phố Hà Nội | Nha khoa | NK-MUI-KHOAN | Mũi khoan nha khoa |  |  | mũi khoan | 1 | 1 | K056569
Mũi khoan | Vỉ | 1 | Nhật Bản |  | DIA-BURS EX-24C | Mani | Mani |  |  | Từ năm 2024 trở đi | Mũi khoan với lớp mạ kim cương siêu bền, thiết kế vát cạnh phần đuôi cán giúp tăng độ bền tay khoan. | 164.850 | vn0106122008 | CÔNG TY CỔ PHẦN THIẾT BỊ VẬT TƯ HOÀNG MINH | IB2500265163 | vn4600599495 | Trung tâm Y tế thành phố Sông Công | Đấu thầu rộng rãi | 21/07/2025 | 51/QĐ-TTYT | 21/07/2025 | 2 | Thành Phố Sông Công,Tỉnh Thái Nguyên | Nha khoa | NK-MUI-KHOAN | Mũi khoan nha khoa |  | Có | mũi khoan | 1 | 1 | K056571
Mũi khoan | Cái | 4 | Đức |  | PER 7-11-S, PER 11-14-S, PER 11-14-SP, PER 7-11-SP, PER 11-14-SG, PER C11-14-S, PER C8-11-S, PER C6-9-S, | PER 7-11-S, PER 11-14-S, PER 11-14-SP, PER 7-11-SP, PER 11-14-SG, PER C11-14-S, PER C8-11-S, PER C6-9-S, | Adeor Medical AG |  |  | 2023 trở về sau | - Mũi khoan sọ tự dừng dùng cho độ dày xương sọ là 1mm; 2mm; 3mm - Có các kích cỡ cho người lớn và trẻ em gồm các loại - Đường kính trong/ đường kính ngoài 6,0mm/9,0 mm; 7,0mm/11,0 mm; 8,0mm/11,0mm, 11,0mm/ 14,0 mm - Cơ chế tự dừng (nhả) sớm - Thích hợp với các loại xương đồng đều và không đồng đều. - Hiệu quả cắt bền bỉ, dùng với đầu chụp Hudson - Tạo ra miếng đệm xương bảo vệ màng cứng. - Có tính năng chống trượt giúp khoan sọ an toàn và thuận tiện. - Có thể khởi động/dừng khi cần hoặc khởi động lại sau khi dừng. - Dùng 1 lần, tiệt trùng bằng bức xạ tia ɣ* Tốc độ tối đa 1200 vòng/ phút - Tiêu chuẩn chất lượng ISO 13485, CE và FDA | 3.500.000 | vn3001039132 | CÔNG TY CỔ PHẦN THƯƠNG MẠI DỊCH VỤ THIẾT BỊ Y TẾ TÂN HOÀ PHÁT | IB2500123698 | vn3000350433 | Bệnh viện Đa khoa tỉnh Hà Tĩnh | Đấu thầu rộng rãi | 29/05/2025 | KQ2500123698_2505281033 | 28/05/2025 | 2 | Thành phố Hà Tĩnh,Tỉnh Hà Tĩnh | Nha khoa | NK-MUI-KHOAN | Mũi khoan nha khoa |  |  | mũi khoan | 1 | 1 | K056572
Mũi Khoan | Vỉ | 50 | Việt Nam |  | Dia-burs | Dia-burs | Mani |  |  | 2023 trở về sau | Mũi khoan Mani Ex 24.26.31: FO 25 27 32; Rs 11 21 31; Bc 32 42 43; Br 31 41 46; CR 11 12 21 22; CE 12 13 15 16; TC 11 EF 21EF 12 EF; TR 11 EF 13 EF TF 12 EF 21 EF | 195.000 | vn3001039132 | CÔNG TY CỔ PHẦN THƯƠNG MẠI DỊCH VỤ THIẾT BỊ Y TẾ TÂN HOÀ PHÁT | IB2500110750 | vnz000032016 | TRUNG TÂM Y TẾ HUYỆN HƯƠNG KHÊ | Đấu thầu rộng rãi | 27/05/2025 | KQ2500110750_2505261724 | 27/05/2025 | 3 | Huyện Hương Khê,Tỉnh Hà Tĩnh | Nha khoa | NK-MUI-KHOAN | Mũi khoan nha khoa |  | Có | mũi khoan | 1 | 1 | K056573
Mũi khoan | vỉ | 300 | Việt Nam |  | Dia Burs | Mani | Mani |  |  | 2024 trở đi | Kèm theo Bảng dữ liệu dự thầu về mặt kỹ thuật của hàng hóa | 120.000 | vn0106342613 | CÔNG TY TNHH TRANG THIẾT BỊ Y TẾ ANH SƠN | IB2500107527 | vn1000573771 | BỆNH VIỆN ĐA KHOA NAM TIỀN HẢI | Đấu thầu rộng rãi | 23/04/2025 | KQ2500107527_2504230901 | 23/04/2025 | 2 | Huyện Tiền Hải,Tỉnh Thái Bình | Nha khoa | NK-MUI-KHOAN | Mũi khoan nha khoa |  | Có | mũi khoan | 1 | 1 | K056574
Mũi Khoan | Vỉ | 500 | Việt Nam |  | 21mm #3; 21mm #4; | 21mm #3; 21mm #4; | Mani |  |  | 2023 trở về sau | Mũi khoan Mani Ex 24.26.31: FO 25 27 32; Rs 11 21 31; Bc 32 42 43; Br 31 41 46; CR 11 12 21 22; CE 12 13 15 16; TC 11 EF 21EF 12 EF; TR 11 EF 13 EF TF 12 EF 21 EF | 30.000 | vn3001039132 | CÔNG TY CỔ PHẦN THƯƠNG MẠI DỊCH VỤ THIẾT BỊ Y TẾ TÂN HOÀ PHÁT | IB2400445736 | vnz000033866 | Trung tâm Y tế Thành phố Hà Tĩnh | Đấu thầu rộng rãi | 16/11/2024 | 1023/QĐ-TTYT | 15/11/2024 | 2 | Thành phố Hà Tĩnh,Tỉnh Hà Tĩnh | Nha khoa | NK-MUI-KHOAN | Mũi khoan nha khoa |  | Có | mũi khoan | 1 | 1 | K056578
Mũi khoan | mũi | 40 | Mani - Nhật |  | 308 | Mani - Nhật | Mani - Nhật |  |  |  | TR - 25 (màu xanh dương) Mani hoặc tương đương | 32.550 | vn0401999734 | CÔNG TY TNHH THIẾT BỊ Y TẾ THỊNH ĐẠT | IB2400352660 | vn0400522258 | Trường Đại học Kỹ thuật Y-Dược Đà Nẵng | Chào hàng cạnh tranh | 31/10/2024 | 785/QĐ-ĐHKTYDĐN | 30/10/2024 | 1 | Quận Hải Châu,Thành phố Đà Nẵng | Nha khoa | NK-MUI-KHOAN | Mũi khoan nha khoa |  | Có | mũi khoan | 1 | 1 | K056579
Mũi khoan | vỉ | 10 | Việt Nam | 3006 | Mũi khoan | Mũi khoan | Mani |  |  |  | Mũi khoan dùng trong nha khoa Vỉ 5 cái | 150.000 | vn0101953129 | CÔNG TY CỔ PHẦN SẢN XUẤT VÀ XUẤT NHẬP KHẨU VIETLAND | IB2400214899 | vn0102307015 | Trung tâm Y tế Ba Đình | Đấu thầu rộng rãi | 21/08/2024 | 1029/QĐ-TTYT | 20/08/2024 | 1 | Quận Ba Đình,Thành phố Hà Nội | Nha khoa | NK-MUI-KHOAN | Mũi khoan nha khoa |  | Có | mũi khoan | 1 | 1 | K056580
Mũi khoan | Chiếc | 5 | Mani - Nhật Bản |  | - | - | Mani |  |  | 2023 | Mới 100% Sản xuất từ năm 2023 Loại BR-45 Quy cách Vỉ 5 chiếc | 89.000 | vn0106122008 | CÔNG TY CỔ PHẦN THIẾT BỊ VẬT TƯ HOÀNG MINH | IB2400101626 | vn0110000186 | Bệnh viện đa khoa Phạm Ngọc Thạch | Đấu thầu rộng rãi | 01/08/2024 | 191/QĐ-BVĐKPNT | 31/07/2024 | 3 | Quận Bắc Từ Liêm,Thành phố Hà Nội | Nha khoa | NK-MUI-KHOAN | Mũi khoan nha khoa |  | Có | mũi khoan | 1 | 1 | K056581
Mũi khoan | Chiếc | 5 | Mani - Nhật Bản |  | - | - | Mani |  |  | 2023 | Mới 100% Sản xuất từ năm 2023 Loại BR-40 Quy cách Vỉ 5 chiếc | 89.000 | vn0106122008 | CÔNG TY CỔ PHẦN THIẾT BỊ VẬT TƯ HOÀNG MINH | IB2400101626 | vn0110000186 | Bệnh viện đa khoa Phạm Ngọc Thạch | Đấu thầu rộng rãi | 01/08/2024 | 191/QĐ-BVĐKPNT | 31/07/2024 | 3 | Quận Bắc Từ Liêm,Thành phố Hà Nội | Nha khoa | NK-MUI-KHOAN | Mũi khoan nha khoa |  | Có | mũi khoan | 1 | 1 | K056582
Mũi khoan | Chiếc | 5 | Mani - Nhật Bản |  | - | - | Mani |  |  | 2023 | Mới 100% Sản xuất từ năm 2023 Loại CR-21F Quy cách Vỉ 5 chiếc | 89.000 | vn0106122008 | CÔNG TY CỔ PHẦN THIẾT BỊ VẬT TƯ HOÀNG MINH | IB2400101626 | vn0110000186 | Bệnh viện đa khoa Phạm Ngọc Thạch | Đấu thầu rộng rãi | 01/08/2024 | 191/QĐ-BVĐKPNT | 31/07/2024 | 3 | Quận Bắc Từ Liêm,Thành phố Hà Nội | Nha khoa | NK-MUI-KHOAN | Mũi khoan nha khoa |  | Có | mũi khoan | 1 | 1 | K056583
Mũi khoan | Chiếc | 5 | Mani - Nhật Bản |  | - | - | Mani |  |  | 2023 | Mới 100% Sản xuất từ năm 2023 Loại TR-19 Quy cách: Vỉ 5 chiếc | 89.000 | vn0106122008 | CÔNG TY CỔ PHẦN THIẾT BỊ VẬT TƯ HOÀNG MINH | IB2400101626 | vn0110000186 | Bệnh viện đa khoa Phạm Ngọc Thạch | Đấu thầu rộng rãi | 01/08/2024 | 191/QĐ-BVĐKPNT | 31/07/2024 | 3 | Quận Bắc Từ Liêm,Thành phố Hà Nội | Nha khoa | NK-MUI-KHOAN | Mũi khoan nha khoa |  | Có | mũi khoan | 1 | 1 | K056584
Mũi khoan | Chiếc | 20 | Mani - Nhật Bản |  | - | - | Mani |  |  | 2023 | Mới 100% Sản xuất từ năm 2023 Loại F0-22EF Quy cách Vỉ 5 chiếc | 89.000 | vn0106122008 | CÔNG TY CỔ PHẦN THIẾT BỊ VẬT TƯ HOÀNG MINH | IB2400101626 | vn0110000186 | Bệnh viện đa khoa Phạm Ngọc Thạch | Đấu thầu rộng rãi | 01/08/2024 | 191/QĐ-BVĐKPNT | 31/07/2024 | 3 | Quận Bắc Từ Liêm,Thành phố Hà Nội | Nha khoa | NK-MUI-KHOAN | Mũi khoan nha khoa |  | Có | mũi khoan | 1 | 1 | K056585
Mũi khoan | Chiếc | 5 | Mani - Nhật Bản |  | - | - | Mani |  |  | 2023 | Mới 100% Sản xuất từ năm 2023 Loại TC - 21 Quy cách: Vỉ 5 chiếc | 89.000 | vn0106122008 | CÔNG TY CỔ PHẦN THIẾT BỊ VẬT TƯ HOÀNG MINH | IB2400101626 | vn0110000186 | Bệnh viện đa khoa Phạm Ngọc Thạch | Đấu thầu rộng rãi | 01/08/2024 | 191/QĐ-BVĐKPNT | 31/07/2024 | 3 | Quận Bắc Từ Liêm,Thành phố Hà Nội | Nha khoa | NK-MUI-KHOAN | Mũi khoan nha khoa |  | Có | mũi khoan | 1 | 1 | K056586
Mũi khoan (các loại) | Mũi | 8100 | Japan | 9018 | Dia-Burs | Dia-Burs | Mani, Inc Takanezawa Factory |  |  | 2024 trở về sau | Mũi khoan (các loại): Tính cắt tốt và độ bền cao, được sử dụng rộng rãi. Chủng loại đa dạng, đáp ứng mọi nhu cầu. Thân mũi thép không gỉ, phần làm việc mạ Kim Cương Nhân Tạo hoặc tương đương | 26.400 | vn0312024302 | CÔNG TY CỔ PHẦN TRANG THIẾT BỊ Y NHA KHOA VIỆT ĐĂNG | IB2500250264 | vn0301824642 | Bệnh viện Đa khoa Lãnh Binh Thăng | Đấu thầu rộng rãi | 10/10/2025 | 1878/QĐ-BVLBT | 10/10/2025 | 2 | Quận 11,TP. Hồ Chí Minh | Nha khoa | NK-MUI-KHOAN | Mũi khoan nha khoa |  | Có | mũi khoan | 1 | 1 | K056595
Mũi khoan (mài) kim cương | Cái | 40 | Mã hàng: 829603930 Hãng sx: Nouvag AG Nước sx: Thụy Sỹ Hãng CSH: Richard Wolf GmbH Nước CSH: Đức | 9018 | [7 empty] | 13.000.000 | vn0304269813 | CÔNG TY TNHH THÀNH PHƯƠNG | IB2300381848 | vn4100542483 | Bệnh viện đa khoa tỉnh Bình Định | Đấu thầu rộng rãi | 05/07/2024 | 1373/QĐ-BVĐKT | 03/07/2024 | 3 | Thành phố Quy Nhơn,Tỉnh Bình Định | Nha khoa | NK-MUI-KHOAN | Mũi khoan nha khoa |  |  | mũi khoan | 1 | 1 | K056596
Mũi khoan (mài) kim cương | Cái | 30 | Mã hàng: 829603940 Hãng sx: Nouvag AG Nước sx: Thụy Sỹ Hãng CSH: Richard Wolf GmbH Nước CSH: Đức | 9018 | [7 empty] | 13.000.000 | vn0304269813 | CÔNG TY TNHH THÀNH PHƯƠNG | IB2300381848 | vn4100542483 | Bệnh viện đa khoa tỉnh Bình Định | Đấu thầu rộng rãi | 05/07/2024 | 1373/QĐ-BVĐKT | 03/07/2024 | 3 | Thành phố Quy Nhơn,Tỉnh Bình Định | Nha khoa | NK-MUI-KHOAN | Mũi khoan nha khoa |  |  | mũi khoan | 1 | 1 | K056597
Mũi khoan (tròn, trụ, ngọn lửa, bánh xe) | Cái | 500 | Mani - Việt Nam | [8 empty] | 24.200 | vn3200239256 | CÔNG TY TRÁCH NHIỆM HỮU HẠN DƯỢC PHẨM LAN TIẾN | IB2300389642 | vn3100279865 | Bệnh viện Hữu nghị Việt Nam - Cu Ba Đồng Hới | Đấu thầu rộng rãi | 04/06/2024 | 1590/QĐ-BV | 29/05/2024 | 3 | Thành phố Đồng Hới,Tỉnh Quảng Bình | Nha khoa | NK-MUI-KHOAN | Mũi khoan nha khoa |  |  | mũi khoan | 1 | 1 | K056600
Mũi khoan 2.7mm/3.2mm/3.5mm | Cây | 50 | Thụy Sĩ |  | E013814001600 E013814002100 E012314002100 E012314002300 | E013814001600 E013814002100 E012314002100 E012314002300 | Maillefer Instruments Holding S.A.R.L. |  |  | 2025 trở về sau | Chất liệu - Thép không gỉ (Stainless steel) Loại tay khoan tương thích : - Tay khoan nhanh (High-speed handpiece, turbine) - Tay khoan chậm (Low-speed handpiece) - Tay thẳng (Straight handpiece – phẫu thuật) Kích thước đầu mũi - Đường kính: từ 0.5 mm đến 2.3 mm hoặc hơn (tùy loại) - Chiều dài phần cắt: từ 3 mm – 15 mm - Quy cách: Vỉ 5 cái. - Tiêu chuẩn ISO - Xuất xứ: Châu Âu. | 80.520 | vn0302130894 | CÔNG TY TNHH TRANG THIẾT BỊ NHA KHOA | IB2600253982 | vn1600826294 | TRUNG TÂM Y TẾ THOẠI SƠN | Đấu thầu rộng rãi | 29/07/2026 | 324/QĐ-TTYT | 29/07/2026 | 1 | Xã Thoại Sơn,Tỉnh An Giang | Nha khoa | NK-MUI-KHOAN | Mũi khoan nha khoa |  |  | mũi khoan | 1 | 1 | K056624
Mũi khoan 28mm | Vỉ | 3 | JAPAN / VIETNAM |  | Peeso Reamers 28Mm | Peeso Reamers 28Mm | MANI, INC. TAKANEZAWA FACTORT/ MANI HANOI CO.,LTD. PHO YEN FACTORY |  |  | 2024 trở về sau | "MANI Peeso Reamer là dụng cụ nội nha được thiết kế để mở rộng và làm thẳng phần vành ống tuỷ. Size : 1-6 Chiều dài 28mm, 32mm Quy cách : vỉ / 6 cây" | 162.750 | vn0312024302 | CÔNG TY CỔ PHẦN TRANG THIẾT BỊ Y NHA KHOA VIỆT ĐĂNG | IB2500337675 | vn1200337813 | BỆNH VIỆN ĐA KHOA TIỀN GIANG | Đấu thầu rộng rãi | 05/11/2025 | 346/QĐ-BVĐKTG | 05/11/2025 | 3 | Phường Trung An,Tỉnh Đồng Tháp | Nha khoa | NK-MUI-KHOAN | Mũi khoan nha khoa |  | Có | mũi khoan | 1 | 1 | K056625
Mũi khoan 32mm | Vỉ | 3 | JAPAN / VIETNAM |  | Peeso Reamers 32Mm | Peeso Reamers 32Mm | MANI, INC. TAKANEZAWA FACTORT/ MANI HANOI CO.,LTD. PHO YEN FACTORY |  |  | 2024 trở về sau | "MANI Peeso Reamer là dụng cụ nội nha được thiết kế để mở rộng và làm thẳng phần vành ống tuỷ. Size : 1-6 Chiều dài 28mm, 32mm Quy cách : vỉ / 6 cây" | 162.750 | vn0312024302 | CÔNG TY CỔ PHẦN TRANG THIẾT BỊ Y NHA KHOA VIỆT ĐĂNG | IB2500337675 | vn1200337813 | BỆNH VIỆN ĐA KHOA TIỀN GIANG | Đấu thầu rộng rãi | 05/11/2025 | 346/QĐ-BVĐKTG | 05/11/2025 | 3 | Phường Trung An,Tỉnh Đồng Tháp | Nha khoa | NK-MUI-KHOAN | Mũi khoan nha khoa |  | Có | mũi khoan | 1 | 1 | K056641
Mũi khoan 701 | Vỉ | 4 | Ningbo Sinyuan Bur & Tool Co., Ltd (Wave Dental)Trung Quốc |  | FG701 | Ningbo Sinyuan Bur & Tool Co., Ltd (Wave Dental) | Ningbo Sinyuan Bur & Tool Co., Ltd (Wave Dental)Trung Quốc |  |  | 2025 trở về sau | Chi tiết trong file đính kèm | 187.500 | vn0313430498 | Công ty TNHH LPA | IB2600404383 | vn0303008135 | BỆNH VIỆN ĐA KHOA BÌNH PHÚ | Đấu thầu rộng rãi | 18/09/2026 | 679/QĐ-BVĐKBP | 18/09/2026 | 2 | Phường Bình Phú,Thành phố Hồ Chí Minh | Nha khoa | NK-MUI-KHOAN | Mũi khoan nha khoa |  |  | mũi khoan | 1 | 1 | K056650
Mũi khoan 701 hoặc tương đương | Cái | 100 | USA | 9018 | CARBIDE BURS | CARBIDE BURS | S.S WHITE BURS, INC |  | 220002655/PCBB-HCM | 2024 trở về sau | "Mũi khoan carbide , có thiết kế góc cắt sắc bén , hiệu suất mạnh mẽ , mượt mà, không rung, mối hàn chắc chắn. - Có 3 loại : + Mũi FG : cán ngắn, sử dụng tay khoan nhanh + Mũi HP : cán dài, sử dụng tay khoan chậm. + Mũi RA : có khắc ở đuôi mũi khoan , sử dụng cho tay chậm và tay khoan khuỷu | 49.350 | vn0312024302 | CÔNG TY CỔ PHẦN TRANG THIẾT BỊ Y NHA KHOA VIỆT ĐĂNG | IB2500364778 | vn0304722303 | BỆNH VIỆN ĐA KHOA PHÚ NHUẬN | Đấu thầu rộng rãi | 27/01/2026 | 42/QĐ-BVĐKPN | 26/01/2026 | 3 | Phường Phú Nhuận,Thành phố Hồ Chí Minh | Nha khoa | NK-MUI-KHOAN | Mũi khoan nha khoa |  |  | Carbide; mũi khoan | 2 | 1 | K056652
Mũi khoan 701 hoặc tương đương | Mũi | 250 | Mỹ |  | 701 | SS White Burs, Inc | SS White Burs, Inc |  |  | 2024 trở về sau | Mũi khoan thép SS White 701, cán dài sử dụng tay thẳng chậm | 80.000 | vn0311229963 | CÔNG TY TRÁCH NHIỆM HỮU HẠN MỘT THÀNH VIÊN CÔNG NGHỆ CAO VÀ THƯƠNG MẠI QUỐC TẾ HẢI LONG | IB2500282020 | vn0301514626 | Bệnh Viện An Bình | Đấu thầu rộng rãi | 05/09/2025 | 1090/QĐ-BVAB | 15/08/2025 | 2 | Quận 5,TP. Hồ Chí Minh | Nha khoa | NK-MUI-KHOAN | Mũi khoan nha khoa |  |  | mũi khoan | 1 | 1 | K056653
Mũi khoan 701 hoặc tương đương | Cái | 100 | Mỹ |  | 701 | S.S. White Burs, Inc | S.S. White Burs, Inc |  |  | 2023 trở về sau | Mũi khoan 701 (ngắn - dài) hoặc tương đương dùng trong nha khoa | 79.400 | vn0311229963 | CÔNG TY TRÁCH NHIỆM HỮU HẠN MỘT THÀNH VIÊN CÔNG NGHỆ CAO VÀ THƯƠNG MẠI QUỐC TẾ HẢI LONG | IB2400357805 | vn0304722303 | BỆNH VIỆN QUẬN PHÚ NHUẬN | Đấu thầu rộng rãi | 17/01/2025 | 19/QĐ-BVPN | 16/01/2025 | 3 | Quận Phú Nhuận,TP. Hồ Chí Minh | Nha khoa | NK-MUI-KHOAN | Mũi khoan nha khoa |  |  | mũi khoan | 1 | 1 | K056654
Mũi khoan 702 | Vỉ | 4 | Ningbo Sinyuan Bur & Tool Co., Ltd (Wave Dental)Trung Quốc |  | FG702 | Ningbo Sinyuan Bur & Tool Co., Ltd (Wave Dental) | Ningbo Sinyuan Bur & Tool Co., Ltd (Wave Dental)Trung Quốc |  |  | 2025 trở về sau | Chi tiết trong file đính kèm | 187.500 | vn0313430498 | Công ty TNHH LPA | IB2600404383 | vn0303008135 | BỆNH VIỆN ĐA KHOA BÌNH PHÚ | Đấu thầu rộng rãi | 18/09/2026 | 679/QĐ-BVĐKBP | 18/09/2026 | 2 | Phường Bình Phú,Thành phố Hồ Chí Minh | Nha khoa | NK-MUI-KHOAN | Mũi khoan nha khoa |  |  | mũi khoan | 1 | 1 | K056655
Mũi Khoan 702 | Mũi | 400 | Trung Quốc |  | FG702 HP702 | FG702 HP702 | Ningbo Sinyuan Bur & Tool Co., Ltd |  |  | 2025 trở về sau | Mũi khoan nha khoa được dùng để điều trị các bệnh về nha khoa như: khoan cắt răng, phục hình răng, phẫu thuật, làm sạch lổ sâu răng, khoan cắt xương hàm, mài tạo cùi răng, đánh bóng Quy cách: Vỉ/5 mũi Tiêu chuẩn ISO | 48.500 | vn0302130894 | CÔNG TY TNHH TRANG THIẾT BỊ NHA KHOA | IB2500622718 | vn1700285659 | Bệnh viện Đa khoa Kiên Giang | Chào hàng cạnh tranh | 10/04/2026 | 218/QĐ-BVĐKKG | 10/04/2026 | 4 | Phường Rạch Giá,Tỉnh An Giang | Nha khoa | NK-MUI-KHOAN | Mũi khoan nha khoa |  |  | mũi khoan | 1 | 1 | K056656
Mũi khoan 702 | Cái | 5 | Mỹ |  | Mũi khoan HP 702 | Mũi khoan HP702 | Dentsply |  |  | 2025 | Mũi được làm từ nguyên liệu thép cao cấp, lưỡi cắt sắc bén. Vĩ 5 mũi | 120.000 | vn0400101404 | CÔNG TY CỔ PHẦN DƯỢC - THIẾT BỊ Y TẾ ĐÀ NẴNG | IB2500593363 | vnz000025249 | Trung tâm Y tế khu vực Bàu Bàng | Đấu thầu rộng rãi | 26/01/2026 | 08/QĐ-TTYT | 26/01/2026 | 1 | Xã Bàu Bàng,Thành phố Hồ Chí Minh | Nha khoa | NK-MUI-KHOAN | Mũi khoan nha khoa |  |  | mũi khoan | 1 | 1 | K056657
Mũi khoan 702 | Cái | 30 | Mỹ |  | Mũi khoan HP 702 | Mũi khoan HP 702 | Dentsply |  |  | Năm 2024 trở về sau | Mũi được làm từ nguyên liệu thép cao cấp, lưỡi cắt sắc bén. Vĩ 5 mũi | 84.000 | vn0400101404 | CÔNG TY CỔ PHẦN DƯỢC - THIẾT BỊ Y TẾ ĐÀ NẴNG | IB2400327808 | vnz000025249 | Trung tâm Y tế huyện Bàu Bàng | Chào hàng cạnh tranh | 14/12/2024 | 259/QĐ-TTYT | 13/12/2024 | 2 | Huyện Bàu Bàng,Tỉnh Bình Dương | Nha khoa | NK-MUI-KHOAN | Mũi khoan nha khoa |  |  | mũi khoan | 1 | 1 | K056658
Mũi khoan 702 hoặc tương đương | Mũi | 600 | Mỹ |  | 702 | SS White Burs, Inc | SS White Burs, Inc |  |  | 2024 trở về sau | Mũi khoan thép SS White 702, cán dài sử dụng tay thẳng chậm | 80.000 | vn0311229963 | CÔNG TY TRÁCH NHIỆM HỮU HẠN MỘT THÀNH VIÊN CÔNG NGHỆ CAO VÀ THƯƠNG MẠI QUỐC TẾ HẢI LONG | IB2500282020 | vn0301514626 | Bệnh Viện An Bình | Đấu thầu rộng rãi | 05/09/2025 | 1090/QĐ-BVAB | 15/08/2025 | 2 | Quận 5,TP. Hồ Chí Minh | Nha khoa | NK-MUI-KHOAN | Mũi khoan nha khoa |  |  | mũi khoan | 1 | 1 | K056659
Mũi khoan 703 | Cái | 200 | Trung Quốc |  | FG703 HP703 | FG703 HP703 | Ningbo Sinyuan Bur & Tool Co., Ltd |  |  | 2024 trở về sau | Mũi khoan cho tay chậm thẳng để khoan cắt xương và răng trong phẫu thuật. Chất liệu: Thép không gỉ Đường kính 2,0-2,5 mm. Chiều dài đầu cắt: 4-5 mm. Chiều dài mũi khoan: 15-20 mm. Quy cách: Vi 5 cái Tiêu chuẩn ISO | 53.700 | vn0302130894 | CÔNG TY TNHH TRANG THIẾT BỊ NHA KHOA | IB2500514723 | vn0301514626 | Bệnh Viện An Bình | Đấu thầu rộng rãi | 24/02/2026 | 213/QĐ-BVAB | 24/02/2026 | 2 | Phường An Đông,Thành phố Hồ Chí Minh | Nha khoa | NK-MUI-KHOAN | Mũi khoan nha khoa |  |  | mũi khoan | 1 | 1 | K056660
Mũi khoan 703 | Mũi | 10 | Trung Quốc | 9018 | HP703 | HP703 | Ningbo Sinyuan Bur & Tool Co., Ltd | Carbide Bur | 230000934/PCBB-HCM | 2024 trở về sau | Mũi khoan thép dùng cho tay khoan thẳng tốc độ chậm | 52.500 | vn0302130894 | CÔNG TY TNHH TRANG THIẾT BỊ NHA KHOA | IB2500046637 | vn4400370355 | Bệnh viện Phục hồi chức năng tỉnh Phú Yên | Chào hàng cạnh tranh | 29/04/2025 | KQ2500046637_2504291022 | 29/04/2025 | 1 | TP Tuy Hoà,Tỉnh Phú Yên | Nha khoa | NK-MUI-KHOAN | Mũi khoan nha khoa |  |  | mũi khoan | 1 | 1 | K056661
Mũi khoan BC-32 | Mũi | 400 | Việt Nam |  | BC-32 | Mani | Mani | BC-32 |  | 2024 | Tính cắt tốt và độ bền cao, được sử dụng rộng rãi. Chủng loại đa dạng, đáp ứng mọi nhu cầu. ISO 002/016 FG | 24.000 | vn0309539478 | CÔNG TY TNHH THƯƠNG MẠI DỊCH VỤ VŨ THUẬN | IB2400353819 | vn0301824642 | Bệnh viện Quận 11 | Chào hàng cạnh tranh | 17/12/2024 | 4897/QĐ-BV | 12/12/2024 | 2 | Quận 11,TP. Hồ Chí Minh | Nha khoa | NK-MUI-KHOAN | Mũi khoan nha khoa |  | Có | mũi khoan | 1 | 1 | K056662
Mũi khoan BR - 49 | Mũi | 100 | Việt Nam |  | MANI DIA-BURS | MANI DIA-BURS | Mani |  |  | 2024 trở về sau | Mũi khoan răng kim cương BR-49 dùng trong mài cùi răng, trám răng, nội nha - Chất liệu: tungsten carbide, thân mũi khoan phủ kim cương. Đạt tiêu chuẩn CE hoặc tương đương. | 24.000 | vn3200239256 | CÔNG TY TRÁCH NHIỆM HỮU HẠN DƯỢC PHẨM LAN TIẾN | IB2500185713 | vn3300337634 | BỆNH VIỆN RĂNG HÀM MẶT HUẾ | Đấu thầu rộng rãi | 21/07/2025 | 469/QĐ-BVRHM | 21/07/2025 | 1 | Quận Thuận Hóa,Thành phố Huế | Nha khoa | NK-MUI-KHOAN | Mũi khoan nha khoa |  | Có | mũi khoan | 1 | 1 | K056663
Mũi khoan BR-31 | Mũi | 100 | Việt Nam |  | MANI DIA-BURS | MANI DIA-BURS | Mani |  |  | 2024 trở về sau | Mũi khoan răng kim cương BR-31 dùng trong mài cùi răng, trám răng, nội nha - Chất liệu: tungsten carbide, thân mũi khoan phủ kim cương. Đạt tiêu chuẩn CE hoặc tương đương. | 24.000 | vn3200239256 | CÔNG TY TRÁCH NHIỆM HỮU HẠN DƯỢC PHẨM LAN TIẾN | IB2500185713 | vn3300337634 | BỆNH VIỆN RĂNG HÀM MẶT HUẾ | Đấu thầu rộng rãi | 21/07/2025 | 469/QĐ-BVRHM | 21/07/2025 | 1 | Quận Thuận Hóa,Thành phố Huế | Nha khoa | NK-MUI-KHOAN | Mũi khoan nha khoa |  | Có | mũi khoan | 1 | 1 | K056664
Mũi khoan BR-31 ( Mũi Khoan kim cương) | Cái | 5 | Việt Nam |  | DIA-BURS / BR-31 | MANI | MANI HANOI CO.,LTD. PHO YEN FACTORY |  |  | 2025 | Mũi khoan BR-31 | 26.000 | vn3301068656 | CÔNG TY CỔ PHẦN DƯỢC PHẨM VÀ THIẾT BỊ Y TẾ TÂM ĐỨC | IB2600127310 | vnz000015852 | Bệnh viện Trường Đại học Y - Dược Huế | Đấu thầu rộng rãi | 28/07/2026 | 2138/QĐ-BVYD | 28/07/2026 | 2 | Thành phố Huế | Nha khoa | NK-MUI-KHOAN | Mũi khoan nha khoa |  | Có | mũi khoan | 1 | 1 | K056665
Mũi khoan BR-31 ( Mũi Khoan kim cương) | Cái | 5 | Việt Nam |  | Dia-Burs/ BR-31 | Dia-Burs | Mani Hanoi Co.,Ltd |  |  | 2024 | Mũi khoan BR-31 ( Mũi Khoan kim cương) | 23.600 | vn3301068656 | CÔNG TY CỔ PHẦN DƯỢC PHẨM VÀ THIẾT BỊ Y TẾ TÂM ĐỨC | IB2500001493 | vnz000015852 | Bệnh viện Trường Đại học Y - Dược Huế | Đấu thầu rộng rãi | 21/06/2025 | KQ2500001493_2506210807 | 21/06/2025 | 3 | Thành phố Huế,Tỉnh Thừa Thiên Huế | Nha khoa | NK-MUI-KHOAN | Mũi khoan nha khoa |  | Có | mũi khoan | 1 | 1 | K056666
Mũi khoan BR-31 ( Mũi Khoan kim cương) | Cái | 30 | HSX-NSX: Mani - Nhật Bản, Việt Nam, Mã sp: DIA BURS | [8 empty] | 23.600 | vn3301068656 | CÔNG TY CỔ PHẦN DƯỢC PHẨM VÀ THIẾT BỊ Y TẾ TÂM ĐỨC | IB2300356616 | vnz000015852 | Bệnh viện Trường Đại học Y - Dược Huế | Đấu thầu rộng rãi | 01/04/2024 | 1244/QĐ-ĐHYD | 27/03/2024 | 2 | Thành phố Huế,Tỉnh Thừa Thiên Huế | Nha khoa | NK-MUI-KHOAN | Mũi khoan nha khoa |  |  | mũi khoan | 1 | 1 | K056667
Mũi khoan BR-45C | Mũi | 300 | Việt Nam |  | BR-45C | Mani | Mani | BR-45C |  | 2024 | Tính cắt tốt và độ bền cao, được sử dụng rộng rãi. Chủng loại đa dạng, đáp ứng mọi nhu cầu. ISO 001/010 FG | 24.000 | vn0309539478 | CÔNG TY TNHH THƯƠNG MẠI DỊCH VỤ VŨ THUẬN | IB2400353819 | vn0301824642 | Bệnh viện Quận 11 | Chào hàng cạnh tranh | 17/12/2024 | 4897/QĐ-BV | 12/12/2024 | 2 | Quận 11,TP. Hồ Chí Minh | Nha khoa | NK-MUI-KHOAN | Mũi khoan nha khoa |  | Có | mũi khoan | 1 | 1 | K056668
Mũi khoan BR-X31 mở tuỷ đầu tròn | Mũi | 3 | MANI, INC. Nhật Bản |  | DIA-BURS | Mani | Mani, INC. Takanezawa Factory/MaNi HaNoi Co.,LTD. Pho Yen Factory |  |  | Từ năm 2024 trở về sau | Mũi khoan được làm từ chất liệu chất lượng cao, đảm bảo độ sắc bén và độ bền trong quá trình sử dụng. Sản phẩm đi kèm với nhiều loại mũi khoan có hình dáng và kích thước khác nhau, cho phép nha sĩ lựa chọn mũi phù hợp với từng nhiệm vụ và vị trí cụ thể trên răng. Kích thước BR-31; Vĩ 5 mũi | 1.150.000 | vn3101117916 | LIÊN DANH NHÀ THẦU LONG CHÂU- HOÀNG ĐỨC | IB2500021641 | vn3100175760 | Bệnh viện đa khoa huyện Tuyên Hóa | Chào hàng cạnh tranh | 17/02/2025 | KQ2500021641_2502170829 | 17/02/2025 | 1 | Huyện Tuyên Hoá,Tỉnh Quảng Bình | Nha khoa | NK-MUI-KHOAN | Mũi khoan nha khoa |  | Có | mũi khoan | 1 | 1 | K056669
Mũi khoan Bánh xe | Mũi | 100 | Đức |  | 909-040SC-FG | 909-040SC-FG | NTI-Kahla GmbH |  |  | 2024 trở về sau | Dùng trong răng hàm mặt, tạo hình cùi răng trong phục hình răng cố định. Quy cách: Vỉ 5 mũi Tiêu chuẩn ISO | 167.300 | vn0302130894 | CÔNG TY TNHH TRANG THIẾT BỊ NHA KHOA | IB2500373460 | vn0305564723 | BỆNH VIỆN ĐA KHOA NHÀ BÈ | Đấu thầu rộng rãi | 30/12/2025 | 447/QĐ-BV | 30/12/2025 | 3 | Xã Nhà Bè,Thành phố Hồ Chí Minh | Nha khoa | NK-MUI-KHOAN | Mũi khoan nha khoa |  |  | mũi khoan | 1 | 1 | K056670
Mũi khoan bóng tròn | Cái | 30 | Nhật Bản |  | BR-41 | MANI | Mani, Inc. |  |  | 2025 trở đi | Mũi khoan bằng thép không gỉ được phủ một lớp tinh thể kim cương. Là một dụng cụ xoay dùng để khoan các mô cứng như răng và xương, được dùng để kết nối với một tay khoan nhanh nha khoa. Tiêu chuẩn hệ thống quản lý chất lượng của nhà sản xuất: ISO 13485 | 31.500 | vn0107751471 | CÔNG TY TNHH THIẾT BỊ Y TẾ VIỆT ĐÔNG | IB2600314156 | vnz000017152 | Bệnh viện Bắc Thăng Long | Đấu thầu rộng rãi | 28/07/2026 | 480/QĐ-BVBTL | 28/07/2026 | 1 | Xã Thư Lâm,Thành phố Hà Nội | Nha khoa | NK-MUI-KHOAN | Mũi khoan nha khoa |  | Có | mũi khoan | 1 | 1 | K056672
Mũi khoan bóng tròn | Mũi | 100 | Nhật Bản |  | MANI DIA-BURS/ BR-41 | MANI DIA-BURS/ BR-41 | Mani, Inc. |  |  | 2024 trở đi | Mũi khoan bằng thép không gỉ được phủ một lớp tinh thể kim cương. Là một dụng cụ xoay dùng để khoan các mô cứng như răng và xương,… được dùng để kết nối với một tay khoan nhanh nha khoa. Xuất xứ: Nhật Bản | 27.000 | vn0106150742 | CÔNG TY TNHH THIẾT BỊ VÀ DỤNG CỤ Y KHOA | IB2500112240 | vnz000017152 | Bệnh viện Bắc Thăng Long | Đấu thầu rộng rãi | 21/04/2025 | KQ2500112240_2504211636 | 21/04/2025 | 1 | Huyện Đông Anh,Thành phố Hà Nội | Nha khoa | NK-MUI-KHOAN | Mũi khoan nha khoa |  | Có | mũi khoan | 1 | 1 | K056673
Mũi khoan búp lửa | Hộp | 105 | Đức |  | DFS-53.... | DFS-53.... | DFS Diamon GmbH |  |  | 2025 | Mài cắt mô răng nhanh hơn 30% cùng mũi khoan DFS.Lực cắt mạnh hơn.Độ bền bỉ cao hơn.Kích thước mũi khoan chính xác hơn. | 262.650 | vn0312024302 | CÔNG TY CỔ PHẦN TRANG THIẾT BỊ Y NHA KHOA VIỆT ĐĂNG | IB2500041592 | vn1800526185 | Trường Đại học Y Dược Cần Thơ | Đấu thầu rộng rãi | 29/05/2025 | KQ2500041592_2505261431 | 29/05/2025 | 2 | Quận Ninh Kiều,Thành phố Cần Thơ | Nha khoa | NK-MUI-KHOAN | Mũi khoan nha khoa |  |  | mũi khoan | 1 | 1 | K056674
Mũi khoan búp lửa | Hộp | 120 | Việt Nam |  | - | - | Mani |  |  | 2024 trở về sau | Mũi Khoan Răng Dia-Burs | 138.600 | vn1800665083 | CÔNG TY TNHH TRANG THIẾT BỊ Y TẾ MIỀN TÂY | IB2400340206 | vn1800526185 | Trường Đại học Y Dược Cần Thơ | Đấu thầu rộng rãi | 29/11/2024 | 4281/QĐ-ĐHYDCT | 27/11/2024 | 1 | Quận Ninh Kiều,Thành phố Cần Thơ | Nha khoa | NK-MUI-KHOAN | Mũi khoan nha khoa |  | Có | mũi khoan | 1 | 1 | K056675
Mũi khoan búp lửa các cỡ | Cái | 400 | Đức |  | 368-xxxM-FG | 368-xxxM-FG | NTI-Kahla GmbH |  |  | 2024 trở về sau | Mũi khoan kim cương búp lửa các cỡ Quy cách: Vỉ 5 cái Tiêu chuẩn ISO | 123.585 | vn0302130894 | CÔNG TY TNHH TRANG THIẾT BỊ NHA KHOA | IB2500518970 | vn1800271716 | BỆNH VIỆN TIM MẠCH THÀNH PHỐ CẦN THƠ | Đấu thầu rộng rãi | 31/07/2026 | Số 346/QĐ-BVTM | 31/07/2026 | 5 | Phường Ninh Kiều,Thành phố Cần Thơ | Nha khoa | NK-MUI-KHOAN | Mũi khoan nha khoa |  |  | mũi khoan | 1 | 1 | K056679
Mũi khoan búp lửa kim cương chính hãng | Hộp 6 mũi | 90 | Đức |  | 368-xxxx-FG | - | NTI-Kahla GmbH |  |  | 2024 trở về sau | Mũi khoan kim cương | 952.880 | vn1800665083 | CÔNG TY TNHH TRANG THIẾT BỊ Y TẾ MIỀN TÂY | IB2400340206 | vn1800526185 | Trường Đại học Y Dược Cần Thơ | Đấu thầu rộng rãi | 29/11/2024 | 4281/QĐ-ĐHYDCT | 27/11/2024 | 1 | Quận Ninh Kiều,Thành phố Cần Thơ | Nha khoa | NK-MUI-KHOAN | Mũi khoan nha khoa |  |  | mũi khoan | 1 | 1 | K056680
Mũi khoan búp lửa kim cương FO- 100C | Cái | 65 | Nhật Bản; Việt Nam | 9018 | FO-100C | Mũi khoan răng kim cương | MANI, INC. Takanezawa Factory; MANI HANOI CO.,LTD. PHO YEN FACTORY |  |  | 2024 trở về sau | Mũi khoan kim cương dùng mài cùi phục hình trong nha khoa. - Bảo quản nhiệt độ bình thường. Sản phẩm được sản xuất bởi cơ sở có chứng nhận quản lý chất lượng ISO 13485. | 37.700 | vn0312699087 | CÔNG TY TNHH THƯƠNG MẠI DỊCH VỤ AN THỊNH HEALTH | IB2500243106 | vn3500273642 | TRUNG TÂM Y TẾ HUYỆN CHÂU ĐỨC | Đấu thầu rộng rãi | 14/07/2025 | 166/QĐ-TTYT | 14/07/2025 | 2 | Huyện Châu Đức,Tỉnh Bà Rịa - Vũng Tàu | Nha khoa | NK-MUI-KHOAN | Mũi khoan nha khoa |  | Có | mũi khoan; Răng | 2 | 1 | K056681
Mũi khoan búp lửa kim cương FO- 100C | Cái | 65 | Nhật Bản; Việt Nam | 9018 | Mani | Mani | MANI, INC. Takanezawa Factory; MANI HANOI CO.,LTD. PHO YEN FACTORY;Nhật Bản; Việt Nam |  |  | 2025 trở về sau | Chi tiết theo file Bảng so sáng | 40.000 | vn0108816989 | CÔNG TY CỔ PHẦN DƯỢC VẬT TƯ Y TẾ HẢI MINH | IB2600046040 | vn3500273642 | TRUNG TÂM Y TẾ KHU VỰC CHÂU ĐỨC | Đấu thầu rộng rãi | 01/04/2026 | 108/QĐ-TTYTKVCĐ | 01/04/2026 | 2 | Xã Ngãi Giao,Thành phố Hồ Chí Minh | Nha khoa | NK-MUI-KHOAN | Mũi khoan nha khoa |  | Có | mũi khoan | 1 | 1 | K056682
Mũi khoan búp lửa. | Vĩ | 20 | Nhật Bản/ Việt Nam | 9018 | 590189803650 | DIA-BURS PRO-3F | MANI, INC. Takanezawa Factory; MANI HANOI CO.,LTD. PHO YEN FACTORY |  |  |  | Đây là mũi khoan nha khoa kim cương với chuôi làm bằng thép không gỉ | 135.000 | vn0312699087 | CÔNG TY TNHH THƯƠNG MẠI DỊCH VỤ AN THỊNH HEALTH | IB2400370394 | vn3500646414 | Trung Tâm Y Tế Huyện Đất Đỏ | Chào hàng cạnh tranh | 30/12/2024 | 625/QĐ-TTYT | 27/12/2024 | 2 | Huyện Đất đỏ,Tỉnh Bà Rịa - Vũng Tàu | Nha khoa | NK-MUI-KHOAN | Mũi khoan nha khoa |  | Có | mũi khoan | 1 | 1 | K056683
Mũi khoan bầu dục | Cái | 40 | Nhật Bản |  | EX-40F | EX-40F | MANI, INC |  |  | 2024 trở về sau | Mũi khoan bầu dục làm từ Vật liệu thép không gỉ. | 24.150 | vn0107713765 | CÔNG TY TNHH THIẾT BỊ Y TẾ BÌNH MAI | IB2500057378 | vn2500225132 | BỆNH VIỆN GIAO THÔNG VẬN TẢI VĨNH PHÚC | Đấu thầu rộng rãi | 23/04/2025 | KQ2500057378_2504211513 | 23/04/2025 | 2 | Tỉnh Vĩnh Phúc | Nha khoa | NK-MUI-KHOAN | Mũi khoan nha khoa |  | Có | mũi khoan | 1 | 1 | K056684
Mũi khoan cacbon | Mũi | 240 | Thụy Sĩ |  | E0123..... | E0123..... | Maillefer Instruments Holding Sarl |  |  | Từ năm 2023 | Vật liệu tungsten carbide cứng hơn thép gấp 3 lần, có thể chịu được nhiệt độ cao, chịu mài mòn tốt và tốc độ cắt nhanh hơn so với thép thông thường. Ít rung và ít tạo tiếng ồn hơn. | 80.000 | vn0106707261 | CÔNG TY TNHH CÔNG NGHIỆP TECHNO VIỆT NAM | IB2400618021 | vnz000023759 | Bệnh viện Bưu Điện | Đấu thầu rộng rãi | 03/03/2025 | KQ2400618021_2503031509 | 03/03/2025 | 2 | Quận Hoàng Mai,Thành phố Hà Nội | Nha khoa | NK-MUI-KHOAN | Mũi khoan nha khoa |  |  | mũi khoan | 1 | 1 | K056685
Mũi khoan carbide dành cho tay khoan thẳng | mũi | 20 | Mỹ |  | PP2500258843 | SSWhite | SSWhite |  |  | Năm 2025 | Loại mũi khoan 702 | 55.000 | vn0316112694 | DOANH NGHIỆP TƯ NHÂN THIẾT BỊ Y TẾ HIẾU DƯƠNG | IB2500279728 | vn0306213284 | TRUNG TÂM Y TẾ KHU VỰC CẦN GIỜ | Đấu thầu rộng rãi | 10/10/2025 | 86/QĐ-TTYT | 10/10/2025 | 3 | Huyện Cần Giờ,TP. Hồ Chí Minh | Nha khoa | NK-MUI-KHOAN | Mũi khoan nha khoa |  |  | Carbide; mũi khoan | 2 | 1 | K056687
Mũi khoan cho tay khoan chậm | Cái | 10 | Model: H1SXN-014-RA Hãng sản xuất: NTI (NTI- Kahla GmbH Rotary Dental Instruments) Nước sản xuất: Đức Hãng chủ sở hữu/ nước chủ sở hữu: NTI (NTI- Kahla GmbH Rotary Dental Instruments)/ Đức | 9018 | [7 empty] | 210.000 | vn0105325100 | LIÊN DANH NHÀ THẦU DC | IB2300321615 | vn6300268908 | Ban Quản lý dự án đầu tư xây dựng công trình dân dụng và công nghiệp tỉnh Hậu Giang | Đấu thầu rộng rãi | 05/12/2023 | 675/QĐ-BQLDA | 05/12/2023 | 1 | Tp Vị Thanh,Tỉnh Hậu Giang | Nha khoa | NK-MUI-KHOAN | Mũi khoan nha khoa |  |  | mũi khoan | 1 | 1 | K056688
Mũi khoan cho vít 2.0mm | Cái | 5 | Hàn Quốc | 9021 | ODB-01 ODB-04 ODB-10 | ODB-01 ODB-04 ODB-10 | Osteonic Co., Ltd. |  |  | Năm 2024 trở về sau | Mũi khoan phẫu thuật vùng hàm mặt dùng để khoan lỗ đặt vít trong cố định xương gãy vùng hàm mặt - Chất liệu: thép không gỉ - Kích thước: + Đường kính 1.6mm + Chiều dài mũi khoan: 52mm, tự dừng 6mm. + Chiều dài mũi khoan: 72mm và 110mm, độ dài làm việc 22mm - Tương thích Vít xương đường kính 1.95mm - Tiêu chuẩn chất lượng ISO 13485/9001/TCCS. | 410.000 | vn0304259413 | CÔNG TY TNHH Y NHA KHOA 3D | IB2600158572 | vn4000491838 | Bệnh viện Việt - Hàn Đà Nẵng | Đấu thầu rộng rãi | 08/10/2026 | 3047/QĐ-BV | 07/10/2026 | 2 | Xã Núi Thành,Thành phố Đà Nẵng | Nha khoa | NK-MUI-KHOAN | Mũi khoan nha khoa |  |  | mũi khoan | 1 | 1 | K056694
Mũi khoan chuột | Cái | 40 | Nhật Bản |  | TC-11C | TC-11C | MANI, INC |  |  | 2024 trở về sau | Mũi khoan chuột làm từ Vật liệu thép không gỉ. | 24.150 | vn0107713765 | CÔNG TY TNHH THIẾT BỊ Y TẾ BÌNH MAI | IB2500057378 | vn2500225132 | BỆNH VIỆN GIAO THÔNG VẬN TẢI VĨNH PHÚC | Đấu thầu rộng rãi | 23/04/2025 | KQ2500057378_2504211513 | 23/04/2025 | 2 | Tỉnh Vĩnh Phúc | Nha khoa | NK-MUI-KHOAN | Mũi khoan nha khoa |  | Có | mũi khoan | 1 | 1 | K056697
Mũi khoan chóp | Cái | 50 | Việt Nam |  | BC-xx; BR-xx ; CD-xx; EX-xx; TF-xx, TR-xx, SS- xx, WR-xx, FO-xx, SF-xx, WR-xx, EA-xx | Mani | Công ty TNHH Mani Medical, Hà Nội |  |  | 2024 | Phủ kim cương, các loại | 29.750 | vn0402154553 | CÔNG TY CỔ PHẦN KỸ THUẬT CAO MEKONG | IB2500181711 | vn4300227023 | Bệnh viện đa khoa tỉnh Quảng Ngãi | Chào hàng cạnh tranh | 03/07/2025 | 1482/QĐ-BVĐK | 03/07/2025 | 2 | Thành phố Quảng Ngãi,Tỉnh Quảng Ngãi | Nha khoa | NK-MUI-KHOAN | Mũi khoan nha khoa |  | Có | mũi khoan | 1 | 1 | K056698
Mũi khoan chóp | Cái | 50 | DIAMON GmbH/ Đức |  |  |  |  | FG diamond coarse | 2200010 82/PCB B-HCM |  | Phủ kim cương. Mũi khoan chóp các loại. | 42.000 | vn0312024302 | CÔNG TY CỔ PHẦN TRANG THIẾT BỊ Y NHA KHOA VIỆT ĐĂNG | IB2300328256 | vn4300227023 | Bệnh viện đa khoa tỉnh Quảng Ngãi | Chào hàng cạnh tranh rút gọn | 28/12/2023 | 1404/QĐ-BVĐK | 28/12/2023 | 1 | Thành phố Quảng Ngãi,Tỉnh Quảng Ngãi | Nha khoa | NK-MUI-KHOAN | Mũi khoan nha khoa |  |  | mũi khoan | 1 | 1 | K056699
Mũi khoan chóp cụt | cái | 60 | Mani Hanoi Co., Ltd. Pho Yen Factory - Việt Nam |  | Mũi khoan răng DIA-BURS các cỡ | Mũi khoan răng DIA-BURS các cỡ | Mani Hanoi Co., Ltd. Pho Yen Factory - Việt Nam |  |  | 2025-2026 | Mũi khoan chóp cụt | 24.000 | vn3200115130 | CÔNG TY TRÁCH NHIỆM HỮU HẠN DƯỢC PHẨM HOÀNG ĐỨC | IB2500341072 | vn3200098453 | Trung tâm khám bệnh, chữa bệnh và chăm sóc sức khỏe cán bộ tỉnh Quảng Trị | Chào hàng cạnh tranh | 25/09/2025 | 114 | 25/09/2025 | 4 | Phường Đông Hà,Tỉnh Quảng Trị | Nha khoa | NK-MUI-KHOAN | Mũi khoan nha khoa |  | Có | mũi khoan; Răng | 2 | 1 | K056700
Mũi khoan chóp cụt | Hộp | 60 | Đức |  | DFS-53.... | DFS-53.... | DFS Diamon GmbH |  |  | 2025 | Mài cắt mô răng nhanh hơn 30% cùng mũi khoan DFS.Lực cắt mạnh hơn.Độ bền bỉ cao hơn.Kích thước mũi khoan chính xác hơn. | 180.250 | vn0312024302 | CÔNG TY CỔ PHẦN TRANG THIẾT BỊ Y NHA KHOA VIỆT ĐĂNG | IB2500041592 | vn1800526185 | Trường Đại học Y Dược Cần Thơ | Đấu thầu rộng rãi | 29/05/2025 | KQ2500041592_2505261431 | 29/05/2025 | 2 | Quận Ninh Kiều,Thành phố Cần Thơ | Nha khoa | NK-MUI-KHOAN | Mũi khoan nha khoa |  |  | mũi khoan | 1 | 1 | K056701
Mũi khoan chóp cụt | Cái | 10 | Việt Nam | 9018 | DIA-BURS SI- 45 SI-…. Nhãn hiệu Mani | 0 | Mani HaNoi Co.,LTD. |  |  | Năm 2024 trở về sau | Mũi khoan nha khoa kim cương với chuôi bằng thép không gỉ và là sản phẩm chưa tiệt trùng. | 25.200 | vn0300534193 | CÔNG TY CỔ PHẦN TRANG THIẾT BỊ KỸ THUẬT Y TẾ THÀNH PHỐ HỒ CHÍ MINH | IB2500086801 | vn3600957653 | Trung Tâm Y Tế Huyện Cẩm Mỹ | Chào hàng cạnh tranh | 16/04/2025 | KQ2500086801_2504141437 | 14/04/2025 | 2 | Huyện Cẩm Mỹ,Tỉnh Đồng Nai | Nha khoa | NK-MUI-KHOAN | Mũi khoan nha khoa |  | Có | mũi khoan | 1 | 1 | K056702
Mũi khoan chóp cụt | Vĩ | 10 | Việt Nam |  | Dia-Burs | Dia-Burs | Mani HaNoi Co., Ltd |  |  |  | Đạt tiêu chuẩn ISO 13485 | 140.000 | vn3301584227 | CÔNG TY TNHH MỘT THÀNH VIÊN DỊCH VỤ THƯƠNG MẠI HÀ PHÚ | IB2400511727 | vn3300309637 | TRUNG TÂM Y TẾ HUYỆN PHÚ LỘC | Chào hàng cạnh tranh | 31/12/2024 | 2288/QĐ-TTYT | 30/12/2024 | 3 | Huyện Phú Lộc,Tỉnh Thừa Thiên Huế | Nha khoa | NK-MUI-KHOAN | Mũi khoan nha khoa |  | Có | mũi khoan | 1 | 1 | K056703
Mũi khoan chóp cụt | Hộp | 40 | Việt Nam |  | - | - | Mani |  |  | 2024 trở về sau | Mũi Khoan Răng Dia-Burs | 138.600 | vn1800665083 | CÔNG TY TNHH TRANG THIẾT BỊ Y TẾ MIỀN TÂY | IB2400340206 | vn1800526185 | Trường Đại học Y Dược Cần Thơ | Đấu thầu rộng rãi | 29/11/2024 | 4281/QĐ-ĐHYDCT | 27/11/2024 | 1 | Quận Ninh Kiều,Thành phố Cần Thơ | Nha khoa | NK-MUI-KHOAN | Mũi khoan nha khoa |  | Có | mũi khoan | 1 | 1 | K056704
Mũi khoan chóp cụt (mũi khoan KC) | Mũi | 100 | Đức |  | 846KR-016F-FG 846KR-016M-FG | 846KR-016F-FG 846KR-016M-FG | NTI-Kahla GmbH |  |  | 2024 trở về sau | Dùng tạo đáy xoang trám trước khi trám răng. Quy cách: Vỉ 5 mũi Tiêu chuẩn ISO | 100.500 | vn0302130894 | CÔNG TY TNHH TRANG THIẾT BỊ NHA KHOA | IB2500373460 | vn0305564723 | BỆNH VIỆN ĐA KHOA NHÀ BÈ | Đấu thầu rộng rãi | 30/12/2025 | 447/QĐ-BV | 30/12/2025 | 3 | Xã Nhà Bè,Thành phố Hồ Chí Minh | Nha khoa | NK-MUI-KHOAN | Mũi khoan nha khoa |  |  | mũi khoan | 1 | 1 | K056705
Mũi khoan chóp cụt (mũi khoan KC) | Cây | 50 | Romidan Ltd - Israel | 9018 | [7 empty] | 35.000 | vn0301925136 | CÔNG TY TNHH THIẾT BỊ Y TẾ LIÊN NHA | IB2300274768 | vn0305564723 | BỆNH VIỆN HUYỆN NHÀ BÈ | Đấu thầu rộng rãi | 05/01/2024 | 787/QĐ-BV | 29/12/2023 | 3 | Huyện Nhà Bè,TP. Hồ Chí Minh | Nha khoa | NK-MUI-KHOAN | Mũi khoan nha khoa |  |  | mũi khoan | 1 | 1 | K056706
Mũi khoan chóp cụt (Mũi khoan kim cương) | Cái | 20 | Nhật Bản; Việt Nam | 9018 | Mũi khoan răng ( Mũi khoan Kim cương) | DIA-BURS | MANI, INC. Takanezawa Factory; MANI HANOI CO.,LTD. PHO YEN FACTORY |  |  |  | Mũi được làm từ nguyên liệu thép cao cấp | 26.000 | vn6000371421 | CÔNG TY TNHH DƯỢC PHẨM HOÀNG VŨ | IB2400473085 | vn6000612035 | Trung tâm y tế Huyện Cư kuin | Chào hàng cạnh tranh | 27/12/2024 | 323/QĐ-TTYT | 26/12/2024 | 1 | Huyện Cư Kuin,Tỉnh Đăk Lăk | Nha khoa | NK-MUI-KHOAN | Mũi khoan nha khoa |  | Có | mũi khoan; Răng | 2 | 1 | K056707
Mũi khoan chóp cụt các số | Cái | 30 | Isreal |  | Diamond Burs | Mũi khoan kim cương | Romidan |  |  | 2025 | Dạng kim cương nhân tạo, dùng cho răng hàm mặt. Vĩ 50 mũi | 60.000 | vn0400101404 | CÔNG TY CỔ PHẦN DƯỢC - THIẾT BỊ Y TẾ ĐÀ NẴNG | IB2500593363 | vnz000025249 | Trung tâm Y tế khu vực Bàu Bàng | Đấu thầu rộng rãi | 26/01/2026 | 08/QĐ-TTYT | 26/01/2026 | 1 | Xã Bàu Bàng,Thành phố Hồ Chí Minh | Nha khoa | NK-MUI-KHOAN | Mũi khoan nha khoa |  |  | mũi khoan | 1 | 1 | K056708
Mũi khoan chóp cụt các số | Cái | 50 | Isreal |  | Diamond Burs | Diamond Burs | Romidan |  |  | Năm 2024 trở về sau | Dạng kim cương nhân tạo, dùng cho răng hàm mặt. Vĩ 50 mũi | 42.000 | vn0400101404 | CÔNG TY CỔ PHẦN DƯỢC - THIẾT BỊ Y TẾ ĐÀ NẴNG | IB2400327808 | vnz000025249 | Trung tâm Y tế huyện Bàu Bàng | Chào hàng cạnh tranh | 14/12/2024 | 259/QĐ-TTYT | 13/12/2024 | 2 | Huyện Bàu Bàng,Tỉnh Bình Dương | Nha khoa | NK-MUI-KHOAN | Mũi khoan nha khoa |  |  | mũi khoan | 1 | 1 | K056709
Mũi khoan chóp cụt lớn | Cái | 20 | Nhật Bản; Việt Nam |  | Mũi khoan răng ( Mũi khoan Kim cương) | DIA-BURS | MANI, INC. Takanezawa Factory; MANI HANOI CO.,LTD. PHO YEN FACTORY |  |  | 2024 trở về sau | Mũi được làm từ nguyên liệu thép cao cấp | 28.000 | vn6000371421 | Liên danh Công ty TNHH dược phẩm Hoàng Vũ và Công ty TNHH thương mại- dịch vụ -sản xuất -xuất nhập khẩu Sơn Thịnh. | IB2500046459 | vn6000612035 | Trung tâm y tế Huyện Cư kuin | Đấu thầu rộng rãi | 28/05/2025 | KQ2500046459_2505280927 | 28/05/2025 | 1 | Huyện Cư Kuin,Tỉnh Đăk Lăk | Nha khoa | NK-MUI-KHOAN | Mũi khoan nha khoa |  | Có | mũi khoan; Răng | 2 | 1 | K056710
Mũi khoan chóp cụt lớn | Cái | 20 | Mũi khoan răng ( Mũi khoan Kim cương) -MANI, INC. Takanezawa Factory; MANI HANOI CO.,LTD. PHO YEN FACTORY;Nhật Bản; Việt Nam | 9018 | [7 empty] | 23.600 | vn6000371421 | Liên danh Công ty TNHH dược phẩm Hoàng Vũ và Công ty TNHH thương mại- dịch vụ -sản xuất -xuất nhập khẩu Sơn Thịnh. | IB2300182803 | vn6000612035 | Trung tâm y tế Huyện Cư kuin | Đấu thầu rộng rãi | 12/10/2023 | 218/QĐ-TTYT | 02/10/2023 | 1 | Huyện Cư Kuin,Tỉnh Đăk Lăk | Nha khoa | NK-MUI-KHOAN | Mũi khoan nha khoa |  |  | mũi khoan; Răng | 2 | 1 | K056711
Mũi khoan chóp cụt đủ 6 số | Bộ | 6 | Việt Nam |  | Dia Burs | Dia Burs | Cty TNHH Mani Medical Hà Nội |  |  | Từ năm 2024 trở đi | Mũi khoan chóp cụt đủ 6 số nha khoa Đạt TC ISO | 148.000 | vn3301584227 | CÔNG TY TNHH MỘT THÀNH VIÊN DỊCH VỤ THƯƠNG MẠI HÀ PHÚ | IB2500172736 | vn3301358316 | Bệnh viện đa khoa Bình Điền | Đấu thầu rộng rãi | 10/06/2025 | KQ2500172736_2506100916 | 10/06/2025 | 1 | Thị xã Hương Trà,Thành phố Huế | Nha khoa | NK-MUI-KHOAN | Mũi khoan nha khoa |  | Có | mũi khoan | 1 | 1 | K056712
Mũi khoan chóp ngược | Cái | 15 | Đức |  | DFS-… | Mũi khoan răng FG diamond.... | DFS-DIAMON GmbH - ĐỨc |  |  |  | Mài cắt mô răng nhanh hơn 30% cùng mũi khoan DFS.Lực cắt mạnh hơn.Độ bền bỉ cao hơn.Kích thước mũi khoan chính xác hơn. | 68.850 | vn6000449389 | CÔNG TY CỔ PHẦN DƯỢC - VẬT TƯ Y TẾ ĐẮKLẮK | IB2400014693 | vn6400140771 | Trung tâm Y tế huyện Cư Jút | Đấu thầu rộng rãi | 22/03/2024 | 53/QĐ-TTYT | 21/03/2024 | 1 | Huyện Cư Jút,Tỉnh Đăk Nông | Nha khoa | NK-MUI-KHOAN | Mũi khoan nha khoa |  |  | mũi khoan; Răng | 2 | 1 | K056713
Mũi khoan chóp ngược | Cái | 20 | Việt Nam |  | Si46, si48, si41,… | Mani | Mani |  |  | từ năm 2025 về sau | Chất liệu là thép không rỉ. | 140.000 | vn2800588271 | CÔNG TY CỔ PHẦN THIẾT BỊ VẬT TƯ Y TẾ THANH HÓA | IB2600387661 | vn2800794154 | Bệnh viện Đa khoa Hạc Thành | Đấu thầu rộng rãi | 05/10/2026 | 333/QĐ-BVHT | 05/10/2026 | 2 | Phường Hạc Thành,Tỉnh Thanh Hóa | Nha khoa | NK-MUI-KHOAN | Mũi khoan nha khoa |  | Có | mũi khoan | 1 | 1 | K056714
Mũi khoan chóp ngược | Cái | 40 | Nhật Bản |  | SI-S48 | SI-S48 | MANI, INC |  |  | 2024 trở về sau | Mũi khoan chóp ngược làm từ vật liệu thép không gỉ. | 24.150 | vn0107713765 | CÔNG TY TNHH THIẾT BỊ Y TẾ BÌNH MAI | IB2500057378 | vn2500225132 | BỆNH VIỆN GIAO THÔNG VẬN TẢI VĨNH PHÚC | Đấu thầu rộng rãi | 23/04/2025 | KQ2500057378_2504211513 | 23/04/2025 | 2 | Tỉnh Vĩnh Phúc | Nha khoa | NK-MUI-KHOAN | Mũi khoan nha khoa |  | Có | mũi khoan | 1 | 1 | K056715
Mũi khoan chóp ngược | Vỉ | 80 | Nhật Bản |  | - | - | Mani |  |  | Từ năm 2023 trở đi | Sử dụng trong nha khoa, Làm bằng chất liệu thép không gỉ, đạt tiêu chuẩn ISO | 133.000 | vn0106122008 | CÔNG TY CỔ PHẦN THIẾT BỊ VẬT TƯ HOÀNG MINH | IB2400498500 | vn5700401912 | Bệnh viện đa khoa Cẩm Phả | Đấu thầu rộng rãi | 13/01/2025 | 22/QĐ-BVĐKCP | 08/01/2025 | 4 | Thành phố Cẩm Phả,Tỉnh Quảng Ninh | Nha khoa | NK-MUI-KHOAN | Mũi khoan nha khoa |  | Có | mũi khoan | 1 | 1 | K056716
Mũi khoan chóp ngược (Màu tím) | Cái | 10 | Việt Nam |  | Mũi khoan chóp ngược (Màu tím) | Mũi khoan chóp ngược (Màu tím) | Mani Hanoi Co., Ltd, Việt Nam |  |  | 2024 trở về sau | Sử dụng trong nha khoa, Làm bằng chất liệu thép không gỉ. | 36.000 | vn0101849706 | CÔNG TY TNHH THIẾT BỊ Y TẾ VÀ HOÁ CHẤT HOÀNG PHƯƠNG | IB2500123314 | vn4600543421 | Bệnh viện Gang thép Thái Nguyên | Đấu thầu rộng rãi | 23/05/2025 | KQ2500123314_2505230752 | 23/05/2025 | 1 | Thành phố Thái Nguyên,Tỉnh Thái Nguyên | Nha khoa | NK-MUI-KHOAN | Mũi khoan nha khoa |  | Có | mũi khoan | 1 | 1 | K056717
Mũi khoan chóp nhọn | Cái | 15 | Đức |  | DFS-… | Mũi khoan răng FG diamond.... | DFS-DIAMON GmbH - ĐỨc |  |  |  | Mài cắt mô răng nhanh hơn 30% cùng mũi khoan DFS.Lực cắt mạnh hơn.Độ bền bỉ cao hơn.Kích thước mũi khoan chính xác hơn. | 68.850 | vn6000449389 | CÔNG TY CỔ PHẦN DƯỢC - VẬT TƯ Y TẾ ĐẮKLẮK | IB2400014693 | vn6400140771 | Trung tâm Y tế huyện Cư Jút | Đấu thầu rộng rãi | 22/03/2024 | 53/QĐ-TTYT | 21/03/2024 | 1 | Huyện Cư Jút,Tỉnh Đăk Nông | Nha khoa | NK-MUI-KHOAN | Mũi khoan nha khoa |  |  | mũi khoan; Răng | 2 | 1 | K056718
Mũi khoan chóp nhọn | Vỉ | 20 | .;Nhật Bản |  | BR- S46; BR-40, TR-S13, TR-24, TR-26,FO-25 | Mũi khoan | MANI,INC.;Nhật Bản |  |  | 2025 | Mài cắt mô răng nhanh hơn 30% cùng mũi khoan DFS.Lực cắt mạnh hơn.Độ bền bỉ cao hơn.Kích thước mũi khoan chính xác hơn. | 221.000 | vn0313103885 | CÔNG TY TNHH THƯƠNG MẠI DỊCH VỤ KỸ THUẬT LONG THỦY | IB2500214908 | vn4100732290 | TRUNG TÂM Y TẾ VĨNH THẠNH | Chào hàng cạnh tranh | 29/08/2025 | 92/QĐ-TTVT | 29/08/2025 | 1 | Huyện Vĩnh Thạnh,Tỉnh Bình Định | Nha khoa | NK-MUI-KHOAN | Mũi khoan nha khoa |  | Có | mũi khoan | 1 | 1 | K056719
Mũi khoan chơp ngược | vỉ | 10 | Việt Nam |  | Si46, Si48c | Mani | Mani |  |  | 2025 trở về sau | Được thể hiện chi tiết theo file 5. Biểu mẫu thông tin hàng hoá | 145.200 | vn2800588271 | CÔNG TY CỔ PHẦN THIẾT BỊ VẬT TƯ Y TẾ THANH HÓA | IB2600162675 | vn2801069198 | Bệnh viện đa khoa Nghi Sơn | Đấu thầu rộng rãi | 26/05/2026 | 1089/QĐ-BVNS | 26/05/2026 | 2 | Phường Tĩnh Gia,Tỉnh Thanh Hóa | Nha khoa | NK-MUI-KHOAN | Mũi khoan nha khoa |  | Có | mũi khoan | 1 | 1 | K056720
Mũi khoan chậm mở xương nhổ răng | Mũi | 350 | Thụy Sỹ |  | E0151 | Mailefer | Maillefer Instruments Holding Sarl |  |  | Từ năm 2024 trở về sau | Chất liệu: làm bằng thép không gỉ, có thể hấp tiệt trùng. Dùng cho tay khoan chậm. Đạt tiêu chuẩn ISO 13485 | 287.700 | vn0500391288 | CÔNG TY TNHH LÊ LỢI | IB2600166410 | vn0500600559 | Bệnh viện đa khoa Hà Đông | Đấu thầu rộng rãi | 07/07/2026 | 1287/QĐ-BV | 24/06/2026 | 2 | Phường Hà Đông,Thành phố Hà Nội | Nha khoa | NK-MUI-KHOAN | Mũi khoan nha khoa |  |  | mũi khoan; Răng | 2 | 1 | K056721
Mũi khoan chậm mở xương nhổ răng | Mũi | 200 | Thụy Sỹ |  | E0151….. | Dentsply | Maillefer Instruments Holding Sarl |  |  | Từ năm 2024 | Chất liệu: làm bằng thép không gỉ hoặc tương đương, có thể hấp tiệt trùng. Dùng cho tay khoan chậm | 324.000 | vn0500391288 | CÔNG TY TNHH LÊ LỢI | IB2500168291 | vn0500600559 | Bệnh viện đa khoa Hà Đông | Đấu thầu rộng rãi | 26/08/2025 | 1766/QĐ-BV | 26/08/2025 | 1 | Quận Hà Đông,Thành phố Hà Nội | Nha khoa | NK-MUI-KHOAN | Mũi khoan nha khoa |  |  | mũi khoan; Răng | 2 | 1 | K056722
Mũi khoan chậm mở xương nhổ răng | mũi | 100 | Maillefer Instruments Holding Sarl- Thụy Sỹ, Mã sản phẩm: Mũi khoan răng | [8 empty] | 287.000 | vn0500391288 | CÔNG TY TNHH LÊ LỢI | IB2300394542 | vn0500600559 | Bệnh viện đa khoa Hà Đông | Đấu thầu rộng rãi | 25/04/2024 | 392/QĐ-BV | 14/03/2024 | 1 | Quận Hà Đông,Thành phố Hà Nội | Nha khoa | NK-MUI-KHOAN | Mũi khoan nha khoa |  |  | mũi khoan; Răng | 2 | 1 | K056723
Mũi khoan chậm đầu nhỏ<22mm hàn răng | Vỉ | 3 | Maillefer Instruments Holding Sarl- Thụy Sỹ, Mã sản phẩm: Mũi khoan răng | [8 empty] | 1.435.000 | vn0500391288 | CÔNG TY TNHH LÊ LỢI | IB2300394542 | vn0500600559 | Bệnh viện đa khoa Hà Đông | Đấu thầu rộng rãi | 25/04/2024 | 392/QĐ-BV | 14/03/2024 | 1 | Quận Hà Đông,Thành phố Hà Nội | Nha khoa | NK-MUI-KHOAN | Mũi khoan nha khoa |  |  | mũi khoan; Răng | 2 | 1 | K056724
Mũi khoan chỉnh khớp cắn | Cái | 30 | Nhật Bản/ Việt Nam |  |  | Mũi khoan Mani EX,Pro-đầu hình đặc biệt - Special shape (EX, Pro) - Mani (Nhật Bản) Pro-3F Mịn (đỏ) | Mani |  |  |  | Mũi khoan Mani EX,Pro- Special shape (EX, Pro) Pro-3F Mịn (đỏ) Đầu hình đặc biệt | 48.020 | vn0101905830 | CÔNG TY CỔ PHẦN ĐẦU TƯ HDN | IB2400145023 | vn0106049358 | Học viện Quân y | Đấu thầu rộng rãi | 20/06/2024 | 2243/QĐ-HVQY | 14/06/2024 | 1 | Quận Hà Đông,Thành phố Hà Nội | Nha khoa | NK-MUI-KHOAN | Mũi khoan nha khoa |  | Có | mũi khoan | 1 | 1 | K056733
Mũi khoan chống thủng sàn (mũi nạo ngà) | Cái | 20 | Nhật Bản |  | Msb2801 | Msb2801 | Mani |  | 220001803/PCBB-BYT | 2024 | Chế tạo từ vật liệu thép mềm đặc biệt của hãng, MI Stainless burs có thể dễ dàng loại bỏ phần ngà sâu một cách nhanh chóng. Mũi khoan chống thủng sàn các cỡ. Đạt tiêu chuẩn ISO13485 | 34.000 | vn0107512970 | CÔNG TY CỔ PHẦN CÔNG NGHỆ Y TẾ VIỆT ĐỨC | IB2400207782 | vn2700354079 | Bệnh viện đa khoa tỉnh Ninh Bình | Đấu thầu rộng rãi | 19/09/2024 | 1896/QĐ-BVĐK điều chỉnh bởi quyết định 1942/QĐ-BVĐK | 01/08/2024 | 3 | Thành phố Ninh Bình,Tỉnh Ninh Bình | Nha khoa | NK-MUI-KHOAN | Mũi khoan nha khoa |  | Có | mũi khoan | 1 | 1 | K056734
Mũi Khoan Chốt Gate | Cái | 25 | Việt Nam |  | 21mm #1; 21mm #2; 21mm #3; 21mm #4; 21mm #5; 21mm #6; 21mm 2-4; 21mm 1-6 | Mani | Mani INC |  |  | 2025 | ≥21mm Gate cho tay khoan chậm | 39.000 | vn0402154553 | CÔNG TY CỔ PHẦN KỸ THUẬT CAO MEKONG | IB2500615871 | vn5900253073 | TRUNG TÂM Y TẾ PLEIKU | Đấu thầu rộng rãi | 24/03/2026 | Quyết định số 73/QĐ-TTPLE | 24/03/2026 | 3 | Phường Diên Hồng,Tỉnh Gia Lai | Nha khoa | NK-MUI-KHOAN | Mũi khoan nha khoa |  | Có | mũi khoan | 1 | 1 | K056735
Mũi Khoan Chốt Gate | Cái | 25 | Việt Nam |  | 28mm # 1, 28mm # 2, 28mm # 3, 28mm # 4, 28mm # 5, 28mm # 6, 32mm # 1, 32mm # 2, 32mm # 3, 32mm # 4, 32mm # 5, 32mm # 6, 38mm # 1, 38mm # 2, 38mm # 3, 38mm # 4, 38mm # 5, 38mm # 6 | Mani Hanoi Co., Ltd | Mani Hanoi Co., Ltd |  |  | ≥ 2023 | ≥21mm Gate cho tay khoan chậm | 24.030 | vn0311229963 | CÔNG TY TRÁCH NHIỆM HỮU HẠN MỘT THÀNH VIÊN CÔNG NGHỆ CAO VÀ THƯƠNG MẠI QUỐC TẾ HẢI LONG | IB2400570459 | vn5900253073 | TRUNG TÂM Y TẾ THÀNH PHỐ PLEIKU | Đấu thầu rộng rãi | 07/03/2025 | KQ2400570459_2503070822 | 07/03/2025 | 3 | Thành phố Pleiku,Tỉnh Gia Lai | Nha khoa | NK-MUI-KHOAN | Mũi khoan nha khoa |  | Có | mũi khoan | 1 | 1 | K056736
Mũi Khoan Chốt Gate | Cái | 25 | Việt Nam |  | 28mm # 1, 28mm # 2, 28mm # 3, 28mm # 4, 28mm # 5, 28mm # 6, 28mm # 1~6, 32mm # 1, 32mm # 2, 32mm # 3, 32mm # 4, 32mm # 5, 32mm # 6, 32mm # 1~6, 38mm # 1, 38mm # 2, 38mm # 3, 38mm # 4, 38mm # 5, 38mm # 6, 38mm # 1~6 | 28mm # 1, 28mm # 2, 28mm # 3, 28mm # 4, 28mm # 5, 28mm # 6, 28mm # 1~6, 32mm # 1, 32mm # 2, 32mm # 3, 32mm # 4, 32mm # 5, 32mm # 6, 32mm # 1~6, 38mm # 1, 38mm # 2, 38mm # 3, 38mm # 4, 38mm # 5, 38mm # 6, 38mm # 1~6 | Mani Hanoi Co., Ltd |  |  | ≥ 2023 | Mũi Gates Drills, độ dài 28mm, 32mm, 38mm | 40.000 | vn0311229963 | CÔNG TY TRÁCH NHIỆM HỮU HẠN MỘT THÀNH VIÊN CÔNG NGHỆ CAO VÀ THƯƠNG MẠI QUỐC TẾ HẢI LONG | IB2400071689 | vn5900253073 | TRUNG TÂM Y TẾ THÀNH PHỐ PLEIKU | Đấu thầu rộng rãi | 10/05/2024 | Quyết định số 99/QĐ-TTYT | 09/05/2024 | 3 | Thành phố Pleiku,Tỉnh Gia Lai | Nha khoa | NK-MUI-KHOAN | Mũi khoan nha khoa |  | Có | mũi khoan | 1 | 1 | K056737
Mũi khoan chốt sợi | cái | 20 | Thụy Sỹ | 9018 | C060100000100 C060100000200 C060100000300 | Maillefer Instruments Holding S.A.R.L | Maillefer Instruments Holding S.A.R.L |  |  | từ 2024 trở về sau | Chất liệu: Thép không gỉ hoặc tương đương. Độ bền cao và sắc. Đánh dấu màu tương ứng với màu trên chốt. | 220.000 | vn0302130894 | CÔNG TY TNHH TRANG THIẾT BỊ NHA KHOA | IB2400234158 | vnz000013556 | Bệnh viện C Đà Nẵng | Đấu thầu rộng rãi | 01/11/2024 | 1636/QĐ-BVC | 31/10/2024 | 2 | Quận Hải Châu,Thành phố Đà Nẵng | Nha khoa | NK-MUI-KHOAN | Mũi khoan nha khoa |  |  | mũi khoan | 1 | 1 | K056740
Mũi khoan chốt sợi thủy tinh các số | cái | 242 | Thụy Sĩ | Vật tư y tế | C060100000100/ 200/300/ 400 | Easypost precision drills | Maillefer Instruments Holding S.A.R.L |  |  | 2024 trở về sau | Chất liệu thép không rỉ. Mũi gồm các số 1,2,3 với các màu khác nhau. Đường kính: D > 1,1mm tương thích với Chốt thủy tinh chiều d i > 19mm, đường kính đầu tận chóp > 0,7mm, đường kính đầu tận cổ răng > 1.1mm. Yêu cầu khi tham gia mũi khoan phải tương thích với chốt sợi thủy tinh dùng để gắn. | 187.951 | vn0312873810 | CÔNG TY TNHH MỘT THÀNH VIÊN DƯỢC PHẨM ĐẠI LỢI | IB2400440860 | vn0301483696 | Bệnh Viện Răng Hàm Mặt Thành Phố Hồ Chí Minh | Đấu thầu rộng rãi | 09/08/2025 | 725/QĐ-BVRHM | 08/08/2025 | 3 | Quận 1,TP. Hồ Chí Minh | Nha khoa | NK-MUI-KHOAN | Mũi khoan nha khoa |  |  | mũi khoan | 1 | 1 | K056741
Mũi khoan CR-11EF | Mũi | 300 | Việt Nam |  | CR-11EF | Mani | Mani | CR-11EF |  | 2024 | Tính cắt tốt và độ bền cao, được sử dụng rộng rãi. Chủng loại đa dạng, đáp ứng mọi nhu cầu. ISO 196/019 FG | 24.000 | vn0309539478 | CÔNG TY TNHH THƯƠNG MẠI DỊCH VỤ VŨ THUẬN | IB2400353819 | vn0301824642 | Bệnh viện Quận 11 | Chào hàng cạnh tranh | 17/12/2024 | 4897/QĐ-BV | 12/12/2024 | 2 | Quận 11,TP. Hồ Chí Minh | Nha khoa | NK-MUI-KHOAN | Mũi khoan nha khoa |  | Có | mũi khoan | 1 | 1 | K056742
Mũi khoan các cỡ | Cái | 15 | Pakistan |  | Mũi khoan xương | Gold Tier | Gold Tier |  |  | 2023 trở lên | Chất liệu thép không gỉ Mũi khoan hình trụ tròn đều các cỡ, dùng cho vít 2.5 3.5, 4.5, 6.5 Đạt tiêu chuẩn ISO 13485 hoặc tương đương. | 280.000 | vn0103637859 | PHÚC THỊNH - VIETLAND | IB2400401539 | vn0500588816 | Bệnh viện đa khoa huyện Mỹ Đức | Đấu thầu rộng rãi | 26/11/2024 | 1740/QĐ-BVMĐ | 20/11/2024 | 2 | Huyện Mỹ Đức,Thành phố Hà Nội | Nha khoa | NK-MUI-KHOAN | Mũi khoan nha khoa |  |  | mũi khoan | 1 | 1 | K056751
Mũi khoan các cỡ | Cái | 30 | MANI, INC. Takanezawa Factory; MANI HANOI CO.,LTD. PHO YEN FACTORY; Nhật Bản; Việt Nam |  | Các số | Mani | MANI, INC. Takanezawa Factory; MANI HANOI CO.,LTD. PHO YEN FACTORY; Nhật Bản; Việt Nam |  |  | 2024 | Sản phẩm này được dùng để khoan các mô cứng như răng và xương, được làm từ thép cacbon và thép không gỉ. | 328.000 | vn0109373842 | CÔNG TY TNHH THIẾT BỊ VẬT TƯ HOÀNG BẢO | IB2400315154 | vn1000570675 | Bệnh viện Đa khoa Đông Hưng | Đấu thầu rộng rãi | 07/11/2024 | 665/QĐ-BV | 01/11/2024 | 2 | Huyện Đông Hưng,Tỉnh Thái Bình | Nha khoa | NK-MUI-KHOAN | Mũi khoan nha khoa |  | Có | mũi khoan | 1 | 1 | K056752
Mũi khoan các loại | Cái | 300 | Đức |  | DIAMANT | HORICO | Hopf, Ringleb & Co. GmbH & CIE (HORICO) |  |  | 2025 trở đi | Theo thông tin tại bảng đáp ứng của hàng hóa dự thầu | 94.500 | vn0108305945 | CÔNG TY CỔ PHẦN THƯƠNG MẠI VÀ XUẤT NHẬP KHẨU H.D.H | IB2600144425 | vn0500475932 | Bệnh viện đa khoa Sơn Tây | Đấu thầu rộng rãi | 29/06/2026 | 809/QĐ-BV | 29/06/2026 | 1 | Phường Sơn Tây,Thành phố Hà Nội | Nha khoa | NK-MUI-KHOAN | Mũi khoan nha khoa |  |  | mũi khoan | 1 | 1 | K056760
Mũi khoan các loại | Cái | 280 | Đức |  | Diamant | Horico | Hopf, Ringleb & Co, GmbH & CIE (HORICO) |  |  | Từ 2024 trở lên | - Phủ 3 lớp kim cương - Chống rung hiệu quả giúp gia tăng tuổi thọ tay khoan - Đồng trục tuyệt đối - Không sinh nhiệt - Tốc độ tối đa cho phép 450.000 vòng/ phút | 94.500 | vn0103637859 | CÔNG TY TNHH THƯƠNG MẠI VÀ XÂY DỰNG PHÚC THỊNH | IB2500103383 | vn0500475932 | Bệnh viện đa khoa Sơn Tây | Đấu thầu rộng rãi | 27/05/2025 | KQ2500103383_2505271147 | 27/05/2025 | 1 | Thành phố Hà Nội | Nha khoa | NK-MUI-KHOAN | Mũi khoan nha khoa |  |  | mũi khoan | 1 | 1 | K056762
Mũi khoan các loại | cái | 500 | Nhật Bản |  | DIA-BURS | Mani | Mani, Inc |  |  | Từ năm 2024 trở đi | Mũi khoan sử dụng trong nha khoa | 99.750 | vn0106122008 | CÔNG TY CỔ PHẦN THIẾT BỊ VẬT TƯ HOÀNG MINH | IB2500082070 | vn5700391615 | Bệnh viện Bãi Cháy | Đấu thầu rộng rãi | 15/05/2025 | KQ2500082070_2505151646 | 15/05/2025 | 2 | Thành phố Hạ Long,Tỉnh Quảng Ninh | Nha khoa | NK-MUI-KHOAN | Mũi khoan nha khoa |  | Có | mũi khoan | 1 | 1 | K056763
Mũi khoan các loại | Cái | 5 | Đức |  | HF251CE-060 | HF251CE-060 | NTI-Kahla GmbH |  |  | 2024 trở về sau | Dùng cho tay khoan thẳng, đủ hình dạng, kích cỡ. dùng cho tay khoa chậm - Mũi mài nhựa, bằng thép không gỉ, hình quả khế. - Quy cách: Hộp 1 cái - Tiêu chuẩn ISO | 800.000 | vn0302130894 | CÔNG TY TNHH TRANG THIẾT BỊ NHA KHOA | IB2500050534 | vn1602059404 | Trung tâm y tế huyện Châu Phú | Đấu thầu rộng rãi | 18/03/2025 | KQ2500050534_2503180827 | 18/03/2025 | 2 | Huyện Châu Phú,Tỉnh An Giang | Nha khoa | NK-MUI-KHOAN | Mũi khoan nha khoa |  |  | mũi khoan | 1 | 1 | K056764
Mũi khoan các loại | Cái | 1235 | Việt Nam |  | BR-31, SR-11, TF-21, TR-13 | Mani Hanoi Co., Ltd | Mani Hanoi Co., Ltd/ Việt Nam |  |  | 2023 trở về sau | Phủ kim cương, mũi thẳng, tròn, chóp, trụ, chất liệu thép không gỉ | 34.500 | vn0311229963 | CÔNG TY TRÁCH NHIỆM HỮU HẠN MỘT THÀNH VIÊN CÔNG NGHỆ CAO VÀ THƯƠNG MẠI QUỐC TẾ HẢI LONG | IB2400256775 | vn0400815624 | Trung tâm Y tế quận Thanh Khê | Đấu thầu rộng rãi | 07/11/2024 | 479 | 05/11/2024 | 2 | Quận Thanh Khê,Thành phố Đà Nẵng | Nha khoa | NK-MUI-KHOAN | Mũi khoan nha khoa |  | Có | mũi khoan | 1 | 1 | K056765
Mũi khoan các loại (dùng cho tay khoan chậm) | Cái | 100 | Việt Nam |  | . | Mani | MANI HANOI CO.,LTD. PHO YEN FACTORY/ Việt Nam |  | Số công bố: 220001804/PCBB-BYT và Số công bố: 220001803/PCBB-BYT | Từ năm 2024 trở về sau | . | 40.500 | vn3101117916 | CÔNG TY TNHH TM VÀ DV LONG CHÂU | IB2500375147 | vn3200098460 | Bệnh viện đa khoa tỉnh Quảng Trị | Chào hàng cạnh tranh | 29/10/2025 | 2372/QĐ-BVĐK | 29/10/2025 | 3 | Phường Nam Đông Hà,Tỉnh Quảng Trị | Nha khoa | NK-MUI-KHOAN | Mũi khoan nha khoa |  | Có | mũi khoan | 1 | 1 | K056771
Mũi khoan các loại (nha) | Cây | 300 | Trung Quốc | [8 empty] | 23.700 | vn1801186502 | CÔNG TY TNHH THƯƠNG MẠI DỊCH VỤ KỸ THUẬT NAM THIÊN LỘC | IB2300150652 | vn2200567985 | Bệnh viện quân dân y tỉnh Sóc Trăng | Chào hàng cạnh tranh | 30/08/2023 | 460/QĐ-BVQDY | 28/08/2023 | 1 | Thành phố Sóc Trăng,Tỉnh Sóc Trăng | Nha khoa | NK-MUI-KHOAN | Mũi khoan nha khoa |  |  | mũi khoan | 1 | 1 | K056772
Mũi khoan các loại dùng trong nha khoa | Cái | 120 | Việt Nam |  | Dia-burs | Mani | Mani |  |  | 2025 trở đi | Chất liệu thép không gỉ, hay phủ kim cương dính lên thân kim loại được sử dụng trong nha khoa | 31.200 | vn0309539478 | CÔNG TY TNHH THƯƠNG MẠI DỊCH VỤ VŨ THUẬN | IB2500421541 | vn0304602775 | Bệnh viện Đa khoa Bình Tân | Chào hàng cạnh tranh | 11/11/2025 | 345/QĐ-BV | 11/11/2025 | 2 | Phường Bình Trị Đông,Thành phố Hồ Chí Minh | Nha khoa | NK-MUI-KHOAN | Mũi khoan nha khoa |  | Có | mũi khoan; nha khoa | 2 | 1 | K056773
Mũi khoan các số | mũi | 550 | Việt Nam |  | Dia Burs | Mani | Mani |  |  | 2023 trở về sau | Chi tiết theo Bảng đáp ứng kỹ thuật | 24.000 | vn0106342613 | CÔNG TY TNHH TRANG THIẾT BỊ Y TẾ ANH SƠN | IB2400306859 | vn1000349811 | Bệnh viện Đại học Y Thái Bình | Đấu thầu rộng rãi | 01/11/2024 | 373/QĐ-BVĐHYTB | 30/10/2024 | 2 | Thành phố Thái Bình,Tỉnh Thái Bình | Nha khoa | NK-MUI-KHOAN | Mũi khoan nha khoa |  | Có | mũi khoan | 1 | 1 | K056780
Mũi khoan các số (RHM) | Cái | 800 | Đức | 0 | DFS | 0 | DFS Diamon |  |  | 2024 | Mũi khoan nha khoa kim cương với chuôi làm bằng thép không gỉ | 44.310 | vn5800000047 | CÔNG TY CP DƯỢC LÂM ĐỒNG (LADOPHAR) | IB2400462496 | vn5800180216 | Bệnh viện II Lâm Đồng | Đấu thầu rộng rãi | 20/12/2024 | 1303/QĐ-BVIILĐ | 19/12/2024 | 2 | Thành phố Bảo Lộc,Tỉnh Lâm Đồng | Nha khoa | NK-MUI-KHOAN | Mũi khoan nha khoa |  |  | mũi khoan | 1 | 1 | K056782
Mũi khoan có răng cưa | Cái | 200 | Hàn Quốc | 90189090 | HFUE-SS-100 | Metapharm | Metapharm |  |  | 2024 trở về sau | Chi tiết tại E-HSDT | 914.025 | vn0312664327 | CÔNG TY TNHH MEDISOL | IB2500389110 | vn0301394608 | Bệnh viện Da Liễu | Đấu thầu rộng rãi | 05/11/2025 | 1091/QĐ-BVDL | 05/11/2025 | 2 | Phường Xuân Hòa,Thành phố Hồ Chí Minh | Nha khoa | NK-MUI-KHOAN | Mũi khoan nha khoa |  |  | mũi khoan; Răng | 2 | 1 | K056786
Mũi khoan cắm chốt peso | Cái | 12 | Việt nam | 9018 | Peeso Reamers 28Mm/32Mm #1-6 | Peeso Reamers 28Mm/32Mm #1-6 | Mani Hanoi Co.,Ltd |  |  | 2024 | Peeso Reamer là dụng cụ nội nha được thiết kế để mở rộng và làm thẳng phần vành ống tuỷ.Chiều dài 28mm, 32mm và 38mm giúp linh động trong việc cắm chốt cho cả răng trước và sau. | 25.000 | vn0312024302 | CÔNG TY CỔ PHẦN TRANG THIẾT BỊ Y NHA KHOA VIỆT ĐĂNG | IB2400483026 | vn1700285659 | Bệnh viện đa khoa tỉnh Kiên Giang | Chào hàng cạnh tranh | 01/07/2025 | 74/QĐ-BV | 24/01/2025 | 2 | Thành phố Rạch Giá,Tỉnh Kiên Giang | Nha khoa | NK-MUI-KHOAN | Mũi khoan nha khoa |  | Có | mũi khoan | 1 | 1 | K056787
Mũi khoan cắt | Vỉ | 20 | Nhật |  | MANI DIA-BURS | Mani | Mani |  |  | 2025 trở về sau | Có tính cắt tốt và độ bền cao | 256.000 | vn0304903324 | CÔNG TY TNHH THIẾT BỊ Y TẾ QUÂN KHOA | IB2600490377 | vn3600729657 | Bệnh viện Tâm thần Trung ương 2 | Đấu thầu rộng rãi | 14/10/2026 | 751/QĐ-BV | 14/10/2026 | 1 | Phường Tân Triều,Thành phố Đồng Nai | Nha khoa | NK-MUI-KHOAN | Mũi khoan nha khoa |  | Có | mũi khoan | 1 | 1 | K056788
Mũi khoan cắt | Vỉ | 30 | Nhật |  | Diamond Bur | Mani | Mani |  |  | 2024 trở về sau | Mani Diamond Bur các số (5 mũi/vỉ) Có tính cắt tốt và độ bền cao, được nhiều bác sĩ trên khắp thế giới tin dùng. Chủng loại đa dạng, phù hợp với các nhu cầu sử dụng của bác sĩ. | 218.400 | vn0304903324 | CÔNG TY TNHH THIẾT BỊ Y TẾ QUÂN KHOA | IB2500044905 | vn3600729657 | Bệnh viện Tâm thần Trung ương 2 | Đấu thầu rộng rãi | 19/03/2025 | KQ2500044905_2503191630 | 19/03/2025 | 1 | Thành phố Biên Hoà,Tỉnh Đồng Nai | Nha khoa | NK-MUI-KHOAN | Mũi khoan nha khoa |  | Có | mũi khoan | 1 | 1 | K056789
Mũi khoan cắt cầu các số | Mũi | 1950 | Đức | Vật tư y tế | H31RMF-012-FG | Tungsten Carbide Burs | NTI |  |  | 2024 trở về sau | Mũi cắt cầu mão, chất liệu tungsten Carbide , chiều dài 19mm , màu vàng, đường kính 1,2mm. Dùng cho tay khoan tốc độ cao. | 136.299 | vn0312873810 | CÔNG TY TNHH MỘT THÀNH VIÊN DƯỢC PHẨM ĐẠI LỢI | IB2400440860 | vn0301483696 | Bệnh Viện Răng Hàm Mặt Thành Phố Hồ Chí Minh | Đấu thầu rộng rãi | 09/08/2025 | 725/QĐ-BVRHM | 08/08/2025 | 3 | Quận 1,TP. Hồ Chí Minh | Nha khoa | NK-MUI-KHOAN | Mũi khoan nha khoa |  |  | Carbide; mũi khoan | 2 | 1 | K056791
Mũi khoan cắt cầu kim loại | Cái | 600 | Đức |  | H31RMF-012-FG | NTI-Kahla GmbH | NTI-Kahla GmbH |  |  | từ năm 2025 trở về sau | Mũi khoan cắt cầu kim loại Đường kính mũi khoan 0.12 mm Tiêu chuẩn ISO và chứng nhận CE | 163.000 | vn0302130894 | CÔNG TY TNHH TRANG THIẾT BỊ NHA KHOA | IB2500458665 | vn3300269409 | Bệnh viện đa khoa Trung ương Huế | Đấu thầu rộng rãi | 12/02/2026 | 438/QĐ-BVH | 12/02/2026 | 2 | Phường Thuận Hóa,Thành phố Huế | Nha khoa | NK-MUI-KHOAN | Mũi khoan nha khoa |  |  | mũi khoan | 1 | 1 | K056792
Mũi khoan cắt cầu tay khoan nhanh | Mũi | 20 | Thụy Sĩ |  | E0541… | E0541… | Maillefer Instruments Holding Sarl |  |  | Từ năm 2023 | Chuyên dùng khoan cắt xương, cho hiệu quả cao nhờ góc cắt và khả năng loại bỏ những mảnh vụn. Có thể sử dụng trong nhiều ca lâm sàng. Dùng cho tay khoan nhanh. | 378.000 | vn0106707261 | CÔNG TY TNHH CÔNG NGHIỆP TECHNO VIỆT NAM | IB2400618021 | vnz000023759 | Bệnh viện Bưu Điện | Đấu thầu rộng rãi | 03/03/2025 | KQ2400618021_2503031509 | 03/03/2025 | 2 | Quận Hoàng Mai,Thành phố Hà Nội | Nha khoa | NK-MUI-KHOAN | Mũi khoan nha khoa |  |  | mũi khoan | 1 | 1 | K056793
Mũi khoan cắt cầu tay khoan nhanh | Mũi | 40 | E0541…/ Maillefer Instruments Holding Sarl/ Thụy Sĩ | [8 empty] | 240.000 | vn0106707261 | CÔNG TY TNHH CÔNG NGHIỆP TECHNO VIỆT NAM | IB2300218162 | vnz000023759 | Bệnh viện Bưu Điện | Đấu thầu rộng rãi | 20/11/2023 | Số 4324/QĐ-BVBĐ-VTTBYT | 14/11/2023 | 2 | Quận Hoàng Mai,Thành phố Hà Nội | Nha khoa | NK-MUI-KHOAN | Mũi khoan nha khoa |  |  | mũi khoan | 1 | 1 | K056794
Mũi khoan cắt kẽ Tr-11c | Vỉ/ 5 mũi | 30 | Mani – Nhật Bản |  | Tr11c | Mani | Mani – Nhật Bản |  |  | 2024 trở về sau | Vật liệu thép không gỉ, tính cắt tốt và độ bền cao mạ kim cương phần đầu. Dùng để loại bỏ mô răng, giúp đặt phục hình như mão sứ, veneer sứ. Làm mịn, tinh chỉnh và đánh bóng vật liệu composite và sứ | 99.000 | vn0107613344 | CÔNG TY TNHH THƯƠNG MẠI ĐẦU TƯ VIỆT NAM | IB2400418283 | vn2800822235 | Bệnh viện đa khoa huyện Nông Cống | Đấu thầu rộng rãi | 10/04/2025 | 368/QĐ-BVNC | 09/04/2025 | 2 | Huyện Nông Cống,Tỉnh Thanh Hoá | Nha khoa | NK-MUI-KHOAN | Mũi khoan nha khoa |  | Có | mũi khoan | 1 | 1 | K056795
Mũi khoan cắt răng | vĩ | 7 | Nhật Bản/ Việt Nam | 9018 | 25mm MZB+; 28mm MZB+ | Mani | MANI, INC. Takanezawa Factory/ MANI HANOI CO., LTD. PHO YEN FACTORY |  |  | 2025 trở về sau | Làm bằng chất liệu carbide (tungsten). Dùng để cắt thân, chia chân răng. Chiều dài 25mm hoặc 28mm. | 493.500 | vn0107087155 | CÔNG TY CỔ PHẦN DỊCH VỤ CÔNG NGHỆ ĐIỆN TỬ GB | IB2600015443 | vn0401557969 | Bệnh viện 199 Bộ Công an | Đấu thầu rộng rãi | 25/03/2026 | 157/QĐ-BV199-KD | 24/03/2026 | 3 | Phường An Hải,Thành phố Đà Nẵng | Nha khoa | NK-MUI-KHOAN | Mũi khoan nha khoa |  | Có | mũi khoan; Răng | 2 | 1 | K056796
Mũi khoan cắt răng | Chiếc/Mũi/Cái | 300 | Trung Quốc |  | FG162 | Ningbo Sinyuan | Ningbo Sinyuan Bur & Tool Co., Ltd |  |  | 2024 trở về sau | Theo bảng đáp ứng thông số kỹ thuật | 224.000 | vn0101915194 | CÔNG TY CỔ PHẦN TRANG THIẾT BỊ Y TẾ VĨNH KHANG | IB2500610013 | vn0800013079 | Bệnh viện Đa khoa Hải Dương | Chào hàng cạnh tranh | 05/03/2026 | 732/QĐ-BV | 05/03/2026 | 1 | Phường Lê Thanh Nghị,Thành phố Hải Phòng | Nha khoa | NK-MUI-KHOAN | Mũi khoan nha khoa |  |  | mũi khoan; Răng | 2 | 1 | K056797
Mũi khoan cắt răng | Cái | 40 | .;Nhật Bản |  | BR- S46; BR-40, TR-S13, TR-24, TR-26,FO-25 | Mũi khoan | MANI,INC.;Nhật Bản |  |  | 2025 | Mũi phẫu thuật cắt xương, cắt răng 8 Mani MZB+ 25mm Dùng trong phẫu thuật cắt xương, cắt răng 8 | 9.800 | vn0313103885 | CÔNG TY TNHH THƯƠNG MẠI DỊCH VỤ KỸ THUẬT LONG THỦY | IB2500214908 | vn4100732290 | TRUNG TÂM Y TẾ VĨNH THẠNH | Chào hàng cạnh tranh | 29/08/2025 | 92/QĐ-TTVT | 29/08/2025 | 1 | Huyện Vĩnh Thạnh,Tỉnh Bình Định | Nha khoa | NK-MUI-KHOAN | Mũi khoan nha khoa |  | Có | mũi khoan; Răng | 2 | 1 | K056798
Mũi khoan cắt răng | Cái | 40 | Mani | 9018 | Mũi khoan cắt răng | Mani | Nhật Bản |  |  |  | Dùng khoan cắt răng. Chủng loại SB28 | 210.000 | vn2800588271 | CÔNG TY CỔ PHẦN THIẾT BỊ VẬT TƯ Y TẾ THANH HÓA | IB2400326560 | vn2801069198 | Bệnh viện đa khoa khu vực Nghi Sơn | Chào hàng cạnh tranh | 01/10/2024 | 1039/QĐ-BVNS | 25/09/2024 | 1 | Thị xã Nghi Sơn,Tỉnh Thanh Hoá | Nha khoa | NK-MUI-KHOAN | Mũi khoan nha khoa |  | Có | mũi khoan; Răng | 2 | 1 | K056799
Mũi khoan cắt răng 8 dài 28mm | Mũi | 50 | Mani /Nhật bản,Việt Nam Mã: 28mm # 2 | [8 empty] | 108.000 | vn0106143311 | LIÊN DANH CÔNG TY TNHH LDMED-CÔNG TY TNHH CÔNG NGHỆ CAO VỀ THIẾT BỊ Y TẾ ANH NGỌC ( gọi tắt là Liên danh LDMED- ANH NGỌC) | IB2300387294 | vnz000016795 | BỆNH VIỆN ĐA KHOA THÀNH PHỐ THÁI BÌNH | Đấu thầu rộng rãi | 19/03/2024 | 512/QĐ-BVĐK | 13/03/2024 | 2 | Thành phố Thái Bình,Tỉnh Thái Bình | Nha khoa | NK-MUI-KHOAN | Mũi khoan nha khoa |  |  | mũi khoan; Răng | 2 | 1 | K056800
Mũi khoan Cắt răng 8 tay nhanh | Mũi | 15 | Nhật Bản |  | CARBIDE BURS 1957 | CARBIDE BURS 1957 | MANI |  |  |  | Mũi phẫu thuật dùng để cắt xương, chia răng số 8, mở miệng khẩu cái. | 100.000 | vn0106150742 | Liên danh Công ty TNHH Thiết bị và Dụng cụ Y Khoa – Công ty Cổ phần Meditronic – Công ty Cổ phần dược thiết bị y tế Thuận Thiên. Sau đây gọi tắt là: Liên danh Y Khoa – Meditronic – Thuận Thiên. | IB2400084646 | vn0104902588 | Trung tâm y tế huyện sóc Sơn | Đấu thầu rộng rãi | 16/05/2024 | 347/QĐ-TTYT | 16/05/2024 | 2 | Huyện Sóc sơn,Thành phố Hà Nội | Nha khoa | NK-MUI-KHOAN | Mũi khoan nha khoa |  | Có | Carbide; mũi khoan; Răng | 3 | 1 | K056801
Mũi khoan cắt răng các cỡ | Cái | 300 | Việt Nam |  | mzb25, mzb28 | Mani | Mani |  |  | từ năm 2025 về sau | Mũi khoan chuyên dùng khoan cắt xương, chia răng số 8 trong nhổ răng tiểu phẫu. | 102.000 | vn2800588271 | CÔNG TY CỔ PHẦN THIẾT BỊ VẬT TƯ Y TẾ THANH HÓA | IB2600387661 | vn2800794154 | Bệnh viện Đa khoa Hạc Thành | Đấu thầu rộng rãi | 05/10/2026 | 333/QĐ-BVHT | 05/10/2026 | 2 | Phường Hạc Thành,Tỉnh Thanh Hóa | Nha khoa | NK-MUI-KHOAN | Mũi khoan nha khoa |  | Có | mũi khoan; Răng | 2 | 1 | K056802
Mũi khoan cắt răng khôn | Vỉ | 1 | Nhật Bản; Việt Nam |  | SURGICAL BURS | Mani | Mani |  |  | 2024 trở về sau | Mũi khoan Implant Mani MZB+ 25mm/28mm, tương thích tay khoan nhanh 28mm | 560.000 | vn0304903324 | CÔNG TY TNHH THIẾT BỊ Y TẾ QUÂN KHOA | IB2500218583 | vn4300787635 | Bệnh viện sản nhi tỉnh Quảng Ngãi | Đấu thầu rộng rãi | 22/08/2025 | 1882/QĐ-BVSN | 22/08/2025 | 2 | Thành phố Quảng Ngãi,Tỉnh Quảng Ngãi | Nha khoa | NK-MUI-KHOAN | Mũi khoan nha khoa |  | Có | mũi khoan; Răng | 2 | 1 | K056803
Mũi khoan cắt răng số 8 | Cái | 40 | Việt Nam |  | Carbide Burs | MANI | MANI HANOI CO.,LTD. PHO YEN FACTORY |  |  | Từ năm 2025 trở về sau | Dài 25-28mm. Mũi khoan chuyên dùng khoan cắt xương, chia răng số 8 trong nhổ răng tiểu phẫu, mở xương khẩu cái. Quy cách đóng gói tối thiểu: Hộp 4 cái | 113.400 | vn0500391288 | Liên danh Lê Lợi – Thiên Phúc – Anh Ngọc | IB2500485230 | vnz000013424 | Bệnh viện đa khoa Thanh Trì | Đấu thầu rộng rãi | 18/12/2025 | 1323/QĐ-BVĐKTT | 18/12/2025 | 2 | Xã Thanh Trì,Thành phố Hà Nội | Nha khoa | NK-MUI-KHOAN | Mũi khoan nha khoa |  | Có | Carbide; mũi khoan; Răng | 3 | 1 | K056804
Mũi khoan cắt răng số 8 | Cái | 10 | Việt Nam |  | Mũi khoan răng | Mani, Inc | Mani, Inc |  |  | 2026 | Mũi khoan được thiết kế để cắt xương, chia nhỏ răng khôn (răng số 8) khi tiểu phẫu và mở miệng khẩu cái. | 95.000 | vn0101849706 | CÔNG TY TNHH THIẾT BỊ Y TẾ VÀ HOÁ CHẤT HOÀNG PHƯƠNG | IB2600326965 | vn2500228782 | Bệnh viện đa khoa Mê Linh | Đấu thầu rộng rãi | 23/07/2026 | 1167/QĐ-BVML | 23/07/2026 | 2 | Xã Yên Lãng,Thành phố Hà Nội | Nha khoa | NK-MUI-KHOAN | Mũi khoan nha khoa |  | Có | mũi khoan; Răng | 2 | 1 | K056805
Mũi khoan cắt răng số 8 | Cái | 1500 | Việt Nam |  | M15ZB | M15ZB | MANI HANOI CO.,LTD. PHO YEN FACTORY |  |  | Từ năm 2025 trở về sau | Mũi khoan cắt răng Đạt tiêu chuẩn ISO, CE | 99.750 | vn0107087155 | CÔNG TY CỔ PHẦN DỊCH VỤ CÔNG NGHỆ ĐIỆN TỬ GB | IB2500279984 | vn0309747559 | Bệnh viện Quân y 175 | Đấu thầu rộng rãi | 18/09/2025 | 4473/QĐ-BV | 18/09/2025 | 3 | Quận Gò Vấp,TP. Hồ Chí Minh | Nha khoa | NK-MUI-KHOAN | Mũi khoan nha khoa |  | Có | mũi khoan; Răng | 2 | 1 | K056806
Mũi khoan cắt răng số 8 | Cái | 20 | Nhật Bản,Việt Nam | 9018 | Mũi khoan răng | Mũi khoan răng | Mani, Inc |  |  | 2024-2025 | Hộp 4 cái | 35.000 | vn0101849706 | Liên danh Công ty TNHH Thiết bị y tế và hóa chất Hoàng Phương- Công ty cổ phần sản xuất và xuất nhập khẩu Vietland | IB2500059925 | vn2500228782 | Bệnh viện đa khoa huyện Mê Linh | Đấu thầu rộng rãi | 25/03/2025 | KQ2500059925_2503251733 | 25/03/2025 | 2 | Huyện Mê Linh,Thành phố Hà Nội | Nha khoa | NK-MUI-KHOAN | Mũi khoan nha khoa |  | Có | mũi khoan; Răng | 2 | 1 | K056807
Mũi khoan cắt răng số 8 | Cái | 50 | Việt Nam | hóa chất, vật tư y tế | SURGICAL BURS | Mani | MANI HANOI CO.,LTD. PHO YEN FACTORY |  |  | Năm 2023 trở đi | Dài 25-28mm. Mũi khoan Tungsten Carbide Mani chuyên dùng khoan cắt xương, chia răng số 8 trong nhổ răng tiểu phẫu, mở xương khẩu cái. Vỉ ≥5 cái. | 104.500 | vn0106072491 | Liên danh Lake Side - Anh Ngọc | IB2400374613 | vnz000013424 | Bệnh viện đa khoa Thanh Trì | Đấu thầu rộng rãi | 31/10/2024 | 663/QĐ-BVĐKTT | 29/10/2024 | 2 | Huyện Thanh Trì,Thành phố Hà Nội | Nha khoa | NK-MUI-KHOAN | Mũi khoan nha khoa |  | Có | mũi khoan; Răng | 2 | 1 | K056808
Mũi khoan cắt răng số 8 | Mũi | 1500 | Thụy Sỹ | 9018 | E054114101600 | E054114101600 | Maillefer Instruments Holding Sarl (Dentsply Sirona Vietnam) |  |  | 2024 | Chất liệu thép Carbide Đường kính mũi khoan 2,2mm Chiều dài mũi khoan ~ 24 mm Chiều dài hoạt động ~ 41mm Tổng chiều dài ~ 65mm | 346.670 | vn0302130894 | CÔNG TY TNHH TRANG THIẾT BỊ NHA KHOA | IB2400055757 | vn0309747559 | Bệnh viện Quân y 175/BQP | Đấu thầu rộng rãi | 04/06/2024 | 2256/QĐ-BV | 30/05/2024 | 3 | Quận Gò Vấp,TP. Hồ Chí Minh | Nha khoa | NK-MUI-KHOAN | Mũi khoan nha khoa |  |  | mũi khoan; Răng | 2 | 1 | K056809
Mũi khoan cắt thân răng số 8 | Cái | 50 | Trung Quốc |  | FG161 | Ningbo Sinyuan Bur & Tool Co., Ltd. | Ningbo Sinyuan Bur & Tool Co., Ltd. |  |  | từ 2025 trở về sau | Mũi khoan cắt thân răng số 8. Được làm bằng thép không gỉ. Đảm bảo độ sắc bén. Đạt tiêu chuẩn ISO 13485 | 165.900 | vn0302130894 | CÔNG TY TNHH TRANG THIẾT BỊ NHA KHOA | IB2500600330 | vn0100874788 | Bệnh viện Thanh Nhàn | Đấu thầu rộng rãi | 06/02/2026 | 627/QĐ-BVTN | 06/02/2026 | 2 | Phường Bạch Mai,Thành phố Hà Nội | Nha khoa | NK-MUI-KHOAN | Mũi khoan nha khoa |  |  | mũi khoan; Răng | 2 | 1 | K056855
Mũi khoan cắt thân răng số 8 | Cái | 60 | Mani/ Nhật, Mã sản phẩm: Tr25 | [8 empty] | 102.900 | vn0500391288 | CÔNG TY TNHH LÊ LỢI | IB2300392645 | vn0100874788 | Bệnh viện Thanh Nhàn | Đấu thầu rộng rãi | 08/05/2024 | 751/QĐ-BVTN | 02/05/2024 | 2 | Quận Hai Bà Trưng,Thành phố Hà Nội | Nha khoa | NK-MUI-KHOAN | Mũi khoan nha khoa |  |  | mũi khoan; Răng | 2 | 1 | K056856
Mũi khoan cắt thép | Mũi | 150 | Việt Nam |  | 1958 | 1958 | MANI HANOI CO.,LTD. PHO YEN FACTORY |  |  | Từ năm 2024 trở về sau | Chi tiết tại file đính kèm | 119.000 | vn0107087155 | CÔNG TY CỔ PHẦN DỊCH VỤ CÔNG NGHỆ ĐIỆN TỬ GB | IB2500062243 | vn0100923097 | Bệnh viện Bạch Mai | Đấu thầu rộng rãi | 12/11/2025 | 4813/QĐ-BM | 12/11/2025 | 3 | Quận Đống Đa,Thành phố Hà Nội | Nha khoa | NK-MUI-KHOAN | Mũi khoan nha khoa |  | Có | mũi khoan | 1 | 1 | K056857
Mũi khoan cắt thép | Cái | 200 | Nhật Bản | 9018 | M15zb | Mani | Mani |  |  | 2024.2025 | - Chất liệu: hợp kim Carbide (tungsten carbide) hoặc tương đương - Dùng cắt cầu răng thép | 90.000 | vn0105141819 | CÔNG TY TNHH ĐẦU TƯ VÀ THƯƠNG MẠI NAM DŨNG | IB2500247958 | vn0102251531 | Bệnh viện Đại học Y Hà Nội | Đấu thầu rộng rãi | 06/08/2025 | 1270/QĐ-BVĐHYHN | 06/08/2025 | 2 | Quận Đống Đa,Thành phố Hà Nội | Nha khoa | NK-MUI-KHOAN | Mũi khoan nha khoa |  | Có | mũi khoan | 1 | 1 | K056858
Mũi khoan cắt xương | Cái | 48 | Việt Nam |  | Surgical Burs | Mũi khoan răng (Surgical Burs) | MANI HANOI CO.,LTD. PHO YEN FACTORY |  |  | từ 2024 trở về sau | Chiều dài tổng thể 25, 28mm Quy cách: Hộp 4 cái | 92.500 | vn3100137028 | CÔNG TY CỔ PHẦN DƯỢC PHẨM QUẢNG BÌNH | IB2600034715 | vn3100420596 | Bệnh viện đa khoa khu vực Đồng Hới | Đấu thầu rộng rãi | 27/03/2026 | 535/QĐ-BVĐH | 27/03/2026 | 3 | Phường Đồng Hới,Tỉnh Quảng Trị | Nha khoa | NK-MUI-KHOAN | Mũi khoan nha khoa |  | Có | mũi khoan; Răng | 2 | 1 | K056860
Mũi khoan cắt xương | Cái | 100 | Việt Nam | 0 | 25mm #2; 25mm #330; 25mm #1557; 25mm MZB+; 28mm #2; 28mm #330; 28mm #1557; 28mm MZB+ | Mani | Mani |  |  | Năm 2026 trở về sau | Mũi khoan phẫu thuật Carbide Chất liệu: Tungsten Carbide, phần thân bằng thép không gỉ Kích thước: Đường kính từ 1.0 mm đến 4.0 mm, chiều dài từ 25 mm đến 28 mm Thiết kế: Lưỡi cắt sắc bén với phần đuôi dài, cho phép thao tác sâu mà không ảnh hưởng tầm nhìn. Nhiều rãnh ngang (crosscuts) giúp tăng hiệu quả cắt và loại bỏ mùn ngà tốt hơn Tốc độ tối đa: 120,000 vòng/phút (sử dụng với micro-motor) Công dụng: Loại bỏ trụ kim loại, lõi sợi và canxi hóa trong ống tủy. Phần đuôi dài giúp cải thiện tầm nhìn khi thao tác. Giảm nguy cơ hỏng hóc do kẹp không đúng cách. Quy cách: Vỉ/ 4 cái Tiêu chuẩn ISO 13485. CE, CFS | 116.025 | vn0301925136 | CÔNG TY TNHH THIẾT BỊ Y TẾ LIÊN NHA | IB2600520020 | vn3200289169 | BỆNH VIỆN ĐA KHOA KHU VỰC HẢI LĂNG | Chào hàng cạnh tranh | 15/10/2026 | 307/QĐ-BVĐK | 15/10/2026 | 1 | Xã Diên Sanh,Tỉnh Quảng Trị | Nha khoa | NK-MUI-KHOAN | Mũi khoan nha khoa |  | Có | mũi khoan | 1 | 1 | K056861
Mũi Khoan cắt xương | Mũi | 50 | Việt Nam |  | Surgical | Mani | Mani Hanoi |  |  | 2025 trở đi | Vật liệu chính: Mũi khoan: Vonfram, cacbua. Chuôi : Vonfram,. cacbua, thép không gỉ | 168.000 | vn0309539478 | CÔNG TY TNHH THƯƠNG MẠI DỊCH VỤ VŨ THUẬN | IB2600076893 | vn0305066421 | Bệnh viện đa khoa Tân Phú | Đấu thầu rộng rãi | 22/08/2026 | 2244.QĐ-BVĐKTP | 22/08/2026 | 2 | Phường Tân Phú,Thành phố Hồ Chí Minh | Nha khoa | NK-MUI-KHOAN | Mũi khoan nha khoa |  | Có | mũi khoan | 1 | 1 | K056862
Mũi Khoan cắt xương | Mũi | 50 | Việt Nam |  | Surgical | Mani | Mani Hanoi |  |  | 2025 trở đi | Vật liệu chính: Mũi khoan: Vonfram, cacbua. Chuôi : Vonfram,. cacbua, thép không gỉ | 168.000 | vn0309539478 | CÔNG TY TNHH THƯƠNG MẠI DỊCH VỤ VŨ THUẬN | IB2600076893 | vn0305066421 | Bệnh viện đa khoa Tân Phú | Đấu thầu rộng rãi | 22/08/2026 | 2244.QĐ-BVĐKTP | 22/08/2026 | 2 | Phường Tân Phú,Thành phố Hồ Chí Minh | Nha khoa | NK-MUI-KHOAN | Mũi khoan nha khoa |  | Có | mũi khoan | 1 | 2 | K056862
Mũi khoan cắt xương | Mũi | 15 | Nhật Bản/ Việt Nam | 9018 | 25mm MZB+; 28mm MZB+ | Mani | MANI, INC. Takanezawa Factory/ MANI HANOI CO., LTD. PHO YEN FACTORY |  |  | 2025 trở về sau | Chuyên dùng khoan cắt xương, cho hiệu quả cao nhờ góc cắt và khả năng loại bỏ những mảnh vụn. | 123.375 | vn0107087155 | CÔNG TY CỔ PHẦN DỊCH VỤ CÔNG NGHỆ ĐIỆN TỬ GB | IB2600015443 | vn0401557969 | Bệnh viện 199 Bộ Công an | Đấu thầu rộng rãi | 25/03/2026 | 157/QĐ-BV199-KD | 24/03/2026 | 3 | Phường An Hải,Thành phố Đà Nẵng | Nha khoa | NK-MUI-KHOAN | Mũi khoan nha khoa |  | Có | mũi khoan | 1 | 1 | K056863
Mũi khoan cắt xương | Cái | 30 | Nhật Bản |  | 25mm # 2; 25mm # 330; 25mm # 1557; 25mm MZB+; 28mm # 2; 28mm # 330; 28mm # 1557; 28mm MZB+ | MANI, INC. Takanezawa Factory | MANI, INC. Takanezawa Factory |  |  | 2025 | Mũi khoan dùng khoan cắt xương, dùng trong nha khoa | 125.000 | vn0107910869 | CÔNG TY TNHH THƯƠNG MẠI PHÁT TRIỂN CÔNG NGHỆ SÔNG LA | IB2500547210 | vn3000658669 | Trung tâm Y tế Thạch Hà | Đấu thầu rộng rãi | 26/02/2026 | 86/QĐ-TTYT | 26/02/2026 | 3 | Xã Thạch Hà,Tỉnh Hà Tĩnh | Nha khoa | NK-MUI-KHOAN | Mũi khoan nha khoa |  | Có | mũi khoan | 1 | 1 | K056864
Mũi khoan cắt xương | Cái | 60 | Trung Quốc |  | FG162 HP162 | FG162 HP162 | Ningbo Sinyuan Bur & Tool Co., Ltd |  |  | 2024 trở về sau | Mũi khoan tròn Chất liệu: Thép không gỉ Đường kính 1-2 mm Quy cách: Vỉ 5 cái Tiêu chuẩn ISO | 165.900 | vn0302130894 | CÔNG TY TNHH TRANG THIẾT BỊ NHA KHOA | IB2500514723 | vn0301514626 | Bệnh Viện An Bình | Đấu thầu rộng rãi | 24/02/2026 | 213/QĐ-BVAB | 24/02/2026 | 2 | Phường An Đông,Thành phố Hồ Chí Minh | Nha khoa | NK-MUI-KHOAN | Mũi khoan nha khoa |  |  | mũi khoan | 1 | 1 | K056865
Mũi khoan cắt xương | mũi | 50 | Nhật Bản |  | MKR | Mani, Inc | Mani, Inc |  |  | Từ năm 2024 trở đi | Mũi khoan dùng khoan cắt xương, dùng trong nha khoa | 150.990 | vn0106122008 | CÔNG TY CỔ PHẦN THIẾT BỊ VẬT TƯ HOÀNG MINH | IB2500072031 | vnz000023767 | Bệnh viện Đại học Quốc Gia Hà Nội | Đấu thầu rộng rãi | 02/06/2025 | KQ2500072031_2506021050 | 02/06/2025 | 3 | Quận Thanh Xuân,Thành phố Hà Nội | Nha khoa | NK-MUI-KHOAN | Mũi khoan nha khoa |  | Có | mũi khoan | 1 | 1 | K056866
Mũi Khoan cắt xương | Mũi | 40 | Trung Quốc |  | FG162 | FG162 | Ningbo Sinyuan Bur & Tool Co., Ltd. - Trung Quốc |  |  | 2023 trở về sau | Mũi khoan cắt xương - Chất liệu: bằng thép không gỉ, hình trụ thuôn, đầu nhọn, dùng cho tay khoan nhanh. - Quy cách: Vỉ 5 mũi - Tiêu chuẩn ISO | 138.000 | vn0302130894 | CÔNG TY TNHH TRANG THIẾT BỊ NHA KHOA | IB2400494992 | vn0305066421 | Bệnh viện Quận Tân Phú | Đấu thầu rộng rãi | 06/05/2025 | 1090/QĐ-BVQTP | 05/05/2025 | 2 | Quận Tân phú,TP. Hồ Chí Minh | Nha khoa | NK-MUI-KHOAN | Mũi khoan nha khoa |  |  | mũi khoan | 1 | 1 | K056867
Mũi khoan cắt xương | cái | 2 | Thuỵ Sĩ |  | E054114101600 | Carbbur Bone Cutters PM 016 | Maillefer Instruments Holding Sarl |  |  | Từ năm 2024 trở đi | Mũi khoan cắt xương E0541 26mm Lowspeed, Yêu cầu cung cấp hình ảnh minh họa,Đạt tiêu chuẩn CE hoặc tương đương, | 325.000 | vn3301584227 | CÔNG TY TNHH MỘT THÀNH VIÊN DỊCH VỤ THƯƠNG MẠI HÀ PHÚ | IB2500127119 | vn3300269381 | Phòng Bảo vệ sức khỏe cán bộ Thành phố Huế | Chào hàng cạnh tranh | 26/04/2025 | KQ2500127119_2504261800 | 26/04/2025 | 1 | Quận Thuận Hóa,Thành phố Huế | Nha khoa | NK-MUI-KHOAN | Mũi khoan nha khoa |  |  | mũi khoan | 1 | 1 | K056868
Mũi khoan cắt xương | Cái | 10 | MANI, INC |  | Surgical Burs MZB+ | Surgical Burs MZB+ | Nhật Bản- Việt Nam |  |  |  | - Mũi khoan dùng trong nha khoa chuyên dùng khoan cắt xương, hỗ trợ cấy ghép Implant - Sản phẩm có thể hấp tiệt trùng và dùng nhiều lần | 120.000 | vn3101112467 | CÔNG TY TNHH TM VÀ DV LONG PHÁT | IB2400132422 | vn3100488587 | Bệnh viện đa khoa huyện Minh Hóa | Chào hàng cạnh tranh | 24/06/2024 | 375/QĐ-BV | 23/06/2024 | 3 | Huyện Minh Hoá,Tỉnh Quảng Bình | Nha khoa | NK-MUI-KHOAN | Mũi khoan nha khoa |  |  | mũi khoan | 1 | 1 | K056870
Mũi khoan cắt xương ( dùng cho tay khoan nhanh ) | Cái | 60 | Việt Nam |  | SURGICAL BURS | SURGICAL BURS | MANI, INC. |  |  | 2026 trở đi | Hình dáng thiết kế đặc biệt ở dạng đa lưỡi cắt giúp cắt xương, chia chân răng hiệu quả và thoát vụn xương dễ dàng. Đạt tiêu chuẩn ISO 13485 | 124.640 | vn3301584227 | CÔNG TY TNHH MỘT THÀNH VIÊN DỊCH VỤ THƯƠNG MẠI HÀ PHÚ | IB2600279517 | vn3300543242 | Trung Tâm y tế Hương Thủy | Đấu thầu rộng rãi | 18/09/2026 | 811/QĐ-TTYT | 18/09/2026 | 1 | Phường Hương Thủy,Thành phố Huế | Nha khoa | NK-MUI-KHOAN | Mũi khoan nha khoa |  | Có | mũi khoan | 1 | 1 | K056874
Mũi khoan cắt xương ( nhổ răng 8) | Cái | 800 | Việt Nam | 9018 | Mzb 25, 28 | Mani | Mani |  |  | 2023,2024,2025 | Mũi khoan Tungsten Carbide Mani chuyên dùng khoan cắt xương, chia răng số 8 trong nhổ răng tiểu phẫu, mở miệng khẩu cái… | 100.000 | vn0105141819 | CÔNG TY TNHH ĐẦU TƯ VÀ THƯƠNG MẠI NAM DŨNG | IB2500541417 | vnz000004557 | Bệnh viện 19-8, Bộ Công an | Đấu thầu rộng rãi | 10/03/2026 | 733/QĐ-BV198-VTTB | 10/03/2026 | 2 | Phường Từ Liêm,Thành phố Hà Nội | Nha khoa | NK-MUI-KHOAN | Mũi khoan nha khoa |  | Có | mũi khoan; Răng | 2 | 1 | K056875
Mũi khoan cắt xương (loại Hp, FG) | Cái | 55 | Đức |  | H162-016-HP | H162-016-HP | NTI-Kahla GmbH |  |  | 2024 | - Mũi cắt xương , bằng thép không gỉ, đường kính 1.6mm, chiều dài 44.5mm | 870.000 | vn0302130894 | CÔNG TY TNHH TRANG THIẾT BỊ NHA KHOA | IB2500026431 | vnz000013556 | Bệnh viện C Đà Nẵng | Đấu thầu rộng rãi | 01/04/2025 | KQ2500026431_2503301438 | 01/04/2025 | 3 | Quận Hải Châu,Thành phố Đà Nẵng | Nha khoa | NK-MUI-KHOAN | Mũi khoan nha khoa |  |  | mũi khoan | 1 | 1 | K056876
Mũi khoan cắt xương (loại Hp, FG) | Cái | 40 | Trung Quốc | 9018 | FG701x HP701x | Ningbo Sinyuan Bur & Tool Co., Ltd. | Ningbo Sinyuan Bur & Tool Co., Ltd. |  |  | từ 2024 trở về sau | Làm bằng hợp kim không gỉ. tiêu chuẩn ISO 13485-2016 | 49.734 | vn0302130894 | CÔNG TY TNHH TRANG THIẾT BỊ NHA KHOA | IB2400234158 | vnz000013556 | Bệnh viện C Đà Nẵng | Đấu thầu rộng rãi | 01/11/2024 | 1636/QĐ-BVC | 31/10/2024 | 2 | Quận Hải Châu,Thành phố Đà Nẵng | Nha khoa | NK-MUI-KHOAN | Mũi khoan nha khoa |  |  | mũi khoan | 1 | 1 | K056877
Mũi khoan cắt xương 702 | Mũi | 100 | China |  | FG702xx | Mũi khoan nha khoa - Carbide Bur (FG702xx) | Ningbo Sinyuan Bur & Tool Co., Ltd (Wave dental) - China | FG702xx | 01/CBPL/WaveDental 230000934/PCBB-HCM | 2024 | Mũi khoan mài xương dùng để điều trị các bệnh về nha khoa như: Khoan cắt răng, phục hình răng, phẫu thuật, làm sạch lỗ sâu răng, khoan cắt xương hàm, mài tạo cùi răng. Đạt tiêu chuẩn tối thiểu: ISO | 53.700 | vn0302130894 | CÔNG TY TNHH TRANG THIẾT BỊ NHA KHOA | IB2400083970 | vn0303389515 | BỆNH VIỆN HUYỆN CỦ CHI | Đấu thầu rộng rãi | 19/06/2024 | 403/QĐ-BVCC | 18/06/2024 | 3 | Huyện Củ Chi,TP. Hồ Chí Minh | Nha khoa | NK-MUI-KHOAN | Mũi khoan nha khoa |  |  | Carbide; mũi khoan; nha khoa | 3 | 1 | K056878
Mũi khoan cắt xương các cỡ | Cái | 10 | Việt Nam |  | 28mm MZB+ / SURGICAL BURS | Mũi khoan răng | MANI HANOI CO., LTD. PHO YEN FACTORY |  |  | 2025 | Chất liệu thép không gỉ. Đạt tiêu chuẩn ISO 13485 | 103.000 | vn3301068656 | CÔNG TY CỔ PHẦN DƯỢC PHẨM VÀ THIẾT BỊ Y TẾ TÂM ĐỨC | IB2500640721 | vn3300309637 | TRUNG TÂM Y TẾ PHÚ LỘC | Đấu thầu rộng rãi | 10/02/2026 | 185/QĐ-TTYT | 10/02/2026 | 2 | Xã Phú Lộc,Thành phố Huế | Nha khoa | NK-MUI-KHOAN | Mũi khoan nha khoa |  | Có | mũi khoan; Răng | 2 | 1 | K056879
Mũi khoan cắt xương dài (702-703) | Cái | 100 | Mỹ |  | - | - | SSWhite |  |  | 2024 trở về sau | - Mũi được làm từ nguyên liệu thép cao cấp, lưỡi cắt sắc bén hiệu quả - Tiêu chuẩn chất lượng: ISO | 50.400 | vn1800665083 | CÔNG TY TNHH TRANG THIẾT BỊ Y TẾ MIỀN TÂY | IB2400553007 | vn1800271931 | BỆNH VIỆN ĐA KHOA QUẬN Ô MÔN | Đấu thầu rộng rãi | 25/03/2025 | KQ2400553007_2503250905 | 25/03/2025 | 3 | Quận Ô Môn,Thành phố Cần Thơ | Nha khoa | NK-MUI-KHOAN | Mũi khoan nha khoa |  |  | mũi khoan | 1 | 1 | K056883
Mũi khoan cắt xương dùng cho tay khoan chậm- thẳng | Cái | 20 | Đức | 90184900 | H162ST / 104 / 016 H162STZ / 104 / 016 | Komet | Gebr.Brasseler GmbH&Co. KG, Đức |  |  | 2024 trở về sau | Vật liệu thép không gỉ, đường kính 1,6mm, chiều dài 44,5mm | 826.500 | vn0311373893 | CÔNG TY CỔ PHẦN SEADENT | IB2500527217 | vn0101486675 | Bệnh viện Răng Hàm Mặt Trung ương Hà Nội | Đấu thầu rộng rãi | 27/03/2026 | 391/QĐ-BVRHMTWHN | 27/03/2026 | 2 | Phường Hoàn Kiếm,Thành phố Hà Nội | Nha khoa | NK-MUI-KHOAN | Mũi khoan nha khoa |  |  | mũi khoan | 1 | 1 | K056884
Mũi khoan cắt xương dùng cho tay khoan nhanh | Mũi | 200 | Nhật Bản |  | - | - | Mani |  |  | Từ năm 2023 trở đi | Sử dụng trong nha khoa. Mũi khoan răng có phủ kim cương | 119.000 | vn0106122008 | CÔNG TY CỔ PHẦN THIẾT BỊ VẬT TƯ HOÀNG MINH | IB2400498500 | vn5700401912 | Bệnh viện đa khoa Cẩm Phả | Đấu thầu rộng rãi | 13/01/2025 | 22/QĐ-BVĐKCP | 08/01/2025 | 4 | Thành phố Cẩm Phả,Tỉnh Quảng Ninh | Nha khoa | NK-MUI-KHOAN | Mũi khoan nha khoa |  | Có | mũi khoan | 1 | 1 | K056885
Mũi khoan cắt xương dùng cho tay nhanh | Cái | 50 | Việt Nam |  | Mzb 25mm, 28mm | Mani | Mani |  |  |  | Vật liệu thép không gỉ | 105.000 | vn0500391288 | LIÊN DANH CÔNG TY TNHH LÊ LỢI, CÔNG TY CỔ PHẦN NHỰA Y TẾ VIỆT NAM (Sau này gọi tắt là: LIÊN DANH NHÀ THẦU LÊ LỢI – MPV) | IB2400247985 | vnz000015975 | Bệnh viện đa khoa Đức Giang | Đấu thầu rộng rãi | 26/09/2024 | 658/QĐ-BVĐKĐG | 16/09/2024 | 1 | Quận Long Biên,Thành phố Hà Nội | Nha khoa | NK-MUI-KHOAN | Mũi khoan nha khoa |  | Có | mũi khoan | 1 | 1 | K056886
Mũi khoan cắt xương dùng trong nha khoa | Cái | 10 | Thụy Sỹ |  | CARBIDE BUR | Denspty | Maillefer Instruments Holding Sarl |  |  | Từ năm 2025 trở về sau | Dài 26mm. Mũi khoan chuyên dùng khoan cắt xương, hỗ trợ cấy ghép Implant. mũi khoan được cấu thành từ cacbon. Quy cách đóng gói tối thiểu: Vỉ 5 cái. | 291.200 | vn0500391288 | Liên danh Lê Lợi – Thiên Phúc – Anh Ngọc | IB2500485230 | vnz000013424 | Bệnh viện đa khoa Thanh Trì | Đấu thầu rộng rãi | 18/12/2025 | 1323/QĐ-BVĐKTT | 18/12/2025 | 2 | Xã Thanh Trì,Thành phố Hà Nội | Nha khoa | NK-MUI-KHOAN | Mũi khoan nha khoa |  |  | Carbide; mũi khoan; nha khoa | 3 | 1 | K056887
Mũi khoan cắt xương dùng trong nha khoa | Cái | 50 | SWITZERLAND | hóa chất, vật tư y tế | CARBIDE BUR | Denspty | Maillefer Instruments Holding Sarl |  |  | Năm 2023 trở đi | Dài ≥26mm. Mũi khoan Tungsten Carbide Dentsply chuyên dùng khoan cắt xương, hỗ trợ cấy ghép Implant. mũi khoan được cấu thành từ cacbon. Vỉ ≥5 cái. | 245.000 | vn0106072491 | Liên danh Lake Side - Anh Ngọc | IB2400374613 | vnz000013424 | Bệnh viện đa khoa Thanh Trì | Đấu thầu rộng rãi | 31/10/2024 | 663/QĐ-BVĐKTT | 29/10/2024 | 2 | Huyện Thanh Trì,Thành phố Hà Nội | Nha khoa | NK-MUI-KHOAN | Mũi khoan nha khoa |  |  | Carbide; mũi khoan; nha khoa | 3 | 1 | K056888
Mũi khoan cắt xương dùng trong nha khoa | Vĩ | 5 | Thuỵ Sỹ |  | E054114101600 | BONE CUTTERS LINDEMAN BUR Maillefer PM 016 (x5) | Maillefer Instrument Holding Sarl |  |  |  | Mũi khoan cắt xương dùng trong nha khoa BONE CUTTERS LINDEMAN BUR Maillefer PM 016 (x5) hoặc tương đương về đặc tính kỹ thuật. Vĩ 5 cái | 1.300.000 | vn3100137028 | CÔNG TY CỔ PHẦN DƯỢC PHẨM QUẢNG BÌNH | IB2400273195 | vn3100454154 | Bệnh viện đa khoa huyện Lệ Thủy | Đấu thầu rộng rãi | 16/09/2024 | 784/QĐ-BV | 16/09/2024 | 2 | Huyện Lệ Thuỷ,Tỉnh Quảng Bình | Nha khoa | NK-MUI-KHOAN | Mũi khoan nha khoa |  |  | mũi khoan; nha khoa | 2 | 1 | K056889
Mũi khoan cắt xương E0541 tay chậm | Mũi | 30 | Thụy Sĩ |  | CARBBUR BONE CUTTERS | CARBBUR BONE CUTTERS | Maillefer Instruments Holding Sarl |  |  | 2024 trở về sau | Mũi khoan cắt xương E0541 tay chậm; Vĩ 10 mũi. Yêu cầu cung cấp hình ảnh minh họa.Đạt tiêu chuẩn CE hoặc tương đương. | 245.000 | vn3200239256 | CÔNG TY TRÁCH NHIỆM HỮU HẠN DƯỢC PHẨM LAN TIẾN | IB2500185713 | vn3300337634 | BỆNH VIỆN RĂNG HÀM MẶT HUẾ | Đấu thầu rộng rãi | 21/07/2025 | 469/QĐ-BVRHM | 21/07/2025 | 1 | Quận Thuận Hóa,Thành phố Huế | Nha khoa | NK-MUI-KHOAN | Mũi khoan nha khoa |  |  | mũi khoan | 1 | 1 | K056890
Mũi khoan cắt xương linderman | cái | 2 | Thuỵ Sĩ |  | E054114101600 | Carbbur Bone Cutters PM 016 | Maillefer Instruments Holding Sarl |  |  | Từ năm 2025 trở về sau | Mũi khoan được dùng để khoan xương, cắt bỏ xương và cắt chóp chân răng. Phần cán bằng thép không gỉ, Phần cổ bằng thép không gỉ, Phần làm việc bằng Carbide vonfram với coban. Nhà sản xuất đạt tiêu chuẩn ISO 13485 | 380.000 | vn3301584227 | CÔNG TY TNHH MỘT THÀNH VIÊN DỊCH VỤ THƯƠNG MẠI HÀ PHÚ | IB2600401829 | vn3300269381 | Phòng Bảo vệ sức khỏe cán bộ Thành phố Huế | Chào hàng cạnh tranh | 14/08/2026 | 2733/QĐ-PBVSKCB | 14/08/2026 | 1 | Phường Thuận Hóa,Thành phố Huế | Nha khoa | NK-MUI-KHOAN | Mũi khoan nha khoa |  |  | mũi khoan | 1 | 1 | K056891
Mũi khoan cắt xương Linderman dùng cho tay chậm | Mũi | 20 | Israel |  | Mũi khoan cắt Lindemann | Mũi khoan cắt Lindemann | Strauss & Co. Industrial Diamonds LTD |  |  | 2024 trở về sau | Mũi khoan cắt xương Linderman dùng cho tay chậm | 220.000 | vn3200239256 | CÔNG TY TRÁCH NHIỆM HỮU HẠN DƯỢC PHẨM LAN TIẾN | IB2500185713 | vn3300337634 | BỆNH VIỆN RĂNG HÀM MẶT HUẾ | Đấu thầu rộng rãi | 21/07/2025 | 469/QĐ-BVRHM | 21/07/2025 | 1 | Quận Thuận Hóa,Thành phố Huế | Nha khoa | NK-MUI-KHOAN | Mũi khoan nha khoa |  |  | mũi khoan | 1 | 1 | K056892
Mũi khoan cắt xương nha khoa | Cái | 12 | Thụy Sỹ | 3006 | Mũi khoan cắt xương nha khoa | Mũi khoan cắt xương nha khoa | Maillefer Instruments Holding sarl |  |  | 2023 | Mũi khoan cắt xương dùng trong chuyên khoa răng | 230.000 | vn0101953129 | CÔNG TY CỔ PHẦN SẢN XUẤT VÀ XUẤT NHẬP KHẨU VIETLAND | IB2400092056 | vn0500474625 | BỆNH VIỆN ĐA KHOA HUYỆN THANH OAI | Đấu thầu rộng rãi | 20/06/2024 | 492/QĐ-BVTO | 19/06/2024 | 2 | Huyện Thanh Oai,Thành phố Hà Nội | Nha khoa | NK-MUI-KHOAN | Mũi khoan nha khoa |  |  | mũi khoan; nha khoa | 2 | 1 | K056893
Mũi khoan cắt xương nha khoa | Cái | 24 | Mani/Nhật bản - VN | [8 empty] | 92.500 | vn0101849706 | CÔNG TY TNHH THIẾT BỊ Y TẾ VÀ HOÁ CHẤT HOÀNG PHƯƠNG | IB2300112176 | vn0500474664 | Bệnh viện đa khoa Vân Đình | Đấu thầu rộng rãi | 10/08/2023 | 2949/Q-BVĐ | 26/07/2023 | 3 | Huyện Ứng Hòa,Thành phố Hà Nội | Nha khoa | NK-MUI-KHOAN | Mũi khoan nha khoa |  |  | mũi khoan; nha khoa | 2 | 1 | K056894
Mũi khoan cắt xương nha khoa | Cái | 20 | Mani / Nhật Bản | [8 empty] | 92.500 | vn2900326174 | CÔNG TY CP THIẾT BỊ VẬT TƯ Y TẾ VÀ DƯỢC PHẨM NGHỆ AN | IB2300173205 | vn2900696418 | Bệnh viện Đa khoa huyện Yên Thành | Chào hàng cạnh tranh rút gọn | 03/08/2023 | 630/QĐ-BVYT | 02/08/2023 | 2 | Huyện Yên THành,Tỉnh Nghệ An | Nha khoa | NK-MUI-KHOAN | Mũi khoan nha khoa |  |  | mũi khoan; nha khoa | 2 | 1 | K056895
Mũi khoan cắt xương tay chậm | Mũi | 200 | Mỹ |  | CARBIDE BURS HP | SS White | SS White |  |  | 2025 trở về sau | Mũi được làm từ nguyên liệu thép cao cấp. Size 702. Dài 44.5mm. đầu mũi 1.6mm. Sản xuất tại các nước G7. | 86.100 | vn0309539478 | CÔNG TY TNHH THƯƠNG MẠI DỊCH VỤ VŨ THUẬN | IB2600359956 | vnz000009769 | BỆNH VIỆN ĐA KHOA KHU VỰC CÙ LAO MINH | Đấu thầu rộng rãi | 16/10/2026 | 893/QĐ-BVĐKKVCLM | 16/10/2026 | 2 | Xã Mỏ Cày,Tỉnh Vĩnh Long | Nha khoa | NK-MUI-KHOAN | Mũi khoan nha khoa |  |  | Carbide; mũi khoan | 2 | 1 | K056898
Mũi khoan cắt xương tay chậm | Mũi | 100 | Mỹ |  | CARBIDE BURS HP | CARBIDE BURS HP | SS WHITE BURS,INC - MỸ |  |  | Năm 2024 trở lại đây | Mũi được làm từ nguyên liệu thép cao cấp. Size 702. Dài 44.5mm. đầu mũi 1.6mm. Sản xuất tại các nước G7. Đạt tiêu chuẩn: CE; ISO | 61.700 | vn4300898906 | CÔNG TY TNHH TMDV PN FOOD | IB2500251252 | vnz000009769 | BỆNH VIỆN ĐA KHOA KHU VỰC CÙ LAO MINH | Đấu thầu rộng rãi | 07/08/2025 | 60/QĐ-BV | 07/08/2025 | 2 | Huyện Mỏ Cày Nam,Tỉnh Bến Tre | Nha khoa | NK-MUI-KHOAN | Mũi khoan nha khoa |  |  | Carbide; mũi khoan | 2 | 1 | K056899
Mũi khoan cắt xương tay chậm | Cái | 50 | Thụy Sĩ |  | E054114101600 | Maillefer | Maillefer Instruments Holding Sarl |  |  | 2025 trở đi | Chuyên dùng khoan cắt xương, có thể hấp tiệt trùng. Dùng cho tay khoan chậm | 325.000 | vn0110880371 | CÔNG TY TNHH TM VÀ DỊCH VỤ HỒNG ANH | IB2600262314 | vn5100264460 | Bệnh viện đa khoa khu vực Bắc Quang tỉnh Tuyên Quang | Đấu thầu rộng rãi | 15/07/2026 | 385/QĐ- BVĐKKVBQ | 15/07/2026 | 2 | Xã Bắc Quang,Tỉnh Tuyên Quang | Nha khoa | NK-MUI-KHOAN | Mũi khoan nha khoa |  |  | mũi khoan | 1 | 1 | K056901
Mũi khoan cắt xương tay chậm | Mũi | 400 | Thụy Sỹ |  | E0541 | Mailefer | Maillefer Instruments Holding Sarl |  |  | Từ năm 2024 trở về sau | Chuyên dùng khoan cắt xương, có thể hấp tiệt trùng. Dùng cho tay khoan chậm. Đạt tiêu chuẩn ISO 13485 | 287.700 | vn0500391288 | CÔNG TY TNHH LÊ LỢI | IB2600166410 | vn0500600559 | Bệnh viện đa khoa Hà Đông | Đấu thầu rộng rãi | 07/07/2026 | 1287/QĐ-BV | 24/06/2026 | 2 | Phường Hà Đông,Thành phố Hà Nội | Nha khoa | NK-MUI-KHOAN | Mũi khoan nha khoa |  |  | mũi khoan | 1 | 1 | K056902
Mũi khoan cắt xương tay chậm | Mũi | 12 | Đức |  | H162-016-HP | NTI-Kahla GmbH | NTI-Kahla GmbH |  |  | từ năm 2025 trở về sau | Hình dáng thiết kế đặc biệt ở dạng đa lưỡi cắt giúp cắt xương, chia chân răng hiệu quả và thoát vụn xương dễ dàng | 866.800 | vn0302130894 | CÔNG TY TNHH TRANG THIẾT BỊ NHA KHOA | IB2500458665 | vn3300269409 | Bệnh viện đa khoa Trung ương Huế | Đấu thầu rộng rãi | 12/02/2026 | 438/QĐ-BVH | 12/02/2026 | 2 | Phường Thuận Hóa,Thành phố Huế | Nha khoa | NK-MUI-KHOAN | Mũi khoan nha khoa |  |  | mũi khoan | 1 | 1 | K056903
Mũi khoan cắt xương tay chậm | Mũi | 300 | Thụy Sĩ |  | E0541… | CARBBUR BONE CUTTERS PM | Maillefer Instruments Holding Sarl |  |  | Từ năm 2024 trở về sau | Mũi khoan cấu tạo từ chất liệu Tungsten Carbide chuyên dùng khoan cắt xương, cho hiệu quả cao nhờ góc cắt và khả năng loại bỏ những mảnh vụn. Dùng cho tay khoan chậm. | 295.000 | vn0110589758 | CÔNG TY TNHH WINGS VINA | IB2500527734 | vnz000010541 | Bệnh viện Quân y 354 | Đấu thầu rộng rãi | 21/01/2026 | 120/QĐ-BVQY | 21/01/2026 | 2 | Phường Ngọc Hà,Thành phố Hà Nội | Nha khoa | NK-MUI-KHOAN | Mũi khoan nha khoa |  |  | mũi khoan | 1 | 1 | K056904
Mũi khoan cắt xương tay chậm | Mũi | 300 | Thụy Sỹ |  | E0541…… | Dentsply | Maillefer Instruments Holding Sarl |  |  | Từ năm 2024 | Chuyên dùng khoan cắt xương, có thể hấp tiệt trùng. Dùng cho tay khoan chậm | 315.000 | vn0500391288 | CÔNG TY TNHH LÊ LỢI | IB2500168291 | vn0500600559 | Bệnh viện đa khoa Hà Đông | Đấu thầu rộng rãi | 26/08/2025 | 1766/QĐ-BV | 26/08/2025 | 1 | Quận Hà Đông,Thành phố Hà Nội | Nha khoa | NK-MUI-KHOAN | Mũi khoan nha khoa |  |  | mũi khoan | 1 | 1 | K056905
Mũi khoan cắt xương tay chậm | Cái | 1500 | Thụy Sĩ | 9018 | E054114101600 - CARB.BUR BONE CUTTERS PM 016 | Maillerfer Instruments Holding Sarl | Maillerfer Instruments Holding Sarl |  |  | 2023,2024,2025 | - Dùng mở xương cắt răng - Chất liệu bằng thép không gỉ hoặc tương đương - Phù hợp với khoan tay chậm thẳng | 220.000 | vn0105141819 | CÔNG TY TNHH ĐẦU TƯ VÀ THƯƠNG MẠI NAM DŨNG | IB2500247958 | vn0102251531 | Bệnh viện Đại học Y Hà Nội | Đấu thầu rộng rãi | 06/08/2025 | 1270/QĐ-BVĐHYHN | 06/08/2025 | 2 | Quận Đống Đa,Thành phố Hà Nội | Nha khoa | NK-MUI-KHOAN | Mũi khoan nha khoa |  |  | mũi khoan | 1 | 1 | K056906
Mũi khoan cắt xương tay chậm | Cái | 60 | MANI HANOI CO.,LTD.PHO YEN FACTORY, Việt Nam |  | 25mm # 2; 25mm # 330; 25mm # 1557; 25mm MZB+; 28mm # 2; 28mm # 330; 28mm # 1557; 28mm MZB+ | Mani | MANI HANOI CO.,LTD.PHO YEN FACTORY, Việt Nam |  |  | 2024 | Mũi khoan thép các loại | 132.000 | vn0109373842 | CÔNG TY TNHH THIẾT BỊ VẬT TƯ HOÀNG BẢO | IB2400328266 | vn4600475813 | Bệnh viện C Thái Nguyên | Đấu thầu rộng rãi | 28/10/2024 | 1673/QĐ-BVC | 22/10/2024 | 2 | Thành Phố Sông Công,Tỉnh Thái Nguyên | Nha khoa | NK-MUI-KHOAN | Mũi khoan nha khoa |  | Có | mũi khoan | 1 | 1 | K056907
Mũi khoan cắt xương tay chậm | Cái | 3 | Việt Nam |  | 25mm # 2; 25mm # 330; 25mm # 1557; 25mm MZB+; 28mm # 2; 28mm # 330; 28mm # 1557; 28mm MZB+ | MANI | MANI HANOI CO.,LTD. PHO YEN FACTORY |  |  |  | Mũi khoan thép các loại | 136.000 | vn0109373842 | CÔNG TY TNHH THIẾT BỊ VẬT TƯ HOÀNG BẢO | IB2400065258 | vn4600475813 | Bệnh viện C Thái Nguyên | Đấu thầu rộng rãi | 24/04/2024 | 456/QĐ-BVC | 19/04/2024 | 3 | Thành Phố Sông Công,Tỉnh Thái Nguyên | Nha khoa | NK-MUI-KHOAN | Mũi khoan nha khoa |  | Có | mũi khoan | 1 | 1 | K056908
Mũi khoan cắt xương tay chậm/ Mũi khoan cắt răng 8 | cái/ mũi | 30 | Mani Hanoi Co.,Ltd/ Việt Nam | [8 empty] | 92.500 | vn0311229963 | CÔNG TY TRÁCH NHIỆM HỮU HẠN MỘT THÀNH VIÊN CÔNG NGHỆ CAO VÀ THƯƠNG MẠI QUỐC TẾ HẢI LONG | IB2300230717 | vn0400483707 | Trung tâm Y tế quận Liên Chiểu | Đấu thầu rộng rãi | 07/11/2023 | 801/QĐ-TTYT | 06/11/2023 | 2 | Quận Liên Chiểu,Thành phố Đà Nẵng | Nha khoa | NK-MUI-KHOAN | Mũi khoan nha khoa |  |  | mũi khoan; Răng | 2 | 1 | K056910
Mũi khoan cắt xương tay khoan tốc độ chậm 44,5mm | mũi | 15 | Mỹ |  | HP 703 | S.S.White Burs, Inc | S.S.White Burs, Inc |  |  | 2023 trở về sau | Mũi HP: tay khoan chậm, cán dài. Có nhiều hình dạng khác nhau: tròn, inverted cone, taper/flat end cross cut, chiều dài đầu mũi : 5mm, chiều dài tổng mũi: 65mm | 214.000 | vn0311229963 | CÔNG TY TRÁCH NHIỆM HỮU HẠN MỘT THÀNH VIÊN CÔNG NGHỆ CAO VÀ THƯƠNG MẠI QUỐC TẾ HẢI LONG | IB2400183480 | vnz000023591 | BỆNH VIỆN ĐA KHOA BƯU ĐIỆN | Đấu thầu rộng rãi | 25/12/2024 | 1222/QĐ-BV | 23/12/2024 | 4 | Quận 10,TP. Hồ Chí Minh | Nha khoa | NK-MUI-KHOAN | Mũi khoan nha khoa |  |  | mũi khoan | 1 | 1 | K056911
Mũi khoan cắt xương tay nhanh | Cái | 50 | Việt nam |  | 28mm MZB+, 25mm MZB+,… | Mani | Mani Hanoi Co.,Ltd |  |  | 2025 trở đi | Mũi khoan cấu tạo từ chất liệu Tungsten Carbide chuyên dùng khoan cắt xương, cho hiệu quả cao nhờ góc cắt và khả năng loại bỏ những mảnh vụn. Dùng cho tay khoan nhanh. Mũi khoan bằng cacbua vonfram dùng để khoan răng và xương | 102.000 | vn0110880371 | CÔNG TY TNHH TM VÀ DỊCH VỤ HỒNG ANH | IB2600262314 | vn5100264460 | Bệnh viện đa khoa khu vực Bắc Quang tỉnh Tuyên Quang | Đấu thầu rộng rãi | 15/07/2026 | 385/QĐ- BVĐKKVBQ | 15/07/2026 | 2 | Xã Bắc Quang,Tỉnh Tuyên Quang | Nha khoa | NK-MUI-KHOAN | Mũi khoan nha khoa |  | Có | mũi khoan | 1 | 1 | K056913
Mũi khoan cắt xương tay nhanh | Mũi | 480 | Việt Nam |  | 25mm MZB+; 28mm MZB+ | SURGICAL BURS | Mani Hanoi Co., Ltd |  |  | 2025 | Mũi khoan cắt xương, dùng cho tay khoan nhanh, làm bằng thép không gỉ | 91.400 | vn3301068656 | CÔNG TY CỔ PHẦN DƯỢC PHẨM VÀ THIẾT BỊ Y TẾ TÂM ĐỨC | IB2500458665 | vn3300269409 | Bệnh viện đa khoa Trung ương Huế | Đấu thầu rộng rãi | 12/02/2026 | 438/QĐ-BVH | 12/02/2026 | 2 | Phường Thuận Hóa,Thành phố Huế | Nha khoa | NK-MUI-KHOAN | Mũi khoan nha khoa |  | Có | mũi khoan | 1 | 1 | K056914
Mũi khoan cắt xương tay nhanh | Mũi | 200 | Thụy Sĩ |  | E0541… | CARBBUR BONE CUTTERS FG | Maillefer Instruments Holding Sarl |  |  | Từ năm 2024 trở về sau | Mũi khoan cấu tạo từ chất liệu Tungsten Carbide chuyên dùng khoan cắt xương, cho hiệu quả cao nhờ góc cắt và khả năng loại bỏ những mảnh vụn. Dùng cho tay khoan nhanh. | 295.000 | vn0110589758 | CÔNG TY TNHH WINGS VINA | IB2500527734 | vnz000010541 | Bệnh viện Quân y 354 | Đấu thầu rộng rãi | 21/01/2026 | 120/QĐ-BVQY | 21/01/2026 | 2 | Phường Ngọc Hà,Thành phố Hà Nội | Nha khoa | NK-MUI-KHOAN | Mũi khoan nha khoa |  |  | mũi khoan | 1 | 1 | K056915
Mũi khoan cắt xương tay nhanh | Cái | 500 | Nhật Bản | 9018 | Mzb 25, mzb 28 | Mani | Mani |  |  | 2024.2025 | - Vật liệu thép không gỉ - Mạ kim cương phần đầu | 90.000 | vn0105141819 | CÔNG TY TNHH ĐẦU TƯ VÀ THƯƠNG MẠI NAM DŨNG | IB2500247958 | vn0102251531 | Bệnh viện Đại học Y Hà Nội | Đấu thầu rộng rãi | 06/08/2025 | 1270/QĐ-BVĐHYHN | 06/08/2025 | 2 | Quận Đống Đa,Thành phố Hà Nội | Nha khoa | NK-MUI-KHOAN | Mũi khoan nha khoa |  | Có | mũi khoan | 1 | 1 | K056916
Mũi khoan cắt xương ổ | Hộp | 60 | Việt Nam |  | 25mm MZB+ | Mũi khoan răng (Surgical Burs) (Mũi cắt xương) | Mani Hanoi Co.,Ltd. Pho Yen Factory |  |  |  | Mũi khoan dùng trong nha khoa làm bằng thép không gỉ | 370.000 | vn3100137028 | CÔNG TY CỔ PHẦN DƯỢC PHẨM QUẢNG BÌNH | IB2400354604 | vn3100195502 | Bệnh viện đa khoa huyện Quảng Ninh, tỉnh Quảng Bình | Đấu thầu rộng rãi | 08/11/2024 | 343/QĐ-BV | 07/10/2024 | 2 | Huyện Quảng Ninh,Tỉnh Quảng Bình | Nha khoa | NK-MUI-KHOAN | Mũi khoan nha khoa |  | Có | mũi khoan; Răng | 2 | 1 | K056922
Mũi khoan cắt xương, răng dùng cho tay khoan chậm thẳng | Cái | 20 | Mỹ |  | 702, 703 | S.S. White Burs, Inc | S.S. White Burs, Inc |  |  | 2023 trở về sau | Mũi khoan cắt xương, răng dùng cho tay khoan chậm thẳng. Đóng gói theo quy cách của nhà sản xuất | 79.000 | vn0311229963 | CÔNG TY TRÁCH NHIỆM HỮU HẠN MỘT THÀNH VIÊN CÔNG NGHỆ CAO VÀ THƯƠNG MẠI QUỐC TẾ HẢI LONG | IB2400347585 | vn0400495244 | TRUNG TÂM Y TẾ QUẬN NGŨ HÀNH SƠN | Đấu thầu rộng rãi | 29/11/2024 | 484/QĐ-TTYT | 29/11/2024 | 2 | Quận Ngũ Hành Sơn,Thành phố Đà Nẵng | Nha khoa | NK-MUI-KHOAN | Mũi khoan nha khoa |  |  | mũi khoan; Răng | 2 | 1 | K056923
Mũi khoan cổng | Vỉ | 10 | Việt Nam |  | GATES DRILLS | MANI | MANI HANOI CO.,LTD. PHO YEN FACTORY |  |  | Từ năm 2025 trở về sau | Số 1-6. Dài 28-32mm. Thép không gỉ. Quy cách đóng gói tối thiểu: Vỉ 6 cái | 186.900 | vn0500391288 | Liên danh Lê Lợi – Thiên Phúc – Anh Ngọc | IB2500485230 | vnz000013424 | Bệnh viện đa khoa Thanh Trì | Đấu thầu rộng rãi | 18/12/2025 | 1323/QĐ-BVĐKTT | 18/12/2025 | 2 | Xã Thanh Trì,Thành phố Hà Nội | Nha khoa | NK-MUI-KHOAN | Mũi khoan nha khoa |  | Có | mũi khoan | 1 | 1 | K056925
Mũi khoan cổng | Vỉ | 60 | Việt Nam | hóa chất, vật tư y tế | GATES DRILLS | Mani | MANI HANOI CO.,LTD. PHO YEN FACTORY |  |  | Năm 2023 trở đi | Số 1-6. Dài 28-32mm. Thép không gỉ. Vỉ ≥6 cái | 175.000 | vn0106072491 | Liên danh Lake Side - Anh Ngọc | IB2400374613 | vnz000013424 | Bệnh viện đa khoa Thanh Trì | Đấu thầu rộng rãi | 31/10/2024 | 663/QĐ-BVĐKTT | 29/10/2024 | 2 | Huyện Thanh Trì,Thành phố Hà Nội | Nha khoa | NK-MUI-KHOAN | Mũi khoan nha khoa |  | Có | mũi khoan | 1 | 1 | K056926
Mũi khoan dùng cho hệ thống Ceramill đường kính 0,6mm | Mũi | 20 | Áo | 8207 | 760662 | Roto RFID 0.6 ZI DM 0.6 | Amanngirrbach |  |  | Năm 2024/2025 | Đường kính 0,6mm, tương thích hệ thống Ceramill | 3.335.000 | vn0304028624 | CÔNG TY TNHH NHA KHOA THÁI BÌNH DƯƠNG | IB2600243308 | vn0101486675 | Bệnh viện Răng Hàm Mặt Trung ương Hà Nội | Đấu thầu rộng rãi | 28/07/2026 | 892/QĐ-BVRHMTWHN | 28/07/2026 | 2 | Phường Hoàn Kiếm,Thành phố Hà Nội | Nha khoa | NK-MUI-KHOAN | Mũi khoan nha khoa |  |  | mũi khoan | 1 | 1 | K056928
Mũi khoan dùng cho hệ thống Ceramill đường kính 1,0mm | Mũi | 200 | Áo | 8207 | 760661 | Roto RFID 1.0 ZI DM 1.0 | Amanngirrbach |  |  | Năm 2024/2025 | Đường kính 1,0mm, tương thích hệ thống Ceramill | 3.335.000 | vn0304028624 | CÔNG TY TNHH NHA KHOA THÁI BÌNH DƯƠNG | IB2600243308 | vn0101486675 | Bệnh viện Răng Hàm Mặt Trung ương Hà Nội | Đấu thầu rộng rãi | 28/07/2026 | 892/QĐ-BVRHMTWHN | 28/07/2026 | 2 | Phường Hoàn Kiếm,Thành phố Hà Nội | Nha khoa | NK-MUI-KHOAN | Mũi khoan nha khoa |  |  | mũi khoan | 1 | 1 | K056929
Mũi khoan dùng cho hệ thống Ceramill đường kính 2,5mm | Mũi | 200 | Áo | 8207 | 760660 | Roto RFID 2.5 ZI DM 2.5 | Amanngirrbach |  |  | Năm 2024/2025 | Đường kính 2,5mm, tương thích hệ thống Ceramill | 3.335.000 | vn0304028624 | CÔNG TY TNHH NHA KHOA THÁI BÌNH DƯƠNG | IB2600243308 | vn0101486675 | Bệnh viện Răng Hàm Mặt Trung ương Hà Nội | Đấu thầu rộng rãi | 28/07/2026 | 892/QĐ-BVRHMTWHN | 28/07/2026 | 2 | Phường Hoàn Kiếm,Thành phố Hà Nội | Nha khoa | NK-MUI-KHOAN | Mũi khoan nha khoa |  |  | mũi khoan | 1 | 1 | K056930
Mũi khoan dùng cho tay chậm | mũi | 100 | UNITED STATES |  | CARBIDE BURS HP - HP 701 | SS WHITE BURS | SS WHITE BURS |  |  | 2023 trở về sau | Chi tiết theo Bảng đáp ứng kỹ thuật | 55.000 | vn0106342613 | CÔNG TY TNHH TRANG THIẾT BỊ Y TẾ ANH SƠN | IB2400306859 | vn1000349811 | Bệnh viện Đại học Y Thái Bình | Đấu thầu rộng rãi | 01/11/2024 | 373/QĐ-BVĐHYTB | 30/10/2024 | 2 | Thành phố Thái Bình,Tỉnh Thái Bình | Nha khoa | NK-MUI-KHOAN | Mũi khoan nha khoa |  |  | Carbide; mũi khoan | 2 | 1 | K056932
Mũi khoan dùng trong nha khoa | Mũi | 120 | Nhật Bản | 9018 | Dia burs | Mani | Mani |  |  | Từ năm 2024 trở về sau | "Vật liệu chính: Thép không gỉ, tinh thể kim cương gắn phần đầu. Vỉ/ 5 mũi. Mở rộng và làm thẳng đường vào ống tuỷ, tạo hình ống tủy. Mũi khoan mở cửa. Tạo độ thuôn từ trên xuống." | 25.500 | vn0107087155 | CÔNG TY CỔ PHẦN DỊCH VỤ CÔNG NGHỆ ĐIỆN TỬ GB | IB2400409708 | vn0105486549 | Bệnh viện Trung ương Quân đội 108 | Đấu thầu rộng rãi | 14/02/2025 | 8896/QĐ-BV | 26/12/2024 | 3 | Quận Hai Bà Trưng,Thành phố Hà Nội | Nha khoa | NK-MUI-KHOAN | Mũi khoan nha khoa |  | Có | mũi khoan; nha khoa | 2 | 1 | K056936
Mũi khoan dùng trong nha khoa | Mũi | 100 | Xuất xứ: Mani Hanoi Co., Ltd/ Việt Nam | [8 empty] | 24.200 | vn0311229963 | CÔNG TY TRÁCH NHIỆM HỮU HẠN MỘT THÀNH VIÊN CÔNG NGHỆ CAO VÀ THƯƠNG MẠI QUỐC TẾ HẢI LONG | IB2300366050 | vn4100487521 | Bệnh Viện Đa Khoa Khu Vực Bồng Sơn | Đấu thầu rộng rãi | 02/04/2024 | 161/QĐ-BV | 22/03/2024 | 3 | Thị xã Hoài Nhơn,Tỉnh Bình Định | Nha khoa | NK-MUI-KHOAN | Mũi khoan nha khoa |  |  | mũi khoan; nha khoa | 2 | 1 | K056937
Mũi khoan dùng trong thủ thuật, phẫu thuật các loại, các cỡ | Cái | 12 | Đức | 9018.xxxx | 26-000002/ 26-000003/ 26-000004/ 26-000005/ 26-000006/ 26-000007/ 26-000008/ 26-000009 | evoDrill Cranial Perforator | evonos GmbH & Co. KG |  |  | Từ năm 2025 trở về sau | - Mũi khoan sọ não được thiết kế dùng một lần, luôn bảo đảm độ sắc bén và tiệt trùng tuyệt đối. - Đầu định vị chính xác, chống trượt khi khoan. - Cơ chế tự động dừng giúp ngăn tổn thương màng cứng. - Hình dạng lưỡi cắt độc đáo cho phép việc khoan mở sọ chính xác,hiệu quả và nhẹ nhàng – lỗ khoan được khoan tạo ra nhanh chóng và dễ dàng. - Mũi khoan bao gồm 3 lưỡi cắt. - Chất liệu: thép không gỉ, kim loại, nhôm và polymer. - Có 4 đường kính khác nhau: (mỗi đường kính có loại dành cho xương sọ dày từ 1mm và loại dành cho xương sọ dày từ 3mm). + Đường kính ngoài 9mm, đường kính trong 6mm, màu vàng + Đường kính ngoài 11mm, đường kính trong 7mm, màu đỏ + Đường kính ngoài 13mm, đường kính trong 9mm, màu xanh lá + Đường kính ngoài 14mm, đường kính trong 11mm, màu xanh dương - Khoan tốc độ cao: 1500 vòng/phút - Khớp nối đa năng: sử dụng khớp nối Hudson tiêu chuẩn và phổ biến trong ngành. Bộ phận kết nối Hudson của sản phẩm tương thích với máy khoan của các hãng khác. - Sản phẩm đã được tiệt trùng. - Tiêu chuẩn: CE (MDR), ISO. | 4.550.000 | vn0310471834 | CÔNG TY CỔ PHẦN TRANG THIẾT BỊ Y TẾ ĐỨC TÍN | IB2600015258 | vn0101958173 | Bệnh viện Bệnh Nhiệt đới Trung ương | Đấu thầu rộng rãi | 16/04/2026 | 517/QĐ - NĐTW | 14/04/2026 | 2 | Xã Thiên Lộc,Thành phố Hà Nội | Nha khoa | NK-MUI-KHOAN | Mũi khoan nha khoa |  |  | mũi khoan | 1 | 1 | K056954
Mũi khoan dùng trong thủ thuật, phẫu thuật các loại, các cỡ (bao gồm cả tay cắt) / Mũi khoan - ĐTKT: Mũi khoan kim cương các loại <> hoặc tương đương; | Cái | 7050 | Mani, Việt Nam | [8 empty] | 27.500 | vn0309539478 | CÔNG TY TNHH THƯƠNG MẠI DỊCH VỤ VŨ THUẬN | IB2300392673 | vn1400291362 | Bệnh viện đa khoa Đồng Tháp | Đấu thầu rộng rãi | 04/05/2024 | 1050/QĐ-BVĐT | 02/05/2024 | 4 | Tỉnh Đồng Tháp | Nha khoa | NK-MUI-KHOAN | Mũi khoan nha khoa |  |  | mũi khoan | 1 | 1 | K056956
Mũi khoan dùng trong điều trị nội nha | Vỉ | 10 | Trung Quốc |  | HP 4 đên 10 | HP 4 đên 10 | Ningbo Sinyuan Bur & Tool Co., Ltd (Wave Dental) |  |  | 2024 trở về sau | Mũi khoan dùng trong điều trị nội nha dùng để lấy mủn ngà và mở đường vào ổng tủy trong điều trị nội nha - Chất liệu: thép không gỉ - Cấu tạo: + Thân mũi khoan hình xoắn ốc + Đầu mũi khoan tròn, không sắc bén giúp ngăn ngừa thủng sàn tủy - Chiều dài cả mũi khoan: từ 2.0 → 3.5cm - Đường kính: tối đa 0.9mm - Tương thích với tay khoan tốc độ chậm 4 lỗ | 268.500 | vn0302130894 | CÔNG TY TNHH TRANG THIẾT BỊ NHA KHOA | IB2500469567 | vnz000010856 | Bệnh viện Đa khoa Thủ Đức | Đấu thầu rộng rãi | 12/03/2026 | 493/QĐ-BV | 12/03/2026 | 2 | Phường Tam Bình,Thành phố Hồ Chí Minh | Nha khoa | NK-MUI-KHOAN | Mũi khoan nha khoa |  |  | mũi khoan; nội nha | 2 | 1 | K056960
Mũi khoan dùng trong điều trị nội nha | Hộp | 65 | Việt Nam |  | M15EZ, M15ZB | Mani Hanoi Co., Ltd | Mani Hanoi Co., Ltd |  |  | 2024 trở về sau | Mũi khoan dùng trong điều trị nội nha dùng để lấy mủn ngà và mở đường vào ổng tủy trong điều trị nội nha - Chất liệu: thép không gỉ - Cấu tạo: + Thân mũi khoan hình xoắn ốc + Đầu mũi khoan tròn, không sắc bén giúp ngăn ngừa thủng sàn tủy - Chiều dài cả mũi khoan: trong khoảng 21 - 23mm - Chiều dài làm việc: trong khoảng 9 - 11mm - Tốc độ làm việc tối đa 150.000 vòng/ phút - Quy cách đóng gói: 10 cái/hộp - Tương thích "Tay khoan tốc độ nhanh 4 lỗ" tại hồ sơ mời thầu | 984.000 | vn0311229963 | CÔNG TY TRÁCH NHIỆM HỮU HẠN MỘT THÀNH VIÊN CÔNG NGHỆ CAO VÀ THƯƠNG MẠI QUỐC TẾ HẢI LONG | IB2500184457 | vn0302203609 | Bệnh viện Đại học Y Dược Thành phố Hồ Chí Minh | Đấu thầu rộng rãi | 03/09/2025 | 2557/QĐ-BVĐHYD | 03/09/2025 | 2 | Quận 5,TP. Hồ Chí Minh | Nha khoa | NK-MUI-KHOAN | Mũi khoan nha khoa |  | Có | mũi khoan; nội nha | 2 | 1 | K056961
Mũi khoan dùng trong điều trị nội nha | Hộp | 40 | Thụy Sĩ | 9018 | E015234100000 E015237100000 | E015234100000 E015237100000 | Maillefer Instruments Holding Sarl |  |  | 2023 trở về sau | Mũi khoan dùng trong điều trị nội nha dùng để lấy mủn ngà và mở đường vào ổng tủy trong điều trị nội nha - Chất liệu: thép không gỉ - Cấu tạo: + Thân mũi khoan hình xoắn ốc + Đầu mũi khoan tròn, không sắc bén giúp ngăn ngừa thủng sàn tủy - Chiều dài cả mũi khoan: từ 2.0 đến 2.5cm - Đường kính: tối đa 0.9mm - Quy cách đóng gói: ≥ 10 cái/hộp - Tương thích "Tay khoan tốc độ nhanh 4 lỗ" - Tiêu chuẩn chất lượng: CE (Tiêu chuẩn Châu Âu) và tiêu chuẩn sản xuất ISO | 988.000 | vn0312873810 | CÔNG TY TNHH MỘT THÀNH VIÊN DƯỢC PHẨM ĐẠI LỢI | IB2400104987 | vn0302203609 | Bệnh viện Đại học Y Dược Thành phố Hồ Chí Minh | Đấu thầu rộng rãi | 11/09/2024 | 2720/QĐ-BVĐHYD | 06/09/2024 | 2 | Quận 5,TP. Hồ Chí Minh | Nha khoa | NK-MUI-KHOAN | Mũi khoan nha khoa |  |  | mũi khoan; nội nha | 2 | 1 | K056962
Mũi khoan dùng trong điều trị nội nha | Cái | 460 | Việt Nam/ M15EZ /Mani Hanoi Co., Ltd | [8 empty] | 99.000 | vn0311229963 | CÔNG TY TRÁCH NHIỆM HỮU HẠN MỘT THÀNH VIÊN CÔNG NGHỆ CAO VÀ THƯƠNG MẠI QUỐC TẾ HẢI LONG | IB2300088849 | vn0302203609 | Bệnh viện Đại học Y Dược Thành phố Hồ Chí Minh | Đấu thầu rộng rãi | 29/08/2023 | 2752/QĐ-BVĐHYD | 22/08/2023 | 2 | Quận 5,TP. Hồ Chí Minh | Nha khoa | NK-MUI-KHOAN | Mũi khoan nha khoa |  |  | mũi khoan; nội nha | 2 | 1 | K056963
Mũi khoan dạng kim cương nhân tạo | Mũi | 400 | Việt Nam |  | DIA-BURS | Mani | Mani |  |  | 2025 | Mũi khoan dạng kim cương nhân tạo, dùng trong nha khoa | 27.300 | vn0309539478 | CÔNG TY TNHH THƯƠNG MẠI DỊCH VỤ VŨ THUẬN | IB2500131817 | vn0303797786 | Bệnh viện Quận 8 | Đấu thầu rộng rãi | 21/07/2025 | 770/QĐ-BVQ8 | 21/07/2025 | 2 | Quận 8,TP. Hồ Chí Minh | Nha khoa | NK-MUI-KHOAN | Mũi khoan nha khoa |  | Có | mũi khoan | 1 | 1 | K056967
Mũi khoan dạng kim cương nhân tạo | Mũi | 250 | Mani, Việt Nam | [8 empty] | 27.800 | vn0309539478 | CÔNG TY TNHH THƯƠNG MẠI DỊCH VỤ VŨ THUẬN | IB2300387206 | vn0303797786 | Bệnh viện Quận 8 | Đấu thầu rộng rãi | 09/04/2024 | 61/QĐ-BVQ8 | 04/04/2024 | 2 | Quận 8,TP. Hồ Chí Minh | Nha khoa | NK-MUI-KHOAN | Mũi khoan nha khoa |  |  | mũi khoan | 1 | 1 | K056968
Mũi khoan dạng đặc biệt | Cái | 30 | Nhật Bản |  | EX -35 | MANI | Mani, Inc. |  |  | 2025 trở đi | Mũi khoan bằng thép không gỉ được phủ một lớp tinh thể kim cương. Là một dụng cụ xoay dùng để khoan các mô cứng như răng và xương, được dùng để kết nối với một tay khoan nhanh nha khoa. Tiêu chuẩn hệ thống quản lý chất lượng của nhà sản xuất: ISO 13485 | 31.500 | vn0107751471 | CÔNG TY TNHH THIẾT BỊ Y TẾ VIỆT ĐÔNG | IB2600314156 | vnz000017152 | Bệnh viện Bắc Thăng Long | Đấu thầu rộng rãi | 28/07/2026 | 480/QĐ-BVBTL | 28/07/2026 | 1 | Xã Thư Lâm,Thành phố Hà Nội | Nha khoa | NK-MUI-KHOAN | Mũi khoan nha khoa |  | Có | mũi khoan | 1 | 1 | K056969
Mũi khoan dạng đặc biệt | Mũi | 100 | Nhật Bản |  | MANI DIA-BURS/ EX -35 | MANI DIA-BURS/ EX -35 | Mani, Inc. |  |  | 2024 trở đi | Mũi khoan bằng thép không gỉ được phủ một lớp tinh thể kim cương. Là một dụng cụ xoay dùng để khoan các mô cứng như răng và xương,… được dùng để kết nối với một tay khoan nhanh nha khoa. Xuất xứ: Nhật Bản | 27.000 | vn0106150742 | CÔNG TY TNHH THIẾT BỊ VÀ DỤNG CỤ Y KHOA | IB2500112240 | vnz000017152 | Bệnh viện Bắc Thăng Long | Đấu thầu rộng rãi | 21/04/2025 | KQ2500112240_2504211636 | 21/04/2025 | 1 | Huyện Đông Anh,Thành phố Hà Nội | Nha khoa | NK-MUI-KHOAN | Mũi khoan nha khoa |  | Có | mũi khoan | 1 | 1 | K056970
Mũi khoan ECO | Mũi | 150 | DFS Diamon GmbH/ Đức | 9018.49.00 | [7 empty] | 38.600 | vn0312024302 | CÔNG TY CỔ PHẦN TRANG THIẾT BỊ Y NHA KHOA VIỆT ĐĂNG | IB2300372444 | vn0401295590 | Bệnh Viện Răng Hàm Mặt thành phố Đà Nẵng | Đấu thầu rộng rãi | 11/03/2024 | 42/QĐ-BVRHM | 08/03/2024 | 2 | Quận Thanh Khê,Thành phố Đà Nẵng | Nha khoa | NK-MUI-KHOAN | Mũi khoan nha khoa |  |  | mũi khoan | 1 | 1 | K056973
Mũi khoan ECO | Cái | 350 | Drendel+Zweiling DIAMANT gmbH/ Đức | [8 empty] | 63.600 | vn0311229963 | CÔNG TY TRÁCH NHIỆM HỮU HẠN MỘT THÀNH VIÊN CÔNG NGHỆ CAO VÀ THƯƠNG MẠI QUỐC TẾ HẢI LONG | IB2300130320 | vn0401295590 | Bệnh Viện Răng Hàm Mặt thành phố Đà Nẵng | Đấu thầu rộng rãi | 22/09/2023 | 142/QĐ-BVRHM | 30/08/2023 | 3 | Quận Thanh Khê,Thành phố Đà Nẵng | Nha khoa | NK-MUI-KHOAN | Mũi khoan nha khoa |  |  | mũi khoan | 1 | 1 | K056974
Mũi khoan ECO hoặc tương đương | Mũi | 200 | Đức | 9018 | 53… | FG diamond | DFS |  |  | 2025 trở về sau | Được dùng trong nha khoa. Chất liệu: Thép không gỉ có phủ lớp carbon. Có độ bền bỉ, sắc bén, có nhiều kích thước và nhiều cỡ cho nhiều kỹ thuật. | 45.000 | vn0312024302 | CÔNG TY CỔ PHẦN TRANG THIẾT BỊ Y NHA KHOA VIỆT ĐĂNG | IB2600059283 | vn0401295590 | Bệnh Viện Răng - Hàm - Mặt thành phố Đà Nẵng | Đấu thầu rộng rãi | 10/06/2026 | 158/QĐ-BVRHM | 10/06/2026 | 2 | Phường Thanh Khê,Thành phố Đà Nẵng | Nha khoa | NK-MUI-KHOAN | Mũi khoan nha khoa |  |  | mũi khoan | 1 | 1 | K056975
Mũi khoan Edenta hoặc tương đương | Vĩ | 100 | Edenta/Liechtenstein | [8 empty] | 73.500 | vn0312728203 | CÔNG TY TNHH TRANG THIẾT BỊ Y TẾ MINH HOÀNG | IB2300117273 | vn3400277192 | Bệnh viện đa khoa tỉnh Bình Thuận | Đấu thầu rộng rãi | 06/07/2023 | 525/QĐ-BVBT | 06/07/2023 | 1 | Thành phố Phan Thiết,Tỉnh Bình Thuận | Nha khoa | NK-MUI-KHOAN | Mũi khoan nha khoa |  |  | mũi khoan | 1 | 1 | K056976
Mũi khoan Endo | Mũi | 120 | Thụy Sĩ |  | E0152…. | E0152…. | Maillefer Instruments Holding Sarl |  |  | Từ năm 2023 | Hình phễu, dễ dàng đi vào buồng tủy, đầu không cắt giúp tránh cắt thủng vào sàn tủy. Có thể hấp và tái sử dụng nhiều lần. | 378.000 | vn0106707261 | CÔNG TY TNHH CÔNG NGHIỆP TECHNO VIỆT NAM | IB2400618021 | vnz000023759 | Bệnh viện Bưu Điện | Đấu thầu rộng rãi | 03/03/2025 | KQ2400618021_2503031509 | 03/03/2025 | 2 | Quận Hoàng Mai,Thành phố Hà Nội | Nha khoa | NK-MUI-KHOAN | Mũi khoan nha khoa |  |  | mũi khoan | 1 | 1 | K056977
Mũi khoan Endo - Z | Vỉ | 6 | Nhật Bản |  | Carbide Burs | Mani | Mani |  |  | 2024 trở đi | Chất liệu thép không gỉ. Quy cách vỉ 10 mũi | 1.000.000 | vn0101098538 | CÔNG TY TNHH THIẾT BỊ Y TẾ MEDICENT | IB2400400636 | vn2300305983 | Trung tâm y tế thị xã Thuận Thành | Đấu thầu rộng rãi | 29/11/2024 | Số 734/QĐ-TTYTTT ngày 28/11/2024 | 28/11/2024 | 2 | Thị xã Thuận Thành,Tỉnh Bắc Ninh | Nha khoa | NK-MUI-KHOAN | Mũi khoan nha khoa |  | Có | Carbide; mũi khoan | 2 | 1 | K056979
Mũi khoan Endo - Z | Vỉ | 1 | Việt Nam |  | M15EZ | Mani | MANI, INC. Nhật Bản |  |  | Từ 2025 trở về sau | Chất liệu thép không gỉ. Quy cách vỉ 10 mũi | 1.600.000 | vn0109373842 | CÔNG TY TNHH THIẾT BỊ VẬT TƯ HOÀNG BẢO | IB2600167199 | vn2300305983 | Bệnh viện đa khoa Thuận Thành | Đấu thầu rộng rãi | 16/06/2026 | Số: 443/QĐ-BVĐKTT | 16/06/2026 | 2 | Phường Thuận Thành,Tỉnh Bắc Ninh | Nha khoa | NK-MUI-KHOAN | Mũi khoan nha khoa |  | Có | mũi khoan | 1 | 1 | K056980
Mũi khoan Endo Z | Mũi | 20 | Trung Quốc |  | FG152 FGL152 FGSURG152 | Carbide Bur ENDO-Z Non Cutting Tip - FG 21mm 152 | Ningbo Sinyuan Bur & Tool Co., Ltd |  |  | 2024 | - Mũi Endo-Z Mũi khoan thép Carbide - Mũi khoan mở rộng buồng tủy, làm sạch sàn tủy không gây lủng sàn - Mũi thuôn, cực dài, Có đầu tròn, An toàn cho sàn tủy, Dễ mở đường cho ống tủy cho răng cối - Mũi khoan dài, thuôn nhọn tạo hình phễu. Chiều dài mũi ≥ 9mm, chiều dài tổng thể 21mm/25mm. - Size : 016 - 21mm ; 016 - 23mm; 016 - 25mm cho tay khoan nhanh - Chiều dài mũi: 21/25mm (chiều dài đầu làm việc khoảng 9mm) - Tiêu chuẩn chất lượng: ISO 13485 | 158.000 | vn0302130894 | CÔNG TY TNHH TRANG THIẾT BỊ NHA KHOA | IB2400498500 | vn5700401912 | Bệnh viện đa khoa Cẩm Phả | Đấu thầu rộng rãi | 13/01/2025 | 22/QĐ-BVĐKCP | 08/01/2025 | 4 | Thành phố Cẩm Phả,Tỉnh Quảng Ninh | Nha khoa | NK-MUI-KHOAN | Mũi khoan nha khoa |  |  | Carbide; mũi khoan | 2 | 1 | K056983
Mũi khoan Endo Z | Cái | 5 | Việt Nam |  | M15EZ | MANI | MANI HANOI CO.,LTD. PHO YEN FACTORY, Việt Nam |  |  | 2025 trở về sau | Thiết bị này có mũi khoan bằng cacbua vonfram và dùng để khoan răng và xương. Chuôi bằng thép không gỉ. Nó được sử dụng kết nối với tay khoan nha khoa. | 245.000 | vn0109373842 | CÔNG TY TNHH THIẾT BỊ VẬT TƯ HOÀNG BẢO | IB2600063458 | vn2900995859 | Trung tâm Y tế Tân Kỳ | Đấu thầu rộng rãi | 13/05/2026 | 239/QĐ-TTYT | 13/05/2026 | 3 | Xã Tân Kỳ,Tỉnh Nghệ An | Nha khoa | NK-MUI-KHOAN | Mũi khoan nha khoa |  | Có | mũi khoan | 1 | 1 | K056984
Mũi khoan Endo Z | Mũi | 6 | Thụy Sỹ |  | PP2500258844 | Dentsply | Dentsply |  |  | Năm 2025 | Dùng để mở tủy răng, chống lủng sàn. | 298.000 | vn0316112694 | DOANH NGHIỆP TƯ NHÂN THIẾT BỊ Y TẾ HIẾU DƯƠNG | IB2500279728 | vn0306213284 | TRUNG TÂM Y TẾ KHU VỰC CẦN GIỜ | Đấu thầu rộng rãi | 10/10/2025 | 86/QĐ-TTYT | 10/10/2025 | 3 | Huyện Cần Giờ,TP. Hồ Chí Minh | Nha khoa | NK-MUI-KHOAN | Mũi khoan nha khoa |  |  | mũi khoan | 1 | 1 | K056985
Mũi khoan Endo Z | Cái | 30 | Đức |  | H152-009-FG H152-009-FGL | H152-009-FG H152-009-FGL | NTI-Kahla GmbH |  |  | Từ 2025 trở đi | Mũi khoan Carbide, đầu không cắt dùng để mở tủy trong nội nha, dài 19mm dùng với tay khoan nhanh Đóng gói vỉ 5 mũi Tiêu chuẩn ISO, CE Xuất xứ Đức/Châu Âu | 313.400 | vn0302130894 | CÔNG TY TNHH TRANG THIẾT BỊ NHA KHOA | IB2500279984 | vn0309747559 | Bệnh viện Quân y 175 | Đấu thầu rộng rãi | 18/09/2025 | 4473/QĐ-BV | 18/09/2025 | 3 | Quận Gò Vấp,TP. Hồ Chí Minh | Nha khoa | NK-MUI-KHOAN | Mũi khoan nha khoa |  |  | mũi khoan | 1 | 1 | K056986
Mũi khoan Endo Z | Cái | 20 | Thụy Sỹ |  | Mũi khoan Endo Z | Mũi khoan Endo Z | Maillefer Instruments Holding Sarl |  |  | 2024 trở đi | Mũi khoan Endo Z - Mũi khoan Endo Z với chức năng mở tủy an toàn cho sàn tủy . - Lưỡi cắt sắc bén , mạnh mẽ , hiệu quả , rút ngắn thời gian thao tác . - Đầu có hình phễu dễ dàng đi vào buồng tủy , đầu không cắt bảo vệ sàn tủy . - Mũi khoan Endo Z có chiều dài 21mm hoặc 25mm , với chiều dài đầu làm việc 9mm . | 27.500 | vn5701616043 | CÔNG TY TNHH THIẾT BỊ ANH PHÁT | IB2400547747 | vnz000007364 | BỆNH VIỆN ĐA KHOA TỈNH TUYÊN QUANG | Đấu thầu rộng rãi | 03/02/2025 | KQ2400547747_2502031039 | 03/02/2025 | 2 | Thành Phố Tuyên Quang,Tỉnh Tuyên Quang | Nha khoa | NK-MUI-KHOAN | Mũi khoan nha khoa |  |  | mũi khoan | 1 | 1 | K056987
Mũi khoan endo Z | Vỉ | 1 | Chi tiết tại bảng phạm vi cung cấp |  | Chi tiết tại bảng phạm vi cung cấp | Chi tiết tại bảng phạm vi cung cấp | Chi tiết tại bảng phạm vi cung cấp |  |  |  | Chi tiết tại bảng phạm vi cung cấp | 1.578.000 | vn0103304761 | Công ty Cổ phần Kinh doanh Thiết bị và Dịch vụ Kỹ thuật | IB2400182711 | vn0400478538 | Đại học Đà Nẵng | Chào hàng cạnh tranh | 08/07/2024 | 2657/QĐ-ĐHĐN | 05/07/2024 | 2 | Quận Ngũ Hành Sơn,Thành phố Đà Nẵng | Nha khoa | NK-MUI-KHOAN | Mũi khoan nha khoa |  |  | mũi khoan | 1 | 1 | K056988
Mũi khoan ENDO Z | Cái | 5 | Trung Quốc | 9018 | FG152 | Ningbo Sinyuan Bur & Tool Co., Ltd. | Ningbo Sinyuan Bur & Tool Co., Ltd |  |  | Năm 2023 trở về sau | Dùng được trong nha khoa. Quy cách: Vỉ 5 cây. (Cây = Cái) Tiêu chuẩn ISO 13485. | 157.900 | vn0312873810 | CÔNG TY TNHH MỘT THÀNH VIÊN DƯỢC PHẨM ĐẠI LỢI | IB2400072507 | vn0301514591 | Bệnh Viện Đa Khoa Sài Gòn | Đấu thầu rộng rãi | 05/06/2024 | 254/QĐ-BVĐKSG | 29/05/2024 | 3 | Quận 1,TP. Hồ Chí Minh | Nha khoa | NK-MUI-KHOAN | Mũi khoan nha khoa |  |  | mũi khoan | 1 | 1 | K056989
Mũi khoan Endo-Z (nha khoa) hoặc tương đương | Cái | 10 | Nhật Bản/ Việt Nam |  | M15EZ | Mani | MANI, INC. Takanezawa Factory/ MANI HANOI CO., LTD. PHO YEN FACTORY |  |  | 2025 trở về sau | Làm bằng thép không gỉ. Đạt tiêu chuẩn ISO 13485, CE. | 147.000 | vn0107087155 | CÔNG TY CỔ PHẦN DỊCH VỤ CÔNG NGHỆ ĐIỆN TỬ GB | IB2600083587 | vnz000013556 | BỆNH VIỆN C ĐÀ NẴNG | Đấu thầu rộng rãi | 21/04/2026 | 539/QĐ-BVC | 20/04/2026 | 3 | Phường Hải Châu,Thành phố Đà Nẵng | Nha khoa | NK-MUI-KHOAN | Mũi khoan nha khoa |  | Có | mũi khoan; nha khoa | 2 | 1 | K056990
Mũi khoan Endo-Z (nha khoa) hoặc tương đương | Cái | 27 | Thụy Sỹ |  | E015234100000 | E015234100000 | Maillefer Instruments Holding S.A.R.L |  |  | 2024 | - Mũi Endo Z - Mũi khoan mở tủy tránh lủng sàn tủy, dành cho tay nhanh - Tổng chiều dài: 21mm, 25mm. Chiều dài mũi 9mm. - Đường kính: 0.9mm - Quy cách Vỉ 5 mũi - Tiêu chuẩn chất lượng: ISO 13485, CE - Xuất xứ Châu Âu | 298.900 | vn0302130894 | CÔNG TY TNHH TRANG THIẾT BỊ NHA KHOA | IB2500026431 | vnz000013556 | Bệnh viện C Đà Nẵng | Đấu thầu rộng rãi | 01/04/2025 | KQ2500026431_2503301438 | 01/04/2025 | 3 | Quận Hải Châu,Thành phố Đà Nẵng | Nha khoa | NK-MUI-KHOAN | Mũi khoan nha khoa |  |  | mũi khoan; nha khoa | 2 | 1 | K056991
Mũi khoan Endo-Z (nha khoa) hoặc tương đương | Cái | 30 | Thụy Sỹ | 9018 | E015234100000 E015237100000 | Maillefer Instruments Holding S.A.R.L | Maillefer Instruments Holding S.A.R.L |  |  | từ 2024 trở về sau | Làm bằng hợp kim không gỉ. tiêu chuẩn ISO 13485-2016 | 284.600 | vn0302130894 | CÔNG TY TNHH TRANG THIẾT BỊ NHA KHOA | IB2400234158 | vnz000013556 | Bệnh viện C Đà Nẵng | Đấu thầu rộng rãi | 01/11/2024 | 1636/QĐ-BVC | 31/10/2024 | 2 | Quận Hải Châu,Thành phố Đà Nẵng | Nha khoa | NK-MUI-KHOAN | Mũi khoan nha khoa |  |  | mũi khoan; nha khoa | 2 | 1 | K056992
Mũi khoan EndoZ | Cái | 5 | Ningbo Sinyuan Bur & Tool Co., Ltd Trung Quốc |  | FG152 | Ningbo Sinyuan Bur & Tool Co., Ltd | Ningbo Sinyuan Bur & Tool Co., Ltd Trung Quốc |  |  | 2025 trở về sau | Chi tiết trong file đính kèm | 136.500 | vn0313430498 | Công ty TNHH LPA | IB2600404383 | vn0303008135 | BỆNH VIỆN ĐA KHOA BÌNH PHÚ | Đấu thầu rộng rãi | 18/09/2026 | 679/QĐ-BVĐKBP | 18/09/2026 | 2 | Phường Bình Phú,Thành phố Hồ Chí Minh | Nha khoa | NK-MUI-KHOAN | Mũi khoan nha khoa |  |  | mũi khoan | 1 | 1 | K056993
Mũi khoan Endoz | Cái | 10 | Việt Nam |  | M15EZ | Mani Hanoi Co., Ltd | Mani Hanoi Co., Ltd |  |  | 2023 trở về sau | Dùng để khoan răng và xương | 99.220 | vn0311229963 | CÔNG TY TRÁCH NHIỆM HỮU HẠN MỘT THÀNH VIÊN CÔNG NGHỆ CAO VÀ THƯƠNG MẠI QUỐC TẾ HẢI LONG | IB2400622663 | vn0401242687 | Trung tâm y tế huyện Hòa Vang | Đấu thầu rộng rãi | 27/03/2025 | KQ2400622663_2503271116 | 27/03/2025 | 3 | Huyện Hoà Vang,Thành phố Đà Nẵng | Nha khoa | NK-MUI-KHOAN | Mũi khoan nha khoa |  | Có | mũi khoan | 1 | 1 | K056994
Mũi khoan EndoZ | Hộp | 2 | Densply/Mỹ | [8 empty] | 227.000 | vn0103408030 | CÔNG TY TNHH THƯƠNG MẠI VÀ DỊCH VỤ THIẾT BỊ Y TẾ ÁNH NGỌC | IB2300257814 | vn4600416462 | Bệnh viện Trường đại học Y - Dược | Chào hàng cạnh tranh rút gọn | 15/12/2023 | 431/QĐ-BV | 12/12/2023 | 1 | Thành phố Thái Nguyên,Tỉnh Thái Nguyên | Nha khoa | NK-MUI-KHOAN | Mũi khoan nha khoa |  |  | mũi khoan | 1 | 1 | K056995
Mũi khoan Endoz | Cái | 10 | Mã hàng: M15EZ Xuất xứ: Mani Inc/ Nhật | [8 empty] | 86.000 | vn0311229963 | CÔNG TY TRÁCH NHIỆM HỮU HẠN MỘT THÀNH VIÊN CÔNG NGHỆ CAO VÀ THƯƠNG MẠI QUỐC TẾ HẢI LONG | IB2300158695 | vn0401242687 | Trung tâm y tế huyện Hòa Vang | Đấu thầu rộng rãi | 15/09/2023 | 369/QĐ-TTYTHHV | 10/09/2023 | 2 | Huyện Hoà Vang,Thành phố Đà Nẵng | Nha khoa | NK-MUI-KHOAN | Mũi khoan nha khoa |  |  | mũi khoan | 1 | 1 | K056996
Mũi khoan F0- 11C | Vỉ | 60 | Việt Nam |  | FO-11C | Mani | MANI HANOI CO.,LTD. PHO YEN FACTORY |  |  | 2025 trở về sau | Mũi khoan nha khoa kim cương với chuôi làm bằng thép không gỉ (gồm niken và crom) | 138.000 | vn0109373842 | CÔNG TY TNHH THIẾT BỊ VẬT TƯ HOÀNG BẢO | IB2600217059 | vn1000584614 | Bệnh viện Đa khoa Hưng Nhân | Đấu thầu rộng rãi | 25/06/2026 | 232/QĐ-BVHN | 25/06/2026 | 3 | Xã Long Hưng,Tỉnh Hưng Yên | Nha khoa | NK-MUI-KHOAN | Mũi khoan nha khoa |  | Có | mũi khoan | 1 | 1 | K056997
Mũi khoan gate | Cái | 150 | Việt Nam |  | 28mm # 1, 28mm # 2, 28mm # 3, 28mm # 4, 28mm # 5, 28mm # 6, 28mm # 1~6, 32mm # 1, 32mm # 2, 32mm # 3, 32mm # 4, 32mm # 5, 32mm # 6, 32mm # 1~6, 38mm # 1, 38mm # 2, 38mm # 3, 38mm # 4, 38mm # 5, 38mm # 6, 38mm # 1~6 | . | MANI HANOI CO.,LTD. PHO YEN FACTORY - Việt Nam |  |  | từ năm 2024 trở về sau | . | 25.800 | vn3100137028 | CÔNG TY CỔ PHẦN DƯỢC PHẨM QUẢNG BÌNH | IB2600083589 | vn3200098460 | Bệnh viện đa khoa tỉnh Quảng Trị | Đấu thầu rộng rãi | 28/07/2026 | 1425/QĐ-BVĐK | 28/07/2026 | 4 | Phường Nam Đông Hà,Tỉnh Quảng Trị | Nha khoa | NK-MUI-KHOAN | Mũi khoan nha khoa |  | Có | mũi khoan | 1 | 1 | K056998
Mũi khoan gate | Cái | 100 | Việt Nam | Vật tư, hoá chất y tế | Gates drills | Mani | Mani Ha Noi Co., Ltd. Pho Yen factory |  | 220001804/PCBB-BYT | 2024 - 2025 | . | 40.000 | vn1001124560 | CÔNG TY TNHH DỊCH VỤ THƯƠNG MẠI GOLD SNAKE | IB2500198481 | vn3200098460 | Bệnh viện đa khoa tỉnh Quảng Trị | Chào hàng cạnh tranh | 20/06/2025 | KQ2500198481_2506192054 | 20/06/2025 | 2 | Thành phố Đông Hà,Tỉnh Quảng Trị | Nha khoa | NK-MUI-KHOAN | Mũi khoan nha khoa |  | Có | mũi khoan | 1 | 1 | K056999
Mũi khoan Gate | Bộ | 2 | Nhật Bản | 9018 | Gate drill | Gate drill | Mani |  |  | 2024 - 2025 | "Chất liệu thép không gỉ cao cấp giúp tăng khả năng khoan cắt và mở rộng ống tuỷ nhanh chóng. Dùng mở miệng ống tủy và tạo sự liên tục giữa vách ống tủy và thành buồng tủy. Sử dụng với tay khoan chậm. Tốc độ: 800-1200 r.p.m" | 180.000 | vn2800588271 | CÔNG TY CỔ PHẦN THIẾT BỊ VẬT TƯ Y TẾ THANH HÓA | IB2500234285 | vn2802518745 | Bệnh viện Công an tỉnh Thanh Hóa | Đấu thầu rộng rãi | 17/06/2025 | KQ2500234285_2506170817 | 17/06/2025 | 2 | Thành phố Thanh Hoá,Tỉnh Thanh Hoá | Nha khoa | NK-MUI-KHOAN | Mũi khoan nha khoa |  | Có | mũi khoan | 1 | 1 | K057000
Mũi khoan Gate Gliden | Cái | 10 | Việt Nam |  | Mũi khoan Gate Gliden | Mũi khoan Gate Gliden | MANI, INC. |  |  | 2024 trở đi | Mũi khoan Gates - Dùng để mở miệng ống tủy và tạo sự liên tục giữa vách ống tủy và thành buồng tủy . - Mũi được sử dụng với tay khoan chậm với tốc độ phù hợp từ 800 -1200 RPM . - Chiều dài: 28/32/38mm - Đường kính: 0.5mm- 1.5mm | 200.000 | vn5701616043 | CÔNG TY TNHH THIẾT BỊ ANH PHÁT | IB2400547747 | vnz000007364 | BỆNH VIỆN ĐA KHOA TỈNH TUYÊN QUANG | Đấu thầu rộng rãi | 03/02/2025 | KQ2400547747_2502031039 | 03/02/2025 | 2 | Thành Phố Tuyên Quang,Tỉnh Tuyên Quang | Nha khoa | NK-MUI-KHOAN | Mũi khoan nha khoa |  | Có | mũi khoan | 1 | 1 | K057001
Mũi khoan Gate hoặc tương đương | Cái | 100 | Việt Nam |  | Gates Drills | Mani | Mani |  |  | 2025 trở đi | Mở rộng 1/3 trên ống tủy và tạo sự liên tục giữa vách ống tủy và thành buồng tủy. Size #1, #2, #3, #4, #5, #6 | 33.000 | vn0309539478 | CÔNG TY TNHH THƯƠNG MẠI DỊCH VỤ VŨ THUẬN | IB2500514723 | vn0301514626 | Bệnh Viện An Bình | Đấu thầu rộng rãi | 24/02/2026 | 213/QĐ-BVAB | 24/02/2026 | 2 | Phường An Đông,Thành phố Hồ Chí Minh | Nha khoa | NK-MUI-KHOAN | Mũi khoan nha khoa |  | Có | mũi khoan | 1 | 1 | K057002
Mũi khoan Gate hoặc tương đương số: 2,3,4 | Cái | 60 | Mani Hanoi Co., Ltd/ Việt Nam | [8 empty] | 24.166 | vn0311229963 | CÔNG TY TRÁCH NHIỆM HỮU HẠN MỘT THÀNH VIÊN CÔNG NGHỆ CAO VÀ THƯƠNG MẠI QUỐC TẾ HẢI LONG | IB2300201086 | vn0301514626 | Bệnh Viện An Bình | Đấu thầu rộng rãi | 30/10/2023 | 968/QĐ-BVAB | 23/10/2023 | 2 | Quận 5,TP. Hồ Chí Minh | Nha khoa | NK-MUI-KHOAN | Mũi khoan nha khoa |  |  | mũi khoan | 1 | 1 | K057003
Mũi khoan Gates | Hộp | 1 | Mani |  | - | - | Việt Nam |  |  | Chi tiết theo bảng cam kết | Chiều dài 28mm Quy cách: Hộp 6 cây | 428.900 | vn0101905830 | CÔNG TY CỔ PHẦN ĐẦU TƯ HDN | IB2600354464 | vn0106049358 | Học viện Quân y | Đấu thầu rộng rãi | 04/08/2026 | 3666/QĐ-HVQY | 04/08/2026 | 1 | Phường Hà Đông,Thành phố Hà Nội | Nha khoa | NK-TRAM-MAY | Trâm máy và dụng cụ máy nội nha | NK-MUI-KHOAN |  | mũi khoan | 1 | 1 | K057004
Mũi khoan Gates | Cái | 360 | Việt Nam |  | 28mm # 1, 28mm # 2, 28mm # 3, 28mm # 4, 28mm # 5, 28mm # 6, 28mm # 1~6, 32mm # 1, 32mm # 2, 32mm # 3, 32mm # 4, 32mm # 5, 32mm # 6, 32mm # 1~6, 38mm # 1, 38mm # 2, 38mm # 3, 38mm # 4, 38mm # 5, 38mm # 6, 38mm # 1~6 | Gates Drills | Mani Hanoi Co., Ltd |  |  | 2025 | Mũi khoan Gates có số từ 1-6, được làm từ hợp kim không gỉ dùng trong điều trị. Tiêu chuẩn ISO. | 25.500 | vn3301068656 | CÔNG TY CỔ PHẦN DƯỢC PHẨM VÀ THIẾT BỊ Y TẾ TÂM ĐỨC | IB2500458665 | vn3300269409 | Bệnh viện đa khoa Trung ương Huế | Đấu thầu rộng rãi | 12/02/2026 | 438/QĐ-BVH | 12/02/2026 | 2 | Phường Thuận Hóa,Thành phố Huế | Nha khoa | NK-TRAM-MAY | Trâm máy và dụng cụ máy nội nha | NK-MUI-KHOAN | Có | mũi khoan | 1 | 1 | K057005
Mũi khoan Gates | Cái | 10 | Nhật Bản/ Việt Nam |  |  | Mũi Gates Drills Mani số 1-6 - Mani (Nhật Bản) Size 1-6 Chiều dài 28mm | Mani |  |  |  | Mũi Gates Drills Mani số 1-6 - Size 1-6 Chiều dài 28mm | 50.020 | vn0101905830 | CÔNG TY CỔ PHẦN ĐẦU TƯ HDN | IB2400145023 | vn0106049358 | Học viện Quân y | Đấu thầu rộng rãi | 20/06/2024 | 2243/QĐ-HVQY | 14/06/2024 | 1 | Quận Hà Đông,Thành phố Hà Nội | Nha khoa | NK-TRAM-MAY | Trâm máy và dụng cụ máy nội nha | NK-MUI-KHOAN | Có | mũi khoan | 1 | 1 | K057006
Mũi khoan Gates (nha khoa) hoặc tương đương | cái | 19 | Đức |  | 180.15.050 180.15.070 180.15.090 180.15.110 180.15.130 180.15.150 | 180.15.050 180.15.070 180.15.090 180.15.110 180.15.130 180.15.150 | NTI-Kahla GmbH |  |  | 2024 | - Mũi gate các số 1-5, bằng thép không gỉ, đường kính 0.5-1.3 mm, dài 28mm, dùng cho tay chậm RA | 111.900 | vn0302130894 | CÔNG TY TNHH TRANG THIẾT BỊ NHA KHOA | IB2500026431 | vnz000013556 | Bệnh viện C Đà Nẵng | Đấu thầu rộng rãi | 01/04/2025 | KQ2500026431_2503301438 | 01/04/2025 | 3 | Quận Hải Châu,Thành phố Đà Nẵng | Nha khoa | NK-TRAM-MAY | Trâm máy và dụng cụ máy nội nha | NK-MUI-KHOAN |  | mũi khoan; nha khoa | 2 | 1 | K057007
Mũi khoan Gates (nha khoa) hoặc tương đương | cái | 140 | Thụy Sỹ | 9018 | A000823000112 A000823000212 A000823000312 A000823000412 A000823090112 | Maillefer Instruments Holding S.A.R.L | Maillefer Instruments Holding S.A.R.L |  |  | từ 2024 trở về sau | Làm bằng hợp kim không gỉ. tiêu chuẩn ISO 13485-2016 | 90.000 | vn0302130894 | CÔNG TY TNHH TRANG THIẾT BỊ NHA KHOA | IB2400234158 | vnz000013556 | Bệnh viện C Đà Nẵng | Đấu thầu rộng rãi | 01/11/2024 | 1636/QĐ-BVC | 31/10/2024 | 2 | Quận Hải Châu,Thành phố Đà Nẵng | Nha khoa | NK-TRAM-MAY | Trâm máy và dụng cụ máy nội nha | NK-MUI-KHOAN |  | mũi khoan; nha khoa | 2 | 1 | K057008
Mũi khoan Gates các loại | Cây | 160 | Liechtenstein | 9018 | +E31218019204050 | Edenta | EDENTA Etablissement |  |  | 2024 | - Dùng nội nha được thiết kế để mở rộng và làm thẳng phần vành ống tuỷ - Thiết kế an toàn, dễ sử dụng, số vạch trên cán phân biệt size dễ dàng. Đủ số, từ số 1-6 | 60.000 | vn0302466774 | CÔNG TY TNHH Y TẾ HOÀN MỸ | IB2500103693 | vn0302436748 | Bệnh viện Răng Hàm Mặt Trung ương Thành phố Hồ Chí Minh | Đấu thầu rộng rãi | 07/07/2025 | 719/QĐ-RHMTW | 04/07/2025 | 2 | Quận 5,TP. Hồ Chí Minh | Nha khoa | NK-TRAM-MAY | Trâm máy và dụng cụ máy nội nha | NK-MUI-KHOAN |  | mũi khoan | 1 | 1 | K057009
Mũi khoan Gates các loại | cây | 114 | Liechtenstein | 9018 | +E31218019204050 | Edenta | Edenta Etablissement |  |  | 2024 | - Dùng nội nha được thiết kế để mở rộng và làm thẳng phần vành ống tuỷ - Thiết kế an toàn, dễ sử dụng, số vạch trên cán phân biệt size dễ dàng. Đủ số, từ số 1-6 | 60.000 | vn0302466774 | CÔNG TY TNHH Y TẾ HOÀN MỸ | IB2400133964 | vn0302436748 | Bệnh viện Răng Hàm Mặt Trung ương Thành phố Hồ Chí Minh | Đấu thầu rộng rãi | 17/09/2024 | 1099/QĐ-RHMTW | 12/09/2024 | 3 | Quận 5,TP. Hồ Chí Minh | Nha khoa | NK-TRAM-MAY | Trâm máy và dụng cụ máy nội nha | NK-MUI-KHOAN |  | mũi khoan | 1 | 1 | K057010
Mũi khoan Hight speed | cái | 30 | Nhật Bản |  | DIA BURS | Mani | Mani, INC |  |  | 2024 trở về sau | Mũi khoan: Tinh thể kim cương gắn với kim loại cơ bản Chuôi: Thép không gỉ | 27.800 | vn5200868219 | CÔNG TY TNHH BẰNG TRUNG DŨNG | IB2500623731 | vn5500168835 | Bệnh viện đa khoa khu vực Phù Yên | Đấu thầu rộng rãi | 09/02/2026 | 99/QĐ-BVPY | 09/02/2026 | 3 | Xã Phù Yên,Tỉnh Sơn La | Nha khoa | NK-MUI-KHOAN | Mũi khoan nha khoa |  | Có | mũi khoan | 1 | 1 | K057011
Mũi khoan Hightspeed BC - 31 hoặc tương đương | Mũi | 100 | 1. Việt Nam 2. Nhật Bản | 9018 | Dia-Burs BC-31 | Dia-Burs BC-31 | 1. Mani Hanoi Co.,Ltd 2. Mani, Inc., |  |  | 2024 | Mũi khoan răng kim cương Dia-Burs là một dụng cụ xoay dùng để khoan các mô cứng như răng và xương, được dùng kết nối với 1 tay khoan nha khoa | 23.000 | vn0312024302 | CÔNG TY CỔ PHẦN TRANG THIẾT BỊ Y NHA KHOA VIỆT ĐĂNG | IB2400483026 | vn1700285659 | Bệnh viện đa khoa tỉnh Kiên Giang | Chào hàng cạnh tranh | 01/07/2025 | 74/QĐ-BV | 24/01/2025 | 2 | Thành phố Rạch Giá,Tỉnh Kiên Giang | Nha khoa | NK-MUI-KHOAN | Mũi khoan nha khoa |  | Có | mũi khoan | 1 | 1 | K057012
Mũi khoan Hightspeed BC - 31C hoặc tương đương | Mũi | 100 | 1. Việt Nam 2. Nhật Bản | 9018 | Dia-Burs BC-31C | Dia-Burs BC-31C | 1. Mani Hanoi Co.,Ltd 2. Mani, Inc., |  |  | 2024 | Mũi khoan răng kim cương Dia-Burs là một dụng cụ xoay dùng để khoan các mô cứng như răng và xương, được dùng kết nối với 1 tay khoan nha khoa | 23.000 | vn0312024302 | CÔNG TY CỔ PHẦN TRANG THIẾT BỊ Y NHA KHOA VIỆT ĐĂNG | IB2400483026 | vn1700285659 | Bệnh viện đa khoa tỉnh Kiên Giang | Chào hàng cạnh tranh | 01/07/2025 | 74/QĐ-BV | 24/01/2025 | 2 | Thành phố Rạch Giá,Tỉnh Kiên Giang | Nha khoa | NK-MUI-KHOAN | Mũi khoan nha khoa |  | Có | mũi khoan | 1 | 1 | K057013
Mũi khoan Hightspeed BR - 45C hoặc tương đương | Mũi | 200 | 1. Việt Nam 2. Nhật Bản | 9018 | Dia-Burs BR - 45C | Dia-Burs BR - 45C | 1. Mani Hanoi Co.,Ltd 2. Mani, Inc., |  |  | 2024 | Mũi khoan răng kim cương Dia-Burs là một dụng cụ xoay dùng để khoan các mô cứng như răng và xương, được dùng kết nối với 1 tay khoan nha khoa | 23.000 | vn0312024302 | CÔNG TY CỔ PHẦN TRANG THIẾT BỊ Y NHA KHOA VIỆT ĐĂNG | IB2400483026 | vn1700285659 | Bệnh viện đa khoa tỉnh Kiên Giang | Chào hàng cạnh tranh | 01/07/2025 | 74/QĐ-BV | 24/01/2025 | 2 | Thành phố Rạch Giá,Tỉnh Kiên Giang | Nha khoa | NK-MUI-KHOAN | Mũi khoan nha khoa |  | Có | mũi khoan | 1 | 1 | K057014
Mũi khoan Hightspeed PRO-3F/FO - 33F hoặc tương đương | Mũi | 150 | 1. Việt Nam 2. Nhật Bản | 9018 | Dia-Burs PRO-3F/FO - 33F | Dia-Burs PRO-3F/FO - 33F | 1. Mani Hanoi Co.,Ltd 2. Mani, Inc., |  |  | 2024 | Mũi khoan răng kim cương Dia-Burs là một dụng cụ xoay dùng để khoan các mô cứng như răng và xương, được dùng kết nối với 1 tay khoan nha khoa | 23.000 | vn0312024302 | CÔNG TY CỔ PHẦN TRANG THIẾT BỊ Y NHA KHOA VIỆT ĐĂNG | IB2400483026 | vn1700285659 | Bệnh viện đa khoa tỉnh Kiên Giang | Chào hàng cạnh tranh | 01/07/2025 | 74/QĐ-BV | 24/01/2025 | 2 | Thành phố Rạch Giá,Tỉnh Kiên Giang | Nha khoa | NK-MUI-KHOAN | Mũi khoan nha khoa |  | Có | mũi khoan | 1 | 1 | K057015
Mũi khoan Hightspeed TC - 14F hoặc tương đương | Mũi | 100 | 1. Việt Nam 2. Nhật Bản | 9018 | Dia-Burs TC - 14F | Dia-Burs TC - 14F | 1. Mani Hanoi Co.,Ltd 2. Mani, Inc., |  |  | 2024 | Mũi khoan răng kim cương Dia-Burs là một dụng cụ xoay dùng để khoan các mô cứng như răng và xương, được dùng kết nối với 1 tay khoan nha khoa | 23.000 | vn0312024302 | CÔNG TY CỔ PHẦN TRANG THIẾT BỊ Y NHA KHOA VIỆT ĐĂNG | IB2400483026 | vn1700285659 | Bệnh viện đa khoa tỉnh Kiên Giang | Chào hàng cạnh tranh | 01/07/2025 | 74/QĐ-BV | 24/01/2025 | 2 | Thành phố Rạch Giá,Tỉnh Kiên Giang | Nha khoa | NK-MUI-KHOAN | Mũi khoan nha khoa |  | Có | mũi khoan | 1 | 1 | K057016
Mũi khoan Hightspeed TF-14C/TR-29C hoặc tương đương | Mũi | 200 | 1. Việt Nam 2. Nhật Bản | 9018 | Dia-Burs TF-14C/TR-29C | Dia-Burs TF-14C/TR-29C | 1. Mani Hanoi Co.,Ltd 2. Mani, Inc., |  |  | 2024 | Mũi khoan răng kim cương Dia-Burs là một dụng cụ xoay dùng để khoan các mô cứng như răng và xương, được dùng kết nối với 1 tay khoan nha khoa | 23.000 | vn0312024302 | CÔNG TY CỔ PHẦN TRANG THIẾT BỊ Y NHA KHOA VIỆT ĐĂNG | IB2400483026 | vn1700285659 | Bệnh viện đa khoa tỉnh Kiên Giang | Chào hàng cạnh tranh | 01/07/2025 | 74/QĐ-BV | 24/01/2025 | 2 | Thành phố Rạch Giá,Tỉnh Kiên Giang | Nha khoa | NK-MUI-KHOAN | Mũi khoan nha khoa |  | Có | mũi khoan | 1 | 1 | K057017
Mũi khoan Hightspeed TR - 11EF hoặc tương đương | Mũi | 50 | 1. Việt Nam 2. Nhật Bản | 9018 | Dia-Burs TR - 11EF | Dia-Burs TR - 11EF | 1. Mani Hanoi Co.,Ltd 2. Mani, Inc., |  |  | 2024 | Mũi khoan răng kim cương Dia-Burs là một dụng cụ xoay dùng để khoan các mô cứng như răng và xương, được dùng kết nối với 1 tay khoan nha khoa | 23.000 | vn0312024302 | CÔNG TY CỔ PHẦN TRANG THIẾT BỊ Y NHA KHOA VIỆT ĐĂNG | IB2400483026 | vn1700285659 | Bệnh viện đa khoa tỉnh Kiên Giang | Chào hàng cạnh tranh | 01/07/2025 | 74/QĐ-BV | 24/01/2025 | 2 | Thành phố Rạch Giá,Tỉnh Kiên Giang | Nha khoa | NK-MUI-KHOAN | Mũi khoan nha khoa |  | Có | mũi khoan | 1 | 1 | K057018
Mũi khoan HP 702 | Mũi | 200 | Romidan - Israel | 9018 | [7 empty] | 140.000 | vn0301925136 | CÔNG TY TNHH THIẾT BỊ Y TẾ LIÊN NHA | IB2300319600 | vn0305405988 | TRUNG TÂM Y TẾ QUẬN 3 | Đấu thầu rộng rãi | 29/05/2024 | 138/QĐ-TTYT | 21/05/2024 | 2 | Quận 3,TP. Hồ Chí Minh | Nha khoa | NK-MUI-KHOAN | Mũi khoan nha khoa |  |  | mũi khoan | 1 | 1 | K057020
Mũi khoan HP 703 | Mũi | 200 | Romidan - Israel | 9018 | [7 empty] | 140.000 | vn0301925136 | CÔNG TY TNHH THIẾT BỊ Y TẾ LIÊN NHA | IB2300319600 | vn0305405988 | TRUNG TÂM Y TẾ QUẬN 3 | Đấu thầu rộng rãi | 29/05/2024 | 138/QĐ-TTYT | 21/05/2024 | 2 | Quận 3,TP. Hồ Chí Minh | Nha khoa | NK-MUI-KHOAN | Mũi khoan nha khoa |  |  | mũi khoan | 1 | 1 | K057021
Mũi khoan HP10 | Vỉ | 4 | Ningbo Sinyuan Bur & Tool Co., Ltd (Wave Dental)Trung Quốc |  | HP10 | Ningbo Sinyuan Bur & Tool Co., Ltd (Wave Dental) | Ningbo Sinyuan Bur & Tool Co., Ltd (Wave Dental)Trung Quốc |  |  | 2025 trở về sau | Chi tiết trong file đính kèm | 187.500 | vn0313430498 | Công ty TNHH LPA | IB2600404383 | vn0303008135 | BỆNH VIỆN ĐA KHOA BÌNH PHÚ | Đấu thầu rộng rãi | 18/09/2026 | 679/QĐ-BVĐKBP | 18/09/2026 | 2 | Phường Bình Phú,Thành phố Hồ Chí Minh | Nha khoa | NK-MUI-KHOAN | Mũi khoan nha khoa |  |  | mũi khoan | 1 | 1 | K057022
Mũi khoan HP5 | Vỉ | 4 | Ningbo Sinyuan Bur & Tool Co., Ltd (Wave Dental)Trung Quốc |  | HP5 | Ningbo Sinyuan Bur & Tool Co., Ltd (Wave Dental) | Ningbo Sinyuan Bur & Tool Co., Ltd (Wave Dental)Trung Quốc |  |  | 2025 trở về sau | Chi tiết trong file đính kèm | 187.500 | vn0313430498 | Công ty TNHH LPA | IB2600404383 | vn0303008135 | BỆNH VIỆN ĐA KHOA BÌNH PHÚ | Đấu thầu rộng rãi | 18/09/2026 | 679/QĐ-BVĐKBP | 18/09/2026 | 2 | Phường Bình Phú,Thành phố Hồ Chí Minh | Nha khoa | NK-MUI-KHOAN | Mũi khoan nha khoa |  |  | mũi khoan | 1 | 1 | K057023
Mũi khoan hàm dưới | Cái | 100 | Hàn Quốc | 90184900 | MDB-05/ MDB-09 | MDB-05/ MDB-09 | Osteonic Co., Ltd. |  |  | Từ năm 2020 trở về sau | Mũi khoan ngắn dài các loại Đường kính mũi khoan: 2.0mm Chiều dài: 72mm/110mm Chiều dài làm việc 25mm Tương thích với vít 2.4mm Hàng hóa được lưu hành tại ít nhất từ 01 nước tham chiếu trở lên | 390.000 | vn0304259413 | CÔNG TY TNHH Y NHA KHOA 3D | IB2500024552 | vn0301483294 | BỆNH VIỆN UNG BƯỚU | Đấu thầu rộng rãi | 22/05/2025 | KQ2500024552_2505221412 | 22/05/2025 | 3 | Thành phố Thủ Đức,TP. Hồ Chí Minh | Nha khoa | NK-MUI-KHOAN | Mũi khoan nha khoa |  |  | mũi khoan | 1 | 1 | K057028
Mũi khoan hàm mặt | Cái | 20 | Đức |  | 50-31-526; 50-32-525 | Rebstock Instruments GmbH | Rebstock Instruments GmbH |  |  | 2025 trở về sau | - Đường kính 1.3-1.5mm x 50mm - Xuất xứ: Đức | 1.260.000 | vn0401321018 | CÔNG TY TNHH K.A.L.H.U | IB2600172349 | vn1900175290 | Bệnh viện Đa khoa Bạc Liêu | Đấu thầu rộng rãi | 01/07/2026 | 1307/QĐ-BV | 01/07/2026 | 3 | Phường Bạc Liêu,Tỉnh Cà Mau | Nha khoa | NK-MUI-KHOAN | Mũi khoan nha khoa |  |  | mũi khoan | 1 | 1 | K057029
Mũi khoan hàm mặt | Cái | 50 | Đức |  | 32 525 | Rebstock Instruments GmbH | Rebstock Instruments GmbH |  |  | 2022 - 2024 | - Chất liệu thép không gỉ, đường kính 1.5mm, dùng cho vít đường kính 2.0mm, độ dài 50mm, độ dừng 9mm - Đồng bộ với vít Titanium đường kính 2.0mm - Đạt tiêu chuẩn CE, ISO 13485 | 945.000 | vn0401321018 | CÔNG TY TNHH K.A.L.H.U | IB2400126269 | vn1900175290 | Bệnh viện Đa khoa Bạc Liêu | Đấu thầu rộng rãi | 31/07/2024 | 671/QĐ-BV | 24/07/2024 | 2 | Thành Phố Bạc Liêu,Tỉnh Bạc Liêu | Nha khoa | NK-MUI-KHOAN | Mũi khoan nha khoa |  |  | mũi khoan | 1 | 1 | K057030
Mũi khoan hàm mặt | Cái | 25 | 01-7141(...-7149); 9192(…-9200); 01-9202; 01-9203; 24-2050; 46-1004; 46-1006; 46-1007 Biomet Microfixation - Mỹ | 9018 | [7 empty] | 2.000.000 | vn0101841390 | CÔNG TY TNHH THIẾT BỊ Y TẾ THIÊN Y | IB2300374532 | vn0101411983 | Bệnh viện E | Đấu thầu rộng rãi | 18/06/2024 | 1534/QĐ-BVE | 17/06/2024 | 2 | Quận Cầu Giấy,Thành phố Hà Nội | Nha khoa | NK-MUI-KHOAN | Mũi khoan nha khoa |  |  | mũi khoan | 1 | 1 | K057031
Mũi khoan hàm mặt đường kính 1.5mm | Cái | 15 | Đức |  | 25-449-09-07 | LevelOne | KLS Martin SE & Co. KG |  |  | 2026 | Mũi khoan đường kính 1.5mm, độ dài 50mm, độ dừng 9mm. Tiêu chuẩn ISO 13485, CE. | 1.270.000 | vn1801633341 | CÔNG TY TNHH THIẾT BỊ Y TẾ NGỌC BẢO UYÊN | IB2600058430 | vn2100190887 | Bệnh viện Đa khoa Trà Vinh | Đấu thầu rộng rãi | 17/06/2026 | 1349/QĐ-BVĐKTV | 17/06/2026 | 2 | Phường Nguyệt Hóa,Tỉnh Vĩnh Long | Nha khoa | NK-MUI-KHOAN | Mũi khoan nha khoa |  |  | mũi khoan | 1 | 1 | K057032
Mũi khoan hàm mặt đường kính 1.5mm | Cái | 20 | Đức |  | 25-449-09-07 | KLS Martin | Gebruder Martin GmbH & Co. KG |  |  | 2024 | Mũi khoan đường kính 1.5mm tương thích với vít đường kính 2.0mm, độ dài 50mm, độ dừng 9mm. Tiêu chuẩn ISO 13485, CE | 1.000.000 | vn1801633341 | CÔNG TY TNHH THIẾT BỊ Y TẾ NGỌC BẢO UYÊN | IB2400529026 | vn2100190887 | Bệnh viện đa khoa Tỉnh Trà Vinh | Đấu thầu rộng rãi | 13/03/2025 | 280/QĐ-BVĐK | 10/03/2025 | 3 | Thành phố Trà Vinh,Tỉnh Trà Vinh | Nha khoa | NK-MUI-KHOAN | Mũi khoan nha khoa |  |  | mũi khoan | 1 | 1 | K057033
Mũi khoan hàm mặt đường kính 1.5mm | Cái | 30 | Đức, 25-449-09-07, Gebruder Martin. | VT209 | [7 empty] | 855.000 | vn1801633341 | CÔNG TY TNHH THIẾT BỊ Y TẾ NGỌC BẢO UYÊN | IB2300184401 | vn2100190887 | Bệnh viện đa khoa Tỉnh Trà Vinh | Đấu thầu rộng rãi | 11/10/2023 | 2034/QĐ-BVĐK | 04/10/2023 | 4 | Thành phố Trà Vinh,Tỉnh Trà Vinh | Nha khoa | NK-MUI-KHOAN | Mũi khoan nha khoa |  |  | mũi khoan | 1 | 1 | K057034
Mũi khoan hàm mặt đường kính 1.6mm | Cái | 20 | Hàn Quốc | 90184900 | ODB-01/ ODB-04/ ODB-10 | ODB-01/ ODB-04/ ODB-10 | Osteonic Co., Ltd. |  |  | Từ năm 2020 trở về sau | Mũi khoan hàm mặt các cỡ đường kính 1.6mm. Có loại độ dừng 6mm. Chất liệu thép không gỉ. Tương thích với vít 1.95- 2.0mm Tiêu chuẩn ISO 13485, FDA. | 410.000 | vn0304259413 | CÔNG TY TNHH Y NHA KHOA 3D | IB2400529026 | vn2100190887 | Bệnh viện đa khoa Tỉnh Trà Vinh | Đấu thầu rộng rãi | 13/03/2025 | 280/QĐ-BVĐK | 10/03/2025 | 3 | Thành phố Trà Vinh,Tỉnh Trà Vinh | Nha khoa | NK-MUI-KHOAN | Mũi khoan nha khoa |  |  | mũi khoan | 1 | 1 | K057035
Mũi khoan hàm mặt đường kính 1.6mm | Cái | 30 | Hàn Quốc, 112-MN-301 112-MN-302 112-MN-303, Jeil Medical Corpation | 9018 | [7 empty] | 283.500 | vn0101372043 | CÔNG TY TNHH THƯƠNG MẠI VẬT TƯ THIẾT BỊ KỸ THUẬT Y TẾ | IB2300184401 | vn2100190887 | Bệnh viện đa khoa Tỉnh Trà Vinh | Đấu thầu rộng rãi | 11/10/2023 | 2034/QĐ-BVĐK | 04/10/2023 | 4 | Thành phố Trà Vinh,Tỉnh Trà Vinh | Nha khoa | NK-MUI-KHOAN | Mũi khoan nha khoa |  |  | mũi khoan | 1 | 1 | K057036
Mũi khoan hình cầu | Cái | 30 | Mỹ | 9018 | 7BA10D; 7BA20D; 7BA30D; 9BA30D; 9BA40D; 9BA50D; 10BA20D; 10BA30D; 10BA40D; 14BA20D; 14BA20D; 14BA30D; 14BA40D | Mũi khoan hình cầu | Medtronic Powered Surgical Solutions / Mỹ |  |  | 2022 - 2024 | Mũi khoan mài kim cương các cỡ. Sử dụng tương thích với máy khoan sọ não tốc độ cao IPC EC300 thuộc sở hữu của bệnh viện. Dài từ 7->14cm, đk 1->4mm | 3.000.000 | vn0313130367 | CÔNG TY TNHH IDS MEDICAL SYSTEMS VIỆT NAM | IB2400169252 | vn0400228672 | BỆNH VIỆN ĐÀ NẴNG | Đấu thầu rộng rãi | 01/08/2024 | 724/QĐ-BVĐN | 29/07/2024 | 2 | Quận Hải Châu,Thành phố Đà Nẵng | Nha khoa | NK-MUI-KHOAN | Mũi khoan nha khoa |  |  | mũi khoan | 1 | 1 | K057038
Mũi khoan hình lê số 11 | Cái | 55 | Nhật Bản |  | EX-11SC; EX-11C; EX-11 | Mani | Mani |  |  | 2023 trở lên | - Mũi khoan hình lê số 11, phủ 3 lớp kim cương chắc chắn - Chống rung hiệu quả giúp gia tăng tuổi thọ tay khoan - Đồng trục tuyệt đối - Không sinh nhiệt - Tốc độ tối đa cho phép 450.000 vòng/ phút | 105.000 | vn0103637859 | PHÚC THỊNH - VIETLAND | IB2400401539 | vn0500588816 | Bệnh viện đa khoa huyện Mỹ Đức | Đấu thầu rộng rãi | 26/11/2024 | 1740/QĐ-BVMĐ | 20/11/2024 | 2 | Huyện Mỹ Đức,Thành phố Hà Nội | Nha khoa | NK-MUI-KHOAN | Mũi khoan nha khoa |  | Có | mũi khoan | 1 | 1 | K057042
Mũi khoan hình ngọn lửa | Cái | 30 | Việt Nam |  | DIA-BURS | Mũi khoan răng (DIA-BURS) | Mani Hanoi Co.,Ltd. Pho Yen Factory |  |  |  | Mũi khoan nha khoa kim cương với chuôi bằng thép không gỉ | 23.600 | vn3100137028 | CÔNG TY CỔ PHẦN DƯỢC PHẨM QUẢNG BÌNH | IB2400354604 | vn3100195502 | Bệnh viện đa khoa huyện Quảng Ninh, tỉnh Quảng Bình | Đấu thầu rộng rãi | 08/11/2024 | 343/QĐ-BV | 07/10/2024 | 2 | Huyện Quảng Ninh,Tỉnh Quảng Bình | Nha khoa | NK-MUI-KHOAN | Mũi khoan nha khoa |  | Có | mũi khoan; Răng | 2 | 1 | K057044
Mũi khoan hình ngọn lửa | Cái | 25 | Việt Nam |  | Chủng loại: DIA-BURS | Mũi khoan hình ngọn lửa | MANI HANOI Co., Ltd - Việt Nam |  |  | 2025 | Mũi khoan kim cương dùng trong điều trị nha khoa. Thân làm bằng thép không gỉ, đầu phủ kim cương. Có 5 loại mũi khoan kim cương từ siêu mịn, mịn, tiêu chuẩn, thô đến siêu thô tương ứng với 5 màu vàng, đỏ, xanh dương, xanh lá cây, đen dùng để mài răng, phá răng hoặc đánh bóng. Đạt tiêu chuẩn ISO 13485 | 25.000 | vn3301068656 | CÔNG TY CỔ PHẦN DƯỢC PHẨM VÀ THIẾT BỊ Y TẾ TÂM ĐỨC | IB2500507494 | vn3300856076 | TRUNG TÂM Y TẾ QUẢNG ĐIỀN | Đấu thầu rộng rãi | 08/12/2025 | 1447/QĐ-TTYT | 08/12/2025 | 2 | Xã Quảng Điền,Thành phố Huế | Nha khoa | NK-MUI-KHOAN | Mũi khoan nha khoa |  | Có | mũi khoan | 1 | 1 | K057045
Mũi khoan hình ngọn lửa cổ xanh (Mã Fro-S3 ) | Cái | 42 | MANI, INC. Takanezawa Factory; MANI HANOI CO.,LTD. PHO YEN FACTORY/Nhật Bản; Việt Nam | [8 empty] | 24.200 | vn0102398340 | CÔNG TY CỔ PHẦN THIẾT BỊ Y TẾ THÁI PHÚ | IB2300229790 | vn4600410157 | Trường Đại học Y - Dược thuộc Đại học Thái Nguyên | Chào hàng cạnh tranh | 30/10/2023 | 2331/QĐ-ĐHYD | 30/10/2023 | 2 | Thành phố Thái Nguyên,Tỉnh Thái Nguyên | Nha khoa | NK-MUI-KHOAN | Mũi khoan nha khoa |  |  | mũi khoan | 1 | 1 | K057046
Mũi khoan hình ngọn lửa cổ đỏ (mã Fro-3) | Cái | 42 | MANI, INC. Takanezawa Factory; MANI HANOI CO.,LTD. PHO YEN FACTORY/Nhật Bản; Việt Nam | [8 empty] | 24.200 | vn0102398340 | CÔNG TY CỔ PHẦN THIẾT BỊ Y TẾ THÁI PHÚ | IB2300229790 | vn4600410157 | Trường Đại học Y - Dược thuộc Đại học Thái Nguyên | Chào hàng cạnh tranh | 30/10/2023 | 2331/QĐ-ĐHYD | 30/10/2023 | 2 | Thành phố Thái Nguyên,Tỉnh Thái Nguyên | Nha khoa | NK-MUI-KHOAN | Mũi khoan nha khoa |  |  | mũi khoan | 1 | 1 | K057047
Mũi khoan hình nón | Cái | 40 | Nhật Bản |  | FO-33F | FO-33F | MANI, INC |  |  | 2024 trở về sau | Mũi khoan hình nón làm từ Vật liệu thép không gỉ. | 24.150 | vn0107713765 | CÔNG TY TNHH THIẾT BỊ Y TẾ BÌNH MAI | IB2500057378 | vn2500225132 | BỆNH VIỆN GIAO THÔNG VẬN TẢI VĨNH PHÚC | Đấu thầu rộng rãi | 23/04/2025 | KQ2500057378_2504211513 | 23/04/2025 | 2 | Tỉnh Vĩnh Phúc | Nha khoa | NK-MUI-KHOAN | Mũi khoan nha khoa |  | Có | mũi khoan | 1 | 1 | K057048
Mũi khoan hình trụ thuôn màu đỏ | Vỉ/Hộp | 1 | Mani |  | - | - | Việt Nam |  |  | Chi tiết theo bảng cam kết | Mũi khoan hình trụ thuôn màu đỏ Quy cách: Vỉ/Hộp 5 cái | 411.100 | vn0101905830 | CÔNG TY CỔ PHẦN ĐẦU TƯ HDN | IB2600354464 | vn0106049358 | Học viện Quân y | Đấu thầu rộng rãi | 04/08/2026 | 3666/QĐ-HVQY | 04/08/2026 | 1 | Phường Hà Đông,Thành phố Hà Nội | Nha khoa | NK-MUI-KHOAN | Mũi khoan nha khoa |  |  | mũi khoan | 1 | 1 | K057049
Mũi khoan hình trứng | Cái | 5 | Đức |  | DFS-… | Mũi khoan răng FG diamond.... | DFS-DIAMON GmbH - ĐỨc |  |  |  | Mài cắt mô răng nhanh hơn 30% cùng mũi khoan DFS.Lực cắt mạnh hơn.Độ bền bỉ cao hơn.Kích thước mũi khoan chính xác hơn. | 68.850 | vn6000449389 | CÔNG TY CỔ PHẦN DƯỢC - VẬT TƯ Y TẾ ĐẮKLẮK | IB2400014693 | vn6400140771 | Trung tâm Y tế huyện Cư Jút | Đấu thầu rộng rãi | 22/03/2024 | 53/QĐ-TTYT | 21/03/2024 | 1 | Huyện Cư Jút,Tỉnh Đăk Nông | Nha khoa | NK-MUI-KHOAN | Mũi khoan nha khoa |  |  | mũi khoan; Răng | 2 | 1 | K057050
Mũi khoan hình đầu diêm, phủ kim cương, dài 12cm, đường kính 2.5mm | Cái | 20 | Mỹ |  | MR8-T12MH25D | MR8-T12MH25D | Medtronic Powwered Surrgical Solutions |  |  | Năm 2025 trở đi | Mũi khoan hình đầu diêm dài 12cm, đường kính 2.5mm, phủ kim cương. | 4.600.000 | vn0313130367 | CÔNG TY TNHH IDS MEDICAL SYSTEMS VIỆT NAM | IB2500141610 | vn0101650822 | Bệnh viện Tai Mũi Họng TW | Đấu thầu rộng rãi | 19/08/2025 | Số 512/QĐ-TMH | 19/08/2025 | 2 | Quận Đống Đa,Thành phố Hà Nội | Nha khoa | NK-MUI-KHOAN | Mũi khoan nha khoa |  |  | mũi khoan | 1 | 1 | K057057
Mũi khoan hình đầu diêm, phủ kim cương, dài 12cm, đường kính 3mm | Cái | 30 | Mỹ |  | MR8-T12MH30D | MR8-T12MH30D | Medtronic Powwered Surrgical Solutions |  |  | Năm 2025 trở đi | Mũi khoan hình đầu diêm dài 12cm, đường kính 3 mm, phủ kim cương. | 4.600.000 | vn0313130367 | CÔNG TY TNHH IDS MEDICAL SYSTEMS VIỆT NAM | IB2500141610 | vn0101650822 | Bệnh viện Tai Mũi Họng TW | Đấu thầu rộng rãi | 19/08/2025 | Số 512/QĐ-TMH | 19/08/2025 | 2 | Quận Đống Đa,Thành phố Hà Nội | Nha khoa | NK-MUI-KHOAN | Mũi khoan nha khoa |  |  | mũi khoan | 1 | 1 | K057058
Mũi khoan Jicomax vàng | cây | 90 | Liechtenstein | 9018 | +E312J862314014 | Edenta | Edenta Etablissement |  |  | 2025 | * Lực cắt mạnh * Độ bền cao * Kích thước mũi khoan chính xác" | 70.000 | vn0302466774 | CÔNG TY TNHH Y TẾ HOÀN MỸ | IB2500414249 | vn0302436748 | Bệnh viện Răng Hàm Mặt Trung ương Thành phố Hồ Chí Minh | Đấu thầu rộng rãi | 20/01/2026 | 51/QĐ-RHMTW | 20/01/2026 | 3 | Phường Chợ Lớn,Thành phố Hồ Chí Minh | Nha khoa | NK-MUI-KHOAN | Mũi khoan nha khoa |  |  | mũi khoan | 1 | 1 | K057059
Mũi khoan Jicomax vàng | Cây | 72 | Liechtenstein | 9018 | +E3121862314014 | Edenta | Edenta Etablissement |  |  | 2024 | - Lực cắt mạnh - Độ bền cao - Kích thước mũi khoan chính xác | 63.000 | vn0302466774 | CÔNG TY TNHH Y TẾ HOÀN MỸ | IB2400133964 | vn0302436748 | Bệnh viện Răng Hàm Mặt Trung ương Thành phố Hồ Chí Minh | Đấu thầu rộng rãi | 17/09/2024 | 1099/QĐ-RHMTW | 12/09/2024 | 3 | Quận 5,TP. Hồ Chí Minh | Nha khoa | NK-MUI-KHOAN | Mũi khoan nha khoa |  |  | mũi khoan | 1 | 1 | K057060
Mũi khoan Jicomax vàng | cây | 100 | Edenta/Liechtenstein | 9018 | [7 empty] | 63.000 | vn0302466774 | CÔNG TY TNHH Y TẾ HOÀN MỸ | IB2300123200 | vn0302436748 | Bệnh viện Răng Hàm Mặt Trung ương Thành phố Hồ Chí Minh | Đấu thầu rộng rãi | 08/09/2023 | 677/QĐ-RHMTW | 31/08/2023 | 2 | Quận 5,TP. Hồ Chí Minh | Nha khoa | NK-MUI-KHOAN | Mũi khoan nha khoa |  |  | mũi khoan | 1 | 1 | K057061
Mũi khoan KC (vạch xanh lá, xanh lam, vàng, đỏ) | Vỉ | 5 | Việt Nam |  | Dia-Burs | Dia-Burs | Mani Hanoi Co., Ltd |  |  | 2024 | Mũi khoan nha khoa kim cương với chuôi làm bằng thép không gỉ | 100.000 | vn0103637859 | CÔNG TY TNHH THƯƠNG MẠI VÀ XÂY DỰNG PHÚC THỊNH | IB2400062267 | vn0103996858 | Trung tâm y tế huyện Hoài Đức | Đấu thầu rộng rãi | 26/04/2024 | 558/QĐ-TTYT | 26/04/2024 | 2 | Huyện Hoài Đức,Thành phố Hà Nội | Nha khoa | NK-MUI-KHOAN | Mũi khoan nha khoa |  | Có | mũi khoan | 1 | 1 | K057062
Mũi khoan khoan vít đường kính 2.0mm ngắn, dài | Cái | 100 | Hàn Quốc | 9018 | ODB-04 ODB-01 ODB-10 | ODB-04 ODB-01 ODB-10 | Osteonic Co., Ltd. |  |  | Sản xuất từ năm 2025 trở đi. | Mũi khoan dài phẫu thuật vùng hàm mặt dùng để khoan lỗ đặt vít trong cố định xương gãy vùng hàm mặt - Chất liệu: thép không gỉ - Kích thước: + Đường kính 1.6mm + Chiều dài mũi khoan: 52mm, độ dài làm việc 6mm. + Chiều dài mũi khoan: 72mm và 110mm, độ dài làm việc 22mm - Tương thích Vít xương đường kính khoảng 1.95mm | 410.000 | vn0304259413 | CÔNG TY TNHH Y NHA KHOA 3D | IB2500285331 | vn0309747559 | Bệnh viện Quân y 175 | Đấu thầu rộng rãi | 14/08/2025 | 3833/QĐ-BV | 14/08/2025 | 2 | Quận Gò Vấp,TP. Hồ Chí Minh | Nha khoa | NK-MUI-KHOAN | Mũi khoan nha khoa |  |  | mũi khoan | 1 | 1 | K057063
Mũi khoan khoan vít đường kính 2.4mm ngắn, dài | Cái | 10 | Hàn Quốc | 9018 | MDB-05 MDB-09 | MDB-05 MDB-09 | Osteonic Co., Ltd. |  |  | Sản xuất từ năm 2025 trở đi. | Mũi khoan lớn vùng hàm mặt dùng để khoan lỗ đặt vít trong cố định xương gãy vùng hàm mặt - Chất liệu thép không gỉ - Đường kính: 2.0mm - Chiều dài mũi khoan: 72mm và 110mm - Chiều dài làm việc 25mm - Tương thích Vít xương đường kính 2.4mm. | 410.000 | vn0304259413 | CÔNG TY TNHH Y NHA KHOA 3D | IB2500285331 | vn0309747559 | Bệnh viện Quân y 175 | Đấu thầu rộng rãi | 14/08/2025 | 3833/QĐ-BV | 14/08/2025 | 2 | Quận Gò Vấp,TP. Hồ Chí Minh | Nha khoa | NK-MUI-KHOAN | Mũi khoan nha khoa |  |  | mũi khoan | 1 | 1 | K057064
Mũi khoan kim cương | Cây | 1870 | Đức |  | chi tiết theo file đính kèm | DFS-DIAMON GmbH | DFS-DIAMON GmbH |  |  | Năm 2024 trở về sau | - Chất liệu: thép không gỉ, dùng trong nha khoa - Các loại, các cỡ. | 52.500 | vn0318234200 | Gia Xuân - Thành Khoa | IB2500416524 | vnz000007757 | Bệnh viện đa khoa Ninh Thuận | Đấu thầu rộng rãi | 30/12/2025 | 1140/QĐ-BVNT | 30/12/2025 | 1 | Phường Ninh Chử,Tỉnh Khánh Hòa | Nha khoa | NK-MUI-KHOAN | Mũi khoan nha khoa |  |  | Files; mũi khoan | 2 | 1 | K057065
Mũi khoan kim cương | Mũi | 30 | Việt Nam |  | BR-31, CE-12F, CE-16EF / DIA-BURS | Mũi khoan răng | MANI HANOI CO., LTD. PHO YEN FACTORY |  |  | 2025 | Mũi khoan nha khoa kim cương với chuôi bằng thép không gỉ, đầu mũi khoan phủ một lớp tinh thể kim cương. Sử dụng bằng cách kết nối với tay khoan nha khoa. Có chứng nhận ISO 13485 . | 25.000 | vn3301068656 | CÔNG TY CỔ PHẦN DƯỢC PHẨM VÀ THIẾT BỊ Y TẾ TÂM ĐỨC | IB2500640721 | vn3300309637 | TRUNG TÂM Y TẾ PHÚ LỘC | Đấu thầu rộng rãi | 10/02/2026 | 185/QĐ-TTYT | 10/02/2026 | 2 | Xã Phú Lộc,Thành phố Huế | Nha khoa | NK-MUI-KHOAN | Mũi khoan nha khoa |  | Có | mũi khoan; Răng | 2 | 1 | K057066
Mũi khoan kim cương | Vỉ | 50 | Nhật Bản; Việt Nam |  | Mũi khoan răng ( Mũi khoan Kim cương) | DIA-BURS | MANI, INC. Takanezawa Factory; MANI HANOI CO.,LTD. PHO YEN FACTORY |  |  | 2023 trở về sau | Thép không gỉ, kỹ thuật thép kéo sợi HARD - FIBER Kim cương nhân tạo và tự nhiên. Quy cách đóng gói:≥ 5 mũi/vĩ | 135.000 | vn6000371421 | CÔNG TY TNHH DƯỢC PHẨM HOÀNG VŨ | IB2400575782 | vnz000023784 | BỆNH VIỆN TRƯỜNG ĐẠI HỌC TÂY NGUYÊN | Đấu thầu rộng rãi | 04/03/2025 | KQ2400575782_2503041015 | 04/03/2025 | 1 | TP.Buôn Ma Thuột,Tỉnh Đăk Lăk | Nha khoa | NK-MUI-KHOAN | Mũi khoan nha khoa |  | Có | mũi khoan; Răng | 2 | 1 | K057067
Mũi khoan kim cương | Vỉ | 50 | Việt Nam |  | Tr-xx, Bc-xx, TC-xx,… | Mũi khoan răng (DIA BURS) | Công ty TNHH Mani Hà Nội |  |  | 2023 trở về sau | mũi khoan nha khoa kim cương với chuôi làm bằng thép không gỉ | 130.000 | vn0106622681 | CÔNG TY CỔ PHẦN THIẾT BỊ Y TẾ THÀNH AN | IB2400323135 | vn5300132630 | Bệnh viện Nội tiết tỉnh Lào Cai | Đấu thầu rộng rãi | 14/11/2024 | 358/QĐ-BVNT | 12/11/2024 | 2 | Thành phố Lào Cai,Tỉnh Lào Cai | Nha khoa | NK-MUI-KHOAN | Mũi khoan nha khoa |  | Có | mũi khoan; Răng | 2 | 1 | K057068
Mũi khoan kim cương | Cái | 50 | Mũi khoan răng kim cương Dia Burs - Mani - Nhật Bản | 9018 | [7 empty] | 24.150 | vn2800588271 | CÔNG TY CỔ PHẦN THIẾT BỊ VẬT TƯ Y TẾ THANH HÓA | IB2300391716 | vn2800792830 | Bệnh viện đa khoa huyện Cẩm Thủy | Đấu thầu rộng rãi | 07/03/2024 | 61/QĐ-BVCT | 21/02/2024 | 2 | Huyện Cẩm Thuỷ,Tỉnh Thanh Hoá | Nha khoa | NK-MUI-KHOAN | Mũi khoan nha khoa |  |  | mũi khoan; Răng | 2 | 1 | K057069
Mũi khoan kim cương | Vỉ | 80 | Mũi khoan răng ( Mũi khoan Kim cương) / MANI, INC. Takanezawa Factory; MANI HANOI CO.,LTD. PHO YEN FACTORY;Nhật Bản; Việt Nam | 9018 | [7 empty] | 118.000 | vn6000371421 | CÔNG TY TNHH DƯỢC PHẨM HOÀNG VŨ | IB2300086442 | vnz000023784 | BỆNH VIỆN TRƯỜNG ĐẠI HỌC TÂY NGUYÊN | Đấu thầu rộng rãi | 05/07/2023 | 117/QĐ-BVĐHTN | 03/07/2023 | 1 | TP.Buôn Ma Thuột,Tỉnh Đăk Lăk | Nha khoa | NK-MUI-KHOAN | Mũi khoan nha khoa |  |  | mũi khoan; Răng | 2 | 1 | K057070
Mũi khoan kim cương | Mũi | 400 | Việt Nam |  | DIA-BURS | Mani | Mani Hanoi CO.,LTD |  |  | 2025 trở về sau | Vật liệu chính: Mũi khoan: Tinh thể kim cương gắn với kim loại cơ bản. Chuôi chất liệu bằng thép không gỉ | 33.600 | vn0309539478 | CÔNG TY TNHH THƯƠNG MẠI DỊCH VỤ VŨ THUẬN | IB2600359956 | vnz000009769 | BỆNH VIỆN ĐA KHOA KHU VỰC CÙ LAO MINH | Đấu thầu rộng rãi | 16/10/2026 | 893/QĐ-BVĐKKVCLM | 16/10/2026 | 2 | Xã Mỏ Cày,Tỉnh Vĩnh Long | Nha khoa | NK-MUI-KHOAN | Mũi khoan nha khoa |  | Có | mũi khoan | 1 | 1 | K057071
Mũi khoan kim cương | Cái | 25 | Đức |  | JSBDA324544C | joimax® GmbH | joimax® GmbH |  |  | 2024 trở đi | Sử dụng trong phẫu thuật nội soi cột sống Mũi khoan mài đầu tròn nhám có các hạt kim cương trên bề mặt. Thân dài 320 mm, đường kính ngoài 4.5 mm, đường kính đầu 4.4 mm. Xuất xứ: Các nước thuộc G7 | 21.960.000 | vn0101605379 | CÔNG TY CỔ PHẦN CÔNG NGHỆ Y TẾ BMS | IB2600480286 | vn5700391615 | Bệnh viện Bãi Cháy | Đấu thầu rộng rãi | 12/10/2026 | 1838/QĐ-BVBC | 12/10/2026 | 1 | Phường Việt Hưng,Tỉnh Quảng Ninh | Nha khoa | NK-MUI-KHOAN | Mũi khoan nha khoa |  |  | mũi khoan | 1 | 1 | K057072
Mũi khoan kim cương | Mũi | 50 | Việt Nam | 0 | FO-…; TF-…; TR-…; BR-…; SF-…; SR-….; SI-…; DI-…; TC-… | Mani | Mani |  |  | Năm 2026 trở về sau | Mũi khoan kim cương có nhiều hình dáng: - FO: Hình ngọn lửa. - TF: Hình trụ thuôn đầu bằng. - TR: Hình trụ thuôn đầu tròn. - BR: Hình đầu tròn. - SF/ SR: Hình trụ thẳng đầu bằng/ trụ thẳng đầu tròn. - SI: Hình chóp ngược đơn. - DI: Hình chóp ngược đôi. - TC: Hình chóp côn nhọn. Chất liệu gồm: - Mũi khoan: Tinh thể kim cương gắn với kim loại cơ bản (niken và crôm). - Thân (chuôi): Thép không gỉ. Kích thước hạt: - Super Coarse (Rất thô): 180-212 µm. - Coarse (Thô): 125-150 µm. - Standard (Chuẩn): 106-125 µm. - Fine (Mịn): 53-63 µm. - Extra Fine (Siêu mịn): 20-30 µm. Chiều dài làm việc: Tùy thuộc vào mã sản phẩm, dao động từ 16mm đến ~27mm. Tốc độ tối đa: - Super Coarse: 90,000 vòng/phút. - Coarse: 160,000 vòng/phút. - Standard: 300,000 vòng/phút. - Fine và Extra Fine: 450,000 vòng/phút. Quy cách: Vỉ/ 5 mũi. Tiêu chuẩn ISO 13485. CE, CFS | 54.000 | vn0301925136 | CÔNG TY TNHH THIẾT BỊ Y TẾ LIÊN NHA | IB2600477126 | vnz000015086 | Bệnh viện Quân y 13 | Đấu thầu rộng rãi | 06/10/2026 | 1047/QĐ-BV | 06/10/2026 | 3 | Phường Quy Nhơn Nam,Tỉnh Gia Lai | Nha khoa | NK-MUI-KHOAN | Mũi khoan nha khoa |  | Có | mũi khoan | 1 | 1 | K057073
Mũi khoan kim cương | Vỉ ( 5 cái) | 150 | NTI-Kahla GmbH Đức |  | 801-016M_FG | NTI-Kahla GmbH | NTI-Kahla GmbH Đức |  |  | 2025 trở về sau | Chi tiết trong file đính kèm | 398.500 | vn0313430498 | Công ty TNHH LPA | IB2600404383 | vn0303008135 | BỆNH VIỆN ĐA KHOA BÌNH PHÚ | Đấu thầu rộng rãi | 18/09/2026 | 679/QĐ-BVĐKBP | 18/09/2026 | 2 | Phường Bình Phú,Thành phố Hồ Chí Minh | Nha khoa | NK-MUI-KHOAN | Mũi khoan nha khoa |  |  | mũi khoan | 1 | 1 | K057074
Mũi khoan kim cương | Mũi | 200 | Việt Nam |  | DIA - BURS | Mani | MANI HANOI CO., LTD. PHO YEN FACTORY |  |  | Năm 2025 trở về sau | Là một mũi khoan bằng thép không gỉ được phủ 1 lớp tinh thể kim cương. Là dụng cụ xoay dùng để khoan các mô cứng như răng và xương, kết nối với 1 tay khoan nha khoa. Quy cách: Vỉ 5 mũi | 27.200 | vn0109373842 | CÔNG TY TNHH THIẾT BỊ VẬT TƯ HOÀNG BẢO | IB2600319680 | vn0102023479 | Bệnh viện Châm cứu Trung ương | Đấu thầu rộng rãi | 22/08/2026 | 978/QĐ-BVCCTW | 22/08/2026 | 3 | Phường Đống Đa,Thành phố Hà Nội | Nha khoa | NK-MUI-KHOAN | Mũi khoan nha khoa |  | Có | mũi khoan | 1 | 1 | K057075
Mũi khoan kim cương | Mũi | 20 | Nhật Bản |  | FO-11 | FO-11 | Mani |  |  | Năm 2026 trở về sau | FO-11 | 26.000 | vn5901186140 | CÔNG TY TNHH MỘT THÀNH VIÊN KHANG HIỆP PHÁT | IB2600256096 | vn5900309135 | Bệnh viện 331 | Đấu thầu rộng rãi | 20/08/2026 | 371/QĐ-BV331 | 20/08/2026 | 2 | Phường Thống Nhất,Tỉnh Gia Lai | Nha khoa | NK-MUI-KHOAN | Mũi khoan nha khoa |  | Có | mũi khoan | 1 | 1 | K057076
Mũi khoan kim cương | Mũi | 40 | Nhật Bản |  | TF 20 | TF 20 | Mani |  |  | Năm 2026 trở về sau | TF 20 | 26.000 | vn5901186140 | CÔNG TY TNHH MỘT THÀNH VIÊN KHANG HIỆP PHÁT | IB2600256096 | vn5900309135 | Bệnh viện 331 | Đấu thầu rộng rãi | 20/08/2026 | 371/QĐ-BV331 | 20/08/2026 | 2 | Phường Thống Nhất,Tỉnh Gia Lai | Nha khoa | NK-MUI-KHOAN | Mũi khoan nha khoa |  | Có | mũi khoan | 1 | 1 | K057077
Mũi khoan kim cương | Mũi | 20 | Nhật Bản |  | BR-41C | BR-41C | Mani |  |  | Năm 2026 trở về sau | BR-41C | 26.000 | vn5901186140 | CÔNG TY TNHH MỘT THÀNH VIÊN KHANG HIỆP PHÁT | IB2600256096 | vn5900309135 | Bệnh viện 331 | Đấu thầu rộng rãi | 20/08/2026 | 371/QĐ-BV331 | 20/08/2026 | 2 | Phường Thống Nhất,Tỉnh Gia Lai | Nha khoa | NK-MUI-KHOAN | Mũi khoan nha khoa |  | Có | mũi khoan | 1 | 1 | K057078
Mũi khoan kim cương | Mũi | 40 | Nhật Bản |  | TR25EF | TR25EF | Mani |  |  | Năm 2026 trở về sau | TR25EF | 26.000 | vn5901186140 | CÔNG TY TNHH MỘT THÀNH VIÊN KHANG HIỆP PHÁT | IB2600256096 | vn5900309135 | Bệnh viện 331 | Đấu thầu rộng rãi | 20/08/2026 | 371/QĐ-BV331 | 20/08/2026 | 2 | Phường Thống Nhất,Tỉnh Gia Lai | Nha khoa | NK-MUI-KHOAN | Mũi khoan nha khoa |  | Có | mũi khoan | 1 | 1 | K057079
Mũi khoan kim cương | Mũi | 50 | Nhật Bản |  | TR20 | TR20 | Mani |  |  | Năm 2026 trở về sau | TR20 | 26.000 | vn5901186140 | CÔNG TY TNHH MỘT THÀNH VIÊN KHANG HIỆP PHÁT | IB2600256096 | vn5900309135 | Bệnh viện 331 | Đấu thầu rộng rãi | 20/08/2026 | 371/QĐ-BV331 | 20/08/2026 | 2 | Phường Thống Nhất,Tỉnh Gia Lai | Nha khoa | NK-MUI-KHOAN | Mũi khoan nha khoa |  | Có | mũi khoan | 1 | 1 | K057080
Mũi khoan kim cương | Mũi | 20 | Nhật Bản |  | BR-40C | BR-40C | Mani |  |  | Năm 2026 trở về sau | BR-40C | 26.000 | vn5901186140 | CÔNG TY TNHH MỘT THÀNH VIÊN KHANG HIỆP PHÁT | IB2600256096 | vn5900309135 | Bệnh viện 331 | Đấu thầu rộng rãi | 20/08/2026 | 371/QĐ-BV331 | 20/08/2026 | 2 | Phường Thống Nhất,Tỉnh Gia Lai | Nha khoa | NK-MUI-KHOAN | Mũi khoan nha khoa |  | Có | mũi khoan | 1 | 1 | K057081
Mũi khoan kim cương | Mũi | 40 | Nhật Bản |  | BR 43 | BR 43 | Mani |  |  | Năm 2026 trở về sau | BR 43 | 26.000 | vn5901186140 | CÔNG TY TNHH MỘT THÀNH VIÊN KHANG HIỆP PHÁT | IB2600256096 | vn5900309135 | Bệnh viện 331 | Đấu thầu rộng rãi | 20/08/2026 | 371/QĐ-BV331 | 20/08/2026 | 2 | Phường Thống Nhất,Tỉnh Gia Lai | Nha khoa | NK-MUI-KHOAN | Mũi khoan nha khoa |  | Có | mũi khoan | 1 | 1 | K057082
Mũi khoan kim cương | Mũi | 40 | Nhật Bản |  | TF 11 | TF 11 | Mani |  |  | Năm 2026 trở về sau | TF 11 | 26.000 | vn5901186140 | CÔNG TY TNHH MỘT THÀNH VIÊN KHANG HIỆP PHÁT | IB2600256096 | vn5900309135 | Bệnh viện 331 | Đấu thầu rộng rãi | 20/08/2026 | 371/QĐ-BV331 | 20/08/2026 | 2 | Phường Thống Nhất,Tỉnh Gia Lai | Nha khoa | NK-MUI-KHOAN | Mũi khoan nha khoa |  | Có | mũi khoan | 1 | 1 | K057083
Mũi khoan kim cương | Mũi | 20 | Nhật Bản |  | BR-154 | BR-154 | Mani |  |  | Năm 2026 trở về sau | BR-154 | 26.000 | vn5901186140 | CÔNG TY TNHH MỘT THÀNH VIÊN KHANG HIỆP PHÁT | IB2600256096 | vn5900309135 | Bệnh viện 331 | Đấu thầu rộng rãi | 20/08/2026 | 371/QĐ-BV331 | 20/08/2026 | 2 | Phường Thống Nhất,Tỉnh Gia Lai | Nha khoa | NK-MUI-KHOAN | Mũi khoan nha khoa |  | Có | mũi khoan | 1 | 1 | K057084
Mũi khoan kim cương | Mũi | 20 | Nhật Bản |  | BR-31C | BR-31C | Mani |  |  | Năm 2026 trở về sau | BR-31C | 26.000 | vn5901186140 | CÔNG TY TNHH MỘT THÀNH VIÊN KHANG HIỆP PHÁT | IB2600256096 | vn5900309135 | Bệnh viện 331 | Đấu thầu rộng rãi | 20/08/2026 | 371/QĐ-BV331 | 20/08/2026 | 2 | Phường Thống Nhất,Tỉnh Gia Lai | Nha khoa | NK-MUI-KHOAN | Mũi khoan nha khoa |  | Có | mũi khoan | 1 | 1 | K057085
Mũi khoan kim cương | Mũi | 10 | Nhật Bản |  | BR-49 | BR-49 | Mani |  |  | Năm 2026 trở về sau | BR-49 | 26.000 | vn5901186140 | CÔNG TY TNHH MỘT THÀNH VIÊN KHANG HIỆP PHÁT | IB2600256096 | vn5900309135 | Bệnh viện 331 | Đấu thầu rộng rãi | 20/08/2026 | 371/QĐ-BV331 | 20/08/2026 | 2 | Phường Thống Nhất,Tỉnh Gia Lai | Nha khoa | NK-MUI-KHOAN | Mũi khoan nha khoa |  | Có | mũi khoan | 1 | 1 | K057086
Mũi khoan kim cương | Mũi | 40 | Nhật Bản |  | TR 21EF | TR 21EF | Mani |  |  | Năm 2026 trở về sau | TR 21EF | 26.000 | vn5901186140 | CÔNG TY TNHH MỘT THÀNH VIÊN KHANG HIỆP PHÁT | IB2600256096 | vn5900309135 | Bệnh viện 331 | Đấu thầu rộng rãi | 20/08/2026 | 371/QĐ-BV331 | 20/08/2026 | 2 | Phường Thống Nhất,Tỉnh Gia Lai | Nha khoa | NK-MUI-KHOAN | Mũi khoan nha khoa |  | Có | mũi khoan | 1 | 1 | K057087
Mũi khoan kim cương | Mũi | 40 | Nhật Bản |  | PRO 3F | PRO 3F | Mani |  |  | Năm 2026 trở về sau | PRO 3F | 26.000 | vn5901186140 | CÔNG TY TNHH MỘT THÀNH VIÊN KHANG HIỆP PHÁT | IB2600256096 | vn5900309135 | Bệnh viện 331 | Đấu thầu rộng rãi | 20/08/2026 | 371/QĐ-BV331 | 20/08/2026 | 2 | Phường Thống Nhất,Tỉnh Gia Lai | Nha khoa | NK-MUI-KHOAN | Mũi khoan nha khoa |  | Có | mũi khoan | 1 | 1 | K057088
Mũi khoan kim cương | Mũi | 20 | Nhật Bản |  | FO-33 | FO-33 | Mani |  |  | Năm 2026 trở về sau | FO-33 | 26.000 | vn5901186140 | CÔNG TY TNHH MỘT THÀNH VIÊN KHANG HIỆP PHÁT | IB2600256096 | vn5900309135 | Bệnh viện 331 | Đấu thầu rộng rãi | 20/08/2026 | 371/QĐ-BV331 | 20/08/2026 | 2 | Phường Thống Nhất,Tỉnh Gia Lai | Nha khoa | NK-MUI-KHOAN | Mũi khoan nha khoa |  | Có | mũi khoan | 1 | 1 | K057089
Mũi khoan kim cương | Mũi | 20 | Nhật Bản |  | TR-21 | TR-21 | Mani |  |  | Năm 2026 trở về sau | TR-21 | 26.000 | vn5901186140 | CÔNG TY TNHH MỘT THÀNH VIÊN KHANG HIỆP PHÁT | IB2600256096 | vn5900309135 | Bệnh viện 331 | Đấu thầu rộng rãi | 20/08/2026 | 371/QĐ-BV331 | 20/08/2026 | 2 | Phường Thống Nhất,Tỉnh Gia Lai | Nha khoa | NK-MUI-KHOAN | Mũi khoan nha khoa |  | Có | mũi khoan | 1 | 1 | K057090
Mũi khoan kim cương | Mũi | 20 | Nhật Bản |  | TC-15 | TC-15 | Mani |  |  | Năm 2026 trở về sau | TC-15 | 26.000 | vn5901186140 | CÔNG TY TNHH MỘT THÀNH VIÊN KHANG HIỆP PHÁT | IB2600256096 | vn5900309135 | Bệnh viện 331 | Đấu thầu rộng rãi | 20/08/2026 | 371/QĐ-BV331 | 20/08/2026 | 2 | Phường Thống Nhất,Tỉnh Gia Lai | Nha khoa | NK-MUI-KHOAN | Mũi khoan nha khoa |  | Có | mũi khoan | 1 | 1 | K057091
Mũi khoan kim cương | Mũi | 10 | Nhật Bản |  | EX-40EF | EX-40EF | Mani |  |  | Năm 2026 trở về sau | EX-40EF | 26.000 | vn5901186140 | CÔNG TY TNHH MỘT THÀNH VIÊN KHANG HIỆP PHÁT | IB2600256096 | vn5900309135 | Bệnh viện 331 | Đấu thầu rộng rãi | 20/08/2026 | 371/QĐ-BV331 | 20/08/2026 | 2 | Phường Thống Nhất,Tỉnh Gia Lai | Nha khoa | NK-MUI-KHOAN | Mũi khoan nha khoa |  | Có | mũi khoan | 1 | 1 | K057092
Mũi khoan kim cương | Mũi | 20 | Nhật Bản |  | EX-40F | EX-40F | Mani |  |  | Năm 2026 trở về sau | EX-40F | 26.000 | vn5901186140 | CÔNG TY TNHH MỘT THÀNH VIÊN KHANG HIỆP PHÁT | IB2600256096 | vn5900309135 | Bệnh viện 331 | Đấu thầu rộng rãi | 20/08/2026 | 371/QĐ-BV331 | 20/08/2026 | 2 | Phường Thống Nhất,Tỉnh Gia Lai | Nha khoa | NK-MUI-KHOAN | Mũi khoan nha khoa |  | Có | mũi khoan | 1 | 1 | K057093
Mũi khoan kim cương | Mũi | 50 | Nhật Bản |  | SI46 | SI46 | Mani |  |  | Năm 2026 trở về sau | SI46 | 26.000 | vn5901186140 | CÔNG TY TNHH MỘT THÀNH VIÊN KHANG HIỆP PHÁT | IB2600256096 | vn5900309135 | Bệnh viện 331 | Đấu thầu rộng rãi | 20/08/2026 | 371/QĐ-BV331 | 20/08/2026 | 2 | Phường Thống Nhất,Tỉnh Gia Lai | Nha khoa | NK-MUI-KHOAN | Mũi khoan nha khoa |  | Có | mũi khoan | 1 | 1 | K057094
Mũi khoan kim cương | Mũi | 10 | Nhật Bản |  | FO501EF | FO501EF | Mani |  |  | Năm 2026 trở về sau | FO501EF | 26.000 | vn5901186140 | CÔNG TY TNHH MỘT THÀNH VIÊN KHANG HIỆP PHÁT | IB2600256096 | vn5900309135 | Bệnh viện 331 | Đấu thầu rộng rãi | 20/08/2026 | 371/QĐ-BV331 | 20/08/2026 | 2 | Phường Thống Nhất,Tỉnh Gia Lai | Nha khoa | NK-MUI-KHOAN | Mũi khoan nha khoa |  | Có | mũi khoan | 1 | 1 | K057095
Mũi khoan kim cương | Mũi | 20 | Nhật Bản |  | FO-100F | FO-100F | Mani |  |  | Năm 2026 trở về sau | FO-100F | 26.000 | vn5901186140 | CÔNG TY TNHH MỘT THÀNH VIÊN KHANG HIỆP PHÁT | IB2600256096 | vn5900309135 | Bệnh viện 331 | Đấu thầu rộng rãi | 20/08/2026 | 371/QĐ-BV331 | 20/08/2026 | 2 | Phường Thống Nhất,Tỉnh Gia Lai | Nha khoa | NK-MUI-KHOAN | Mũi khoan nha khoa |  | Có | mũi khoan | 1 | 1 | K057096
Mũi khoan kim cương | Mũi | 20 | Nhật Bản |  | FO-100C | FO-100C | Mani |  |  | Năm 2026 trở về sau | FO-100C | 26.000 | vn5901186140 | CÔNG TY TNHH MỘT THÀNH VIÊN KHANG HIỆP PHÁT | IB2600256096 | vn5900309135 | Bệnh viện 331 | Đấu thầu rộng rãi | 20/08/2026 | 371/QĐ-BV331 | 20/08/2026 | 2 | Phường Thống Nhất,Tỉnh Gia Lai | Nha khoa | NK-MUI-KHOAN | Mũi khoan nha khoa |  | Có | mũi khoan | 1 | 1 | K057097
Mũi khoan kim cương | Mũi | 20 | Nhật Bản |  | FO-25C | FO-25C | Mani |  |  | Năm 2026 trở về sau | FO-25C | 26.000 | vn5901186140 | CÔNG TY TNHH MỘT THÀNH VIÊN KHANG HIỆP PHÁT | IB2600256096 | vn5900309135 | Bệnh viện 331 | Đấu thầu rộng rãi | 20/08/2026 | 371/QĐ-BV331 | 20/08/2026 | 2 | Phường Thống Nhất,Tỉnh Gia Lai | Nha khoa | NK-MUI-KHOAN | Mũi khoan nha khoa |  | Có | mũi khoan | 1 | 1 | K057098
Mũi khoan kim cương | Mũi | 40 | Nhật Bản |  | TF 22 | TF 22 | Mani |  |  | Năm 2026 trở về sau | TF 22 | 26.000 | vn5901186140 | CÔNG TY TNHH MỘT THÀNH VIÊN KHANG HIỆP PHÁT | IB2600256096 | vn5900309135 | Bệnh viện 331 | Đấu thầu rộng rãi | 20/08/2026 | 371/QĐ-BV331 | 20/08/2026 | 2 | Phường Thống Nhất,Tỉnh Gia Lai | Nha khoa | NK-MUI-KHOAN | Mũi khoan nha khoa |  | Có | mũi khoan | 1 | 1 | K057099
Mũi khoan kim cương | Mũi | 20 | Nhật Bản |  | BR-46C | BR-46C | Mani |  |  | Năm 2026 trở về sau | BR-46C | 26.000 | vn5901186140 | CÔNG TY TNHH MỘT THÀNH VIÊN KHANG HIỆP PHÁT | IB2600256096 | vn5900309135 | Bệnh viện 331 | Đấu thầu rộng rãi | 20/08/2026 | 371/QĐ-BV331 | 20/08/2026 | 2 | Phường Thống Nhất,Tỉnh Gia Lai | Nha khoa | NK-MUI-KHOAN | Mũi khoan nha khoa |  | Có | mũi khoan | 1 | 1 | K057100
Mũi khoan kim cương | Mũi | 20 | Nhật Bản |  | BC-S42C | BC-S42C | Mani |  |  | Năm 2026 trở về sau | BC-S42C | 26.000 | vn5901186140 | CÔNG TY TNHH MỘT THÀNH VIÊN KHANG HIỆP PHÁT | IB2600256096 | vn5900309135 | Bệnh viện 331 | Đấu thầu rộng rãi | 20/08/2026 | 371/QĐ-BV331 | 20/08/2026 | 2 | Phường Thống Nhất,Tỉnh Gia Lai | Nha khoa | NK-MUI-KHOAN | Mũi khoan nha khoa |  | Có | mũi khoan | 1 | 1 | K057101
Mũi khoan kim cương | Mũi | 20 | Nhật Bản |  | CR 22F | CR 22F | Mani |  |  | Năm 2026 trở về sau | CR 22F | 26.000 | vn5901186140 | CÔNG TY TNHH MỘT THÀNH VIÊN KHANG HIỆP PHÁT | IB2600256096 | vn5900309135 | Bệnh viện 331 | Đấu thầu rộng rãi | 20/08/2026 | 371/QĐ-BV331 | 20/08/2026 | 2 | Phường Thống Nhất,Tỉnh Gia Lai | Nha khoa | NK-MUI-KHOAN | Mũi khoan nha khoa |  | Có | mũi khoan | 1 | 1 | K057102
Mũi khoan kim cương | Mũi | 5 | Nhật Bản |  | BR-33 | BR-33 | Mani |  |  | Năm 2026 trở về sau | BR-33 | 26.000 | vn5901186140 | CÔNG TY TNHH MỘT THÀNH VIÊN KHANG HIỆP PHÁT | IB2600256096 | vn5900309135 | Bệnh viện 331 | Đấu thầu rộng rãi | 20/08/2026 | 371/QĐ-BV331 | 20/08/2026 | 2 | Phường Thống Nhất,Tỉnh Gia Lai | Nha khoa | NK-MUI-KHOAN | Mũi khoan nha khoa |  | Có | mũi khoan | 1 | 1 | K057103
Mũi khoan kim cương | Mũi | 40 | Nhật Bản |  | TR 13EF | TR 13EF | Mani |  |  | Năm 2026 trở về sau | TR 13EF | 26.000 | vn5901186140 | CÔNG TY TNHH MỘT THÀNH VIÊN KHANG HIỆP PHÁT | IB2600256096 | vn5900309135 | Bệnh viện 331 | Đấu thầu rộng rãi | 20/08/2026 | 371/QĐ-BV331 | 20/08/2026 | 2 | Phường Thống Nhất,Tỉnh Gia Lai | Nha khoa | NK-MUI-KHOAN | Mũi khoan nha khoa |  | Có | mũi khoan | 1 | 1 | K057104
Mũi khoan kim cương | Mũi | 20 | Nhật Bản |  | BR-32C | BR-32C | Mani |  |  | Năm 2026 trở về sau | BR-32C | 26.000 | vn5901186140 | CÔNG TY TNHH MỘT THÀNH VIÊN KHANG HIỆP PHÁT | IB2600256096 | vn5900309135 | Bệnh viện 331 | Đấu thầu rộng rãi | 20/08/2026 | 371/QĐ-BV331 | 20/08/2026 | 2 | Phường Thống Nhất,Tỉnh Gia Lai | Nha khoa | NK-MUI-KHOAN | Mũi khoan nha khoa |  | Có | mũi khoan | 1 | 1 | K057105
Mũi khoan kim cương | Mũi | 10 | Nhật Bản |  | BR-45 | BR-45 | Mani |  |  | Năm 2026 trở về sau | BR-45 | 26.000 | vn5901186140 | CÔNG TY TNHH MỘT THÀNH VIÊN KHANG HIỆP PHÁT | IB2600256096 | vn5900309135 | Bệnh viện 331 | Đấu thầu rộng rãi | 20/08/2026 | 371/QĐ-BV331 | 20/08/2026 | 2 | Phường Thống Nhất,Tỉnh Gia Lai | Nha khoa | NK-MUI-KHOAN | Mũi khoan nha khoa |  | Có | mũi khoan | 1 | 1 | K057106
Mũi khoan kim cương | Mũi | 40 | Nhật Bản |  | CE 15F | CE 15F | Mani |  |  | Năm 2026 trở về sau | CE 15F | 26.000 | vn5901186140 | CÔNG TY TNHH MỘT THÀNH VIÊN KHANG HIỆP PHÁT | IB2600256096 | vn5900309135 | Bệnh viện 331 | Đấu thầu rộng rãi | 20/08/2026 | 371/QĐ-BV331 | 20/08/2026 | 2 | Phường Thống Nhất,Tỉnh Gia Lai | Nha khoa | NK-MUI-KHOAN | Mũi khoan nha khoa |  | Có | mũi khoan | 1 | 1 | K057107
Mũi khoan kim cương | Mũi | 50 | Nhật Bản |  | SI 45 | SI 45 | Mani |  |  | Năm 2026 trở về sau | SI 45 | 26.000 | vn5901186140 | CÔNG TY TNHH MỘT THÀNH VIÊN KHANG HIỆP PHÁT | IB2600256096 | vn5900309135 | Bệnh viện 331 | Đấu thầu rộng rãi | 20/08/2026 | 371/QĐ-BV331 | 20/08/2026 | 2 | Phường Thống Nhất,Tỉnh Gia Lai | Nha khoa | NK-MUI-KHOAN | Mũi khoan nha khoa |  | Có | mũi khoan | 1 | 1 | K057108
Mũi khoan kim cương | Mũi | 40 | Nhật Bản |  | BR 46 | BR 46 | Mani |  |  | Năm 2026 trở về sau | BR 46 | 26.000 | vn5901186140 | CÔNG TY TNHH MỘT THÀNH VIÊN KHANG HIỆP PHÁT | IB2600256096 | vn5900309135 | Bệnh viện 331 | Đấu thầu rộng rãi | 20/08/2026 | 371/QĐ-BV331 | 20/08/2026 | 2 | Phường Thống Nhất,Tỉnh Gia Lai | Nha khoa | NK-MUI-KHOAN | Mũi khoan nha khoa |  | Có | mũi khoan | 1 | 1 | K057109
Mũi khoan kim cương | Cái | 20 | Đức |  | 825-104-174S; 827-605-174S; 825-204-130S; 825-604-130S | Reger medizintechnik GmbH | Reger medizintechnik GmbH |  |  | 2025 trở đi | - Mũi khoan đầu tròn. - Thân dài 270 mm và 320mm - Đường kính ngoài: 5,5 mm - Đường kính đầu: 4,0mm - Xuất xứ: G7 - Tiêu chuẩn chất lượng: ISO13485, CE/MDR | 9.990.000 | vn0101605379 | CÔNG TY CỔ PHẦN CÔNG NGHỆ Y TẾ BMS | IB2600243725 | vn5700370069 | Bệnh viện Việt Nam - Thụy Điển Uông Bí | Đấu thầu rộng rãi | 11/08/2026 | 2700/QĐ-BVVNTĐ | 11/08/2026 | 3 | Phường Uông Bí,Tỉnh Quảng Ninh | Nha khoa | NK-MUI-KHOAN | Mũi khoan nha khoa |  |  | mũi khoan | 1 | 1 | K057110
Mũi khoan kim cương | Cái | 200 | Việt Nam |  | Dia Burs | Mani | - Hãng sx: Mani Hanoi Co.,Ltd/ Việt Nam - Chủ sở hữu: Mani,Inc./ Nhật Bản |  |  | 2026 | Chất liệu: - Mũi khoan: Tinh thể kim cương gắn với kim loại cơ bản - Chuôi: Thép không gỉ Sủ dụng trong điều trị nha khoa | 25.000 | vn1001124560 | CÔNG TY TNHH DỊCH VỤ THƯƠNG MẠI GOLD SNAKE | IB2600167968 | vn1000586717 | Bệnh viện Đa khoa Kiến Xương | Đấu thầu rộng rãi | 02/07/2026 | 689/QĐ-BVKX | 02/07/2026 | 3 | Xã Kiến Xương,Tỉnh Hưng Yên | Nha khoa | NK-MUI-KHOAN | Mũi khoan nha khoa |  | Có | mũi khoan | 1 | 1 | K057111
Mũi khoan kim cương | Cái | 200 | Việt Nam |  | 550031831350;550031831450;550031832350;550031841350;550031842450;550031843350;550031942350;550031942450;550031943350;5501818154350;550181831350;550181831450;550181840350;550181840450;550181840150;550181841350;550181841450;550181845350;550181845450;550181846350;550181846450;550181848250;550181849350;550181945350;550181946350;550181946450;5301598101450;5301518100450;5301518100250;530151811350;530151811450;5301518120150;5301518121350;5301518121450;5301518121150;5301518121250;5301518122350;5301518122450;5301518122150;5301518122250;5301518125350;5301518125450;5301518127350;5301518127450;5301518130150;5301518130250;5301518132350;5301518132450;5301518140150;5301518141150;5301518142150;530155854550;530151921350;530151921450;530151954350;530152021250;520061811350;520061811450;520061812350;520061812450;520061813350;520061813450;520061821350;520061821450;520061831350;520061831450;520061841450;520061841350;520151820350;520151820450;520151821350;520151821450;520151920350;520151920450;520181811350;520181811450;520181812350;520181812450;520181813350;520181813450;510061811350;510061811450;510061812350;510061811350;510061812450;510061812150;510061812250;510061813350;510061813450;510061814350;510061814450;510061820350;510061820450;510061821350;510061821450;510061821150;510061821250;510061822350;510061822450;510061823350;510061831350;510061831450;510061841350;510061841450;510061842350;510061842450;510061843350;510061843450;510061912350;510061920350;510061920450;510061921350;510061921450;510061922350;510061923350;510061931350;510061941350. | DIA-BURS | MANI HANOI CO.,LTD |  | 220001803/PCBB-BYT | 2025 TRỞ VỀ SAU | Theo quy định tại Chương V E-HSMT | 23.400 | vn0317762913 | CÔNG TY CỔ PHẦN LAPHACO MECI | IB2600062403 | vn0301465062 | Bệnh Viện Chợ Rẫy | Đấu thầu rộng rãi | 09/04/2026 | 1617/QĐ-BVCR | 09/04/2026 | 2 | Phường Chợ Lớn,Thành phố Hồ Chí Minh | Nha khoa | NK-MUI-KHOAN | Mũi khoan nha khoa |  | Có | mũi khoan | 1 | 1 | K057112
Mũi khoan kim cương | Cái | 200 | Mani - Nhật Bản |  | DIA-BURS | DIA-BURS | Mani - Nhật Bản |  |  | 2025 trở về sau | Vật liệu thép không gỉ, mạ kim cương phần đầu | 30.000 | vn0107613344 | CÔNG TY TNHH THƯƠNG MẠI ĐẦU TƯ VIỆT NAM | IB2600009653 | vn2800763188 | Bệnh viện đa khoa Lang Chánh | Đấu thầu rộng rãi | 19/03/2026 | 62/QĐ-BVLC | 19/03/2026 | 2 | Xã Linh Sơn,Tỉnh Thanh Hóa | Nha khoa | NK-MUI-KHOAN | Mũi khoan nha khoa |  | Có | mũi khoan | 1 | 1 | K057113
Mũi khoan kim cương | Cái | 300 | Việt Nam |  | DIA-BURS | DIA-BURS | Mani |  |  | 2025 | Có tính cắt tốt và độ bền cao | 32.000 | vn2800588271 | CÔNG TY CỔ PHẦN THIẾT BỊ VẬT TƯ Y TẾ THANH HÓA | IB2600003715 | vn2801045863 | Bệnh viện đa khoa Yên Định | Đấu thầu rộng rãi | 17/03/2026 | 412/QĐ-BVYĐ | 17/03/2026 | 2 | Xã Yên Định,Tỉnh Thanh Hóa | Nha khoa | NK-MUI-KHOAN | Mũi khoan nha khoa |  | Có | mũi khoan | 1 | 1 | K057114
Mũi khoan kim cương | Cái | 1000 | Việt Nam | 9018 | TF-xx, Bc-xx, Br-xx, SF-xx, Tc-xx,… | Mani | Mani |  |  | 2023,2024,2025 | Vật liệu thép không gỉ, mạ kim cương phần đầu | 26.000 | vn0105141819 | CÔNG TY TNHH ĐẦU TƯ VÀ THƯƠNG MẠI NAM DŨNG | IB2500541417 | vnz000004557 | Bệnh viện 19-8, Bộ Công an | Đấu thầu rộng rãi | 10/03/2026 | 733/QĐ-BV198-VTTB | 10/03/2026 | 2 | Phường Từ Liêm,Thành phố Hà Nội | Nha khoa | NK-MUI-KHOAN | Mũi khoan nha khoa |  | Có | mũi khoan | 1 | 1 | K057115
Mũi khoan kim cương | Cái | 75 | Việt Nam |  | BR-41 | Mani | Mani |  |  | 2024-2025 trở về sau | Được thể hiện chi tiết theo Biểu mẫu thông số dự thầu đính kèm | 32.500 | vn2800588271 | CÔNG TY CỔ PHẦN THIẾT BỊ VẬT TƯ Y TẾ THANH HÓA | IB2500641475 | vn2800724710 | BỆNH VIỆN 71 TRUNG ƯƠNG | Đấu thầu rộng rãi | 13/02/2026 | 84/QĐ-BV71TW | 13/02/2026 | 1 | Phường Quảng Phú,Tỉnh Thanh Hóa | Nha khoa | NK-MUI-KHOAN | Mũi khoan nha khoa |  | Có | mũi khoan | 1 | 1 | K057116
Mũi khoan kim cương | Cái | 75 | Việt Nam |  | TR-25EF | Mani | Mani |  |  | 2024-2025 trở về sau | Được thể hiện chi tiết theo Biểu mẫu thông số dự thầu đính kèm | 32.500 | vn2800588271 | CÔNG TY CỔ PHẦN THIẾT BỊ VẬT TƯ Y TẾ THANH HÓA | IB2500641475 | vn2800724710 | BỆNH VIỆN 71 TRUNG ƯƠNG | Đấu thầu rộng rãi | 13/02/2026 | 84/QĐ-BV71TW | 13/02/2026 | 1 | Phường Quảng Phú,Tỉnh Thanh Hóa | Nha khoa | NK-MUI-KHOAN | Mũi khoan nha khoa |  | Có | mũi khoan | 1 | 1 | K057117
Mũi khoan kim cương | Cái | 75 | Việt Nam |  | PRO-2F | Mani | Mani |  |  | 2024-2025 trở về sau | Được thể hiện chi tiết theo Biểu mẫu thông số dự thầu đính kèm | 32.500 | vn2800588271 | CÔNG TY CỔ PHẦN THIẾT BỊ VẬT TƯ Y TẾ THANH HÓA | IB2500641475 | vn2800724710 | BỆNH VIỆN 71 TRUNG ƯƠNG | Đấu thầu rộng rãi | 13/02/2026 | 84/QĐ-BV71TW | 13/02/2026 | 1 | Phường Quảng Phú,Tỉnh Thanh Hóa | Nha khoa | NK-MUI-KHOAN | Mũi khoan nha khoa |  | Có | mũi khoan | 1 | 1 | K057118
Mũi khoan kim cương | Cái | 75 | Việt Nam |  | TF15 | Mani | Mani |  |  | 2024-2025 trở về sau | Được thể hiện chi tiết theo Biểu mẫu thông số dự thầu đính kèm | 32.500 | vn2800588271 | CÔNG TY CỔ PHẦN THIẾT BỊ VẬT TƯ Y TẾ THANH HÓA | IB2500641475 | vn2800724710 | BỆNH VIỆN 71 TRUNG ƯƠNG | Đấu thầu rộng rãi | 13/02/2026 | 84/QĐ-BV71TW | 13/02/2026 | 1 | Phường Quảng Phú,Tỉnh Thanh Hóa | Nha khoa | NK-MUI-KHOAN | Mũi khoan nha khoa |  | Có | mũi khoan | 1 | 1 | K057119
Mũi khoan kim cương | Cái | 75 | Việt Nam |  | BR-40 | Mani | Mani |  |  | 2024-2025 trở về sau | Được thể hiện chi tiết theo Biểu mẫu thông số dự thầu đính kèm | 32.500 | vn2800588271 | CÔNG TY CỔ PHẦN THIẾT BỊ VẬT TƯ Y TẾ THANH HÓA | IB2500641475 | vn2800724710 | BỆNH VIỆN 71 TRUNG ƯƠNG | Đấu thầu rộng rãi | 13/02/2026 | 84/QĐ-BV71TW | 13/02/2026 | 1 | Phường Quảng Phú,Tỉnh Thanh Hóa | Nha khoa | NK-MUI-KHOAN | Mũi khoan nha khoa |  | Có | mũi khoan | 1 | 1 | K057120
Mũi khoan kim cương | Cái | 75 | Việt Nam |  | TR-25F | Mani | Mani |  |  | 2024-2025 trở về sau | Được thể hiện chi tiết theo Biểu mẫu thông số dự thầu đính kèm | 32.500 | vn2800588271 | CÔNG TY CỔ PHẦN THIẾT BỊ VẬT TƯ Y TẾ THANH HÓA | IB2500641475 | vn2800724710 | BỆNH VIỆN 71 TRUNG ƯƠNG | Đấu thầu rộng rãi | 13/02/2026 | 84/QĐ-BV71TW | 13/02/2026 | 1 | Phường Quảng Phú,Tỉnh Thanh Hóa | Nha khoa | NK-MUI-KHOAN | Mũi khoan nha khoa |  | Có | mũi khoan | 1 | 1 | K057121
Mũi khoan kim cương | Cái | 75 | Việt Nam |  | TF43 | Mani | Mani |  |  | 2024-2025 trở về sau | Được thể hiện chi tiết theo Biểu mẫu thông số dự thầu đính kèm | 32.500 | vn2800588271 | CÔNG TY CỔ PHẦN THIẾT BỊ VẬT TƯ Y TẾ THANH HÓA | IB2500641475 | vn2800724710 | BỆNH VIỆN 71 TRUNG ƯƠNG | Đấu thầu rộng rãi | 13/02/2026 | 84/QĐ-BV71TW | 13/02/2026 | 1 | Phường Quảng Phú,Tỉnh Thanh Hóa | Nha khoa | NK-MUI-KHOAN | Mũi khoan nha khoa |  | Có | mũi khoan | 1 | 1 | K057122
Mũi khoan kim cương | Cái | 75 | Việt Nam |  | TR-25 | Mani | Mani |  |  | 2024-2025 trở về sau | Được thể hiện chi tiết theo Biểu mẫu thông số dự thầu đính kèm | 32.500 | vn2800588271 | CÔNG TY CỔ PHẦN THIẾT BỊ VẬT TƯ Y TẾ THANH HÓA | IB2500641475 | vn2800724710 | BỆNH VIỆN 71 TRUNG ƯƠNG | Đấu thầu rộng rãi | 13/02/2026 | 84/QĐ-BV71TW | 13/02/2026 | 1 | Phường Quảng Phú,Tỉnh Thanh Hóa | Nha khoa | NK-MUI-KHOAN | Mũi khoan nha khoa |  | Có | mũi khoan | 1 | 1 | K057123
Mũi khoan kim cương | Cái | 75 | Việt Nam |  | TR-26 | Mani | Mani |  |  | 2024-2025 trở về sau | Được thể hiện chi tiết theo Biểu mẫu thông số dự thầu đính kèm | 32.500 | vn2800588271 | CÔNG TY CỔ PHẦN THIẾT BỊ VẬT TƯ Y TẾ THANH HÓA | IB2500641475 | vn2800724710 | BỆNH VIỆN 71 TRUNG ƯƠNG | Đấu thầu rộng rãi | 13/02/2026 | 84/QĐ-BV71TW | 13/02/2026 | 1 | Phường Quảng Phú,Tỉnh Thanh Hóa | Nha khoa | NK-MUI-KHOAN | Mũi khoan nha khoa |  | Có | mũi khoan | 1 | 1 | K057124
Mũi khoan kim cương | Cái | 75 | Việt Nam |  | TR-26F | Mani | Mani |  |  | 2024-2025 trở về sau | Được thể hiện chi tiết theo Biểu mẫu thông số dự thầu đính kèm | 32.500 | vn2800588271 | CÔNG TY CỔ PHẦN THIẾT BỊ VẬT TƯ Y TẾ THANH HÓA | IB2500641475 | vn2800724710 | BỆNH VIỆN 71 TRUNG ƯƠNG | Đấu thầu rộng rãi | 13/02/2026 | 84/QĐ-BV71TW | 13/02/2026 | 1 | Phường Quảng Phú,Tỉnh Thanh Hóa | Nha khoa | NK-MUI-KHOAN | Mũi khoan nha khoa |  | Có | mũi khoan | 1 | 1 | K057125
Mũi khoan kim cương | Cái | 75 | Việt Nam |  | TR-26EF | Mani | Mani |  |  | 2024-2025 trở về sau | Được thể hiện chi tiết theo Biểu mẫu thông số dự thầu đính kèm | 32.500 | vn2800588271 | CÔNG TY CỔ PHẦN THIẾT BỊ VẬT TƯ Y TẾ THANH HÓA | IB2500641475 | vn2800724710 | BỆNH VIỆN 71 TRUNG ƯƠNG | Đấu thầu rộng rãi | 13/02/2026 | 84/QĐ-BV71TW | 13/02/2026 | 1 | Phường Quảng Phú,Tỉnh Thanh Hóa | Nha khoa | NK-MUI-KHOAN | Mũi khoan nha khoa |  | Có | mũi khoan | 1 | 1 | K057126
Mũi khoan kim cương | Cái | 75 | Việt Nam |  | TR11 | Mani | Mani |  |  | 2024-2025 trở về sau | Được thể hiện chi tiết theo Biểu mẫu thông số dự thầu đính kèm | 32.500 | vn2800588271 | CÔNG TY CỔ PHẦN THIẾT BỊ VẬT TƯ Y TẾ THANH HÓA | IB2500641475 | vn2800724710 | BỆNH VIỆN 71 TRUNG ƯƠNG | Đấu thầu rộng rãi | 13/02/2026 | 84/QĐ-BV71TW | 13/02/2026 | 1 | Phường Quảng Phú,Tỉnh Thanh Hóa | Nha khoa | NK-MUI-KHOAN | Mũi khoan nha khoa |  | Có | mũi khoan | 1 | 1 | K057127
Mũi khoan kim cương | cái | 400 | Nhật Bản; Việt Nam |  | --- | Mani | MANI, INC. |  |  | Từ năm 2024 trở về sau | Chất liệu kim cương mịn, sắc bén dùng đề khoan, mài các loại răng, xương. Đạt tiêu chuẩn ISO 13485 | 38.000 | vn0110589758 | CÔNG TY TNHH WINGS VINA | IB2500600330 | vn0100874788 | Bệnh viện Thanh Nhàn | Đấu thầu rộng rãi | 06/02/2026 | 627/QĐ-BVTN | 06/02/2026 | 2 | Phường Bạch Mai,Thành phố Hà Nội | Nha khoa | NK-MUI-KHOAN | Mũi khoan nha khoa |  | Có | mũi khoan | 1 | 1 | K057128
Mũi khoan kim cương | Mũi | 900 | Việt Nam; Nhật Bản |  | _ | Mũi khoan kim cương DIA-BURS | MANI, INC. |  |  | Từ năm 2024 trở về sau | Chất liệu kim cương tự nhiên, sắc bén, độ chính xác cao. Trục cốt sử dụng thép cứng, thẳng tuyệt đối, đường kính đều. | 41.000 | vn0110589758 | CÔNG TY TNHH WINGS VINA | IB2500527734 | vnz000010541 | Bệnh viện Quân y 354 | Đấu thầu rộng rãi | 21/01/2026 | 120/QĐ-BVQY | 21/01/2026 | 2 | Phường Ngọc Hà,Thành phố Hà Nội | Nha khoa | NK-MUI-KHOAN | Mũi khoan nha khoa |  | Có | mũi khoan | 1 | 1 | K057129
Mũi khoan kim cương | Cái | 600 | Nhật Bản |  | TF-xx, Bc-xx, Br-xx, SF-xx, Tc-xx,… | Mani | Mani/ Nhật Bản |  |  | 2024-2025 trở về sau | Chất liệu thép không rỉ. Mũi khoan kim cương tròn, trụ, đuôi chuột nhám, đuôi chuột mịn | 27.500 | vn2800588271 | CÔNG TY CỔ PHẦN THIẾT BỊ VẬT TƯ Y TẾ THANH HÓA | IB2500581839 | vn2800769165 | Bệnh viện Đa khoa Thọ Xuân | Đấu thầu rộng rãi | 20/01/2026 | 61/QĐ-BVTX | 20/01/2026 | 2 | Xã Thọ Xuân,Tỉnh Thanh Hóa | Nha khoa | NK-MUI-KHOAN | Mũi khoan nha khoa |  | Có | mũi khoan | 1 | 1 | K057130
Mũi khoan kim cương | Mũi | 500 | Đức |  | 801-xxxX-FG 856-xxxX-FG 368-xxxX-FG | 801-xxxX-FG 856-xxxX-FG 368-xxxX-FG | NTI-Kahla GmbH |  |  | 2024 trở về sau | Mũi khoan kim cương đầu tròn có nhiều đường kính từ 007mm - 042mm. Mũi khoan có các loai hạt kim cương với độ thô khác nhau: Trung bình 64~126 micron (M); Rất mịn 15 micron (UF), Siêu mịn 10~36 micron (SF), Mịn 27~76 micron thô (F), Thô 107~181 micron (C), Rất thô 151~213 micron (SC). chiều dài vùng hoạt dộng: 19mm, dùng cho tay khoan nhanh, được sản xuất theo tiêu chuẩn châu âu Quy cách: Vỉ 5 mũi Tiêu chuẩn ISO | 175.665 | vn0302130894 | CÔNG TY TNHH TRANG THIẾT BỊ NHA KHOA | IB2500399237 | vn1800271755 | Bệnh viện Mắt - Răng Hàm Mặt thành phố Cần Thơ | Đấu thầu rộng rãi | 16/01/2026 | 06/QĐ-BVMRHM | 16/01/2026 | 2 | Phường Ninh Kiều,Thành phố Cần Thơ | Nha khoa | NK-MUI-KHOAN | Mũi khoan nha khoa |  |  | mũi khoan | 1 | 1 | K057131
Mũi khoan kim cương | Cái | 5 | Đức |  | JSBDA274544C | JSBDA274544C | joimax® GmbH |  |  | 2024 trở đi | Thân dài 265mm, đường kính ngoài 4.5mm, đường kính đầu 4.4mm | 21.960.000 | vn0103086880 | CÔNG TY CỔ PHẦN ĐẦU TƯ TUẤN NGỌC MINH | IB2500454755 | vn2901731626 | Bệnh viện Quân y 4, Cục Hậu cần - Kỹ thuật Quân khu 4 | Đấu thầu rộng rãi | 09/01/2026 | 09/QĐ-BV | 09/01/2026 | 3 | Phường Vinh Lộc,Tỉnh Nghệ An | Nha khoa | NK-MUI-KHOAN | Mũi khoan nha khoa |  |  | mũi khoan | 1 | 1 | K057132
Mũi khoan kim cương | Cái | 50 | Nhật Bản |  | Dia Burs | Mũi khoan kim cương | MANI, INC. Takanezawa Factory |  |  | 2025 trở về sau | Mũi trụ trung, chóp trung, tròn trung và nhỏ | 31.500 | vn6000371421 | CÔNG TY TNHH DƯỢC PHẨM HOÀNG VŨ | IB2500496394 | vn6000496131 | Trung tâm y tế Krông Bông | Đấu thầu rộng rãi | 06/01/2026 | 003/QĐ-TTYT | 05/01/2026 | 1 | Xã Krông Bông,Tỉnh Đắk Lắk | Nha khoa | NK-MUI-KHOAN | Mũi khoan nha khoa |  | Có | mũi khoan | 1 | 1 | K057133
Mũi khoan kim cương | Cái | 1500 | Đài Loan |  | 801/012; 802/012; 830/014; 848/012; 856/012; 856/014; 856/016; 856/018; 850/012; 850/014; 862/012; 862/014; 878/012; 878/014; 368/016; 368/018; F856/014; F862/012; F862/014; F368/018; SF848/014; SF850/016; SF850/018; SF878K/012; SF878K/016; SF879K/012; SF879K/014; SF879K/016; SF862/012; SF862/014; SF368/018 | Reco-Dent | Reco-Dent International Co., Ltd |  |  | 2024 trở về sau | Mũi khoan kim cương được làm từ 100% kim cương tự nhiên. Kim cương được gắn trên cán thép không gỉ có độ cứng 40HRC, qua quy trình sản xuất chính xác bằng hệ thống máy tính. | 29.768 | vn0304903324 | CÔNG TY TNHH THIẾT BỊ Y TẾ QUÂN KHOA | IB2500207622 | vn0301465224 | Bệnh viện Nhân dân Gia Định | Đấu thầu rộng rãi | 17/12/2025 | 3201/QĐ-BVNDGĐ | 17/12/2025 | 2 | Quận Bình Thạnh,TP. Hồ Chí Minh | Nha khoa | NK-MUI-KHOAN | Mũi khoan nha khoa |  |  | mũi khoan | 1 | 1 | K057134
Mũi khoan kim cương | Mũi | 1250 | Đức |  | 801-xxxx-FG/ 856-xxxx-FG/ 368-xxxx-FG | NTI | NTI-Kahla GmbH |  |  | Năm 2025 trở về sau | Mũi khoan kim cương các loại có nhiều đường kính từ 007mm - 042mm. Mũi khoan có các loai hạt kim cương với độ thô khác nhau: Trung bình 64~126 micron (M); Rất mịn 15 micron (UF), Siêu mịn 10~36 micron (SF), Mịn 27~76 micron thô (F), Thô 107~181 micron (C), Rất thô 151~213 micron (SC). chiều dài vùng hoạt dộng: 19mm, dùng cho tay khoan nhanh, được sản xuất theo tiêu chuẩn châu âu | 170.000 | vn0101849706 | CÔNG TY TNHH THIẾT BỊ Y TẾ VÀ HOÁ CHẤT HOÀNG PHƯƠNG | IB2500447293 | vn0102329107 | Bệnh viện Đại học Y Dược | Đấu thầu rộng rãi | 27/11/2025 | 661/QĐ-BVĐHYD | 27/11/2025 | 2 | Phường Thanh Xuân,Thành phố Hà Nội | Nha khoa | NK-MUI-KHOAN | Mũi khoan nha khoa |  |  | mũi khoan | 1 | 1 | K057135
Mũi khoan kim cương | Vỉ | 6 | Việt Nam |  | Dia Burs | Mani | Mani |  |  | Từ năm 2025 trở đi | Vật liệu chính: Thép không gỉ, tinh thể kim cương gắn phần đầu.Vỉ/ 5 mũi | 135.000 | vn0101098538 | CÔNG TY TNHH THIẾT BỊ Y TẾ MEDICENT | IB2500369286 | vn2300302911 | Trung tâm Y tế Gia Bình | Đấu thầu rộng rãi | 22/10/2025 | 311/QĐ-TTYT | 22/10/2025 | 2 | Xã Gia Bình,Tỉnh Bắc Ninh | Nha khoa | NK-MUI-KHOAN | Mũi khoan nha khoa |  | Có | mũi khoan | 1 | 1 | K057136
Mũi khoan kim cương | Cái | 20 | Việt Nam |  | TR-13; TR-19; TR-21; SI-47; EX-31 | Mani INC | Mani INC |  |  | 2024 trở về sau | Vật liệu thép không gỉ, mạ kim cương phần đầu, hình tròn trụ và hình chóp lửa. . Đạt tiêu chuẩn ISO 13485 | 32.000 | vn0101849706 | CÔNG TY TNHH THIẾT BỊ Y TẾ VÀ HOÁ CHẤT HOÀNG PHƯƠNG | IB2500396127 | vn5600189317 | Bệnh viện Y Dược cổ truyền - Phục hồi chức năng tỉnh Điện Biên | Đấu thầu rộng rãi | 06/10/2025 | 141/QĐ-BVYDCT-PHCN | 06/10/2025 | 1 | Phường Điện Biên Phủ,Tỉnh Điện Biên | Nha khoa | NK-MUI-KHOAN | Mũi khoan nha khoa |  | Có | mũi khoan | 1 | 1 | K057137
Mũi khoan kim cương | Cái | 300 | Việt Nam |  | BC-31; BC-31C; BC-32; BC-42; BC-42C; BC-43; BC-43C; BC-S42; BC- S42C; BC-S43; BR- 152F; BR-154; BR-31; BR-31C; BR-31SC; BR-32C; BR-32EF; BR-33; BR-34; BR-40; BR-40C; BR-40EF; BR-40SC; BR-41; BR-41C; BR- 41SC; BR-42; BR-43; BR-44; BR-45; BR-45C; BR-45SC; BR-46; BR- 46C; BR-46SC; BR-48F;BR-49; BR-83EF; BR-S45; BR-S46; BR-S46C; CE-12; CE-12EF; CE- 12F; CE-13; CE-13EF; CE-13F; CE-15EF; CE- 15F; CE-16; CE-16EF; CE-16F; CE-17; CE- 17EF; CE-17F; CR- 11EF; CR-11F; CR- 12EF; CR-12F; CR-21F;CR-22F; DI-41; DI-41C; DI-42; DI-42C; DI-S41; DI-SS41; DM-103; DM- 105; DM-303; DM-305; EX-11; EX-11C; EX- 11EF; EX-11SC; EX-12; EX-128F; EX-12C; EX- 13; EX-14; EX-15; RS-11; EX-18F; EX-20; EX- 20C; EX-21; EX-21C; EX-21EF; EX-21F; EX- 21SC; EX-22C; EX-24; EX-24C; EX-26; EX- 26C; EX-26SC; EX- 27EF; RS-21; EX-29EF; EX-31; EX-31C; EX- 31F; EX-32; EX-33; EX- 34; EX-35; EX-36EF; EX-37EF; RS-31; RS- 31EF; EX-39; EX-39EF; EX-40; EX-40EF; EX- 40F; EX-41; EX-41C; EX-42; EX-43; EX-58; EX-SS13; EX-SS13EF; EX-SS14; EX-SS14EF; EX-SS33; EX-SS33EF; RS-SS31; EX-SS40; Pro-2f; Pro-1EF; Pro-1f; Pro- 2EF; Pro-3f; Pro-4f; Pro- 5f; Pro-S3; RS-11C; RS- 21C; RS-31C; RS-32; RS-32F; RS-45; RS-45EF; RS-45F; SF-11; SF-11C; SF-11SC; SF- 12; SF-12C; SF-12SC; SF-13; SF-13C; SF- 13SC; SF-21; SF-21C; SF-21SC; SF-22; SF- 24C; SF-31; SF-31C; SF-31SC; SF-32; SF-40; SF-41; SF-41C; SF- 41SC; SF-42; SF-43; SF- 79; SF-79C; SF-80; SF- 80C; SF-81; SF-S40; SF- S41; SI-045; SI-31; SI- 33; SI-34; SI-37; SI-41; SI-42; SI-43; SI-44; SI- 45; SI-46; SI-46C; SI- 46SC; SI-47; SI-47C; SI- 47SC; SI-48; SI-48C; SI- 48SC; SI-61; SI-S46; SI- S48; SO-20; SO-21; SR-11; SR-11C; SR-11SC; SR-12; SR- 12C; SR-12SC; SR-13; SR-13C; SR-13SC; SR- 54; SR-55; SR-56; SR- 57; TC-11; TC-11C; TC- 11EF; TC-11F; TC- 11SC; TC-12; TC-13; TC-14; TC-14EF; TC- 14F; TC-15; TC-16; TC- 21; TC-21C; TC-21EF; TC-21F; TC-22; TC-23; TC-23F; TC-24; TC-25; TC-26; TC-26C; TC-28; TC-71F; TC-72; TC- 72C; TC-73F; TC-74C; TC-S21; TC-S21C; TC-SS21; TC-SS21F; TF-11; TF-11C; TF-11SC; TF-12; TF-12C; TF- 12EF; TF-12F; TF-12SC; TF-13; TF-13C; TF-13SC; TF-14; TF- 14C; TF-15; TF-20; TF- 20C; TF-21; TF-21C; TF-21EF; TF-21F; TF- 22; TF-22C; TF-22SC; TF-23; TF-23C; TF-31; TF-31C; TF-31SC; TF- 33; TF-41; TF-41C; TF- 42; TF-42C; TF-43; TF- 43C; TF-S12; TF-S20; TF-S20C; TF-S21; TF- S21C; TF-S22; TF-S23; TF-S31; TF-S41; TF- SS31; TO-58C; TR-11; TR-11C; TR-11EF; TR- 11F; TR-12; TR-12C; TR-12EF; TR-12SC; TR-13; TR-13C; TR- 13EF; TR-13F; TR- 13SC; TR-14; TR-14C; TR-14SC; TR-15; TR- 15C; TR-15SC; TR-17C; TR-19; TR-19C; TR- 19SC; TR-20; TR-20C; TR-21; TR-21C; TR- 21EF; TR-21F; TR- 21SC; TR-22; TR-224; TR-224C; TR-23; TR- 24; TR-24C; TR-25; TR- 256C; TR-257C; TR- 258C; TR-258SC; TR- 259C; TR-25C; TR- 25EF; TR-25F; TR-26;TR-26C; TR-26EF; TR- 26F; TR-27; TR-28; TR- 28C; TR-29; TR-29C; TR-29F; TR-30; TR-62C; TR-S13; TR-S13C; TR-S14; TR-S14EF; TR- S21; TR-S21C; TR- SS21; TR-SS21C; SF401; TR601; TR602; FO601F; FO601EF; FO501F; FO501EF; BR301F; BR301EF; TC601EF; SF502; SF503; RS- 21EF; EA-10; EA-L10; EA-13; EA-40 | Mani | MANI HANOI CO.,LTD |  |  | 2024 - 2025 | - Kim loại cơ bản: Thép không gỉ (bao gồm niken và crom) - Mũi khoan: Tinh thể kim cương gắn với kim loại cơ bản - Chuôi: Thép không gỉ | 25.000 | vn0106342613 | CÔNG TY TNHH TRANG THIẾT BỊ Y TẾ ANH SƠN | IB2500290887 | vn1000751008 | Bệnh viện Đa khoa Tiền Hải | Đấu thầu rộng rãi | 26/09/2025 | 1114/QĐ-BVĐK | 26/09/2025 | 4 | Huyện Tiền Hải,Tỉnh Thái Bình | Nha khoa | NK-MUI-KHOAN | Mũi khoan nha khoa |  | Có | mũi khoan | 1 | 1 | K057138
Mũi khoan kim cương | Mũi | 100 | Nhật Bản |  | SI 45 | SI 45 | Mani |  |  | 2024-2025 | SI 45 | 26.000 | vn5901186140 | CÔNG TY TNHH MỘT THÀNH VIÊN KHANG HIỆP PHÁT | IB2500251497 | vn5900309135 | Bệnh viện 331 | Đấu thầu rộng rãi | 16/09/2025 | 26/QĐ-BV331 | 16/09/2025 | 2 | Thành phố Pleiku,Tỉnh Gia Lai | Nha khoa | NK-MUI-KHOAN | Mũi khoan nha khoa |  | Có | mũi khoan | 1 | 1 | K057139
Mũi khoan kim cương | Mũi | 100 | Nhật Bản |  | CR 22F | CR 22F | Mani |  |  | 2024-2025 | CR 22F | 26.000 | vn5901186140 | CÔNG TY TNHH MỘT THÀNH VIÊN KHANG HIỆP PHÁT | IB2500251497 | vn5900309135 | Bệnh viện 331 | Đấu thầu rộng rãi | 16/09/2025 | 26/QĐ-BV331 | 16/09/2025 | 2 | Thành phố Pleiku,Tỉnh Gia Lai | Nha khoa | NK-MUI-KHOAN | Mũi khoan nha khoa |  | Có | mũi khoan | 1 | 1 | K057140
Mũi khoan kim cương | Mũi | 100 | Nhật Bản |  | BR 43 | BR 43 | Mani |  |  | 2024-2025 | BR 43 | 26.000 | vn5901186140 | CÔNG TY TNHH MỘT THÀNH VIÊN KHANG HIỆP PHÁT | IB2500251497 | vn5900309135 | Bệnh viện 331 | Đấu thầu rộng rãi | 16/09/2025 | 26/QĐ-BV331 | 16/09/2025 | 2 | Thành phố Pleiku,Tỉnh Gia Lai | Nha khoa | NK-MUI-KHOAN | Mũi khoan nha khoa |  | Có | mũi khoan | 1 | 1 | K057141
Mũi khoan kim cương | Mũi | 100 | Nhật Bản |  | TR 13EF | TR 13EF | Mani |  |  | 2024-2025 | TR 13EF | 26.000 | vn5901186140 | CÔNG TY TNHH MỘT THÀNH VIÊN KHANG HIỆP PHÁT | IB2500251497 | vn5900309135 | Bệnh viện 331 | Đấu thầu rộng rãi | 16/09/2025 | 26/QĐ-BV331 | 16/09/2025 | 2 | Thành phố Pleiku,Tỉnh Gia Lai | Nha khoa | NK-MUI-KHOAN | Mũi khoan nha khoa |  | Có | mũi khoan | 1 | 1 | K057142
Mũi khoan kim cương | Mũi | 100 | Nhật Bản |  | TF 20 | TF 20 | Mani |  |  | 2024-2025 | TF 20 | 26.000 | vn5901186140 | CÔNG TY TNHH MỘT THÀNH VIÊN KHANG HIỆP PHÁT | IB2500251497 | vn5900309135 | Bệnh viện 331 | Đấu thầu rộng rãi | 16/09/2025 | 26/QĐ-BV331 | 16/09/2025 | 2 | Thành phố Pleiku,Tỉnh Gia Lai | Nha khoa | NK-MUI-KHOAN | Mũi khoan nha khoa |  | Có | mũi khoan | 1 | 1 | K057143
Mũi khoan kim cương | Mũi | 100 | Nhật Bản |  | TR 25EF | TR 25EF | Mani |  |  | 2024-2025 | TR 25EF | 26.000 | vn5901186140 | CÔNG TY TNHH MỘT THÀNH VIÊN KHANG HIỆP PHÁT | IB2500251497 | vn5900309135 | Bệnh viện 331 | Đấu thầu rộng rãi | 16/09/2025 | 26/QĐ-BV331 | 16/09/2025 | 2 | Thành phố Pleiku,Tỉnh Gia Lai | Nha khoa | NK-MUI-KHOAN | Mũi khoan nha khoa |  | Có | mũi khoan | 1 | 1 | K057144
Mũi khoan kim cương | Mũi | 100 | Nhật Bản |  | BR 46 | BR 46 | Mani |  |  | 2024-2025 | BR 46 | 26.000 | vn5901186140 | CÔNG TY TNHH MỘT THÀNH VIÊN KHANG HIỆP PHÁT | IB2500251497 | vn5900309135 | Bệnh viện 331 | Đấu thầu rộng rãi | 16/09/2025 | 26/QĐ-BV331 | 16/09/2025 | 2 | Thành phố Pleiku,Tỉnh Gia Lai | Nha khoa | NK-MUI-KHOAN | Mũi khoan nha khoa |  | Có | mũi khoan | 1 | 1 | K057145
Mũi khoan kim cương | Mũi | 100 | Nhật Bản |  | PRO 3F | PRO 3F | Mani |  |  | 2024-2025 | PRO 3F | 26.000 | vn5901186140 | CÔNG TY TNHH MỘT THÀNH VIÊN KHANG HIỆP PHÁT | IB2500251497 | vn5900309135 | Bệnh viện 331 | Đấu thầu rộng rãi | 16/09/2025 | 26/QĐ-BV331 | 16/09/2025 | 2 | Thành phố Pleiku,Tỉnh Gia Lai | Nha khoa | NK-MUI-KHOAN | Mũi khoan nha khoa |  | Có | mũi khoan | 1 | 1 | K057146
Mũi khoan kim cương | Mũi | 100 | Nhật Bản |  | SI46 | SI46 | Mani |  |  | 2024-2025 | SI46 | 26.000 | vn5901186140 | CÔNG TY TNHH MỘT THÀNH VIÊN KHANG HIỆP PHÁT | IB2500251497 | vn5900309135 | Bệnh viện 331 | Đấu thầu rộng rãi | 16/09/2025 | 26/QĐ-BV331 | 16/09/2025 | 2 | Thành phố Pleiku,Tỉnh Gia Lai | Nha khoa | NK-MUI-KHOAN | Mũi khoan nha khoa |  | Có | mũi khoan | 1 | 1 | K057147
Mũi khoan kim cương | Mũi | 100 | Nhật Bản |  | TR 21EF | TR 21EF | Mani |  |  | 2024-2025 | TR 21EF | 26.000 | vn5901186140 | CÔNG TY TNHH MỘT THÀNH VIÊN KHANG HIỆP PHÁT | IB2500251497 | vn5900309135 | Bệnh viện 331 | Đấu thầu rộng rãi | 16/09/2025 | 26/QĐ-BV331 | 16/09/2025 | 2 | Thành phố Pleiku,Tỉnh Gia Lai | Nha khoa | NK-MUI-KHOAN | Mũi khoan nha khoa |  | Có | mũi khoan | 1 | 1 | K057148
Mũi khoan kim cương | Mũi | 100 | Nhật Bản |  | CE 15F | CE 15F | Mani |  |  | 2024-2025 | CE 15F | 26.000 | vn5901186140 | CÔNG TY TNHH MỘT THÀNH VIÊN KHANG HIỆP PHÁT | IB2500251497 | vn5900309135 | Bệnh viện 331 | Đấu thầu rộng rãi | 16/09/2025 | 26/QĐ-BV331 | 16/09/2025 | 2 | Thành phố Pleiku,Tỉnh Gia Lai | Nha khoa | NK-MUI-KHOAN | Mũi khoan nha khoa |  | Có | mũi khoan | 1 | 1 | K057149
Mũi khoan kim cương | Mũi | 100 | Nhật Bản |  | TF 11 | TF 11 | Mani |  |  | 2024-2025 | TF 11 | 26.000 | vn5901186140 | CÔNG TY TNHH MỘT THÀNH VIÊN KHANG HIỆP PHÁT | IB2500251497 | vn5900309135 | Bệnh viện 331 | Đấu thầu rộng rãi | 16/09/2025 | 26/QĐ-BV331 | 16/09/2025 | 2 | Thành phố Pleiku,Tỉnh Gia Lai | Nha khoa | NK-MUI-KHOAN | Mũi khoan nha khoa |  | Có | mũi khoan | 1 | 1 | K057150
Mũi khoan kim cương | Mũi | 100 | Nhật Bản |  | TF 22 | TF 22 | Mani |  |  | 2024-2025 | TF 22 | 26.000 | vn5901186140 | CÔNG TY TNHH MỘT THÀNH VIÊN KHANG HIỆP PHÁT | IB2500251497 | vn5900309135 | Bệnh viện 331 | Đấu thầu rộng rãi | 16/09/2025 | 26/QĐ-BV331 | 16/09/2025 | 2 | Thành phố Pleiku,Tỉnh Gia Lai | Nha khoa | NK-MUI-KHOAN | Mũi khoan nha khoa |  | Có | mũi khoan | 1 | 1 | K057151
Mũi khoan kim cương | Mũi | 200 | Đức |  | FG diamond | FG diamond | DFS-Diamon GmbH - Đức |  |  | Năm 2024 trở lại đây | Vật liệu chính: Mũi khoan: Tinh thể kim cương gắn với kim loại cơ bản. Chuôi chất liệu bằng thép không gỉ . | 46.000 | vn4300898906 | CÔNG TY TNHH TMDV PN FOOD | IB2500251252 | vnz000009769 | BỆNH VIỆN ĐA KHOA KHU VỰC CÙ LAO MINH | Đấu thầu rộng rãi | 07/08/2025 | 60/QĐ-BV | 07/08/2025 | 2 | Huyện Mỏ Cày Nam,Tỉnh Bến Tre | Nha khoa | NK-MUI-KHOAN | Mũi khoan nha khoa |  |  | mũi khoan | 1 | 1 | K057152
Mũi khoan kim cương | Cái | 200 | Đức |  | 801-016x-FG 856-016x-Fg 368-016x-Fg | 801-016x-FG 856-016x-Fg 368-016x-Fg | NTI-Kahla GmbH, Đức |  |  | 2023 trở về sau | *Mũi khoan kim cương có nhiều đường kính khác nhau *Có các loai hạt kim cương với độ thô khác nhau: Medium 64~126 micron (M); Ultrafine 15 micron (UF), supper fine 10~36 micron (SF), Fine 27~76 micron thô (F), Course 107~181 micron (C), Supper course 151~213 micron (SC) *Chiều dài: 19mm Đóng gói vỉ 5 cây Tiêu chuẩn ISO 13485, CE Xuất xứ Đức/Châu Âu | 112.350 | vn0302130894 | CÔNG TY TNHH TRANG THIẾT BỊ NHA KHOA | IB2500076448 | vn0301465062 | Bệnh Viện Chợ Rẫy | Đấu thầu rộng rãi | 31/07/2025 | 4126/QĐ-BVCR | 31/07/2025 | 3 | Quận 5,TP. Hồ Chí Minh | Nha khoa | NK-MUI-KHOAN | Mũi khoan nha khoa |  |  | mũi khoan | 1 | 1 | K057153
Mũi khoan kim cương | Mũi | 1600 | MANI HANOI CO.,LTD. PHO YEN FACTORY, Việt Nam |  | DIA BURS | MANI | MANI HANOI CO.,LTD. PHO YEN FACTORY, Việt Nam |  |  | 2024 trở đi | Thép không gỉ . Kim cương nhân tạo và tự nhiên. Quy cách đóng gói: 5 mũi/vỉ | 26.200 | vn0109373842 | CÔNG TY TNHH THIẾT BỊ VẬT TƯ HOÀNG BẢO | IB2500190158 | vnz000022181 | Bệnh Viện Đa khoa Thành Phố Vinh | Đấu thầu rộng rãi | 30/07/2025 | 3045/QĐ-BVTP | 30/07/2025 | 4 | Thành phố Vinh,Tỉnh Nghệ An | Nha khoa | NK-MUI-KHOAN | Mũi khoan nha khoa |  | Có | mũi khoan | 1 | 1 | K057154
Mũi khoan kim cương | Mũi | 1000 | Đức |  | 856-xxxx-FG 801-xxxx-FG 368-xxxx-FG 837-xxxx-FG | 856-xxxx-FG 801-xxxx-FG 368-xxxx-FG 837-xxxx-FG | NTI-Kahla GmbH |  |  | 2024 trở về sau | *Mũi khoan kim cương hình búp măng, đầu tròn, có nhiều đường kính khác nhau *Có các loai hạt kim cương với độ thô khác nhau: Medium 64~126 micron (M); Ultrafine 15 micron (UF), supper fine 10~36 micron (SF), Fine 27~76 micron thô (F), Course 107~181 micron (C), Supper course 151~213 micron (SC) *Chiều dài: 19mm Quy cách: Vỉ 5 mũi Tiêu chuẩn ISO | 167.300 | vn0302130894 | CÔNG TY TNHH TRANG THIẾT BỊ NHA KHOA | IB2500179877 | vn1801211773 | BỆNH VIỆN TRƯỜNG ĐẠI HỌC Y DƯỢC CẦN THƠ | Đấu thầu rộng rãi | 25/07/2025 | 644/QĐ-BVTĐHYDCT | 25/07/2025 | 3 | Quận Ninh Kiều,Thành phố Cần Thơ | Nha khoa | NK-MUI-KHOAN | Mũi khoan nha khoa |  |  | mũi khoan | 1 | 1 | K057155
Mũi khoan kim cương | Mũi | 40 | Nhật Bản |  | TR-xx, BC-xx, TF-xx, Sr-xx, Ex-xx,... | Mani | Mani |  |  | Từ 2024 | Vật liệu thép không gỉ, mạ kim cương phần đầu. Đạt tiêu chuẩn chất lượng ISO 13485 | 29.500 | vn0500391288 | Liên danh Công ty TNHH Lê Lợi - Công Ty TNHH Khoa học và Công nghệ Hà Thành | IB2500231993 | vn0103205337 | Bệnh Viện đa khoa Huyện Thường Tín | Đấu thầu rộng rãi | 07/07/2025 | 1268/QĐ-BV | 07/07/2025 | 1 | Huyện Thường Tín,Thành phố Hà Nội | Nha khoa | NK-MUI-KHOAN | Mũi khoan nha khoa |  | Có | mũi khoan | 1 | 1 | K057156
Mũi khoan kim cương | Cái | 1000 | MANI HANOI CO.,LTD. PHO YEN FACTORY, Việt Nam |  | DIA BURS | MANI | MANI HANOI CO.,LTD. PHO YEN FACTORY, Việt Nam |  |  | 2024-2025 | Mũi khoan nha khoa các loại Chất liệu thép không gỉ | 26.100 | vn0109373842 | CÔNG TY TNHH THIẾT BỊ VẬT TƯ HOÀNG BẢO | IB2500150334 | vn2700961436 | Bệnh viện Quân y 5, Cục Hậu cần-Kỹ Thuật, Quân đoàn 12 | Đấu thầu rộng rãi | 25/06/2025 | KQ2500150334_2506250718 | 25/06/2025 | 3 | Thành phố Hoa Lư,Tỉnh Ninh Bình | Nha khoa | NK-MUI-KHOAN | Mũi khoan nha khoa |  | Có | mũi khoan | 1 | 1 | K057157
Mũi khoan kim cương | Chiếc | 500 | MANI, INC. Takanezawa Factory; MANI HANOI CO.,LTD. PHO YEN FACTORY - Nhật Bản; Việt Nam |  | DIA-BURS | MANI, INC. Takanezawa Factory; MANI HANOI CO.,LTD. PHO YEN FACTORY | MANI, INC. Takanezawa Factory; MANI HANOI CO.,LTD. PHO YEN FACTORY - Nhật Bản; Việt Nam |  |  | 2024 trở về sau | Quy cách: Hộp/50 cây Các cỡ, dùng để chuẩn bị xoang trám, sửa soạn cùi răng, cắt bỏ các phục hình cũ | 30.000 | vn0314117993 | Liên danh Công Ty TNHH Hóa Dược Phẩm Minh Phúc và Công Ty TNHH Thương Mại Dịch Vụ Y Tế Hải Nam | IB2500205908 | vn6000485919 | Trung tâm y tế huyện Krông Pắc | Đấu thầu rộng rãi | 20/06/2025 | KQ2500205908_2506201419 | 20/06/2025 | 1 | Huyện Krông Pắk,Tỉnh Đăk Lăk | Nha khoa | NK-MUI-KHOAN | Mũi khoan nha khoa |  | Có | mũi khoan | 1 | 1 | K057158
Mũi khoan kim cương | Mũi | 70 | Việt Nam |  | Tr-xx, Bc-xx, Tf-xx, Br-xx | Mani | Mani- Việt Nam |  |  | Từ năm 2024 | . | 25.000 | vn0500391288 | CÔNG TY TNHH LÊ LỢI | IB2500157584 | vn0102023479 | Bệnh viện Châm cứu Trung ương | Đấu thầu rộng rãi | 18/06/2025 | KQ2500157584_2506181115 | 18/06/2025 | 3 | Quận Đống Đa,Thành phố Hà Nội | Nha khoa | NK-MUI-KHOAN | Mũi khoan nha khoa |  | Có | mũi khoan | 1 | 1 | K057159
Mũi khoan kim cương | Cái | 10 | Đức | 9018 | JSBDA274544C | JSBDA274544C | Joimax GmbH |  |  | 2024 trở đi | Mũi khoan mài đầu tròn nhám có với các hạt trên bề mặt giúp tăng khả năng mài xương. Thân dài 265mm, đường kính ngoài 4.5mm, đường kính đầu 4.4mm. | 21.870.000 | vn0103086880 | CÔNG TY CỔ PHẦN ĐẦU TƯ TUẤN NGỌC MINH | IB2500048922 | vn5700391615 | Bệnh viện Bãi Cháy | Đấu thầu rộng rãi | 29/05/2025 | KQ2500048922_2505291620 | 29/05/2025 | 2 | Thành phố Hạ Long,Tỉnh Quảng Ninh | Nha khoa | NK-MUI-KHOAN | Mũi khoan nha khoa |  |  | mũi khoan | 1 | 1 | K057160
Mũi khoan kim cương | Cái | 20 | Đức |  | JSBDAxxxxxxx | JSBDAxxxxxxx | joimax® GmbH |  |  | 2024 trở đi | Mũi khoan đầu tròn, đầu mũi khoan chất liệu kim cương. Thân dài 265±5mm, đường kính ngoài 4±0,5mm, đường kính đầu 4±0,5mm. Đạt tiêu chuẩn CE. | 21.960.000 | vn0103086880 | CÔNG TY CỔ PHẦN ĐẦU TƯ TUẤN NGỌC MINH | IB2500068860 | vnz000012820 | Bệnh viện chấn thương - chỉnh hình Nghệ An | Đấu thầu rộng rãi | 23/05/2025 | KQ2500068860_2505231428 | 23/05/2025 | 2 | Thành phố Vinh,Tỉnh Nghệ An | Nha khoa | NK-MUI-KHOAN | Mũi khoan nha khoa |  |  | mũi khoan | 1 | 1 | K057161
Mũi khoan kim cương | Cái | 500 | Việt Nam |  | Dia Burs | Dia Burs | Mani |  |  | 2023 - 2024 | Kèm theo Bảng dữ liệu dự thầu về mặt kỹ thuật của hàng hóa | 23.500 | vn0106342613 | CÔNG TY TNHH TRANG THIẾT BỊ Y TẾ ANH SƠN | IB2400623802 | vn1000586717 | Bệnh viện Đa khoa Kiến Xương | Đấu thầu rộng rãi | 12/03/2025 | KQ2400623802_2503121458 | 12/03/2025 | 3 | Huyện Kiến Xương,Tỉnh Thái Bình | Nha khoa | NK-MUI-KHOAN | Mũi khoan nha khoa |  | Có | mũi khoan | 1 | 1 | K057162
Mũi khoan kim cương | Mũi | 600 | Nhật Bản; Việt Nam |  | --- | --- | MANI, INC. Takanezawa Factory; MANI HANOI CO.,LTD. PHO YEN FACTORY |  |  | Từ năm 2023 | Chất liệu kim cương tự nhiên, sắc bén, độ chính xác cao. Trục cốt sử dụng thép cứng, thẳng tuyệt đối, đường kính đều. | 47.000 | vn0106707261 | CÔNG TY TNHH CÔNG NGHIỆP TECHNO VIỆT NAM | IB2400618021 | vnz000023759 | Bệnh viện Bưu Điện | Đấu thầu rộng rãi | 03/03/2025 | KQ2400618021_2503031509 | 03/03/2025 | 2 | Quận Hoàng Mai,Thành phố Hà Nội | Nha khoa | NK-MUI-KHOAN | Mũi khoan nha khoa |  | Có | mũi khoan | 1 | 1 | K057163
Mũi khoan kim cương | Mũi | 260 | Việt Nam |  | Dia-Burs | Mani | Mani |  |  | 2024 | Mũi khoan đầu tròn dùng trong nha khoa. | 29.001 | vn0309539478 | CÔNG TY TNHH THƯƠNG MẠI DỊCH VỤ VŨ THUẬN | IB2400293951 | vnz000011828 | Bệnh viện Nguyễn Đình Chiểu | Đấu thầu rộng rãi | 16/02/2025 | 506/QĐ-BVNĐC | 14/02/2025 | 2 | Thành phố Bến Tre,Tỉnh Bến Tre | Nha khoa | NK-MUI-KHOAN | Mũi khoan nha khoa |  | Có | mũi khoan | 1 | 1 | K057164
Mũi khoan kim cương | Cái | 300 | Nhật Bản |  | DIA-BURS | Mani | Mani |  |  | 2024 | Chất liệu thép không rỉ. Dùng cho chuyên khoa răng | 30.450 | vn0500391288 | CÔNG TY TNHH LÊ LỢI | IB2400557101 | vnz000023606 | Bệnh viện Nam Thăng Long | Đấu thầu rộng rãi | 24/01/2025 | KQ2400557101_2501241156 | 24/01/2025 | 1 | Quận Bắc Từ Liêm,Thành phố Hà Nội | Nha khoa | NK-MUI-KHOAN | Mũi khoan nha khoa |  | Có | mũi khoan | 1 | 1 | K057165
Mũi khoan kim cương | Cái | 400 | Việt Nam |  | DIA-BURS | Mani | Mani Hanoi |  |  | 2024 | Dùng để khoan răng và mài răng, các cỡ. Chất liệu trụ thép không gỉ, đầu phủ kim cương. Đạt tiêu chuẩn ISO 13485. | 28.000 | vn0103637859 | CÔNG TY TNHH THƯƠNG MẠI VÀ XÂY DỰNG PHÚC THỊNH | IB2400470331 | vn0100874788 | Bệnh viện Thanh Nhàn | Đấu thầu rộng rãi | 23/01/2025 | 124/QĐ-BVTN | 23/01/2025 | 5 | Quận Hai Bà Trưng,Thành phố Hà Nội | Nha khoa | NK-MUI-KHOAN | Mũi khoan nha khoa |  | Có | mũi khoan | 1 | 1 | K057166
Mũi khoan kim cương | Cái | 200 | Việt Nam | … | DIA BURS | Mani | Mani | … | … | 2023 trở về sau | Kèm theo bảng đáp ứng kỹ thuật hàng hóa | 25.000 | vn0106342613 | CÔNG TY TNHH TRANG THIẾT BỊ Y TẾ ANH SƠN | IB2400568718 | vn1000218079 | Bệnh viện Y học cổ truyền Thái Bình | Đấu thầu rộng rãi | 17/01/2025 | KQ2400568718_2501161707 | 17/01/2025 | 2 | Thành phố Thái Bình,Tỉnh Thái Bình | Nha khoa | NK-MUI-KHOAN | Mũi khoan nha khoa |  | Có | mũi khoan | 1 | 1 | K057167
Mũi khoan kim cương | Cái | 200 | Mani – Nhật Bản | 9018 | SF21 | Dia Burs | Mani – Nhật Bản |  |  | 2023 trở về sau | Vật liệu thép không gỉ, mạ kim cương phần đầu | 31.500 | vn0107613344 | CÔNG TY TNHH THƯƠNG MẠI ĐẦU TƯ VIỆT NAM | IB2400491969 | vn2800763188 | Bệnh viện đa khoa huyện Lang Chánh | Đấu thầu rộng rãi | 03/01/2025 | 274/QĐ-BVLC | 27/12/2024 | 2 | Huyện Lang Chánh,Tỉnh Thanh Hoá | Nha khoa | NK-MUI-KHOAN | Mũi khoan nha khoa |  | Có | mũi khoan | 1 | 1 | K057168
Mũi khoan kim cương | mũi | 800 | Nhật Bản; Việt Nam |  | - | - | MANI, INC. |  |  | Từ năm 2023 trở về sau | Chất liệu kim cương tự nhiên, sắc bén, độ chính xác cao. Trục cốt sử dụng thép cứng, thẳng tuyệt đối, đường kính đều. | 41.000 | vn0106707261 | CÔNG TY TNHH CÔNG NGHIỆP TECHNO VIỆT NAM | IB2400506140 | vnz000010541 | Bệnh viện Quân y 354 | Đấu thầu rộng rãi | 31/12/2024 | 2066/QĐ-BVQY | 31/12/2024 | 2 | Quận Ba Đình,Thành phố Hà Nội | Nha khoa | NK-MUI-KHOAN | Mũi khoan nha khoa |  | Có | mũi khoan | 1 | 1 | K057169
Mũi khoan kim cương | Cái | 5 | Đức |  | JSBDAxxxxxxx | JSBDAxxxxxxx | joimax® GmbH |  | B;240000406-PCBB-BYT,CE, | 2023-2024 | Thân dài ≥265mm, đường kính ngoài ≥4.5mm, đường kính đầu ≥4.4mm. Xuất xứ G7. | 22.000.000 | vn0103086880 | CÔNG TY CỔ PHẦN ĐẦU TƯ TUẤN NGỌC MINH | IB2400407772 | vn2901731626 | Bệnh viện Quân y 4, Cục Hậu cần - Kỹ thuật Quân khu 4 | Đấu thầu rộng rãi | 31/12/2024 | 1504/QĐ-BV | 30/12/2024 | 3 | Thành phố Vinh,Tỉnh Nghệ An | Nha khoa | NK-MUI-KHOAN | Mũi khoan nha khoa |  |  | mũi khoan | 1 | 1 | K057170
Mũi khoan kim cương | Vỉ | 2 | Việt Nam |  | Các số | Dia-Burs | Mani HaNoi Co., Ltd |  |  |  | Mũi khoan kim cương các số. Vật liệu thép không gỉ.Vỉ/ 5 mũi | 130.000 | vn3301584227 | CÔNG TY TNHH MỘT THÀNH VIÊN DỊCH VỤ THƯƠNG MẠI HÀ PHÚ | IB2400518326 | vn3300751041 | Trung tâm Y tế Huyện Nam Đông | Đấu thầu rộng rãi | 30/12/2024 | 1562/QĐ-TTYT | 30/12/2024 | 1 | Huyện Nam Đông,Tỉnh Thừa Thiên Huế | Nha khoa | NK-MUI-KHOAN | Mũi khoan nha khoa |  | Có | mũi khoan | 1 | 1 | K057171
Mũi khoan kim cương | Cái | 100 | Việt Nam |  | Dia Burs | Mani | Mani |  |  |  | Kèm theo file Đáp ứng TSKT | 24.000 | vn0106342613 | CÔNG TY TNHH TRANG THIẾT BỊ Y TẾ ANH SƠN | IB2400439525 | vn1000495675 | BỆNH VIỆN PHỤC HỒI CHỨC NĂNG THÁI BÌNH | Đấu thầu rộng rãi | 19/12/2024 | 522/QĐ-BVPHCN | 18/12/2024 | 1 | Thành phố Thái Bình,Tỉnh Thái Bình | Nha khoa | NK-MUI-KHOAN | Mũi khoan nha khoa |  | Có | mũi khoan | 1 | 1 | K057172
Mũi khoan kim cương | Cái | 2800 | Đức |  | JSBDA2745xxx | JSBDA2745xxx | Joimax GmbH |  |  | 2024 | Chiều dài thân 265mm (sai số ± ≤ 5%), đường kính ngoài 4.5mm (sai số ± ≤ 5%), đường kính đầu 4.5mm (sai số ± ≤ 5%). Đóng gói tiệt trùng sẵn. | 21.870.000 | vn0103086880 | CÔNG TY CỔ PHẦN ĐẦU TƯ TUẤN NGỌC MINH | IB2400451425 | vn0100914889 | Bệnh viện Hữu Nghị Việt Đức | Đấu thầu rộng rãi | 17/12/2024 | 6483/QĐ-VĐ | 17/12/2024 | 1 | Quận Hoàn Kiếm,Thành phố Hà Nội | Nha khoa | NK-MUI-KHOAN | Mũi khoan nha khoa |  |  | mũi khoan | 1 | 1 | K057173
Mũi khoan kim cương | Cái | 100 | Nhật Bản |  | Mũi khoan kim cương Dia Burs | Dia Burs | MANI, INC. |  |  |  | Mũi trụ trung, chóp trung, tròn trung và nhỏ | 30.000 | vn6000371421 | CÔNG TY TNHH DƯỢC PHẨM HOÀNG VŨ | IB2400431035 | vn6000496131 | Trung tâm y tế huyện Krông Bông | Đấu thầu rộng rãi | 11/12/2024 | 259/QĐ-TTYT | 10/12/2024 | 1 | Huyện Krông Bông,Tỉnh Đăk Lăk | Nha khoa | NK-MUI-KHOAN | Mũi khoan nha khoa |  | Có | mũi khoan | 1 | 1 | K057174
Mũi khoan kim cương | Mũi | 200 | Nhật Bản |  | - | - | Mani |  |  | Từ năm 2024 trở đi | Tính cắt tốt và độ bền cao. Lớp mạ kim cương siêu bền, thiết kế vát cạnh phần đuôi cán giúp tăng độ bền tay khoan Hình dạng: hình trụ. nón trụ đầu bằng, chóp nhọn, chóp ngược, tròn | 142.000 | vn0106122008 | CÔNG TY CỔ PHẦN THIẾT BỊ VẬT TƯ HOÀNG MINH | IB2400385412 | vn0102329107 | Bệnh viện Đại học Y Dược | Đấu thầu rộng rãi | 15/11/2024 | 413/QĐ-BVĐHYD | 15/11/2024 | 2 | Quận Thanh Xuân,Thành phố Hà Nội | Nha khoa | NK-MUI-KHOAN | Mũi khoan nha khoa |  | Có | mũi khoan | 1 | 1 | K057175
Mũi khoan kim cương | Mũi | 50 | Việt Nam | 9018 | SO-11 SO-12 SO-13 SO-14 SO-20 SO-20C SO-21 SO-21C SO-21SC SO-22C SO-23 SO-23C SO-67 SO-S20 SO-S20C SO-SS20 | Mani | Mani |  |  | từ năm 2023 trở về sau | Cứng, sắc, không gỉ, độ bền cao. Lớp mạ kim cương siêu bền, thiết kế vát cạnh phần đuôi cán giúp tăng độ bền tay khoan. Gói 1 Mũi; Tiêu chuẩn ISO | 37.500 | vn0401736580 | CÔNG TY TNHH THIẾT BỊ Y TẾ NGUYÊN PHÚ VNM | IB2400394302 | vnz000015086 | Bệnh viện Quân y 13 | Chào hàng cạnh tranh | 25/10/2024 | 23/QĐ-BV | 25/10/2024 | 2 | Thành phố Quy Nhơn,Tỉnh Bình Định | Nha khoa | NK-MUI-KHOAN | Mũi khoan nha khoa |  | Có | mũi khoan | 1 | 1 | K057176
Mũi khoan kim cương | Vỉ | 155 | Mani | 9018 | Mũi khoan kim cương | Mani | Nhật Bản |  |  |  | Mài loại bỏ phần men răng sâu (hư) trong trám (hàn) răng thẩm mỹ. Mài trong phục hình Inlay,Onlay, Overlay. Mở miệng phần trên của ống tủy (nội nha). Mài trong PH Veneer. Mài cùi trong phục hình răng thẩm mỹ toàn phần. Cắt mão răng. Loại bỏ các miếng trám cũ.Hoàn tất và đánh bóng trong phục hình răng. Model: CR-11F, CR-22F, BR-32C, SF-41SC, SL-47C, chóp ngược SI-46, SL-48C, PRO-2EF, PRO-2F, TR26F, TR26EF, đuôi chuột TC-21, tròn to BR-31, tròn nhỏ BR-49, tròn vừa BR-45, chóp cụt TF11, TR-26, PRO-1F | 210.000 | vn2800588271 | CÔNG TY CỔ PHẦN THIẾT BỊ VẬT TƯ Y TẾ THANH HÓA | IB2400326560 | vn2801069198 | Bệnh viện đa khoa khu vực Nghi Sơn | Chào hàng cạnh tranh | 01/10/2024 | 1039/QĐ-BVNS | 25/09/2024 | 1 | Thị xã Nghi Sơn,Tỉnh Thanh Hoá | Nha khoa | NK-MUI-KHOAN | Mũi khoan nha khoa |  | Có | mũi khoan | 1 | 1 | K057177
Mũi khoan kim cương | Cái | 533 | Việt Nam |  | DIA - BURS | DIA - BURS | Mani |  |  | 2024 | Chất liệu thép cao cấp, đầu phủ kim cương,với nhiều hình dáng khác nhau phù hợp với yêu cầu làm việc của nha sĩ. | 23.000 | vn3301068656 | CÔNG TY CỔ PHẦN DƯỢC PHẨM VÀ THIẾT BỊ Y TẾ TÂM ĐỨC | IB2400179647 | vn0400731124 | Bệnh Viện Đa Khoa Nam Liên Chiểu | Đấu thầu rộng rãi | 13/08/2024 | 250/QĐ-BV | 12/08/2024 | 3 | Quận Liên Chiểu,Thành phố Đà Nẵng | Nha khoa | NK-MUI-KHOAN | Mũi khoan nha khoa |  | Có | mũi khoan | 1 | 1 | K057178
Mũi khoan kim cương | Chiếc | 10 | Mani - Nhật Bản |  | - | - | Mani |  |  | 2023 | Mới 100% Sản xuất từ năm 2023 Loại TR-26 Quy cách: Vỉ 5 chiếc | 119.000 | vn0106122008 | CÔNG TY CỔ PHẦN THIẾT BỊ VẬT TƯ HOÀNG MINH | IB2400101626 | vn0110000186 | Bệnh viện đa khoa Phạm Ngọc Thạch | Đấu thầu rộng rãi | 01/08/2024 | 191/QĐ-BVĐKPNT | 31/07/2024 | 3 | Quận Bắc Từ Liêm,Thành phố Hà Nội | Nha khoa | NK-MUI-KHOAN | Mũi khoan nha khoa |  | Có | mũi khoan | 1 | 1 | K057179
Mũi khoan kim cương | Chiếc | 10 | Mani - Nhật Bản |  | - | - | Mani |  |  | 2023 | Mới 100% Sản xuất từ năm 2023 Loại: TR-26EF Quy cách: Vỉ 5 chiếc | 119.000 | vn0106122008 | CÔNG TY CỔ PHẦN THIẾT BỊ VẬT TƯ HOÀNG MINH | IB2400101626 | vn0110000186 | Bệnh viện đa khoa Phạm Ngọc Thạch | Đấu thầu rộng rãi | 01/08/2024 | 191/QĐ-BVĐKPNT | 31/07/2024 | 3 | Quận Bắc Từ Liêm,Thành phố Hà Nội | Nha khoa | NK-MUI-KHOAN | Mũi khoan nha khoa |  | Có | mũi khoan | 1 | 1 | K057180
Mũi khoan kim cương | Chiếc | 10 | Mani - Nhật Bản |  | - | - | Mani |  |  | 2023 | Mới 100% Sản xuất từ năm 2023 Loại TR-21 Quy cách: Vỉ 5 chiếc | 119.000 | vn0106122008 | CÔNG TY CỔ PHẦN THIẾT BỊ VẬT TƯ HOÀNG MINH | IB2400101626 | vn0110000186 | Bệnh viện đa khoa Phạm Ngọc Thạch | Đấu thầu rộng rãi | 01/08/2024 | 191/QĐ-BVĐKPNT | 31/07/2024 | 3 | Quận Bắc Từ Liêm,Thành phố Hà Nội | Nha khoa | NK-MUI-KHOAN | Mũi khoan nha khoa |  | Có | mũi khoan | 1 | 1 | K057181
Mũi khoan kim cương | Cái | 1000 | Mani - Việt Nam | 9018 | DIA-BURS | DIA-BURS | Mani - Việt Nam |  |  | 2023 trở về sau | Đầu phủ kiem cương, đường kính chuôi Ø1.6 Dùng cho tay khoan có tốc độ vòng quay 160,000-450,000 vòng/phút Có mã màu phân biệt độ mịn: vàng, đỏ, xanh biển, xanh lá, đen Tiêu chuẩn ISO | 31.200 | vn0302130894 | CÔNG TY TNHH TRANG THIẾT BỊ NHA KHOA | IB2400171531 | vn0106153711 | Bệnh viện Hữu Nghị Việt Nam Cu Ba Hà Nội | Đấu thầu rộng rãi | 22/07/2024 | 334/QĐ-VNCB | 19/07/2024 | 2 | Quận Hoàn Kiếm,Thành phố Hà Nội | Nha khoa | NK-MUI-KHOAN | Mũi khoan nha khoa |  | Có | mũi khoan | 1 | 1 | K057182
Mũi khoan kim cương | Mũi | 350 | Romidan - Israel | 9018 | [7 empty] | 35.000 | vn0301925136 | CÔNG TY TNHH THIẾT BỊ Y TẾ LIÊN NHA | IB2300319600 | vn0305405988 | TRUNG TÂM Y TẾ QUẬN 3 | Đấu thầu rộng rãi | 29/05/2024 | 138/QĐ-TTYT | 21/05/2024 | 2 | Quận 3,TP. Hồ Chí Minh | Nha khoa | NK-MUI-KHOAN | Mũi khoan nha khoa |  |  | mũi khoan | 1 | 1 | K057183
Mũi khoan kim cương | Cái | 200 | Nhật Bản -Việt Nam | 9018 | 0 | Mũi khoan kim cương | Mani/Nhật Bản - Việt Nam |  |  | 2023 | Mũi khoan nha khoa các loại Chất liệu thép không gỉ Tiêu chuẩn chất lượng: ISO 13485 | 24.200 | vn0101849706 | CÔNG TY TNHH THIẾT BỊ Y TẾ VÀ HOÁ CHẤT HOÀNG PHƯƠNG | IB2400038399 | vn2700961436 | Bệnh viện Quân y 5, Cục Hậu cần-Kỹ Thuật, Quân đoàn 12 | Đấu thầu rộng rãi | 08/05/2024 | 371/QĐ-BV | 06/05/2024 | 6 | Thành phố Ninh Bình,Tỉnh Ninh Bình | Nha khoa | NK-MUI-KHOAN | Mũi khoan nha khoa |  | Có | mũi khoan | 1 | 1 | K057184
Mũi khoan kim cương | cây | 2400 | DFS Diamon GmbH - Đức | 9018 | [7 empty] | 53.550 | vn0312024302 | CÔNG TY CỔ PHẦN TRANG THIẾT BỊ Y NHA KHOA VIỆT ĐĂNG | IB2300385555 | vn0301479883 | Bệnh viện Nhi Đồng 1 | Đấu thầu rộng rãi | 02/05/2024 | 651/QĐ-BVNĐ1 | 23/04/2024 | 3 | Quận 10,TP. Hồ Chí Minh | Nha khoa | NK-MUI-KHOAN | Mũi khoan nha khoa |  |  | mũi khoan | 1 | 1 | K057185
Mũi khoan kim cương | mũi | 800 | Đức | 90184900 | 801-010M-FG | 801-010M-FG | NTI-Kahla GmbH |  |  | 2022 trở về sau | *Mũi khoan kim cương đầu tròn có nhiều đường kính khác nhau *Có các loai hạt kim cương với độ thô khác nhau: Medium 64~126 micron (M); Ultrafine 15 micron (UF), supper fine 10~36 micron (SF), Fine 27~76 micron thô (F), Course 107~181 micron (C), Supper course 151~213 micron (SC) *Chiều dài: 19mm | 83.000 | vn0302130894 | CÔNG TY TNHH TRANG THIẾT BỊ NHA KHOA | IB2400000162 | vn1801211773 | BỆNH VIỆN TRƯỜNG ĐẠI HỌC Y DƯỢC CẦN THƠ | Đấu thầu rộng rãi | 19/04/2024 | 239 | 19/04/2024 | 2 | Quận Ninh Kiều,Thành phố Cần Thơ | Nha khoa | NK-MUI-KHOAN | Mũi khoan nha khoa |  |  | mũi khoan | 1 | 1 | K057186
Mũi khoan kim cương | Cái | 60 | Nhật Bản | 9018 | [7 empty] | 25.000 | vn2800588271 | CÔNG TY CỔ PHẦN THIẾT BỊ VẬT TƯ Y TẾ THANH HÓA | IB2300387271 | vn2802532517 | CÔNG TY TNHH TM-XD HOÀNG LONG | Đấu thầu rộng rãi | 08/03/2024 | 35/QĐ-PH06 | 27/02/2024 | 2 | Thành phố Thanh Hoá,Tỉnh Thanh Hoá | Nha khoa | NK-MUI-KHOAN | Mũi khoan nha khoa |  |  | mũi khoan | 1 | 1 | K057187
Mũi khoan kim cương | Chiếc | 530 | MANI, INC. Takanezawa Factory; MANI HANOI CO.,LTD. PHO YEN FACTORY;Nhật Bản; Việt Nam | 9021 | [7 empty] | 20.000 | vn0314117993 | Liên danh CÔNG TY TNHH HÓA DƯỢC PHẨM MINH PHÚC và CÔNG TY TNHH DƯỢC PHẨM KHANG DUY | IB2300382179 | vn6000485919 | Trung tâm y tế huyện Krông Pắc | Đấu thầu rộng rãi | 19/02/2024 | 13/QĐ-TTYT | 16/02/2024 | 1 | Huyện Krông Pắk,Tỉnh Đăk Lăk | Nha khoa | NK-MUI-KHOAN | Mũi khoan nha khoa |  |  | mũi khoan | 1 | 1 | K057188
Mũi khoan kim cương | cái | 500 | - Xuất xứ: Mani / Nhật Bản - Chủng loại: Dia Burs | [8 empty] | 23.000 | vn0106342613 | CÔNG TY TNHH TRANG THIẾT BỊ Y TẾ ANH SƠN | IB2300338431 | vn1000586717 | Bệnh viện Đa khoa huyện Kiến Xương | Đấu thầu rộng rãi | 15/01/2024 | 29/QĐ-BVKX | 08/01/2024 | 3 | Huyện Kiến Xương,Tỉnh Thái Bình | Nha khoa | NK-MUI-KHOAN | Mũi khoan nha khoa |  |  | mũi khoan | 1 | 1 | K057189
Mũi khoan kim cương | Mũi | 200 | Mani - Nhật Bản | [8 empty] | 29.000 | vn0106122008 | CÔNG TY CỔ PHẦN THIẾT BỊ VẬT TƯ HOÀNG MINH | IB2300386933 | vn0102329107 | Bệnh viện Đại học Y Dược | Chào hàng cạnh tranh | 12/01/2024 | 12/QĐ-BVĐHYD | 12/01/2024 | 1 | Quận Thanh Xuân,Thành phố Hà Nội | Nha khoa | NK-MUI-KHOAN | Mũi khoan nha khoa |  |  | mũi khoan | 1 | 1 | K057190
Mũi khoan kim cương | Mũi | 100 | Mã hàng: TF-12SC, TF-22SC, TF-31SC, TR-13SC, TR-21SC, TR-258SC, TC-11SC,EX-26SC, WR-13SC Hãng, nước sản xuất: Mani Hanoi Co., Ltd/ Việt Nam | [8 empty] | 27.800 | vn0311229963 | CÔNG TY TRÁCH NHIỆM HỮU HẠN MỘT THÀNH VIÊN CÔNG NGHỆ CAO VÀ THƯƠNG MẠI QUỐC TẾ HẢI LONG | IB2300310462 | vn0400228672 | BỆNH VIỆN ĐÀ NẴNG | Đấu thầu rộng rãi | 25/12/2023 | 1379/QĐ-BVĐN | 18/12/2023 | 2 | Quận Hải Châu,Thành phố Đà Nẵng | Nha khoa | NK-MUI-KHOAN | Mũi khoan nha khoa |  |  | mũi khoan | 1 | 1 | K057191
Mũi khoan kim cương | Mũi | 600 | Mani Inc/ Nhật Bản | 90184900 | [7 empty] | 23.900 | vn0311229963 | CÔNG TY TRÁCH NHIỆM HỮU HẠN MỘT THÀNH VIÊN CÔNG NGHỆ CAO VÀ THƯƠNG MẠI QUỐC TẾ HẢI LONG | IB2300211880 | vnz000010856 | Bệnh viện thành phố Thủ Đức | Đấu thầu rộng rãi | 06/12/2023 | Số 1684/QĐ-BV ngày 04/12/2023 | 04/12/2023 | 2 | Thành phố Thủ Đức,TP. Hồ Chí Minh | Nha khoa | NK-MUI-KHOAN | Mũi khoan nha khoa |  |  | mũi khoan | 1 | 1 | K057192
Mũi khoan kim cương | Cái | 200 | Mani Nhật | [8 empty] | 28.000 | vn1000286456 | CÔNG TY CỔ PHẦN DƯỢC VẬT TƯ Y TẾ THÁI BÌNH | IB2300303991 | vn1000218079 | Bệnh viện Y học cổ truyền Thái Bình | Đấu thầu rộng rãi | 06/12/2023 | 641/QĐ-YHCT | 04/12/2023 | 2 | Thành phố Thái Bình,Tỉnh Thái Bình | Nha khoa | NK-MUI-KHOAN | Mũi khoan nha khoa |  |  | mũi khoan | 1 | 1 | K057193
Mũi khoan kim cương | Cái | 30 | MANI, INC.;Nhật Bản | [8 empty] | 25.200 | vn0313103885 | CÔNG TY TNHH THƯƠNG MẠI DỊCH VỤ KỸ THUẬT LONG THỦY | IB2300252227 | vn4100159827 | Trung tâm y tế Phù Cát | Chào hàng cạnh tranh rút gọn | 14/11/2023 | 648/QĐ-TTYT | 07/11/2023 | 1 | Huyện Phù Cát,Tỉnh Bình Định | Nha khoa | NK-MUI-KHOAN | Mũi khoan nha khoa |  |  | mũi khoan | 1 | 1 | K057194
Mũi khoan kim cương | Cây | 120 | Mani - Nhật Bản | [8 empty] | 24.192 | vn0310363437 | CÔNG TY TNHH THƯƠNG MẠI VÀ THIẾT BỊ Y TẾ NHẬT MINH | IB2300201320 | vn5800179852 | Trung tâm Y tế Đà Lạt | Chào hàng cạnh tranh | 26/09/2023 | 318/QĐ-TTYT | 26/09/2023 | 2 | Thành phố Đà Lạt,Tỉnh Lâm Đồng | Nha khoa | NK-MUI-KHOAN | Mũi khoan nha khoa |  |  | mũi khoan | 1 | 1 | K057195
Mũi khoan kim cương | Cái | 300 | Mani- Việt Nam, Mã sản phẩm: TR26 | [8 empty] | 23.940 | vn0500391288 | CÔNG TY TNHH LÊ LỢI | IB2300173763 | vn0100874788 | Bệnh viện Thanh Nhàn | Đấu thầu rộng rãi | 21/09/2023 | 1878/QĐ-BVTN | 11/09/2023 | 4 | Quận Hai Bà Trưng,Thành phố Hà Nội | Nha khoa | NK-MUI-KHOAN | Mũi khoan nha khoa |  |  | mũi khoan | 1 | 1 | K057196
Mũi khoan kim cương (Búp lửa viền vàng ) | Vĩ | 10 | Nhật Bản |  | MN-MANI-FO33EF | MN-MANI-FO33EF | Mani |  |  | 2025 | Mũi khoan nha khoa kim cương với chuôi bằng thép không gỉ, dùng để khoan các mô cứng như răng và xương… * Đạt tiêu chuẩn CO, CQ | 204.000 | vn0314666182 | CÔNG TY TNHH THƯƠNG MẠI DỊCH VỤ KỸ THUẬT XUÂN TÙNG | IB2600053911 | vn0303389515 | Bệnh viện Đa khoa Củ Chi | Đấu thầu rộng rãi | 21/05/2026 | 542/QĐ-BVCC | 21/05/2026 | 2 | Xã An Nhơn Tây,Thành phố Hồ Chí Minh | Nha khoa | NK-MUI-KHOAN | Mũi khoan nha khoa |  | Có | mũi khoan | 1 | 1 | K057197
Mũi khoan kim cương (Búp lửa viền vàng) | Vỉ | 10 | Nhật Bản / Việt Nam |  | CE15EF | Mani | MANI, INC. Takanezawa Factory Nhật Bản /MANI HANOI CO.,LTD. PHO YEN FACTORY Việt Nam | CE15EF | 220001803/PCBB-BYT | 2024 trở về sau | Mũi khoan nha khoa kim cương với chuôi bằng thép không gỉ, dùng để khoan các mô cứng như răng và xương Đạt tiêu chuẩn tối thiểu: ISO 13485. | 130.000 | vn0107087155 | CÔNG TY CỔ PHẦN DỊCH VỤ CÔNG NGHỆ ĐIỆN TỬ GB | IB2500352989 | vn0303389515 | Bệnh viện Đa khoa Củ Chi | Đấu thầu rộng rãi | 27/11/2025 | 488/QĐ-BVCC | 27/11/2025 | 3 | Xã An Nhơn Tây,Thành phố Hồ Chí Minh | Nha khoa | NK-MUI-KHOAN | Mũi khoan nha khoa |  | Có | mũi khoan | 1 | 1 | K057198
Mũi khoan kim cương (Búp lửa viền xanh) | Vĩ | 10 | Nhật Bản |  | MN-MANI-PROS3 | MN-MANI-PROS3 | Mani |  |  | 2025 | Mũi khoan nha khoa kim cương với chuôi bằng thép không gỉ, dùng để khoan các mô cứng như răng và xương… * Đạt tiêu chuẩn CO, CQ | 204.000 | vn0314666182 | CÔNG TY TNHH THƯƠNG MẠI DỊCH VỤ KỸ THUẬT XUÂN TÙNG | IB2600053911 | vn0303389515 | Bệnh viện Đa khoa Củ Chi | Đấu thầu rộng rãi | 21/05/2026 | 542/QĐ-BVCC | 21/05/2026 | 2 | Xã An Nhơn Tây,Thành phố Hồ Chí Minh | Nha khoa | NK-MUI-KHOAN | Mũi khoan nha khoa |  | Có | mũi khoan | 1 | 1 | K057199
Mũi khoan kim cương (Búp lửa viền xanh) | Vỉ | 10 | Nhật Bản / Việt Nam |  | FO25C | Mani | MANI, INC. Takanezawa Factory Nhật Bản /MANI HANOI CO.,LTD. PHO YEN FACTORY Việt Nam | FO25C | 220001803/PCBB-BYT | 2024 trở về sau | Mũi khoan nha khoa kim cương với chuôi bằng thép không gỉ, dùng để khoan các mô cứng như răng và xương Đạt tiêu chuẩn tối thiểu: ISO 13485. | 130.000 | vn0107087155 | CÔNG TY CỔ PHẦN DỊCH VỤ CÔNG NGHỆ ĐIỆN TỬ GB | IB2500352989 | vn0303389515 | Bệnh viện Đa khoa Củ Chi | Đấu thầu rộng rãi | 27/11/2025 | 488/QĐ-BVCC | 27/11/2025 | 3 | Xã An Nhơn Tây,Thành phố Hồ Chí Minh | Nha khoa | NK-MUI-KHOAN | Mũi khoan nha khoa |  | Có | mũi khoan | 1 | 1 | K057200
Mũi khoan kim cương (Búp lửa viền xanh) | Vĩ | 10 | Đức |  | 368-xxxC-FG | Mũi khoan nha khoa - Diamond Burs (368-xxxC-FG) | NTI-Kahla GmbH - Đức | 368-xxxC-FG | 575/170000035/PCBPL-BYT 190001194/PCBA-HCM | 2024 | Mũi khoan nha khoa kim cương với chuôi bằng thép không gỉ, dùng để khoan các mô cứng như răng và xương…Đạt tiêu chuẩn tối thiểu: ISO/CE hoặc tương đương. | 515.625 | vn0302130894 | CÔNG TY TNHH TRANG THIẾT BỊ NHA KHOA | IB2400083970 | vn0303389515 | BỆNH VIỆN HUYỆN CỦ CHI | Đấu thầu rộng rãi | 19/06/2024 | 403/QĐ-BVCC | 18/06/2024 | 3 | Huyện Củ Chi,TP. Hồ Chí Minh | Nha khoa | NK-MUI-KHOAN | Mũi khoan nha khoa |  |  | mũi khoan; nha khoa | 2 | 1 | K057201
Mũi khoan kim cương (chóp ngược) | Vỉ | 8 | Việt Nam |  | DIA-BURS | MANI | MANI HANOI CO.,LTD. PHO YEN FACTORY, Việt Nam |  |  | 2025 trở đi | Vật liệu chính:. Kim loại cơ bản :Thép không gỉ (bao gồm niken và crôm). Mũi khoan: Tinh thể kim cương gắn với kim loại cơ bản ( bao gồm niken và crôm). Chuôi: Thép không gỉ (bao gồm niken và crôm) | 130.000 | vn0109373842 | CÔNG TY TNHH THIẾT BỊ VẬT TƯ HOÀNG BẢO | IB2600078485 | vn2900569000 | Bệnh viện đa khoa Đô Lương | Đấu thầu rộng rãi | 08/04/2026 | 415/QĐ-BVĐL | 08/04/2026 | 2 | Xã Đô Lương,Tỉnh Nghệ An | Nha khoa | NK-MUI-KHOAN | Mũi khoan nha khoa |  | Có | mũi khoan | 1 | 1 | K057202
Mũi khoan kim cương (chóp ngược) | Vỉ | 4 | Nhật Bản/DIA-BURS SI-46/520091846350/ Mani, Inc. Takanezawa Facrory | [8 empty] | 117.500 | vn2801615584 | CÔNG TY CỔ PHẦN ĐẦU TƯ VÀ PHÁT TRIỂN Y TẾ AN SINH | IB2300328878 | vn2900569000 | Bệnh viện đa khoa huyện Đô Lương | Chào hàng cạnh tranh rút gọn | 13/12/2023 | QĐ 433 | 07/12/2023 | 2 | Huyện Đô Lương,Tỉnh Nghệ An | Nha khoa | NK-MUI-KHOAN | Mũi khoan nha khoa |  |  | mũi khoan | 1 | 1 | K057203
Mũi khoan kim cương (chóp nhọn) | Vỉ | 8 | Việt Nam |  | TC-11;TC-11C;TC-11EF;TC-11F;TC-11SC;TC-12;TC-13;TC-14;TC-14EF;TC-14F;TC-15;TC-16;TC-21;TC-21C;TC-21EF;TC-21F;TC-22;TC-23;TC-23F;TC-24;TC-25;TC-26;TC-26C;TC-28;TC-71F;TC-72;TC-72C;TC-73F;TC-74C;TC-S21;TC-S21C;TC-SS21;TC-SS21F; | MANI, INC | MANI HANOI CO., LTD. PHO YEN FACTORY |  |  | 2025 trở đi | Vật liệu chính:.Kim loại cơ bản :Thép không gỉ (bao gồm niken và crôm). Mũi khoan: Tinh thể kim cương gắn với kim loại cơ bản ( bao gồm niken và crôm¦). Chuôi: Thép không gỉ (bao gồm niken và crôm) | 130.000 | vn2900326174 | CÔNG TY CP THIẾT BỊ VẬT TƯ Y TẾ VÀ DƯỢC PHẨM NGHỆ AN | IB2600078485 | vn2900569000 | Bệnh viện đa khoa Đô Lương | Đấu thầu rộng rãi | 08/04/2026 | 415/QĐ-BVĐL | 08/04/2026 | 2 | Xã Đô Lương,Tỉnh Nghệ An | Nha khoa | NK-MUI-KHOAN | Mũi khoan nha khoa |  | Có | mũi khoan | 1 | 1 | K057204
Mũi khoan kim cương (chóp nhọn) | Vỉ | 4 | Việt Nam-Nhật Bản/DIA-BURS TC-21/510031821350/ Mani Hanoi Co., Ltd-Mani, Inc | [8 empty] | 117.500 | vn2801615584 | CÔNG TY CỔ PHẦN ĐẦU TƯ VÀ PHÁT TRIỂN Y TẾ AN SINH | IB2300328878 | vn2900569000 | Bệnh viện đa khoa huyện Đô Lương | Chào hàng cạnh tranh rút gọn | 13/12/2023 | QĐ 433 | 07/12/2023 | 2 | Huyện Đô Lương,Tỉnh Nghệ An | Nha khoa | NK-MUI-KHOAN | Mũi khoan nha khoa |  |  | mũi khoan | 1 | 1 | K057205
Mũi khoan kim cương (mũi tròn) các số | Cái | 620 | Nhật Bản | 0 | 0 | 0 | Mani |  |  | Năm 2024 trở về sau | Sử dụng trong nha khoa. | 29.500 | vn0301925136 | CÔNG TY TNHH THIẾT BỊ Y TẾ LIÊN NHA | IB2500090019 | vn4400219153 | Bệnh viện đa khoa tỉnh Phú Yên | Chào hàng cạnh tranh | 13/05/2025 | KQ2500090019_2505121004 | 12/05/2025 | 1 | TP Tuy Hoà,Tỉnh Phú Yên | Nha khoa | NK-MUI-KHOAN | Mũi khoan nha khoa |  | Có | mũi khoan | 1 | 1 | K057206
Mũi khoan kim cương (mũi trụ mịn) các số | Cái | 620 | Nhật Bản | 0 | 0 | 0 | Mani |  |  | Năm 2024 trở về sau | Sử dụng trong nha khoa. | 29.500 | vn0301925136 | CÔNG TY TNHH THIẾT BỊ Y TẾ LIÊN NHA | IB2500090019 | vn4400219153 | Bệnh viện đa khoa tỉnh Phú Yên | Chào hàng cạnh tranh | 13/05/2025 | KQ2500090019_2505121004 | 12/05/2025 | 1 | TP Tuy Hoà,Tỉnh Phú Yên | Nha khoa | NK-MUI-KHOAN | Mũi khoan nha khoa |  | Có | mũi khoan | 1 | 1 | K057207
Mũi khoan kim cương (mũi trụ mịn, lửa mịn) các số | cái | 200 | Romidan-Isreal | [8 empty] | 35.000 | vn0301925136 | CÔNG TY TNHH THIẾT BỊ Y TẾ LIÊN NHA | IB2300388059 | vn4400219153 | Bệnh viện đa khoa tỉnh Phú Yên | Chào hàng cạnh tranh rút gọn | 22/01/2024 | 40/QĐ-BV | 22/01/2024 | 1 | TP Tuy Hoà,Tỉnh Phú Yên | Nha khoa | NK-MUI-KHOAN | Mũi khoan nha khoa |  |  | mũi khoan | 1 | 1 | K057208
Mũi khoan kim cương (quả trám) | Vỉ | 8 | Việt Nam |  | EX-11; EX-12; EX-13; EX-14; EX-15 | MANI, INC | MANI HANOI CO., LTD. PHO YEN FACTORY |  |  | 2025 trở đi | Vật liệu chính:.Kim loại cơ bản :Thép không gỉ (bao gồm niken và crôm). Mũi khoan: Tinh thể kim cương gắn với kim loại cơ bản ( bao gồm niken và crôm¦). Chuôi: Thép không gỉ (bao gồm niken và crôm) | 130.000 | vn2900326174 | CÔNG TY CP THIẾT BỊ VẬT TƯ Y TẾ VÀ DƯỢC PHẨM NGHỆ AN | IB2600078485 | vn2900569000 | Bệnh viện đa khoa Đô Lương | Đấu thầu rộng rãi | 08/04/2026 | 415/QĐ-BVĐL | 08/04/2026 | 2 | Xã Đô Lương,Tỉnh Nghệ An | Nha khoa | NK-MUI-KHOAN | Mũi khoan nha khoa |  | Có | mũi khoan; Trám | 2 | 1 | K057209
Mũi khoan kim cương (quả trám) | Vỉ | 2 | Nhật Bản/DIA-BURS EX-11/560245811450/ Mani, Inc. Takanezawa Facrory | [8 empty] | 117.500 | vn2801615584 | CÔNG TY CỔ PHẦN ĐẦU TƯ VÀ PHÁT TRIỂN Y TẾ AN SINH | IB2300328878 | vn2900569000 | Bệnh viện đa khoa huyện Đô Lương | Chào hàng cạnh tranh rút gọn | 13/12/2023 | QĐ 433 | 07/12/2023 | 2 | Huyện Đô Lương,Tỉnh Nghệ An | Nha khoa | NK-MUI-KHOAN | Mũi khoan nha khoa |  |  | mũi khoan; Trám | 2 | 1 | K057210
Mũi khoan kim cương (Tròn lớn) | Vĩ | 10 | Nhật Bản |  | MN-MANI-BR34 | MN-MANI-BR34 | Mani |  |  | 2025 | Mũi khoan nha khoa kim cương với chuôi bằng thép không gỉ, dùng để khoan các mô cứng như răng và xương… * Đạt tiêu chuẩn CO, CQ | 204.000 | vn0314666182 | CÔNG TY TNHH THƯƠNG MẠI DỊCH VỤ KỸ THUẬT XUÂN TÙNG | IB2600053911 | vn0303389515 | Bệnh viện Đa khoa Củ Chi | Đấu thầu rộng rãi | 21/05/2026 | 542/QĐ-BVCC | 21/05/2026 | 2 | Xã An Nhơn Tây,Thành phố Hồ Chí Minh | Nha khoa | NK-MUI-KHOAN | Mũi khoan nha khoa |  | Có | mũi khoan | 1 | 1 | K057211
Mũi khoan kim cương (Tròn lớn) | Vỉ | 10 | Nhật Bản / Việt Nam |  | BR33 | Mani | MANI, INC. Takanezawa Factory Nhật Bản /MANI HANOI CO.,LTD. PHO YEN FACTORY Việt Nam | BR33 | 220001803/PCBB-BYT | 2024 trở về sau | Mũi khoan nha khoa kim cương với chuôi bằng thép không gỉ, dùng để khoan các mô cứng như răng và xương Đạt tiêu chuẩn tối thiểu: ISO 13485. | 130.000 | vn0107087155 | CÔNG TY CỔ PHẦN DỊCH VỤ CÔNG NGHỆ ĐIỆN TỬ GB | IB2500352989 | vn0303389515 | Bệnh viện Đa khoa Củ Chi | Đấu thầu rộng rãi | 27/11/2025 | 488/QĐ-BVCC | 27/11/2025 | 3 | Xã An Nhơn Tây,Thành phố Hồ Chí Minh | Nha khoa | NK-MUI-KHOAN | Mũi khoan nha khoa |  | Có | mũi khoan | 1 | 1 | K057212
Mũi khoan kim cương (Tròn nhỏ) | Vĩ | 10 | Nhật Bản |  | MN-MANI-BR41 | MN-MANI-BR41 | Mani |  |  | 2025 | Mũi khoan nha khoa kim cương với chuôi bằng thép không gỉ, dùng để khoan các mô cứng như răng và xương… * Đạt tiêu chuẩn CO, CQ | 204.000 | vn0314666182 | CÔNG TY TNHH THƯƠNG MẠI DỊCH VỤ KỸ THUẬT XUÂN TÙNG | IB2600053911 | vn0303389515 | Bệnh viện Đa khoa Củ Chi | Đấu thầu rộng rãi | 21/05/2026 | 542/QĐ-BVCC | 21/05/2026 | 2 | Xã An Nhơn Tây,Thành phố Hồ Chí Minh | Nha khoa | NK-MUI-KHOAN | Mũi khoan nha khoa |  | Có | mũi khoan | 1 | 1 | K057213
Mũi khoan kim cương (Tròn nhỏ) | Vỉ | 10 | Nhật Bản / Việt Nam |  | BR44 | Mani | MANI, INC. Takanezawa Factory Nhật Bản /MANI HANOI CO.,LTD. PHO YEN FACTORY Việt Nam | BR44 | 220001803/PCBB-BYT | 2024 trở về sau | Mũi khoan nha khoa kim cương với chuôi bằng thép không gỉ, dùng để khoan các mô cứng như răng và xương Đạt tiêu chuẩn tối thiểu: ISO 13485. | 130.000 | vn0107087155 | CÔNG TY CỔ PHẦN DỊCH VỤ CÔNG NGHỆ ĐIỆN TỬ GB | IB2500352989 | vn0303389515 | Bệnh viện Đa khoa Củ Chi | Đấu thầu rộng rãi | 27/11/2025 | 488/QĐ-BVCC | 27/11/2025 | 3 | Xã An Nhơn Tây,Thành phố Hồ Chí Minh | Nha khoa | NK-MUI-KHOAN | Mũi khoan nha khoa |  | Có | mũi khoan | 1 | 1 | K057214
Mũi khoan kim cương (Tròn trung) | Vĩ | 10 | Nhật Bản |  | MN-MANI-BR33 | MN-MANI-BR33 | Mani |  |  | 2025 | Mũi khoan nha khoa kim cương với chuôi bằng thép không gỉ, dùng để khoan các mô cứng như răng và xương… * Đạt tiêu chuẩn CO, CQ | 204.000 | vn0314666182 | CÔNG TY TNHH THƯƠNG MẠI DỊCH VỤ KỸ THUẬT XUÂN TÙNG | IB2600053911 | vn0303389515 | Bệnh viện Đa khoa Củ Chi | Đấu thầu rộng rãi | 21/05/2026 | 542/QĐ-BVCC | 21/05/2026 | 2 | Xã An Nhơn Tây,Thành phố Hồ Chí Minh | Nha khoa | NK-MUI-KHOAN | Mũi khoan nha khoa |  | Có | mũi khoan | 1 | 1 | K057215
Mũi khoan kim cương (Tròn trung) | Vỉ | 10 | Nhật Bản / Việt Nam |  | BR40 | Mani | MANI, INC. Takanezawa Factory Nhật Bản /MANI HANOI CO.,LTD. PHO YEN FACTORY Việt Nam | BR40 | 220001803/PCBB-BYT | 2024 trở về sau | Mũi khoan nha khoa kim cương với chuôi bằng thép không gỉ, dùng để khoan các mô cứng như răng và xương Đạt tiêu chuẩn tối thiểu: ISO 13485. | 130.000 | vn0107087155 | CÔNG TY CỔ PHẦN DỊCH VỤ CÔNG NGHỆ ĐIỆN TỬ GB | IB2500352989 | vn0303389515 | Bệnh viện Đa khoa Củ Chi | Đấu thầu rộng rãi | 27/11/2025 | 488/QĐ-BVCC | 27/11/2025 | 3 | Xã An Nhơn Tây,Thành phố Hồ Chí Minh | Nha khoa | NK-MUI-KHOAN | Mũi khoan nha khoa |  | Có | mũi khoan | 1 | 1 | K057216
Mũi khoan kim cương (tròn) | Vỉ | 8 | Việt Nam |  | BR-31; BR-33; BR-34;BR-40;BR-41;BR-42;BR-43;BR-44;BR-45;BR-46;BR-49; | MANI, INC | MANI HANOI CO., LTD. PHO YEN FACTORY |  |  | 2025 trở đi | Vật liệu chính:. Kim loại cơ bản :Thép không gỉ (bao gồm niken và crôm). Mũi khoan: Tinh thể kim cương gắn với kim loại cơ bản ( bao gồm niken và crôm¦). Chuôi: Thép không gỉ (bao gồm niken và crôm) | 130.000 | vn2900326174 | CÔNG TY CP THIẾT BỊ VẬT TƯ Y TẾ VÀ DƯỢC PHẨM NGHỆ AN | IB2600078485 | vn2900569000 | Bệnh viện đa khoa Đô Lương | Đấu thầu rộng rãi | 08/04/2026 | 415/QĐ-BVĐL | 08/04/2026 | 2 | Xã Đô Lương,Tỉnh Nghệ An | Nha khoa | NK-MUI-KHOAN | Mũi khoan nha khoa |  | Có | mũi khoan | 1 | 1 | K057217
Mũi khoan kim cương (tròn) | Vỉ | 4 | Nhật Bản/DIA-BURS BR-31/550181831350/ Mani, Inc. Takanezawa Facrory | [8 empty] | 117.500 | vn2801615584 | CÔNG TY CỔ PHẦN ĐẦU TƯ VÀ PHÁT TRIỂN Y TẾ AN SINH | IB2300328878 | vn2900569000 | Bệnh viện đa khoa huyện Đô Lương | Chào hàng cạnh tranh rút gọn | 13/12/2023 | QĐ 433 | 07/12/2023 | 2 | Huyện Đô Lương,Tỉnh Nghệ An | Nha khoa | NK-MUI-KHOAN | Mũi khoan nha khoa |  |  | mũi khoan | 1 | 1 | K057218
Mũi khoan kim cương (Trụ mài cùi viền vàng) | Vĩ | 10 | Nhật Bản |  | MN-MANI-TR26EF | MN-MANI-TR26EF | Mani |  |  | 2025 | Mũi khoan nha khoa kim cương với chuôi bằng thép không gỉ, dùng để khoan các mô cứng như răng và xương… * Đạt tiêu chuẩn CO, CQ | 204.000 | vn0314666182 | CÔNG TY TNHH THƯƠNG MẠI DỊCH VỤ KỸ THUẬT XUÂN TÙNG | IB2600053911 | vn0303389515 | Bệnh viện Đa khoa Củ Chi | Đấu thầu rộng rãi | 21/05/2026 | 542/QĐ-BVCC | 21/05/2026 | 2 | Xã An Nhơn Tây,Thành phố Hồ Chí Minh | Nha khoa | NK-MUI-KHOAN | Mũi khoan nha khoa |  | Có | mũi khoan | 1 | 1 | K057219
Mũi khoan kim cương (Trụ mài cùi viền vàng) | Vỉ | 10 | Nhật Bản / Việt Nam |  | PRO2EF | Mani | MANI, INC. Takanezawa Factory Nhật Bản /MANI HANOI CO.,LTD. PHO YEN FACTORY Việt Nam | PRO2EF | 220001803/PCBB-BYT | 2024 trở về sau | Mũi khoan nha khoa kim cương với chuôi bằng thép không gỉ, dùng để khoan các mô cứng như răng và xương Đạt tiêu chuẩn tối thiểu: ISO 13485. | 130.000 | vn0107087155 | CÔNG TY CỔ PHẦN DỊCH VỤ CÔNG NGHỆ ĐIỆN TỬ GB | IB2500352989 | vn0303389515 | Bệnh viện Đa khoa Củ Chi | Đấu thầu rộng rãi | 27/11/2025 | 488/QĐ-BVCC | 27/11/2025 | 3 | Xã An Nhơn Tây,Thành phố Hồ Chí Minh | Nha khoa | NK-MUI-KHOAN | Mũi khoan nha khoa |  | Có | mũi khoan | 1 | 1 | K057220
Mũi khoan kim cương (Trụ mài cùi viền vàng) | Vĩ | 10 | Đức |  | 856-xxxSF-FG | Mũi khoan nha khoa - Diamond Burs (856-xxxSF-FG) | NTI-Kahla GmbH - Đức | 856-xxxSF-FG | 576/170000035/PCBPL-BYT 190001194/PCBA-HCM | 2024 | Mũi khoan nha khoa kim cương với chuôi bằng thép không gỉ, dùng để khoan các mô cứng như răng và xương…Đạt tiêu chuẩn tối thiểu: ISO/CE hoặc tương đương. | 641.000 | vn0302130894 | CÔNG TY TNHH TRANG THIẾT BỊ NHA KHOA | IB2400083970 | vn0303389515 | BỆNH VIỆN HUYỆN CỦ CHI | Đấu thầu rộng rãi | 19/06/2024 | 403/QĐ-BVCC | 18/06/2024 | 3 | Huyện Củ Chi,TP. Hồ Chí Minh | Nha khoa | NK-MUI-KHOAN | Mũi khoan nha khoa |  |  | mũi khoan; nha khoa | 2 | 1 | K057221
Mũi khoan kim cương (Trụ mài cùi viền xanh) | Vĩ | 10 | Nhật Bản |  | MN-MANI-TR14C | MN-MANI-TR14C | Mani |  |  | 2025 | Mũi khoan nha khoa kim cương với chuôi bằng thép không gỉ, dùng để khoan các mô cứng như răng và xương… * Đạt tiêu chuẩn CO, CQ | 204.000 | vn0314666182 | CÔNG TY TNHH THƯƠNG MẠI DỊCH VỤ KỸ THUẬT XUÂN TÙNG | IB2600053911 | vn0303389515 | Bệnh viện Đa khoa Củ Chi | Đấu thầu rộng rãi | 21/05/2026 | 542/QĐ-BVCC | 21/05/2026 | 2 | Xã An Nhơn Tây,Thành phố Hồ Chí Minh | Nha khoa | NK-MUI-KHOAN | Mũi khoan nha khoa |  | Có | mũi khoan | 1 | 1 | K057222
Mũi khoan kim cương (Trụ mài cùi viền xanh) | Vỉ | 10 | Nhật Bản / Việt Nam |  | SR11 | Mani | MANI, INC. Takanezawa Factory Nhật Bản /MANI HANOI CO.,LTD. PHO YEN FACTORY Việt Nam | SR11 | 220001803/PCBB-BYT | 2024 trở về sau | Mũi khoan nha khoa kim cương với chuôi bằng thép không gỉ, dùng để khoan các mô cứng như răng và xương Đạt tiêu chuẩn tối thiểu: ISO 13485. | 130.000 | vn0107087155 | CÔNG TY CỔ PHẦN DỊCH VỤ CÔNG NGHỆ ĐIỆN TỬ GB | IB2500352989 | vn0303389515 | Bệnh viện Đa khoa Củ Chi | Đấu thầu rộng rãi | 27/11/2025 | 488/QĐ-BVCC | 27/11/2025 | 3 | Xã An Nhơn Tây,Thành phố Hồ Chí Minh | Nha khoa | NK-MUI-KHOAN | Mũi khoan nha khoa |  | Có | mũi khoan | 1 | 1 | K057223
Mũi khoan kim cương (Trụ mài cùi viền xanh) | Vĩ | 10 | Đức |  | 856-xxxC-FG | Mũi khoan nha khoa - Diamond Burs (856-xxxC-FG) | NTI-Kahla GmbH - Đức | 856-xxxC-FG | 576/170000035/PCBPL-BYT 190001194/PCBA-HCM | 2024 | Mũi khoan nha khoa kim cương với chuôi bằng thép không gỉ, dùng để khoan các mô cứng như răng và xương…Đạt tiêu chuẩn tối thiểu: ISO/CE hoặc tương đương. | 641.000 | vn0302130894 | CÔNG TY TNHH TRANG THIẾT BỊ NHA KHOA | IB2400083970 | vn0303389515 | BỆNH VIỆN HUYỆN CỦ CHI | Đấu thầu rộng rãi | 19/06/2024 | 403/QĐ-BVCC | 18/06/2024 | 3 | Huyện Củ Chi,TP. Hồ Chí Minh | Nha khoa | NK-MUI-KHOAN | Mũi khoan nha khoa |  |  | mũi khoan; nha khoa | 2 | 1 | K057224
Mũi khoan kim cương (Trụ mài cùi viền xanh), viền vàng | Vỉ | 20 | .;Nhật Bản |  | BR- S46; BR-40, TR-S13, TR-24, TR-26,FO-25 | Mũi khoan | MANI,INC.;Nhật Bản |  |  | 2025 | Mũi khoan nha khoa kim cương với chuôi bằng thép không gỉ, dùng để khoan các mô cứng như răng và xương…Đạt tiêu chuẩn tối thiểu: ISO/CE hoặc tương đương. | 135.000 | vn0313103885 | CÔNG TY TNHH THƯƠNG MẠI DỊCH VỤ KỸ THUẬT LONG THỦY | IB2500214908 | vn4100732290 | TRUNG TÂM Y TẾ VĨNH THẠNH | Chào hàng cạnh tranh | 29/08/2025 | 92/QĐ-TTVT | 29/08/2025 | 1 | Huyện Vĩnh Thạnh,Tỉnh Bình Định | Nha khoa | NK-MUI-KHOAN | Mũi khoan nha khoa |  | Có | mũi khoan | 1 | 1 | K057225
Mũi khoan kim cương (Trụ ngắn mài cùi viền vàng) | Vĩ | 10 | Nhật Bản |  | MN-MANI-EX27EF | MN-MANI-EX27EF | Mani |  |  | 2025 | Mũi khoan nha khoa kim cương với chuôi bằng thép không gỉ, dùng để khoan các mô cứng như răng và xương… * Đạt tiêu chuẩn CO, CQ | 204.000 | vn0314666182 | CÔNG TY TNHH THƯƠNG MẠI DỊCH VỤ KỸ THUẬT XUÂN TÙNG | IB2600053911 | vn0303389515 | Bệnh viện Đa khoa Củ Chi | Đấu thầu rộng rãi | 21/05/2026 | 542/QĐ-BVCC | 21/05/2026 | 2 | Xã An Nhơn Tây,Thành phố Hồ Chí Minh | Nha khoa | NK-MUI-KHOAN | Mũi khoan nha khoa |  | Có | mũi khoan | 1 | 1 | K057226
Mũi khoan kim cương (Trụ ngắn mài cùi viền vàng) | Vỉ | 10 | Nhật Bản / Việt Nam |  | TR21EF | Mani | MANI, INC. Takanezawa Factory Nhật Bản /MANI HANOI CO.,LTD. PHO YEN FACTORY Việt Nam | TR21EF | 220001803/PCBB-BYT | 2024 trở về sau | Mũi khoan nha khoa kim cương với chuôi bằng thép không gỉ, dùng để khoan các mô cứng như răng và xương Đạt tiêu chuẩn tối thiểu: ISO 13485. | 130.000 | vn0107087155 | CÔNG TY CỔ PHẦN DỊCH VỤ CÔNG NGHỆ ĐIỆN TỬ GB | IB2500352989 | vn0303389515 | Bệnh viện Đa khoa Củ Chi | Đấu thầu rộng rãi | 27/11/2025 | 488/QĐ-BVCC | 27/11/2025 | 3 | Xã An Nhơn Tây,Thành phố Hồ Chí Minh | Nha khoa | NK-MUI-KHOAN | Mũi khoan nha khoa |  | Có | mũi khoan | 1 | 1 | K057227
Mũi khoan kim cương (Trụ ngắn mài cùi viền xanh) | Vĩ | 10 | Nhật Bản |  | MN-MANI-TR601 | MN-MANI-TR602 | Mani |  |  | 2025 | Mũi khoan nha khoa kim cương với chuôi bằng thép không gỉ, dùng để khoan các mô cứng như răng và xương… * Đạt tiêu chuẩn CO, CQ | 204.000 | vn0314666182 | CÔNG TY TNHH THƯƠNG MẠI DỊCH VỤ KỸ THUẬT XUÂN TÙNG | IB2600053911 | vn0303389515 | Bệnh viện Đa khoa Củ Chi | Đấu thầu rộng rãi | 21/05/2026 | 542/QĐ-BVCC | 21/05/2026 | 2 | Xã An Nhơn Tây,Thành phố Hồ Chí Minh | Nha khoa | NK-MUI-KHOAN | Mũi khoan nha khoa |  | Có | mũi khoan | 1 | 1 | K057228
Mũi khoan kim cương (Trụ ngắn mài cùi viền xanh) | Vỉ | 10 | Nhật Bản / Việt Nam |  | TRSS21 | Mani | MANI, INC. Takanezawa Factory Nhật Bản /MANI HANOI CO.,LTD. PHO YEN FACTORY Việt Nam | TRSS21 | 220001803/PCBB-BYT | 2024 trở về sau | Mũi khoan nha khoa kim cương với chuôi bằng thép không gỉ, dùng để khoan các mô cứng như răng và xương Đạt tiêu chuẩn tối thiểu: ISO 13485. | 130.000 | vn0107087155 | CÔNG TY CỔ PHẦN DỊCH VỤ CÔNG NGHỆ ĐIỆN TỬ GB | IB2500352989 | vn0303389515 | Bệnh viện Đa khoa Củ Chi | Đấu thầu rộng rãi | 27/11/2025 | 488/QĐ-BVCC | 27/11/2025 | 3 | Xã An Nhơn Tây,Thành phố Hồ Chí Minh | Nha khoa | NK-MUI-KHOAN | Mũi khoan nha khoa |  | Có | mũi khoan | 1 | 1 | K057229
Mũi khoan kim cương (Trụ nhọn mài cùi viền xanh) | Vĩ | 10 | Nhật Bản |  | MN-MANI-FO11 | MN-MANI-FO12 | Mani |  |  | 2025 | Mũi khoan nha khoa kim cương với chuôi bằng thép không gỉ, dùng để khoan các mô cứng như răng và xương… * Đạt tiêu chuẩn CO, CQ | 204.000 | vn0314666182 | CÔNG TY TNHH THƯƠNG MẠI DỊCH VỤ KỸ THUẬT XUÂN TÙNG | IB2600053911 | vn0303389515 | Bệnh viện Đa khoa Củ Chi | Đấu thầu rộng rãi | 21/05/2026 | 542/QĐ-BVCC | 21/05/2026 | 2 | Xã An Nhơn Tây,Thành phố Hồ Chí Minh | Nha khoa | NK-MUI-KHOAN | Mũi khoan nha khoa |  | Có | mũi khoan | 1 | 1 | K057230
Mũi khoan kim cương (Trụ nhọn mài cùi viền xanh) | Vỉ | 10 | Nhật Bản / Việt Nam |  | TC21 | Mani | MANI, INC. Takanezawa Factory Nhật Bản /MANI HANOI CO.,LTD. PHO YEN FACTORY Việt Nam | TC21 | 220001803/PCBB-BYT | 2024 trở về sau | Mũi khoan nha khoa kim cương với chuôi bằng thép không gỉ, dùng để khoan các mô cứng như răng và xương Đạt tiêu chuẩn tối thiểu: ISO 13485. | 130.000 | vn0107087155 | CÔNG TY CỔ PHẦN DỊCH VỤ CÔNG NGHỆ ĐIỆN TỬ GB | IB2500352989 | vn0303389515 | Bệnh viện Đa khoa Củ Chi | Đấu thầu rộng rãi | 27/11/2025 | 488/QĐ-BVCC | 27/11/2025 | 3 | Xã An Nhơn Tây,Thành phố Hồ Chí Minh | Nha khoa | NK-MUI-KHOAN | Mũi khoan nha khoa |  | Có | mũi khoan | 1 | 1 | K057231
Mũi khoan kim cương (Umeds-các cỡ) | Mũi | 300 | Mani/Việt Nam | [8 empty] | 24.200 | vn0311229963 | CÔNG TY TRÁCH NHIỆM HỮU HẠN MỘT THÀNH VIÊN CÔNG NGHỆ CAO VÀ THƯƠNG MẠI QUỐC TẾ HẢI LONG | IB2300205767 | vn0401557969 | Bệnh viện 199 Bộ Công an | Đấu thầu rộng rãi | 22/12/2023 | 968/QĐ-BV199-KD | 07/11/2023 | 2 | Quận Sơn Trà,Thành phố Đà Nẵng | Nha khoa | NK-MUI-KHOAN | Mũi khoan nha khoa |  |  | mũi khoan | 1 | 1 | K057232
Mũi khoan kim cương (đánh bóng và mài chỉnh) | cái | 20 | Nhật Bản |  | DIA BURS | Mani | Mani, INC |  |  | 2024 trở về sau | Mũi khoan: Tinh thể kim cương gắn với kim loại cơ bản Chuôi: Thép không gỉ | 27.800 | vn5200868219 | CÔNG TY TNHH BẰNG TRUNG DŨNG | IB2500623731 | vn5500168835 | Bệnh viện đa khoa khu vực Phù Yên | Đấu thầu rộng rãi | 09/02/2026 | 99/QĐ-BVPY | 09/02/2026 | 3 | Xã Phù Yên,Tỉnh Sơn La | Nha khoa | NK-MUI-KHOAN | Mũi khoan nha khoa |  | Có | mũi khoan | 1 | 1 | K057233
Mũi khoan kim cương 0.8mm | Cái | 5 | Cộng hòa Dominica và Mỹ |  | 3155648 | Oto-flex | Covidien và Medtronic Xomed Inc., |  |  | 2022 trở về sau | Mũi khoan kim cương Skeeter đường kính 0.8mm, chiều dài 98mm - Thành phần cấu tạo thép không gỉ - Tương thích với máy khoan Integrated Power Console | 4.000.000 | vn0313130367 | CÔNG TY TNHH IDS MEDICAL SYSTEMS VIỆT NAM | IB2500585684 | vn0310845896 | BỆNH VIỆN NHI ĐỒNG THÀNH PHỐ | Đấu thầu rộng rãi | 08/04/2026 | 544/QĐ-BVNĐTP | 08/04/2026 | 2 | Xã Tân Nhựt,Thành phố Hồ Chí Minh | Nha khoa | NK-MUI-KHOAN | Mũi khoan nha khoa |  |  | mũi khoan | 1 | 1 | K057236
Mũi khoan kim cương 0.8mm (dùng cho máy XPS Microdebrider) hoặc tương đương | Cái | 20 | Cộng hòa Dominica | Vật tư, thiết bị y tế | 3155648 | Oto-flex | Covidien, Dominican Republic/ Cộng hòa Dominica |  |  | Từ năm 2022 trở về sau | - Mũi khoan kim cương Skeeter đường kính 0.8mm, chiều dài 98mm, có màu vàng/trắng - Thành phần cấu tạo thép không gỉ hoặc tương đương - Tương thích với máy khoan IPC hoặc tương đương - Theo tiêu chuẩn nhóm G7 - ISO/CE/FDA | 4.000.000 | vn0313130367 | CÔNG TY TNHH IDS MEDICAL SYSTEMS VIỆT NAM | IB2500128159 | vn0301269050 | BỆNH VIỆN TAI MŨI HỌNG | Đấu thầu rộng rãi | 14/08/2025 | 660/QĐ-BVTMH | 14/08/2025 | 2 | Quận 3,TP. Hồ Chí Minh | Nha khoa | NK-MUI-KHOAN | Mũi khoan nha khoa |  |  | mũi khoan | 1 | 1 | K057237
Mũi khoan kim cương 0.8mm (dùng cho máy XPS Microdebrider) hoặc tương đương | Cái | 30 | Ký mã hiệu, nhãn hiệu: 3155648 Hãng, nước sản xuất: Covidien, DOMINICAN REPUBLIC Medtronic Xomed Inc., Mỹ | [8 empty] | 4.248.000 | vn0106202888 | CÔNG TY TNHH THƯƠNG MẠI TỔNG HỢP VẬT TƯ Y TẾ | IB2300388086 | vn0301269050 | BỆNH VIỆN TAI MŨI HỌNG | Đấu thầu rộng rãi | 16/09/2024 | 235/QĐ-BVTMH | 17/05/2024 | 3 | Quận 3,TP. Hồ Chí Minh | Nha khoa | NK-MUI-KHOAN | Mũi khoan nha khoa |  |  | mũi khoan | 1 | 1 | K057238
Mũi khoan kim cương 1.0mm (dùng cho máy XPS Microdebrider) hoặc tương đương | Cái | 10 | Cộng hòa Dominica | Vật tư, thiết bị y tế | 3155641 | Oto-flex | Covidien, Dominican Republic/ Cộng hòa Dominica |  |  | Từ năm 2022 trở về sau | - Mũi khoan kim cương Skeeter đường kính 1.0mm, chiều dài 98mm, có màu cam/trắng - Thành phần cấu tạo thép không gỉ hoặc tương đương - Tương thích với máy khoan IPC hoặc tương đương - Theo tiêu chuẩn nhóm G7 - ISO/CE/FDA | 3.200.000 | vn0313130367 | CÔNG TY TNHH IDS MEDICAL SYSTEMS VIỆT NAM | IB2500128159 | vn0301269050 | BỆNH VIỆN TAI MŨI HỌNG | Đấu thầu rộng rãi | 14/08/2025 | 660/QĐ-BVTMH | 14/08/2025 | 2 | Quận 3,TP. Hồ Chí Minh | Nha khoa | NK-MUI-KHOAN | Mũi khoan nha khoa |  |  | mũi khoan | 1 | 1 | K057239
Mũi khoan kim cương 1.0mm (dùng cho máy XPS Microdebrider) hoặc tương đương | Cái | 30 | Ký mã hiệu, nhãn hiệu: 3155641 Hãng, nước sản xuất: Covidien, DOMINICAN REPUBLIC Medtronic Xomed Inc., Mỹ | [8 empty] | 3.478.000 | vn0106202888 | CÔNG TY TNHH THƯƠNG MẠI TỔNG HỢP VẬT TƯ Y TẾ | IB2300388086 | vn0301269050 | BỆNH VIỆN TAI MŨI HỌNG | Đấu thầu rộng rãi | 16/09/2024 | 235/QĐ-BVTMH | 17/05/2024 | 3 | Quận 3,TP. Hồ Chí Minh | Nha khoa | NK-MUI-KHOAN | Mũi khoan nha khoa |  |  | mũi khoan | 1 | 1 | K057240
Mũi khoan kim cương : mũi búp lửa màu xanh dương | vỉ | 5 | Nhật Bản/Việt Nam |  | - | - | Mani |  | 250000001/PCBB-TNg | 2024 trở về sau | Mũi khoan kim cương : mũi búp lửa màu xanh dương | 130.200 | vn1800665083 | CÔNG TY TNHH TRANG THIẾT BỊ Y TẾ MIỀN TÂY | IB2500229754 | vn2200175730 | TRUNG TÂM Y TẾ THỊ XÃ VĨNH CHÂU | Chào hàng cạnh tranh | 20/06/2025 | KQ2500229754_2506201424 | 20/06/2025 | 1 | Thị Xã Vĩnh Châu,Tỉnh Sóc Trăng | Nha khoa | NK-MUI-KHOAN | Mũi khoan nha khoa |  | Có | mũi khoan | 1 | 1 | K057241
Mũi khoan kim cương : mũi búp lửa màu đỏ | vỉ | 5 | Nhật Bản/Việt Nam |  | - | - | Mani |  | 250000001/PCBB-TNg | 2024 trở về sau | Mũi khoan kim cương : mũi búp lửa màu đỏ | 130.200 | vn1800665083 | CÔNG TY TNHH TRANG THIẾT BỊ Y TẾ MIỀN TÂY | IB2500229754 | vn2200175730 | TRUNG TÂM Y TẾ THỊ XÃ VĨNH CHÂU | Chào hàng cạnh tranh | 20/06/2025 | KQ2500229754_2506201424 | 20/06/2025 | 1 | Thị Xã Vĩnh Châu,Tỉnh Sóc Trăng | Nha khoa | NK-MUI-KHOAN | Mũi khoan nha khoa |  | Có | mũi khoan | 1 | 1 | K057242
Mũi khoan kim cương : mũi trụ màu vàng | vỉ | 5 | Nhật Bản/Việt Nam |  | - | - | Mani |  | 250000001/PCBB-TNg | 2024 trở về sau | Mũi khoan kim cương : mũi trụ màu vàng | 130.200 | vn1800665083 | CÔNG TY TNHH TRANG THIẾT BỊ Y TẾ MIỀN TÂY | IB2500229754 | vn2200175730 | TRUNG TÂM Y TẾ THỊ XÃ VĨNH CHÂU | Chào hàng cạnh tranh | 20/06/2025 | KQ2500229754_2506201424 | 20/06/2025 | 1 | Thị Xã Vĩnh Châu,Tỉnh Sóc Trăng | Nha khoa | NK-MUI-KHOAN | Mũi khoan nha khoa |  | Có | mũi khoan | 1 | 1 | K057243
Mũi khoan kim cương : mũi trụ màu xanh dương | vỉ | 5 | Nhật Bản/Việt Nam |  | - | - | Mani |  | 250000001/PCBB-TNg | 2024 trở về sau | Mũi khoan kim cương : mũi trụ màu xanh dương | 130.200 | vn1800665083 | CÔNG TY TNHH TRANG THIẾT BỊ Y TẾ MIỀN TÂY | IB2500229754 | vn2200175730 | TRUNG TÂM Y TẾ THỊ XÃ VĨNH CHÂU | Chào hàng cạnh tranh | 20/06/2025 | KQ2500229754_2506201424 | 20/06/2025 | 1 | Thị Xã Vĩnh Châu,Tỉnh Sóc Trăng | Nha khoa | NK-MUI-KHOAN | Mũi khoan nha khoa |  | Có | mũi khoan | 1 | 1 | K057244
Mũi khoan kim cương : mũi trụ màu xanh lá cây | vỉ | 5 | Nhật Bản/Việt Nam |  | - | - | Mani |  | 250000001/PCBB-TNg | 2024 trở về sau | Mũi khoan kim cương : mũi trụ màu xanh lá cây | 130.200 | vn1800665083 | CÔNG TY TNHH TRANG THIẾT BỊ Y TẾ MIỀN TÂY | IB2500229754 | vn2200175730 | TRUNG TÂM Y TẾ THỊ XÃ VĨNH CHÂU | Chào hàng cạnh tranh | 20/06/2025 | KQ2500229754_2506201424 | 20/06/2025 | 1 | Thị Xã Vĩnh Châu,Tỉnh Sóc Trăng | Nha khoa | NK-MUI-KHOAN | Mũi khoan nha khoa |  | Có | mũi khoan | 1 | 1 | K057245
Mũi khoan kim cương : mũi trụ màu đen | vỉ | 5 | Nhật Bản/Việt Nam |  | - | - | Mani |  | 250000001/PCBB-TNg | 2024 trở về sau | Mũi khoan kim cương : mũi trụ màu đen | 130.200 | vn1800665083 | CÔNG TY TNHH TRANG THIẾT BỊ Y TẾ MIỀN TÂY | IB2500229754 | vn2200175730 | TRUNG TÂM Y TẾ THỊ XÃ VĨNH CHÂU | Chào hàng cạnh tranh | 20/06/2025 | KQ2500229754_2506201424 | 20/06/2025 | 1 | Thị Xã Vĩnh Châu,Tỉnh Sóc Trăng | Nha khoa | NK-MUI-KHOAN | Mũi khoan nha khoa |  | Có | mũi khoan | 1 | 1 | K057246
Mũi khoan kim cương : mũi trụ màu đỏ | vỉ | 5 | Nhật Bản/Việt Nam |  | - | - | Mani |  | 250000001/PCBB-TNg | 2024 trở về sau | Mũi khoan kim cương : mũi trụ màu đỏ | 130.200 | vn1800665083 | CÔNG TY TNHH TRANG THIẾT BỊ Y TẾ MIỀN TÂY | IB2500229754 | vn2200175730 | TRUNG TÂM Y TẾ THỊ XÃ VĨNH CHÂU | Chào hàng cạnh tranh | 20/06/2025 | KQ2500229754_2506201424 | 20/06/2025 | 1 | Thị Xã Vĩnh Châu,Tỉnh Sóc Trăng | Nha khoa | NK-MUI-KHOAN | Mũi khoan nha khoa |  | Có | mũi khoan | 1 | 1 | K057247
Mũi khoan kim cương : mũi trụ đầu nhọn màu xanh dương | vỉ | 5 | Nhật Bản/Việt Nam |  | - | - | Mani |  | 250000001/PCBB-TNg | 2024 trở về sau | Mũi khoan kim cương : mũi trụ đầu nhọn màu xanh dương | 130.200 | vn1800665083 | CÔNG TY TNHH TRANG THIẾT BỊ Y TẾ MIỀN TÂY | IB2500229754 | vn2200175730 | TRUNG TÂM Y TẾ THỊ XÃ VĨNH CHÂU | Chào hàng cạnh tranh | 20/06/2025 | KQ2500229754_2506201424 | 20/06/2025 | 1 | Thị Xã Vĩnh Châu,Tỉnh Sóc Trăng | Nha khoa | NK-MUI-KHOAN | Mũi khoan nha khoa |  | Có | mũi khoan | 1 | 1 | K057248
Mũi khoan kim cương : mũi trụ đầu nhọn màu đỏ | vỉ | 5 | Nhật Bản/Việt Nam |  | - | - | Mani |  | 250000001/PCBB-TNg | 2024 trở về sau | Mũi khoan kim cương : mũi trụ đầu nhọn màu đỏ | 130.200 | vn1800665083 | CÔNG TY TNHH TRANG THIẾT BỊ Y TẾ MIỀN TÂY | IB2500229754 | vn2200175730 | TRUNG TÂM Y TẾ THỊ XÃ VĨNH CHÂU | Chào hàng cạnh tranh | 20/06/2025 | KQ2500229754_2506201424 | 20/06/2025 | 1 | Thị Xã Vĩnh Châu,Tỉnh Sóc Trăng | Nha khoa | NK-MUI-KHOAN | Mũi khoan nha khoa |  | Có | mũi khoan | 1 | 1 | K057249
Mũi khoan kim cương : đầu tròn 1,5 mm xanh lá cây | vỉ | 5 | Nhật Bản/Việt Nam |  | - | - | Mani |  | 250000001/PCBB-TNg | 2024 trở về sau | Mũi khoan kim cương : đầu tròn xanh lá cây | 130.200 | vn1800665083 | CÔNG TY TNHH TRANG THIẾT BỊ Y TẾ MIỀN TÂY | IB2500229754 | vn2200175730 | TRUNG TÂM Y TẾ THỊ XÃ VĨNH CHÂU | Chào hàng cạnh tranh | 20/06/2025 | KQ2500229754_2506201424 | 20/06/2025 | 1 | Thị Xã Vĩnh Châu,Tỉnh Sóc Trăng | Nha khoa | NK-MUI-KHOAN | Mũi khoan nha khoa |  | Có | mũi khoan | 1 | 1 | K057250
Mũi khoan kim cương : đầu tròn 1,5 mm/ 2mm/ 2,5mm màu đỏ | vỉ | 5 | Nhật Bản/Việt Nam |  | - | - | Mani |  | 250000001/PCBB-TNg | 2024 trở về sau | Mũi khoan kim cương | 130.200 | vn1800665083 | CÔNG TY TNHH TRANG THIẾT BỊ Y TẾ MIỀN TÂY | IB2500229754 | vn2200175730 | TRUNG TÂM Y TẾ THỊ XÃ VĨNH CHÂU | Chào hàng cạnh tranh | 20/06/2025 | KQ2500229754_2506201424 | 20/06/2025 | 1 | Thị Xã Vĩnh Châu,Tỉnh Sóc Trăng | Nha khoa | NK-MUI-KHOAN | Mũi khoan nha khoa |  | Có | mũi khoan | 1 | 1 | K057251
Mũi khoan kim cương : đầu tròn 1,5mm/ 2mm màu xanh dương | vỉ | 5 | Nhật Bản/Việt Nam |  | - | - | Mani |  | 250000001/PCBB-TNg | 2024 trở về sau | Mũi khoan kim cương : đầu tròn màu xanh dương | 130.200 | vn1800665083 | CÔNG TY TNHH TRANG THIẾT BỊ Y TẾ MIỀN TÂY | IB2500229754 | vn2200175730 | TRUNG TÂM Y TẾ THỊ XÃ VĨNH CHÂU | Chào hàng cạnh tranh | 20/06/2025 | KQ2500229754_2506201424 | 20/06/2025 | 1 | Thị Xã Vĩnh Châu,Tỉnh Sóc Trăng | Nha khoa | NK-MUI-KHOAN | Mũi khoan nha khoa |  | Có | mũi khoan | 1 | 1 | K057252
Mũi khoan kim cương BC loại tròn dài to | Vỉ | 5 | Việt Nam |  | BC | BC | Mani- Việt Nam |  |  |  | Dùng để khoan các mô cứng như răng và xương, được làm từ thép cacbon và thép không gỉ | 125.000 | vn3001039132 | CÔNG TY CỔ PHẦN THƯƠNG MẠI DỊCH VỤ THIẾT BỊ Y TẾ TÂN HOÀ PHÁT | IB2400292926 | vnz000013015 | Trung tâm Y tế huyện Đức Thọ | Chào hàng cạnh tranh | 04/09/2024 | 170/QĐ-TTYT | 04/09/2024 | 1 | Huyện Đức Thọ,Tỉnh Hà Tĩnh | Nha khoa | NK-MUI-KHOAN | Mũi khoan nha khoa |  | Có | mũi khoan | 1 | 1 | K057253
Mũi khoan kim cương búp lửa | Mũi | 90 | Nhật Bản /Việt Nam |  | FO25C, CE15EF | Mani | MANI, INC. Takanezawa Factory Nhật Bản /MANI HANOI CO.,LTD. PHO YEN FACTORY Việt Nam |  |  | 2024 trở về sau | - Mũi khoan bằng thép không gỉ được phủ một lớp tinh thể kim cương, được dùng kết nối với tay khoan nha khoa để khoan các vật liệu cứng và mô. Chất lượng theo tiêu chuẩn ISO 13485 | 28.500 | vn0107087155 | CÔNG TY CỔ PHẦN DỊCH VỤ CÔNG NGHỆ ĐIỆN TỬ GB | IB2500442750 | vnz000008241 | Bệnh viện Đa khoa khu vực Ba Tri | Đấu thầu rộng rãi | 08/01/2026 | 06/QĐ-BV | 08/01/2026 | 3 | Xã Ba Tri,Tỉnh Vĩnh Long | Nha khoa | NK-MUI-KHOAN | Mũi khoan nha khoa |  | Có | mũi khoan | 1 | 1 | K057254
Mũi khoan kim cương chóp cụt 2cm | Mũi | 40 | Mani - Nhật Bản | [8 empty] | 23.520 | vn0310363437 | CÔNG TY TNHH THƯƠNG MẠI VÀ THIẾT BỊ Y TẾ NHẬT MINH | IB2300125360 | vn5800180174 | TRUNG TÂM Y TẾ THÀNH PHỐ BẢO LỘC | Đấu thầu rộng rãi | 25/07/2023 | 224/QĐ-TTYT | 23/07/2023 | 2 | Thành phố Bảo Lộc,Tỉnh Lâm Đồng | Nha khoa | NK-MUI-KHOAN | Mũi khoan nha khoa |  |  | mũi khoan | 1 | 1 | K057255
Mũi khoan kim cương chóp ngược các cỡ | Cái | 72 | MANI, INC. Takanezawa Factory; MANI HANOI CO.,LTD. PHO YEN FACTORY; Nhật Bản; Việt Nam | [8 empty] | 25.500 | vn0109373842 | CÔNG TY TNHH THIẾT BỊ VẬT TƯ HOÀNG BẢO | IB2300221803 | vn5100135641 | BỆNH VIỆN ĐA KHOA TỈNH HÀ GIANG | Đấu thầu rộng rãi | 02/11/2023 | 1639/QĐ-BV | 23/10/2023 | 3 | TP Hà Giang,Tỉnh Hà Giang | Nha khoa | NK-MUI-KHOAN | Mũi khoan nha khoa |  |  | mũi khoan | 1 | 1 | K057256
Mũi khoan kim cương chóp ngược cổ xanh Mani SI - 47 | Cái | 45 | MANI, INC. Takanezawa Factory; MANI HANOI CO.,LTD. PHO YEN FACTORY/Nhật Bản; Việt Nam | [8 empty] | 24.200 | vn0102398340 | CÔNG TY CỔ PHẦN THIẾT BỊ Y TẾ THÁI PHÚ | IB2300229790 | vn4600410157 | Trường Đại học Y - Dược thuộc Đại học Thái Nguyên | Chào hàng cạnh tranh | 30/10/2023 | 2331/QĐ-ĐHYD | 30/10/2023 | 2 | Thành phố Thái Nguyên,Tỉnh Thái Nguyên | Nha khoa | NK-MUI-KHOAN | Mũi khoan nha khoa |  |  | mũi khoan | 1 | 1 | K057257
Mũi khoan kim cương chóp ngược cổ xanh Mani SI - 48 | Cái | 45 | MANI, INC. Takanezawa Factory; MANI HANOI CO.,LTD. PHO YEN FACTORY/Nhật Bản; Việt Nam | [8 empty] | 24.200 | vn0102398340 | CÔNG TY CỔ PHẦN THIẾT BỊ Y TẾ THÁI PHÚ | IB2300229790 | vn4600410157 | Trường Đại học Y - Dược thuộc Đại học Thái Nguyên | Chào hàng cạnh tranh | 30/10/2023 | 2331/QĐ-ĐHYD | 30/10/2023 | 2 | Thành phố Thái Nguyên,Tỉnh Thái Nguyên | Nha khoa | NK-MUI-KHOAN | Mũi khoan nha khoa |  |  | mũi khoan | 1 | 1 | K057258
Mũi khoan kim cương các cở | Mũi | 60 | Đức | 9018 | 801-xxx-FG; 856-xxx-FG; 368-xxx-FG | 801-xxx-FG; 856-xxx-FG; 368-xxx-FG | NTI-Kahla GmbH |  |  | 2023 trở về sau | Dạng kim cương nhân tạo, dùng cho răng hàm mặt | 156.300 | vn0302130894 | CÔNG TY TNHH TRANG THIẾT BỊ NHA KHOA | IB2400211148 | vn0304254750 | BỆNH VIỆN ĐA KHOA KHU VỰC HÓC MÔN | Đấu thầu rộng rãi | 09/12/2024 | 1045/QĐ-BVHM | 09/12/2024 | 2 | Huyện Hóc Môn,TP. Hồ Chí Minh | Nha khoa | NK-MUI-KHOAN | Mũi khoan nha khoa |  |  | mũi khoan | 1 | 1 | K057271
Mũi khoan kim cương các cỡ | mũi | 300 | Việt Nam |  | TF-13C | Mani Hanoi Co., Ltd | Mani Hanoi Co., Ltd |  |  | 2023 trở về sau | Mũi khoan kim cương các cỡ dùng mài, tạo xoang răng | 24.200 | vn0311229963 | CÔNG TY TRÁCH NHIỆM HỮU HẠN MỘT THÀNH VIÊN CÔNG NGHỆ CAO VÀ THƯƠNG MẠI QUỐC TẾ HẢI LONG | IB2400183480 | vnz000023591 | BỆNH VIỆN ĐA KHOA BƯU ĐIỆN | Đấu thầu rộng rãi | 25/12/2024 | 1222/QĐ-BV | 23/12/2024 | 4 | Quận 10,TP. Hồ Chí Minh | Nha khoa | NK-MUI-KHOAN | Mũi khoan nha khoa |  | Có | mũi khoan | 1 | 1 | K057272
Mũi khoan kim cương các cỡ | Vỉ | 700 | Việt Nam |  | Dia-Burs | Mani | Mani |  |  | 2024 | Mũi khoan bằng thép không gỉ được phủ một lớp tinh thể kim cương. Sản phẩm là một dụng cụ xoay dùng để khoan các mô cứng như răng và xương., được dùng kết nối với một tay khoan nhanh. Thân mũi khoan phủ kim cương nhân tạo ở chiều dài làm việc, hạt kim cương có nhiều mức độ: mịn, thô.. - Hình dáng đầu mũi khoan đa dạng - Chiều dài mũi khoan: thuộc trong khoảng từ 0.5 → 10.5mm | 148.500 | vn0309539478 | CÔNG TY TNHH THƯƠNG MẠI DỊCH VỤ VŨ THUẬN | IB2400378438 | vnz000010856 | Bệnh viện thành phố Thủ Đức | Đấu thầu rộng rãi | 04/12/2024 | 2612/QĐ-BV | 28/11/2024 | 2 | Thành phố Thủ Đức,TP. Hồ Chí Minh | Nha khoa | NK-MUI-KHOAN | Mũi khoan nha khoa |  | Có | mũi khoan | 1 | 1 | K057273
Mũi khoan kim cương các cỡ | Mũi | 360 | Romidan Ltd-Israel | [8 empty] | 35.000 | vn0301925136 | CÔNG TY TNHH THIẾT BỊ Y TẾ LIÊN NHA | IB2300130010 | vn0301638935 | Bệnh viện Quận 4 | Đấu thầu rộng rãi | 15/09/2023 | 322/QĐ-BVQ4 | 15/09/2023 | 3 | Quận 4,TP. Hồ Chí Minh | Nha khoa | NK-MUI-KHOAN | Mũi khoan nha khoa |  |  | mũi khoan | 1 | 1 | K057274
Mũi khoan kim cương các cỡ trong nha khoa | Cái | 600 | Đức | 9018 | 801-014C-FG 801-012C-FG 850-016M-FG 379-023F-FG 859-010M-FG | 801-014C-FG 801-012C-FG 850-016M-FG 379-023F-FG 859-010M-FG | NTI-Kahla GmbH |  |  | 2023 trở về sau | Mũi khoan kim cương đường kính 1.2 đến 2.9 mm Chiều dài: 19 mm Loại mũi: tròn, búp lửa, nhọn Quy cách Vỉ 5 cái | 112.350 | vn0302130894 | CÔNG TY TNHH TRANG THIẾT BỊ NHA KHOA | IB2400263246 | vn0310845896 | BỆNH VIỆN NHI ĐỒNG THÀNH PHỐ | Đấu thầu rộng rãi | 31/10/2024 | 1246/QĐ-BVNĐTP | 30/10/2024 | 2 | Huyện Bình Chánh,TP. Hồ Chí Minh | Nha khoa | NK-MUI-KHOAN | Mũi khoan nha khoa |  |  | mũi khoan; nha khoa | 2 | 1 | K057275
Mũi khoan kim cương các loai, các cở | Cái | 250 | Mani Hanoi Co., Ltd/ Việt Nam | [8 empty] | 27.800 | vn0311229963 | CÔNG TY TRÁCH NHIỆM HỮU HẠN MỘT THÀNH VIÊN CÔNG NGHỆ CAO VÀ THƯƠNG MẠI QUỐC TẾ HẢI LONG | IB2300171956 | vn0304722303 | BỆNH VIỆN QUẬN PHÚ NHUẬN | Đấu thầu rộng rãi | 14/12/2023 | 542/QĐ-BVPN | 06/12/2023 | 3 | Quận Phú Nhuận,TP. Hồ Chí Minh | Nha khoa | NK-MUI-KHOAN | Mũi khoan nha khoa |  |  | mũi khoan | 1 | 1 | K057276
Mũi khoan kim cương các loại | cái | 1000 | Việt Nam |  | DIA - BURS | Mani | MANI HANOI CO.,LTD. PHO YEN FACTORY |  |  | Năm 2025 trở về sau | Mũi khoan: Sử dụng các tinh thể kim cương được gắn chặt vào phần kim loại cơ bản. Thân và chuôi mũi khoan: Làm bằng thép không gỉ.Thành phần hóa học: Cả phần kim loại cơ bản ở đầu mũi và phần chuôi đều có chứa thành phần niken (Ni) và crôm (Cr).Đặc tính bề mặt: Được kiểm định theo tiêu chuẩn không xảy ra hiện tượng nứt vỡ kim cương (quan sát qua kính lúp) sau khi thực hiện uốn phần được mạ một góc 90 độ.Đường kính đầu thân chuôi: Có kích thước tiêu chuẩn là 1.6mm. - Hình dáng đầu mũi khoan đa dạng: tối thiểu 50 loại, tương ứng tối thiểu 300 mã mũi khoan. - Chiều dài mũi khoan: từ 0,1 – 12,2mm (gồm có ≥ 39 cỡ) - Đường kính: từ 0,2 đến 4,2mm - Màu sắc: đen (180-212µm), xanh lá (125-150µm), xanh dương (106-125µm), đỏ (53-63µm), vàng (20-30µm) | 26.400 | vn0109373842 | CÔNG TY TNHH THIẾT BỊ VẬT TƯ HOÀNG BẢO | IB2600262314 | vn5100264460 | Bệnh viện đa khoa khu vực Bắc Quang tỉnh Tuyên Quang | Đấu thầu rộng rãi | 15/07/2026 | 385/QĐ- BVĐKKVBQ | 15/07/2026 | 2 | Xã Bắc Quang,Tỉnh Tuyên Quang | Nha khoa | NK-MUI-KHOAN | Mũi khoan nha khoa |  | Có | mũi khoan | 1 | 1 | K057277
Mũi khoan kim cương các loại | Cái | 22600 | Việt Nam |  | DIA-BURS | Mani | Mani |  |  | 2023 trở về sau (Hạn sử dụng 15 năm) | Mũi khoan kim cương Chất liệu: Lưỡi cắt phủ hạt kim cương tự nhiên, thân làm từ thép không gỉ. Nhiều hình dạng. Độ mịn (kích thước hạt): Coarse (Thô): 125-150 µm Standard (Chuẩn): 106-125 µm Fine (Mịn): 53-63 µm Vỉ 5 cái | 23.100 | vn0401340331 | CÔNG TY TNHH MỘT THÀNH VIÊN THƯƠNG MẠI VÂN THÔNG | IB2500527217 | vn0101486675 | Bệnh viện Răng Hàm Mặt Trung ương Hà Nội | Đấu thầu rộng rãi | 27/03/2026 | 391/QĐ-BVRHMTWHN | 27/03/2026 | 2 | Phường Hoàn Kiếm,Thành phố Hà Nội | Nha khoa | NK-MUI-KHOAN | Mũi khoan nha khoa |  | Có | mũi khoan | 1 | 1 | K057278
Mũi Khoan Kim Cương các loại | Cái | 2880 | Việt Nam |  | DIA-BURS | Mũi Khoan Kim Cương các loại | Mani Hanoi Co., Ltd |  |  | 2025 | Mũi khoan nha khoa kim cương với chuôi làm bằng thép không gỉ. | 25.000 | vn3301068656 | CÔNG TY CỔ PHẦN DƯỢC PHẨM VÀ THIẾT BỊ Y TẾ TÂM ĐỨC | IB2500458665 | vn3300269409 | Bệnh viện đa khoa Trung ương Huế | Đấu thầu rộng rãi | 12/02/2026 | 438/QĐ-BVH | 12/02/2026 | 2 | Phường Thuận Hóa,Thành phố Huế | Nha khoa | NK-MUI-KHOAN | Mũi khoan nha khoa |  | Có | mũi khoan | 1 | 1 | K057279
Mũi khoan kim cương các loại | cái | 1300 | Nhật Bản; Việt Nam |  | TR - 256C , EX-12, TR-25, Pro 2F, EX-21F, BR-40C | Mani | MANI, INC. |  |  | Năm 2024 trở về sau | Sắc, không giòn, không gãy, đủ chiều dài TR - 256C , EX-12, TR-25,Pro 2F, EX-21F, BR-40C | 38.610 | vn0110589758 | CÔNG TY TNHH WINGS VINA | IB2500540041 | vnz000016453 | Bệnh viện Hữu Nghị | Đấu thầu rộng rãi | 23/01/2026 | 19/QĐ-BVHN | 13/01/2026 | 2 | Phường Hai Bà Trưng,Thành phố Hà Nội | Nha khoa | NK-MUI-KHOAN | Mũi khoan nha khoa |  | Có | mũi khoan | 1 | 1 | K057280
Mũi khoan kim cương các loại | Cái | 3000 | Nhật Bản/ Việt Nam |  | DIA-BURS | Mani | MANI, INC. Takanezawa Factory/ MANI HANOI CO., LTD. PHO YEN FACTORY |  |  | 2024 trở về sau | Mũi khoan bằng thép không gỉ được phủ một lớp tinh thể kim cương. Dùng để sửa soạn xoang trám, mài răng phục hình | 28.500 | vn0107087155 | CÔNG TY CỔ PHẦN DỊCH VỤ CÔNG NGHỆ ĐIỆN TỬ GB | IB2500460137 | vn0105486549 | Bệnh viện Trung ương Quân đội 108 | Đấu thầu rộng rãi | 26/12/2025 | 9534/QĐ-BV | 26/12/2025 | 2 | Phường Hai Bà Trưng,Thành phố Hà Nội | Nha khoa | NK-MUI-KHOAN | Mũi khoan nha khoa |  | Có | mũi khoan | 1 | 1 | K057281
Mũi khoan kim cương các loại | Mũi | 1500 | Việt Nam |  | BC-31; BC-31C; BC-32; BC-42; BC-42C; BC-43; BC-43C; BC-S42; BCS42C; … | Mani, Inc | Mani Hanoi Co., Ltd |  |  | 2024 trở về sau | Mũi khoan kim cương sắc bén, bền. Nhiều hình dạng khác nhau, nhiều dạng size khác nhau, có độ thuôn khác nhau | 55.000 | vn0311229963 | CÔNG TY TRÁCH NHIỆM HỮU HẠN MỘT THÀNH VIÊN CÔNG NGHỆ CAO VÀ THƯƠNG MẠI QUỐC TẾ HẢI LONG | IB2500282020 | vn0301514626 | Bệnh Viện An Bình | Đấu thầu rộng rãi | 05/09/2025 | 1090/QĐ-BVAB | 15/08/2025 | 2 | Quận 5,TP. Hồ Chí Minh | Nha khoa | NK-MUI-KHOAN | Mũi khoan nha khoa |  | Có | mũi khoan | 1 | 1 | K057282
Mũi khoan kim cương các loại | Cái | 1300 | Việt Nam |  | Không có | Mani Hanoi Co., Ltd | Mani Hanoi Co., Ltd |  |  | Năm 2023 trở đi | Mũi khoan kim cương các loại | 27.800 | vn0311229963 | CÔNG TY TRÁCH NHIỆM HỮU HẠN MỘT THÀNH VIÊN CÔNG NGHỆ CAO VÀ THƯƠNG MẠI QUỐC TẾ HẢI LONG | IB2400068266 | vn0301514626 | Bệnh Viện An Bình | Đấu thầu rộng rãi | 27/08/2024 | 944/QĐ-BVAB | 20/08/2024 | 2 | Quận 5,TP. Hồ Chí Minh | Nha khoa | NK-MUI-KHOAN | Mũi khoan nha khoa |  | Có | mũi khoan | 1 | 1 | K057283
Mũi khoan kim cương các loại | Cái | 1300 | Mani/Việt Nam | [8 empty] | 27.500 | vn0309539478 | CÔNG TY TNHH THƯƠNG MẠI DỊCH VỤ VŨ THUẬN | IB2300201086 | vn0301514626 | Bệnh Viện An Bình | Đấu thầu rộng rãi | 30/10/2023 | 968/QĐ-BVAB | 23/10/2023 | 2 | Quận 5,TP. Hồ Chí Minh | Nha khoa | NK-MUI-KHOAN | Mũi khoan nha khoa |  |  | mũi khoan | 1 | 1 | K057284
Mũi khoan kim cương các loại các cỡ. | Mũi | 80 | Nhật |  | Mũi khoan kim cương | Mũi khoan kim cương | Mani |  |  | Từ năm 2024 trở đi | Mũi khoan kim cương, tính cắt tốt và độ bền cao. | 37.800 | vn0312728203 | CÔNG TY TNHH TRANG THIẾT BỊ Y TẾ MINH HOÀNG | IB2400562328 | vn3400813598 | Trung Tâm Y Tế Thành Phố Phan Thiết | Đấu thầu rộng rãi | 24/01/2025 | KQ2400562328_2501221647 | 24/01/2025 | 1 | Thành phố Phan Thiết,Tỉnh Bình Thuận | Nha khoa | NK-MUI-KHOAN | Mũi khoan nha khoa |  | Có | mũi khoan | 1 | 1 | K057285
Mũi khoan kim cương các loại đk 1; 1,5; 2; 3; 4,5; 5 (dùng cho máy XPS Microdebrider) hoặc tương đương | Cái | 1200 | Mã hàng hoá: 7BA10D 7BA15D 7BA20D 7BA30D 7BA40D 7BA50D Hãng/ nước sản xuất: Medtronic Powered Surgical Solutions / Mỹ | 9018 | [7 empty] | 3.000.000 | vn0313130367 | CÔNG TY TNHH IDS MEDICAL SYSTEMS VIỆT NAM | IB2300388086 | vn0301269050 | BỆNH VIỆN TAI MŨI HỌNG | Đấu thầu rộng rãi | 16/09/2024 | 235/QĐ-BVTMH | 17/05/2024 | 3 | Quận 3,TP. Hồ Chí Minh | Nha khoa | NK-MUI-KHOAN | Mũi khoan nha khoa |  |  | mũi khoan | 1 | 1 | K057286
Mũi khoan kim cương các loại đường kính 1; 1,5; 2; 3; 4,5; 5; 6mm | Cái | 1000 | Mã hàng hoá: MR8-7BA10D MR8-7BA15D MR8-7BA20D MR8-7BA30D MR8-7BA40D MR8-7BA50D MR8-7BA60D Hãng/ nước sản xuất: Medtronic Powered Surgical Solutions / Mỹ | 9018 | [7 empty] | 4.000.000 | vn0313130367 | CÔNG TY TNHH IDS MEDICAL SYSTEMS VIỆT NAM | IB2300388086 | vn0301269050 | BỆNH VIỆN TAI MŨI HỌNG | Đấu thầu rộng rãi | 16/09/2024 | 235/QĐ-BVTMH | 17/05/2024 | 3 | Quận 3,TP. Hồ Chí Minh | Nha khoa | NK-MUI-KHOAN | Mũi khoan nha khoa |  |  | mũi khoan | 1 | 1 | K057287
Mũi khoan kim cương các loại, các cỡ | Cái | 300 | Nhật Bản | 9018 | Dia-Burs | Mani | MANI, INC. , |  | 220001803/PCBB-BYT | Năm 2025 trở về sau | "Sản phẩm này được sử dụng bằng cách kết nối với một tay khoan nha khoa và xoay để khoan các vật liệu cứng và mô. Đây là mũi khoan nha khoa kim cương với chuôi bằng thép không gỉ và là sản phẩm chưa tiệt trùng. " | 27.825 | vn0300534193 | CÔNG TY CỔ PHẦN TRANG THIẾT BỊ KỸ THUẬT Y TẾ THÀNH PHỐ HỒ CHÍ MINH | IB2500364778 | vn0304722303 | BỆNH VIỆN ĐA KHOA PHÚ NHUẬN | Đấu thầu rộng rãi | 27/01/2026 | 42/QĐ-BVĐKPN | 26/01/2026 | 3 | Phường Phú Nhuận,Thành phố Hồ Chí Minh | Nha khoa | NK-MUI-KHOAN | Mũi khoan nha khoa |  | Có | mũi khoan | 1 | 1 | K057288
Mũi khoan kim cương các loại, các cỡ | Cái | 300 | Việt Nam | 9018 | DIA-BURS | MANI | MANI HANOI CO., LTD |  |  | không hạn sử dụng | Đây là mũi khoan nha khoa kim cương với chuôi bằng thép không gỉ và là sản phẩm chưa tiệt trùng. | 24.150 | vn0300534193 | CÔNG TY CỔ PHẦN TRANG THIẾT BỊ KỸ THUẬT Y TẾ THÀNH PHỐ HỒ CHÍ MINH | IB2400357805 | vn0304722303 | BỆNH VIỆN QUẬN PHÚ NHUẬN | Đấu thầu rộng rãi | 17/01/2025 | 19/QĐ-BVPN | 16/01/2025 | 3 | Quận Phú Nhuận,TP. Hồ Chí Minh | Nha khoa | NK-MUI-KHOAN | Mũi khoan nha khoa |  | Có | mũi khoan | 1 | 1 | K057289
Mũi khoan kim cương các số | Mũi | 1000 | Việt Nam | 9021 | DIA-BURS | 0 | MANI HANOI CO.,LTD |  |  | không hạn sử dụng | "1) Kim loại cơ bản :Thép không gỉ (bao gồm niken và crôm) 2) Mũi khoan: Tinh thể kim cương gắn với kim loại cơ bản ( bao gồm niken và crôm¦) 3) Chuôi: Thép không gỉ (bao gồm niken và crôm)" | 24.999 | vn0300534193 | CÔNG TY CỔ PHẦN TRANG THIẾT BỊ KỸ THUẬT Y TẾ THÀNH PHỐ HỒ CHÍ MINH | IB2600076893 | vn0305066421 | Bệnh viện đa khoa Tân Phú | Đấu thầu rộng rãi | 22/08/2026 | 2244.QĐ-BVĐKTP | 22/08/2026 | 2 | Phường Tân Phú,Thành phố Hồ Chí Minh | Nha khoa | NK-MUI-KHOAN | Mũi khoan nha khoa |  | Có | mũi khoan | 1 | 1 | K057290
Mũi khoan kim cương các số | Mũi | 1000 | Việt Nam | 9021 | DIA-BURS | 0 | MANI HANOI CO.,LTD |  |  | không hạn sử dụng | "1) Kim loại cơ bản :Thép không gỉ (bao gồm niken và crôm) 2) Mũi khoan: Tinh thể kim cương gắn với kim loại cơ bản ( bao gồm niken và crôm¦) 3) Chuôi: Thép không gỉ (bao gồm niken và crôm)" | 24.999 | vn0300534193 | CÔNG TY CỔ PHẦN TRANG THIẾT BỊ KỸ THUẬT Y TẾ THÀNH PHỐ HỒ CHÍ MINH | IB2600076893 | vn0305066421 | Bệnh viện đa khoa Tân Phú | Đấu thầu rộng rãi | 22/08/2026 | 2244.QĐ-BVĐKTP | 22/08/2026 | 2 | Phường Tân Phú,Thành phố Hồ Chí Minh | Nha khoa | NK-MUI-KHOAN | Mũi khoan nha khoa |  | Có | mũi khoan | 1 | 2 | K057290
Mũi khoan kim cương các số | Mũi | 700 | Mani, Việt Nam | [8 empty] | 27.800 | vn0309539478 | CÔNG TY TNHH THƯƠNG MẠI DỊCH VỤ VŨ THUẬN | IB2300328633 | vn0305066421 | Bệnh viện Quận Tân Phú | Đấu thầu rộng rãi | 07/05/2024 | 911/QĐ-BVQTP | 25/04/2024 | 2 | Quận Tân phú,TP. Hồ Chí Minh | Nha khoa | NK-MUI-KHOAN | Mũi khoan nha khoa |  |  | mũi khoan | 1 | 1 | K057291
Mũi khoan kim cương các số (BC-45; BR-40; EX-21; TR-25EF; TR -11EF; PRO-3f; TR11; TR12) | Vĩ | 50 | Nhật Bản | 9018 | Mũi khoan kim cương Dia Burs | Dia Burs | MANI, INC. |  |  |  | Thép không gỉ, kỹ thuật thép kéo sợi HARD - FIBER. Kim cương nhân tạo và tự nhiên. Quy cách đóng gói:≥ 5 mũi/vĩ | 140.000 | vn6000371421 | Liên danh Công ty TNHH dược phẩm Hoàng Vũ - Công ty TNHH Thăng Long | IB2400380573 | vn6000497336 | Trung tâm y tế huyện Buôn Đôn | Đấu thầu rộng rãi | 18/11/2024 | 593/QĐ-TTYT | 14/11/2024 | 1 | Huyện Buôn Đôn,Tỉnh Đăk Lăk | Nha khoa | NK-MUI-KHOAN | Mũi khoan nha khoa |  | Có | mũi khoan | 1 | 1 | K057292
Mũi khoan kim cương các số (RHM) | Cái | 100 | Nhật Bản |  | DIA-BURS | Mani | Mani |  |  | Năm 2026 trở về sau | Mũi khoan các số | 31.500 | vn0310363437 | CÔNG TY TNHH THƯƠNG MẠI VÀ THIẾT BỊ Y TẾ NHẬT MINH | IB2600133743 | vn5800179820 | TRUNG TÂM Y TẾ KHU VỰC ĐẠ HUOAI | Đấu thầu rộng rãi | 01/07/2026 | 287/QĐ-TTYT | 01/07/2026 | 1 | Xã Đạ Tẻh,Tỉnh Lâm Đồng | Nha khoa | NK-MUI-KHOAN | Mũi khoan nha khoa |  | Có | mũi khoan | 1 | 1 | K057293
Mũi khoan kim cương các số (RHM) | Cái | 50 | Nhật Bản |  | DIA-BURS | DIA-BURS | Mani |  |  | Năm 2024 trở về sau | Mũi khoan các số (RHM) | 27.300 | vn0310363437 | CÔNG TY TNHH THƯƠNG MẠI VÀ THIẾT BỊ Y TẾ NHẬT MINH | IB2500145825 | vn5800179820 | TRUNG TÂM Y TẾ HUYỆN ĐẠ HUOAI | Đấu thầu rộng rãi | 29/05/2025 | KQ2500145825_2505290927 | 29/05/2025 | 1 | Huyện Đạ Huoai,Tỉnh Lâm Đồng | Nha khoa | NK-MUI-KHOAN | Mũi khoan nha khoa |  | Có | mũi khoan | 1 | 1 | K057294
Mũi khoan kim cương cán dài | Cái | 50 | Việt Nam | 9018 | DIA-BURS | MANI | MANI HANOI CO.,LTD. PHO YEN FACTORY, Việt Nam |  |  | 2025 trở đi | Mũi Khoan Kim Cương lớp mạ kim cương siêu bền, thiết kế vát cạnh phần đuôi cán giúp tăng độ bền tay khoan. - Nhiều hình dáng , kích thước , đường kính, được quy chuẩn theo tiêu chuẩn ISO : màu đen , xanh lá , xanh dương , đỏ , vàng - Quy cách : vỉ/ 5 cây | 25.600 | vn0109373842 | CÔNG TY TNHH THIẾT BỊ VẬT TƯ HOÀNG BẢO | IB2500524944 | vn4900270253 | Trung tâm Y tế khu vực Bắc Sơn | Đấu thầu rộng rãi | 22/12/2025 | 786/QĐ-TTYT | 22/12/2025 | 2 | Xã Bắc Sơn,Tỉnh Lạng Sơn | Nha khoa | NK-MUI-KHOAN | Mũi khoan nha khoa |  | Có | mũi khoan | 1 | 1 | K057295
Mũi khoan kim cương cắt kẽ, mài kẽ | Mũi | 1930 | Đức | 9018 | FG diamond | FG diamond | DFS-Diamon GmbH |  |  | 2024 | Mài cắt mô răng nhanh hơn 30% cùng mũi khoan DFS. Lực cắt mạnh hơn. Độ bền bỉ cao hơn. Mũi khoan có thông số : - Chiều dài : 8mm. - Đường kính : từ 010 đến 014mm. - Mã màu theo tiêu chuẩn ISO : đỏ (4) | 53.550 | vn0312024302 | CÔNG TY CỔ PHẦN TRANG THIẾT BỊ Y NHA KHOA VIỆT ĐĂNG | IB2400440860 | vn0301483696 | Bệnh Viện Răng Hàm Mặt Thành Phố Hồ Chí Minh | Đấu thầu rộng rãi | 09/08/2025 | 725/QĐ-BVRHM | 08/08/2025 | 3 | Quận 1,TP. Hồ Chí Minh | Nha khoa | NK-MUI-KHOAN | Mũi khoan nha khoa |  |  | Mài kẽ; mũi khoan | 2 | 1 | K057296
Mũi khoan kim cương cắt răng 8 | Mũi | 50 | Mani /Nhật bản,Việt Nam Mã: TF-12SC | [8 empty] | 160.000 | vn0106143311 | LIÊN DANH CÔNG TY TNHH LDMED-CÔNG TY TNHH CÔNG NGHỆ CAO VỀ THIẾT BỊ Y TẾ ANH NGỌC ( gọi tắt là Liên danh LDMED- ANH NGỌC) | IB2300387294 | vnz000016795 | BỆNH VIỆN ĐA KHOA THÀNH PHỐ THÁI BÌNH | Đấu thầu rộng rãi | 19/03/2024 | 512/QĐ-BVĐK | 13/03/2024 | 2 | Thành phố Thái Bình,Tỉnh Thái Bình | Nha khoa | NK-MUI-KHOAN | Mũi khoan nha khoa |  |  | mũi khoan; Răng | 2 | 1 | K057297
Mũi khoan kim cương cắt răng 8 ngoại | Cái | 70 | Việt NAm |  | Mzb25, Mzb 28 | Mani | Mani HaNoi.Co.LTD/ Việt Nam |  |  | 2025 về sau | Làm bằng vật liệu Tungsten Carbide cao cấp, chuyên dụng cắt xương và chia nhỏ răng số 8 trong phẫu thuật miệng | 112.500 | vn2800588271 | CÔNG TY CỔ PHẦN THIẾT BỊ VẬT TƯ Y TẾ THANH HÓA | IB2600335457 | vn2801245277 | Bệnh viện Đa khoa Quảng Xương | Đấu thầu rộng rãi | 21/08/2026 | 969/QĐ-BVQX | 21/08/2026 | 2 | Xã Lưu Vệ,Tỉnh Thanh Hóa | Nha khoa | NK-MUI-KHOAN | Mũi khoan nha khoa |  | Có | mũi khoan; Răng | 2 | 1 | K057298
Mũi khoan kim cương dùng trong mài cùi răng, trám răng nội nha, các cỡ | Cái | 426 | Việt Nam |  | BC-31; BC-31C; BC-32; BC-42; BC-42C; BC-43; BC-43C; BC-S42; BCS42C; BC-S43; BR-152F; BR-154; BR-31; BR-31C; BR-31SC; BR-32C; BR-32EF; BR-33; BR-34; BR-40; BR-40C; BR-40EF; BR-40SC; BR-41; BR-41C; BR-41SC; BR-42; BR-43; BR-44; BR-45; BR-45C; BR-45SC; BR-46; BR-46C; BR-46SC; BR-48F; BR-49; BR-83EF; BR-S45; BR-S46; BR-S46C; CD-50F; CD-51F; CD-52F; CD-53F; CD-54F; CD-55F; CD-56F; CD-57F; CD-58; CD-58F; CD-59F; CD-60F; CD-61F; CD-62F; CD-SS51; CE-12; CE-12EF; CE-12F; CE-13; CE-13EF; CE-13F; CE-15EF; CE-15F; CE-16; CE-16EF; CE-16F; CE-17; CE-17EF; CE-17F; CR-11EF; CR-11F; CR-12EF; CR-12F; CR-21F; CR-22F; DI-41; DI-41C; DI-42; DI-42C; DI-S41; DI-SS41; DM-103; DM-105; DM-303; DM-305; EX-11; EX-11C; EX-11EF; EX-11SC; EX-12; EX-128F; EX-12C; EX-13; EX-14; EX-15; RS-11; EX-18F; EX-20; EX-20C; EX-21; EX-21C; EX-21EF; EX-21F; EX-21SC; EX-22C; EX-24; EX-24C; EX-26; EX-26C; EX-26SC; EX-27EF; RS-21; EX-29EF; EX-31; EX-31C; EX-31F; EX-32; EX-33; EX-34; EX-35; EX-36EF; EX-37EF; RS-31; RS-31EF; EX-39; EX-39EF; EX-40; EX-40EF; EX-40F; EX-41; EX-41C; EX-42; EX-43; EX-58; EX-SS13; EX-SS13EF; EX-SS14; EX-SS14EF; EX-SS33; EX-SS33EF; RS-SS31; EX-SS40; FO-100C; FO-100F; FO-101C; FO-11; FO-11C; FO-12; FO-13; FO-14; FO-20EF; FO-21; FO-21C; FO-21EF; FO-21F; FO-21SC; FO-22; FO-22C; FO-22EF; FO-22F; FO-22SC; FO-23; FO-23EF; FO-23F; FO-24; FO-24F; FO-25; FO-25C; FO-25EF; FO-25F; FO-27; FO-27C; FO-27SC; FO-30EF; FO-30F; FO-31; FO-32; FO32C; FO-32EF; FO-32SC; FO-33; FO-33EF; FO-33F; FO-40EF; FO-41EF; FO-42EF; FO-54C; FO-S21; FO-S21C; FO-S54; FO-SS21F; MI-45F; MI-53F; MI-61F; MI-62F; MI-S45; Pro-2f; Pro-1EF; Pro-1f; Pro-2EF; Pro-3f; Pro-4f; Pro-5f; Pro-S3; RS-11C; RS-21C; RS-31C; RS-32; RS-32F; RS-45; RS-45EF; RS-45F; SF-11; SF-11C; SF-11SC; SF-12; SF-12C; SF-12SC; SF-13; SF-13C; SF-13SC; SF-21; SF-21C; SF-21SC; SF-22; SF-24C; SF-31; SF-31C; SF-31SC; SF-32; SF-40; SF-41; SF-41C; SF-41SC; SF-42; SF-43; SF-79; SF-79C; SF-80; SF-80C; SF-81; SF-S40; SFS41 | Mani, Inc | MANI HANOI CO.,LTD. PHO YEN FACTORY |  |  | 2024 trở về sau | Mũi khoan kim cương dùng trong mài cùi răng, trám răng, nội nha - Chất liệu: thép không gỉ, đầu mũi khoan phủ kim cương - Thân mũi khoan phủ kim cương ở chiều dài làm việc, hạt kim cương có nhiều mức độ: mịn, thô. - Hình dáng đầu mũi khoan đa dạng: tối thiểu 50 loại, tương ứng tối thiểu 300 mã mũi khoan. - Chiều dài mũi khoan: từ 0.1 - 12.2mm (gồm có 39 cỡ) - Đường kính: từ 0.2 - 11.2mm - Màu sắc: đen (180-212micromet), xanh lá (125-150micromet), xanh dương (106-125micromet), đỏ (53-63micromet), vàng (20-30micromet) | 26.500 | vn0311229963 | CÔNG TY TRÁCH NHIỆM HỮU HẠN MỘT THÀNH VIÊN CÔNG NGHỆ CAO VÀ THƯƠNG MẠI QUỐC TẾ HẢI LONG | IB2600430376 | vn0302203609 | Bệnh viện Đại học Y Dược Thành phố Hồ Chí Minh | Đấu thầu rộng rãi | 24/10/2026 | 2907/QĐ-BVĐHYD | 23/10/2026 | 2 | Phường Chợ Lớn,Thành phố Hồ Chí Minh | Nha khoa | NK-MUI-KHOAN | Mũi khoan nha khoa |  | Có | mũi khoan; nội nha; Răng; Trám | 4 | 1 | K057299
Mũi khoan kim cương dùng trong mài cùi răng, trám răng nội nha, các cỡ | Cái | 500 | Việt Nam |  | BC-31; BC-31C; BC-32; BC-42; BC-42C; BC-43; BC-43C; BC-S42; BCS42C; BC-S43; BR-152F; BR-154; BR-31; BR-31C; BR-31SC; BR-32C; BR-32EF; BR-33; BR-34; BR-40; BR-40C; BR-40EF; BR-40SC; BR-41; BR-41C; BR-41SC; BR-42; BR-43; BR-44; BR-45; BR-45C; BR-45SC; BR-46; BR-46C; BR-46SC; BR-48F; BR-49; BR-83EF; BR-S45; BR-S46; BR-S46C;............... chi tiết theo Quyết định số 2557/QĐ-BVĐHYD ngày 03/9/2025 đính kèm. | Mani Hanoi Co., Ltd | Mani Hanoi Co., Ltd |  |  | 2024 trở về sau | Mũi khoan kim cương dùng trong mài cùi răng, trám răng, nội nha - Chất liệu: thép không gỉ, đầu mũi khoan phủ kim cương - Thân mũi khoan phủ kim cương ở chiều dài làm việc, hạt kim cương có nhiều mức độ: mịn, thô. - Hình dáng đầu mũi khoan đa dạng: tối thiểu 50 loại, tương ứng tối thiểu 300 mã mũi khoan. - Chiều dài mũi khoan: từ 0.1 - 12.2mm (gồm có 39 cỡ) - Đường kính: từ 0.2 đến 4.2mm - Màu sắc: đen (180-212µm), xanh lá (125-150µm), xanh dương (106-125µm), đỏ (53-63µm), vàng (20-30µm) - Quy cách đóng gói: 50 cái/hộp | 26.500 | vn0311229963 | CÔNG TY TRÁCH NHIỆM HỮU HẠN MỘT THÀNH VIÊN CÔNG NGHỆ CAO VÀ THƯƠNG MẠI QUỐC TẾ HẢI LONG | IB2500184457 | vn0302203609 | Bệnh viện Đại học Y Dược Thành phố Hồ Chí Minh | Đấu thầu rộng rãi | 03/09/2025 | 2557/QĐ-BVĐHYD | 03/09/2025 | 2 | Quận 5,TP. Hồ Chí Minh | Nha khoa | NK-MUI-KHOAN | Mũi khoan nha khoa |  | Có | mũi khoan; nội nha; Răng; Trám | 4 | 1 | K057300
Mũi khoan kim cương dùng trong mài cùi răng, trám răng nội nha, các cỡ | Cái | 220 | Việt Nam//Mani Hanoi Co., Ltd | [8 empty] | 24.000 | vn0311229963 | CÔNG TY TRÁCH NHIỆM HỮU HẠN MỘT THÀNH VIÊN CÔNG NGHỆ CAO VÀ THƯƠNG MẠI QUỐC TẾ HẢI LONG | IB2300088849 | vn0302203609 | Bệnh viện Đại học Y Dược Thành phố Hồ Chí Minh | Đấu thầu rộng rãi | 29/08/2023 | 2752/QĐ-BVĐHYD | 22/08/2023 | 2 | Quận 5,TP. Hồ Chí Minh | Nha khoa | NK-MUI-KHOAN | Mũi khoan nha khoa |  |  | mũi khoan; nội nha; Răng; Trám | 4 | 1 | K057301
Mũi khoan kim cương F027C | Mũi | 100 | Mani- Việt Nam | 90184900 | [7 empty] | 24.200 | vn0304183813 | CÔNG TY TNHH TRANG THIẾT BỊ Y TẾ TRẦN VÀ TRUNG | IB2300304759 | vn5900309135 | Bệnh viện 331 | Đấu thầu rộng rãi | 01/02/2024 | 50/QĐ-BV | 26/01/2024 | 3 | Thành phố Pleiku,Tỉnh Gia Lai | Nha khoa | NK-MUI-KHOAN | Mũi khoan nha khoa |  |  | mũi khoan | 1 | 1 | K057302
Mũi khoan kim cương high tròn đủ cở, hình búp lửa | Cái | 60 | DFS Diamon GmbH | 9018 | DFS-53... | Dụng Cụ Y Tế | Đức |  |  | 2025 | Mài cắt mô răng nhanh hơn 30% cùng mũi khoan DFS.Lực cắt mạnh hơn.Độ bền bỉ cao hơn.Kích thước mũi khoan chính xác hơn. | 77.000 | vn1801707829 | CÔNG TY TNHH TRANG THIẾT BỊ Y TẾ PHÚ TOÀN TÂN | IB2500241580 | vn1600360817 | Bệnh viện Đa khoa khu vực tỉnh An Giang | Đấu thầu rộng rãi | 31/07/2025 | 281/QĐ-BV | 30/07/2025 | 3 | Thành phố Châu Đốc,Tỉnh An Giang | Nha khoa | NK-MUI-KHOAN | Mũi khoan nha khoa |  |  | mũi khoan | 1 | 1 | K057303
Mũi khoan kim cương HighSpeed | Mũi | 100 | Việt Nam | 9018 | DIA-BURS | Mani | MANI HANOI CO.,LTD |  |  | Không hạn sử dụng | "Kim loại cơ bản :Thép không gỉ (bao gồm niken và crôm) 2) Mũi khoan: Tinh thể kim cương gắn với kim loại cơ bản ( bao gồm niken và crôm¦) 3) Chuôi: Thép không gỉ (bao gồm niken và crôm)" | 24.885 | vn0300534193 | CÔNG TY CỔ PHẦN TRANG THIẾT BỊ KỸ THUẬT Y TẾ THÀNH PHỐ HỒ CHÍ MINH | IB2500357141 | vn0305306948 | BỆNH VIỆN ĐA KHOA NGUYỄN THỊ THẬP | Đấu thầu rộng rãi | 10/10/2025 | 218/QĐ-BV | 10/10/2025 | 3 | Phường Tân Mỹ,Thành phố Hồ Chí Minh | Nha khoa | NK-MUI-KHOAN | Mũi khoan nha khoa |  | Có | mũi khoan | 1 | 1 | K057304
Mũi khoan kim cương HighSpeed TR-13C | Cây | 120 | Mani, Inc/ Nhật | [8 empty] | 24.200 | vn0311229963 | CÔNG TY TRÁCH NHIỆM HỮU HẠN MỘT THÀNH VIÊN CÔNG NGHỆ CAO VÀ THƯƠNG MẠI QUỐC TẾ HẢI LONG | IB2300093010 | vn0305306948 | BỆNH VIỆN QUẬN 7 | Đấu thầu rộng rãi | 21/08/2023 | 1550/QĐ-BV | 11/08/2023 | 3 | Quận 7,TP. Hồ Chí Minh | Nha khoa | NK-MUI-KHOAN | Mũi khoan nha khoa |  |  | mũi khoan | 1 | 1 | K057305
Mũi khoan kim cương hoàn tất composite đầu dạng hình trứng, ngọn lửa | Mũi | 3000 | Đức | 9018 | FG diamond | FG diamond | DFS-Diamon GmbH |  |  | 2024 | Mài cắt mô răng nhanh hơn 30% cùng mũi khoan DFS. Lực cắt mạnh hơn. Độ bền bỉ cao hơn. Mũi khoan có thông số : - Chiều dài : 5 mm. - Đường kính : từ 018 đến 023mm. - Mã màu theo tiêu chuẩn ISO : đen (1), xanh lá (2), xanh dương (3), đỏ (4), vàng(5) | 53.550 | vn0312024302 | CÔNG TY CỔ PHẦN TRANG THIẾT BỊ Y NHA KHOA VIỆT ĐĂNG | IB2400440860 | vn0301483696 | Bệnh Viện Răng Hàm Mặt Thành Phố Hồ Chí Minh | Đấu thầu rộng rãi | 09/08/2025 | 725/QĐ-BVRHM | 08/08/2025 | 3 | Quận 1,TP. Hồ Chí Minh | Nha khoa | NK-MUI-KHOAN | Mũi khoan nha khoa | NK-COMPOSITE |  | Composite; mũi khoan | 2 | 1 | K057306
Mũi khoan kim cương hoặc tương đương | Vỉ | 5 | Việt Nam |  | TR-11C | Mani | MANI HANOI CO.,LTD. PHO YEN FACTORY, Việt Nam |  |  | Từ năm 2026 trở đi | Vật liệu thép không gỉ, mạ kim cương phần đầu. TR11C. 5 cái/ vỉ | 146.000 | vn0109373842 | CÔNG TY TNHH THIẾT BỊ VẬT TƯ HOÀNG BẢO | IB2600279357 | vn4900266708 | Trung tâm y tế khu vực Lộc Bình | Chào hàng cạnh tranh | 11/08/2026 | 275/QĐ-TTYT | 11/08/2026 | 3 | Xã Lộc Bình,Tỉnh Lạng Sơn | Nha khoa | NK-MUI-KHOAN | Mũi khoan nha khoa |  | Có | mũi khoan | 1 | 1 | K057307
Mũi khoan kim cương hoặc tương đương | Vỉ | 5 | Việt Nam |  | TR-13C | Mani | MANI HANOI CO.,LTD. PHO YEN FACTORY, Việt Nam |  |  | Từ năm 2026 trở đi | Vật liệu thép không gỉ, mạ kim cương phần đầu. TR13C. 5 cái/ vỉ | 146.000 | vn0109373842 | CÔNG TY TNHH THIẾT BỊ VẬT TƯ HOÀNG BẢO | IB2600279357 | vn4900266708 | Trung tâm y tế khu vực Lộc Bình | Chào hàng cạnh tranh | 11/08/2026 | 275/QĐ-TTYT | 11/08/2026 | 3 | Xã Lộc Bình,Tỉnh Lạng Sơn | Nha khoa | NK-MUI-KHOAN | Mũi khoan nha khoa |  | Có | mũi khoan | 1 | 1 | K057308
Mũi khoan kim cương hoặc tương đương | Vỉ | 5 | Việt Nam |  | CE-13F | Mani | MANI HANOI CO.,LTD. PHO YEN FACTORY, Việt Nam |  |  | Từ năm 2026 trở đi | Vật liệu thép không gỉ, mạ kim cương phần đầu.CE13F. 5 cái/ vỉ | 146.000 | vn0109373842 | CÔNG TY TNHH THIẾT BỊ VẬT TƯ HOÀNG BẢO | IB2600279357 | vn4900266708 | Trung tâm y tế khu vực Lộc Bình | Chào hàng cạnh tranh | 11/08/2026 | 275/QĐ-TTYT | 11/08/2026 | 3 | Xã Lộc Bình,Tỉnh Lạng Sơn | Nha khoa | NK-MUI-KHOAN | Mũi khoan nha khoa |  | Có | mũi khoan | 1 | 1 | K057309
Mũi khoan kim cương hoặc tương đương | Vỉ | 5 | Việt Nam |  | TR-24C | Mani | MANI HANOI CO.,LTD. PHO YEN FACTORY, Việt Nam |  |  | Từ năm 2026 trở đi | Vật liệu thép không gỉ, mạ kim cương phần đầu. TR24C. 5 cái/ vỉ | 146.000 | vn0109373842 | CÔNG TY TNHH THIẾT BỊ VẬT TƯ HOÀNG BẢO | IB2600279357 | vn4900266708 | Trung tâm y tế khu vực Lộc Bình | Chào hàng cạnh tranh | 11/08/2026 | 275/QĐ-TTYT | 11/08/2026 | 3 | Xã Lộc Bình,Tỉnh Lạng Sơn | Nha khoa | NK-MUI-KHOAN | Mũi khoan nha khoa |  | Có | mũi khoan | 1 | 1 | K057310
Mũi khoan kim cương hoặc tương đương | Vỉ | 5 | Việt Nam |  | TR-25C | Mani | MANI HANOI CO.,LTD. PHO YEN FACTORY, Việt Nam |  |  | Từ năm 2026 trở đi | Vật liệu thép không gỉ, mạ kim cương phần đầu. TR25C. 5 cái/ vỉ | 146.000 | vn0109373842 | CÔNG TY TNHH THIẾT BỊ VẬT TƯ HOÀNG BẢO | IB2600279357 | vn4900266708 | Trung tâm y tế khu vực Lộc Bình | Chào hàng cạnh tranh | 11/08/2026 | 275/QĐ-TTYT | 11/08/2026 | 3 | Xã Lộc Bình,Tỉnh Lạng Sơn | Nha khoa | NK-MUI-KHOAN | Mũi khoan nha khoa |  | Có | mũi khoan | 1 | 1 | K057311
Mũi khoan kim cương hoặc tương đương | Vỉ | 5 | Việt Nam |  | BR-41 | Mani | MANI HANOI CO.,LTD. PHO YEN FACTORY, Việt Nam |  |  | Từ năm 2026 trở đi | Vật liệu thép không gỉ, mạ kim cương phần đầu.BR41. 5 cái/ vỉ | 146.000 | vn0109373842 | CÔNG TY TNHH THIẾT BỊ VẬT TƯ HOÀNG BẢO | IB2600279357 | vn4900266708 | Trung tâm y tế khu vực Lộc Bình | Chào hàng cạnh tranh | 11/08/2026 | 275/QĐ-TTYT | 11/08/2026 | 3 | Xã Lộc Bình,Tỉnh Lạng Sơn | Nha khoa | NK-MUI-KHOAN | Mũi khoan nha khoa |  | Có | mũi khoan | 1 | 1 | K057312
Mũi khoan kim cương hoặc tương đương | Vỉ | 5 | Việt Nam |  | TR-21C | Mani | MANI HANOI CO.,LTD. PHO YEN FACTORY, Việt Nam |  |  | Từ năm 2026 trở đi | Vật liệu thép không gỉ, mạ kim cương phần đầu. TR21C. 5 cái/ vỉ | 146.000 | vn0109373842 | CÔNG TY TNHH THIẾT BỊ VẬT TƯ HOÀNG BẢO | IB2600279357 | vn4900266708 | Trung tâm y tế khu vực Lộc Bình | Chào hàng cạnh tranh | 11/08/2026 | 275/QĐ-TTYT | 11/08/2026 | 3 | Xã Lộc Bình,Tỉnh Lạng Sơn | Nha khoa | NK-MUI-KHOAN | Mũi khoan nha khoa |  | Có | mũi khoan | 1 | 1 | K057313
Mũi khoan kim cương hình chóp lửa | Mũi | 50 | Nhật Bản | 9018 | FO-xxx | Mani | Mani |  |  | 2024 trở về sau | *Mũi khoan kim cương mũi hình chóp lửa đường kính 1.2 đến 2.9mm *Chiều dài: đủ loại kich cỡ - Chất liệu: Thép không gỉ - Đóng gói: Vỉ 5 mũi | 32.000 | vn0107087155 | CÔNG TY CỔ PHẦN DỊCH VỤ CÔNG NGHỆ ĐIỆN TỬ GB | IB2400618694 | vn1800271748 | Bệnh viện Đa khoa Trung ương Cần Thơ | Đấu thầu rộng rãi | 26/04/2025 | KQ2400618694_2504261513 | 26/04/2025 | 2 | Quận Ninh Kiều,Thành phố Cần Thơ | Nha khoa | NK-MUI-KHOAN | Mũi khoan nha khoa |  | Có | mũi khoan | 1 | 1 | K057314
Mũi khoan kim cương hình chóp ngược và ngược 2 đầu | Mũi | 300 | Đức | 9018 | 813-010M-FG | 813-010M-FG | NTI-Kahla GmbH |  |  | 2024 | "*Mũi khoan kim cương chất liệu thép không rỉ, đường kính các cỡ và nhỏ nhất là 023 mm, dùng mài mặt nhai, tạo hình buồng tủy *Có các loai hạt kim cương với độ thô khác nhau: Medium 64~126 micron (M); Ultrafine 15 micron (UF), supper fine 10~36 micron (SF), Fine 27~76 micron thô (F), Course 107~181 micron (C), Supper course 151~213 micron (SC) *Dài 19mm, dùng với tay khoan nhanh Quy cách vỉ 5 mũi Tiêu chuẩn ISO 13485 và CE, Xuất xứ Đức/Châu Âu" | 74.000 | vn0302130894 | CÔNG TY TNHH TRANG THIẾT BỊ NHA KHOA | IB2400440860 | vn0301483696 | Bệnh Viện Răng Hàm Mặt Thành Phố Hồ Chí Minh | Đấu thầu rộng rãi | 09/08/2025 | 725/QĐ-BVRHM | 08/08/2025 | 3 | Quận 1,TP. Hồ Chí Minh | Nha khoa | NK-MUI-KHOAN | Mũi khoan nha khoa |  |  | mũi khoan | 1 | 1 | K057315
Mũi khoan kim cương hình ngọn lửa | Mũi | 40 | Đức |  | Diamond Burs ( 368 ) | NTI-Kahla GmbH | NTI-Kahla GmbH |  | 190001194/PCBA-HCM | 2025 trở về sau | Mũi khoan kim cương hình ngọn lửa Chiều dài : 3.5mm - 5.0 mm | 164.000 | vn3101091859 | CÔNG TY TNHH Y DƯỢC MINH ANH | IB2600278660 | vn3100628273 | Bệnh viện đa khoa khu vực Bố Trạch | Đấu thầu rộng rãi | 31/07/2026 | 1951/QĐ-BVĐK | 31/07/2026 | 2 | Xã Hoàn Lão,Tỉnh Quảng Trị | Nha khoa | NK-MUI-KHOAN | Mũi khoan nha khoa |  |  | mũi khoan | 1 | 1 | K057316
Mũi khoan kim cương hình ngọn lửa | Vỉ | 8 | Nhật Bản/ Việt Nam | 9018 | FO-xx | Mani | MANI, INC. Takanezawa Factory/ MANI HANOI CO., LTD. PHO YEN FACTORY |  |  | 2025 trở về sau | Mũi khoan nha khoa kim cương với chuôi làm bằng thép không gỉ. Đạt tiêu chuẩn ISO 13485 | 157.500 | vn0107087155 | CÔNG TY CỔ PHẦN DỊCH VỤ CÔNG NGHỆ ĐIỆN TỬ GB | IB2600015443 | vn0401557969 | Bệnh viện 199 Bộ Công an | Đấu thầu rộng rãi | 25/03/2026 | 157/QĐ-BV199-KD | 24/03/2026 | 3 | Phường An Hải,Thành phố Đà Nẵng | Nha khoa | NK-MUI-KHOAN | Mũi khoan nha khoa |  | Có | mũi khoan | 1 | 1 | K057317
Mũi khoan kim cương hình ngọn lửa cổ đỏ chiều dài làm việc 3.2mm, đường kính 1.5mm | Cái | 8 | MANI, INC. Takanezawa Factory; MANI HANOI CO.,LTD. PHO YEN FACTORY/Nhật Bản; Việt Nam | [8 empty] | 24.200 | vn0102398340 | CÔNG TY CỔ PHẦN THIẾT BỊ Y TẾ THÁI PHÚ | IB2300229790 | vn4600410157 | Trường Đại học Y - Dược thuộc Đại học Thái Nguyên | Chào hàng cạnh tranh | 30/10/2023 | 2331/QĐ-ĐHYD | 30/10/2023 | 2 | Thành phố Thái Nguyên,Tỉnh Thái Nguyên | Nha khoa | NK-MUI-KHOAN | Mũi khoan nha khoa |  |  | mũi khoan | 1 | 1 | K057318
Mũi khoan kim cương hình ngọn lữa | cái | 60 | Mani Hanoi Co., Ltd. Pho Yen Factory - Việt Nam |  | Mũi khoan răng DIA-BURS các cỡ | Mũi khoan răng DIA-BURS các cỡ | Mani Hanoi Co., Ltd. Pho Yen Factory - Việt Nam |  |  | 2025-2026 | Mũi khoan mài hình ngọn lửa (hoặc tương đương) | 24.000 | vn3200115130 | CÔNG TY TRÁCH NHIỆM HỮU HẠN DƯỢC PHẨM HOÀNG ĐỨC | IB2500341072 | vn3200098453 | Trung tâm khám bệnh, chữa bệnh và chăm sóc sức khỏe cán bộ tỉnh Quảng Trị | Chào hàng cạnh tranh | 25/09/2025 | 114 | 25/09/2025 | 4 | Phường Đông Hà,Tỉnh Quảng Trị | Nha khoa | NK-MUI-KHOAN | Mũi khoan nha khoa |  | Có | mũi khoan; Răng | 2 | 1 | K057319
Mũi khoan kim cương hình tròn trụ | Mũi | 100 | Nhật Bản | 9018 | BR-xxx, BC-xxx | Mani | Mani |  |  | 2024 trở về sau | *Mũi khoan kim cương mũi hình tròn trụ đường kính 1.2 đến 2.9mm *Chiều dài: đủ loại kich cỡ - Chất liệu: Thép không gỉ - Đóng gói: Vỉ 5 mũi | 32.000 | vn0107087155 | CÔNG TY CỔ PHẦN DỊCH VỤ CÔNG NGHỆ ĐIỆN TỬ GB | IB2400618694 | vn1800271748 | Bệnh viện Đa khoa Trung ương Cần Thơ | Đấu thầu rộng rãi | 26/04/2025 | KQ2400618694_2504261513 | 26/04/2025 | 2 | Quận Ninh Kiều,Thành phố Cần Thơ | Nha khoa | NK-MUI-KHOAN | Mũi khoan nha khoa |  | Có | mũi khoan | 1 | 1 | K057320
Mũi khoan kim cương hình trụ | Mũi | 100 | Đức |  | Diamond Burs ( 856 ) | NTI-Kahla GmbH | NTI-Kahla GmbH |  | 190001194/PCBA-HCM | 2025 trở về sau | Mũi khoan kim cương hình trụ Chiều dài đầu mũi: 8mm | 164.000 | vn3101091859 | CÔNG TY TNHH Y DƯỢC MINH ANH | IB2600278660 | vn3100628273 | Bệnh viện đa khoa khu vực Bố Trạch | Đấu thầu rộng rãi | 31/07/2026 | 1951/QĐ-BVĐK | 31/07/2026 | 2 | Xã Hoàn Lão,Tỉnh Quảng Trị | Nha khoa | NK-MUI-KHOAN | Mũi khoan nha khoa |  |  | mũi khoan | 1 | 1 | K057321
Mũi khoan kim cương hình trụ thuôn | Mũi | 80 | Đức |  | Diamond Burs ( 857 ) | NTI-Kahla GmbH | NTI-Kahla GmbH |  | 190001194/PCBA-HCM | 2025 trở về sau | Mũi khoan kim cương hình trụ thuôn Chiều dài : 10 mm | 164.000 | vn3101091859 | CÔNG TY TNHH Y DƯỢC MINH ANH | IB2600278660 | vn3100628273 | Bệnh viện đa khoa khu vực Bố Trạch | Đấu thầu rộng rãi | 31/07/2026 | 1951/QĐ-BVĐK | 31/07/2026 | 2 | Xã Hoàn Lão,Tỉnh Quảng Trị | Nha khoa | NK-MUI-KHOAN | Mũi khoan nha khoa |  |  | mũi khoan | 1 | 1 | K057322
Mũi khoan kim cương hình trụ đầu tròn cổ xanh chiều dài làm việc 2.2mm, đường kính 0.8mm | Cái | 8 | MANI, INC. Takanezawa Factory; MANI HANOI CO.,LTD. PHO YEN FACTORY/Nhật Bản; Việt Nam | [8 empty] | 24.200 | vn0102398340 | CÔNG TY CỔ PHẦN THIẾT BỊ Y TẾ THÁI PHÚ | IB2300229790 | vn4600410157 | Trường Đại học Y - Dược thuộc Đại học Thái Nguyên | Chào hàng cạnh tranh | 30/10/2023 | 2331/QĐ-ĐHYD | 30/10/2023 | 2 | Thành phố Thái Nguyên,Tỉnh Thái Nguyên | Nha khoa | NK-MUI-KHOAN | Mũi khoan nha khoa |  |  | mũi khoan | 1 | 1 | K057323
Mũi khoan kim cương hình trứng | Cái | 10 | Mani/ Việt Nam | 9018XXXX | [7 empty] | 26.350 | vn0106072491 | CÔNG TY TNHH ĐẦU TƯ VÀ THƯƠNG MẠI LAKE SIDE VIỆT NAM | IB2300328649 | vn0101451859 | Bệnh viện Nội tiết Trung ương | Đấu thầu rộng rãi | 15/03/2024 | 208/QĐ-BVNTTW | 08/03/2024 | 3 | Huyện Thanh Trì,Thành phố Hà Nội | Nha khoa | NK-MUI-KHOAN | Mũi khoan nha khoa |  |  | mũi khoan | 1 | 1 | K057324
Mũi khoan kim cương hình viên đạn FO-21F, ISO 298/014 | Vỉ | 1 | Chi tiết tại bảng phạm vi cung cấp |  | Chi tiết tại bảng phạm vi cung cấp | Chi tiết tại bảng phạm vi cung cấp | Chi tiết tại bảng phạm vi cung cấp |  |  |  | Chi tiết tại bảng phạm vi cung cấp | 175.000 | vn0103304761 | Công ty Cổ phần Kinh doanh Thiết bị và Dịch vụ Kỹ thuật | IB2400182711 | vn0400478538 | Đại học Đà Nẵng | Chào hàng cạnh tranh | 08/07/2024 | 2657/QĐ-ĐHĐN | 05/07/2024 | 2 | Quận Ngũ Hành Sơn,Thành phố Đà Nẵng | Nha khoa | NK-MUI-KHOAN | Mũi khoan nha khoa |  |  | mũi khoan | 1 | 1 | K057325
Mũi khoan kim cương Legend Midas Rex các loại đk 1; 1.5; 2; 3; 4; 5mm; dài 7cm (dùng cho máy XPS Microdebrider) hoặc tương đương | Cái | 1000 | Hoa Kỳ | Vật tư, thiết bị y tế | 7BA10D 7BA15D 7BA20D 7BA30D 7BA40D 7BA50D | Midas Rex | Medtronic Powered Surgical Solutions / Hoa Kỳ |  |  | Từ năm 2022 trở về sau | - Mũi khoan kim cương Legend Midas Rex các loại, đường kính từ 1mm, 1.5mm, 2mm, 3mm, 4mm, 5mm; dài 7cm; dùng với tay khoan EM200 - Thành phần cấu tạo thép không gỉ hoặc tương đương - Tương thích với máy khoan IPC hoặc tương đương - Theo tiêu chuẩn nhóm G7 - ISO/CE/FDA | 2.950.000 | vn0313130367 | CÔNG TY TNHH IDS MEDICAL SYSTEMS VIỆT NAM | IB2500128159 | vn0301269050 | BỆNH VIỆN TAI MŨI HỌNG | Đấu thầu rộng rãi | 14/08/2025 | 660/QĐ-BVTMH | 14/08/2025 | 2 | Quận 3,TP. Hồ Chí Minh | Nha khoa | NK-MUI-KHOAN | Mũi khoan nha khoa |  |  | mũi khoan | 1 | 1 | K057326
Mũi khoan kim cương mani các số (BC-45; BR-40; EX-21; TR-25EF; TR -11EF; PRO-3f; TR11; TR12) | Mũi | 188 | Mũi khoan răng ( Mũi khoan Kim cương)-MANI, INC. Takanezawa Factory; MANI HANOI CO.,LTD. PHO YEN FACTORY -Nhật Bản; Việt Nam | 9018 | [7 empty] | 23.600 | vn6000371421 | Liên danh Công ty TNHH dược phẩm Hoàng Vũ - Công ty TNHH Thăng Long | IB2300075361 | vn6000497336 | Trung tâm y tế huyện Buôn Đôn | Đấu thầu rộng rãi | 17/07/2023 | 285/QĐ-TTYT | 17/07/2023 | 1 | Huyện Buôn Đôn,Tỉnh Đăk Lăk | Nha khoa | NK-MUI-KHOAN | Mũi khoan nha khoa |  |  | mũi khoan; Răng | 2 | 1 | K057331
Mũi khoan kim cương mài cùi | Mũi | 10000 | Đức | Vật tư y tế | 856-xxx-FG | Diamond Burs | NTI |  |  | 2024 trở về sau | Chất liệu thép không rỉ, đường kính từ 010mm đến 021mm. Mũi đạt độ cứng và sắc bén trong quá trình sửa soạn cùi răng bờ cong. | 119.166 | vn0312873810 | CÔNG TY TNHH MỘT THÀNH VIÊN DƯỢC PHẨM ĐẠI LỢI | IB2400440860 | vn0301483696 | Bệnh Viện Răng Hàm Mặt Thành Phố Hồ Chí Minh | Đấu thầu rộng rãi | 09/08/2025 | 725/QĐ-BVRHM | 08/08/2025 | 3 | Quận 1,TP. Hồ Chí Minh | Nha khoa | NK-MUI-KHOAN | Mũi khoan nha khoa |  |  | mũi khoan | 1 | 1 | K057332
Mũi khoan kim cương mài răng | Mũi | 500 | Nhật Bản, Việt Nam |  | CARBIDE BURS | MANI, | MANI, INC. |  |  | 2024;2025 | Chất liệu bằng thép không gỉ hoặc Vonfram, cacbua. Độ bền của cổ mũi khoan phải đạt tiêu chuẩn đặc biệt của nhà sản xuất. Theo mục đích sử dụng, chọn mũi khoan răng phù hợp nhất và dùng khoan các mô cứng. Sử dụng với tay khoan có thể giữ chắc thân kim có đường kính của đầu thân: φ1.6mm và φ2.35mm. | 68.000 | vn2300763158 | CÔNG TY TNHH THIẾT BỊ Y TẾ VÀ THƯƠNG MẠI DỊCH VỤ TÂM THÀNH | IB2500385677 | vn2300303753 | Trung tâm Y tế Từ Sơn | Đấu thầu rộng rãi | 29/10/2025 | 396/QĐ-TTYTTS | 29/10/2025 | 1 | Phường Đồng Nguyên,Tỉnh Bắc Ninh | Nha khoa | NK-MUI-KHOAN | Mũi khoan nha khoa |  | Có | Carbide; mũi khoan; Răng | 3 | 1 | K057333
Mũi khoan kim cương mài răng | Cái | 200 | Việt Nam |  | Tr-25, Bc-31, Tf-21 | MANI HANOI CO.,LTD. PHO YEN FACTORY | MANI HANOI CO.,LTD. PHO YEN FACTORY |  |  | 2025 | Vật liệu thép không gỉ - Mạ kim cương phần đầu | 35.500 | vn0107910869 | CÔNG TY TNHH THƯƠNG MẠI PHÁT TRIỂN CÔNG NGHỆ SÔNG LA | IB2500547210 | vn3000658669 | Trung tâm Y tế Thạch Hà | Đấu thầu rộng rãi | 26/02/2026 | 86/QĐ-TTYT | 26/02/2026 | 3 | Xã Thạch Hà,Tỉnh Hà Tĩnh | Nha khoa | NK-MUI-KHOAN | Mũi khoan nha khoa |  | Có | mũi khoan; Răng | 2 | 1 | K057334
Mũi khoan kim cương mài răng | Mũi | 2400 | Việt Nam |  | Tr-25, Bc-31, Tf-21 | Tr-xx, Bc-xx, Tf-xx,… | MANI HANOI CO.,LTD. PHO YEN FACTORY |  |  | Từ năm 2024 trở về sau | Chi tiết tại file đính kèm | 28.500 | vn0107087155 | CÔNG TY CỔ PHẦN DỊCH VỤ CÔNG NGHỆ ĐIỆN TỬ GB | IB2500062243 | vn0100923097 | Bệnh viện Bạch Mai | Đấu thầu rộng rãi | 12/11/2025 | 4813/QĐ-BM | 12/11/2025 | 3 | Quận Đống Đa,Thành phố Hà Nội | Nha khoa | NK-MUI-KHOAN | Mũi khoan nha khoa |  | Có | mũi khoan; Răng | 2 | 1 | K057335
Mũi khoan kim cương mài răng | Cái | 3000 | Nhật Bản | 9018 | Tr-xx, TC-xx, Bc-xx, Tf-xx,… | Mani | Mani |  |  | 2024.2025 | - Vật liệu thép không gỉ - Mạ kim cương phần đầu | 23.400 | vn0105141819 | CÔNG TY TNHH ĐẦU TƯ VÀ THƯƠNG MẠI NAM DŨNG | IB2500247958 | vn0102251531 | Bệnh viện Đại học Y Hà Nội | Đấu thầu rộng rãi | 06/08/2025 | 1270/QĐ-BVĐHYHN | 06/08/2025 | 2 | Quận Đống Đa,Thành phố Hà Nội | Nha khoa | NK-MUI-KHOAN | Mũi khoan nha khoa |  | Có | mũi khoan; Răng | 2 | 1 | K057336
Mũi khoan kim cương mài răng | Mũi | 2000 | Nhật Bản | 9018 | Dia burs | Mani | Mani |  |  | Từ năm 2024 trở về sau | "Vật liệu chính: Thép không gỉ, tinh thể kim cương gắn phần đầu. Vỉ/ 5 mũi. Mũi khoan kim cương hình nụ, đầu nhọn, dùng mài chỉnh khớp và mặt trong có nhiều đường kính khác nhau" | 25.500 | vn0107087155 | CÔNG TY CỔ PHẦN DỊCH VỤ CÔNG NGHỆ ĐIỆN TỬ GB | IB2400409708 | vn0105486549 | Bệnh viện Trung ương Quân đội 108 | Đấu thầu rộng rãi | 14/02/2025 | 8896/QĐ-BV | 26/12/2024 | 3 | Quận Hai Bà Trưng,Thành phố Hà Nội | Nha khoa | NK-MUI-KHOAN | Mũi khoan nha khoa |  | Có | mũi khoan; Răng | 2 | 1 | K057337
Mũi khoan kim cương mài răng | Cái | 800 | Nhật Bản, Việt Nam | --- | --- | --- | MANI, INC. |  |  | Từ 2023 trở về sau | Chất liệu kim cương tự nhiên, sắc bén, độ chính xác cao. Trục cốt sử dụng thép cứng, thẳng tuyệt đối, đường kính đều. | 42.900 | vn0106707261 | CÔNG TY TNHH CÔNG NGHIỆP TECHNO VIỆT NAM | IB2400281507 | vn2300303753 | Trung tâm Y tế thành phố Từ Sơn | Đấu thầu rộng rãi | 04/10/2024 | 595/QĐ-TTYTTS | 02/10/2024 | 1 | Thành phố Từ Sơn,Tỉnh Bắc Ninh | Nha khoa | NK-MUI-KHOAN | Mũi khoan nha khoa |  | Có | mũi khoan; Răng | 2 | 1 | K057338
Mũi khoan kim cương mịn tròn | Cái | 5 | Dominican Republic / Mỹ |  | 31101075; 31100575 | Medtronic ENT | Covidien |  |  | 2024 trở về sau | Xin xem chi tiết trong Bảng danh mục hàng hóa dự thầu (Mẫu số 16) | 3.650.000 | vn0106065751 | CÔNG TY TNHH THƯƠNG MẠI VÀ DỊCH VỤ KỸ THUẬT IME | IB2500460137 | vn0105486549 | Bệnh viện Trung ương Quân đội 108 | Đấu thầu rộng rãi | 26/12/2025 | 9534/QĐ-BV | 26/12/2025 | 2 | Phường Hai Bà Trưng,Thành phố Hà Nội | Nha khoa | NK-MUI-KHOAN | Mũi khoan nha khoa |  |  | mũi khoan | 1 | 1 | K057339
Mũi khoan kim cương mịn tròn | Cái | 5 | Dominican | 9018 | 31101075; 31100575 | 31101075; 31100575 | Covidien |  |  | 2024 | Xin xem chi tiết trong Bảng danh mục hàng hóa dự thầu (Mẫu số 21) | 3.455.000 | vn0313130367 | CÔNG TY TNHH IDS MEDICAL SYSTEMS VIỆT NAM | IB2400409708 | vn0105486549 | Bệnh viện Trung ương Quân đội 108 | Đấu thầu rộng rãi | 14/02/2025 | 8896/QĐ-BV | 26/12/2024 | 3 | Quận Hai Bà Trưng,Thành phố Hà Nội | Nha khoa | NK-MUI-KHOAN | Mũi khoan nha khoa |  |  | mũi khoan | 1 | 1 | K057340
Mũi khoan kim cương mở tủy | Cái | 250 | Nhật Bản | 9018 | Tr-xx, TC-xx, Bc-xx, Tf-xx,… | Mani | Mani |  |  | 2024.2025 | - Chất liệu làm bằng thép không gỉ hoặc tương đương - Đầu mũi khoan phủ bụi kim cương - Thiết kế đầu hình tròn, thân thuôn hình nón | 23.400 | vn0105141819 | CÔNG TY TNHH ĐẦU TƯ VÀ THƯƠNG MẠI NAM DŨNG | IB2500247958 | vn0102251531 | Bệnh viện Đại học Y Hà Nội | Đấu thầu rộng rãi | 06/08/2025 | 1270/QĐ-BVĐHYHN | 06/08/2025 | 2 | Quận Đống Đa,Thành phố Hà Nội | Nha khoa | NK-MUI-KHOAN | Mũi khoan nha khoa |  | Có | mũi khoan | 1 | 1 | K057341
Mũi khoan kim cương mở tủy | Cái | 100 | Việt Nam |  | Mũi khoan kim cương mở tủy | Mũi khoan kim cương mở tủy | MANI, INC. |  |  | 2024 trở đi | - Chất liệu đầu mũi khoan phủ mạ kim cương với đầu không cắt tránh thủng sàn, dùng mở tủy | 27.500 | vn5701616043 | CÔNG TY TNHH THIẾT BỊ ANH PHÁT | IB2400547747 | vnz000007364 | BỆNH VIỆN ĐA KHOA TỈNH TUYÊN QUANG | Đấu thầu rộng rãi | 03/02/2025 | KQ2400547747_2502031039 | 03/02/2025 | 2 | Thành Phố Tuyên Quang,Tỉnh Tuyên Quang | Nha khoa | NK-MUI-KHOAN | Mũi khoan nha khoa |  | Có | mũi khoan | 1 | 1 | K057342
Mũi khoan kim cương mở tủy | Cái | 75 | Đức, 857-014C-FG, NTI | 9018 | [7 empty] | 87.000 | vn0302130894 | CÔNG TY TNHH TRANG THIẾT BỊ NHA KHOA | IB2300356179 | vn0102251531 | Bệnh viện Đại học Y Hà Nội | Đấu thầu rộng rãi | 23/02/2024 | 135/QĐ-BVĐHYHN | 23/02/2024 | 3 | Quận Đống Đa,Thành phố Hà Nội | Nha khoa | NK-MUI-KHOAN | Mũi khoan nha khoa |  |  | mũi khoan | 1 | 1 | K057343
Mũi khoan kim cương mở tủy | Mũi | 90 | Đức, 857-014C-FG, NTI-Kahla GmbH | 90184900 | [7 empty] | 86.625 | vn0302130894 | CÔNG TY TNHH TRANG THIẾT BỊ NHA KHOA | IB2300271903 | vn0101992865 | Trường Đại học Y Hà Nội | Đấu thầu rộng rãi | 05/01/2024 | 7209/QĐ-ĐHYHN | 29/12/2023 | 2 | Quận Đống Đa,Thành phố Hà Nội | Nha khoa | NK-MUI-KHOAN | Mũi khoan nha khoa |  |  | mũi khoan | 1 | 1 | K057344
Mũi khoan kim cương ngọn lửa | Cái | 10 | Mani/ Việt Nam | 9018XXXX | [7 empty] | 26.350 | vn0106072491 | CÔNG TY TNHH ĐẦU TƯ VÀ THƯƠNG MẠI LAKE SIDE VIỆT NAM | IB2300328649 | vn0101451859 | Bệnh viện Nội tiết Trung ương | Đấu thầu rộng rãi | 15/03/2024 | 208/QĐ-BVNTTW | 08/03/2024 | 3 | Huyện Thanh Trì,Thành phố Hà Nội | Nha khoa | NK-MUI-KHOAN | Mũi khoan nha khoa |  |  | mũi khoan | 1 | 1 | K057345
Mũi khoan kim cương ngọn lửa 2cm | Mũi | 10 | Mani - Nhật Bản | [8 empty] | 23.520 | vn0310363437 | CÔNG TY TNHH THƯƠNG MẠI VÀ THIẾT BỊ Y TẾ NHẬT MINH | IB2300125360 | vn5800180174 | TRUNG TÂM Y TẾ THÀNH PHỐ BẢO LỘC | Đấu thầu rộng rãi | 25/07/2023 | 224/QĐ-TTYT | 23/07/2023 | 2 | Thành phố Bảo Lộc,Tỉnh Lâm Đồng | Nha khoa | NK-MUI-KHOAN | Mũi khoan nha khoa |  |  | mũi khoan | 1 | 1 | K057346
Mũi khoan kim cương ngọn lửa cổ vàng (Mã CE - 15) | Cái | 10 | MANI, INC. Takanezawa Factory; MANI HANOI CO.,LTD. PHO YEN FACTORY/Nhật Bản; Việt Nam | [8 empty] | 24.200 | vn0102398340 | CÔNG TY CỔ PHẦN THIẾT BỊ Y TẾ THÁI PHÚ | IB2300229790 | vn4600410157 | Trường Đại học Y - Dược thuộc Đại học Thái Nguyên | Chào hàng cạnh tranh | 30/10/2023 | 2331/QĐ-ĐHYD | 30/10/2023 | 2 | Thành phố Thái Nguyên,Tỉnh Thái Nguyên | Nha khoa | NK-MUI-KHOAN | Mũi khoan nha khoa |  |  | mũi khoan | 1 | 1 | K057347
Mũi khoan kim cương ngọn lửa cổ vàng của Mani (mã F0 30EF) | Cái | 5 | MANI, INC. Takanezawa Factory; MANI HANOI CO.,LTD. PHO YEN FACTORY/Nhật Bản; Việt Nam | [8 empty] | 24.200 | vn0102398340 | CÔNG TY CỔ PHẦN THIẾT BỊ Y TẾ THÁI PHÚ | IB2300229790 | vn4600410157 | Trường Đại học Y - Dược thuộc Đại học Thái Nguyên | Chào hàng cạnh tranh | 30/10/2023 | 2331/QĐ-ĐHYD | 30/10/2023 | 2 | Thành phố Thái Nguyên,Tỉnh Thái Nguyên | Nha khoa | NK-MUI-KHOAN | Mũi khoan nha khoa |  |  | mũi khoan | 1 | 1 | K057348
Mũi khoan kim cương ngọn lửa cổ vàng Mani | Cái | 30 | MANI, INC. Takanezawa Factory; MANI HANOI CO.,LTD. PHO YEN FACTORY/Nhật Bản; Việt Nam | [8 empty] | 24.200 | vn0102398340 | CÔNG TY CỔ PHẦN THIẾT BỊ Y TẾ THÁI PHÚ | IB2300229790 | vn4600410157 | Trường Đại học Y - Dược thuộc Đại học Thái Nguyên | Chào hàng cạnh tranh | 30/10/2023 | 2331/QĐ-ĐHYD | 30/10/2023 | 2 | Thành phố Thái Nguyên,Tỉnh Thái Nguyên | Nha khoa | NK-MUI-KHOAN | Mũi khoan nha khoa |  |  | mũi khoan | 1 | 1 | K057349
Mũi khoan kim cương ngọn lửa cổ xanh (Mã FO - 25) | Cái | 10 | MANI, INC. Takanezawa Factory; MANI HANOI CO.,LTD. PHO YEN FACTORY/Nhật Bản; Việt Nam | [8 empty] | 24.200 | vn0102398340 | CÔNG TY CỔ PHẦN THIẾT BỊ Y TẾ THÁI PHÚ | IB2300229790 | vn4600410157 | Trường Đại học Y - Dược thuộc Đại học Thái Nguyên | Chào hàng cạnh tranh | 30/10/2023 | 2331/QĐ-ĐHYD | 30/10/2023 | 2 | Thành phố Thái Nguyên,Tỉnh Thái Nguyên | Nha khoa | NK-MUI-KHOAN | Mũi khoan nha khoa |  |  | mũi khoan | 1 | 1 | K057350
Mũi khoan kim cương ngọn lửa cổ xanh -Mã Fro-S3 | Cái | 36 | MANI, INC. Takanezawa Factory; MANI HANOI CO.,LTD. PHO YEN FACTORY/Nhật Bản; Việt Nam | [8 empty] | 24.200 | vn0102398340 | CÔNG TY CỔ PHẦN THIẾT BỊ Y TẾ THÁI PHÚ | IB2300229790 | vn4600410157 | Trường Đại học Y - Dược thuộc Đại học Thái Nguyên | Chào hàng cạnh tranh | 30/10/2023 | 2331/QĐ-ĐHYD | 30/10/2023 | 2 | Thành phố Thái Nguyên,Tỉnh Thái Nguyên | Nha khoa | NK-MUI-KHOAN | Mũi khoan nha khoa |  |  | mũi khoan | 1 | 1 | K057351
Mũi khoan kim cương ngọn lửa cổ đỏ (Mã Pro - 3f) | Cái | 10 | MANI, INC. Takanezawa Factory; MANI HANOI CO.,LTD. PHO YEN FACTORY/Nhật Bản; Việt Nam | [8 empty] | 24.200 | vn0102398340 | CÔNG TY CỔ PHẦN THIẾT BỊ Y TẾ THÁI PHÚ | IB2300229790 | vn4600410157 | Trường Đại học Y - Dược thuộc Đại học Thái Nguyên | Chào hàng cạnh tranh | 30/10/2023 | 2331/QĐ-ĐHYD | 30/10/2023 | 2 | Thành phố Thái Nguyên,Tỉnh Thái Nguyên | Nha khoa | NK-MUI-KHOAN | Mũi khoan nha khoa |  |  | mũi khoan | 1 | 1 | K057352
Mũi khoan kim cương ngọn lửa cổ đỏ của Mani ( Mã Fro 3f) | Cái | 41 | MANI, INC. Takanezawa Factory; MANI HANOI CO.,LTD. PHO YEN FACTORY/Nhật Bản; Việt Nam | [8 empty] | 24.200 | vn0102398340 | CÔNG TY CỔ PHẦN THIẾT BỊ Y TẾ THÁI PHÚ | IB2300229790 | vn4600410157 | Trường Đại học Y - Dược thuộc Đại học Thái Nguyên | Chào hàng cạnh tranh | 30/10/2023 | 2331/QĐ-ĐHYD | 30/10/2023 | 2 | Thành phố Thái Nguyên,Tỉnh Thái Nguyên | Nha khoa | NK-MUI-KHOAN | Mũi khoan nha khoa |  |  | mũi khoan | 1 | 1 | K057353
Mũi khoan kim cương ngọn lửa cổ đỏ Mani | Cái | 30 | MANI, INC. Takanezawa Factory; MANI HANOI CO.,LTD. PHO YEN FACTORY/Nhật Bản; Việt Nam | [8 empty] | 24.200 | vn0102398340 | CÔNG TY CỔ PHẦN THIẾT BỊ Y TẾ THÁI PHÚ | IB2300229790 | vn4600410157 | Trường Đại học Y - Dược thuộc Đại học Thái Nguyên | Chào hàng cạnh tranh | 30/10/2023 | 2331/QĐ-ĐHYD | 30/10/2023 | 2 | Thành phố Thái Nguyên,Tỉnh Thái Nguyên | Nha khoa | NK-MUI-KHOAN | Mũi khoan nha khoa |  |  | mũi khoan | 1 | 1 | K057354
Mũi khoan kim cương nha khoa | Cái | 100 | Nhật Bản; Việt Nam |  | DIA-BURS | Mũi khoan răng (Mũi khoan Kim cương) | MANI, INC. Takanezawa Factory; MANI HANOI CO.,LTD. PHO YEN FACTORY |  |  | 2024 trở về sau | Mũi khoan kim cương mũi khoan phủ kim cương. | 26.500 | vn6000371421 | CÔNG TY TNHH DƯỢC PHẨM HOÀNG VŨ | IB2500116517 | vn6400053399 | Trung tâm Y tế huyện Đắk R' Lấp | Đấu thầu rộng rãi | 24/06/2025 | KQ2500116517_2506242049 | 24/06/2025 | 2 | Huyện Đắk R'Lấp,Tỉnh Đăk Nông | Nha khoa | NK-MUI-KHOAN | Mũi khoan nha khoa |  | Có | mũi khoan; nha khoa; Răng | 3 | 1 | K057355
Mũi khoan kim cương nha khoa | Cây | 140 | Nhật Bản; Việt Nam |  | DIA-BURS | MANI | MANI, INC. Takanezawa Factory; MANI HANOI CO.,LTD. PHO YEN FACTORY |  |  | 2025 trở về sau | Mũi khoan kim cương mũi khoan phủ kim cương | 31.000 | vn6000371421 | CÔNG TY TNHH DƯỢC PHẨM HOÀNG VŨ | IB2600403690 | vn6400031532 | Bệnh viện Đa khoa Đăk Nông | Đấu thầu rộng rãi | 12/10/2026 | 664/QĐ-BVĐKĐN | 12/10/2026 | 2 | Phường Đông Gia Nghĩa,Tỉnh Lâm Đồng | Nha khoa | NK-MUI-KHOAN | Mũi khoan nha khoa |  | Có | mũi khoan; nha khoa | 2 | 1 | K057356
Mũi khoan kim cương nha khoa | Cái | 500 | Nhật Bản; Việt Nam |  | ___ | Mani | MANI, INC. | ___ |  | 2024 trở về sau | Chất liệu kim cương tự nhiên, sắc bén, độ chính xác cao. Trục cốt sử dụng thép cứng, thẳng tuyệt đối, đường kính đều. | 37.700 | vn0110589758 | CÔNG TY TNHH WINGS VINA | IB2500240307 | vn0101574473 | BỆNH VIỆN ĐA KHOA HÒE NHAI | Đấu thầu rộng rãi | 22/08/2025 | 896/QĐ-BVHN | 22/08/2025 | 2 | Quận Ba Đình,Thành phố Hà Nội | Nha khoa | NK-MUI-KHOAN | Mũi khoan nha khoa |  | Có | mũi khoan; nha khoa | 2 | 1 | K057357
Mũi khoan kim cương nha khoa | Cây | 150 | Nhật Bản; Việt Nam |  | DIA-BURS | DIA-BURS | MANI, INC. Takanezawa Factory; MANI HANOI CO.,LTD. PHO YEN FACTORY |  |  | 2023 trở về sau | Mũi khoan kim cương mũi khoan phủ kim cương | 26.000 | vn6000371421 | CÔNG TY TNHH DƯỢC PHẨM HOÀNG VŨ | IB2400519470 | vn6400031532 | Bệnh viện Đa khoa tỉnh Đăk Nông | Đấu thầu rộng rãi | 03/03/2025 | 162/QĐ-BVT | 07/02/2025 | 2 | Thành phố Gia Nghĩa,Tỉnh Đăk Nông | Nha khoa | NK-MUI-KHOAN | Mũi khoan nha khoa |  | Có | mũi khoan; nha khoa | 2 | 1 | K057358
Mũi khoan kim cương nha khoa | Cái | 100 | Mũi khoan Kim cương/Mani/Việt Nam | 3006 |  |  |  | Mũi khoan Kim cương | Số 220001803/PCBB-BYT | 12 tháng | Làm bằng thép không gỉ, phủ kim cương | 30.000 | vn0101953129 | CÔNG TY CỔ PHẦN SẢN XUẤT VÀ XUẤT NHẬP KHẨU VIETLAND | IB2300391943 | vn0101574473 | BỆNH VIỆN ĐA KHOA HÒE NHAI | Đấu thầu rộng rãi | 09/04/2024 | 190/QĐ-BVHN | 04/04/2024 | 2 | Quận Ba Đình,Thành phố Hà Nội | Nha khoa | NK-MUI-KHOAN | Mũi khoan nha khoa |  |  | mũi khoan; nha khoa | 2 | 1 | K057359
Mũi khoan kim cương nha khoa | Mũi | 50 | Hãng, nước sản xuất: Mani Hanoi Co., Ltd/ Việt Nam | [8 empty] | 23.600 | vn0311229963 | CÔNG TY TRÁCH NHIỆM HỮU HẠN MỘT THÀNH VIÊN CÔNG NGHỆ CAO VÀ THƯƠNG MẠI QUỐC TẾ HẢI LONG | IB2300310462 | vn0400228672 | BỆNH VIỆN ĐÀ NẴNG | Đấu thầu rộng rãi | 25/12/2023 | 1379/QĐ-BVĐN | 18/12/2023 | 2 | Quận Hải Châu,Thành phố Đà Nẵng | Nha khoa | NK-MUI-KHOAN | Mũi khoan nha khoa |  |  | mũi khoan; nha khoa | 2 | 1 | K057360
Mũi khoan kim cương nha khoa các cỡ | Cái | 600 | Việt Nam |  | BC-31; BC-31C; … | Mani Hanoi Co., Ltd | Mani Hanoi Co., Ltd |  |  | 2023 trở về sau | Được dùng trong nha khoa. Chất liệu: Thép không gỉ có phủ lớp kim cương. Có độ bền bỉ, sắc bén, có nhiều kích thước và nhiều cỡ cho nhiều kỹ thuật. | 30.490 | vn0311229963 | CÔNG TY TRÁCH NHIỆM HỮU HẠN MỘT THÀNH VIÊN CÔNG NGHỆ CAO VÀ THƯƠNG MẠI QUỐC TẾ HẢI LONG | IB2500051167 | vn0401295590 | Bệnh Viện Răng Hàm Mặt thành phố Đà Nẵng | Đấu thầu rộng rãi | 27/05/2025 | KQ2500051167_2505271046 | 27/05/2025 | 2 | Quận Thanh Khê,Thành phố Đà Nẵng | Nha khoa | NK-MUI-KHOAN | Mũi khoan nha khoa |  | Có | mũi khoan; nha khoa | 2 | 1 | K057361
Mũi khoan kim cương nha khoa các loại | cái/mũi | 50 | Việt Nam |  | DIA-BURS | Mani | Mani - Việt Nam |  |  | 2023 trở về sau | Chi tiết theo bảng đáp ứng TSKT | 28.000 | vn0106342613 | CÔNG TY TNHH TRANG THIẾT BỊ Y TẾ ANH SƠN | IB2400315154 | vn1000570675 | Bệnh viện Đa khoa Đông Hưng | Đấu thầu rộng rãi | 07/11/2024 | 665/QĐ-BV | 01/11/2024 | 2 | Huyện Đông Hưng,Tỉnh Thái Bình | Nha khoa | NK-MUI-KHOAN | Mũi khoan nha khoa |  | Có | mũi khoan; nha khoa | 2 | 1 | K057362
Mũi khoan kim cương nha khoa các loại (loại FG) | Cái | 192 | Đức |  | 859-xxxx-FG 801-xxxx-FG 856-xxxx-FG 862-xxxx-FG | 859-xxxx-FG 801-xxxx-FG 856-xxxx-FG 862-xxxx-FG | NTI-Kahla GmbH |  |  | 2024 | - Mũi khoan kim cương đầu tròn có nhiều đường kính từ 007mm - 042mm. Mũi khoan có các loai hạt kim cương với độ thô khác nhau: Trung bình 64~126 micron (M); Rất mịn 15 micron (UF), Siêu mịn 10~36 micron (SF), Mịn 27~76 micron thô (F), Thô 107~181 micron (C), Rất thô 151~213 micron (SC). chiều dài vùng hoạt dộng: 19mm, dùng cho tay khoan nhanh, được sản xuất theo tiêu chuẩn Châu Âu | 167.300 | vn0302130894 | CÔNG TY TNHH TRANG THIẾT BỊ NHA KHOA | IB2500026431 | vnz000013556 | Bệnh viện C Đà Nẵng | Đấu thầu rộng rãi | 01/04/2025 | KQ2500026431_2503301438 | 01/04/2025 | 3 | Quận Hải Châu,Thành phố Đà Nẵng | Nha khoa | NK-MUI-KHOAN | Mũi khoan nha khoa |  |  | mũi khoan; nha khoa | 2 | 1 | K057363
Mũi khoan kim cương nha khoa các loại các cỡ | Cái/ Chiếc/Cây/ | 410 | MANI HANOI CO.,LTD. PHO YEN FACTORY, Việt Nam |  | DIA-BURS | Mani | MANI HANOI CO.,LTD. PHO YEN FACTORY |  | 220001803/PCBB-BYT ngày 29/3/2022 | 2024-2025 | Mũi khoan bằng thép không gỉ được phủ một lớp tinh thể kim cương dùng trong nha khoa | 26.400 | vn0109373842 | CÔNG TY TNHH THIẾT BỊ VẬT TƯ HOÀNG BẢO | IB2500108600 | vn2800750453 | Bệnh viện Đa khoa Hà Trung | Đấu thầu rộng rãi | 11/07/2025 | 525/QĐ-BVHT | 11/07/2025 | 3 | Huyện Hà Trung,Tỉnh Thanh Hoá | Nha khoa | NK-MUI-KHOAN | Mũi khoan nha khoa |  | Có | mũi khoan; nha khoa | 2 | 1 | K057364
Mũi khoan kim cương nha khoa các loại các cỡ (Mũi khoan răng) | Cái | 700 | Việt Nam | 0 | FO-…; TF-…; TR-…; BR-…; SF-…; SR-….; SI-…; DI-…; TC-… | Mani | Mani |  |  | Năm 2026 trở về sau | Mũi khoan kim cương có nhiều hình dáng: - FO: Hình ngọn lửa. - TF: Hình trụ thuôn đầu bằng. - TR: Hình trụ thuôn đầu tròn. - BR: Hình đầu tròn. - SF/ SR: Hình trụ thẳng đầu bằng/ trụ thẳng đầu tròn. - SI: Hình chóp ngược đơn. - DI: Hình chóp ngược đôi. - TC: Hình chóp côn nhọn. Chất liệu gồm: - Mũi khoan: Tinh thể kim cương gắn với kim loại cơ bản (niken và crôm). - Thân (chuôi): Thép không gỉ. Kích thước hạt: - Coarse (Thô): 125-150 µm. - Standard (Chuẩn): 106-125 µm. - Fine (Mịn): 53-63 µm. - Extra Fine (Siêu mịn): 20-30 µm. Chiều dài làm việc: Tùy thuộc vào mã sản phẩm, dao động từ 16mm đến ~27mm. Tốc độ tối đa: - Super Coarse: 90,000 vòng/phút. - Coarse: 160,000 vòng/phút. - Standard: 300,000 vòng/phút. - Fine và Extra Fine: 450,000 vòng/phút. Quy cách: Vỉ/ 5 cái. Tiêu chuẩn ISO 13485. CE, CFS. | 26.460 | vn0301925136 | CÔNG TY TNHH THIẾT BỊ Y TẾ LIÊN NHA | IB2600520020 | vn3200289169 | BỆNH VIỆN ĐA KHOA KHU VỰC HẢI LĂNG | Chào hàng cạnh tranh | 15/10/2026 | 307/QĐ-BVĐK | 15/10/2026 | 1 | Xã Diên Sanh,Tỉnh Quảng Trị | Nha khoa | NK-MUI-KHOAN | Mũi khoan nha khoa |  | Có | mũi khoan; nha khoa; Răng | 3 | 1 | K057365
Mũi khoan kim cương nha khoa các loại các cỡ (Mũi khoan răng) | Cái | 1000 | Việt Nam |  | DIA-BURS | MANI | MANI HANOI CO.,LTD. PHO YEN FACTORY, Việt Nam |  |  | Năm 2025 trở về sau | Được dùng trong nha khoa. Chất liệu: Thép không gỉ có phủ lớp kim cương. Có độ bền bỉ, sắc bén, có nhiều kích thước và nhiều cỡ cho nhiều kỹ thuật. | 25.800 | vn0109373842 | CÔNG TY TNHH THIẾT BỊ VẬT TƯ HOÀNG BẢO | IB2600059283 | vn0401295590 | Bệnh Viện Răng - Hàm - Mặt thành phố Đà Nẵng | Đấu thầu rộng rãi | 10/06/2026 | 158/QĐ-BVRHM | 10/06/2026 | 2 | Phường Thanh Khê,Thành phố Đà Nẵng | Nha khoa | NK-MUI-KHOAN | Mũi khoan nha khoa |  | Có | mũi khoan; nha khoa; Răng | 3 | 1 | K057366
Mũi khoan kim cương nha khoa các loại các cỡ (Mũi khoan răng) | Cái | 900 | Mani Inc/ Nhật | [8 empty] | 24.000 | vn0311229963 | CÔNG TY TRÁCH NHIỆM HỮU HẠN MỘT THÀNH VIÊN CÔNG NGHỆ CAO VÀ THƯƠNG MẠI QUỐC TẾ HẢI LONG | IB2300045438 | vn0401295590 | Bệnh Viện Răng Hàm Mặt thành phố Đà Nẵng | Đấu thầu rộng rãi | 15/06/2023 | 108/QĐ-BVRHM | 15/06/2023 | 2 | Quận Thanh Khê,Thành phố Đà Nẵng | Nha khoa | NK-MUI-KHOAN | Mũi khoan nha khoa |  |  | mũi khoan; nha khoa; Răng | 3 | 1 | K057367
Mũi khoan kim cương nha khoa, có thể sử dụng lại | Cái | 80 | Việt Nam |  | BC-31;… | Mani Hanoi Co., Ltd | Mani Hanoi Co., Ltd |  |  | 2024 trở về sau | Mũi khoan răng hàm mặt các loại: mũi khoan tròn, mũi khoan trụ thuôn, mũi khoan ngọn lửa. | 43.000 | vn0311229963 | CÔNG TY TRÁCH NHIỆM HỮU HẠN MỘT THÀNH VIÊN CÔNG NGHỆ CAO VÀ THƯƠNG MẠI QUỐC TẾ HẢI LONG | IB2500150699 | vn0400495558 | Trung tâm Y tế khu vực Hải Châu | Đấu thầu rộng rãi | 14/08/2025 | 177/QĐ-TTYT | 14/08/2025 | 3 | Quận Hải Châu,Thành phố Đà Nẵng | Nha khoa | NK-MUI-KHOAN | Mũi khoan nha khoa |  | Có | mũi khoan; nha khoa | 2 | 1 | K057368
Mũi khoan kim cương nha khoa, có thể sử dụng lại | Mũi | 150 | Đức |  | 856-xxxx-FG 801-xxxx-FG 368-xxxx-FG | Mũi khoan nha khoa - Diamond Burs | NTI-Kahla GmbH |  |  | 2024 trở về sau | Cứng, sắc, thép không rỉ, độ bền cao. Lớp mạ kim cương siêu bền, thiết kế vát cạnh phần đuôi cán giúp tăng độ bền tay khoan | 144.995 | vn0302130894 | CÔNG TY TNHH TRANG THIẾT BỊ NHA KHOA | IB2500199735 | vn0400228672 | BỆNH VIỆN ĐÀ NẴNG | Đấu thầu rộng rãi | 16/07/2025 | 2038/QĐ-BVĐN | 16/07/2025 | 2 | Quận Hải Châu,Thành phố Đà Nẵng | Nha khoa | NK-MUI-KHOAN | Mũi khoan nha khoa |  |  | mũi khoan; nha khoa | 2 | 1 | K057369
Mũi khoan kim cương nón cụt SI-47 (xanh dương) | Mũi | 10 | Chi tiết tại bảng phạm vi cung cấp |  | Chi tiết tại bảng phạm vi cung cấp | Chi tiết tại bảng phạm vi cung cấp | Chi tiết tại bảng phạm vi cung cấp |  |  |  | Chi tiết tại bảng phạm vi cung cấp | 35.000 | vn0103304761 | Công ty Cổ phần Kinh doanh Thiết bị và Dịch vụ Kỹ thuật | IB2400182711 | vn0400478538 | Đại học Đà Nẵng | Chào hàng cạnh tranh | 08/07/2024 | 2657/QĐ-ĐHĐN | 05/07/2024 | 2 | Quận Ngũ Hành Sơn,Thành phố Đà Nẵng | Nha khoa | NK-MUI-KHOAN | Mũi khoan nha khoa |  |  | mũi khoan | 1 | 1 | K057370
Mũi khoan kim cương SI46 | Mũi | 150 | Mani- Việt Nam | 90184900 | [7 empty] | 24.200 | vn0304183813 | CÔNG TY TNHH TRANG THIẾT BỊ Y TẾ TRẦN VÀ TRUNG | IB2300304759 | vn5900309135 | Bệnh viện 331 | Đấu thầu rộng rãi | 01/02/2024 | 50/QĐ-BV | 26/01/2024 | 3 | Thành phố Pleiku,Tỉnh Gia Lai | Nha khoa | NK-MUI-KHOAN | Mũi khoan nha khoa |  |  | mũi khoan | 1 | 1 | K057385
Mũi khoan kim cương SI47C | Mũi | 150 | Mani- Việt Nam | 90184900 | [7 empty] | 24.200 | vn0304183813 | CÔNG TY TNHH TRANG THIẾT BỊ Y TẾ TRẦN VÀ TRUNG | IB2300304759 | vn5900309135 | Bệnh viện 331 | Đấu thầu rộng rãi | 01/02/2024 | 50/QĐ-BV | 26/01/2024 | 3 | Thành phố Pleiku,Tỉnh Gia Lai | Nha khoa | NK-MUI-KHOAN | Mũi khoan nha khoa |  |  | mũi khoan | 1 | 1 | K057386
Mũi khoan kim cương SI8C | Mũi | 150 | Mani- Việt Nam | 90184900 | [7 empty] | 24.200 | vn0304183813 | CÔNG TY TNHH TRANG THIẾT BỊ Y TẾ TRẦN VÀ TRUNG | IB2300304759 | vn5900309135 | Bệnh viện 331 | Đấu thầu rộng rãi | 01/02/2024 | 50/QĐ-BV | 26/01/2024 | 3 | Thành phố Pleiku,Tỉnh Gia Lai | Nha khoa | NK-MUI-KHOAN | Mũi khoan nha khoa |  |  | mũi khoan | 1 | 1 | K057387
Mũi khoan kim cương siêu nhỏ | Cái | 200 | Việt Nam | 9018 | Mani Dia Burs | Mani | Mani,INC |  |  | 2023, 2024, 2025 | Vật liệu thép không gỉ, phủ hạt kim cương siêu mịn 20-30µm. Đường kính 0.19mm Chiều dài làm việc 5.6mm Vỉ/ 5 cái | 45.000 | vn0105141819 | CÔNG TY TNHH ĐẦU TƯ VÀ THƯƠNG MẠI NAM DŨNG | IB2500527217 | vn0101486675 | Bệnh viện Răng Hàm Mặt Trung ương Hà Nội | Đấu thầu rộng rãi | 27/03/2026 | 391/QĐ-BVRHMTWHN | 27/03/2026 | 2 | Phường Hoàn Kiếm,Thành phố Hà Nội | Nha khoa | NK-MUI-KHOAN | Mũi khoan nha khoa |  | Có | mũi khoan | 1 | 1 | K057388
Mũi khoan kim cương siêu tốc | Cái | 880 | Việt Nam |  | Dia-burs | Mani | Mani Hanoi Co.,LTD |  |  | 2024 | Mũi khoan kim cương đầu tròn đủ cở, hình búp lửa. - Tiêu chuẩn chất lượng: ISO 13485 | 47.000 | vn0309539478 | CÔNG TY TNHH THƯƠNG MẠI DỊCH VỤ VŨ THUẬN | IB2500081127 | vn1600258404 | Bệnh viện Đa khoa An Giang | Đấu thầu rộng rãi | 10/07/2025 | 105/QĐ-BVAG | 10/07/2025 | 4 | Thành phố Long Xuyên,Tỉnh An Giang | Nha khoa | NK-MUI-KHOAN | Mũi khoan nha khoa |  | Có | mũi khoan | 1 | 1 | K057389
Mũi khoan kim cương siêu tốc loại I | cây | 14020 | Liechtenstein | 9018 | +E312G8563140120 | Edenta | Edenta Etablissement |  |  | 2025 | Hình dạng: búp các loại, trụ các loại; kim cương mịn, thô vừa, thô, sản xuất tại các nước G7, châu Âu | 58.000 | vn0302466774 | CÔNG TY TNHH Y TẾ HOÀN MỸ | IB2500414249 | vn0302436748 | Bệnh viện Răng Hàm Mặt Trung ương Thành phố Hồ Chí Minh | Đấu thầu rộng rãi | 20/01/2026 | 51/QĐ-RHMTW | 20/01/2026 | 3 | Phường Chợ Lớn,Thành phố Hồ Chí Minh | Nha khoa | NK-MUI-KHOAN | Mũi khoan nha khoa |  |  | mũi khoan | 1 | 1 | K057390
Mũi khoan kim cương siêu tốc loại I | cây | 10000 | Liechtenstein | 9018 | +E312G8563140120 | Edenta | Edenta Etablissement |  |  | 2024 | Hình dạng: búp các loại, trụ các loại; kim cương mịn, thô vừa, thô, sản xuất tại các nước G7, châu Âu | 52.000 | vn0302466774 | CÔNG TY TNHH Y TẾ HOÀN MỸ | IB2400133964 | vn0302436748 | Bệnh viện Răng Hàm Mặt Trung ương Thành phố Hồ Chí Minh | Đấu thầu rộng rãi | 17/09/2024 | 1099/QĐ-RHMTW | 12/09/2024 | 3 | Quận 5,TP. Hồ Chí Minh | Nha khoa | NK-MUI-KHOAN | Mũi khoan nha khoa |  |  | mũi khoan | 1 | 1 | K057391
Mũi khoan kim cương siêu tốc loại II | Cây | 3280 | Liechtenstein | 9018 | +E312G801.314.0120 | Edenta | Edenta Etablissement |  |  | 2025 | Hình dạng: trụ ngắn, tròn; kim cương mịn, thô vừa, thô, sản xuất tại các nước G7, châu Âu | 44.000 | vn0302466774 | CÔNG TY TNHH Y TẾ HOÀN MỸ | IB2500414249 | vn0302436748 | Bệnh viện Răng Hàm Mặt Trung ương Thành phố Hồ Chí Minh | Đấu thầu rộng rãi | 20/01/2026 | 51/QĐ-RHMTW | 20/01/2026 | 3 | Phường Chợ Lớn,Thành phố Hồ Chí Minh | Nha khoa | NK-MUI-KHOAN | Mũi khoan nha khoa |  |  | mũi khoan | 1 | 1 | K057392
Mũi khoan kim cương siêu tốc loại II | Cây | 1300 | Liechtenstein | 9018 | +E312G8013140120 | Edenta | Edenta Etablissement |  |  | 2024 | Hình dạng: trụ ngắn, tròn; kim cương mịn, thô vừa, thô, sản xuất tại các nước G7, châu Âu | 40.000 | vn0302466774 | CÔNG TY TNHH Y TẾ HOÀN MỸ | IB2400133964 | vn0302436748 | Bệnh viện Răng Hàm Mặt Trung ương Thành phố Hồ Chí Minh | Đấu thầu rộng rãi | 17/09/2024 | 1099/QĐ-RHMTW | 12/09/2024 | 3 | Quận 5,TP. Hồ Chí Minh | Nha khoa | NK-MUI-KHOAN | Mũi khoan nha khoa |  |  | mũi khoan | 1 | 1 | K057393
Mũi khoan kim cương TC11C | Mũi | 100 | Mani- Việt Nam | 90184900 | [7 empty] | 24.200 | vn0304183813 | CÔNG TY TNHH TRANG THIẾT BỊ Y TẾ TRẦN VÀ TRUNG | IB2300304759 | vn5900309135 | Bệnh viện 331 | Đấu thầu rộng rãi | 01/02/2024 | 50/QĐ-BV | 26/01/2024 | 3 | Thành phố Pleiku,Tỉnh Gia Lai | Nha khoa | NK-MUI-KHOAN | Mũi khoan nha khoa |  |  | mũi khoan | 1 | 1 | K057400
Mũi khoan kim cương TF trụ thuôn đầu bằng | Vỉ | 10 | Việt Nam |  | TF | TF | Mani- Việt Nam |  |  |  | Dùng để khoan các mô cứng như răng và xương, được làm từ thép cacbon và thép không gỉ | 125.000 | vn3001039132 | CÔNG TY CỔ PHẦN THƯƠNG MẠI DỊCH VỤ THIẾT BỊ Y TẾ TÂN HOÀ PHÁT | IB2400292926 | vnz000013015 | Trung tâm Y tế huyện Đức Thọ | Chào hàng cạnh tranh | 04/09/2024 | 170/QĐ-TTYT | 04/09/2024 | 1 | Huyện Đức Thọ,Tỉnh Hà Tĩnh | Nha khoa | NK-MUI-KHOAN | Mũi khoan nha khoa |  | Có | mũi khoan | 1 | 1 | K057401
Mũi khoan kim cương TF21 | Mũi | 150 | Mani- Việt Nam | 90184900 | [7 empty] | 24.200 | vn0304183813 | CÔNG TY TNHH TRANG THIẾT BỊ Y TẾ TRẦN VÀ TRUNG | IB2300304759 | vn5900309135 | Bệnh viện 331 | Đấu thầu rộng rãi | 01/02/2024 | 50/QĐ-BV | 26/01/2024 | 3 | Thành phố Pleiku,Tỉnh Gia Lai | Nha khoa | NK-MUI-KHOAN | Mũi khoan nha khoa |  |  | mũi khoan | 1 | 1 | K057402
Mũi khoan kim cương TF22 | Mũi | 100 | Mani- Việt Nam | 90184900 | [7 empty] | 24.200 | vn0304183813 | CÔNG TY TNHH TRANG THIẾT BỊ Y TẾ TRẦN VÀ TRUNG | IB2300304759 | vn5900309135 | Bệnh viện 331 | Đấu thầu rộng rãi | 01/02/2024 | 50/QĐ-BV | 26/01/2024 | 3 | Thành phố Pleiku,Tỉnh Gia Lai | Nha khoa | NK-MUI-KHOAN | Mũi khoan nha khoa |  |  | mũi khoan | 1 | 1 | K057403
Mũi khoan kim cương TMH | Cái | 20 | Đức | 9018 | 836KR-xx-FG 837-xx-FG 802-xx-FG | 836KR-xx-FG 837-xx-FG 802-xx-FG | NTI |  |  | 2024 trở về sau | Mũi khoan kim cương Mài cắt mô răng nhanh hơn 30% cùng mũi khoan DFS.Lực cắt mạnh hơn.Độ bền bỉ cao hơn.Kích thước mũi khoan chính xác hơn. Hình dạng: Dạng trụ dầu tròn, vuông | 103.125 | vn0302130894 | CÔNG TY TNHH TRANG THIẾT BỊ NHA KHOA | IB2500165745 | vn0301479883 | Bệnh viện Nhi Đồng 1 | Đấu thầu rộng rãi | 25/09/2025 | 3410/QĐ-BVNĐ1 | 25/09/2025 | 2 | Quận 10,TP. Hồ Chí Minh | Nha khoa | NK-MUI-KHOAN | Mũi khoan nha khoa |  |  | mũi khoan | 1 | 1 | K057404
Mũi khoan kim cương TR20 | Mũi | 150 | Mani- Việt Nam | 90184900 | [7 empty] | 24.200 | vn0304183813 | CÔNG TY TNHH TRANG THIẾT BỊ Y TẾ TRẦN VÀ TRUNG | IB2300304759 | vn5900309135 | Bệnh viện 331 | Đấu thầu rộng rãi | 01/02/2024 | 50/QĐ-BV | 26/01/2024 | 3 | Thành phố Pleiku,Tỉnh Gia Lai | Nha khoa | NK-MUI-KHOAN | Mũi khoan nha khoa |  |  | mũi khoan | 1 | 1 | K057405
Mũi khoan kim cương TR21E | Mũi | 175 | Mani- Việt Nam | 90184900 | [7 empty] | 24.200 | vn0304183813 | CÔNG TY TNHH TRANG THIẾT BỊ Y TẾ TRẦN VÀ TRUNG | IB2300304759 | vn5900309135 | Bệnh viện 331 | Đấu thầu rộng rãi | 01/02/2024 | 50/QĐ-BV | 26/01/2024 | 3 | Thành phố Pleiku,Tỉnh Gia Lai | Nha khoa | NK-MUI-KHOAN | Mũi khoan nha khoa |  |  | mũi khoan | 1 | 1 | K057406
Mũi khoan kim cương TR21F | Mũi | 150 | Mani- Việt Nam | 90184900 | [7 empty] | 24.200 | vn0304183813 | CÔNG TY TNHH TRANG THIẾT BỊ Y TẾ TRẦN VÀ TRUNG | IB2300304759 | vn5900309135 | Bệnh viện 331 | Đấu thầu rộng rãi | 01/02/2024 | 50/QĐ-BV | 26/01/2024 | 3 | Thành phố Pleiku,Tỉnh Gia Lai | Nha khoa | NK-MUI-KHOAN | Mũi khoan nha khoa |  |  | mũi khoan | 1 | 1 | K057407
Mũi khoan kim cương TR26EF | Mũi | 125 | Mani- Việt Nam | 90184900 | [7 empty] | 24.200 | vn0304183813 | CÔNG TY TNHH TRANG THIẾT BỊ Y TẾ TRẦN VÀ TRUNG | IB2300304759 | vn5900309135 | Bệnh viện 331 | Đấu thầu rộng rãi | 01/02/2024 | 50/QĐ-BV | 26/01/2024 | 3 | Thành phố Pleiku,Tỉnh Gia Lai | Nha khoa | NK-MUI-KHOAN | Mũi khoan nha khoa |  |  | mũi khoan | 1 | 1 | K057408
Mũi khoan kim cương tròn | Chiếc | 40 | Mũi khoan răng -DIA-BURS - Mani Medical Hà Nội; Việt Nam | [8 empty] | 24.200 | vn0900108278 | CÔNG TY CỔ PHẦN DƯỢC PHẨM HƯNG YÊN | IB2300218003 | vn0900166495 | Trung tâm Y tế huyện Phù Cừ | Chào hàng cạnh tranh | 03/10/2023 | 110/QĐ-YTPC | 27/09/2023 | 1 | Tỉnh Hưng Yên | Nha khoa | NK-MUI-KHOAN | Mũi khoan nha khoa |  |  | mũi khoan; Răng | 2 | 1 | K057409
Mũi khoan kim cương tròn | Cái | 70 | Việt NAm |  | Br31,Br34,Br40,Br49 | Mani | Mani HaNoi.Co.LTD/ Việt Nam |  |  | 2025 về sau | "Mũi khoan kim cương tròn. Vật liệu thép không gỉ, mạ kim cương phần đầu " | 29.800 | vn2800588271 | CÔNG TY CỔ PHẦN THIẾT BỊ VẬT TƯ Y TẾ THANH HÓA | IB2600335457 | vn2801245277 | Bệnh viện Đa khoa Quảng Xương | Đấu thầu rộng rãi | 21/08/2026 | 969/QĐ-BVQX | 21/08/2026 | 2 | Xã Lưu Vệ,Tỉnh Thanh Hóa | Nha khoa | NK-MUI-KHOAN | Mũi khoan nha khoa |  | Có | mũi khoan | 1 | 1 | K057410
Mũi khoan kim cương tròn | Mũi | 120 | Nhật Bản /Việt Nam |  | BR33, BR40, BR44 | Mani | MANI, INC. Takanezawa Factory Nhật Bản /MANI HANOI CO.,LTD. PHO YEN FACTORY Việt Nam |  |  | 2024 trở về sau | - Mũi khoan bằng thép không gỉ được phủ một lớp tinh thể kim cương, được dùng kết nối với tay khoan nha khoa để khoan các vật liệu cứng và mô. Chất lượng theo tiêu chuẩn ISO 13485 | 28.500 | vn0107087155 | CÔNG TY CỔ PHẦN DỊCH VỤ CÔNG NGHỆ ĐIỆN TỬ GB | IB2500442750 | vnz000008241 | Bệnh viện Đa khoa khu vực Ba Tri | Đấu thầu rộng rãi | 08/01/2026 | 06/QĐ-BV | 08/01/2026 | 3 | Xã Ba Tri,Tỉnh Vĩnh Long | Nha khoa | NK-MUI-KHOAN | Mũi khoan nha khoa |  | Có | mũi khoan | 1 | 1 | K057411
Mũi khoan kim cương tròn | Cái | 368 | Nhật Bản – Việt Nam |  | Br-xx | Br-xx | Mani |  |  | Từ năm 2024 trở về sau | Thép không gỉ mạ kim cương phần đầu. | 26.000 | vn0107087155 | CÔNG TY CỔ PHẦN DỊCH VỤ CÔNG NGHỆ ĐIỆN TỬ GB | IB2500215716 | vnz000013534 | Sở Y tế Hưng Yên | Đấu thầu rộng rãi | 29/07/2025 | 54/QĐ-SYT | 29/07/2025 | 2 | Tỉnh Hưng Yên | Nha khoa | NK-MUI-KHOAN | Mũi khoan nha khoa |  | Có | mũi khoan | 1 | 1 | K057412
Mũi khoan kim cương tròn | Cái | 200 | Việt Nam |  | Mũi khoan kim cương tròn | Mũi khoan kim cương tròn | MANI, INC. |  |  | 2024 trở đi | Mũi khoan kim cương đầu tròn - Mũi khoan với lớp mạ kim cương siêu bền , thiết kế vát cạnh phần đuôi cán giúp tăng độ bền tay khoan . - Chiều dài làm việc từ 0.5mm đến 3.3mm. - Đường kính từ 0.6mm-3.5mm | 27.500 | vn5701616043 | CÔNG TY TNHH THIẾT BỊ ANH PHÁT | IB2400547747 | vnz000007364 | BỆNH VIỆN ĐA KHOA TỈNH TUYÊN QUANG | Đấu thầu rộng rãi | 03/02/2025 | KQ2400547747_2502031039 | 03/02/2025 | 2 | Thành Phố Tuyên Quang,Tỉnh Tuyên Quang | Nha khoa | NK-MUI-KHOAN | Mũi khoan nha khoa |  | Có | mũi khoan | 1 | 1 | K057413
Mũi khoan kim cương tròn | Cái | 80 | Nhật bản |  | - | - | MANI, INC. Takanezawa Factory | 0 | 220001803/PCBB-BYT | Từ năm 2023 trở đi | Mũi khoan kim cương tròn các cỡ khác nhau. Đạt tiêu chuẩn ISO13485 | 24.600 | vn0106122008 | CÔNG TY CỔ PHẦN THIẾT BỊ VẬT TƯ HOÀNG MINH | IB2400412666 | vn2700354079 | Bệnh viện đa khoa tỉnh Ninh Bình | Đấu thầu rộng rãi | 30/01/2025 | 239/QĐ-BVĐK | 22/01/2025 | 6 | Thành phố Ninh Bình,Tỉnh Ninh Bình | Nha khoa | NK-MUI-KHOAN | Mũi khoan nha khoa |  | Có | mũi khoan | 1 | 1 | K057414
Mũi khoan kim cương tròn | Cái | 40 | Nhật Bản |  | Br31 | Br31 | Mani |  | 220001803/PCBB-BYT | 2024 | Vật liệu thép không gỉ, mạ kim cương phần đầu, các cỡ khác nhau. Đạt tiêu chuẩn ISO13485 | 25.000 | vn0107512970 | CÔNG TY CỔ PHẦN CÔNG NGHỆ Y TẾ VIỆT ĐỨC | IB2400207782 | vn2700354079 | Bệnh viện đa khoa tỉnh Ninh Bình | Đấu thầu rộng rãi | 19/09/2024 | 1896/QĐ-BVĐK điều chỉnh bởi quyết định 1942/QĐ-BVĐK | 01/08/2024 | 3 | Thành phố Ninh Bình,Tỉnh Ninh Bình | Nha khoa | NK-MUI-KHOAN | Mũi khoan nha khoa |  | Có | mũi khoan | 1 | 1 | K057415
Mũi khoan kim cương tròn | Mũi | 60 | Nhật/Việt Nam | 9018 | BR, BC… | 0 | Mani |  |  | Không hạn sử dụng | Dạng kim cương nhân tạo, dùng cho răng hàm mặt, chuôi bằng thép không gỉ. Kỹ thuật công nghệ thép kéo sợi Hard-fiber | 24.150 | vn0300534193 | CÔNG TY CỔ PHẦN TRANG THIẾT BỊ KỸ THUẬT Y TẾ THÀNH PHỐ HỒ CHÍ MINH | IB2400139479 | vn0305306948 | BỆNH VIỆN QUẬN 7 | Đấu thầu rộng rãi | 14/08/2024 | 329/QĐ-BV | 09/08/2024 | 4 | Quận 7,TP. Hồ Chí Minh | Nha khoa | NK-MUI-KHOAN | Mũi khoan nha khoa |  | Có | mũi khoan | 1 | 1 | K057416
Mũi khoan kim cương tròn | Vỉ | 3 | DIA-BURS; Mani Medical Hà Nội; Việt Nam | [8 empty] | 140.000 | vn0900108278 | CÔNG TY CỔ PHẦN DƯỢC PHẨM HƯNG YÊN | IB2300313027 | vn0900241262 | Bệnh viện y dược cổ truyền tỉnh Hưng Yên | Chào hàng cạnh tranh | 02/01/2024 | 1070/QĐ-BV | 27/12/2023 | 1 | Tỉnh Hưng Yên | Nha khoa | NK-MUI-KHOAN | Mũi khoan nha khoa |  |  | mũi khoan | 1 | 1 | K057417
Mũi khoan kim cương tròn | Chiếc | 200 | Ký mã hiệu: ; Hãng/nước: Mani/ Việt Nam | [8 empty] | 24.200 | vn0103360438 | CÔNG TY TNHH THIẾT BỊ AN VIỆT | IB2300270187 | vn0900396844 | Trung tâm y tế thành phố Hưng Yên | Chào hàng cạnh tranh | 01/12/2023 | 92/QĐ-YTTP | 30/11/2023 | 1 | Tỉnh Hưng Yên | Nha khoa | NK-MUI-KHOAN | Mũi khoan nha khoa |  |  | mũi khoan | 1 | 1 | K057418
Mũi khoan kim cương tròn | Mũi | 60 | Mani, Inc/ Nhật | [8 empty] | 24.200 | vn0311229963 | CÔNG TY TRÁCH NHIỆM HỮU HẠN MỘT THÀNH VIÊN CÔNG NGHỆ CAO VÀ THƯƠNG MẠI QUỐC TẾ HẢI LONG | IB2300093010 | vn0305306948 | BỆNH VIỆN QUẬN 7 | Đấu thầu rộng rãi | 21/08/2023 | 1550/QĐ-BV | 11/08/2023 | 3 | Quận 7,TP. Hồ Chí Minh | Nha khoa | NK-MUI-KHOAN | Mũi khoan nha khoa |  |  | mũi khoan | 1 | 1 | K057419
Mũi khoan kim cương tròn 2cm | Mũi | 20 | Mani - Nhật Bản | [8 empty] | 23.520 | vn0310363437 | CÔNG TY TNHH THƯƠNG MẠI VÀ THIẾT BỊ Y TẾ NHẬT MINH | IB2300125360 | vn5800180174 | TRUNG TÂM Y TẾ THÀNH PHỐ BẢO LỘC | Đấu thầu rộng rãi | 25/07/2023 | 224/QĐ-TTYT | 23/07/2023 | 2 | Thành phố Bảo Lộc,Tỉnh Lâm Đồng | Nha khoa | NK-MUI-KHOAN | Mũi khoan nha khoa |  |  | mũi khoan | 1 | 1 | K057420
Mũi khoan kim cương tròn nhỏ | Vỉ | 15 | Nhật Bản/ Việt Nam | 9018 | BR-xx, BC-xx | Mani | MANI, INC. Takanezawa Factory/ MANI HANOI CO., LTD. PHO YEN FACTORY |  |  | 2025 trở về sau | Mũi khoan nha khoa kim cương với chuôi làm bằng thép không gỉ. Đạt tiêu chuẩn ISO 13485 | 157.500 | vn0107087155 | CÔNG TY CỔ PHẦN DỊCH VỤ CÔNG NGHỆ ĐIỆN TỬ GB | IB2600015443 | vn0401557969 | Bệnh viện 199 Bộ Công an | Đấu thầu rộng rãi | 25/03/2026 | 157/QĐ-BV199-KD | 24/03/2026 | 3 | Phường An Hải,Thành phố Đà Nẵng | Nha khoa | NK-MUI-KHOAN | Mũi khoan nha khoa |  | Có | mũi khoan | 1 | 1 | K057421
Mũi khoan kim cương tròn nhỏ | Cái | 20 | Mani/ Việt Nam | 9018XXXX | [7 empty] | 26.350 | vn0106072491 | CÔNG TY TNHH ĐẦU TƯ VÀ THƯƠNG MẠI LAKE SIDE VIỆT NAM | IB2300328649 | vn0101451859 | Bệnh viện Nội tiết Trung ương | Đấu thầu rộng rãi | 15/03/2024 | 208/QĐ-BVNTTW | 08/03/2024 | 3 | Huyện Thanh Trì,Thành phố Hà Nội | Nha khoa | NK-MUI-KHOAN | Mũi khoan nha khoa |  |  | mũi khoan | 1 | 1 | K057422
Mũi khoan kim cương tròn to | Cái | 20 | Mani/ Việt Nam | 9018XXXX | [7 empty] | 26.350 | vn0106072491 | CÔNG TY TNHH ĐẦU TƯ VÀ THƯƠNG MẠI LAKE SIDE VIỆT NAM | IB2300328649 | vn0101451859 | Bệnh viện Nội tiết Trung ương | Đấu thầu rộng rãi | 15/03/2024 | 208/QĐ-BVNTTW | 08/03/2024 | 3 | Huyện Thanh Trì,Thành phố Hà Nội | Nha khoa | NK-MUI-KHOAN | Mũi khoan nha khoa |  |  | mũi khoan | 1 | 1 | K057423
Mũi khoan kim cương tròn vừa | Vỉ | 25 | Nhật Bản/ Việt Nam | 9018 | BR-xx, BC-xx | Mani | MANI, INC. Takanezawa Factory/ MANI HANOI CO., LTD. PHO YEN FACTORY |  |  | 2025 trở về sau | Mũi khoan nha khoa kim cương với chuôi làm bằng thép không gỉ. Đạt tiêu chuẩn ISO 13485 | 157.500 | vn0107087155 | CÔNG TY CỔ PHẦN DỊCH VỤ CÔNG NGHỆ ĐIỆN TỬ GB | IB2600015443 | vn0401557969 | Bệnh viện 199 Bộ Công an | Đấu thầu rộng rãi | 25/03/2026 | 157/QĐ-BV199-KD | 24/03/2026 | 3 | Phường An Hải,Thành phố Đà Nẵng | Nha khoa | NK-MUI-KHOAN | Mũi khoan nha khoa |  | Có | mũi khoan | 1 | 1 | K057424
Mũi khoan kim cương tròn đường kính1mm, độ sắc (xanh lam) | Cái | 50 | MANI, INC. Takanezawa Factory; MANI HANOI CO.,LTD. PHO YEN FACTORY; Nhật Bản; Việt Nam |  | Mũi khoan răng | MANI | MANI, INC. Takanezawa Factory; MANI HANOI CO.,LTD. PHO YEN FACTORY; Nhật Bản; Việt Nam |  |  | 2024 | Sản phẩm này được dùng để khoan các mô cứng như răng và xương, được làm từ thép cacbon và thép không gỉ | 28.000 | vn0109373842 | CÔNG TY TNHH THIẾT BỊ VẬT TƯ HOÀNG BẢO | IB2400305111 | vn0103240204 | TRUNG TÂM Y TẾ QUẬN CẦU GIẤY | Đấu thầu rộng rãi | 19/09/2024 | 216/QĐ-TTYT | 19/09/2024 | 1 | Thành phố Hà Nội | Nha khoa | NK-MUI-KHOAN | Mũi khoan nha khoa |  | Có | mũi khoan; Răng | 2 | 1 | K057425
Mũi khoan kim cương tròn đường kính1mm, độ sắc (xanh lam) | Cái | 90 | MANI HANOI CO.,LTD. PHO YEN FACTORY, Việt Nam |  | DIA BURS | MANI | MANI HANOI CO.,LTD. PHO YEN FACTORY, Việt Nam | DIA BURS | 220001803/PCBB-BYT | 2024-2025 | Sản phẩm này được dùng để khoan các mô cứng như răng và xương, được làm từ thép cacbon và thép không gỉ | 27.400 | vn0109373842 | CÔNG TY TNHH THIẾT BỊ VẬT TƯ HOÀNG BẢO | IB2500180650 | vn5100135641 | BỆNH VIỆN ĐA KHOA TỈNH HÀ GIANG | Đấu thầu rộng rãi | 31/07/2025 | 35/QĐ-BVĐKHG; 90/QĐ-BVĐKHG | 31/07/2025 | 2 | TP Hà Giang,Tỉnh Hà Giang | Nha khoa | NK-MUI-KHOAN | Mũi khoan nha khoa |  | Có | mũi khoan | 1 | 1 | K057426
Mũi khoan kim cương tròn, trụ, chóp | Vỉ | 50 | Việt Nam |  | DIA-BURS | Mani | MANI, INC. Nhật Bản |  |  | Từ 2025 trở về sau | Là một mũi khoan bằng thép không gỉ được phủ 1 lớp tinh thể kim cương. Là dụng cụ xoay dùng để khoan các mô cứng như răng và xương, kết nối với 1 tay khoan nha khoa. Quy cách: Vỉ 5 mũi | 145.000 | vn0109373842 | CÔNG TY TNHH THIẾT BỊ VẬT TƯ HOÀNG BẢO | IB2600167199 | vn2300305983 | Bệnh viện đa khoa Thuận Thành | Đấu thầu rộng rãi | 16/06/2026 | Số: 443/QĐ-BVĐKTT | 16/06/2026 | 2 | Phường Thuận Thành,Tỉnh Bắc Ninh | Nha khoa | NK-MUI-KHOAN | Mũi khoan nha khoa |  | Có | mũi khoan | 1 | 1 | K057427
Mũi khoan kim cương tròn, trụ, chóp | Vỉ | 40 | Nhật Bản |  | Dia Burs | Mani | Mani |  |  | 2024 trở đi | Vật liệu thép không gỉ, mạ kim cương phần đầu. Quy cách vỉ 5 mũi | 145.000 | vn0101098538 | CÔNG TY TNHH THIẾT BỊ Y TẾ MEDICENT | IB2400400636 | vn2300305983 | Trung tâm y tế thị xã Thuận Thành | Đấu thầu rộng rãi | 29/11/2024 | Số 734/QĐ-TTYTTT ngày 28/11/2024 | 28/11/2024 | 2 | Thị xã Thuận Thành,Tỉnh Bắc Ninh | Nha khoa | NK-MUI-KHOAN | Mũi khoan nha khoa |  | Có | mũi khoan | 1 | 1 | K057428
Mũi khoan kim cương tròn, trụ, chóp | Cái | 100 | Nhãn mác/mã hiệu của sản phẩm: Mũi khoan kim cương tròn, trụ, chóp ; Hãng/ nước sản xuất: Prodentica/Đức | [8 empty] | 120.000 | vn0101098538 | CÔNG TY TNHH THIẾT BỊ Y TẾ MEDICENT | IB2300163542 | vn2300305983 | Trung tâm y tế Huyện Thuận Thành | Đấu thầu rộng rãi | 17/08/2023 | Số 595/QĐ-TTYTTT ngày 17/8/2023 | 17/08/2023 | 1 | Thị xã Thuận Thành,Tỉnh Bắc Ninh | Nha khoa | NK-MUI-KHOAN | Mũi khoan nha khoa |  |  | mũi khoan | 1 | 1 | K057429
Mũi khoan kim cương trị nhọn cắt kẽ | Vỉ | 13 | Nhật Bản/ Việt Nam | 9018 | TC-xx | Mani | MANI, INC. Takanezawa Factory/ MANI HANOI CO., LTD. PHO YEN FACTORY |  |  | 2025 trở về sau | Mũi khoan nha khoa kim cương với chuôi làm bằng thép không gỉ. Đạt tiêu chuẩn ISO 13485 | 157.500 | vn0107087155 | CÔNG TY CỔ PHẦN DỊCH VỤ CÔNG NGHỆ ĐIỆN TỬ GB | IB2600015443 | vn0401557969 | Bệnh viện 199 Bộ Công an | Đấu thầu rộng rãi | 25/03/2026 | 157/QĐ-BV199-KD | 24/03/2026 | 3 | Phường An Hải,Thành phố Đà Nẵng | Nha khoa | NK-MUI-KHOAN | Mũi khoan nha khoa |  | Có | mũi khoan | 1 | 1 | K057430
Mũi khoan kim cương trụ | Mũi | 600 | Việt Nam |  | DIA-BURS | Mani | Mani Hanoi Co., Ltd Pho Yen Factory |  |  | Năm 2026 trở đi | Theo bảng đáp ứng yêu cầu kỹ thuật của hàng hóa chào thầu đính kèm | 30.000 | vn0109959080 | CÔNG TY TNHH THIẾT BỊ VÀ CÔNG NGHỆ MINH NHẬT | IB2600385548 | vn0107276138 | CÔNG TY CỔ PHẦN BỆNH VIỆN GIAO THÔNG VẬN TẢI | Đấu thầu rộng rãi | 16/10/2026 | 759/QĐ-BVGT | 16/10/2026 | 2 | Phường Láng,Thành phố Hà Nội | Nha khoa | NK-MUI-KHOAN | Mũi khoan nha khoa |  | Có | mũi khoan | 1 | 1 | K057431
Mũi khoan kim cương trụ | vĩ | 50 | Việt Nam |  | Tf11,Tf20…. | Mani | Mani HaNoi.Co.LTD/ Việt Nam |  |  | 2025 về sau | "Mũi khoan kim cương trụ. Vật liệu thép không gỉ, mạ kim cương phần đầu " | 29.800 | vn2800588271 | CÔNG TY CỔ PHẦN THIẾT BỊ VẬT TƯ Y TẾ THANH HÓA | IB2600335457 | vn2801245277 | Bệnh viện Đa khoa Quảng Xương | Đấu thầu rộng rãi | 21/08/2026 | 969/QĐ-BVQX | 21/08/2026 | 2 | Xã Lưu Vệ,Tỉnh Thanh Hóa | Nha khoa | NK-MUI-KHOAN | Mũi khoan nha khoa |  | Có | mũi khoan | 1 | 1 | K057432
Mũi khoan kim cương trụ | Mũi | 170 | Nhật Bản /Việt Nam |  | PRO2EF, SR11, TC21, TR21EF, TRSS21 | Mani | MANI, INC. Takanezawa Factory Nhật Bản /MANI HANOI CO.,LTD. PHO YEN FACTORY Việt Nam |  |  | 2024 trở về sau | - Mũi khoan bằng thép không gỉ được phủ một lớp tinh thể kim cương, được dùng kết nối với tay khoan nha khoa để khoan các vật liệu cứng và mô. Chất lượng theo tiêu chuẩn ISO 13485 | 28.500 | vn0107087155 | CÔNG TY CỔ PHẦN DỊCH VỤ CÔNG NGHỆ ĐIỆN TỬ GB | IB2500442750 | vnz000008241 | Bệnh viện Đa khoa khu vực Ba Tri | Đấu thầu rộng rãi | 08/01/2026 | 06/QĐ-BV | 08/01/2026 | 3 | Xã Ba Tri,Tỉnh Vĩnh Long | Nha khoa | NK-MUI-KHOAN | Mũi khoan nha khoa |  | Có | mũi khoan | 1 | 1 | K057433
Mũi khoan kim cương trụ | Mũi | 250 | MANI HANOI CO.,LTD. PHO YEN FACTORY, Việt Nam |  | DIA BURS | MANI | MANI HANOI CO.,LTD. PHO YEN FACTORY, Việt Nam |  |  | 2024 trở đi | Mũi khoan kim cương Chất liệu: Lưỡi cắt phủ hạt kim cương tự nhiên, thân làm từ thép không gỉ | 26.400 | vn0109373842 | CÔNG TY TNHH THIẾT BỊ VẬT TƯ HOÀNG BẢO | IB2500242115 | vn0107276138 | CÔNG TY CỔ PHẦN BỆNH VIỆN GIAO THÔNG VẬN TẢI | Đấu thầu rộng rãi | 18/09/2025 | 786/QĐ-BVGT | 18/09/2025 | 4 | Quận Đống Đa,Thành phố Hà Nội | Nha khoa | NK-MUI-KHOAN | Mũi khoan nha khoa |  | Có | mũi khoan | 1 | 1 | K057434
Mũi khoan kim cương trụ | Cái | 200 | Việt Nam |  | Mũi khoan kim cương trụ | Mũi khoan kim cương trụ | MANI, INC. |  |  | 2024 trở đi | Mũi khoan kim cương trụ đầu tròn - Mũi khoan với lớp mạ kim cương siêu bền , thiết kế vát cạnh phần đuôi cán giúp tăng độ bền tay khoan. - Chiều dài làm việc từ 4.0mm đến 8.0mm. - Đường kính từ 0.9mm-1.6mm | 27.500 | vn5701616043 | CÔNG TY TNHH THIẾT BỊ ANH PHÁT | IB2400547747 | vnz000007364 | BỆNH VIỆN ĐA KHOA TỈNH TUYÊN QUANG | Đấu thầu rộng rãi | 03/02/2025 | KQ2400547747_2502031039 | 03/02/2025 | 2 | Thành Phố Tuyên Quang,Tỉnh Tuyên Quang | Nha khoa | NK-MUI-KHOAN | Mũi khoan nha khoa |  | Có | mũi khoan | 1 | 1 | K057435
Mũi khoan kim cương trụ | Cái | 500 | Đức |  | 856-014M-FG | Mũi khoan nha khoa - Diamond Burs | NTI |  |  | từ 2023 trở về sau | Kích thước dài 19mm | 87.000 | vn0302130894 | CÔNG TY TNHH TRANG THIẾT BỊ NHA KHOA | IB2400456931 | vnz000019744 | Bệnh viện đa khoa Nông Nghiệp | Đấu thầu rộng rãi | 22/11/2024 | 3072/QĐ-BVNN-KD | 22/11/2024 | 1 | Huyện Thanh Trì,Thành phố Hà Nội | Nha khoa | NK-MUI-KHOAN | Mũi khoan nha khoa |  |  | mũi khoan; nha khoa | 2 | 1 | K057436
Mũi khoan kim cương trụ dài nhọn | Mũi | 60 | Japan/ VietNam | 9018 | Dia-Burs | Dia-Burs | MANI, INC. TAKANEZAWA FACTORT/ MANI HANOI CO.,LTD. PHO YEN FACTORY |  |  | 2024 trở về sau | Thân làm bằng thép không gỉ, đầu phủ kim cương. Tiêu chuẩn ISO | 25.000 | vn0312024302 | CÔNG TY CỔ PHẦN TRANG THIẾT BỊ Y NHA KHOA VIỆT ĐĂNG | IB2500357141 | vn0305306948 | BỆNH VIỆN ĐA KHOA NGUYỄN THỊ THẬP | Đấu thầu rộng rãi | 10/10/2025 | 218/QĐ-BV | 10/10/2025 | 3 | Phường Tân Mỹ,Thành phố Hồ Chí Minh | Nha khoa | NK-MUI-KHOAN | Mũi khoan nha khoa |  | Có | mũi khoan | 1 | 1 | K057437
Mũi khoan kim cương trụ dài nhọn | Cây | 60 | Mani, Inc/ Nhật | [8 empty] | 24.200 | vn0311229963 | CÔNG TY TRÁCH NHIỆM HỮU HẠN MỘT THÀNH VIÊN CÔNG NGHỆ CAO VÀ THƯƠNG MẠI QUỐC TẾ HẢI LONG | IB2300093010 | vn0305306948 | BỆNH VIỆN QUẬN 7 | Đấu thầu rộng rãi | 21/08/2023 | 1550/QĐ-BV | 11/08/2023 | 3 | Quận 7,TP. Hồ Chí Minh | Nha khoa | NK-MUI-KHOAN | Mũi khoan nha khoa |  |  | mũi khoan | 1 | 1 | K057438
Mũi khoan kim cương trụ dài tròn | Mũi | 60 | Việt Nam | 9018 | DIA-BURS | Mani | MANI HANOI CO.,LTD |  |  | Không hạn sử dụng | "Kim loại cơ bản :Thép không gỉ (bao gồm niken và crôm) 2) Mũi khoan: Tinh thể kim cương gắn với kim loại cơ bản ( bao gồm niken và crôm¦) 3) Chuôi: Thép không gỉ (bao gồm niken và crôm)" | 24.885 | vn0300534193 | CÔNG TY CỔ PHẦN TRANG THIẾT BỊ KỸ THUẬT Y TẾ THÀNH PHỐ HỒ CHÍ MINH | IB2500357141 | vn0305306948 | BỆNH VIỆN ĐA KHOA NGUYỄN THỊ THẬP | Đấu thầu rộng rãi | 10/10/2025 | 218/QĐ-BV | 10/10/2025 | 3 | Phường Tân Mỹ,Thành phố Hồ Chí Minh | Nha khoa | NK-MUI-KHOAN | Mũi khoan nha khoa |  | Có | mũi khoan | 1 | 1 | K057439
Mũi khoan kim cương trụ dài tròn | Cây | 60 | Mani, Inc/ Nhật | [8 empty] | 24.200 | vn0311229963 | CÔNG TY TRÁCH NHIỆM HỮU HẠN MỘT THÀNH VIÊN CÔNG NGHỆ CAO VÀ THƯƠNG MẠI QUỐC TẾ HẢI LONG | IB2300093010 | vn0305306948 | BỆNH VIỆN QUẬN 7 | Đấu thầu rộng rãi | 21/08/2023 | 1550/QĐ-BV | 11/08/2023 | 3 | Quận 7,TP. Hồ Chí Minh | Nha khoa | NK-MUI-KHOAN | Mũi khoan nha khoa |  |  | mũi khoan | 1 | 1 | K057440
Mũi khoan kim cương trụ hoặc tương đương | Vỉ | 2 | Việt Nam |  | SF-21 | Mani | MANI HANOI CO.,LTD. PHO YEN FACTORY, Việt Nam |  |  | Từ năm 2026 trở đi | Mũi khoan nha khoa kim cương với chuôi làm bằng thép không gỉ. SF21. Đạt tiêu chuẩn ISO 13485 | 146.000 | vn0109373842 | CÔNG TY TNHH THIẾT BỊ VẬT TƯ HOÀNG BẢO | IB2600279357 | vn4900266708 | Trung tâm y tế khu vực Lộc Bình | Chào hàng cạnh tranh | 11/08/2026 | 275/QĐ-TTYT | 11/08/2026 | 3 | Xã Lộc Bình,Tỉnh Lạng Sơn | Nha khoa | NK-MUI-KHOAN | Mũi khoan nha khoa |  | Có | mũi khoan | 1 | 1 | K057441
Mũi khoan kim cương trụ mài đường hoàn tất | Vỉ | 10 | Nhật Bản/ Việt Nam | 9018 | SF-xx, SR-xx | Mani | MANI, INC. Takanezawa Factory/ MANI HANOI CO., LTD. PHO YEN FACTORY |  |  | 2025 trở về sau | Mũi khoan nha khoa kim cương với chuôi làm bằng thép không gỉ. Đạt tiêu chuẩn ISO 13485 | 157.500 | vn0107087155 | CÔNG TY CỔ PHẦN DỊCH VỤ CÔNG NGHỆ ĐIỆN TỬ GB | IB2600015443 | vn0401557969 | Bệnh viện 199 Bộ Công an | Đấu thầu rộng rãi | 25/03/2026 | 157/QĐ-BV199-KD | 24/03/2026 | 3 | Phường An Hải,Thành phố Đà Nẵng | Nha khoa | NK-MUI-KHOAN | Mũi khoan nha khoa |  | Có | mũi khoan | 1 | 1 | K057442
Mũi khoan kim cương trụ ngắn | Cái | 30 | Mani/ Việt Nam | 9018XXXX | [7 empty] | 26.350 | vn0106072491 | CÔNG TY TNHH ĐẦU TƯ VÀ THƯƠNG MẠI LAKE SIDE VIỆT NAM | IB2300328649 | vn0101451859 | Bệnh viện Nội tiết Trung ương | Đấu thầu rộng rãi | 15/03/2024 | 208/QĐ-BVNTTW | 08/03/2024 | 3 | Huyện Thanh Trì,Thành phố Hà Nội | Nha khoa | NK-MUI-KHOAN | Mũi khoan nha khoa |  |  | mũi khoan | 1 | 1 | K057443
Mũi khoan kim cương trụ ngắn đủ cở | Cây | 60 | Mani, Inc/ Nhật | [8 empty] | 24.200 | vn0311229963 | CÔNG TY TRÁCH NHIỆM HỮU HẠN MỘT THÀNH VIÊN CÔNG NGHỆ CAO VÀ THƯƠNG MẠI QUỐC TẾ HẢI LONG | IB2300093010 | vn0305306948 | BỆNH VIỆN QUẬN 7 | Đấu thầu rộng rãi | 21/08/2023 | 1550/QĐ-BV | 11/08/2023 | 3 | Quận 7,TP. Hồ Chí Minh | Nha khoa | NK-MUI-KHOAN | Mũi khoan nha khoa |  |  | mũi khoan | 1 | 1 | K057444
Mũi khoan kim cương trụ ngắn đủ cỡ | Mũi | 60 | Việt Nam | 9018 | DIA-BURS | Mani | MANI HANOI CO.,LTD |  |  | Không hạn sử dụng | "Kim loại cơ bản :Thép không gỉ (bao gồm niken và crôm) 2) Mũi khoan: Tinh thể kim cương gắn với kim loại cơ bản ( bao gồm niken và crôm¦) 3) Chuôi: Thép không gỉ (bao gồm niken và crôm)" | 24.885 | vn0300534193 | CÔNG TY CỔ PHẦN TRANG THIẾT BỊ KỸ THUẬT Y TẾ THÀNH PHỐ HỒ CHÍ MINH | IB2500357141 | vn0305306948 | BỆNH VIỆN ĐA KHOA NGUYỄN THỊ THẬP | Đấu thầu rộng rãi | 10/10/2025 | 218/QĐ-BV | 10/10/2025 | 3 | Phường Tân Mỹ,Thành phố Hồ Chí Minh | Nha khoa | NK-MUI-KHOAN | Mũi khoan nha khoa |  | Có | mũi khoan | 1 | 1 | K057445
Mũi khoan kim cương trụ thuôn | Vỉ | 30 | Nhật Bản/ Việt Nam | 9018 | TF-xx, TR-xx | Mani | MANI, INC. Takanezawa Factory/ MANI HANOI CO., LTD. PHO YEN FACTORY |  |  | 2025 trở về sau | Mũi khoan nha khoa kim cương với chuôi làm bằng thép không gỉ. Đạt tiêu chuẩn ISO 13485 | 157.500 | vn0107087155 | CÔNG TY CỔ PHẦN DỊCH VỤ CÔNG NGHỆ ĐIỆN TỬ GB | IB2600015443 | vn0401557969 | Bệnh viện 199 Bộ Công an | Đấu thầu rộng rãi | 25/03/2026 | 157/QĐ-BV199-KD | 24/03/2026 | 3 | Phường An Hải,Thành phố Đà Nẵng | Nha khoa | NK-MUI-KHOAN | Mũi khoan nha khoa |  | Có | mũi khoan | 1 | 1 | K057446
Mũi khoan kim cương trụ thuôn | Cái | 140 | Nhật bản |  | - | - | MANI, INC. Takanezawa Factory | 0 | 220001803/PCBB-BYT | Từ năm 2023 trở đi | Mũi khoan kim cương trụ thuôn các cỡ khác nhau. Đạt tiêu chuẩn ISO13485 | 24.600 | vn0106122008 | CÔNG TY CỔ PHẦN THIẾT BỊ VẬT TƯ HOÀNG MINH | IB2400412666 | vn2700354079 | Bệnh viện đa khoa tỉnh Ninh Bình | Đấu thầu rộng rãi | 30/01/2025 | 239/QĐ-BVĐK | 22/01/2025 | 6 | Thành phố Ninh Bình,Tỉnh Ninh Bình | Nha khoa | NK-MUI-KHOAN | Mũi khoan nha khoa |  | Có | mũi khoan | 1 | 1 | K057447
Mũi khoan kim cương trụ thuôn | Cái | 140 | Nhật Bản |  | Sr11 | Sr11 | Mani |  | 220001803/PCBB-BYT | 2024 | Vật liệu thép không gỉ, mạ kim cương phần đầu các cỡ khác nhau. Đạt tiêu chuẩn ISO13485 | 25.000 | vn0107512970 | CÔNG TY CỔ PHẦN CÔNG NGHỆ Y TẾ VIỆT ĐỨC | IB2400207782 | vn2700354079 | Bệnh viện đa khoa tỉnh Ninh Bình | Đấu thầu rộng rãi | 19/09/2024 | 1896/QĐ-BVĐK điều chỉnh bởi quyết định 1942/QĐ-BVĐK | 01/08/2024 | 3 | Thành phố Ninh Bình,Tỉnh Ninh Bình | Nha khoa | NK-MUI-KHOAN | Mũi khoan nha khoa |  | Có | mũi khoan | 1 | 1 | K057448
Mũi khoan kim cương trụ thuôn nhọn | Mũi | 2000 | Đức | Vật tư y tế | 886-xxx-FG 813-xxx-FG 368-xxx-FG | Diamond Burs | NTI |  |  | 2024 trở về sau | Chất liệu thép không rỉ, đường kính từ 009mm đến 018mm. Mũi đạt độ cứng và sắc bén trong quá trình sửa soạn cùi răng. | 108.281 | vn0312873810 | CÔNG TY TNHH MỘT THÀNH VIÊN DƯỢC PHẨM ĐẠI LỢI | IB2400440860 | vn0301483696 | Bệnh Viện Răng Hàm Mặt Thành Phố Hồ Chí Minh | Đấu thầu rộng rãi | 09/08/2025 | 725/QĐ-BVRHM | 08/08/2025 | 3 | Quận 1,TP. Hồ Chí Minh | Nha khoa | NK-MUI-KHOAN | Mũi khoan nha khoa |  |  | mũi khoan | 1 | 1 | K057449
Mũi khoan kim cương trụ thuôn đầu tròn | Mũi | 2500 | Đức | Vật tư y tế | 801-xxx-FG ( xxx = từ 007 đến 023) 813-xxx-FG 368-xxx-FG | Diamond Burs | NTI |  |  | 2024 trở về sau | Chất liệu thép không rỉ, đường kính từ 010mm đến 021mm. Mũi đạt độ cứng và sắc bén trong quá trình sửa soạn cùi răng bờ cong. | 108.281 | vn0312873810 | CÔNG TY TNHH MỘT THÀNH VIÊN DƯỢC PHẨM ĐẠI LỢI | IB2400440860 | vn0301483696 | Bệnh Viện Răng Hàm Mặt Thành Phố Hồ Chí Minh | Đấu thầu rộng rãi | 09/08/2025 | 725/QĐ-BVRHM | 08/08/2025 | 3 | Quận 1,TP. Hồ Chí Minh | Nha khoa | NK-MUI-KHOAN | Mũi khoan nha khoa |  |  | mũi khoan | 1 | 1 | K057450
Mũi khoan kim cương trụ tròn 2cm | Mũi | 20 | Mani - Nhật Bản | [8 empty] | 24.780 | vn0310363437 | CÔNG TY TNHH THƯƠNG MẠI VÀ THIẾT BỊ Y TẾ NHẬT MINH | IB2300125360 | vn5800180174 | TRUNG TÂM Y TẾ THÀNH PHỐ BẢO LỘC | Đấu thầu rộng rãi | 25/07/2023 | 224/QĐ-TTYT | 23/07/2023 | 2 | Thành phố Bảo Lộc,Tỉnh Lâm Đồng | Nha khoa | NK-MUI-KHOAN | Mũi khoan nha khoa |  |  | mũi khoan | 1 | 1 | K057451
Mũi khoan kim cương trụ xanh dương | Mũi | 110 | Nhật/Việt Nam | 9018 | SR… | 0 | Mani |  |  | Không hạn sử dụng | Dạng kim cương nhân tạo, dùng cho răng hàm mặt, chuôi bằng thép không gỉ. Kỹ thuật công nghệ thép kéo sợi Hard-fiber | 24.150 | vn0300534193 | CÔNG TY CỔ PHẦN TRANG THIẾT BỊ KỸ THUẬT Y TẾ THÀNH PHỐ HỒ CHÍ MINH | IB2400139479 | vn0305306948 | BỆNH VIỆN QUẬN 7 | Đấu thầu rộng rãi | 14/08/2024 | 329/QĐ-BV | 09/08/2024 | 4 | Quận 7,TP. Hồ Chí Minh | Nha khoa | NK-MUI-KHOAN | Mũi khoan nha khoa |  | Có | mũi khoan | 1 | 1 | K057452
Mũi khoan kim cương trụ xanh dương TF-12 | Mũi | 60 | Mani, Inc/ Nhật | [8 empty] | 24.200 | vn0311229963 | CÔNG TY TRÁCH NHIỆM HỮU HẠN MỘT THÀNH VIÊN CÔNG NGHỆ CAO VÀ THƯƠNG MẠI QUỐC TẾ HẢI LONG | IB2300093010 | vn0305306948 | BỆNH VIỆN QUẬN 7 | Đấu thầu rộng rãi | 21/08/2023 | 1550/QĐ-BV | 11/08/2023 | 3 | Quận 7,TP. Hồ Chí Minh | Nha khoa | NK-MUI-KHOAN | Mũi khoan nha khoa |  |  | mũi khoan | 1 | 1 | K057453
Mũi khoan kim cương trụ xanh dương TR-12 | Mũi | 60 | Mani, Inc/ Nhật | [8 empty] | 24.200 | vn0311229963 | CÔNG TY TRÁCH NHIỆM HỮU HẠN MỘT THÀNH VIÊN CÔNG NGHỆ CAO VÀ THƯƠNG MẠI QUỐC TẾ HẢI LONG | IB2300093010 | vn0305306948 | BỆNH VIỆN QUẬN 7 | Đấu thầu rộng rãi | 21/08/2023 | 1550/QĐ-BV | 11/08/2023 | 3 | Quận 7,TP. Hồ Chí Minh | Nha khoa | NK-MUI-KHOAN | Mũi khoan nha khoa |  |  | mũi khoan | 1 | 1 | K057454
Mũi khoan kim cương trụ xanh lá SF-13C | Mũi | 60 | Việt Nam | 9018 | DIA-BURS | Mani | MANI HANOI CO.,LTD |  |  | Không hạn sử dụng | "Kim loại cơ bản :Thép không gỉ (bao gồm niken và crôm) 2) Mũi khoan: Tinh thể kim cương gắn với kim loại cơ bản ( bao gồm niken và crôm¦) 3) Chuôi: Thép không gỉ (bao gồm niken và crôm)" | 24.885 | vn0300534193 | CÔNG TY CỔ PHẦN TRANG THIẾT BỊ KỸ THUẬT Y TẾ THÀNH PHỐ HỒ CHÍ MINH | IB2500357141 | vn0305306948 | BỆNH VIỆN ĐA KHOA NGUYỄN THỊ THẬP | Đấu thầu rộng rãi | 10/10/2025 | 218/QĐ-BV | 10/10/2025 | 3 | Phường Tân Mỹ,Thành phố Hồ Chí Minh | Nha khoa | NK-MUI-KHOAN | Mũi khoan nha khoa |  | Có | mũi khoan | 1 | 1 | K057455
Mũi khoan kim cương trụ xanh lá SF-13C | Mũi | 60 | Mani, Inc/ Nhật | [8 empty] | 24.200 | vn0311229963 | CÔNG TY TRÁCH NHIỆM HỮU HẠN MỘT THÀNH VIÊN CÔNG NGHỆ CAO VÀ THƯƠNG MẠI QUỐC TẾ HẢI LONG | IB2300093010 | vn0305306948 | BỆNH VIỆN QUẬN 7 | Đấu thầu rộng rãi | 21/08/2023 | 1550/QĐ-BV | 11/08/2023 | 3 | Quận 7,TP. Hồ Chí Minh | Nha khoa | NK-MUI-KHOAN | Mũi khoan nha khoa |  |  | mũi khoan | 1 | 1 | K057456
Mũi khoan kim cương trụ xanh lá TF-13C | Mũi | 55 | Japan/ VietNam | 9018 | TF-13C | Dia-Burs | MANI, INC. TAKANEZAWA FACTORT/ MANI HANOI CO.,LTD. PHO YEN FACTORY |  |  | 2024 trở về sau | Dạng kim cương nhân tạo TF-13C, dùng cho răng hàm mặt. Tiêu chuẩn ISO | 24.200 | vn0312024302 | CÔNG TY CỔ PHẦN TRANG THIẾT BỊ Y NHA KHOA VIỆT ĐĂNG | IB2500357141 | vn0305306948 | BỆNH VIỆN ĐA KHOA NGUYỄN THỊ THẬP | Đấu thầu rộng rãi | 10/10/2025 | 218/QĐ-BV | 10/10/2025 | 3 | Phường Tân Mỹ,Thành phố Hồ Chí Minh | Nha khoa | NK-MUI-KHOAN | Mũi khoan nha khoa |  | Có | mũi khoan | 1 | 1 | K057457
Mũi khoan kim cương trụ xanh lá TF-13C | Mũi | 60 | Nhật/Việt Nam | 9018 | TF13C | 0 | Mani |  |  | Không hạn sử dụng | Dạng kim cương nhân tạo, dùng cho răng hàm mặt, chuôi bằng thép không gỉ. Kỹ thuật công nghệ thép kéo sợi Hard-fiber | 24.150 | vn0300534193 | CÔNG TY CỔ PHẦN TRANG THIẾT BỊ KỸ THUẬT Y TẾ THÀNH PHỐ HỒ CHÍ MINH | IB2400139479 | vn0305306948 | BỆNH VIỆN QUẬN 7 | Đấu thầu rộng rãi | 14/08/2024 | 329/QĐ-BV | 09/08/2024 | 4 | Quận 7,TP. Hồ Chí Minh | Nha khoa | NK-MUI-KHOAN | Mũi khoan nha khoa |  | Có | mũi khoan | 1 | 1 | K057458
Mũi khoan kim cương trụ xanh lá TF-13C | Mũi | 60 | Mani, Inc/ Nhật | [8 empty] | 24.200 | vn0311229963 | CÔNG TY TRÁCH NHIỆM HỮU HẠN MỘT THÀNH VIÊN CÔNG NGHỆ CAO VÀ THƯƠNG MẠI QUỐC TẾ HẢI LONG | IB2300093010 | vn0305306948 | BỆNH VIỆN QUẬN 7 | Đấu thầu rộng rãi | 21/08/2023 | 1550/QĐ-BV | 11/08/2023 | 3 | Quận 7,TP. Hồ Chí Minh | Nha khoa | NK-MUI-KHOAN | Mũi khoan nha khoa |  |  | mũi khoan | 1 | 1 | K057459
Mũi khoan kim cương trụ đường kính 1mm độ sắc (xanh lam) | Cái | 20 | MANI, INC. Takanezawa Factory; MANI HANOI CO.,LTD. PHO YEN FACTORY; Nhật Bản; Việt Nam |  | Mũi khoan răng | MANI | MANI, INC. Takanezawa Factory; MANI HANOI CO.,LTD. PHO YEN FACTORY; Nhật Bản; Việt Nam |  |  | 2024 | Sản phẩm này được dùng để khoan các mô cứng như răng và xương, được làm từ thép cacbon và thép không gỉ | 28.000 | vn0109373842 | CÔNG TY TNHH THIẾT BỊ VẬT TƯ HOÀNG BẢO | IB2400305111 | vn0103240204 | TRUNG TÂM Y TẾ QUẬN CẦU GIẤY | Đấu thầu rộng rãi | 19/09/2024 | 216/QĐ-TTYT | 19/09/2024 | 1 | Thành phố Hà Nội | Nha khoa | NK-MUI-KHOAN | Mũi khoan nha khoa |  | Có | mũi khoan; Răng | 2 | 1 | K057460
Mũi khoan kim cương trụ đường kính 1mm độ sắc (xanh lam) | Cái | 150 | MANI HANOI CO.,LTD. PHO YEN FACTORY, Việt Nam |  | DIA BURS | MANI | MANI HANOI CO.,LTD. PHO YEN FACTORY, Việt Nam | DIA BURS | 220001803/PCBB-BYT | 2024-2025 | Sản phẩm này được dùng để khoan các mô cứng như răng và xương, được làm từ thép cacbon và thép không gỉ | 27.400 | vn0109373842 | CÔNG TY TNHH THIẾT BỊ VẬT TƯ HOÀNG BẢO | IB2500180650 | vn5100135641 | BỆNH VIỆN ĐA KHOA TỈNH HÀ GIANG | Đấu thầu rộng rãi | 31/07/2025 | 35/QĐ-BVĐKHG; 90/QĐ-BVĐKHG | 31/07/2025 | 2 | TP Hà Giang,Tỉnh Hà Giang | Nha khoa | NK-MUI-KHOAN | Mũi khoan nha khoa |  | Có | mũi khoan | 1 | 1 | K057461
Mũi khoan kim cương trụ đầu bằng | Mũi | 2000 | Đức | 9018 | 847-010M-FG | 847-010M-FG | NTI-Kahla GmbH |  |  | 2024 | "*Mũi khoan kim cương, chất liệu thép không rỉ, đường kính các cỡ và nhỏ nhất là 010 mm, dùng mài thẩm mỹ răng *Có các loai hạt kim cương với độ thô khác nhau: Medium 64~126 micron (M); Ultrafine 15 micron (UF), supper fine 10~36 micron (SF), Fine 27~76 micron thô (F), Course 107~181 micron (C), Supper course 151~213 micron (SC) *Dài 19mm, dùng với tay khoan nhanh Quy cách vỉ 5 mũi Tiêu chuẩn ISO 13485 và CE, Xuất xứ Đức/Châu Âu" | 85.500 | vn0302130894 | CÔNG TY TNHH TRANG THIẾT BỊ NHA KHOA | IB2400440860 | vn0301483696 | Bệnh Viện Răng Hàm Mặt Thành Phố Hồ Chí Minh | Đấu thầu rộng rãi | 09/08/2025 | 725/QĐ-BVRHM | 08/08/2025 | 3 | Quận 1,TP. Hồ Chí Minh | Nha khoa | NK-MUI-KHOAN | Mũi khoan nha khoa |  |  | mũi khoan | 1 | 1 | K057462
Mũi khoan kim cương trụ đầu bằng cổ xanh (MÃ SF - 41) | Cái | 30 | MANI, INC. Takanezawa Factory; MANI HANOI CO.,LTD. PHO YEN FACTORY/Nhật Bản; Việt Nam | [8 empty] | 24.200 | vn0102398340 | CÔNG TY CỔ PHẦN THIẾT BỊ Y TẾ THÁI PHÚ | IB2300229790 | vn4600410157 | Trường Đại học Y - Dược thuộc Đại học Thái Nguyên | Chào hàng cạnh tranh | 30/10/2023 | 2331/QĐ-ĐHYD | 30/10/2023 | 2 | Thành phố Thái Nguyên,Tỉnh Thái Nguyên | Nha khoa | NK-MUI-KHOAN | Mũi khoan nha khoa |  |  | mũi khoan | 1 | 1 | K057463
Mũi khoan kim cương trụ đầu bằng cổ xanh của mani ( mã SF-21) | Cái | 20 | MANI, INC. Takanezawa Factory; MANI HANOI CO.,LTD. PHO YEN FACTORY/Nhật Bản; Việt Nam | [8 empty] | 24.200 | vn0102398340 | CÔNG TY CỔ PHẦN THIẾT BỊ Y TẾ THÁI PHÚ | IB2300229790 | vn4600410157 | Trường Đại học Y - Dược thuộc Đại học Thái Nguyên | Chào hàng cạnh tranh | 30/10/2023 | 2331/QĐ-ĐHYD | 30/10/2023 | 2 | Thành phố Thái Nguyên,Tỉnh Thái Nguyên | Nha khoa | NK-MUI-KHOAN | Mũi khoan nha khoa |  |  | mũi khoan | 1 | 1 | K057464
Mũi khoan kim cương trụ đầu bằng cổ xanh của Mani (Mã SF-11) | Cái | 41 | MANI, INC. Takanezawa Factory; MANI HANOI CO.,LTD. PHO YEN FACTORY/Nhật Bản; Việt Nam | [8 empty] | 24.200 | vn0102398340 | CÔNG TY CỔ PHẦN THIẾT BỊ Y TẾ THÁI PHÚ | IB2300229790 | vn4600410157 | Trường Đại học Y - Dược thuộc Đại học Thái Nguyên | Chào hàng cạnh tranh | 30/10/2023 | 2331/QĐ-ĐHYD | 30/10/2023 | 2 | Thành phố Thái Nguyên,Tỉnh Thái Nguyên | Nha khoa | NK-MUI-KHOAN | Mũi khoan nha khoa |  |  | mũi khoan | 1 | 1 | K057465
Mũi khoan kim cương trụ đầu bằng cổ xanh Mani SF 31 | Cái | 45 | MANI, INC. Takanezawa Factory; MANI HANOI CO.,LTD. PHO YEN FACTORY/Nhật Bản; Việt Nam | [8 empty] | 24.200 | vn0102398340 | CÔNG TY CỔ PHẦN THIẾT BỊ Y TẾ THÁI PHÚ | IB2300229790 | vn4600410157 | Trường Đại học Y - Dược thuộc Đại học Thái Nguyên | Chào hàng cạnh tranh | 30/10/2023 | 2331/QĐ-ĐHYD | 30/10/2023 | 2 | Thành phố Thái Nguyên,Tỉnh Thái Nguyên | Nha khoa | NK-MUI-KHOAN | Mũi khoan nha khoa |  |  | mũi khoan | 1 | 1 | K057466
Mũi khoan kim cương trụ đầu bằng cổ xanh Mani SF41 | Cái | 45 | MANI, INC. Takanezawa Factory; MANI HANOI CO.,LTD. PHO YEN FACTORY/Nhật Bản; Việt Nam | [8 empty] | 24.200 | vn0102398340 | CÔNG TY CỔ PHẦN THIẾT BỊ Y TẾ THÁI PHÚ | IB2300229790 | vn4600410157 | Trường Đại học Y - Dược thuộc Đại học Thái Nguyên | Chào hàng cạnh tranh | 30/10/2023 | 2331/QĐ-ĐHYD | 30/10/2023 | 2 | Thành phố Thái Nguyên,Tỉnh Thái Nguyên | Nha khoa | NK-MUI-KHOAN | Mũi khoan nha khoa |  |  | mũi khoan | 1 | 1 | K057467
Mũi khoan kim cương trụ đầu bằng cổ đỏ của Mani (mã MI- 61F) | Cái | 20 | MANI, INC. Takanezawa Factory; MANI HANOI CO.,LTD. PHO YEN FACTORY/Nhật Bản; Việt Nam | [8 empty] | 24.200 | vn0102398340 | CÔNG TY CỔ PHẦN THIẾT BỊ Y TẾ THÁI PHÚ | IB2300229790 | vn4600410157 | Trường Đại học Y - Dược thuộc Đại học Thái Nguyên | Chào hàng cạnh tranh | 30/10/2023 | 2331/QĐ-ĐHYD | 30/10/2023 | 2 | Thành phố Thái Nguyên,Tỉnh Thái Nguyên | Nha khoa | NK-MUI-KHOAN | Mũi khoan nha khoa |  |  | mũi khoan | 1 | 1 | K057468
Mũi khoan kim cương trụ đầu bằng đường kính 1.2mm cổ xanh SF-12 | Cái | 66 | MANI, INC. Takanezawa Factory; MANI HANOI CO.,LTD. PHO YEN FACTORY/Nhật Bản; Việt Nam | [8 empty] | 24.200 | vn0102398340 | CÔNG TY CỔ PHẦN THIẾT BỊ Y TẾ THÁI PHÚ | IB2300229790 | vn4600410157 | Trường Đại học Y - Dược thuộc Đại học Thái Nguyên | Chào hàng cạnh tranh | 30/10/2023 | 2331/QĐ-ĐHYD | 30/10/2023 | 2 | Thành phố Thái Nguyên,Tỉnh Thái Nguyên | Nha khoa | NK-MUI-KHOAN | Mũi khoan nha khoa |  |  | mũi khoan | 1 | 1 | K057469
Mũi khoan kim cương trụ đầu nhọn | Mũi | 2020 | Đức | 9018 | 862-010M-FG 859-010M-FG | 862-010M-FG 859-010M-FG | NTI-Kahla GmbH |  |  | 2024 | "*Mũi khoan kim cương, Chất liệu thép không rỉ, đường kính các cỡ và nhỏ nhất là 010 mm, dùng sửa soạn cùi răng *Có các loai hạt kim cương với độ thô khác nhau: Medium 64~126 micron (M); Ultrafine 15 micron (UF), supper fine 10~36 micron (SF), Fine 27~76 micron thô (F), Course 107~181 micron (C), Supper course 151~213 micron (SC) *Dài 19mm, dùng với tay khoan nhanh Quy cách vỉ 5 mũi Tiêu chuẩn ISO 13485 và CE, Xuất xứ Đức/Châu Âu" | 71.800 | vn0302130894 | CÔNG TY TNHH TRANG THIẾT BỊ NHA KHOA | IB2400440860 | vn0301483696 | Bệnh Viện Răng Hàm Mặt Thành Phố Hồ Chí Minh | Đấu thầu rộng rãi | 09/08/2025 | 725/QĐ-BVRHM | 08/08/2025 | 3 | Quận 1,TP. Hồ Chí Minh | Nha khoa | NK-MUI-KHOAN | Mũi khoan nha khoa |  |  | mũi khoan | 1 | 1 | K057470
Mũi khoan kim cương trụ đầu tròn | Mũi | 2440 | Đức | 9018 | 801-010M-FG | 801-010M-FG | NTI-Kahla GmbH |  |  | 2024 | "*Mũi khoan kim cương, Chất liệu thép không rỉ, đường kính các cỡ và nhỏ nhất là 010 mm, dùng sửa soạn cùi răng *Có các loai hạt kim cương với độ thô khác nhau: Medium 64~126 micron (M); Ultrafine 15 micron (UF), supper fine 10~36 micron (SF), Fine 27~76 micron thô (F), Course 107~181 micron (C), Supper course 151~213 micron (SC) *Dài 19mm, dùng với tay khoan nhanh Quy cách vỉ 5 mũi Tiêu chuẩn ISO 13485 và CE, Xuất xứ Đức/Châu Âu" | 66.000 | vn0302130894 | CÔNG TY TNHH TRANG THIẾT BỊ NHA KHOA | IB2400440860 | vn0301483696 | Bệnh Viện Răng Hàm Mặt Thành Phố Hồ Chí Minh | Đấu thầu rộng rãi | 09/08/2025 | 725/QĐ-BVRHM | 08/08/2025 | 3 | Quận 1,TP. Hồ Chí Minh | Nha khoa | NK-MUI-KHOAN | Mũi khoan nha khoa |  |  | mũi khoan | 1 | 1 | K057471
Mũi khoan kim cương trụ đầu tròn | Cái | 10 | Mani/ Việt Nam | 9018XXXX | [7 empty] | 26.350 | vn0106072491 | CÔNG TY TNHH ĐẦU TƯ VÀ THƯƠNG MẠI LAKE SIDE VIỆT NAM | IB2300328649 | vn0101451859 | Bệnh viện Nội tiết Trung ương | Đấu thầu rộng rãi | 15/03/2024 | 208/QĐ-BVNTTW | 08/03/2024 | 3 | Huyện Thanh Trì,Thành phố Hà Nội | Nha khoa | NK-MUI-KHOAN | Mũi khoan nha khoa |  |  | mũi khoan | 1 | 1 | K057472
Mũi khoan kim cương trụ đầu tròn cổ xanh | Cái | 10 | MANI, INC. Takanezawa Factory; MANI HANOI CO.,LTD. PHO YEN FACTORY/Nhật Bản; Việt Nam | [8 empty] | 24.200 | vn0102398340 | CÔNG TY CỔ PHẦN THIẾT BỊ Y TẾ THÁI PHÚ | IB2300229790 | vn4600410157 | Trường Đại học Y - Dược thuộc Đại học Thái Nguyên | Chào hàng cạnh tranh | 30/10/2023 | 2331/QĐ-ĐHYD | 30/10/2023 | 2 | Thành phố Thái Nguyên,Tỉnh Thái Nguyên | Nha khoa | NK-MUI-KHOAN | Mũi khoan nha khoa |  |  | mũi khoan | 1 | 1 | K057473
Mũi khoan kim cương trụ đầu tròn cổ xanh ( mã SR-11) | Cái | 20 | MANI, INC. Takanezawa Factory; MANI HANOI CO.,LTD. PHO YEN FACTORY/Nhật Bản; Việt Nam | [8 empty] | 24.200 | vn0102398340 | CÔNG TY CỔ PHẦN THIẾT BỊ Y TẾ THÁI PHÚ | IB2300229790 | vn4600410157 | Trường Đại học Y - Dược thuộc Đại học Thái Nguyên | Chào hàng cạnh tranh | 30/10/2023 | 2331/QĐ-ĐHYD | 30/10/2023 | 2 | Thành phố Thái Nguyên,Tỉnh Thái Nguyên | Nha khoa | NK-MUI-KHOAN | Mũi khoan nha khoa |  |  | mũi khoan | 1 | 1 | K057474
Mũi khoan kim cương trụ đầu tròn cổ xanh (Mã S0-20 ) | Cái | 20 | MANI, INC. Takanezawa Factory; MANI HANOI CO.,LTD. PHO YEN FACTORY/Nhật Bản; Việt Nam | [8 empty] | 24.200 | vn0102398340 | CÔNG TY CỔ PHẦN THIẾT BỊ Y TẾ THÁI PHÚ | IB2300229790 | vn4600410157 | Trường Đại học Y - Dược thuộc Đại học Thái Nguyên | Chào hàng cạnh tranh | 30/10/2023 | 2331/QĐ-ĐHYD | 30/10/2023 | 2 | Thành phố Thái Nguyên,Tỉnh Thái Nguyên | Nha khoa | NK-MUI-KHOAN | Mũi khoan nha khoa |  |  | mũi khoan | 1 | 1 | K057475
Mũi khoan kim cương trụ đầu tròn cổ xanh (Mã SR - 11 C) | Cái | 30 | MANI, INC. Takanezawa Factory; MANI HANOI CO.,LTD. PHO YEN FACTORY/Nhật Bản; Việt Nam | [8 empty] | 24.200 | vn0102398340 | CÔNG TY CỔ PHẦN THIẾT BỊ Y TẾ THÁI PHÚ | IB2300229790 | vn4600410157 | Trường Đại học Y - Dược thuộc Đại học Thái Nguyên | Chào hàng cạnh tranh | 30/10/2023 | 2331/QĐ-ĐHYD | 30/10/2023 | 2 | Thành phố Thái Nguyên,Tỉnh Thái Nguyên | Nha khoa | NK-MUI-KHOAN | Mũi khoan nha khoa |  |  | mũi khoan | 1 | 1 | K057476
Mũi khoan kim cương trụ đầu tròn cổ xanh Mani SO - 20 | Cái | 45 | MANI, INC. Takanezawa Factory; MANI HANOI CO.,LTD. PHO YEN FACTORY/Nhật Bản; Việt Nam | [8 empty] | 24.200 | vn0102398340 | CÔNG TY CỔ PHẦN THIẾT BỊ Y TẾ THÁI PHÚ | IB2300229790 | vn4600410157 | Trường Đại học Y - Dược thuộc Đại học Thái Nguyên | Chào hàng cạnh tranh | 30/10/2023 | 2331/QĐ-ĐHYD | 30/10/2023 | 2 | Thành phố Thái Nguyên,Tỉnh Thái Nguyên | Nha khoa | NK-MUI-KHOAN | Mũi khoan nha khoa |  |  | mũi khoan | 1 | 1 | K057477
Mũi khoan kim cương trụ đầu tròn cổ xanh Mani SO - 21 | Cái | 45 | MANI, INC. Takanezawa Factory; MANI HANOI CO.,LTD. PHO YEN FACTORY/Nhật Bản; Việt Nam | [8 empty] | 24.200 | vn0102398340 | CÔNG TY CỔ PHẦN THIẾT BỊ Y TẾ THÁI PHÚ | IB2300229790 | vn4600410157 | Trường Đại học Y - Dược thuộc Đại học Thái Nguyên | Chào hàng cạnh tranh | 30/10/2023 | 2331/QĐ-ĐHYD | 30/10/2023 | 2 | Thành phố Thái Nguyên,Tỉnh Thái Nguyên | Nha khoa | NK-MUI-KHOAN | Mũi khoan nha khoa |  |  | mũi khoan | 1 | 1 | K057478
Mũi khoan kim cương trụ đầu tròn cổ đỏ | Cái | 10 | MANI, INC. Takanezawa Factory; MANI HANOI CO.,LTD. PHO YEN FACTORY/Nhật Bản; Việt Nam | [8 empty] | 24.200 | vn0102398340 | CÔNG TY CỔ PHẦN THIẾT BỊ Y TẾ THÁI PHÚ | IB2300229790 | vn4600410157 | Trường Đại học Y - Dược thuộc Đại học Thái Nguyên | Chào hàng cạnh tranh | 30/10/2023 | 2331/QĐ-ĐHYD | 30/10/2023 | 2 | Thành phố Thái Nguyên,Tỉnh Thái Nguyên | Nha khoa | NK-MUI-KHOAN | Mũi khoan nha khoa |  |  | mũi khoan | 1 | 1 | K057479
Mũi khoan kim cương trụ, tròn, chuột các cỡ | Cái | 200 | Nhật Bản |  | SF-xx, BR-xx, TC-xx | Mũi khoan răng (Dia Burs) | MANI, INC. Takanezawa Factory |  |  | 2024 trở về sau | Mũi khoan vật liệu thép không gỉ. | 27.000 | vn0101849706 | CÔNG TY TNHH THIẾT BỊ Y TẾ VÀ HOÁ CHẤT HOÀNG PHƯƠNG | IB2500206604 | vn5000230563 | Trung tâm y tế huyện Hàm Yên | Đấu thầu rộng rãi | 30/06/2025 | KQ2500206604_2506301143 | 30/06/2025 | 2 | Huyện Hàm Yên,Tỉnh Tuyên Quang | Nha khoa | NK-MUI-KHOAN | Mũi khoan nha khoa |  | Có | mũi khoan; Răng | 2 | 1 | K057480
Mũi khoan kim cương trụ, tròn, chuột các cỡ | Cái | 100 | Nhật Bản |  | Tr25,Tr26 | Mũi khoan kim cương Mani trụ đầu tròn | Mani |  |  |  | Mũi khoan nha khoa chất liệu kim cương, chuôi bằng thép không gỉ | 24.000 | vn0101849706 | Liên danh nhà thầu Hoàng Phương - PQB | IB2400048813 | vn5000230563 | Trung tâm y tế huyện Hàm Yên | Đấu thầu rộng rãi | 06/05/2024 | Số 178/QĐ-TTYT | 02/05/2024 | 1 | Huyện Hàm Yên,Tỉnh Tuyên Quang | Nha khoa | NK-MUI-KHOAN | Mũi khoan nha khoa |  | Có | mũi khoan | 1 | 1 | K057481
Mũi khoan kim cương tạo hình hố rãnh (Mã EX - 37)) | Cái | 6 | MANI, INC. Takanezawa Factory; MANI HANOI CO.,LTD. PHO YEN FACTORY/Nhật Bản; Việt Nam | [8 empty] | 24.200 | vn0102398340 | CÔNG TY CỔ PHẦN THIẾT BỊ Y TẾ THÁI PHÚ | IB2300229790 | vn4600410157 | Trường Đại học Y - Dược thuộc Đại học Thái Nguyên | Chào hàng cạnh tranh | 30/10/2023 | 2331/QĐ-ĐHYD | 30/10/2023 | 2 | Thành phố Thái Nguyên,Tỉnh Thái Nguyên | Nha khoa | NK-MUI-KHOAN | Mũi khoan nha khoa |  |  | mũi khoan | 1 | 1 | K057482
Mũi khoan kim cương đuôi chuột | Cái | 100 | Việt Nam |  | Mũi khoan kim cương đuôi chuột | Mũi khoan kim cương đuôi chuột | MANI, INC. |  |  | 2024 trở đi | Mũi khoan kim cương chóp nhọn - Mũi khoan với lớp mạ kim cương siêu bền , thiết kế vát cạnh phần đuôi cán giúp tăng độ bền tay khoan . - Chiều dài làm việc từ 8.0mm đến 11.5mm. - Đường kính từ 1.0mm-1.8mm | 27.500 | vn5701616043 | CÔNG TY TNHH THIẾT BỊ ANH PHÁT | IB2400547747 | vnz000007364 | BỆNH VIỆN ĐA KHOA TỈNH TUYÊN QUANG | Đấu thầu rộng rãi | 03/02/2025 | KQ2400547747_2502031039 | 03/02/2025 | 2 | Thành Phố Tuyên Quang,Tỉnh Tuyên Quang | Nha khoa | NK-MUI-KHOAN | Mũi khoan nha khoa |  | Có | mũi khoan | 1 | 1 | K057483
Mũi khoan kim cương đuôi chuột | Cái | 60 | Nhật bản |  | - | - | MANI, INC. Takanezawa Factory | 0 | 220001803/PCBB-BYT | Từ năm 2023 trở đi | Mũi khoan kim cương đuôi chuột các cỡ. Đạt tiêu chuẩn ISO13485 | 24.600 | vn0106122008 | CÔNG TY CỔ PHẦN THIẾT BỊ VẬT TƯ HOÀNG MINH | IB2400412666 | vn2700354079 | Bệnh viện đa khoa tỉnh Ninh Bình | Đấu thầu rộng rãi | 30/01/2025 | 239/QĐ-BVĐK | 22/01/2025 | 6 | Thành phố Ninh Bình,Tỉnh Ninh Bình | Nha khoa | NK-MUI-KHOAN | Mũi khoan nha khoa |  | Có | mũi khoan | 1 | 1 | K057484
Mũi khoan kim cương đuôi chuột | Cái | 30 | Nhật Bản |  | Tc21 | Tc21 | Mani |  | 220001803/PCBB-BYT | 2024 | Vật liệu thép không gỉ, mạ kim cương phần đầu các cỡ. Đạt tiêu chuẩn ISO13485 | 25.000 | vn0107512970 | CÔNG TY CỔ PHẦN CÔNG NGHỆ Y TẾ VIỆT ĐỨC | IB2400207782 | vn2700354079 | Bệnh viện đa khoa tỉnh Ninh Bình | Đấu thầu rộng rãi | 19/09/2024 | 1896/QĐ-BVĐK điều chỉnh bởi quyết định 1942/QĐ-BVĐK | 01/08/2024 | 3 | Thành phố Ninh Bình,Tỉnh Ninh Bình | Nha khoa | NK-MUI-KHOAN | Mũi khoan nha khoa |  | Có | mũi khoan | 1 | 1 | K057485
Mũi khoan kim cương đuôi chuột | Cái | 10 | Mani/ Việt Nam | 9018XXXX | [7 empty] | 26.350 | vn0106072491 | CÔNG TY TNHH ĐẦU TƯ VÀ THƯƠNG MẠI LAKE SIDE VIỆT NAM | IB2300328649 | vn0101451859 | Bệnh viện Nội tiết Trung ương | Đấu thầu rộng rãi | 15/03/2024 | 208/QĐ-BVNTTW | 08/03/2024 | 3 | Huyện Thanh Trì,Thành phố Hà Nội | Nha khoa | NK-MUI-KHOAN | Mũi khoan nha khoa |  |  | mũi khoan | 1 | 1 | K057486
Mũi khoan kim cương đuôi chuột cổ vàng Mani | Cái | 30 | MANI, INC. Takanezawa Factory; MANI HANOI CO.,LTD. PHO YEN FACTORY/Nhật Bản; Việt Nam | [8 empty] | 24.200 | vn0102398340 | CÔNG TY CỔ PHẦN THIẾT BỊ Y TẾ THÁI PHÚ | IB2300229790 | vn4600410157 | Trường Đại học Y - Dược thuộc Đại học Thái Nguyên | Chào hàng cạnh tranh | 30/10/2023 | 2331/QĐ-ĐHYD | 30/10/2023 | 2 | Thành phố Thái Nguyên,Tỉnh Thái Nguyên | Nha khoa | NK-MUI-KHOAN | Mũi khoan nha khoa |  |  | mũi khoan | 1 | 1 | K057487
Mũi khoan kim cương đuôi chuột cổ xanh ( mã TC11) | Cái | 15 | MANI, INC. Takanezawa Factory; MANI HANOI CO.,LTD. PHO YEN FACTORY/Nhật Bản; Việt Nam | [8 empty] | 24.200 | vn0102398340 | CÔNG TY CỔ PHẦN THIẾT BỊ Y TẾ THÁI PHÚ | IB2300229790 | vn4600410157 | Trường Đại học Y - Dược thuộc Đại học Thái Nguyên | Chào hàng cạnh tranh | 30/10/2023 | 2331/QĐ-ĐHYD | 30/10/2023 | 2 | Thành phố Thái Nguyên,Tỉnh Thái Nguyên | Nha khoa | NK-MUI-KHOAN | Mũi khoan nha khoa |  |  | mũi khoan | 1 | 1 | K057488
Mũi khoan kim cương đuôi chuột, độ sắc (xanh lam) | Cái | 20 | MANI, INC. Takanezawa Factory; MANI HANOI CO.,LTD. PHO YEN FACTORY; Nhật Bản; Việt Nam |  | Mũi khoan răng | MANI | MANI, INC. Takanezawa Factory; MANI HANOI CO.,LTD. PHO YEN FACTORY; Nhật Bản; Việt Nam |  |  | 2024 | Sản phẩm này được dùng để khoan các mô cứng như răng và xương, được làm từ thép cacbon và thép không gỉ. | 28.000 | vn0109373842 | CÔNG TY TNHH THIẾT BỊ VẬT TƯ HOÀNG BẢO | IB2400305111 | vn0103240204 | TRUNG TÂM Y TẾ QUẬN CẦU GIẤY | Đấu thầu rộng rãi | 19/09/2024 | 216/QĐ-TTYT | 19/09/2024 | 1 | Thành phố Hà Nội | Nha khoa | NK-MUI-KHOAN | Mũi khoan nha khoa |  | Có | mũi khoan; Răng | 2 | 1 | K057489
Mũi khoan kim cương đuôi chuột, độ sắc (xanh lam) | Cái | 90 | MANI HANOI CO.,LTD. PHO YEN FACTORY, Việt Nam |  | DIA BURS | MANI | MANI HANOI CO.,LTD. PHO YEN FACTORY, Việt Nam | DIA BURS | 220001803/PCBB-BYT | 2024-2025 | Sản phẩm này được dùng để khoan các mô cứng như răng và xương, được làm từ thép cacbon và thép không gỉ | 24.600 | vn0109373842 | CÔNG TY TNHH THIẾT BỊ VẬT TƯ HOÀNG BẢO | IB2500180650 | vn5100135641 | BỆNH VIỆN ĐA KHOA TỈNH HÀ GIANG | Đấu thầu rộng rãi | 31/07/2025 | 35/QĐ-BVĐKHG; 90/QĐ-BVĐKHG | 31/07/2025 | 2 | TP Hà Giang,Tỉnh Hà Giang | Nha khoa | NK-MUI-KHOAN | Mũi khoan nha khoa |  | Có | mũi khoan | 1 | 1 | K057490
Mũi khoan kim cương đánh bóng composite | Cái | 10 | Việt Nam |  | Mũi khoan kim cương đánh bóng composite | Mũi khoan kim cương đánh bóng composite | Mani |  |  |  | Mũi khoan cắt xương dùng trong chuyên khoa răng | 32.000 | vn0101953129 | CÔNG TY CỔ PHẦN SẢN XUẤT VÀ XUẤT NHẬP KHẨU VIETLAND | IB2400096836 | vn0103992878 | Bệnh viện đa khoa huyện Phú Xuyên | Chào hàng cạnh tranh | 24/05/2024 | 1028/QĐ-BVĐKPX | 23/05/2024 | 1 | Thành phố Hà Nội | Nha khoa | NK-MUI-KHOAN | Mũi khoan nha khoa |  | Có | Composite; mũi khoan | 2 | 1 | K057491
Mũi khoan kim cương đánh bóng compossti | Cái | 10 | Mỹ |  | Không có | Không có | Dentsply LLC |  |  | Từ 2025 trở đi | Theo quy định tại Chương V. | 49.500 | vn0105171059 | CÔNG TY TNHH THƯƠNG MẠI DỊCH VỤ PHƯƠNG LINH VIỆT NAM | IB2500368929 | vn0103992878 | Bệnh viện đa khoa Phú Xuyên | Đấu thầu rộng rãi | 27/09/2025 | 2279/QĐ-BVĐKPX | 27/09/2025 | 1 | Xã Phú Xuyên,Thành phố Hà Nội | Nha khoa | NK-MUI-KHOAN | Mũi khoan nha khoa |  |  | mũi khoan | 1 | 1 | K057492
Mũi khoan kim cương đường kính 20mm | Cái | 5 | Xuất xứ: IRELAND; Ký hiệu: 5820-107-120; Hãng sản xuất: Stryker Ireland Ltd., Instruments Division (Stryker Instruments) | 9018 | [7 empty] | 2.600.000 | vn0100124376 | TỔNG CÔNG TY THIẾT BỊ Y TẾ VIỆT NAM - CTCP | IB2300148012 | vn0309747559 | Bệnh viện Quân y 175/BQP | Đấu thầu rộng rãi | 23/08/2023 | 3171/QĐ-BV | 22/08/2023 | 2 | Quận Gò Vấp,TP. Hồ Chí Minh | Nha khoa | NK-MUI-KHOAN | Mũi khoan nha khoa |  |  | mũi khoan | 1 | 1 | K057493
Mũi khoan kim cương đường kính mũi 0,5 mm dài 72 mm, 77 mm | Cái | 6 | Cộng hòa Dominica / Mỹ |  | 31130571, 31100575 | Medtronic ENT | Covidien / Medtronic Xomed Inc., |  |  | 2025 | Xin xem chi tiết trong Biểu mẫu kê khai đáp ứng yêu cầu kỹ thuật (Mẫu số 21) | 3.150.000 | vn0106065751 | CÔNG TY TNHH THƯƠNG MẠI VÀ DỊCH VỤ KỸ THUẬT IME | IB2500559125 | vn0101650822 | Bệnh viện Tai Mũi Họng TW | Đấu thầu rộng rãi | 26/05/2026 | 292/QĐ-TMH | 26/05/2026 | 3 | Phường Kim Liên,Thành phố Hà Nội | Nha khoa | NK-MUI-KHOAN | Mũi khoan nha khoa |  |  | mũi khoan | 1 | 1 | K057494
Mũi khoan kim cương đường kính mũi 0,5 mm dài 72 mm, 77 mm | Cái | 3 | Dominican |  | 31130571, 31100575 | 31130571, 31100575 | Covidien |  |  | Từ 2023 trở đi | Xin xem chi tiết trong E-HSDT | 3.150.000 | vn0313130367 | CÔNG TY TNHH IDS MEDICAL SYSTEMS VIỆT NAM | IB2400155136 | vn0101650822 | Bệnh viện Tai Mũi Họng TW | Đấu thầu rộng rãi | 01/10/2024 | 656/QĐ-TMH | 30/09/2024 | 4 | Quận Đống Đa,Thành phố Hà Nội | Nha khoa | NK-MUI-KHOAN | Mũi khoan nha khoa |  |  | mũi khoan | 1 | 1 | K057495
Mũi khoan kim cương đường kính mũi 0,5 mm dài 72 mm, 77 mm | Cái | 2 | Xuất xứ: Dominican Ký mã hiệu: 31130571, 31100575 Hãng sản xuất: Covidien/ Dominican | 9018 | [7 empty] | 3.150.000 | vn0313130367 | CÔNG TY TNHH IDS MEDICAL SYSTEMS VIỆT NAM | IB2300087154 | vn0101650822 | Bệnh viện Tai Mũi Họng TW | Đấu thầu rộng rãi | 21/09/2023 | Số 520/QĐ-TMH | 14/09/2023 | 5 | Quận Đống Đa,Thành phố Hà Nội | Nha khoa | NK-MUI-KHOAN | Mũi khoan nha khoa |  |  | mũi khoan | 1 | 1 | K057496
Mũi khoan kim cương đường kính mũi 1,0 mm dài 72mm, 76mm | Cái | 20 | Cộng hòa Dominica / Mỹ |  | 31101075; 31131071 | Medtronic ENT | Covidien / Medtronic Xomed Inc., |  |  | 2025 | Xin xem chi tiết trong Biểu mẫu kê khai đáp ứng yêu cầu kỹ thuật (Mẫu số 21) | 3.200.000 | vn0106065751 | CÔNG TY TNHH THƯƠNG MẠI VÀ DỊCH VỤ KỸ THUẬT IME | IB2500559125 | vn0101650822 | Bệnh viện Tai Mũi Họng TW | Đấu thầu rộng rãi | 26/05/2026 | 292/QĐ-TMH | 26/05/2026 | 3 | Phường Kim Liên,Thành phố Hà Nội | Nha khoa | NK-MUI-KHOAN | Mũi khoan nha khoa |  |  | mũi khoan | 1 | 1 | K057497
Mũi khoan kim cương đường kính mũi 1,0 mm dài 72mm, 76mm | Cái | 1 | Dominican |  | 31111075 | 31111075 | Covidien |  |  | Từ 2023 trở đi | Xin xem chi tiết trong E-HSDT | 3.150.000 | vn0313130367 | CÔNG TY TNHH IDS MEDICAL SYSTEMS VIỆT NAM | IB2400155136 | vn0101650822 | Bệnh viện Tai Mũi Họng TW | Đấu thầu rộng rãi | 01/10/2024 | 656/QĐ-TMH | 30/09/2024 | 4 | Quận Đống Đa,Thành phố Hà Nội | Nha khoa | NK-MUI-KHOAN | Mũi khoan nha khoa |  |  | mũi khoan | 1 | 1 | K057498
Mũi khoan kim cương đường kính mũi 1,5 mm dài 71 mm, 77 mm | Cái | 10 | Cộng hòa Dominica / Mỹ |  | 31131570; 31101575 | Medtronic ENT | Covidien / Medtronic Xomed Inc., |  |  | 2025 | Xin xem chi tiết trong Biểu mẫu kê khai đáp ứng yêu cầu kỹ thuật (Mẫu số 21) | 3.150.000 | vn0106065751 | CÔNG TY TNHH THƯƠNG MẠI VÀ DỊCH VỤ KỸ THUẬT IME | IB2500559125 | vn0101650822 | Bệnh viện Tai Mũi Họng TW | Đấu thầu rộng rãi | 26/05/2026 | 292/QĐ-TMH | 26/05/2026 | 3 | Phường Kim Liên,Thành phố Hà Nội | Nha khoa | NK-MUI-KHOAN | Mũi khoan nha khoa |  |  | mũi khoan | 1 | 1 | K057499
Mũi khoan kim cương đường kính mũi 1,5 mm dài 71 mm, 77 mm | Cái | 4 | Dominican |  | 31131570; 31101575 | 31131570; 31101575 | Covidien |  |  | Từ 2023 trở đi | Xin xem chi tiết trong E-HSDT | 3.150.000 | vn0313130367 | CÔNG TY TNHH IDS MEDICAL SYSTEMS VIỆT NAM | IB2400155136 | vn0101650822 | Bệnh viện Tai Mũi Họng TW | Đấu thầu rộng rãi | 01/10/2024 | 656/QĐ-TMH | 30/09/2024 | 4 | Quận Đống Đa,Thành phố Hà Nội | Nha khoa | NK-MUI-KHOAN | Mũi khoan nha khoa |  |  | mũi khoan | 1 | 1 | K057500
Mũi khoan kim cương đường kính mũi 1,5 mm dài 71 mm, 77 mm | Cái | 2 | Xuất xứ: Dominican Ký mã hiệu: 31131570 31101575 Hãng sản xuất: Covidien/ Dominican | 9018 | [7 empty] | 3.150.000 | vn0313130367 | CÔNG TY TNHH IDS MEDICAL SYSTEMS VIỆT NAM | IB2300087154 | vn0101650822 | Bệnh viện Tai Mũi Họng TW | Đấu thầu rộng rãi | 21/09/2023 | Số 520/QĐ-TMH | 14/09/2023 | 5 | Quận Đống Đa,Thành phố Hà Nội | Nha khoa | NK-MUI-KHOAN | Mũi khoan nha khoa |  |  | mũi khoan | 1 | 1 | K057501
Mũi khoan kim cương đường kính mũi 2,0 mm dài 67mm, 77mm | Cái | 10 | Cộng hòa Dominica / Mỹ |  | 31132065; 31112075 | Medtronic ENT | Covidien / Medtronic Xomed Inc., |  |  | 2025 | Xin xem chi tiết trong Biểu mẫu kê khai đáp ứng yêu cầu kỹ thuật (Mẫu số 21) | 3.150.000 | vn0106065751 | CÔNG TY TNHH THƯƠNG MẠI VÀ DỊCH VỤ KỸ THUẬT IME | IB2500559125 | vn0101650822 | Bệnh viện Tai Mũi Họng TW | Đấu thầu rộng rãi | 26/05/2026 | 292/QĐ-TMH | 26/05/2026 | 3 | Phường Kim Liên,Thành phố Hà Nội | Nha khoa | NK-MUI-KHOAN | Mũi khoan nha khoa |  |  | mũi khoan | 1 | 1 | K057502
Mũi khoan kim cương đường kính mũi 2,0 mm dài 67mm, 77mm | Cái | 1 | Dominican |  | 31132065; 31112075 | 31132065; 31112075 | Covidien |  |  | Từ 2023 trở đi | Xin xem chi tiết trong E-HSDT | 3.150.000 | vn0313130367 | CÔNG TY TNHH IDS MEDICAL SYSTEMS VIỆT NAM | IB2400155136 | vn0101650822 | Bệnh viện Tai Mũi Họng TW | Đấu thầu rộng rãi | 01/10/2024 | 656/QĐ-TMH | 30/09/2024 | 4 | Quận Đống Đa,Thành phố Hà Nội | Nha khoa | NK-MUI-KHOAN | Mũi khoan nha khoa |  |  | mũi khoan | 1 | 1 | K057503
Mũi khoan kim cương đường kính mũi 3,0 mm dài 72 mm, 78mm | Cái | 10 | Cộng hòa Dominica / Mỹ |  | 31113069; 31113075 | Medtronic ENT | Covidien / Medtronic Xomed Inc., |  |  | 2025 | Xin xem chi tiết trong Biểu mẫu kê khai đáp ứng yêu cầu kỹ thuật (Mẫu số 21) | 3.200.000 | vn0106065751 | CÔNG TY TNHH THƯƠNG MẠI VÀ DỊCH VỤ KỸ THUẬT IME | IB2500559125 | vn0101650822 | Bệnh viện Tai Mũi Họng TW | Đấu thầu rộng rãi | 26/05/2026 | 292/QĐ-TMH | 26/05/2026 | 3 | Phường Kim Liên,Thành phố Hà Nội | Nha khoa | NK-MUI-KHOAN | Mũi khoan nha khoa |  |  | mũi khoan | 1 | 1 | K057504
Mũi khoan kim cương đường kính mũi 3,0 mm dài 72 mm, 78mm | Cái | 1 | Dominican |  | 31113069; 31113075 | 31113069; 31113075 | Covidien |  |  | Từ 2023 trở đi | Xin xem chi tiết trong E-HSDT | 3.150.000 | vn0313130367 | CÔNG TY TNHH IDS MEDICAL SYSTEMS VIỆT NAM | IB2400155136 | vn0101650822 | Bệnh viện Tai Mũi Họng TW | Đấu thầu rộng rãi | 01/10/2024 | 656/QĐ-TMH | 30/09/2024 | 4 | Quận Đống Đa,Thành phố Hà Nội | Nha khoa | NK-MUI-KHOAN | Mũi khoan nha khoa |  |  | mũi khoan | 1 | 1 | K057505
Mũi khoan kim cương đường kính mũi 4 mm dài 69 mm, 72 mm | Cái | 40 | Cộng hòa Dominica / Mỹ |  | 31134065, 31134068 | Medtronic ENT | Covidien / Medtronic Xomed Inc., |  |  | 2025 | Xin xem chi tiết trong Biểu mẫu kê khai đáp ứng yêu cầu kỹ thuật (Mẫu số 21) | 3.150.000 | vn0106065751 | CÔNG TY TNHH THƯƠNG MẠI VÀ DỊCH VỤ KỸ THUẬT IME | IB2500559125 | vn0101650822 | Bệnh viện Tai Mũi Họng TW | Đấu thầu rộng rãi | 26/05/2026 | 292/QĐ-TMH | 26/05/2026 | 3 | Phường Kim Liên,Thành phố Hà Nội | Nha khoa | NK-MUI-KHOAN | Mũi khoan nha khoa |  |  | mũi khoan | 1 | 1 | K057506
Mũi khoan kim cương đường kính mũi 4 mm dài 69 mm, 72 mm | Cái | 21 | Dominican |  | 31134065, 31134068 | 31134065, 31134068 | Covidien |  |  | Từ 2023 trở đi | Xin xem chi tiết trong E-HSDT | 3.150.000 | vn0313130367 | CÔNG TY TNHH IDS MEDICAL SYSTEMS VIỆT NAM | IB2400155136 | vn0101650822 | Bệnh viện Tai Mũi Họng TW | Đấu thầu rộng rãi | 01/10/2024 | 656/QĐ-TMH | 30/09/2024 | 4 | Quận Đống Đa,Thành phố Hà Nội | Nha khoa | NK-MUI-KHOAN | Mũi khoan nha khoa |  |  | mũi khoan | 1 | 1 | K057507
Mũi khoan kim cương đường kính mũi 4 mm dài 69 mm, 72 mm | Cái | 15 | Xuất xứ: Dominican Ký mã hiệu: 31134065, 31134068 Hãng sản xuất: Covidien/ Dominican | 9018 | [7 empty] | 3.150.000 | vn0313130367 | CÔNG TY TNHH IDS MEDICAL SYSTEMS VIỆT NAM | IB2300087154 | vn0101650822 | Bệnh viện Tai Mũi Họng TW | Đấu thầu rộng rãi | 21/09/2023 | Số 520/QĐ-TMH | 14/09/2023 | 5 | Quận Đống Đa,Thành phố Hà Nội | Nha khoa | NK-MUI-KHOAN | Mũi khoan nha khoa |  |  | mũi khoan | 1 | 1 | K057508
Mũi khoan kim cương đầu bánh xe | Mũi | 496 | Đức | Vật tư y tế | 909-xxx FG (909-037M-FG, 909-040M-FG) 847-xxx-FG 859-xxx-FG 862-xxx-FG | Diamond Burs | NTI |  |  | 2024 trở về sau | Chất liệu thép không rỉ, đường kính từ 035mm đến 055mm. Mũi sửa soạn mài mặt nhai. Yêu cầu đạt độ cứng và sắc bén. | 151.450 | vn0312873810 | CÔNG TY TNHH MỘT THÀNH VIÊN DƯỢC PHẨM ĐẠI LỢI | IB2400440860 | vn0301483696 | Bệnh Viện Răng Hàm Mặt Thành Phố Hồ Chí Minh | Đấu thầu rộng rãi | 09/08/2025 | 725/QĐ-BVRHM | 08/08/2025 | 3 | Quận 1,TP. Hồ Chí Minh | Nha khoa | NK-MUI-KHOAN | Mũi khoan nha khoa |  |  | mũi khoan | 1 | 1 | K057509
Mũi khoan kim cương đầu mũi búp ngọn lửa | Mũi | 2500 | Đức | 9018 | 862-010M-FG | 862-010M-FG | NTI-Kahla GmbH |  |  | 2024 | "*Mũi khoan kim cương chất liệu thép không rỉ, đường kính các cỡ và nhỏ nhất là 010 mm, dùng sửa soạn mài cùi răng bờ xuôi, mài mặt nhai. *Có các loai hạt kim cương với độ thô khác nhau: Medium 64~126 micron (M); Ultrafine 15 micron (UF), supper fine 10~36 micron (SF), Fine 27~76 micron thô (F), Course 107~181 micron (C), Supper course 151~213 micron (SC) *Dài 19mm, dùng với tay khoan nhanh Quy cách vỉ 5 mũi Tiêu chuẩn ISO 13485 và CE, Xuất xứ Đức/Châu Âu | 78.500 | vn0302130894 | CÔNG TY TNHH TRANG THIẾT BỊ NHA KHOA | IB2400440860 | vn0301483696 | Bệnh Viện Răng Hàm Mặt Thành Phố Hồ Chí Minh | Đấu thầu rộng rãi | 09/08/2025 | 725/QĐ-BVRHM | 08/08/2025 | 3 | Quận 1,TP. Hồ Chí Minh | Nha khoa | NK-MUI-KHOAN | Mũi khoan nha khoa |  |  | mũi khoan | 1 | 1 | K057510
Mũi khoan kim cương đầu tròn | Mũi | 50 | Hãng Mani | [8 empty] | 24.200 | vn0103408030 | CÔNG TY TNHH THƯƠNG MẠI VÀ DỊCH VỤ THIẾT BỊ Y TẾ ÁNH NGỌC | IB2300257814 | vn4600416462 | Bệnh viện Trường đại học Y - Dược | Chào hàng cạnh tranh rút gọn | 15/12/2023 | 431/QĐ-BV | 12/12/2023 | 1 | Thành phố Thái Nguyên,Tỉnh Thái Nguyên | Nha khoa | NK-MUI-KHOAN | Mũi khoan nha khoa |  |  | mũi khoan | 1 | 1 | K057511
Mũi khoan kim cương đầu tròn | Cái | 38 | MANI, INC. Takanezawa Factory; MANI HANOI CO.,LTD. PHO YEN FACTORY/Nhật Bản; Việt Nam | [8 empty] | 24.200 | vn0102398340 | CÔNG TY CỔ PHẦN THIẾT BỊ Y TẾ THÁI PHÚ | IB2300229790 | vn4600410157 | Trường Đại học Y - Dược thuộc Đại học Thái Nguyên | Chào hàng cạnh tranh | 30/10/2023 | 2331/QĐ-ĐHYD | 30/10/2023 | 2 | Thành phố Thái Nguyên,Tỉnh Thái Nguyên | Nha khoa | NK-MUI-KHOAN | Mũi khoan nha khoa |  |  | mũi khoan | 1 | 1 | K057512
Mũi khoan kim cương đầu tròn br 31,br32 | Mũi | 10 | Nhật Bản |  | DIA-BURS/ BR-31 | Mũi khoan răng | Mani - Nhật bản |  |  | 2023 trở đi | giúp làm bong các cặn bẩn bám trên mũi khoan.thực hiện các thủ tục khoan và chuẩn bị bề mặt răng một cách hiệu quả. | 29.700 | vn6000449389 | CÔNG TY CỔ PHẦN DƯỢC - VẬT TƯ Y TẾ ĐẮKLẮK | IB2400447264 | vn6400057347 | TRUNG TÂM Y TẾ HUYỆN ĐẮK SONG | Đấu thầu rộng rãi | 16/12/2024 | 574/QĐ-TTYT | 11/12/2024 | 2 | Huyện Đắk Song,Tỉnh Đăk Nông | Nha khoa | NK-MUI-KHOAN | Mũi khoan nha khoa |  | Có | mũi khoan; Răng | 2 | 1 | K057513
Mũi khoan kim cương đầu tròn có cổ | Mũi | 50 | MANI HANOI CO.,LTD. PHO YEN FACTORY, Việt Nam |  | DIA BURS | MANI | MANI HANOI CO.,LTD. PHO YEN FACTORY, Việt Nam |  |  | 2024 trở đi | Mũi khoan kim cương Chất liệu: Lưỡi cắt phủ hạt kim cương tự nhiên, thân làm từ thép không gỉ | 26.400 | vn0109373842 | CÔNG TY TNHH THIẾT BỊ VẬT TƯ HOÀNG BẢO | IB2500242115 | vn0107276138 | CÔNG TY CỔ PHẦN BỆNH VIỆN GIAO THÔNG VẬN TẢI | Đấu thầu rộng rãi | 18/09/2025 | 786/QĐ-BVGT | 18/09/2025 | 4 | Quận Đống Đa,Thành phố Hà Nội | Nha khoa | NK-MUI-KHOAN | Mũi khoan nha khoa |  | Có | mũi khoan | 1 | 1 | K057514
Mũi khoan kim cương đầu tròn cổ xanh (BR - 46) | Cái | 11 | MANI, INC. Takanezawa Factory; MANI HANOI CO.,LTD. PHO YEN FACTORY/Nhật Bản; Việt Nam | [8 empty] | 24.200 | vn0102398340 | CÔNG TY CỔ PHẦN THIẾT BỊ Y TẾ THÁI PHÚ | IB2300229790 | vn4600410157 | Trường Đại học Y - Dược thuộc Đại học Thái Nguyên | Chào hàng cạnh tranh | 30/10/2023 | 2331/QĐ-ĐHYD | 30/10/2023 | 2 | Thành phố Thái Nguyên,Tỉnh Thái Nguyên | Nha khoa | NK-MUI-KHOAN | Mũi khoan nha khoa |  |  | mũi khoan | 1 | 1 | K057515
Mũi khoan kim cương đầu tròn cổ xanh (Mã BR - 31) | Cái | 10 | MANI, INC. Takanezawa Factory; MANI HANOI CO.,LTD. PHO YEN FACTORY/Nhật Bản; Việt Nam | [8 empty] | 24.200 | vn0102398340 | CÔNG TY CỔ PHẦN THIẾT BỊ Y TẾ THÁI PHÚ | IB2300229790 | vn4600410157 | Trường Đại học Y - Dược thuộc Đại học Thái Nguyên | Chào hàng cạnh tranh | 30/10/2023 | 2331/QĐ-ĐHYD | 30/10/2023 | 2 | Thành phố Thái Nguyên,Tỉnh Thái Nguyên | Nha khoa | NK-MUI-KHOAN | Mũi khoan nha khoa |  |  | mũi khoan | 1 | 1 | K057516
Mũi khoan kim cương đầu tròn cổ xanh (Mã BR - 41) | Cái | 60 | MANI, INC. Takanezawa Factory; MANI HANOI CO.,LTD. PHO YEN FACTORY/Nhật Bản; Việt Nam | [8 empty] | 24.200 | vn0102398340 | CÔNG TY CỔ PHẦN THIẾT BỊ Y TẾ THÁI PHÚ | IB2300229790 | vn4600410157 | Trường Đại học Y - Dược thuộc Đại học Thái Nguyên | Chào hàng cạnh tranh | 30/10/2023 | 2331/QĐ-ĐHYD | 30/10/2023 | 2 | Thành phố Thái Nguyên,Tỉnh Thái Nguyên | Nha khoa | NK-MUI-KHOAN | Mũi khoan nha khoa |  |  | mũi khoan | 1 | 1 | K057517
Mũi khoan kim cương đầu tròn cổ xanh dương Mani BR - 40 | Cái | 45 | MANI, INC. Takanezawa Factory; MANI HANOI CO.,LTD. PHO YEN FACTORY/Nhật Bản; Việt Nam | [8 empty] | 24.200 | vn0102398340 | CÔNG TY CỔ PHẦN THIẾT BỊ Y TẾ THÁI PHÚ | IB2300229790 | vn4600410157 | Trường Đại học Y - Dược thuộc Đại học Thái Nguyên | Chào hàng cạnh tranh | 30/10/2023 | 2331/QĐ-ĐHYD | 30/10/2023 | 2 | Thành phố Thái Nguyên,Tỉnh Thái Nguyên | Nha khoa | NK-MUI-KHOAN | Mũi khoan nha khoa |  |  | mũi khoan | 1 | 1 | K057518
Mũi khoan kim cương đầu tròn cổ xanh nhỏ | Cái | 10 | MANI, INC. Takanezawa Factory; MANI HANOI CO.,LTD. PHO YEN FACTORY/Nhật Bản; Việt Nam | [8 empty] | 24.200 | vn0102398340 | CÔNG TY CỔ PHẦN THIẾT BỊ Y TẾ THÁI PHÚ | IB2300229790 | vn4600410157 | Trường Đại học Y - Dược thuộc Đại học Thái Nguyên | Chào hàng cạnh tranh | 30/10/2023 | 2331/QĐ-ĐHYD | 30/10/2023 | 2 | Thành phố Thái Nguyên,Tỉnh Thái Nguyên | Nha khoa | NK-MUI-KHOAN | Mũi khoan nha khoa |  |  | mũi khoan | 1 | 1 | K057519
Mũi khoan kim cương đầu tròn cổ xanh đk 1,2mm(BR-46) | Cái | 25 | MANI, INC. Takanezawa Factory; MANI HANOI CO.,LTD. PHO YEN FACTORY/Nhật Bản; Việt Nam | [8 empty] | 24.200 | vn0102398340 | CÔNG TY CỔ PHẦN THIẾT BỊ Y TẾ THÁI PHÚ | IB2300229790 | vn4600410157 | Trường Đại học Y - Dược thuộc Đại học Thái Nguyên | Chào hàng cạnh tranh | 30/10/2023 | 2331/QĐ-ĐHYD | 30/10/2023 | 2 | Thành phố Thái Nguyên,Tỉnh Thái Nguyên | Nha khoa | NK-MUI-KHOAN | Mũi khoan nha khoa |  |  | mũi khoan | 1 | 1 | K057520
Mũi khoan kim cương đầu tròn cổ xanh ĐK0,7mm BR-49 | Cái | 25 | MANI, INC. Takanezawa Factory; MANI HANOI CO.,LTD. PHO YEN FACTORY/Nhật Bản; Việt Nam | [8 empty] | 24.200 | vn0102398340 | CÔNG TY CỔ PHẦN THIẾT BỊ Y TẾ THÁI PHÚ | IB2300229790 | vn4600410157 | Trường Đại học Y - Dược thuộc Đại học Thái Nguyên | Chào hàng cạnh tranh | 30/10/2023 | 2331/QĐ-ĐHYD | 30/10/2023 | 2 | Thành phố Thái Nguyên,Tỉnh Thái Nguyên | Nha khoa | NK-MUI-KHOAN | Mũi khoan nha khoa |  |  | mũi khoan | 1 | 1 | K057521
Mũi khoan kim cương đầu trụ | Mũi | 50 | Hãng Mani | [8 empty] | 24.200 | vn0103408030 | CÔNG TY TNHH THƯƠNG MẠI VÀ DỊCH VỤ THIẾT BỊ Y TẾ ÁNH NGỌC | IB2300257814 | vn4600416462 | Bệnh viện Trường đại học Y - Dược | Chào hàng cạnh tranh rút gọn | 15/12/2023 | 431/QĐ-BV | 12/12/2023 | 1 | Thành phố Thái Nguyên,Tỉnh Thái Nguyên | Nha khoa | NK-MUI-KHOAN | Mũi khoan nha khoa |  |  | mũi khoan | 1 | 1 | K057522
Mũi khoan kim cương đầu trụ tròn | Mũi | 50 | Hãng Mani | [8 empty] | 24.200 | vn0103408030 | CÔNG TY TNHH THƯƠNG MẠI VÀ DỊCH VỤ THIẾT BỊ Y TẾ ÁNH NGỌC | IB2300257814 | vn4600416462 | Bệnh viện Trường đại học Y - Dược | Chào hàng cạnh tranh rút gọn | 15/12/2023 | 431/QĐ-BV | 12/12/2023 | 1 | Thành phố Thái Nguyên,Tỉnh Thái Nguyên | Nha khoa | NK-MUI-KHOAN | Mũi khoan nha khoa |  |  | mũi khoan | 1 | 1 | K057523
Mũi khoan kim cương(Búp lửa viền vàng ) | Vĩ | 10 | Đức |  | 368-xxxSF-FG | Mũi khoan nha khoa - Diamond Burs (368-xxxSF-FG) | NTI-Kahla GmbH - Đức | 368-xxxSF-FG | 575/170000035/PCBPL-BYT 190001194/PCBA-HCM | 2024 | Mũi khoan nha khoa kim cương với chuôi bằng thép không gỉ, dùng để khoan các mô cứng như răng và xương…Đạt tiêu chuẩn tối thiểu: ISO/CE hoặc tương đương. | 515.625 | vn0302130894 | CÔNG TY TNHH TRANG THIẾT BỊ NHA KHOA | IB2400083970 | vn0303389515 | BỆNH VIỆN HUYỆN CỦ CHI | Đấu thầu rộng rãi | 19/06/2024 | 403/QĐ-BVCC | 18/06/2024 | 3 | Huyện Củ Chi,TP. Hồ Chí Minh | Nha khoa | NK-MUI-KHOAN | Mũi khoan nha khoa |  |  | mũi khoan; nha khoa | 2 | 1 | K057525
Mũi khoan kim cương(Tròn lớn) | Vĩ | 10 | Đức |  | 801-xxxM-FG | Mũi khoan nha khoa - Diamond Burs (801-xxxM-FG) | NTI-Kahla GmbH - Đức | 801-xxxM-FG | 575/170000035/PCBPL-BYT 190001194/PCBA-HCM | 2024 | Mũi khoan nha khoa kim cương với chuôi bằng thép không gỉ, dùng để khoan các mô cứng như răng và xương…Đạt tiêu chuẩn tối thiểu: ISO/CE hoặc tương đương. | 781.500 | vn0302130894 | CÔNG TY TNHH TRANG THIẾT BỊ NHA KHOA | IB2400083970 | vn0303389515 | BỆNH VIỆN HUYỆN CỦ CHI | Đấu thầu rộng rãi | 19/06/2024 | 403/QĐ-BVCC | 18/06/2024 | 3 | Huyện Củ Chi,TP. Hồ Chí Minh | Nha khoa | NK-MUI-KHOAN | Mũi khoan nha khoa |  |  | mũi khoan; nha khoa | 2 | 1 | K057526
Mũi khoan kim cương(Tròn nhỏ) | Vĩ | 10 | Đức |  | 801-xxxM-FG | Mũi khoan nha khoa - Diamond Burs (801-xxxM-FG) | NTI-Kahla GmbH - Đức | 801-xxxM-FG | 575/170000035/PCBPL-BYT 190001194/PCBA-HCM | 2024 | Mũi khoan nha khoa kim cương với chuôi bằng thép không gỉ, dùng để khoan các mô cứng như răng và xương…Đạt tiêu chuẩn tối thiểu: ISO/CE hoặc tương đương. | 781.500 | vn0302130894 | CÔNG TY TNHH TRANG THIẾT BỊ NHA KHOA | IB2400083970 | vn0303389515 | BỆNH VIỆN HUYỆN CỦ CHI | Đấu thầu rộng rãi | 19/06/2024 | 403/QĐ-BVCC | 18/06/2024 | 3 | Huyện Củ Chi,TP. Hồ Chí Minh | Nha khoa | NK-MUI-KHOAN | Mũi khoan nha khoa |  |  | mũi khoan; nha khoa | 2 | 1 | K057527
Mũi khoan kim cương(Tròn trung) | Vĩ | 10 | Đức |  | 801-xxxM-FG | Mũi khoan nha khoa - Diamond Burs (801-xxxM-FG) | NTI-Kahla GmbH - Đức | 801-xxxM-FG | 575/170000035/PCBPL-BYT 190001194/PCBA-HCM | 2024 | Mũi khoan nha khoa kim cương với chuôi bằng thép không gỉ, dùng để khoan các mô cứng như răng và xương…Đạt tiêu chuẩn tối thiểu: ISO/CE hoặc tương đương. | 781.500 | vn0302130894 | CÔNG TY TNHH TRANG THIẾT BỊ NHA KHOA | IB2400083970 | vn0303389515 | BỆNH VIỆN HUYỆN CỦ CHI | Đấu thầu rộng rãi | 19/06/2024 | 403/QĐ-BVCC | 18/06/2024 | 3 | Huyện Củ Chi,TP. Hồ Chí Minh | Nha khoa | NK-MUI-KHOAN | Mũi khoan nha khoa |  |  | mũi khoan; nha khoa | 2 | 1 | K057528
Mũi khoan kim cương(Trụ ngắn mài cùi viền vàng) | Vĩ | 10 | Đức |  | 845KR-xxxSF-FG | Mũi khoan nha khoa - Diamond Burs (845KR-xxxSF-FG) | NTI-Kahla GmbH - Đức | 845KR-xxxSF-FG | 576/170000035/PCBPL-BYT 190001194/PCBA-HCM | 2024 | Mũi khoan nha khoa kim cương với chuôi bằng thép không gỉ, dùng để khoan các mô cứng như răng và xương…Đạt tiêu chuẩn tối thiểu: ISO/CE hoặc tương đương. | 781.500 | vn0302130894 | CÔNG TY TNHH TRANG THIẾT BỊ NHA KHOA | IB2400083970 | vn0303389515 | BỆNH VIỆN HUYỆN CỦ CHI | Đấu thầu rộng rãi | 19/06/2024 | 403/QĐ-BVCC | 18/06/2024 | 3 | Huyện Củ Chi,TP. Hồ Chí Minh | Nha khoa | NK-MUI-KHOAN | Mũi khoan nha khoa |  |  | mũi khoan; nha khoa | 2 | 1 | K057529
Mũi khoan kim cương(Trụ ngắn mài cùi viền xanh) | Vĩ | 10 | Đức |  | 845KR-xxxC-FG | Mũi khoan nha khoa - Diamond Burs (845KR-xxxC-FG) | NTI-Kahla GmbH - Đức | 845KR-xxxC-FG | 576/170000035/PCBPL-BYT 190001194/PCBA-HCM | 2024 | Mũi khoan nha khoa kim cương với chuôi bằng thép không gỉ, dùng để khoan các mô cứng như răng và xương…Đạt tiêu chuẩn tối thiểu: ISO/CE hoặc tương đương. | 781.500 | vn0302130894 | CÔNG TY TNHH TRANG THIẾT BỊ NHA KHOA | IB2400083970 | vn0303389515 | BỆNH VIỆN HUYỆN CỦ CHI | Đấu thầu rộng rãi | 19/06/2024 | 403/QĐ-BVCC | 18/06/2024 | 3 | Huyện Củ Chi,TP. Hồ Chí Minh | Nha khoa | NK-MUI-KHOAN | Mũi khoan nha khoa |  |  | mũi khoan; nha khoa | 2 | 1 | K057530
Mũi khoan kim cương(Trụ nhọn mài cùi viền xanh) | Vĩ | 10 | Đức |  | 859-xxC-FG | Mũi khoan nha khoa - Diamond Burs (859-xxC-FG) | NTI-Kahla GmbH - Đức | 859-xxC-FG | 577/170000035/PCBPL-BYT 190001194/PCBA-HCM | 2024 | Mũi khoan nha khoa kim cương với chuôi bằng thép không gỉ, dùng để khoan các mô cứng như răng và xương…Đạt tiêu chuẩn tối thiểu: ISO/CE hoặc tương đương. | 641.000 | vn0302130894 | CÔNG TY TNHH TRANG THIẾT BỊ NHA KHOA | IB2400083970 | vn0303389515 | BỆNH VIỆN HUYỆN CỦ CHI | Đấu thầu rộng rãi | 19/06/2024 | 403/QĐ-BVCC | 18/06/2024 | 3 | Huyện Củ Chi,TP. Hồ Chí Minh | Nha khoa | NK-MUI-KHOAN | Mũi khoan nha khoa |  |  | mũi khoan; nha khoa | 2 | 1 | K057531
Mũi khoan kim cương, cong 15 độ | Cái | 5 | Mỹ |  | 1884015RTD | 30K | Medtronic Xomed, Inc. |  |  | 2024 trở về sau | Xin xem chi tiết trong Bảng danh mục hàng hóa dự thầu (Mẫu số 16) | 14.600.000 | vn0106065751 | CÔNG TY TNHH THƯƠNG MẠI VÀ DỊCH VỤ KỸ THUẬT IME | IB2500460137 | vn0105486549 | Bệnh viện Trung ương Quân đội 108 | Đấu thầu rộng rãi | 26/12/2025 | 9534/QĐ-BV | 26/12/2025 | 2 | Phường Hai Bà Trưng,Thành phố Hà Nội | Nha khoa | NK-MUI-KHOAN | Mũi khoan nha khoa |  |  | mũi khoan | 1 | 1 | K057532
Mũi khoan kim cương, cong 15 độ | Cái | 5 | Mỹ | 9018 | 1884015RTD | 1884015RTD | Medtronic Xomed, Inc. |  |  | 2024 | Xin xem chi tiết trong Bảng danh mục hàng hóa dự thầu (Mẫu số 21) | 12.908.000 | vn0313130367 | CÔNG TY TNHH IDS MEDICAL SYSTEMS VIỆT NAM | IB2400409708 | vn0105486549 | Bệnh viện Trung ương Quân đội 108 | Đấu thầu rộng rãi | 14/02/2025 | 8896/QĐ-BV | 26/12/2024 | 3 | Quận Hai Bà Trưng,Thành phố Hà Nội | Nha khoa | NK-MUI-KHOAN | Mũi khoan nha khoa |  |  | mũi khoan | 1 | 1 | K057533
Mũi khoan kim cương, cong 40 độ | Cái | 5 | Mỹ |  | 1883040BLD | 30K | Medtronic Xomed, Inc. |  |  | 2024 trở về sau | Xin xem chi tiết trong Bảng danh mục hàng hóa dự thầu (Mẫu số 16) | 14.600.000 | vn0106065751 | CÔNG TY TNHH THƯƠNG MẠI VÀ DỊCH VỤ KỸ THUẬT IME | IB2500460137 | vn0105486549 | Bệnh viện Trung ương Quân đội 108 | Đấu thầu rộng rãi | 26/12/2025 | 9534/QĐ-BV | 26/12/2025 | 2 | Phường Hai Bà Trưng,Thành phố Hà Nội | Nha khoa | NK-MUI-KHOAN | Mũi khoan nha khoa |  |  | mũi khoan | 1 | 1 | K057534
Mũi khoan kim cương, cong 40 độ | Cái | 5 | Mỹ | 9018 | 1883040BLD | 1883040BLD | Medtronic Xomed, Inc. |  |  | 2024 | Xin xem chi tiết trong Bảng danh mục hàng hóa dự thầu (Mẫu số 21) | 12.908.000 | vn0313130367 | CÔNG TY TNHH IDS MEDICAL SYSTEMS VIỆT NAM | IB2400409708 | vn0105486549 | Bệnh viện Trung ương Quân đội 108 | Đấu thầu rộng rãi | 14/02/2025 | 8896/QĐ-BV | 26/12/2024 | 3 | Quận Hai Bà Trưng,Thành phố Hà Nội | Nha khoa | NK-MUI-KHOAN | Mũi khoan nha khoa |  |  | mũi khoan | 1 | 1 | K057535
Mũi khoan kim cương, cong 70 độ | Cái | 5 | Mỹ |  | 1884070RTD | 30K | Medtronic Xomed, Inc. |  |  | 2024 trở về sau | Xin xem chi tiết trong Bảng danh mục hàng hóa dự thầu (Mẫu số 16) | 14.600.000 | vn0106065751 | CÔNG TY TNHH THƯƠNG MẠI VÀ DỊCH VỤ KỸ THUẬT IME | IB2500460137 | vn0105486549 | Bệnh viện Trung ương Quân đội 108 | Đấu thầu rộng rãi | 26/12/2025 | 9534/QĐ-BV | 26/12/2025 | 2 | Phường Hai Bà Trưng,Thành phố Hà Nội | Nha khoa | NK-MUI-KHOAN | Mũi khoan nha khoa |  |  | mũi khoan | 1 | 1 | K057536
Mũi khoan kim cương, cong 70 độ | Cái | 5 | Mỹ | 9018 | 1884070RTD | 1884070RTD | Medtronic Xomed, Inc. |  |  | 2024 | Xin xem chi tiết trong Bảng danh mục hàng hóa dự thầu (Mẫu số 21) | 12.908.000 | vn0313130367 | CÔNG TY TNHH IDS MEDICAL SYSTEMS VIỆT NAM | IB2400409708 | vn0105486549 | Bệnh viện Trung ương Quân đội 108 | Đấu thầu rộng rãi | 14/02/2025 | 8896/QĐ-BV | 26/12/2024 | 3 | Quận Hai Bà Trưng,Thành phố Hà Nội | Nha khoa | NK-MUI-KHOAN | Mũi khoan nha khoa |  |  | mũi khoan | 1 | 1 | K057537
Mũi khoan kim cương, các cỡ | Mũi | 500 | Nhật Bản |  | MKKC | Mani | Mani - Nhật |  |  |  | Mũi khoan răng kim cương TF-21F dùng trong mài cùi răng, trám răng, nội nha - Chất liệu: tungsten carbide, thân mũi khoan phủ kim cương. Đạt tiêu chuẩn CE hoặc tương đương. | 35.000 | vn3301681735 | CÔNG TY TNHH AN KHANG THÀNH ĐẠT | IB2400430000 | vn3300269550 | Trung Tâm Y tế thành phố Huế | Đấu thầu rộng rãi | 27/11/2024 | 815/QĐ-TTYT | 27/11/2024 | 1 | Thành phố Huế,Tỉnh Thừa Thiên Huế | Nha khoa | NK-MUI-KHOAN | Mũi khoan nha khoa |  | Có | mũi khoan | 1 | 1 | K057538
Mũi khoan kim cương, dài 7cm, đường kính 1.8mm | Chiếc | 1 | Mã hàng: 262018 Hãng/ Nước sản xuất: KARL STORZ SE & Co. KG/ Đức | 90189084 | [7 empty] | 1.930.000 | vn0101088272 | CÔNG TY TNHH THIẾT BỊ Y TẾ PHƯƠNG ĐÔNG | IB2300250585 | vn4800205814 | Bệnh viện đa khoa tỉnh Cao Bằng | Chào hàng cạnh tranh | 28/11/2023 | 7551/QĐ-BVĐKT | 24/11/2023 | 1 | Thành phố Cao Bằng,Tỉnh Cao Bằng | Nha khoa | NK-MUI-KHOAN | Mũi khoan nha khoa |  |  | mũi khoan | 1 | 1 | K057539
Mũi khoan kim cương, dài 7cm, đường kính 3.1mm | Chiếc | 1 | Mã hàng: 262031 Hãng/ Nước sản xuất: KARL STORZ SE & Co. KG/ Đức | 90189084 | [7 empty] | 2.110.000 | vn0101088272 | CÔNG TY TNHH THIẾT BỊ Y TẾ PHƯƠNG ĐÔNG | IB2300250585 | vn4800205814 | Bệnh viện đa khoa tỉnh Cao Bằng | Chào hàng cạnh tranh | 28/11/2023 | 7551/QĐ-BVĐKT | 24/11/2023 | 1 | Thành phố Cao Bằng,Tỉnh Cao Bằng | Nha khoa | NK-MUI-KHOAN | Mũi khoan nha khoa |  |  | mũi khoan | 1 | 1 | K057540
Mũi khoan kim cương, dài 7cm, đường kính 4.5mm | Chiếc | 1 | Mã hàng: 262045 Hãng/ Nước sản xuất: KARL STORZ SE & Co. KG/ Đức | 90189084 | [7 empty] | 2.570.000 | vn0101088272 | CÔNG TY TNHH THIẾT BỊ Y TẾ PHƯƠNG ĐÔNG | IB2300250585 | vn4800205814 | Bệnh viện đa khoa tỉnh Cao Bằng | Chào hàng cạnh tranh | 28/11/2023 | 7551/QĐ-BVĐKT | 24/11/2023 | 1 | Thành phố Cao Bằng,Tỉnh Cao Bằng | Nha khoa | NK-MUI-KHOAN | Mũi khoan nha khoa |  |  | mũi khoan | 1 | 1 | K057541
Mũi khoan kim cương, trụ, chóp ngược | Cái | 150 | Mani/ Nhật bản - Việt Nam | 3006 | [7 empty] | 24.200 | vn5600266917 | CÔNG TY TNHH ĐẦU TƯ PHÁT TRIỂN Y TẾ THÁI BÌNH | IB2300115344 | vn4600475813 | Bệnh viện C Thái Nguyên | Đấu thầu rộng rãi | 14/07/2023 | 1181/QĐ-BVC | 07/07/2023 | 3 | Thành Phố Sông Công,Tỉnh Thái Nguyên | Nha khoa | NK-MUI-KHOAN | Mũi khoan nha khoa |  |  | mũi khoan | 1 | 1 | K057542
Mũi khoan kim cương, đường kính mũi 1.5mm | Cái | 2 | Dominican | 9018 | 31101575 | 31101575 | Covidien |  |  | 2024 | Mũi khoan kim cương, đường kính mũi 1.5mm | 3.150.000 | vn0313130367 | CÔNG TY TNHH IDS MEDICAL SYSTEMS VIỆT NAM | IB2400386760 | vn5100135641 | BỆNH VIỆN ĐA KHOA TỈNH HÀ GIANG | Đấu thầu rộng rãi | 12/11/2024 | 1329/QĐ-BV | 11/11/2024 | 2 | TP Hà Giang,Tỉnh Hà Giang | Nha khoa | NK-MUI-KHOAN | Mũi khoan nha khoa |  |  | mũi khoan | 1 | 1 | K057543
Mũi khoan kim cương, đường kính mũi 1mm | Cái | 2 | Dominican | 9018 | 31101075 | 31101075 | Covidien |  |  | 2024 | Mũi khoan kim cương, đường kính mũi 1mm | 3.150.000 | vn0313130367 | CÔNG TY TNHH IDS MEDICAL SYSTEMS VIỆT NAM | IB2400386760 | vn5100135641 | BỆNH VIỆN ĐA KHOA TỈNH HÀ GIANG | Đấu thầu rộng rãi | 12/11/2024 | 1329/QĐ-BV | 11/11/2024 | 2 | TP Hà Giang,Tỉnh Hà Giang | Nha khoa | NK-MUI-KHOAN | Mũi khoan nha khoa |  |  | mũi khoan | 1 | 1 | K057544
Mũi khoan kim cương, đường kính mũi 2mm | Cái | 2 | Dominican | 9018 | 31102075 | 31102075 | Covidien |  |  | 2024 | Mũi khoan kim cương, đường kính mũi 2mm | 3.150.000 | vn0313130367 | CÔNG TY TNHH IDS MEDICAL SYSTEMS VIỆT NAM | IB2400386760 | vn5100135641 | BỆNH VIỆN ĐA KHOA TỈNH HÀ GIANG | Đấu thầu rộng rãi | 12/11/2024 | 1329/QĐ-BV | 11/11/2024 | 2 | TP Hà Giang,Tỉnh Hà Giang | Nha khoa | NK-MUI-KHOAN | Mũi khoan nha khoa |  |  | mũi khoan | 1 | 1 | K057545
Mũi khoan kim cương, đường kính mũi 3.0mm | Cái | 2 | Dominican | 9018 | 31113069 | 31113069 | Covidien |  |  | 2024 | Mũi khoan kim cương, đường kính mũi 3.0mm | 3.150.000 | vn0313130367 | CÔNG TY TNHH IDS MEDICAL SYSTEMS VIỆT NAM | IB2400386760 | vn5100135641 | BỆNH VIỆN ĐA KHOA TỈNH HÀ GIANG | Đấu thầu rộng rãi | 12/11/2024 | 1329/QĐ-BV | 11/11/2024 | 2 | TP Hà Giang,Tỉnh Hà Giang | Nha khoa | NK-MUI-KHOAN | Mũi khoan nha khoa |  |  | mũi khoan | 1 | 1 | K057546
Mũi khoan kim cương, đường kính mũi 5.0mm | Cái | 2 | Dominican | 9018 | 31115059 | 31115059 | Covidien |  |  | 2024 | Mũi khoan kim cương, đường kính mũi 5.0mm | 3.150.000 | vn0313130367 | CÔNG TY TNHH IDS MEDICAL SYSTEMS VIỆT NAM | IB2400386760 | vn5100135641 | BỆNH VIỆN ĐA KHOA TỈNH HÀ GIANG | Đấu thầu rộng rãi | 12/11/2024 | 1329/QĐ-BV | 11/11/2024 | 2 | TP Hà Giang,Tỉnh Hà Giang | Nha khoa | NK-MUI-KHOAN | Mũi khoan nha khoa |  |  | mũi khoan | 1 | 1 | K057547
Mũi khoan kim cương. | Vĩ | 20 | Nhật Bản/ Việt Nam | 9018 | 5301598101450 | DIA-BURS FO-101C | MANI, INC. Takanezawa Factory; MANI HANOI CO.,LTD. PHO YEN FACTORY |  |  |  | Đây là mũi khoan nha khoa kim cương với chuôi làm bằng thép không gỉ | 129.500 | vn0312699087 | CÔNG TY TNHH THƯƠNG MẠI DỊCH VỤ AN THỊNH HEALTH | IB2400370394 | vn3500646414 | Trung Tâm Y Tế Huyện Đất Đỏ | Chào hàng cạnh tranh | 30/12/2024 | 625/QĐ-TTYT | 27/12/2024 | 2 | Huyện Đất đỏ,Tỉnh Bà Rịa - Vũng Tàu | Nha khoa | NK-MUI-KHOAN | Mũi khoan nha khoa |  | Có | mũi khoan | 1 | 1 | K057548
Mũi khoan kim cương. | Vĩ | 20 | Nhật Bản/ Việt Nam | 9018 | 530151842150 | DIA-BURS FO-42EF | MANI, INC. Takanezawa Factory; MANI HANOI CO.,LTD. PHO YEN FACTORY |  |  |  | Đây là mũi khoan nha khoa kim cương với chuôi làm bằng thép không gỉ | 133.500 | vn0312699087 | CÔNG TY TNHH THƯƠNG MẠI DỊCH VỤ AN THỊNH HEALTH | IB2400370394 | vn3500646414 | Trung Tâm Y Tế Huyện Đất Đỏ | Chào hàng cạnh tranh | 30/12/2024 | 625/QĐ-TTYT | 27/12/2024 | 2 | Huyện Đất đỏ,Tỉnh Bà Rịa - Vũng Tàu | Nha khoa | NK-MUI-KHOAN | Mũi khoan nha khoa |  | Có | mũi khoan | 1 | 1 | K057549
Mũi khoan làm nguội | mũi | 20 | Đài Loan (Trung Quốc) |  | --- | SongYoung | SongYoung |  |  | Từ năm 2024 trở về sau | Làm từ chất liệu kim cương thiêu kết H.P. hạt thô (C) màu xanh lục, thích hợp cho Crôm, Cobalt, hợp kim không quý và kim loại cứng. | 261.000 | vn0110589758 | CÔNG TY TNHH WINGS VINA | IB2500460137 | vn0105486549 | Bệnh viện Trung ương Quân đội 108 | Đấu thầu rộng rãi | 26/12/2025 | 9534/QĐ-BV | 26/12/2025 | 2 | Phường Hai Bà Trưng,Thành phố Hà Nội | Nha khoa | NK-MUI-KHOAN | Mũi khoan nha khoa |  |  | mũi khoan | 1 | 1 | K057550
Mũi khoan lỗ tạo hình | Cái | 30 | Đức | 9018 | NS1704.025 | KOMET | Gebr. Brasseler GmbH & Co. KG |  |  | Sản xuất năm 2025 trở về sau | - Chất liệu: thép không gỉ, - Đầu mũi khoan dạng xoắn - Đường kính 2.0 mm, tổng chiều dài 44.5 mm, chiều dài đầu mũi 6.5mm - Tương thích với máy Aesculap - Đạt tiêu chuẩn chất lượng: ISO 13485: 2016, EU (MDR). - Sản xuất năm 2025 trở về sau | 1.600.000 | vn0110028992 | CÔNG TY CỔ PHẦN THIẾT BỊ Y TẾ VÀ THƯƠNG MẠI HYVIC | IB2500378497 | vnz000005189 | Bệnh Viện Quân Y 105 | Đấu thầu rộng rãi | 21/11/2025 | 452/QĐ-BVQY | 21/11/2025 | 2 | Phường Sơn Tây,Thành phố Hà Nội | Nha khoa | NK-MUI-KHOAN | Mũi khoan nha khoa |  |  | mũi khoan | 1 | 1 | K057551
Mũi khoan lửa | Cây | 40 | MANI, INC. Takanezawa Factory; MANI HANOI CO.,LTD. PHO YEN FACTORY - Nhật Bản; Việt Nam |  | DIA-BURS | MANI, INC. Takanezawa Factory; MANI HANOI CO.,LTD. PHO YEN FACTORY | MANI, INC. Takanezawa Factory; MANI HANOI CO.,LTD. PHO YEN FACTORY - Nhật Bản; Việt Nam |  |  | 2024 trở về sau | Quy cách: Hộp/50 cây Mũi khoan các cỡ, mũi được làm từ nguyên liệu thép cao cấp | 30.000 | vn0314117993 | Liên danh Công Ty TNHH Hóa Dược Phẩm Minh Phúc và Công Ty TNHH Thương Mại Dịch Vụ Y Tế Hải Nam | IB2500205908 | vn6000485919 | Trung tâm y tế huyện Krông Pắc | Đấu thầu rộng rãi | 20/06/2025 | KQ2500205908_2506201419 | 20/06/2025 | 1 | Huyện Krông Pắk,Tỉnh Đăk Lăk | Nha khoa | NK-MUI-KHOAN | Mũi khoan nha khoa |  | Có | mũi khoan | 1 | 1 | K057553
Mũi khoan Mani | Cái | 6 | Nhật Bản; Việt Nam; BR-31, MANI, INC. Takanezawa Factory; MANI HANOI CO.,LTD. PHO YEN FACTORY | [8 empty] | 24.000 | vn0106117505 | CÔNG TY TNHH THIẾT BỊ Y TẾ THÀNH THẮNG | IB2300241787 | vnz000019884 | Trung tâm Y tế Môi trường lao động công thương | Chào hàng cạnh tranh | 31/10/2023 | 358/QĐ-TTYT | 31/10/2023 | 1 | Quận Ba Đình,Thành phố Hà Nội | Nha khoa | NK-MUI-KHOAN | Mũi khoan nha khoa |  |  | mũi khoan | 1 | 1 | K057554
Mũi khoan Mani hoặc tương đương | Cái | 200 | Nhật Bản |  | Dia Burs | Mani | MANI, INC. |  |  | 2025 trở về sau | tròn, trụ thuôn, dùng cho tay khoan nhanh | 29.500 | vn6000371421 | CÔNG TY TNHH DƯỢC PHẨM HOÀNG VŨ | IB2500615871 | vn5900253073 | TRUNG TÂM Y TẾ PLEIKU | Đấu thầu rộng rãi | 24/03/2026 | Quyết định số 73/QĐ-TTPLE | 24/03/2026 | 3 | Phường Diên Hồng,Tỉnh Gia Lai | Nha khoa | NK-MUI-KHOAN | Mũi khoan nha khoa |  | Có | mũi khoan | 1 | 1 | K057555
Mũi khoan Mani hoặc tương đương | Cái | 200 | Nhật Bản |  | Dia | Mani | Mani |  |  | 2024-2025 | tròn, trụ thuôn, dùng cho tay khoan nhanh | 21.000 | vn5901176939 | CÔNG TY TNHH THIẾT BỊ VÀ CÔNG NGHỆ GREEN HEALTHCARE | IB2400570459 | vn5900253073 | TRUNG TÂM Y TẾ THÀNH PHỐ PLEIKU | Đấu thầu rộng rãi | 07/03/2025 | KQ2400570459_2503070822 | 07/03/2025 | 3 | Thành phố Pleiku,Tỉnh Gia Lai | Nha khoa | NK-MUI-KHOAN | Mũi khoan nha khoa |  | Có | mũi khoan | 1 | 1 | K057556
Mũi khoan Mani hoặc tương đương | Cái | 200 | Nhật Bản; Việt Nam | 9018 | DIA-BURS | DIA-BURS | MANI, INC. Takanezawa Factory; MANI HANOI CO.,LTD. PHO YEN FACTORY; |  |  | 2022-2023 | tròn, trụ thuôn, dùng cho tay khoan nhanh | 23.800 | vn6000371421 | CÔNG TY TNHH DƯỢC PHẨM HOÀNG VŨ | IB2400071689 | vn5900253073 | TRUNG TÂM Y TẾ THÀNH PHỐ PLEIKU | Đấu thầu rộng rãi | 10/05/2024 | Quyết định số 99/QĐ-TTYT | 09/05/2024 | 3 | Thành phố Pleiku,Tỉnh Gia Lai | Nha khoa | NK-MUI-KHOAN | Mũi khoan nha khoa |  | Có | mũi khoan | 1 | 1 | K057557
Mũi khoan maxi | Cái | 10 | Hàn Quốc |  | MDB-09 | MDB-09 | Osteonic Co., Ltd. | MDB-09 | 220001996/PCBA-HCM | 2020 trở về sau | Mũi khoan lớn vùng hàm mặt dùng để khoan lỗ đặt vít trong cố định xương gãy vùng hàm mặt . - Chất liệu: thép không gỉ. - Đường kính: ≤ 2,0 mm. - Chiều dài mũi khoan: ≥ 50 mm và ≤ 105 mm. - Chiều dài làm việc: ≥ 9 mm và ≤ 30 mm. - Sử dụng được với vít lớn đường kính 2,3 mm hoặc 2,4 mm. | 410.000 | vn0304259413 | CÔNG TY TNHH Y NHA KHOA 3D | IB2600065389 | vn2900621130 | Bệnh Viện Hữu Nghị Đa Khoa Nghệ An | Đấu thầu rộng rãi | 12/06/2026 | 1998/QĐ-BV | 28/05/2026 | 3 | Phường Vinh Phú,Tỉnh Nghệ An | Nha khoa | NK-MUI-KHOAN | Mũi khoan nha khoa |  |  | mũi khoan | 1 | 1 | K057558
Mũi khoan Maxi | Cái | 100 | Hàn Quốc | 9018 | 112-MX-301, 112-MX-302 | JEIL Medical Corporation | JEIL Medical Corporation |  |  | 2024 trở đi | Dùng để khoan vít có đường kính 2.4mm, độ dài xoắn ren 12mm. | 640.500 | vn0101372043 | CÔNG TY TNHH THƯƠNG MẠI VẬT TƯ THIẾT BỊ KỸ THUẬT Y TẾ | IB2500528822 | vn0101486675 | Bệnh viện Răng Hàm Mặt Trung ương Hà Nội | Đấu thầu rộng rãi | 23/03/2026 | 351/QĐ-BVRHMTWHN | 23/03/2026 | 2 | Phường Hoàn Kiếm,Thành phố Hà Nội | Nha khoa | NK-MUI-KHOAN | Mũi khoan nha khoa |  |  | mũi khoan | 1 | 1 | K057559
Mũi khoan Maxi dài | Cái | 8 | Hàn Quốc |  | MDB-05 | MDB-05 | Osteonic Co., Ltd. |  |  | Năm 2018 trở về sau | Mũi khoan vùng hàm mặt dùng để khoan lỗ đặt vít trong cố định xương gãy vùng hàm mặt - Chất liệu thép không gỉ - Đường kính: 2.0mm - Chiều dài mũi khoan: 110mm - Chiều dài làm việc 25mm - Tương thích vít lớn đường kính 2.4mm. | 480.000 | vn0304259413 | CÔNG TY TNHH Y NHA KHOA 3D | IB2600398491 | vnz000024257 | Bệnh Viện đa khoa Cà Mau | Đấu thầu rộng rãi | 19/09/2026 | 1311 /QĐ-BV | 19/09/2026 | 1 | Phường Hòa Thành,Tỉnh Cà Mau | Nha khoa | NK-MUI-KHOAN | Mũi khoan nha khoa |  |  | mũi khoan | 1 | 1 | K057561
Mũi khoan Maxi dài | Cái | 5 | Hàn Quốc | 90184900 | MDB-05 | MDB-05 | Osteonic Co., Ltd. |  |  |  | Mũi khoan vùng hàm mặt dùng để khoan lỗ đặt vít trong cố định xương gãy vùng hàm mặt - Chất liệu thép không gỉ - Đường kính: 2.0mm - Chiều dài mũi khoan: 110mm - Chiều dài làm việc 25mm - Tương thích vít lớn đường kính 2.4mm | 410.000 | vn0304259413 | CÔNG TY TNHH Y NHA KHOA 3D | IB2400512707 | vnz000024257 | Bệnh Viện đa khoa Cà Mau | Đấu thầu rộng rãi | 10/01/2025 | 24 | 08/01/2025 | 1 | Thành phố Cà Mau,Tỉnh Cà Mau | Nha khoa | NK-MUI-KHOAN | Mũi khoan nha khoa |  |  | mũi khoan | 1 | 1 | K057563
Mũi khoan Maxi ngắn | Cái | 15 | Hàn Quốc |  | MDB-09 | MDB-09 | Osteonic Co., Ltd. |  |  | Năm 2018 trở về sau | Mũi khoan vùng hàm mặt dùng để khoan lỗ đặt vít trong cố định xương gãy vùng hàm mặt - Chất liệu: thép không gỉ - Đường kính: 2.0mm - Chiều dài mũi khoan: 72mm - Chiều dài làm việc 25mm - Tương thích vít lớn đường kính 2.4mm. | 480.000 | vn0304259413 | CÔNG TY TNHH Y NHA KHOA 3D | IB2600398491 | vnz000024257 | Bệnh Viện đa khoa Cà Mau | Đấu thầu rộng rãi | 19/09/2026 | 1311 /QĐ-BV | 19/09/2026 | 1 | Phường Hòa Thành,Tỉnh Cà Mau | Nha khoa | NK-MUI-KHOAN | Mũi khoan nha khoa |  |  | mũi khoan | 1 | 1 | K057564
Mũi khoan Maxi ngắn | Cái | 15 | Hàn Quốc | 90184900 | MDB-09 | MDB-09 | Osteonic Co., Ltd. |  |  |  | Mũi khoan vùng hàm mặt dùng để khoan lỗ đặt vít trong cố định xương gãy vùng hàm mặt - Chất liệu: thép không gỉ - Đường kính: 2.0mm - Chiều dài mũi khoan: 72mm - Chiều dài làm việc 25mm - Tương thích vít lớn đường kính 2.4mm. | 410.000 | vn0304259413 | CÔNG TY TNHH Y NHA KHOA 3D | IB2400512707 | vnz000024257 | Bệnh Viện đa khoa Cà Mau | Đấu thầu rộng rãi | 10/01/2025 | 24 | 08/01/2025 | 1 | Thành phố Cà Mau,Tỉnh Cà Mau | Nha khoa | NK-MUI-KHOAN | Mũi khoan nha khoa |  |  | mũi khoan | 1 | 1 | K057566
Mũi khoan maxi ngắn, dài | cái | 70 | Hàn Quốc | 9018 | 112-MX-301, 112-MX-302 | Jeil Medical Corporation | Jeil Medical Corporation |  |  | 2024 trở đi | Dùng để khoan dẫn đường cho vít có đường kính 2.4mm, độ dài mũi khoan 64mm và 105mm, độ dài xoắn ren 12.0mm Chất liệu: thép không gỉ. Tiêu chuẩn chất lượng ISO. | 640.500 | vn0101372043 | CÔNG TY TNHH THƯƠNG MẠI VẬT TƯ THIẾT BỊ KỸ THUẬT Y TẾ | IB2500416829 | vn0302436748 | Bệnh viện Răng Hàm Mặt Trung ương Thành phố Hồ Chí Minh | Đấu thầu rộng rãi | 21/11/2025 | 1482/QĐ-RHMTW | 21/11/2025 | 2 | Phường Chợ Lớn,Thành phố Hồ Chí Minh | Nha khoa | NK-MUI-KHOAN | Mũi khoan nha khoa |  |  | mũi khoan | 1 | 1 | K057567
Mũi khoan maxi ngắn, dài | cái | 100 | Hàn Quốc | 9018 | 112-MX-301, 112-MX-302 | Jeil Medical | Jeil Medical Corporation |  |  | 2023, 2024 | Mũi khoan Maxi dùng để khoan dẫn đường cho vít có đường kính 2.4mm, độ dài mũi khoan 64.0mm và 105mm, độ dài xoắn ren 12.0mm. Tiêu chuẩn ISO và FDA | 598.500 | vn0101372043 | CÔNG TY TNHH THƯƠNG MẠI VẬT TƯ THIẾT BỊ KỸ THUẬT Y TẾ | IB2400126910 | vn0302436748 | Bệnh viện Răng Hàm Mặt Trung ương Thành phố Hồ Chí Minh | Đấu thầu rộng rãi | 13/09/2024 | 1099/QĐ-RHMTW | 12/09/2024 | 2 | Quận 5,TP. Hồ Chí Minh | Nha khoa | NK-MUI-KHOAN | Mũi khoan nha khoa |  |  | mũi khoan | 1 | 1 | K057569
Mũi khoan Medi các loại | Cái | 10 | Việt Nam, Nhật Bản | 9018 | Mũi khoan răng | Mũi khoan răng | Mani, Inc |  |  | 2024-2025 | Vỉ 5 cái | 26.000 | vn0101849706 | Liên danh Công ty TNHH Thiết bị y tế và hóa chất Hoàng Phương- Công ty cổ phần sản xuất và xuất nhập khẩu Vietland | IB2500059925 | vn2500228782 | Bệnh viện đa khoa huyện Mê Linh | Đấu thầu rộng rãi | 25/03/2025 | KQ2500059925_2503251733 | 25/03/2025 | 2 | Huyện Mê Linh,Thành phố Hà Nội | Nha khoa | NK-MUI-KHOAN | Mũi khoan nha khoa |  | Có | mũi khoan; Răng | 2 | 1 | K057570
Mũi khoan Medi các loại | Cái | 190 | Việt Nam |  | Mũi khoan Medi các loại | Mani | Mani |  |  | 2025 | Vỉ 5 cái | 29.000 | vn0101849706 | CÔNG TY TNHH THIẾT BỊ Y TẾ VÀ HOÁ CHẤT HOÀNG PHƯƠNG | IB2500630508 | vn2500228782 | Bệnh viện đa khoa Mê Linh | Đấu thầu rộng rãi | 03/02/2026 | 205/QĐ-BVML | 03/02/2026 | 2 | Thành phố Hà Nội | Nha khoa | NK-MUI-KHOAN | Mũi khoan nha khoa |  | Có | mũi khoan | 1 | 1 | K057571
Mũi khoan Micro | Cái | 20 | Hàn Quốc | 9018 | 112-MC-302, 122-MC-301 | JEIL Medical Corporation | JEIL Medical Corporation |  |  | 2024 trở đi | Dùng để khoan vít có đường kính 1.2mm. | 640.500 | vn0101372043 | CÔNG TY TNHH THƯƠNG MẠI VẬT TƯ THIẾT BỊ KỸ THUẬT Y TẾ | IB2500528822 | vn0101486675 | Bệnh viện Răng Hàm Mặt Trung ương Hà Nội | Đấu thầu rộng rãi | 23/03/2026 | 351/QĐ-BVRHMTWHN | 23/03/2026 | 2 | Phường Hoàn Kiếm,Thành phố Hà Nội | Nha khoa | NK-MUI-KHOAN | Mũi khoan nha khoa |  |  | mũi khoan | 1 | 1 | K057572
Mũi khoan mid ngắn, dài | cái | 120 | Hàn Quốc | 9018 | 112-MD-301, 112-MD-302 | Jeil Medical Corporation | Jeil Medical Corporation |  |  | 2024 trở đi | Dùng để khoan dẫn đường cho vít có đường kính 1.6mm, độ dài mũi khoan 46mm và 71.4mm, độ dài xoắn ren 6.0mm. Chất liệu: thép không gỉ. Tiêu chuẩn chất lượng ISO. | 640.500 | vn0101372043 | CÔNG TY TNHH THƯƠNG MẠI VẬT TƯ THIẾT BỊ KỸ THUẬT Y TẾ | IB2500416829 | vn0302436748 | Bệnh viện Răng Hàm Mặt Trung ương Thành phố Hồ Chí Minh | Đấu thầu rộng rãi | 21/11/2025 | 1482/QĐ-RHMTW | 21/11/2025 | 2 | Phường Chợ Lớn,Thành phố Hồ Chí Minh | Nha khoa | NK-MUI-KHOAN | Mũi khoan nha khoa |  |  | mũi khoan | 1 | 1 | K057579
Mũi khoan mid ngắn, dài | cái | 100 | Hàn Quốc | 9018 | 112-MD-301, 112-MD-302 | Jeil Medical | Jeil Medical Corporation |  |  | 2023, 2024 | Mũi khoan Mid dùng để khoan dẫn đường cho vít có đường kính 1.6mm, độ dài mũi khoan 46mm và 71.4mm, độ dài xoắn ren 6.0mm. Tiêu chuẩn ISO và FDA | 598.500 | vn0101372043 | CÔNG TY TNHH THƯƠNG MẠI VẬT TƯ THIẾT BỊ KỸ THUẬT Y TẾ | IB2400126910 | vn0302436748 | Bệnh viện Răng Hàm Mặt Trung ương Thành phố Hồ Chí Minh | Đấu thầu rộng rãi | 13/09/2024 | 1099/QĐ-RHMTW | 12/09/2024 | 2 | Quận 5,TP. Hồ Chí Minh | Nha khoa | NK-MUI-KHOAN | Mũi khoan nha khoa |  |  | mũi khoan | 1 | 1 | K057581
Mũi khoan mini | Cái | 160 | Trung Quốc |  | QX221002 | Tianjin Kanger Medical Treatment Apparatus Co., Ltd | Tianjin Kanger Medical Treatment Apparatus Co., Ltd | QX221002 | 240001516/PCBA-HN | 2025 trở về sau | Mũi khoan nhỏ phẫu thuật vùng hàm mặt dùng để khoan lỗ đặt vít trong cố định xương gãy vùng hàm mặt. - Chất liệu: thép không gỉ. - Kích thước: + Đường kính ≤ 1,6mm. + Chiều dài mũi khoan: ≥ 50mm và ≤ 105mm. + Chiều dài làm việc: ≥ 9mm và ≤ 20mm. - Sử dụng được với vít nhỏ đường kính khoảng 2,0mm. | 505.000 | vn0106154867 | CÔNG TY TNHH THIẾT BỊ Y TẾ MINH VIỆT | IB2600065389 | vn2900621130 | Bệnh Viện Hữu Nghị Đa Khoa Nghệ An | Đấu thầu rộng rãi | 12/06/2026 | 1998/QĐ-BV | 28/05/2026 | 3 | Phường Vinh Phú,Tỉnh Nghệ An | Nha khoa | NK-MUI-KHOAN | Mũi khoan nha khoa |  |  | mũi khoan | 1 | 1 | K057583
Mũi khoan Mini | Cái | 1300 | Hàn Quốc | 90184900 | ODB-01 ODB-04 ODB-10 | ODB-01 ODB-04 ODB-10 | Osteonic Co., Ltd. |  |  | Từ năm 2020 trở về sau | Dùng để khoan vít có đường kính 2,0mm, độ dài xoắn ren 15mm; chiều dài ~60mm, ~105mm | 410.000 | vn0304259413 | CÔNG TY TNHH Y NHA KHOA 3D | IB2500528822 | vn0101486675 | Bệnh viện Răng Hàm Mặt Trung ương Hà Nội | Đấu thầu rộng rãi | 23/03/2026 | 351/QĐ-BVRHMTWHN | 23/03/2026 | 2 | Phường Hoàn Kiếm,Thành phố Hà Nội | Nha khoa | NK-MUI-KHOAN | Mũi khoan nha khoa |  |  | mũi khoan | 1 | 1 | K057584
Mũi khoan mini | Cái | 100 | Hàn Quốc | 90184900 | ODB-01 ODB-04 ODB-10 | ODB-01 ODB-04 ODB-10 | Osteonic Co., Ltd. |  |  | Từ năm 2021 trở về sau | Mũi khoan phẫu thuật vùng hàm mặt dùng để khoan lỗ đặt vít trong cố định xương gãy vùng hàm mặt - Chất liệu: thép không gỉ - Kích thước: + Đường kính 1.6mm + Chiều dài mũi khoan: 52mm tự dừng 6mm. + Chiều dài mũi khoan: 72mm, chiều dài làm việc: 22mm + Chiều dài mũi khoan: 110mm, chiều dài làm việc: 22mm - Tương thích vít nhỏ đường kính 1.95mm - Tiêu chuẩn FDA, ISO 13485 | 410.000 | vn0304259413 | CÔNG TY TNHH Y NHA KHOA 3D | IB2400618694 | vn1800271748 | Bệnh viện Đa khoa Trung ương Cần Thơ | Đấu thầu rộng rãi | 26/04/2025 | KQ2400618694_2504261513 | 26/04/2025 | 2 | Quận Ninh Kiều,Thành phố Cần Thơ | Nha khoa | NK-MUI-KHOAN | Mũi khoan nha khoa |  |  | mũi khoan | 1 | 1 | K057586
Mũi khoan Mini dài cho vít 2.0 | Cái | 10 | Hàn Quốc | 90184900 | ODB-10 | ODB-10 | Osteonic Co., Ltd. |  |  |  | Mũi khoan phẫu thuật vùng hàm mặt dùng để khoan lỗ đặt vít trong cố định xương gãy vùng hàm mặt - Chất liệu: thép không gỉ - Kích thước: + Đường kính 1.6mm + Chiều dài mũi khoan: 110mm + Chiều dài làm việc: 22mm - Tương thích vít đường kính 1.95mm | 410.000 | vn0304259413 | CÔNG TY TNHH Y NHA KHOA 3D | IB2400512707 | vnz000024257 | Bệnh Viện đa khoa Cà Mau | Đấu thầu rộng rãi | 10/01/2025 | 24 | 08/01/2025 | 1 | Thành phố Cà Mau,Tỉnh Cà Mau | Nha khoa | NK-MUI-KHOAN | Mũi khoan nha khoa |  |  | mũi khoan | 1 | 1 | K057591
Mũi khoan Mini dài cho vít 2.0 ĐK 1.6mm | Cái | 8 | Hàn Quốc |  | ODB-10 | ODB-10 | Osteonic Co., Ltd. |  |  | Năm 2018 trở về sau | Mũi khoan phẫu thuật vùng hàm mặt dùng để khoan lỗ đặt vít trong cố định xương gãy vùng hàm mặt - Chất liệu: thép không gỉ - Kích thước: + Đường kính 1.6mm + Chiều dài mũi khoan:110mm, độ dài làm việc 22mm - Tương thích Vít xương đường kính 1.95mm | 510.000 | vn0304259413 | CÔNG TY TNHH Y NHA KHOA 3D | IB2600398491 | vnz000024257 | Bệnh Viện đa khoa Cà Mau | Đấu thầu rộng rãi | 19/09/2026 | 1311 /QĐ-BV | 19/09/2026 | 1 | Phường Hòa Thành,Tỉnh Cà Mau | Nha khoa | NK-MUI-KHOAN | Mũi khoan nha khoa |  |  | mũi khoan | 1 | 1 | K057592
Mũi khoan mini dùng cho cằm | Cái | 50 | Hàn Quốc | 90184900 | ODB-01/ODB-04 | ODB-01/ODB-04 | Osteonic Co., Ltd. |  |  | Sản xuất năm 2024 trở về sau | Mũi khoan phẫu thuật vùng hàm mặt dùng để khoan lỗ đặt vít trong cố định xương gãy vùng hàm mặt - Chất liệu: thép không gỉ - Kích thước: + Đường kính 1.6mm + Chiều dài mũi khoan 52mm và 72mm - Tương thích vít nhỏ đường kính 1.95 mm - Tiêu chuẩn chất lượng: ISO 13485 và FDA | 410.000 | vn0304259413 | CÔNG TY TNHH Y NHA KHOA 3D | IB2500197253 | vn0301483664 | BỆNH VIỆN PHỤC HỒI CHỨC NĂNG – ĐIỀU TRỊ BỆNH NGHỀ NGHIỆP | Chào hàng cạnh tranh | 30/06/2025 | KQ2500197253_2506300957 | 30/06/2025 | 1 | Quận 8,TP. Hồ Chí Minh | Nha khoa | NK-MUI-KHOAN | Mũi khoan nha khoa |  |  | mũi khoan | 1 | 1 | K057593
Mũi khoan mini dùng cho góc hàm | Cái | 10 | Hàn Quốc | 90184900 | ODB-10 | ODB-10 | Osteonic Co., Ltd. |  |  | Sản xuất năm 2024 trở về sau | Mũi khoan phẫu thuật vùng hàm mặt dùng để khoan lỗ đặt vít trong cố định xương gãy vùng hàm mặt - Chất liệu: thép không gỉ - Kích thước: + Đường kính 1.6mm + Chiều dài mũi khoan 110mm - Tương thích vít nhỏ đường kính 1.95 mm - Tiêu chuẩn chất lượng: ISO 13485 và FDA | 410.000 | vn0304259413 | CÔNG TY TNHH Y NHA KHOA 3D | IB2500197253 | vn0301483664 | BỆNH VIỆN PHỤC HỒI CHỨC NĂNG – ĐIỀU TRỊ BỆNH NGHỀ NGHIỆP | Chào hàng cạnh tranh | 30/06/2025 | KQ2500197253_2506300957 | 30/06/2025 | 1 | Quận 8,TP. Hồ Chí Minh | Nha khoa | NK-MUI-KHOAN | Mũi khoan nha khoa |  |  | mũi khoan | 1 | 1 | K057594
Mũi khoan Mini ngắn cho vít 2.0 | Cái | 40 | Hàn Quốc | 90184900 | ODB-04 | ODB-04 | Osteonic Co., Ltd. |  |  |  | Mũi khoan phẫu thuật vùng hàm mặt dùng để khoan lỗ đặt vít trong cố định xương gãy vùng hàm mặt - Chất liệu: thép không gỉ - Kích thước: + Đường kính 1.6mm + Chiều dài mũi khoan: 72mm + Chiều dài làm việc: 22mm - Tương thích vít đường kính 1.95mm | 410.000 | vn0304259413 | CÔNG TY TNHH Y NHA KHOA 3D | IB2400512707 | vnz000024257 | Bệnh Viện đa khoa Cà Mau | Đấu thầu rộng rãi | 10/01/2025 | 24 | 08/01/2025 | 1 | Thành phố Cà Mau,Tỉnh Cà Mau | Nha khoa | NK-MUI-KHOAN | Mũi khoan nha khoa |  |  | mũi khoan | 1 | 1 | K057599
Mũi khoan Mini ngắn cho vít 2.0 ĐK 1.6mm | Cái | 30 | Hàn Quốc |  | ODB-04 | ODB-04 | Osteonic Co., Ltd. |  |  | Năm 2018 trở về sau | Mũi khoan phẫu thuật vùng hàm mặt dùng để khoan lỗ đặt vít trong cố định xương gãy vùng hàm mặt - Chất liệu: thép không gỉ - Kích thước: + Đường kính 1.6mm + Chiều dài mũi khoan: 72mm, độ dài làm việc 22mm - Tương thích vít đường kính 1.95mm | 510.000 | vn0304259413 | CÔNG TY TNHH Y NHA KHOA 3D | IB2600398491 | vnz000024257 | Bệnh Viện đa khoa Cà Mau | Đấu thầu rộng rãi | 19/09/2026 | 1311 /QĐ-BV | 19/09/2026 | 1 | Phường Hòa Thành,Tỉnh Cà Mau | Nha khoa | NK-MUI-KHOAN | Mũi khoan nha khoa |  |  | mũi khoan | 1 | 1 | K057600
Mũi khoan mini ngắn, dài | cái | 400 | Hàn Quốc | 9018 | 112-MN-301, 112-MN-302, 112-MN-303 | Jeil Medical Corporation | Jeil Medical Corporation |  |  | 2024 trở đi | Dùng để khoan dẫn đường cho vít có đường kính 2.0mm, độ dài mũi khoan 54.8mm, 60mm và 105mm, độ dài xoắn ren 5mm và 15mm. Chất liệu: thép không gỉ. Tiêu chuẩn chất lượng ISO. | 640.500 | vn0101372043 | CÔNG TY TNHH THƯƠNG MẠI VẬT TƯ THIẾT BỊ KỸ THUẬT Y TẾ | IB2500416829 | vn0302436748 | Bệnh viện Răng Hàm Mặt Trung ương Thành phố Hồ Chí Minh | Đấu thầu rộng rãi | 21/11/2025 | 1482/QĐ-RHMTW | 21/11/2025 | 2 | Phường Chợ Lớn,Thành phố Hồ Chí Minh | Nha khoa | NK-MUI-KHOAN | Mũi khoan nha khoa |  |  | mũi khoan | 1 | 1 | K057601
Mũi khoan Mini ngắn, dài | Cái | 20 | Hàn Quốc | 9018 | 112-MN-302; 112-MN-303 | Jeil Medical | Jeil Medical Corporation |  |  | 2024 trở đi | Mũi khoan nhỏ phẫu thuật vùng hàm mặt dùng để khoan lỗ đặt vít trong cố định xương gãy vùng hàm mặt - Chất liệu: thép không gỉ - Kích thước: + Đường kính 1.6mm + Chiều dài mũi khoan: 54.8mm-105mm + Chiều dài làm việc: 15mm - Sử dụng được với vít nhỏ đường kính 2.0mm | 598.500 | vn0101372043 | CÔNG TY TNHH THƯƠNG MẠI VẬT TƯ THIẾT BỊ KỸ THUẬT Y TẾ | IB2500055218 | vn2900621130 | Bệnh Viện Hữu Nghị Đa Khoa Nghệ An | Đấu thầu rộng rãi | 13/06/2025 | KQ2500055218_2506121632 | 13/06/2025 | 3 | Thành phố Vinh,Tỉnh Nghệ An | Nha khoa | NK-MUI-KHOAN | Mũi khoan nha khoa |  |  | mũi khoan | 1 | 1 | K057602
Mũi khoan mini ngắn, dài | cái | 310 | Hàn Quốc | 9018 | 112-MN-301, 112-MN-302, 112-MN-303 | Jeil Medical | Jeil Medical Corporation |  |  | 2023, 2024 | - Mũi khoan Mini dùng để khoan dẫn đường cho vít có đường kính 2.0mm, độ dài mũi khoan 54.8mm, độ dài xoắn ren 5.0mm - Mũi khoan Mini dùng để khoan dẫn đường cho vít có đường kính 2.0mm, độ dài mũi khoan 60.0mm, độ dài xoắn ren 15.0mm - Mũi khoan Mini dùng để khoan dẫn đường cho vít có đường kính 2.0mm, độ dài mũi khoan 105.0mm, độ dài xoắn ren 15.0mm - Tiêu chuẩn ISO và FDA | 598.500 | vn0101372043 | CÔNG TY TNHH THƯƠNG MẠI VẬT TƯ THIẾT BỊ KỸ THUẬT Y TẾ | IB2400126910 | vn0302436748 | Bệnh viện Răng Hàm Mặt Trung ương Thành phố Hồ Chí Minh | Đấu thầu rộng rãi | 13/09/2024 | 1099/QĐ-RHMTW | 12/09/2024 | 2 | Quận 5,TP. Hồ Chí Minh | Nha khoa | NK-MUI-KHOAN | Mũi khoan nha khoa |  |  | mũi khoan | 1 | 1 | K057603
Mũi khoan Mini xuyên ép dài 10cm | Cái | 10 | Hàn Quốc | 90184900 | ODB-10 | ODB-10 | Osteonic Co., Ltd. |  |  | Từ năm 2020 trở về sau | Mũi khoan dùng cho vít đk 2,0mm, độ dài mũi khoan ~ 100mm, độ dài xoắn ren ~ 15mm | 410.000 | vn0304259413 | CÔNG TY TNHH Y NHA KHOA 3D | IB2500528822 | vn0101486675 | Bệnh viện Răng Hàm Mặt Trung ương Hà Nội | Đấu thầu rộng rãi | 23/03/2026 | 351/QĐ-BVRHMTWHN | 23/03/2026 | 2 | Phường Hoàn Kiếm,Thành phố Hà Nội | Nha khoa | NK-MUI-KHOAN | Mũi khoan nha khoa |  |  | mũi khoan | 1 | 1 | K057604
Mũi khoan mài | Vỉ | 20 | Nhật |  | MANI DIA-BURS | Mani | Mani |  |  | 2025 trở về sau | Có tính cắt tốt và độ bền cao | 256.000 | vn0304903324 | CÔNG TY TNHH THIẾT BỊ Y TẾ QUÂN KHOA | IB2600490377 | vn3600729657 | Bệnh viện Tâm thần Trung ương 2 | Đấu thầu rộng rãi | 14/10/2026 | 751/QĐ-BV | 14/10/2026 | 1 | Phường Tân Triều,Thành phố Đồng Nai | Nha khoa | NK-MUI-KHOAN | Mũi khoan nha khoa |  | Có | mũi khoan | 1 | 1 | K057605
Mũi khoan mài | Vỉ | 30 | Nhật |  | Diamond Bur | Mani | Mani |  |  | 2024 trở về sau | Mani Diamond Bur SIÊU THÔ (5 mũi/vỉ) Có tính mài tốt và độ bền cao, được nhiều bác sĩ trên khắp thế giới tin dùng. Chủng loại đa dạng, phù hợp với nhu cầu sử dụng của bác sĩ. | 241.920 | vn0304903324 | CÔNG TY TNHH THIẾT BỊ Y TẾ QUÂN KHOA | IB2500044905 | vn3600729657 | Bệnh viện Tâm thần Trung ương 2 | Đấu thầu rộng rãi | 19/03/2025 | KQ2500044905_2503191630 | 19/03/2025 | 1 | Thành phố Biên Hoà,Tỉnh Đồng Nai | Nha khoa | NK-MUI-KHOAN | Mũi khoan nha khoa |  | Có | mũi khoan | 1 | 1 | K057606
Mũi khoan mài chỉnh cho tay khoan chậm thẳng | Cái | 1530 | Mỹ |  | Mũi khoan nha khoa Carbide Burs HP | Mũi khoan nha khoa Carbide Burs HP | SSWHITE BURS |  |  | 2024 trở lại đây | Dùng cho tay khoan chậm thẳng. Các cỡ. | 75.000 | vn0107386349 | CÔNG TY TNHH CÔNG NGHỆ VÀ DỊCH VỤ 4V | IB2500527217 | vn0101486675 | Bệnh viện Răng Hàm Mặt Trung ương Hà Nội | Đấu thầu rộng rãi | 27/03/2026 | 391/QĐ-BVRHMTWHN | 27/03/2026 | 2 | Phường Hoàn Kiếm,Thành phố Hà Nội | Nha khoa | NK-MUI-KHOAN | Mũi khoan nha khoa |  |  | Carbide; mũi khoan; nha khoa | 3 | 1 | K057611
Mũi khoan mài cùi | Mũi | 400 | Đức |  | 856-016SC-FG | 856-016SC-FG | NTI-Kahla GmbH |  |  | 2024 trở về sau | Sử dụng trong nha khoa. Quy cách: Vỉ 5 mũi Tiêu chuẩn ISO | 103.000 | vn0302130894 | CÔNG TY TNHH TRANG THIẾT BỊ NHA KHOA | IB2500373460 | vn0305564723 | BỆNH VIỆN ĐA KHOA NHÀ BÈ | Đấu thầu rộng rãi | 30/12/2025 | 447/QĐ-BV | 30/12/2025 | 3 | Xã Nhà Bè,Thành phố Hồ Chí Minh | Nha khoa | NK-MUI-KHOAN | Mũi khoan nha khoa |  |  | mũi khoan | 1 | 1 | K057617
Mũi khoan mài cùi | Cái/ Mũi | 90 | Nhật Bản | 0 | - | - | Mani |  |  | Năm 2024 trở về sau | Sử dụng trong nha khoa. | 45.000 | vn0301925136 | CÔNG TY TNHH THIẾT BỊ Y TẾ LIÊN NHA | IB2500113594 | vn1100152833 | BỆNH VIỆN ĐA KHOA LONG AN | Chào hàng cạnh tranh | 24/07/2025 | 454/QĐ-BVĐKLA | 24/07/2025 | 2 | Thành phố Tân An,Tỉnh Long An | Nha khoa | NK-MUI-KHOAN | Mũi khoan nha khoa |  | Có | mũi khoan | 1 | 1 | K057618
Mũi khoan mài cùi răng | Cái | 300 | Việt Nam |  | SF-11; SF- 12; SF-13; SF-21; SF-22; SF- 24; SF-31; SF-32; SF-40; SF-41; SF-42; SF-43; SF- 79; SF-80; SF-81; TF11; TF-12; TF-13; TF-14; TF-15; TF-20; TF-21; TF- 22; TF-23; TF-31; TF- 33; TF-41; TF- 42; TF-43; TR-11; TR-12; TR-13; TR-14; TR-15; TR-19; TR-20; TR-21; TR-22; TR-23; TR- 24; TR-25; TR-26; TR-27; TR-28; TR-29; TR-30 | . | MANI HANOI CO.,LTD. PHO YEN FACTORY - Việt Nam |  |  | từ năm 2024 trở về sau | . | 26.000 | vn3100137028 | CÔNG TY CỔ PHẦN DƯỢC PHẨM QUẢNG BÌNH | IB2600083589 | vn3200098460 | Bệnh viện đa khoa tỉnh Quảng Trị | Đấu thầu rộng rãi | 28/07/2026 | 1425/QĐ-BVĐK | 28/07/2026 | 4 | Phường Nam Đông Hà,Tỉnh Quảng Trị | Nha khoa | NK-MUI-KHOAN | Mũi khoan nha khoa |  | Có | mũi khoan; Răng | 2 | 1 | K057619
Mũi khoan mài cùi răng | Cái | 120 | Việt Nam | Vật tư, hoá chất y tế | Dia Burs | Mani | Mani Ha Noi Co., Ltd. Pho Yen factory |  | 220001803/PCBB-BYT | 2024 - 2025 | . | 24.000 | vn1001124560 | CÔNG TY TNHH DỊCH VỤ THƯƠNG MẠI GOLD SNAKE | IB2500198481 | vn3200098460 | Bệnh viện đa khoa tỉnh Quảng Trị | Chào hàng cạnh tranh | 20/06/2025 | KQ2500198481_2506192054 | 20/06/2025 | 2 | Thành phố Đông Hà,Tỉnh Quảng Trị | Nha khoa | NK-MUI-KHOAN | Mũi khoan nha khoa |  | Có | mũi khoan; Răng | 2 | 1 | K057620
Mũi khoan mài cùi răng sứ | Mũi | 100 | Việt Nam | 9018 | DIA- BURS | Mani | MANI HANOI CO.,LTD |  |  | Không hạn sử dụng | "Đây là mũi khoan nha khoa kim cương với chuôi bằng thép không gỉ và là sản phẩm chưa tiệt trùng. 1)Kim loại cơ bản :Thép không gỉ (bao gồm niken và crôm) 2) Mũi khoan: Tinh thể kim cương gắn với kim loại cơ bản ( bao gồm niken và crôm¦) 3) Chuôi: Thép không gỉ (bao gồm niken và crôm)" | 28.875 | vn0300534193 | CÔNG TY CỔ PHẦN TRANG THIẾT BỊ KỸ THUẬT Y TẾ THÀNH PHỐ HỒ CHÍ MINH | IB2500131817 | vn0303797786 | Bệnh viện Quận 8 | Đấu thầu rộng rãi | 21/07/2025 | 770/QĐ-BVQ8 | 21/07/2025 | 2 | Quận 8,TP. Hồ Chí Minh | Nha khoa | NK-MUI-KHOAN | Mũi khoan nha khoa |  | Có | mũi khoan; Răng | 2 | 1 | K057621
Mũi khoan mài cùi răng sứ | Mũi | 60 | Việt Nam | 90184900 | DIA- BURS | Mũi khoan răng DIA- BURS | Mani Hanoi Co., Ltd |  |  | Không hạn sử dụng | "DÙNG TRONG NHA KHOA Sản phẩm này được sử dụng bằng cách kết nối với một tay khoan nha khoa và xoay để khoan các vật liệu cứng và mô. Đây là mũi khoan nha khoa kim cương với chuôi bằng thép không gỉ và là sản phẩm chưa tiệt trùng. 1)Kim loại cơ bản :Thép không gỉ (bao gồm niken và crôm) 2) Mũi khoan: Tinh thể kim cương gắn với kim loại cơ bản ( bao gồm niken và crôm¦) 3) Chuôi: Thép không gỉ (bao gồm niken và crôm)" | 24.150 | vn0300534193 | CÔNG TY CỔ PHẦN TRANG THIẾT BỊ KỸ THUẬT Y TẾ THÀNH PHỐ HỒ CHÍ MINH | IB2400144853 | vn0303797786 | Bệnh viện Quận 8 | Chào hàng cạnh tranh | 19/07/2024 | 249/QĐ-BVQ8 | 18/07/2024 | 2 | Quận 8,TP. Hồ Chí Minh | Nha khoa | NK-MUI-KHOAN | Mũi khoan nha khoa |  | Có | mũi khoan; Răng | 2 | 1 | K057622
Mũi khoan mài cùi trụ kim cương dùng cho tay nhanh | Mũi | 300 | Đức,NTI-Kahla GmbH | 90184900 | [7 empty] | 103.120 | vn0302130894 | CÔNG TY TNHH TRANG THIẾT BỊ NHA KHOA | IB2300247465 | vn0301725426 | Bệnh viện quận Tân Bình | Chào hàng cạnh tranh | 16/01/2024 | 02/QĐ-BVTB | 12/01/2024 | 3 | Quận Tân Bình,TP. Hồ Chí Minh | Nha khoa | NK-MUI-KHOAN | Mũi khoan nha khoa |  |  | mũi khoan | 1 | 1 | K057623
Mũi khoan mài hình đầu diêm phủ kim cương, dài 14cm, đường kính 3mm | Cái | 20 | Mỹ |  | MR8-T14MH30D | Midas Rex | Medtronic Powered Surgical Solutions |  |  | 2024 trở về sau | Xin xem chi tiết trong Bảng danh mục hàng hóa dự thầu (Mẫu số 16) | 4.500.000 | vn0106065751 | CÔNG TY TNHH THƯƠNG MẠI VÀ DỊCH VỤ KỸ THUẬT IME | IB2500460137 | vn0105486549 | Bệnh viện Trung ương Quân đội 108 | Đấu thầu rộng rãi | 26/12/2025 | 9534/QĐ-BV | 26/12/2025 | 2 | Phường Hai Bà Trưng,Thành phố Hà Nội | Nha khoa | NK-MUI-KHOAN | Mũi khoan nha khoa |  |  | mũi khoan | 1 | 1 | K057678
Mũi khoan mài hình đầu diêm phủ kim cương, dài 15cm, đường kính 3mm | Cái | 10 | Mỹ |  | MR8-T15MH30D | Midas Rex | Medtronic Powered Surgical Solutions |  |  | 2024 trở về sau | Xin xem chi tiết trong Bảng danh mục hàng hóa dự thầu (Mẫu số 16) | 4.500.000 | vn0106065751 | CÔNG TY TNHH THƯƠNG MẠI VÀ DỊCH VỤ KỸ THUẬT IME | IB2500460137 | vn0105486549 | Bệnh viện Trung ương Quân đội 108 | Đấu thầu rộng rãi | 26/12/2025 | 9534/QĐ-BV | 26/12/2025 | 2 | Phường Hai Bà Trưng,Thành phố Hà Nội | Nha khoa | NK-MUI-KHOAN | Mũi khoan nha khoa |  |  | mũi khoan | 1 | 1 | K057679
Mũi khoan mài kim cương | Cái | 50 | Đức |  | JSBDA274544C | joimax® GmbH | joimax® GmbH |  |  | 2024 trở đi | Mũi khoan đầu kim cương. Thân dài 265mm. Đường kính ngoài 4.5mm. Xuất xứ G7. Nhà sản xuất có chứng nhận hệ thống quản lý chất lượng ISO 13485. Sản phẩm có chứng nhận CE | 21.960.000 | vn0101605379 | CÔNG TY CỔ PHẦN CÔNG NGHỆ Y TẾ BMS | IB2600348790 | vn4600417297 | Bệnh viện Trung ương Thái Nguyên | Đấu thầu rộng rãi | 22/09/2026 | 2639/QĐ-BVTWTN | 22/09/2026 | 2 | Phường Phan Đình Phùng,Tỉnh Thái Nguyên | Nha khoa | NK-MUI-KHOAN | Mũi khoan nha khoa |  |  | mũi khoan | 1 | 1 | K057680
Mũi khoan mài kim cương | Cái | 60 | Mỹ | 9018 | MR8-9BA(xx)D; MR8-10BA(xx)D | Midas Rex | Medtronic Powered Surgical Solutions |  |  | 2023 trở về sau | Chi tiết tại "Bảng đáp ứng kỹ thuật" | 4.000.000 | vn0106202888 | CÔNG TY TNHH THƯƠNG MẠI TỔNG HỢP VẬT TƯ Y TẾ | IB2400544148 | vn0100914889 | Bệnh viện Hữu Nghị Việt Đức | Đấu thầu rộng rãi | 03/04/2025 | KQ2400544148_2504031140 | 03/04/2025 | 1 | Quận Hoàn Kiếm,Thành phố Hà Nội | Nha khoa | NK-MUI-KHOAN | Mũi khoan nha khoa |  |  | mũi khoan | 1 | 1 | K057681
Mũi khoan mài kim cương | Cái | 10 | Mỹ |  | 9BA30D; 10BA30D; 10BA20D; 14BA30D | 9BA30D; 10BA30D; 10BA20D; 14BA30D | Medtronic Powered Surgical Solutions |  |  | 2023 | Xin xem chi tiết trong E-HSDT | 3.000.000 | vn0313130367 | CÔNG TY TNHH IDS MEDICAL SYSTEMS VIỆT NAM | IB2400406141 | vn5500156075 | Bệnh viện đa khoa tỉnh Sơn La | Đấu thầu rộng rãi | 25/12/2024 | Số 892/QĐ-BVĐKT | 24/12/2024 | 2 | Thành phố Sơn La,Tỉnh Sơn La | Nha khoa | NK-MUI-KHOAN | Mũi khoan nha khoa |  |  | mũi khoan | 1 | 1 | K057682
Mũi khoan mài kim cương | Cái | 200 | Hoa Kỳ | 9018 | MRxBAxxD/MRxxBAxxD | MRxBAxxD/MRxxBAxxD | Omega Surgical Instruments, Inc |  |  | 2023 trở về sau | - Chiều dài mũi có các cỡ 7cm, 9cm, 10cm, 14cm; Đường kính đầu có các cỡ: 2.0mm, 3.0mm, 4.0mm, 5.0mm, 6.0mm - Tương thích với máy khoan Medtronic (lắp vừa với đầu chụp S07/ AA07/ AVS07/ AVA07/AS09/ AA09/ AVS09/ AVA09/ AS10/ AA10/ AVS10/ AVA10/ AS14/ AA14/ AVS14/ AVA14 của hãng Medtronic) | 2.700.000 | vn0106756501 | CÔNG TY TNHH VẬT TƯ Y TẾ MINH LONG | IB2400174567 | vn0100914889 | Bệnh viện Hữu Nghị Việt Đức | Đấu thầu rộng rãi | 15/10/2024 | 4895/QĐ-VĐ | 15/10/2024 | 2 | Quận Hoàn Kiếm,Thành phố Hà Nội | Nha khoa | NK-MUI-KHOAN | Mũi khoan nha khoa |  |  | mũi khoan | 1 | 1 | K057683
Mũi khoan mài kim cương (Đường kính từ 2mm- 4mm) | Cái | 2040 | Mỹ | 9018 | 9BA(xx)D; 10BA(xx)D; 14BA(xx)D; MR(x)-9BA(xx)D; MR(x)-10BA(xx)D; MR(x)-12BA(xx)D; MR(x)-14BA(xx)D | Midas Rex | Medtronic Powered Surgical Solutions |  |  | 2022 trở về sau | Chi tiết theo "Bảng đáp ứng kỹ thuật" | 3.000.000 | vn0106202888 | CÔNG TY TNHH THƯƠNG MẠI TỔNG HỢP VẬT TƯ Y TẾ | IB2500354753 | vn0100914889 | Bệnh viện Hữu Nghị Việt Đức | Đấu thầu rộng rãi | 12/01/2026 | 250/QĐ-VĐ | 12/01/2026 | 4 | Phường Hoàn Kiếm,Thành phố Hà Nội | Nha khoa | NK-MUI-KHOAN | Mũi khoan nha khoa |  |  | mũi khoan | 1 | 1 | K057684
Mũi khoan mài kim cương các cỡ | Cái | 50 | Brazil |  | OB4013LV OB6513LV | Nexxmed | Nexxmed Equipamentos Ltda |  |  | Năm 2025 trở về sau | Mũi mài cho nội soi cột sống 2 cổng. - Đường kính: 3.0mm, 5.5mm - Chiều dài thân: 130mm | 3.300.000 | vn0108800386 | CÔNG TY TNHH THƯƠNG MẠI QUỐC TẾ SUN MEDICAL VIỆT NAM | IB2600348790 | vn4600417297 | Bệnh viện Trung ương Thái Nguyên | Đấu thầu rộng rãi | 22/09/2026 | 2639/QĐ-BVTWTN | 22/09/2026 | 2 | Phường Phan Đình Phùng,Tỉnh Thái Nguyên | Nha khoa | NK-MUI-KHOAN | Mũi khoan nha khoa |  |  | mũi khoan | 1 | 1 | K057685
Mũi khoan mài kim cương các cỡ | Cái | 50 | Đức |  | JSBDA154544C | joimax® GmbH | joimax® GmbH |  |  | 2024 trở đi | Mũi khoan đầu kim cương. Thân dài 150mm. Đường kính ngoài 4.5mm. Xuất xứ G7. Nhà sản xuất có chứng nhận hệ thống quản lý chất lượng ISO 13485 | 21.960.000 | vn0101605379 | CÔNG TY CỔ PHẦN CÔNG NGHỆ Y TẾ BMS | IB2600348790 | vn4600417297 | Bệnh viện Trung ương Thái Nguyên | Đấu thầu rộng rãi | 22/09/2026 | 2639/QĐ-BVTWTN | 22/09/2026 | 2 | Phường Phan Đình Phùng,Tỉnh Thái Nguyên | Nha khoa | NK-MUI-KHOAN | Mũi khoan nha khoa |  |  | mũi khoan | 1 | 1 | K057686
Mũi khoan mài kim cương các cỡ | Cái | 20 | Đức | 9018 | DB08; DB10; DB15; DB21; DB33; DB42; DB50; DB60; DB80 | adeor Medical AG | adeor Medical AG |  |  | 2025 | 'Mũi mài kim cương, các kích thước đường kính từ 0.8mm đến 6.0mm ± 5% - Một mũi mài đa năng có thể gắn với nhiều ngàm chức năng, thẳng và gập góc - Cơ cấu tháo lắp đơn giản, tiết kiệm thời gian - Có 8 vạch chỉ chị trên mũi khoan mài cho phép mở rộng chiều dài làm việc thêm 8mm - Tiêu chuẩn ISO 13485 và CE - Đóng gói tiệt trùng, sử dụng một lần | 3.465.000 | vn0302422840 | CÔNG TY TNHH THƯƠNG MẠI - DỊCH VỤ - Y TẾ ĐỊNH GIANG | IB2500340681 | vn0301261735 | Bệnh viện Thống Nhất | Đấu thầu rộng rãi | 04/12/2025 | 2154/QĐ-BVTN | 02/12/2025 | 2 | Phường Tân Sơn Nhất,Thành phố Hồ Chí Minh | Nha khoa | NK-MUI-KHOAN | Mũi khoan nha khoa |  |  | mũi khoan | 1 | 1 | K057687
Mũi khoan mài kim cương các loại, các cỡ | Mũi | 19 | Hoa Kỳ |  | 7BA10D 7BA15D 7BA20D 7BA30D 7BA40D,… | Midas Rex | Medtronic Powered Surgical Solutions |  |  | 2022 trở về sau | Dùng trong phẫu thuật Tai Mũi Họng - Đường kính từ 1mm đến 5mm, dài 7cm. - Thành phần cấu tạo thép không gỉ hoặc tương đương - Tương thích với máy khoan model Integrated Power Console đang sử dụng tại Bệnh viện | 2.950.000 | vn0313130367 | CÔNG TY TNHH IDS MEDICAL SYSTEMS VIỆT NAM | IB2500585684 | vn0310845896 | BỆNH VIỆN NHI ĐỒNG THÀNH PHỐ | Đấu thầu rộng rãi | 08/04/2026 | 544/QĐ-BVNĐTP | 08/04/2026 | 2 | Xã Tân Nhựt,Thành phố Hồ Chí Minh | Nha khoa | NK-MUI-KHOAN | Mũi khoan nha khoa |  |  | mũi khoan | 1 | 1 | K057688
Mũi khoan mài kim cương có đường dẫn nước, tương thích với máy khoan model IPC | Cái | 25 | Mỹ | - | MR8-ND13BA30DC | Mũi khoan mài kim cương có đường dẫn nước MR8 | Medtronic Xomed, Inc. | - | - | 2023 trở đi | Mũi khoan mài kim cương, có đường dẫn nước dùng trong phẫu thuật nội soi u tuyến yên - Đường kính 3mm - Đầu mũi khoan hình kim cương, có đường dẫn nước tưới hốc mổ trên mũi khoan, đuôi mũi khoan bằng nhựa - Tương thích với máy khoan model IPC - Tiệt khuẩn - Tiêu chuẩn ISO13485, CE | 21.500.000 | vn0313130367 | CÔNG TY TNHH IDS MEDICAL SYSTEMS VIỆT NAM | IB2400276066 | vn0302203609 | Bệnh viện Đại học Y Dược Thành phố Hồ Chí Minh | Đấu thầu rộng rãi | 04/12/2024 | 3695/QĐ-BVĐHYD | 28/11/2024 | 2 | Quận 5,TP. Hồ Chí Minh | Nha khoa | NK-MUI-KHOAN | Mũi khoan nha khoa |  |  | mũi khoan | 1 | 1 | K057689
Mũi khoan mài kim cương có đường dẫn nước, tương thích với máy khoan model IPC | Cái | 20 | Mỹ/Medtronic Xomed Inc., USA/TN30RCD | 9018 | [7 empty] | 16.000.000 | vn0313130367 | CÔNG TY TNHH IDS MEDICAL SYSTEMS VIỆT NAM | IB2300051289 | vn0302203609 | Bệnh viện Đại học Y Dược Thành phố Hồ Chí Minh | Đấu thầu rộng rãi | 09/08/2023 | 2434/QĐ-BVĐHYD | 02/08/2023 | 2 | Quận 5,TP. Hồ Chí Minh | Nha khoa | NK-MUI-KHOAN | Mũi khoan nha khoa |  |  | mũi khoan | 1 | 1 | K057690
Mũi khoan mài kim cương dài 10cm, đường kính 3.0mm | Cái | 5 | Hoa Kỳ | 9018 | MR10BA30D | MR10BA30D | Omega, Hoa Kỳ |  |  | 2024 trở về sau | Mũi khoan mài kim cương dài 10cm, đường kính mũi khoan 3.0mm. Tương thích với khoan sọ não Medtronic | 3.000.000 | vn0106756501 | CÔNG TY TNHH VẬT TƯ Y TẾ MINH LONG | IB2400194351 | vnz000004557 | Bệnh viện 19-8, Bộ Công an | Đấu thầu rộng rãi | 01/10/2024 | 2932/QĐ-BV198-BCA | 27/09/2024 | 2 | Quận Cầu Giấy,Thành phố Hà Nội | Nha khoa | NK-MUI-KHOAN | Mũi khoan nha khoa |  |  | mũi khoan | 1 | 1 | K057691
Mũi khoan mài kim cương dài 10cm, đường kính 3.0mm | Cái | 5 | Xuất xứ: Mỹ Ký mã hiệu: 10BA30D Hãng sản xuất: Medtronic Powered Surgical Solutions | 9018 | [7 empty] | 3.000.000 | vn0313130367 | CÔNG TY TNHH IDS MEDICAL SYSTEMS VIỆT NAM | IB2300048000 | vnz000004557 | Bệnh viện 198, Bộ Công an | Đấu thầu rộng rãi | 15/05/2023 | 1110/QĐ-BV198-VTTB | 12/05/2023 | 1 | Quận Cầu Giấy,Thành phố Hà Nội | Nha khoa | NK-MUI-KHOAN | Mũi khoan nha khoa |  |  | mũi khoan | 1 | 1 | K057692
Mũi khoan mài kim cương dài 10cm, đường kính 3.0mm cho tay EM800 | Cái | 50 | Mỹ |  | MR8-10BA30D | Midas Rex | Medtronic Powered Surgical Solutions |  |  | 2024 trở về sau | Xin xem chi tiết trong Bảng danh mục hàng hóa dự thầu (Mẫu số 16) | 4.000.000 | vn0106065751 | CÔNG TY TNHH THƯƠNG MẠI VÀ DỊCH VỤ KỸ THUẬT IME | IB2500460137 | vn0105486549 | Bệnh viện Trung ương Quân đội 108 | Đấu thầu rộng rãi | 26/12/2025 | 9534/QĐ-BV | 26/12/2025 | 2 | Phường Hai Bà Trưng,Thành phố Hà Nội | Nha khoa | NK-MUI-KHOAN | Mũi khoan nha khoa |  |  | mũi khoan | 1 | 1 | K057693
Mũi khoan mài kim cương dài 10cm, đường kính 3.0mm cho tay EM800 | Cái | 50 | Mỹ | 9018 | MR8-10BA30D | MR8-10BA30D | Medtronic Powered Surgical Solutions |  |  | 2024 | Xin xem chi tiết trong Bảng danh mục hàng hóa dự thầu (Mẫu số 21) | 4.000.000 | vn0313130367 | CÔNG TY TNHH IDS MEDICAL SYSTEMS VIỆT NAM | IB2400409708 | vn0105486549 | Bệnh viện Trung ương Quân đội 108 | Đấu thầu rộng rãi | 14/02/2025 | 8896/QĐ-BV | 26/12/2024 | 3 | Quận Hai Bà Trưng,Thành phố Hà Nội | Nha khoa | NK-MUI-KHOAN | Mũi khoan nha khoa |  |  | mũi khoan | 1 | 1 | K057694
Mũi khoan mài kim cương dài 9cm, đường kính 3.0mm | Cái | 5 | Hoa Kỳ | 9018 | MR9BA30D | MR9BA30D | Omega, Hoa Kỳ |  |  | 2024 trở về sau | Mũi khoan mài kim cương dài 9cm, đường kính mũi khoan 3.0mm. Tương thích với khoan sọ não Medtronic | 3.000.000 | vn0106756501 | CÔNG TY TNHH VẬT TƯ Y TẾ MINH LONG | IB2400194351 | vnz000004557 | Bệnh viện 19-8, Bộ Công an | Đấu thầu rộng rãi | 01/10/2024 | 2932/QĐ-BV198-BCA | 27/09/2024 | 2 | Quận Cầu Giấy,Thành phố Hà Nội | Nha khoa | NK-MUI-KHOAN | Mũi khoan nha khoa |  |  | mũi khoan | 1 | 1 | K057695
Mũi khoan mài kim cương dài 9cm, đường kính 3.0mm | Cái | 5 | Xuất xứ: Mỹ Ký mã hiệu: 9BA30D Hãng sản xuất: Medtronic Powered Surgical Solutions | 9018 | [7 empty] | 3.000.000 | vn0313130367 | CÔNG TY TNHH IDS MEDICAL SYSTEMS VIỆT NAM | IB2300048000 | vnz000004557 | Bệnh viện 198, Bộ Công an | Đấu thầu rộng rãi | 15/05/2023 | 1110/QĐ-BV198-VTTB | 12/05/2023 | 1 | Quận Cầu Giấy,Thành phố Hà Nội | Nha khoa | NK-MUI-KHOAN | Mũi khoan nha khoa |  |  | mũi khoan | 1 | 1 | K057696
Mũi khoan mài kim cương dài 9cm, đường kính 3.0mm cho tay EM800 | Cái | 50 | Mỹ |  | MR8-9BA30D | Midas Rex | Medtronic Powered Surgical Solutions |  |  | 2024 trở về sau | Xin xem chi tiết trong Bảng danh mục hàng hóa dự thầu (Mẫu số 16) | 4.000.000 | vn0106065751 | CÔNG TY TNHH THƯƠNG MẠI VÀ DỊCH VỤ KỸ THUẬT IME | IB2500460137 | vn0105486549 | Bệnh viện Trung ương Quân đội 108 | Đấu thầu rộng rãi | 26/12/2025 | 9534/QĐ-BV | 26/12/2025 | 2 | Phường Hai Bà Trưng,Thành phố Hà Nội | Nha khoa | NK-MUI-KHOAN | Mũi khoan nha khoa |  |  | mũi khoan | 1 | 1 | K057697
Mũi khoan mài kim cương dài 9cm, đường kính 3.0mm cho tay EM800 | Cái | 50 | Mỹ | 9018 | MR8-9BA30D | MR8-9BA30D | Medtronic Powered Surgical Solutions |  |  | 2024 | Xin xem chi tiết trong Bảng danh mục hàng hóa dự thầu (Mẫu số 21) | 4.000.000 | vn0313130367 | CÔNG TY TNHH IDS MEDICAL SYSTEMS VIỆT NAM | IB2400409708 | vn0105486549 | Bệnh viện Trung ương Quân đội 108 | Đấu thầu rộng rãi | 14/02/2025 | 8896/QĐ-BV | 26/12/2024 | 3 | Quận Hai Bà Trưng,Thành phố Hà Nội | Nha khoa | NK-MUI-KHOAN | Mũi khoan nha khoa |  |  | mũi khoan | 1 | 1 | K057698
Mũi khoan mài kim cương dùng cho máy khoan Medtronic | Cái | 30 | Mỹ |  | MR8-9BA30D | MR8-9BA30D | Medtronic Powered Surgical Solutions |  |  | 2023 trở về sau | Xin xem chi tiết trong E-HSDT | 4.000.000 | vn0313130367 | CÔNG TY TNHH IDS MEDICAL SYSTEMS VIỆT NAM | IB2400261471 | vnz000012296 | BỆNH VIỆN NHI TRUNG ƯƠNG | Đấu thầu rộng rãi | 11/10/2024 | 3470/QĐ-BVNTW | 08/10/2024 | 2 | Quận Đống Đa,Thành phố Hà Nội | Nha khoa | NK-MUI-KHOAN | Mũi khoan nha khoa |  |  | mũi khoan | 1 | 1 | K057699
Mũi khoan mài kim cương dùng cho máy khoan Medtronic | Cái | 30 | Mỹ |  | MR8-10BA30D | MR8-10BA30D | Medtronic Powered Surgical Solutions |  |  | 2023 trở về sau | Xin xem chi tiết trong E-HSDT | 4.000.000 | vn0313130367 | CÔNG TY TNHH IDS MEDICAL SYSTEMS VIỆT NAM | IB2400261471 | vnz000012296 | BỆNH VIỆN NHI TRUNG ƯƠNG | Đấu thầu rộng rãi | 11/10/2024 | 3470/QĐ-BVNTW | 08/10/2024 | 2 | Quận Đống Đa,Thành phố Hà Nội | Nha khoa | NK-MUI-KHOAN | Mũi khoan nha khoa |  |  | mũi khoan | 1 | 1 | K057700
Mũi khoan mài kim cương dùng cho máy khoan Medtronic | Cái | 10 | Xuất xứ: Mỹ Ký mã hiệu: MR8-10BA30D Hãng sản xuất: Medtronic Powered Surgical Solutions, USA | 9018 | [7 empty] | 4.000.000 | vn0313130367 | CÔNG TY TNHH IDS MEDICAL SYSTEMS VIỆT NAM | IB2300045795 | vnz000012296 | BỆNH VIỆN NHI TRUNG ƯƠNG | Đấu thầu rộng rãi | 19/06/2023 | 3087/QĐ-BVNTW | 16/06/2023 | 2 | Quận Đống Đa,Thành phố Hà Nội | Nha khoa | NK-MUI-KHOAN | Mũi khoan nha khoa |  |  | mũi khoan | 1 | 1 | K057701
Mũi khoan mài kim cương dùng cho máy khoan Medtronic | Cái | 20 | Xuất xứ: Mỹ Ký mã hiệu: MR8-9BA30D Hãng sản xuất: Medtronic Powered Surgical Solutions, USA | 9018 | [7 empty] | 4.000.000 | vn0313130367 | CÔNG TY TNHH IDS MEDICAL SYSTEMS VIỆT NAM | IB2300045795 | vnz000012296 | BỆNH VIỆN NHI TRUNG ƯƠNG | Đấu thầu rộng rãi | 19/06/2023 | 3087/QĐ-BVNTW | 16/06/2023 | 2 | Quận Đống Đa,Thành phố Hà Nội | Nha khoa | NK-MUI-KHOAN | Mũi khoan nha khoa |  |  | mũi khoan | 1 | 1 | K057702
Mũi khoan mài kim cương dùng trong phẫu thuật thần kinh. Đường kính từ 0.8mm đến 6.0mm. | Cái | 2000 | Đức | 9018 | DB08; DB10; DB15; DB21; DB33; DB42; DB50; DB60; DBC08; DBC10; DBC15; DBC21; DBC33; DBC42; DBC50; DBC60 | DB08; DB10; DB15; DB21; DB33; DB42; DB50; DB60; DBC08; DBC10; DBC15; DBC21; DBC33; DBC42; DBC50; DBC60 | adeor Medical AG |  | 250001835/PCBB-HCM | 2025 trở về sau | Theo quy định tại Chương V E-HSMT | 3.459.750 | vn0302422840 | CÔNG TY TNHH THƯƠNG MẠI - DỊCH VỤ - Y TẾ ĐỊNH GIANG | IB2600046881 | vn0301465062 | Bệnh Viện Chợ Rẫy | Đấu thầu rộng rãi | 21/04/2026 | 1708/QĐ-BVCR | 17/04/2026 | 2 | Phường Chợ Lớn,Thành phố Hồ Chí Minh | Nha khoa | NK-MUI-KHOAN | Mũi khoan nha khoa |  |  | mũi khoan | 1 | 1 | K057707
Mũi khoan mài kim cương hình cầu, dài 10cm, đường kính 3.0mm cho tay EM200 | Cái | 20 | Mỹ |  | 10BA30D | Midas Rex | Medtronic Powered Surgical Solutions |  |  | 2023 trở về sau | Xin xem chi tiết trong Bảng danh mục hàng hóa dự thầu (Mẫu số 16) | 3.000.000 | vn0106065751 | CÔNG TY TNHH THƯƠNG MẠI VÀ DỊCH VỤ KỸ THUẬT IME | IB2500460137 | vn0105486549 | Bệnh viện Trung ương Quân đội 108 | Đấu thầu rộng rãi | 26/12/2025 | 9534/QĐ-BV | 26/12/2025 | 2 | Phường Hai Bà Trưng,Thành phố Hà Nội | Nha khoa | NK-MUI-KHOAN | Mũi khoan nha khoa |  |  | mũi khoan | 1 | 1 | K057711
Mũi khoan mài kim cương hình cầu, dài 10cm, đường kính 3.0mm cho tay EM200 | Cái | 20 | Mỹ | 9018 | 10BA30D | 10BA30D | Medtronic Powered Surgical Solutions |  |  | 2024 | Xin xem chi tiết trong Bảng danh mục hàng hóa dự thầu (Mẫu số 21) | 3.000.000 | vn0313130367 | CÔNG TY TNHH IDS MEDICAL SYSTEMS VIỆT NAM | IB2400409708 | vn0105486549 | Bệnh viện Trung ương Quân đội 108 | Đấu thầu rộng rãi | 14/02/2025 | 8896/QĐ-BV | 26/12/2024 | 3 | Quận Hai Bà Trưng,Thành phố Hà Nội | Nha khoa | NK-MUI-KHOAN | Mũi khoan nha khoa |  |  | mũi khoan | 1 | 1 | K057712
Mũi khoan mài kim cương hình tròn, dài 10cm, đường kính từ 1- 6mm | Cái | 5 | Mã hàng hoá: 10BA10D, 10BA20D, 10BA30D, 10BA40D, 10BA50D, 10BA60D Hãng / nước sản xuất: Medtronic Powered Surgical Solutions / Mỹ Hãng / nước chủ sở hữu: Medtronic Powered Surgical Solutions / Mỹ | 9018 | [7 empty] | 3.000.000 | vn0313130367 | CÔNG TY TNHH IDS MEDICAL SYSTEMS VIỆT NAM | IB2300251586 | vn0302642067 | Bệnh viện Nhi Đồng 2 | Đấu thầu rộng rãi | 27/12/2023 | 2220/QĐ-BVNĐ2 | 27/12/2023 | 3 | Quận 1,TP. Hồ Chí Minh | Nha khoa | NK-MUI-KHOAN | Mũi khoan nha khoa |  |  | mũi khoan | 1 | 1 | K057713
Mũi Khoan mài kim cương hình trứng đường kính 3mm | Chiếc | 5 | Xuất xứ: IRELAND; Ký hiệu: 5820-025-030; Hãng sản xuất: Stryker Ireland Ltd., Instruments Division (Stryker Instruments) | 9018 | [7 empty] | 7.400.000 | vn0100124376 | TỔNG CÔNG TY THIẾT BỊ Y TẾ VIỆT NAM - CTCP | IB2300148012 | vn0309747559 | Bệnh viện Quân y 175/BQP | Đấu thầu rộng rãi | 23/08/2023 | 3171/QĐ-BV | 22/08/2023 | 2 | Quận Gò Vấp,TP. Hồ Chí Minh | Nha khoa | NK-MUI-KHOAN | Mũi khoan nha khoa |  |  | mũi khoan | 1 | 1 | K057714
Mũi Khoan mài kim cương hình trứng đường kính 3mm cho khoan Stryker | Cái | 2 | IRELAND | 9018 | 5820-025-030 | Stryker Ireland Ltd., Instruments Division (Stryker Instruments) | Stryker Ireland Ltd., Instruments Division (Stryker Instruments) |  |  | 2022 trở về sau | Được làm từ chất liệu bển bỉ, đầu mũi được làm từ kim cương Đường kính 3mm, chiều dài mũi là 7.6mm. Dùng cho máy khoan sọ não Core 2 Hãng Stryker. | 7.400.000 | vn0100124376 | TỔNG CÔNG TY THIẾT BỊ Y TẾ VIỆT NAM - CTCP | IB2400056573 | vn0309747559 | Bệnh viện Quân y 175/BQP | Đấu thầu rộng rãi | 20/05/2024 | 1986/QĐ-BV | 15/05/2024 | 2 | Quận Gò Vấp,TP. Hồ Chí Minh | Nha khoa | NK-MUI-KHOAN | Mũi khoan nha khoa |  |  | mũi khoan | 1 | 1 | K057715
Mũi khoan mài kim cương mổ u tuyến yên, hình tròn, đường kính 3mm | Cái | 42 | Hoa Kỳ | Vật tư y tế | MR8-ND13BA30DC | Midas Rex | Medtronic Xomed, Inc./ Hoa Kỳ |  |  | 2024 trở về sau | Mũi khoan mài kim cương, có đường dẫn nước dùng trong phẫu thuật nội soi u tuyến yên - Đường kính: 3mm - Đầu mũi khoan hình kim cương, có đường dẫn nước tưới hốc mổ trên mũi khoan, đuôi mũi khoan bằng nhựa - Tiệt khuẩn - Tương thích với hệ thống khoan cắt nạo phẫu thuật hãng Medtronic, model IPC tại Bệnh viện - Tiêu chuẩn: ISO 13485 | 21.500.000 | vn0313130367 | CÔNG TY TNHH IDS MEDICAL SYSTEMS VIỆT NAM | IB2600022995 | vn0302203609 | Bệnh viện Đại học Y Dược Thành phố Hồ Chí Minh | Đấu thầu rộng rãi | 09/05/2026 | 1205/QĐ-BVĐHYD | 09/05/2026 | 2 | Phường Chợ Lớn,Thành phố Hồ Chí Minh | Nha khoa | NK-MUI-KHOAN | Mũi khoan nha khoa |  |  | mũi khoan | 1 | 1 | K057719
Mũi khoan mài kim cương đường kính 1,0-6,0mm, chiều dài 76-140mm | Cái | 20 | Đức | 9018 | ND0133.012; ND0133.026; ND0133.525; ND0133.526; ND0133.527; ND0135.012; ND0135.026; ND0135.525; ND0135.526; ND0135.527; ND0141.012; ND0141.026; ND0141.525; ND0141.526; ND0141.527 | KOMET | Gebr. Brasseler GmbH & Co. KG |  |  | Sản xuất năm 2025 trở về sau | - Dài 76mm-140mm. - Đường kính từ 3,1 mm-5 mm - Chất liệu bằng thép không gỉ. - Tương thích với máy khoan Asculap Bệnh viện sử dụng. - Đạt tiêu chuẩn chất lượng: ISO 13485: 2016, EU (MDR). - Sản xuất năm 2025 trở về sau | 2.300.000 | vn0110028992 | CÔNG TY CỔ PHẦN THIẾT BỊ Y TẾ VÀ THƯƠNG MẠI HYVIC | IB2500378497 | vnz000005189 | Bệnh Viện Quân Y 105 | Đấu thầu rộng rãi | 21/11/2025 | 452/QĐ-BVQY | 21/11/2025 | 2 | Phường Sơn Tây,Thành phố Hà Nội | Nha khoa | NK-MUI-KHOAN | Mũi khoan nha khoa |  |  | mũi khoan | 1 | 1 | K057738
Mũi khoan mài kim cương, hình cầu - tròn | Cái | 40 | Hãng / nước sản xuất: Medtronic Powered Surgical Solutions / Mỹ Hãng/ nước chủ sở hữu: Medtronic Powered Surgical Solutions / Mỹ Ký mã hiệu: xxBAxxD | 9018 | [7 empty] | 3.000.000 | vn0313130367 | CÔNG TY TNHH IDS MEDICAL SYSTEMS VIỆT NAM | IB2300386353 | vn0301465224 | Bệnh viện Nhân Dân Gia Định | Đấu thầu rộng rãi | 01/08/2024 | 1279/QĐ-BVNDGĐ | 24/07/2024 | 3 | Quận Bình Thạnh,TP. Hồ Chí Minh | Nha khoa | NK-MUI-KHOAN | Mũi khoan nha khoa |  |  | mũi khoan | 1 | 1 | K057739
Mũi khoan mài kim cương, đường kính 2.5mm | Chiếc | 2 | Xuất xứ: IRELAND; Ký hiệu: 5820-107-125; Hãng sản xuất: Stryker Ireland Ltd., Instruments Division (Stryker Instruments) | 9018 | [7 empty] | 5.100.000 | vn0100124376 | TỔNG CÔNG TY THIẾT BỊ Y TẾ VIỆT NAM - CTCP | IB2300148012 | vn0309747559 | Bệnh viện Quân y 175/BQP | Đấu thầu rộng rãi | 23/08/2023 | 3171/QĐ-BV | 22/08/2023 | 2 | Quận Gò Vấp,TP. Hồ Chí Minh | Nha khoa | NK-MUI-KHOAN | Mũi khoan nha khoa |  |  | mũi khoan | 1 | 1 | K057740
Mũi khoan mài kim cương, đường kính từ 2mm đến 4mm, dài từ 9cm đến 14cm | Cái | 15 | Hãng / nước sản xuất: Medtronic Powered Surgical Solutions / Mỹ Hãng/ nước chủ sở hữu: Medtronic Powered Surgical Solutions / Mỹ Ký mã hiệu: MR8-xxBAxxD | 9018 | [7 empty] | 4.050.000 | vn0313130367 | CÔNG TY TNHH IDS MEDICAL SYSTEMS VIỆT NAM | IB2300386353 | vn0301465224 | Bệnh viện Nhân Dân Gia Định | Đấu thầu rộng rãi | 01/08/2024 | 1279/QĐ-BVNDGĐ | 24/07/2024 | 3 | Quận Bình Thạnh,TP. Hồ Chí Minh | Nha khoa | NK-MUI-KHOAN | Mũi khoan nha khoa |  |  | mũi khoan | 1 | 1 | K057741
Mũi khoan mài nhám | Cái | 20 | Nhật Bản/ Việt Nam |  |  | Mũi khoan mài nhám | Mani |  |  |  | Dùng trong quy trình nha khoa, bao gồm cắt phục hình cố định, gỡ mối hàn amalgam hay làm sạch các lỗ sâu,… | 48.020 | vn0101905830 | CÔNG TY CỔ PHẦN ĐẦU TƯ HDN | IB2400145023 | vn0106049358 | Học viện Quân y | Đấu thầu rộng rãi | 20/06/2024 | 2243/QĐ-HVQY | 14/06/2024 | 1 | Quận Hà Đông,Thành phố Hà Nội | Nha khoa | NK-MUI-KHOAN | Mũi khoan nha khoa |  | Có | mũi khoan | 1 | 1 | K057746
Mũi khoan mài nhựa | Cây | 220 | Liechtenstein | 9018 | +E3127210060HP0 | Edenta | Edenta Etablissement |  |  | 2025 | Chiều dài 50mm, phần mũi 11mm hình nón có khía đan nhau, đủ kích cỡ, sản xuất tại các nước G7, châu Âu | 405.000 | vn0302466774 | CÔNG TY TNHH Y TẾ HOÀN MỸ | IB2500414249 | vn0302436748 | Bệnh viện Răng Hàm Mặt Trung ương Thành phố Hồ Chí Minh | Đấu thầu rộng rãi | 20/01/2026 | 51/QĐ-RHMTW | 20/01/2026 | 3 | Phường Chợ Lớn,Thành phố Hồ Chí Minh | Nha khoa | NK-MUI-KHOAN | Mũi khoan nha khoa |  |  | mũi khoan | 1 | 1 | K057747
Mũi khoan mài nhựa | Cây | 140 | Liechtenstein | 9018 | +E3127210060HP0 | Edenta | Edenta Etablissement |  |  | 2024 | Chiều dài 50mm, phần mũi 11mm hình nón có khía đan nhau, đủ kích cỡ, sản xuất tại các nước G7, châu Âu | 350.000 | vn0302466774 | CÔNG TY TNHH Y TẾ HOÀN MỸ | IB2400133964 | vn0302436748 | Bệnh viện Răng Hàm Mặt Trung ương Thành phố Hồ Chí Minh | Đấu thầu rộng rãi | 17/09/2024 | 1099/QĐ-RHMTW | 12/09/2024 | 3 | Quận 5,TP. Hồ Chí Minh | Nha khoa | NK-MUI-KHOAN | Mũi khoan nha khoa |  |  | mũi khoan | 1 | 1 | K057748
Mũi khoan mài răng | Cái | 180 | Việt Nam |  | BC-31, BR-34, …. | Mani Hanoi Co., Ltd | Mani Hanoi Co., Ltd |  |  | 2023 trở về sau | Sản phẩm này là một mũi khoan bằng thép không gỉ được phủ một lớp tinh thể kim cương | 34.000 | vn0311229963 | CÔNG TY TRÁCH NHIỆM HỮU HẠN MỘT THÀNH VIÊN CÔNG NGHỆ CAO VÀ THƯƠNG MẠI QUỐC TẾ HẢI LONG | IB2400506817 | vn0401494564 | Bệnh viện Phụ sản-Nhi Đà Nẵng | Đấu thầu rộng rãi | 07/02/2025 | 88/QĐ-BVPSNĐN | 07/02/2025 | 2 | Quận Ngũ Hành Sơn,Thành phố Đà Nẵng Quận Hải Châu,Thành phố Đà Nẵng | Nha khoa | NK-MUI-KHOAN | Mũi khoan nha khoa |  | Có | mũi khoan; Răng | 2 | 1 | K057757
Mũi khoan mài tuyến yên đầu kim cương loại mũi dài | Cái | 1872 | Nhật Bản | 9018 | PDS-1CD155-20 PDS-1CD155-30 PDS-1CD155-40 PDS-1CD155-20E PDS-1CD155-30E | PDS-1CD155-20 PDS-1CD155-30 PDS-1CD155-40 PDS-1CD155-20E PDS-1CD155-30E | Nakanishi Inc |  |  | Năm 2024 trở về sau | Mũi khoan mài tuyến yên đầu kim cương loại mũi dài: Mũi khoan mài tuyến yên đầu kim cương dài 161mm, đường kính thân 1mm, đường kính đầu mũi khoan gồm các cỡ 2.0/3.0/4.0mm. Tương thích với Hệ thống khoan dùng trong phẫu thuật sọ não: P200-CU-230/ Nakanishi Inc/Nhật Bản. Cam kết cung cấp dây khoan tương thích với hệ thống khoan P200-CU-230/ Nakanishi Inc/Nhật Bản theo yêu cầu của bệnh viện. | 6.124.000 | vn0103686870 | CÔNG TY CỔ PHẦN THƯƠNG MẠI CỔNG VÀNG | IB2500354753 | vn0100914889 | Bệnh viện Hữu Nghị Việt Đức | Đấu thầu rộng rãi | 12/01/2026 | 250/QĐ-VĐ | 12/01/2026 | 4 | Phường Hoàn Kiếm,Thành phố Hà Nội | Nha khoa | NK-MUI-KHOAN | Mũi khoan nha khoa |  |  | mũi khoan | 1 | 1 | K057775
Mũi khoan mài xương tay chậm | Cái | 5 | Trung Quốc |  | RA70x | Mũi khoan nha khoa - Carbide Bur | Ningbo Sinyuan Bur & Tool Co., Ltd. |  |  | từ 2023 trở về sau | Chất liệu bằng thép | 53.700 | vn0302130894 | CÔNG TY TNHH TRANG THIẾT BỊ NHA KHOA | IB2400456931 | vnz000019744 | Bệnh viện đa khoa Nông Nghiệp | Đấu thầu rộng rãi | 22/11/2024 | 3072/QĐ-BVNN-KD | 22/11/2024 | 1 | Huyện Thanh Trì,Thành phố Hà Nội | Nha khoa | NK-MUI-KHOAN | Mũi khoan nha khoa |  |  | Carbide; mũi khoan; nha khoa | 3 | 1 | K057776
Mũi khoan mài đầu kim cương | Cái | 78 | Đức | 9018 | DB08, DB10, DB15, DB21, DB33, DB42, DB5, DB60 | DB08, DB10, DB15, DB21, DB33, DB42, DB5, DB60 | Adeor Medical AG |  |  | từ năm 2024 trở đi | Mũi khoan mài đầu kim cương: - Đường kính từ 0.8mm, 1.0mm, 1.5mm, 2.1mm, 3.3mm, 4.2mm, 5.0mm, 6.0mm. - Chiều dài mũi 52,5mm; 59mm - Cung cấp được 08 cỡ gồm: 0.8mm, 1.0mm, 1.5mm, 2.1mm, 3.3mm, 4.2mm, 5.0mm, 6.0mm. - Chất liệu thép không gỉ - Mũi khoan điều chỉnh được độ dài với 8 vị trí khác nhau. - Mũi khoan có thể gắn với các đầu chụp thẳng và gập góp có kích thước khác nhau; - Tiệt trung đơn chiếc; - Tương thích với máy khoan Velocity Alpha TM tại bệnh viện. Cam kết cung cấp dây khoan tương thích với hệ thống khoan Velocity Alpha TM tại bệnh viện. | 3.890.000 | vn0101981969 | CÔNG TY TNHH THÔNG MINH HOÀNG HÀ | IB2500354753 | vn0100914889 | Bệnh viện Hữu Nghị Việt Đức | Đấu thầu rộng rãi | 12/01/2026 | 250/QĐ-VĐ | 12/01/2026 | 4 | Phường Hoàn Kiếm,Thành phố Hà Nội | Nha khoa | NK-MUI-KHOAN | Mũi khoan nha khoa |  |  | mũi khoan | 1 | 1 | K057784
Mũi khoan mài đầu kim cương | Cái | 7 | Đức | 9018 | DB08, DB10, DB15, DB21, DB33, DB42, DB50, DB60 | HiCUT | Adeor Medical AG |  |  | từ năm 2024 trở đi | - Mũi khoan mài đầu kim cương - Đường kính có 8 cỡ 0,8/1,0/1,5/2,1/3,3/4,2/5,0/6,0mm. - Chiều dài: 52,5mm; 59mm - Mũi khoan điều chỉnh độ dài với 8 vị trí khác nhau. - Mũi đa năng có thể gắn với tất cả đầu chụp thẳng và gập góc có kích thước khác nhau. - Chất liệu thép không gỉ - Tiêu chuẩn chất lượng ISO13485, CE, FDA - Tương thích với máy khoan xương Velocity Alpha tại bệnh viện | 3.464.045 | vn0101981969 | CÔNG TY TNHH THÔNG MINH HOÀNG HÀ | IB2500380219 | vnz000023759 | Bệnh viện Bưu Điện | Đấu thầu rộng rãi | 16/12/2025 | 3688/QĐ-BVBĐ-VTTBYT | 16/12/2025 | 2 | Phường Phương Liệt,Thành phố Hà Nội Phường Hai Bà Trưng,Thành phố Hà Nội | Nha khoa | NK-MUI-KHOAN | Mũi khoan nha khoa |  |  | mũi khoan | 1 | 1 | K057785
Mũi khoan mài đầu kim cương | Cái | 15 | Đức | 9018 | DB08, DB10, DB15, DB21, DB33, DB42, DB50, DB60 | HICUT | Adeor Medical AG |  |  | 2023, 2024 | + Đường kính: 0.8mm - 6mm + Chất liệu thép không gỉ + Đạt tiêu chuẩn chất lượng ISO 13485, CE, FDA | 3.464.045 | vn0101981969 | CÔNG TY TNHH THÔNG MINH HOÀNG HÀ | IB2400283143 | vn0100960469 | Bệnh Viện K | Đấu thầu rộng rãi | 21/01/2025 | 47/QĐ-BVK | 15/01/2025 | 3 | Huyện Thanh Trì,Thành phố Hà Nội | Nha khoa | NK-MUI-KHOAN | Mũi khoan nha khoa |  |  | mũi khoan | 1 | 1 | K057786
Mũi khoan mài đầu kim cương | Cái | 20 | Đức | 9018 | DB08, DB10, DB15, DB21, DB33, DB42, DB50, DB60 | HICUT | Adeor Medical AG |  |  | Từ năm 2023 trở đi | - Mũi khoan mài đầu kim cương - Đường kính có tối thiểu 8 cỡ 0,8/1,0/1,5/2,1/3,3/4,2/5,0/6,0mm. - Mũi khoan điều chỉnh độ dài với 8 vị trí khác nhau. - Mũi đa năng có thể gắn với tất cả đầu chụp thẳng và gập góc có kích thước khác nhau. - Chất liệu thép không gỉ - Tiêu chuẩn chất lượng ISO13485, CE, FDA - Tương thích với máy khoan xương Velocity Alpha tại bệnh viện | 3.890.000 | vn0101981969 | CÔNG TY TNHH THÔNG MINH HOÀNG HÀ | IB2400411569 | vnz000023759 | Bệnh viện Bưu Điện | Đấu thầu rộng rãi | 12/12/2024 | 3928/QĐ-BVBĐ-VTTBYT | 09/12/2024 | 2 | Quận Hai Bà Trưng,Thành phố Hà Nội Quận Hoàng Mai,Thành phố Hà Nội | Nha khoa | NK-MUI-KHOAN | Mũi khoan nha khoa |  |  | mũi khoan | 1 | 1 | K057787
Mũi khoan mài đầu kim cương | Cái | 30 | Đức | 9018 | DB08/ DB10/ DB15/ DB21/ DB33/ DB42/ DB50/ DB60 | HICUT | adeor Medical AG |  |  | 2023, 2024 | - Mũi khoan mài đầu kim cương - Đường kính có tối thiểu 8 cỡ 0,8/1,0/1,5/2,1/3,3/4,2/5,0/6,0mm. - Mũi khoan điều chỉnh độ dài với 8 vị trí khác nhau. - Mũi đa năng có thể gắn với tất cả đầu chụp thẳng và gập góc có kích thước khác nhau. - Chất liệu thép không gỉ - Tiêu chuẩn chất lượng ISO 13485, CE, FDA - Tương thích với máy khoan xương Velocity Alpha tại bệnh viện - Vùng lãnh thổ sản xuất: G7 | 3.890.000 | vn0101981969 | CÔNG TY TNHH THÔNG MINH HOÀNG HÀ | IB2400185463 | vnz000023759 | Bệnh viện Bưu Điện | Đấu thầu rộng rãi | 12/08/2024 | 2285/QĐ-BVBĐ-VTTBYT | 07/08/2024 | 2 | Quận Hoàng Mai,Thành phố Hà Nội | Nha khoa | NK-MUI-KHOAN | Mũi khoan nha khoa |  |  | mũi khoan | 1 | 1 | K057788
Mũi khoan mài đầu phủ kim cương | Cái | 50 | Mỹ |  | MR8-9BA30D; MR8-9BA40D; MR8-10BA30D; MR8-10BA40D | Midas Rex MR8 High-Speed System | Medtronic Powered Surgical Solutions |  |  | 2025 trở về sau | Mũi khoan mài đầu phủ kim cương hình cầu. Dài 90mm (9cm) và 100mm (10cm), đường kính đầu từ 3.0mm - 4.0mm. Tương thích với hệ thống khoan IPC của Medtronic đang sử dụng tại bệnh viện | 3.850.000 | vn0106202888 | CÔNG TY TNHH THƯƠNG MẠI TỔNG HỢP VẬT TƯ Y TẾ | IB2600138343 | vnz000017238 | Bệnh viện đa khoa Xanh Pôn | Đấu thầu rộng rãi | 29/07/2026 | 1238/QĐ-BVĐKXP | 29/07/2026 | 2 | Phường Ba Đình,Thành phố Hà Nội | Nha khoa | NK-MUI-KHOAN | Mũi khoan nha khoa |  |  | mũi khoan | 1 | 1 | K057789
Mũi khoan mài đầu phủ kim cương hình | Cái | 20 | Mỹ | 9018 | MR8-9BA30D; MR8-9BA40D; MR8-10BA30D; MR8-10BA40D | Midas Rex MR8 | Medtronic Powered Surgical Solutions |  |  | 2023 trở về sau | Chi tiết theo "Bảng so sánh kỹ thuật hàng hóa dự thầu" | 4.000.000 | vn0106202888 | CÔNG TY TNHH THƯƠNG MẠI TỔNG HỢP VẬT TƯ Y TẾ | IB2400462404 | vnz000017238 | Bệnh viện đa khoa Xanh Pôn | Đấu thầu rộng rãi | 19/02/2025 | 158/QĐ-BVĐKXP | 18/02/2025 | 2 | Quận Ba Đình,Thành phố Hà Nội | Nha khoa | NK-MUI-KHOAN | Mũi khoan nha khoa |  |  | mũi khoan | 1 | 1 | K057790
Mũi khoan máy Piezotome | cái | 25 | Pháp |  | Autoclavable irrigation line | SATELEC | SATELEC, a Company of ACTEON Group |  |  | năm 2025 trở về sau | - Chính hãng, đúng chủng loại, mũi không rạn, không sứt,mẻ, gồm: LC2. LC2R. LC2L - Chất lượng: mới 100% - Loại sử dụng nhiều lần, hấp tiệt trùng được; - Phù hợp, tương thích với máy phẫu thuật siêu âm dùng trong nha khoa model: Piezotome Cube/Satelec (Acteon) | 8.680.000 | vn0106309662 | Công ty Cổ phần Khoa học và Công nghệ BNN VIệt Nam | IB2500540041 | vnz000016453 | Bệnh viện Hữu Nghị | Đấu thầu rộng rãi | 23/01/2026 | 19/QĐ-BVHN | 13/01/2026 | 2 | Phường Hai Bà Trưng,Thành phố Hà Nội | Nha khoa | NK-MUI-KHOAN | Mũi khoan nha khoa |  |  | mũi khoan | 1 | 1 | K057794
Mũi khoan mịn (bộ mũi khoan hoàn tất) | Vỉ | 10 | Việt Nam |  | DIA-BURS | MANI | MANI HANOI CO.,LTD. PHO YEN FACTORY, Việt Nam |  |  | 2025 trở về sau | Sản phẩm này là một mũi khoan bằng thép không gỉ được phủ một lớp tinh thể kim cương. Sản phẩm là một dụng cụ xoay dùng để khoan các mô cứng như răng và xương., được dùng kết nối với một tay khoan nha khoa. | 138.000 | vn0109373842 | CÔNG TY TNHH THIẾT BỊ VẬT TƯ HOÀNG BẢO | IB2600063458 | vn2900995859 | Trung tâm Y tế Tân Kỳ | Đấu thầu rộng rãi | 13/05/2026 | 239/QĐ-TTYT | 13/05/2026 | 3 | Xã Tân Kỳ,Tỉnh Nghệ An | Nha khoa | NK-MUI-KHOAN | Mũi khoan nha khoa |  | Có | mũi khoan | 1 | 1 | K057795
Mũi khoan mịn (bộ mũi khoan hoàn tất) | Vỉ | 8 | Việt Nam |  | DIA-BURS | MANI | MANI HANOI CO.,LTD. PHO YEN FACTORY, Việt Nam |  |  | 2025 trở đi | Vật liệu chính:. Kim loại cơ bản :Thép không gỉ (bao gồm niken và crôm). Mũi khoan: Tinh thể kim cương gắn với kim loại cơ bản ( bao gồm niken và crôm). Chuôi: Thép không gỉ (bao gồm niken và crôm) | 130.000 | vn0109373842 | CÔNG TY TNHH THIẾT BỊ VẬT TƯ HOÀNG BẢO | IB2600078485 | vn2900569000 | Bệnh viện đa khoa Đô Lương | Đấu thầu rộng rãi | 08/04/2026 | 415/QĐ-BVĐL | 08/04/2026 | 2 | Xã Đô Lương,Tỉnh Nghệ An | Nha khoa | NK-MUI-KHOAN | Mũi khoan nha khoa |  | Có | mũi khoan | 1 | 1 | K057796
Mũi khoan mổ tuỷ | Hộp | 60 | Việt Nam |  | M15EZ | Mũi khoan răng (CARBIDE BURS) | Mani Hanoi Co.,Ltd. Pho Yen Factory |  |  |  | Mũi khoan dùng trong nha khoa làm bằng thép không gỉ | 900.000 | vn3100137028 | CÔNG TY CỔ PHẦN DƯỢC PHẨM QUẢNG BÌNH | IB2400354604 | vn3100195502 | Bệnh viện đa khoa huyện Quảng Ninh, tỉnh Quảng Bình | Đấu thầu rộng rãi | 08/11/2024 | 343/QĐ-BV | 07/10/2024 | 2 | Huyện Quảng Ninh,Tỉnh Quảng Bình | Nha khoa | NK-MUI-KHOAN | Mũi khoan nha khoa |  | Có | Carbide; mũi khoan; Răng | 3 | 1 | K057801
Mũi khoan mở cửa gate | Cái | 41 | Việt Nam |  | 28mm # 1, 28mm # 2, 28mm # 3, 28mm # 4, 28mm # 5, 28mm # 6 | Mani, Inc | Mani Hanoi Co., Ltd |  |  | 2024 trở về sau | dụng cụ nội nha được thiết kế để mở rộng và làm thẳng phần vành ống tuỷ. Sử dụng với tay khoan chậm. Chiều dài 28 mm Bao gồm nhiều hình dạng ( số 1 và số 2..) | 33.300 | vn0311229963 | CÔNG TY TRÁCH NHIỆM HỮU HẠN MỘT THÀNH VIÊN CÔNG NGHỆ CAO VÀ THƯƠNG MẠI QUỐC TẾ HẢI LONG | IB2600010708 | vn0400483707 | TRUNG TÂM Y TẾ KHU VỰC LIÊN CHIỂU | Đấu thầu rộng rãi | 15/07/2026 | 478/QĐ-TTYT | 15/07/2026 | 4 | Phường Hòa Khánh,Thành phố Đà Nẵng | Nha khoa | NK-MUI-KHOAN | Mũi khoan nha khoa |  | Có | mũi khoan | 1 | 1 | K057802
Mũi khoan mở cửa gate | Cái | 48 | Việt Nam |  | 28mm # 1, 28mm # 2, 28mm # 3, 28mm # 4, 28mm # 5, 28mm # 6, 32mm # 1, 32mm # 2, 32mm # 3, 32mm # 4, 32mm # 5, 32mm # 6, 38mm # 1, 38mm # 2, 38mm #3, 38mm # 4, 38mm # 5, 38mm # 6 | Mani Hanoi Co., Ltd | Mani Hanoi Co., Ltd |  |  | 2023 trở về sau | Dùng để tiếp cận ống tủy và mở rộng miệng ống tủy, được làm bằng thép không gỉ | 33.333 | vn0311229963 | CÔNG TY TRÁCH NHIỆM HỮU HẠN MỘT THÀNH VIÊN CÔNG NGHỆ CAO VÀ THƯƠNG MẠI QUỐC TẾ HẢI LONG | IB2400524483 | vn0400483707 | Trung tâm Y tế quận Liên Chiểu | Đấu thầu rộng rãi | 12/06/2025 | 144/QĐ-TTYT | 26/02/2025 | 3 | Quận Liên Chiểu,Thành phố Đà Nẵng | Nha khoa | NK-MUI-KHOAN | Mũi khoan nha khoa |  | Có | mũi khoan | 1 | 1 | K057803
Mũi khoan mở cửa gate | Cái | 24 | Mani Hanoi Co., Ltd/ Việt Nam | [8 empty] | 23.800 | vn0311229963 | CÔNG TY TRÁCH NHIỆM HỮU HẠN MỘT THÀNH VIÊN CÔNG NGHỆ CAO VÀ THƯƠNG MẠI QUỐC TẾ HẢI LONG | IB2300344513 | vn0400483707 | Trung tâm Y tế quận Liên Chiểu | Đấu thầu rộng rãi | 23/05/2024 | 365/QĐ-TTYT | 20/05/2024 | 3 | Quận Liên Chiểu,Thành phố Đà Nẵng | Nha khoa | NK-MUI-KHOAN | Mũi khoan nha khoa |  |  | mũi khoan | 1 | 1 | K057804
Mũi khoan mở rộng buồng tuỷ dạng trụ đầu nhẵn | Cái | 350 | Nhật Bản | 9018 | M15ez | Mani | Mani |  |  | 2024.2025 | - Chất liệu đầu mũi khoan bằng carbide (tungsten) hoặc tương đương - Mũi khoan mở tủy tránh thủng sàn - Đầu trụ nhẵn không có tác dụng cắt - Có rãnh cắt mặt bên,có khoảng từ 4 đến 6 rãnh cắt đối xứng | 90.000 | vn0105141819 | CÔNG TY TNHH ĐẦU TƯ VÀ THƯƠNG MẠI NAM DŨNG | IB2500247958 | vn0102251531 | Bệnh viện Đại học Y Hà Nội | Đấu thầu rộng rãi | 06/08/2025 | 1270/QĐ-BVĐHYHN | 06/08/2025 | 2 | Quận Đống Đa,Thành phố Hà Nội | Nha khoa | NK-MUI-KHOAN | Mũi khoan nha khoa |  | Có | mũi khoan | 1 | 1 | K057809
Mũi khoan mở rộng buồng tuỷ dạng trụ đầu nhẵn | Cái | 65 | Maillefer Instruments Holding Sarl/ Thụy Sĩ/E0152… | 9021 | [7 empty] | 226.000 | vn0106707261 | CÔNG TY TNHH CÔNG NGHIỆP TECHNO VIỆT NAM | IB2300356179 | vn0102251531 | Bệnh viện Đại học Y Hà Nội | Đấu thầu rộng rãi | 23/02/2024 | 135/QĐ-BVĐHYHN | 23/02/2024 | 3 | Quận Đống Đa,Thành phố Hà Nội | Nha khoa | NK-MUI-KHOAN | Mũi khoan nha khoa |  |  | mũi khoan | 1 | 1 | K057810
Mũi khoan mở rộng ống tủy số 1 | Vỉ | 70 | Việt Nam | 9018 | MN-MANI-GATE1/ MN-MANI-GATE1/32 | MN-MANI-GATE1/ MN-MANI-GATE1/32 | Mani Hanoi Co., Ltd |  |  | 2025 | Dùng mở miệng ống tủy,và tạo sự liên tục giữa vách ống tủy và thành buồng tủy, sử dụng với tay khoan chậm, hộp từ 06 cái có từ số 1 đến số 6 chiều dài 28mm vầ 32 mm , sử dụng tương thích với hầu hết các máy điều trị nội nha trên thị trường. | 155.000 | vn0312024302 | CÔNG TY CỔ PHẦN TRANG THIẾT BỊ Y NHA KHOA VIỆT ĐĂNG | IB2500041592 | vn1800526185 | Trường Đại học Y Dược Cần Thơ | Đấu thầu rộng rãi | 29/05/2025 | KQ2500041592_2505261431 | 29/05/2025 | 2 | Quận Ninh Kiều,Thành phố Cần Thơ | Nha khoa | NK-MUI-KHOAN | Mũi khoan nha khoa |  | Có | mũi khoan; Ống tủy | 2 | 1 | K057811
Mũi khoan mở rộng ống tủy số 1 | Vỉ | 70 | Việt Nam |  | - | - | Mani |  |  | 2024 trở về sau | Kim Khoan Răng Gates Drills 28Mm/32Mm #1-6 | 182.000 | vn1800665083 | CÔNG TY TNHH TRANG THIẾT BỊ Y TẾ MIỀN TÂY | IB2400340206 | vn1800526185 | Trường Đại học Y Dược Cần Thơ | Đấu thầu rộng rãi | 29/11/2024 | 4281/QĐ-ĐHYDCT | 27/11/2024 | 1 | Quận Ninh Kiều,Thành phố Cần Thơ | Nha khoa | NK-MUI-KHOAN | Mũi khoan nha khoa |  | Có | mũi khoan; Ống tủy | 2 | 1 | K057812
Mũi khoan mở rộng ống tủy số 2 | Vỉ | 70 | Việt Nam | 9018 | MN-MANI-GATE2/ MN-MANI-GATE2/32 | MN-MANI-GATE2/ MN-MANI-GATE2/32 | Mani Hanoi Co., Ltd |  |  | 2025 | Dùng mở miệng ống tủy,và tạo sự liên tục giữa vách ống tủy và thành buồng tủy, sử dụng với tay khoan chậm, hộp từ 06 cái có từ số 1 đến số 6 chiều dài 28mm vầ 32 mm , sử dụng tương thích với hầu hết các máy điều trị nội nha trên thị trường. | 155.000 | vn0312024302 | CÔNG TY CỔ PHẦN TRANG THIẾT BỊ Y NHA KHOA VIỆT ĐĂNG | IB2500041592 | vn1800526185 | Trường Đại học Y Dược Cần Thơ | Đấu thầu rộng rãi | 29/05/2025 | KQ2500041592_2505261431 | 29/05/2025 | 2 | Quận Ninh Kiều,Thành phố Cần Thơ | Nha khoa | NK-MUI-KHOAN | Mũi khoan nha khoa |  | Có | mũi khoan; Ống tủy | 2 | 1 | K057813
Mũi khoan mở rộng ống tủy số 2 | Vỉ | 70 | Việt Nam |  | - | - | Mani |  |  | 2024 trở về sau | Kim Khoan Răng Gates Drills 28Mm/32Mm #1-6rill | 182.000 | vn1800665083 | CÔNG TY TNHH TRANG THIẾT BỊ Y TẾ MIỀN TÂY | IB2400340206 | vn1800526185 | Trường Đại học Y Dược Cần Thơ | Đấu thầu rộng rãi | 29/11/2024 | 4281/QĐ-ĐHYDCT | 27/11/2024 | 1 | Quận Ninh Kiều,Thành phố Cần Thơ | Nha khoa | NK-MUI-KHOAN | Mũi khoan nha khoa |  | Có | mũi khoan; Ống tủy | 2 | 1 | K057814
Mũi khoan mở rộng ống tủy số 3 | Vỉ | 50 | Việt Nam | 9018 | MN-MANI-GATE3/ MN-MANI-GATE3/32 | MN-MANI-GATE3/ MN-MANI-GATE3/32 | Mani Hanoi Co., Ltd |  |  | 2025 | Dùng mở miệng ống tủy,và tạo sự liên tục giữa vách ống tủy và thành buồng tủy, sử dụng với tay khoan chậm, hộp từ 06 cái có từ số 1 đến số 6 chiều dài 28mm vầ 32 mm , sử dụng tương thích với hầu hết các máy điều trị nội nha trên thị trường. | 155.000 | vn0312024302 | CÔNG TY CỔ PHẦN TRANG THIẾT BỊ Y NHA KHOA VIỆT ĐĂNG | IB2500041592 | vn1800526185 | Trường Đại học Y Dược Cần Thơ | Đấu thầu rộng rãi | 29/05/2025 | KQ2500041592_2505261431 | 29/05/2025 | 2 | Quận Ninh Kiều,Thành phố Cần Thơ | Nha khoa | NK-MUI-KHOAN | Mũi khoan nha khoa |  | Có | mũi khoan; Ống tủy | 2 | 1 | K057815
Mũi khoan mở rộng ống tủy số 3 | Vỉ | 50 | Việt Nam |  | - | - | Mani |  |  | 2024 trở về sau | Kim Khoan Răng Gates Drills 28Mm/32Mm #1-6 | 182.000 | vn1800665083 | CÔNG TY TNHH TRANG THIẾT BỊ Y TẾ MIỀN TÂY | IB2400340206 | vn1800526185 | Trường Đại học Y Dược Cần Thơ | Đấu thầu rộng rãi | 29/11/2024 | 4281/QĐ-ĐHYDCT | 27/11/2024 | 1 | Quận Ninh Kiều,Thành phố Cần Thơ | Nha khoa | NK-MUI-KHOAN | Mũi khoan nha khoa |  | Có | mũi khoan; Ống tủy | 2 | 1 | K057816
Mũi khoan mở rộng ống tủy số 4 | Vỉ | 40 | Việt Nam | 9018 | MN-MANI-GATE4/ MN-MANI-GATE4/32 | MN-MANI-GATE4/ MN-MANI-GATE4/32 | Mani Hanoi Co., Ltd |  |  | 2025 | Dùng mở miệng ống tủy,và tạo sự liên tục giữa vách ống tủy và thành buồng tủy, sử dụng với tay khoan chậm, hộp từ 06 cái có từ số 1 đến số 6 chiều dài 28mm vầ 32 mm , sử dụng tương thích với hầu hết các máy điều trị nội nha trên thị trường. | 155.000 | vn0312024302 | CÔNG TY CỔ PHẦN TRANG THIẾT BỊ Y NHA KHOA VIỆT ĐĂNG | IB2500041592 | vn1800526185 | Trường Đại học Y Dược Cần Thơ | Đấu thầu rộng rãi | 29/05/2025 | KQ2500041592_2505261431 | 29/05/2025 | 2 | Quận Ninh Kiều,Thành phố Cần Thơ | Nha khoa | NK-MUI-KHOAN | Mũi khoan nha khoa |  | Có | mũi khoan; Ống tủy | 2 | 1 | K057817
Mũi khoan mở rộng ống tủy số 4 | Vỉ | 40 | Việt Nam |  | - | - | Mani |  |  | 2024 trở về sau | Kim Khoan Răng Gates Drills 28Mm/32Mm #1-6 | 182.000 | vn1800665083 | CÔNG TY TNHH TRANG THIẾT BỊ Y TẾ MIỀN TÂY | IB2400340206 | vn1800526185 | Trường Đại học Y Dược Cần Thơ | Đấu thầu rộng rãi | 29/11/2024 | 4281/QĐ-ĐHYDCT | 27/11/2024 | 1 | Quận Ninh Kiều,Thành phố Cần Thơ | Nha khoa | NK-MUI-KHOAN | Mũi khoan nha khoa |  | Có | mũi khoan; Ống tủy | 2 | 1 | K057818
Mũi khoan mở tuỷ | Mũi | 15 | Nhật Bản |  | CARBIDE BURS M15EZ | CARBIDE BURS M15EZ | MANI |  |  |  | Mũi được làm từ nguyên liệu thép cao cấp, lưỡi cắt sắc bén hiệu quả. | 100.000 | vn0106150742 | Liên danh Công ty TNHH Thiết bị và Dụng cụ Y Khoa – Công ty Cổ phần Meditronic – Công ty Cổ phần dược thiết bị y tế Thuận Thiên. Sau đây gọi tắt là: Liên danh Y Khoa – Meditronic – Thuận Thiên. | IB2400084646 | vn0104902588 | Trung tâm y tế huyện sóc Sơn | Đấu thầu rộng rãi | 16/05/2024 | 347/QĐ-TTYT | 16/05/2024 | 2 | Huyện Sóc sơn,Thành phố Hà Nội | Nha khoa | NK-MUI-KHOAN | Mũi khoan nha khoa |  | Có | Carbide; mũi khoan | 2 | 1 | K057819
Mũi khoan mở tuỷ | Cái | 30 | Việt Nam |  | Không có | Không có | Mani, INC |  |  | Từ 2025 trở đi | Theo quy định tại Chương V. | 32.000 | vn0105171059 | CÔNG TY TNHH THƯƠNG MẠI DỊCH VỤ PHƯƠNG LINH VIỆT NAM | IB2500368929 | vn0103992878 | Bệnh viện đa khoa Phú Xuyên | Đấu thầu rộng rãi | 27/09/2025 | 2279/QĐ-BVĐKPX | 27/09/2025 | 1 | Xã Phú Xuyên,Thành phố Hà Nội | Nha khoa | NK-MUI-KHOAN | Mũi khoan nha khoa |  | Có | mũi khoan | 1 | 1 | K057820
Mũi khoan mở tuỷ | Cái | 10 | Thụy Sỹ |  | Mũi khoan mở tuỷ | Mũi khoan mở tuỷ | Maillefer Instruments Holding sarl |  |  |  | Mũi khoan cắt xương dùng trong chuyên khoa răng, Endo Access dentsly | 320.000 | vn0101953129 | CÔNG TY CỔ PHẦN SẢN XUẤT VÀ XUẤT NHẬP KHẨU VIETLAND | IB2400096836 | vn0103992878 | Bệnh viện đa khoa huyện Phú Xuyên | Chào hàng cạnh tranh | 24/05/2024 | 1028/QĐ-BVĐKPX | 23/05/2024 | 1 | Thành phố Hà Nội | Nha khoa | NK-MUI-KHOAN | Mũi khoan nha khoa |  |  | mũi khoan | 1 | 1 | K057821
Mũi khoan mở tuỷ dạng trụ đầu nhẵn | Mũi | 175 | Đức, H152-009-FG H152-009-FGL, NTI-Kahla GmbH | 90184900 | [7 empty] | 235.000 | vn0302130894 | CÔNG TY TNHH TRANG THIẾT BỊ NHA KHOA | IB2300271903 | vn0101992865 | Trường Đại học Y Hà Nội | Đấu thầu rộng rãi | 05/01/2024 | 7209/QĐ-ĐHYHN | 29/12/2023 | 2 | Quận Đống Đa,Thành phố Hà Nội | Nha khoa | NK-MUI-KHOAN | Mũi khoan nha khoa |  |  | mũi khoan | 1 | 1 | K057822
Mũi khoan mở tủy | Mũi | 40 | Việt Nam |  | DIA-BURS | Mani | Mani Hanoi Co., Ltd Pho Yen Factory |  |  | Năm 2026 trở đi | Theo bảng đáp ứng yêu cầu kỹ thuật của hàng hóa chào thầu đính kèm | 43.000 | vn0109959080 | CÔNG TY TNHH THIẾT BỊ VÀ CÔNG NGHỆ MINH NHẬT | IB2600385548 | vn0107276138 | CÔNG TY CỔ PHẦN BỆNH VIỆN GIAO THÔNG VẬN TẢI | Đấu thầu rộng rãi | 16/10/2026 | 759/QĐ-BVGT | 16/10/2026 | 2 | Phường Láng,Thành phố Hà Nội | Nha khoa | NK-MUI-KHOAN | Mũi khoan nha khoa |  | Có | mũi khoan | 1 | 1 | K057823
Mũi khoan mở tủy | Cái | 280 | Nhật Bản – Việt Nam |  | M15ez | M15ez | Mani |  |  | Từ năm 2024 trở về sau | Vật liệu carbide có khả năng chống ăn mòn và chịu được mọi loại khử trùng (tương đương vật liệu thép không gỉ) | 95.500 | vn0107087155 | CÔNG TY CỔ PHẦN DỊCH VỤ CÔNG NGHỆ ĐIỆN TỬ GB | IB2500215716 | vnz000013534 | Sở Y tế Hưng Yên | Đấu thầu rộng rãi | 29/07/2025 | 54/QĐ-SYT | 29/07/2025 | 2 | Tỉnh Hưng Yên | Nha khoa | NK-MUI-KHOAN | Mũi khoan nha khoa |  | Có | mũi khoan | 1 | 1 | K057824
Mũi khoan mở tủy | Mũi | 60 | Brazil | 9018 | MN-MMT-ENDO | MN-MMT-ENDO | Dentsply Indústria e Comércio Ltda |  |  | 2025 | Mũi có phần đầu sắc nhọt hoặc cạnh sắc nhọn để cắt xương và mở tủy chính xác, nhanh và chính xác. Dùng để mở ống tủy trong điều trị nội nha | 226.600 | vn0312024302 | CÔNG TY CỔ PHẦN TRANG THIẾT BỊ Y NHA KHOA VIỆT ĐĂNG | IB2500041592 | vn1800526185 | Trường Đại học Y Dược Cần Thơ | Đấu thầu rộng rãi | 29/05/2025 | KQ2500041592_2505261431 | 29/05/2025 | 2 | Quận Ninh Kiều,Thành phố Cần Thơ | Nha khoa | NK-MUI-KHOAN | Mũi khoan nha khoa |  |  | mũi khoan | 1 | 1 | K057825
Mũi khoan mở tủy | Mũi | 30 | Việt Nam |  | - | - | Mani |  |  | 2024 trở về sau | Mũi Khoan Răng Dia-Burs | 238.000 | vn1800665083 | CÔNG TY TNHH TRANG THIẾT BỊ Y TẾ MIỀN TÂY | IB2400340206 | vn1800526185 | Trường Đại học Y Dược Cần Thơ | Đấu thầu rộng rãi | 29/11/2024 | 4281/QĐ-ĐHYDCT | 27/11/2024 | 1 | Quận Ninh Kiều,Thành phố Cần Thơ | Nha khoa | NK-MUI-KHOAN | Mũi khoan nha khoa |  | Có | mũi khoan | 1 | 1 | K057826
Mũi khoan mở tủy | Cái | 20 | Nhật Bản |  | Br33 | Br33 | Mani |  | 220001803/PCBB-BYT | 2024 | Vật liệu thép không gỉ, mạ kim cương phần đầu. Mũi khoan mở tủy các cỡ. Đạt tiêu chuẩn ISO13485 | 25.000 | vn0107512970 | CÔNG TY CỔ PHẦN CÔNG NGHỆ Y TẾ VIỆT ĐỨC | IB2400207782 | vn2700354079 | Bệnh viện đa khoa tỉnh Ninh Bình | Đấu thầu rộng rãi | 19/09/2024 | 1896/QĐ-BVĐK điều chỉnh bởi quyết định 1942/QĐ-BVĐK | 01/08/2024 | 3 | Thành phố Ninh Bình,Tỉnh Ninh Bình | Nha khoa | NK-MUI-KHOAN | Mũi khoan nha khoa |  | Có | mũi khoan | 1 | 1 | K057827
Mũi khoan mở tủy | Cái | 30 | Mani - Việt Nam | 9018 | M15EZ | M15EZ | Mani - Việt Nam |  |  | 2023 trở về sau | Mũi khoan mở tủy chống thủng sàn 5 mũi/vỉ | 130.000 | vn0302130894 | CÔNG TY TNHH TRANG THIẾT BỊ NHA KHOA | IB2400171531 | vn0106153711 | Bệnh viện Hữu Nghị Việt Nam Cu Ba Hà Nội | Đấu thầu rộng rãi | 22/07/2024 | 334/QĐ-VNCB | 19/07/2024 | 2 | Quận Hoàn Kiếm,Thành phố Hà Nội | Nha khoa | NK-MUI-KHOAN | Mũi khoan nha khoa |  | Có | mũi khoan | 1 | 1 | K057828
Mũi khoan mở tủy | Cái | 5 | Ký mã hiệu: Mũi khoan mở tủy Hãng/ Nước sản xuất: Romidan/ Israel | [8 empty] | 175.000 | vn0101098538 | Liên danh nhà thầu MDC-NCV-QM | IB2300379760 | vn2300302911 | Trung tâm Y tế huyện Gia Bình | Đấu thầu rộng rãi | 16/02/2024 | 84/QĐ-TTYT | 15/02/2024 | 1 | Huyện Gia Bình,Tỉnh Bắc Ninh | Nha khoa | NK-MUI-KHOAN | Mũi khoan nha khoa |  |  | mũi khoan | 1 | 1 | K057829
Mũi khoan mở tủy (Endo Z) | Mũi | 20 | Romidan-Isreal | [8 empty] | 180.000 | vn0301925136 | CÔNG TY TNHH THIẾT BỊ Y TẾ LIÊN NHA | IB2300388059 | vn4400219153 | Bệnh viện đa khoa tỉnh Phú Yên | Chào hàng cạnh tranh rút gọn | 22/01/2024 | 40/QĐ-BV | 22/01/2024 | 1 | TP Tuy Hoà,Tỉnh Phú Yên | Nha khoa | NK-MUI-KHOAN | Mũi khoan nha khoa |  |  | mũi khoan | 1 | 1 | K057830
Mũi khoan mở tủy bé | Cái | 72 | MANI, INC. Takanezawa Factory; MANI HANOI CO.,LTD. PHO YEN FACTORY; Nhật Bản; Việt Nam | [8 empty] | 25.500 | vn0109373842 | CÔNG TY TNHH THIẾT BỊ VẬT TƯ HOÀNG BẢO | IB2300221803 | vn5100135641 | BỆNH VIỆN ĐA KHOA TỈNH HÀ GIANG | Đấu thầu rộng rãi | 02/11/2023 | 1639/QĐ-BV | 23/10/2023 | 3 | TP Hà Giang,Tỉnh Hà Giang | Nha khoa | NK-MUI-KHOAN | Mũi khoan nha khoa |  |  | mũi khoan | 1 | 1 | K057831
Mũi khoan mở tủy số 2 | Cái | 36 | Việt Nam |  | 32mm # 2 / GATES DRILLS | Mũi khoan răng | MANI HANOI CO., LTD. PHO YEN FACTORY |  |  | 2025 | Làm bằng thép không rỉ, dùng để tiếp cận ống tủy và mở rộng miệng ống tủy. Size 2, dài 32mm. Đạt tiêu chuẩn ISO 13485 hoặc CE | 32.000 | vn3301068656 | CÔNG TY CỔ PHẦN DƯỢC PHẨM VÀ THIẾT BỊ Y TẾ TÂM ĐỨC | IB2600011611 | vn3300371177 | Trung tâm Y tế Phú Vang | Đấu thầu rộng rãi | 03/02/2026 | 61 | 03/02/2026 | 2 | Xã Phú Vang,Thành phố Huế | Nha khoa | NK-MUI-KHOAN | Mũi khoan nha khoa |  | Có | mũi khoan; Răng | 2 | 1 | K057832
Mũi khoan mở tủy số 2 | Cái | 60 | Việt Nam |  | GATES DRILLS | Mũi khoan răng | MANI HANOI Co., Ltd -Việt Nam |  |  |  | Làm bằng thép không rỉ, dùng để tiếp cận ống tủy và mở rộng miệng ống tủy. Size 2, dài 32mm. Đạt tiêu chuân ISO 13485 hoặc tương đương | 92.500 | vn3301068656 | CÔNG TY CỔ PHẦN DƯỢC PHẨM VÀ THIẾT BỊ Y TẾ TÂM ĐỨC | IB2400401128 | vn3300371177 | Trung tâm Y tế huyện Phú Vang | Đấu thầu rộng rãi | 12/11/2024 | 778/QĐ-TTYT | 11/11/2024 | 1 | Huyện Phú Vang,Tỉnh Thừa Thiên Huế | Nha khoa | NK-MUI-KHOAN | Mũi khoan nha khoa |  | Có | mũi khoan; Răng | 2 | 1 | K057833
Mũi khoan mở tủy số 3 | Cái | 36 | Việt Nam |  | 32mm # 3 / GATES DRILLS | Mũi khoan răng | MANI HANOI CO., LTD. PHO YEN FACTORY |  |  | 2025 | Làm bằng thép không rỉ, dùng để tiếp cận ống tủy và mở rộng miệng ống tủy. Size 3, dài 32mm. Đạt tiêu chuẩn ISO 13485 | 32.000 | vn3301068656 | CÔNG TY CỔ PHẦN DƯỢC PHẨM VÀ THIẾT BỊ Y TẾ TÂM ĐỨC | IB2600011611 | vn3300371177 | Trung tâm Y tế Phú Vang | Đấu thầu rộng rãi | 03/02/2026 | 61 | 03/02/2026 | 2 | Xã Phú Vang,Thành phố Huế | Nha khoa | NK-MUI-KHOAN | Mũi khoan nha khoa |  | Có | mũi khoan; Răng | 2 | 1 | K057834
Mũi khoan mở tủy số 3 | Cái | 60 | Việt Nam |  | GATES DRILLS | Mũi khoan răng | MANI HANOI Co., Ltd -Việt Nam |  |  |  | Làm bằng thép không rỉ, dùng để tiếp cận ống tủy và mở rộng miệng ống tủy. Size 3, dài 32mm. Đạt tiêu chuân ISO 13485 hoặc tương đương | 92.500 | vn3301068656 | CÔNG TY CỔ PHẦN DƯỢC PHẨM VÀ THIẾT BỊ Y TẾ TÂM ĐỨC | IB2400401128 | vn3300371177 | Trung tâm Y tế huyện Phú Vang | Đấu thầu rộng rãi | 12/11/2024 | 778/QĐ-TTYT | 11/11/2024 | 1 | Huyện Phú Vang,Tỉnh Thừa Thiên Huế | Nha khoa | NK-MUI-KHOAN | Mũi khoan nha khoa |  | Có | mũi khoan; Răng | 2 | 1 | K057835
Mũi khoan mở tủy to | Cái | 72 | MANI, INC. Takanezawa Factory; MANI HANOI CO.,LTD. PHO YEN FACTORY; Nhật Bản; Việt Nam | [8 empty] | 25.500 | vn0109373842 | CÔNG TY TNHH THIẾT BỊ VẬT TƯ HOÀNG BẢO | IB2300221803 | vn5100135641 | BỆNH VIỆN ĐA KHOA TỈNH HÀ GIANG | Đấu thầu rộng rãi | 02/11/2023 | 1639/QĐ-BV | 23/10/2023 | 3 | TP Hà Giang,Tỉnh Hà Giang | Nha khoa | NK-MUI-KHOAN | Mũi khoan nha khoa |  |  | mũi khoan | 1 | 1 | K057836
Mũi khoan mở tủy tránh thủng sàn | Vỉ | 280 | Việt Nam | 9018 | Carbide Burs M15ez | Mani | Mani,INC |  |  | 2023, 2024, 2025 | Mũi thép được làm từ chất liệu cao cấp Stainless Steel, được sử dụng như mũi phẫu thuật. Đầu thép hình bán cầu không có tính cắt, chống thủng sàn. Vỉ/ 10 cái | 900.000 | vn0105141819 | CÔNG TY TNHH ĐẦU TƯ VÀ THƯƠNG MẠI NAM DŨNG | IB2500527217 | vn0101486675 | Bệnh viện Răng Hàm Mặt Trung ương Hà Nội | Đấu thầu rộng rãi | 27/03/2026 | 391/QĐ-BVRHMTWHN | 27/03/2026 | 2 | Phường Hoàn Kiếm,Thành phố Hà Nội | Nha khoa | NK-MUI-KHOAN | Mũi khoan nha khoa |  | Có | Carbide; mũi khoan | 2 | 1 | K057837
Mũi khoan mở tủy tránh thủng sàn | Vỉ | 5 | Nhật Bản |  | M15ez | Mũi khoan răng (CARBIDE BURS) | Mani INC |  |  | 2023 trở về sau | - Làm bằng chất liệu thép không rỉ, có thể hấp sấy được. Mũi khoan hình phễu dễ dàng đi vào buồng tủy, đầu không cắt bảo vệ sàn tủy, chiều dài đầu làm việc 9mm. - Nhà sản xuất đạt tiêu chuẩn quản lý chất lượng ISO 13485 | 1.150.000 | vn0106622681 | CÔNG TY CỔ PHẦN THIẾT BỊ Y TẾ THÀNH AN | IB2400323135 | vn5300132630 | Bệnh viện Nội tiết tỉnh Lào Cai | Đấu thầu rộng rãi | 14/11/2024 | 358/QĐ-BVNT | 12/11/2024 | 2 | Thành phố Lào Cai,Tỉnh Lào Cai | Nha khoa | NK-MUI-KHOAN | Mũi khoan nha khoa |  | Có | Carbide; mũi khoan; Răng | 3 | 1 | K057838
Mũi khoan mở tủy tránh thủng sàn | Mũi | 10 | Nhật Bản/Việt Nam |  | M15zb | M15zb | Mani |  |  | 2024 trở về sau | Mũi khoan mở tủy tránh thủng sàn | 122.900 | vn0107512970 | CÔNG TY CỔ PHẦN CÔNG NGHỆ Y TẾ VIỆT ĐỨC | IB2500242115 | vn0107276138 | CÔNG TY CỔ PHẦN BỆNH VIỆN GIAO THÔNG VẬN TẢI | Đấu thầu rộng rãi | 18/09/2025 | 786/QĐ-BVGT | 18/09/2025 | 4 | Quận Đống Đa,Thành phố Hà Nội | Nha khoa | NK-MUI-KHOAN | Mũi khoan nha khoa |  | Có | mũi khoan | 1 | 1 | K057839
Mũi khoan mở tủy, lấy chất hàn ống tủy | Cái | 300 | Thụy Sĩ | 9018 | E015234100000 | Maillerfer Instruments Holding Sarl | Maillerfer Instruments Holding Sarl |  |  | 2023,2024,2025 | - Chất làm từ thép không gỉ hoặc carbide (tungsten) hoặc tương đương - Hình dạng mũi khoan có đầu hình dạng tròn hoặc hình oval. - có nhiều kích cỡ khác nhau | 225.000 | vn0105141819 | CÔNG TY TNHH ĐẦU TƯ VÀ THƯƠNG MẠI NAM DŨNG | IB2500247958 | vn0102251531 | Bệnh viện Đại học Y Hà Nội | Đấu thầu rộng rãi | 06/08/2025 | 1270/QĐ-BVĐHYHN | 06/08/2025 | 2 | Quận Đống Đa,Thành phố Hà Nội | Nha khoa | NK-MUI-KHOAN | Mũi khoan nha khoa |  |  | mũi khoan; Ống tủy | 2 | 1 | K057840
Mũi khoan mở xương | Mũi | 50 | MANI HANOI CO.,LTD. PHO YEN FACTORY, Việt Nam |  | SURGICAL BURS | MANI | MANI HANOI CO.,LTD. PHO YEN FACTORY, Việt Nam |  |  | 2024 trở đi | Mũi khoan dùng trong nha khoa làm bằng thép không gỉ. Chưa tiệt trùng | 224.000 | vn0109373842 | CÔNG TY TNHH THIẾT BỊ VẬT TƯ HOÀNG BẢO | IB2500242115 | vn0107276138 | CÔNG TY CỔ PHẦN BỆNH VIỆN GIAO THÔNG VẬN TẢI | Đấu thầu rộng rãi | 18/09/2025 | 786/QĐ-BVGT | 18/09/2025 | 4 | Quận Đống Đa,Thành phố Hà Nội | Nha khoa | NK-MUI-KHOAN | Mũi khoan nha khoa |  | Có | mũi khoan | 1 | 1 | K057841
Mũi khoan mở xương dành cho tay khoan chậm | Cái | 300 | Thụy Sĩ | 9018 | Cavity Access and Burs | Mũi khoan mở xương dành cho tay khoan chậm (Cavity Access and Burs) | Maillefer Instruments Holding Sarl/ Thụy Sĩ |  |  |  | Mũi khoan răng có phủ kim cương hoặc không phủ kim cương. Đóng gói: 5 cái/ vỉ | 252.000 | vn0101476412 | Liên danh nhà thầu Bình Nguyên - Phúc Thịnh | IB2400098967 | vnz000024495 | Bệnh viện Trường Đại học kỹ thuật y tế Hải Dương | Đấu thầu rộng rãi | 04/07/2024 | 416/QĐ-BVĐHKTYTHD | 04/07/2024 | 1 | Thành phố Hải Dương,Tỉnh Hải Dương | Nha khoa | NK-MUI-KHOAN | Mũi khoan nha khoa |  |  | mũi khoan | 1 | 1 | K057842
Mũi khoan mở xương dùng cho tay khoan nhanh | Cái | 10 | Việt Nam |  | Carbide Burs; MI Stainless burs; Dia-burs | MANI | Mani Hanoi Co.,Ltd. Pho Yen Factory |  |  | 2025 trở đi | Theo bảng đáp ứng thuộc E-HSDT | 250.000 | vn0103637859 | Liên danh nhà thầu Phúc Thịnh – VietLand – Vạn An | IB2500618148 | vn0500474488 | Bệnh viện Y học cổ truyền Hà Đông | Đấu thầu rộng rãi | 26/02/2026 | 132/QĐ-BV | 26/02/2026 | 1 | Phường Hà Đông,Thành phố Hà Nội | Nha khoa | NK-MUI-KHOAN | Mũi khoan nha khoa |  | Có | Carbide; mũi khoan | 2 | 1 | K057843
Mũi khoan mở xương dùng cho tay khoan nhanh | Cái | 20 | Nhật Bản/ Việt Nam |  | Mũi khoan răng/ Carbide Burs; MI Stainless burs; Dia-burs | MANI | Mani |  |  | Năm 2024 trở đi | Mũi khoan dùng trong nha khoa chuyên dùng khoan răng và các mô cứng. Dùng để chăm sóc và điều trị nha khoa có thể hấp tiệt trùng và dùng nhiều lần Quy cách: 5 chiếc/ hộp | 260.000 | vn0107622998 | LIÊN DANH VẠN AN - VIETLAND - VIỆT PHAN - PHÚC THỊNH | IB2500003388 | vn0500474488 | Bệnh viện Y học cổ truyền Hà Đông | Đấu thầu rộng rãi | 13/02/2025 | KQ2500003388_2502131445 | 13/02/2025 | 1 | Quận Hà Đông,Thành phố Hà Nội | Nha khoa | NK-MUI-KHOAN | Mũi khoan nha khoa |  | Có | Carbide; mũi khoan; Răng | 3 | 1 | K057844
Mũi khoan mở xương dùng cho tay khoan nhanh | Hộp | 12 | Mũi khoan răng/TF-31SC/Mani/Nhật Bản, Việt Nam | [8 empty] | 370.000 | vn0500600968 | Liên danh nhà thầu CÔNG TY TNHH THIẾT BỊ Y TẾ VÀ THIẾT BỊ VĂN PHÒNG HỒNG HẠNH - CÔNG TY TNHH THIẾT BỊ MINH TÂM - CÔNG TY TNHH THƯƠNG MẠI VÀ XÂY DỰNG PHÚC THỊNH - CÔNG TY CỔ PHẦN SẢN XUẤT VÀ XUẤT NHẬP KHẨU VIETLAND (Sau đây gọi tắt là: Liên danh nhà thầu HỒNG HẠNH - MINH TÂM - PHÚC THỊNH -VIETLAND) | IB2300355087 | vn0500474488 | Bệnh viện Y học cổ truyền Hà Đông | Đấu thầu rộng rãi | 05/01/2024 | 504/QĐ-BV | 28/12/2023 | 1 | Quận Hà Đông,Thành phố Hà Nội | Nha khoa | NK-MUI-KHOAN | Mũi khoan nha khoa |  |  | mũi khoan; Răng | 2 | 1 | K057845
Mũi khoan mở xương tay khoan nhanh | Cái | 200 | Thụy Sĩ | 9018 | Cavity Access and Burs | Mũi khoan mở xương tay khoan nhanh (Cavity Access and Burs) | Maillefer Instruments Holding Sarl/ Thụy Sĩ |  |  |  | Mũi khoan răng có phủ kim cương hoặc không phủ kim cương. Mũi khoan chuyên dùng để khoan cắt xương, chia răng số 8 trong nhổ răng, tiểu phẫu. Đóng gói: 5 cái/ vỉ | 252.000 | vn0101476412 | Liên danh nhà thầu Bình Nguyên - Phúc Thịnh | IB2400098967 | vnz000024495 | Bệnh viện Trường Đại học kỹ thuật y tế Hải Dương | Đấu thầu rộng rãi | 04/07/2024 | 416/QĐ-BVĐHKTYTHD | 04/07/2024 | 1 | Thành phố Hải Dương,Tỉnh Hải Dương | Nha khoa | NK-MUI-KHOAN | Mũi khoan nha khoa |  |  | mũi khoan | 1 | 1 | K057846
Mũi Khoan mở ống tủy răng | Mũi | 5 | Trung Quốc |  | FG152 | FG152 | Ningbo Sinyuan Bur & Tool Co., Ltd |  |  | 2023 trở về sau | - Mũi khoan mở rộng tủy răng được sử dụng đối với tay khoan tuabin tốc độ cao - Chất liệu: Thép không gỉ - Hình dạng: Dạng hình phẫu, đầu không có tác dụng cắt - Kích thước: Đủ loại kích cỡ - Quy cách: Vỉ 5 mũi | 158.000 | vn0302130894 | CÔNG TY TNHH TRANG THIẾT BỊ NHA KHOA | IB2400373423 | vn1800271755 | Bệnh viện Mắt và Răng Hàm Mặt thành phố Cần Thơ | Đấu thầu rộng rãi | 23/01/2025 | 17/QĐ-BVMRHM-ĐT | 22/01/2025 | 2 | Quận Ninh Kiều,Thành phố Cần Thơ | Nha khoa | NK-MUI-KHOAN | Mũi khoan nha khoa |  |  | mũi khoan; Răng; Ống tủy | 3 | 1 | K057848
Mũi khoan ngắn dài các loại | Cái | 60 | Trung Quốc |  | FG1/4 đến FG10 HP4 đến HP10 | FG1/4 đến FG10 HP4 đến HP10 | Ningbo Sinyuan Bur & Tool Co., Ltd |  |  | 2024 trở về sau | Mũi khoan Mini dùng cho vít đ Đường kính 2.0mm, độ dài mũi khoan 50-110 mm. Mũi khoan Maxi dùng cho vít đường kính 2.4mm, độ dài mũi khoan 50-110 mm. Quy cách: Vỉ 5 cái Tiêu chuẩn ISO | 53.700 | vn0302130894 | CÔNG TY TNHH TRANG THIẾT BỊ NHA KHOA | IB2500514723 | vn0301514626 | Bệnh Viện An Bình | Đấu thầu rộng rãi | 24/02/2026 | 213/QĐ-BVAB | 24/02/2026 | 2 | Phường An Đông,Thành phố Hồ Chí Minh | Nha khoa | NK-MUI-KHOAN | Mũi khoan nha khoa |  |  | mũi khoan | 1 | 1 | K057985
Mũi khoan ngọn lửa | Mũi/Cái | 30 | Việt Nam | 9018 | CARBIDE BURS | Mani | Mani |  |  | 2024 | Là dụng cụ dùng để khoan lên răng để tạo đường dẫn đến ống tủy. Có nhiều loại mũi khoan làm từ các chất liệu khác nhau (kim cương, hợp kim thép bền…), hình dáng và kích thước khác nhau dùng cho các công đoạn khác nhau. Đóng gói:01 mũi/túi. | 32.000 | vn2300763158 | CÔNG TY TNHH THIẾT BỊ Y TẾ VÀ THƯƠNG MẠI DỊCH VỤ TÂM THÀNH | IB2400213878 | vn2300157943 | Trung tâm Y tế thị xã Quế Võ | Đấu thầu rộng rãi | 01/08/2024 | QĐ số 612/QĐ-TTYT ngày 1/8/2024 | 01/08/2024 | 3 | Thị xã Quế Võ,Tỉnh Bắc Ninh | Nha khoa | NK-MUI-KHOAN | Mũi khoan nha khoa |  | Có | Carbide; mũi khoan | 2 | 1 | K057988
Mũi khoan ngọn lửa | Cái | 50 | Việt Nam | 9018 | Mũi khoan răng | Mũi khoan răng | MANI, INC. Takanezawa Factory; MANI HANOI CO., LTD. PHO YEN FACRORY - Nhật Bản/ Việt Nam |  |  |  | Đây là mũi khoan nha khoa kim cương với chuôi làm bằng thép không gỉ. Đóng gói: 50 cái/ hộp | 24.200 | vn0101476412 | Liên danh nhà thầu Bình Nguyên - Phúc Thịnh | IB2400098967 | vnz000024495 | Bệnh viện Trường Đại học kỹ thuật y tế Hải Dương | Đấu thầu rộng rãi | 04/07/2024 | 416/QĐ-BVĐHKTYTHD | 04/07/2024 | 1 | Thành phố Hải Dương,Tỉnh Hải Dương | Nha khoa | NK-MUI-KHOAN | Mũi khoan nha khoa |  | Có | mũi khoan; Răng | 2 | 1 | K057989
Mũi khoan ngọn lửa | Mũi | 50 | Việt Nam | 9018 | DIA-BURS | Mani | MANI HANOI CO.,LTD |  |  | Không hạn sử dụng | "Kim loại cơ bản :Thép không gỉ (bao gồm niken và crôm) 2) Mũi khoan: Tinh thể kim cương gắn với kim loại cơ bản ( bao gồm niken và crôm¦) 3) Chuôi: Thép không gỉ (bao gồm niken và crôm)" | 24.885 | vn0300534193 | CÔNG TY CỔ PHẦN TRANG THIẾT BỊ KỸ THUẬT Y TẾ THÀNH PHỐ HỒ CHÍ MINH | IB2500357141 | vn0305306948 | BỆNH VIỆN ĐA KHOA NGUYỄN THỊ THẬP | Đấu thầu rộng rãi | 10/10/2025 | 218/QĐ-BV | 10/10/2025 | 3 | Phường Tân Mỹ,Thành phố Hồ Chí Minh | Nha khoa | NK-MUI-KHOAN | Mũi khoan nha khoa |  | Có | mũi khoan | 1 | 1 | K057990
Mũi khoan ngọn lửa | Cái | 10 | Việt Nam |  | Dia Burs | Dia Burs | Cty TNHH Mani Medical Hà Nội |  |  | Từ năm 2024 trở đi | Mũi khoan kim cương Mani dùng trong điều trị nha khoa. Thân làm bằng thép không gỉ, đầu phủ kim cương dùng để mài răng, phá răng hoặc đánh bóng . Đạt tiêu chuân ISO 13485 hoặc tương đương | 29.000 | vn3301584227 | CÔNG TY TNHH MỘT THÀNH VIÊN DỊCH VỤ THƯƠNG MẠI HÀ PHÚ | IB2500172736 | vn3301358316 | Bệnh viện đa khoa Bình Điền | Đấu thầu rộng rãi | 10/06/2025 | KQ2500172736_2506100916 | 10/06/2025 | 1 | Thị xã Hương Trà,Thành phố Huế | Nha khoa | NK-MUI-KHOAN | Mũi khoan nha khoa |  | Có | mũi khoan | 1 | 1 | K057991
Mũi khoan ngọn lửa | Cái | 60 | Đức | 9018 | 862-010F-FG | 862-xxxx-FG | NTI-Kahla GmbH rotary Dental Instruments |  |  | 2024 trở về sau | Mũi khoan kim cương hình ngọn lửa | 134.605 | vn0302130894 | CÔNG TY TNHH TRANG THIẾT BỊ NHA KHOA | IB2400616631 | vnz000022224 | Bệnh viện Sản Nhi Nghệ An | Đấu thầu rộng rãi | 17/04/2025 | KQ2400616631_2504161410 | 17/04/2025 | 3 | Thành phố Vinh,Tỉnh Nghệ An | Nha khoa | NK-MUI-KHOAN | Mũi khoan nha khoa |  |  | mũi khoan | 1 | 1 | K057992
Mũi khoan ngọn lửa | Cái | 20 | Việt Nam | 9018 | DIA-BURS CE -15 CE -16 CE - … Nhãn hiệu Mani | 0 | Mani HaNoi Co.,LTD. |  |  | Năm 2024 trở về sau | Mũi khoan nha khoa kim cương với chuôi bằng thép không gỉ và là sản phẩm chưa tiệt trùng. | 25.200 | vn0300534193 | CÔNG TY CỔ PHẦN TRANG THIẾT BỊ KỸ THUẬT Y TẾ THÀNH PHỐ HỒ CHÍ MINH | IB2500086801 | vn3600957653 | Trung Tâm Y Tế Huyện Cẩm Mỹ | Chào hàng cạnh tranh | 16/04/2025 | KQ2500086801_2504141437 | 14/04/2025 | 2 | Huyện Cẩm Mỹ,Tỉnh Đồng Nai | Nha khoa | NK-MUI-KHOAN | Mũi khoan nha khoa |  | Có | mũi khoan | 1 | 1 | K057993
Mũi khoan ngọn lửa | Vỉ | 80 | Nhật Bản |  | - | - | Mani |  |  | Từ năm 2023 trở đi | Sử dụng trong nha khoa, Làm bằng chất liệu thép không gỉ, đạt tiêu chuẩn ISO | 133.000 | vn0106122008 | CÔNG TY CỔ PHẦN THIẾT BỊ VẬT TƯ HOÀNG MINH | IB2400498500 | vn5700401912 | Bệnh viện đa khoa Cẩm Phả | Đấu thầu rộng rãi | 13/01/2025 | 22/QĐ-BVĐKCP | 08/01/2025 | 4 | Thành phố Cẩm Phả,Tỉnh Quảng Ninh | Nha khoa | NK-MUI-KHOAN | Mũi khoan nha khoa |  | Có | mũi khoan | 1 | 1 | K057994
Mũi khoan ngọn lửa | mũi | 5 | Mani - Nhật |  | 311 | Mani - Nhật | Mani - Nhật |  |  |  | Màu xanh dương EX - 39 Mani hoặc tương đương | 32.550 | vn0401999734 | CÔNG TY TNHH THIẾT BỊ Y TẾ THỊNH ĐẠT | IB2400352660 | vn0400522258 | Trường Đại học Kỹ thuật Y-Dược Đà Nẵng | Chào hàng cạnh tranh | 31/10/2024 | 785/QĐ-ĐHKTYDĐN | 30/10/2024 | 1 | Quận Hải Châu,Thành phố Đà Nẵng | Nha khoa | NK-MUI-KHOAN | Mũi khoan nha khoa |  | Có | mũi khoan | 1 | 1 | K057995
Mũi khoan ngọn lửa | mũi | 5 | Mani - Nhật |  | 309 | Mani - Nhật | Mani - Nhật |  |  |  | Màu vàng EX - 39 Mani hoặc tương đương | 32.550 | vn0401999734 | CÔNG TY TNHH THIẾT BỊ Y TẾ THỊNH ĐẠT | IB2400352660 | vn0400522258 | Trường Đại học Kỹ thuật Y-Dược Đà Nẵng | Chào hàng cạnh tranh | 31/10/2024 | 785/QĐ-ĐHKTYDĐN | 30/10/2024 | 1 | Quận Hải Châu,Thành phố Đà Nẵng | Nha khoa | NK-MUI-KHOAN | Mũi khoan nha khoa |  | Có | mũi khoan | 1 | 1 | K057996
Mũi khoan ngọn lửa | mũi | 40 | Mani - Nhật |  | 310 | Mani - Nhật | Mani - Nhật |  |  |  | FO 32 (Màu vàng) Mani hoặc tương đương | 32.550 | vn0401999734 | CÔNG TY TNHH THIẾT BỊ Y TẾ THỊNH ĐẠT | IB2400352660 | vn0400522258 | Trường Đại học Kỹ thuật Y-Dược Đà Nẵng | Chào hàng cạnh tranh | 31/10/2024 | 785/QĐ-ĐHKTYDĐN | 30/10/2024 | 1 | Quận Hải Châu,Thành phố Đà Nẵng | Nha khoa | NK-MUI-KHOAN | Mũi khoan nha khoa |  | Có | mũi khoan | 1 | 1 | K057997
Mũi khoan ngọn lửa | Chiếc | 5 | Mani - Nhật Bản |  | - | - | Mani |  |  | 2023 | Mới 100% Sản xuất từ năm 2023 | 89.000 | vn0106122008 | CÔNG TY CỔ PHẦN THIẾT BỊ VẬT TƯ HOÀNG MINH | IB2400101626 | vn0110000186 | Bệnh viện đa khoa Phạm Ngọc Thạch | Đấu thầu rộng rãi | 01/08/2024 | 191/QĐ-BVĐKPNT | 31/07/2024 | 3 | Quận Bắc Từ Liêm,Thành phố Hà Nội | Nha khoa | NK-MUI-KHOAN | Mũi khoan nha khoa |  | Có | mũi khoan | 1 | 1 | K057998
Mũi khoan ngọn lửa | Cái | 20 | MANI, INC. Takanezawa Factory; MANI HANOI CO.,LTD. PHO YEN FACTORY; Nhật Bản; Việt Nam | [8 empty] | 25.500 | vn0109373842 | CÔNG TY TNHH THIẾT BỊ VẬT TƯ HOÀNG BẢO | IB2300221803 | vn5100135641 | BỆNH VIỆN ĐA KHOA TỈNH HÀ GIANG | Đấu thầu rộng rãi | 02/11/2023 | 1639/QĐ-BV | 23/10/2023 | 3 | TP Hà Giang,Tỉnh Hà Giang | Nha khoa | NK-MUI-KHOAN | Mũi khoan nha khoa |  |  | mũi khoan | 1 | 1 | K057999
MũI khoan ngọn lửa | Mũi | 60 | Mani, Inc/ Nhật | [8 empty] | 24.200 | vn0311229963 | CÔNG TY TRÁCH NHIỆM HỮU HẠN MỘT THÀNH VIÊN CÔNG NGHỆ CAO VÀ THƯƠNG MẠI QUỐC TẾ HẢI LONG | IB2300093010 | vn0305306948 | BỆNH VIỆN QUẬN 7 | Đấu thầu rộng rãi | 21/08/2023 | 1550/QĐ-BV | 11/08/2023 | 3 | Quận 7,TP. Hồ Chí Minh | Nha khoa | NK-MUI-KHOAN | Mũi khoan nha khoa |  |  | mũi khoan | 1 | 1 | K058000
Mũi khoan ngọn lửa (Đỏ, vàng) | vỉ | 100 | Nhật Bản/ Việt Nam |  | Mani | Mani | Mani |  |  | từ năm 2025 trở đi | Tính cắt tốt và độ bền cao, được sử dụng rộng rãi. | 147.000 | vn0103020713 | CÔNG TY CỔ PHẦN ĐẦU TƯ VÀ THƯƠNG MẠI LINH SƠN | IB2500566772 | vn4600200985 | BỆNH VIỆN A | Đấu thầu rộng rãi | 10/02/2026 | Số 273/QĐ-BVA | 10/02/2026 | 1 | Phường Quyết Thắng,Tỉnh Thái Nguyên | Nha khoa | NK-MUI-KHOAN | Mũi khoan nha khoa |  | Có | mũi khoan | 1 | 1 | K058001
Mũi khoan ngọn lửa (đỏ, xanh dương) | Mũi | 200 | Đức |  | 368-023x-FG | 368-023x-FG | NTI-Kahla GmbH |  |  | 2024 trở về sau | Dùng tạo hình múi rãnh, chỉnh cộm sau khi trám răng Quy cách: Vỉ 5 mũi Tiêu chuẩn ISO | 123.585 | vn0302130894 | CÔNG TY TNHH TRANG THIẾT BỊ NHA KHOA | IB2500373460 | vn0305564723 | BỆNH VIỆN ĐA KHOA NHÀ BÈ | Đấu thầu rộng rãi | 30/12/2025 | 447/QĐ-BV | 30/12/2025 | 3 | Xã Nhà Bè,Thành phố Hồ Chí Minh | Nha khoa | NK-MUI-KHOAN | Mũi khoan nha khoa |  |  | mũi khoan | 1 | 1 | K058002
Mũi khoan ngọn lửa (đỏ, xanh dương) | Cây | 100 | Romidan Ltd - Israel | 9018 | [7 empty] | 35.000 | vn0301925136 | CÔNG TY TNHH THIẾT BỊ Y TẾ LIÊN NHA | IB2300274768 | vn0305564723 | BỆNH VIỆN HUYỆN NHÀ BÈ | Đấu thầu rộng rãi | 05/01/2024 | 787/QĐ-BV | 29/12/2023 | 3 | Huyện Nhà Bè,TP. Hồ Chí Minh | Nha khoa | NK-MUI-KHOAN | Mũi khoan nha khoa |  |  | mũi khoan | 1 | 1 | K058003
Mũi khoan ngọn lửa FO11 | Mũi | 150 | Mani- Việt Nam | 90184900 | [7 empty] | 24.200 | vn0304183813 | CÔNG TY TNHH TRANG THIẾT BỊ Y TẾ TRẦN VÀ TRUNG | IB2300304759 | vn5900309135 | Bệnh viện 331 | Đấu thầu rộng rãi | 01/02/2024 | 50/QĐ-BV | 26/01/2024 | 3 | Thành phố Pleiku,Tỉnh Gia Lai | Nha khoa | NK-MUI-KHOAN | Mũi khoan nha khoa |  |  | mũi khoan | 1 | 1 | K058004
Mũi khoan ngọn lửa FO25 | Mũi | 150 | Mani- Việt Nam | 90184900 | [7 empty] | 24.200 | vn0304183813 | CÔNG TY TNHH TRANG THIẾT BỊ Y TẾ TRẦN VÀ TRUNG | IB2300304759 | vn5900309135 | Bệnh viện 331 | Đấu thầu rộng rãi | 01/02/2024 | 50/QĐ-BV | 26/01/2024 | 3 | Thành phố Pleiku,Tỉnh Gia Lai | Nha khoa | NK-MUI-KHOAN | Mũi khoan nha khoa |  |  | mũi khoan | 1 | 1 | K058005
Mũi khoan ngọn lửa vàng | Cái | 20 | Việt Nam |  | CE-15EF, FO-30EF | Mani Hanoi Co., Ltd | Mani Hanoi Co., Ltd |  |  | 2023 trở về sau | Sản phẩm này là một mũi khoan bằng thép không gỉ được phủ một lớp tinh thể kim cương | 34.000 | vn0311229963 | CÔNG TY TRÁCH NHIỆM HỮU HẠN MỘT THÀNH VIÊN CÔNG NGHỆ CAO VÀ THƯƠNG MẠI QUỐC TẾ HẢI LONG | IB2400506817 | vn0401494564 | Bệnh viện Phụ sản-Nhi Đà Nẵng | Đấu thầu rộng rãi | 07/02/2025 | 88/QĐ-BVPSNĐN | 07/02/2025 | 2 | Quận Ngũ Hành Sơn,Thành phố Đà Nẵng Quận Hải Châu,Thành phố Đà Nẵng | Nha khoa | NK-MUI-KHOAN | Mũi khoan nha khoa |  | Có | mũi khoan | 1 | 1 | K058006
Mũi khoan ngọn lửa đỏ | Cái | 60 | Việt Nam |  | Chủng loại: DIA-BURS | Mũi khoan răng | MANI HANOI CO., LTD. PHO YEN FACTORY |  |  | 2025 | Mũi khoan kim cương dùng trong điều trị nha khoa. Thân làm bằng thép không gỉ, đầu phủ kim cương dùng để mài răng, phá răng hoặc đánh bóng . Đạt tiêu chuẩn ISO 13485 | 28.000 | vn3301068656 | CÔNG TY CỔ PHẦN DƯỢC PHẨM VÀ THIẾT BỊ Y TẾ TÂM ĐỨC | IB2600011611 | vn3300371177 | Trung tâm Y tế Phú Vang | Đấu thầu rộng rãi | 03/02/2026 | 61 | 03/02/2026 | 2 | Xã Phú Vang,Thành phố Huế | Nha khoa | NK-MUI-KHOAN | Mũi khoan nha khoa |  | Có | mũi khoan; Răng | 2 | 1 | K058007
Mũi khoan ngọn lửa đỏ | Cái | 60 | Việt Nam |  | DIA-BURS | Mũi khoan răng | MANI HANOI Co., Ltd -Việt Nam |  |  |  | Mũi khoan kim cương Mani dùng trong điều trị nha khoa. Thân làm bằng thép không gỉ, đầu phủ kim cương dùng để mài răng, phá răng hoặc đánh bóng . Đạt tiêu chuân ISO 13485 hoặc tương đương | 23.600 | vn3301068656 | CÔNG TY CỔ PHẦN DƯỢC PHẨM VÀ THIẾT BỊ Y TẾ TÂM ĐỨC | IB2400401128 | vn3300371177 | Trung tâm Y tế huyện Phú Vang | Đấu thầu rộng rãi | 12/11/2024 | 778/QĐ-TTYT | 11/11/2024 | 1 | Huyện Phú Vang,Tỉnh Thừa Thiên Huế | Nha khoa | NK-MUI-KHOAN | Mũi khoan nha khoa |  | Có | mũi khoan; Răng | 2 | 1 | K058008
Mũi khoan ngọn lửa đỏ | Cái | 10 | Việt Nam |  | Dia-Burs | Dia-Burs | Mani |  |  |  | Mũi khoan kim cương dùng trong điều trị nha khoa. Thân làm bằng thép không gỉ, đầu phủ kim cương.Có 5 loại mũi khoan kim cương từ siêu mịn, mịn, tiêu chuẩn, thô đến siêu thô tương ứng với 5 màu vàng, đỏ, xanh dương, xanh lá cây, đen dùng để mài răng, phá răng hoặc đánh bóng , Đạt tiêu chuẩn ISO 13485 hoặc tương đương | 24.000 | vn3301584227 | CÔNG TY TNHH MỘT THÀNH VIÊN DỊCH VỤ THƯƠNG MẠI HÀ PHÚ | IB2400266602 | vn3300371177 | Trung tâm Y tế huyện Phú Vang | Chào hàng cạnh tranh | 11/09/2024 | 664/QĐ-TTYT | 09/09/2024 | 2 | Huyện Phú Vang,Tỉnh Thừa Thiên Huế | Nha khoa | NK-MUI-KHOAN | Mũi khoan nha khoa |  | Có | mũi khoan | 1 | 1 | K058009
Mũi khoan ngọn lửa đỏ | Mũi | 10 | Israel |  | 0 | Israel | Romidan Ltd |  |  | 2023 về sau | Dạng kim cương nhân tạo, dùng cho răng hàm mặt | 35.000 | vn0301925136 | CÔNG TY TNHH THIẾT BỊ Y TẾ LIÊN NHA | IB2400072507 | vn0301514591 | Bệnh Viện Đa Khoa Sài Gòn | Đấu thầu rộng rãi | 05/06/2024 | 254/QĐ-BVĐKSG | 29/05/2024 | 3 | Quận 1,TP. Hồ Chí Minh | Nha khoa | NK-MUI-KHOAN | Mũi khoan nha khoa |  |  | mũi khoan | 1 | 1 | K058010
Mũi khoan nha các loại, các cỡ | Cái | 1000 | Hãng SX/Nước SX: Mani Hanoi Co.Ltd Pho Yen Factory/Việt Nam; Hãng/Nước CSH: Mani - Nhật Bản | [8 empty] | 23.500 | vn3200239256 | CÔNG TY TRÁCH NHIỆM HỮU HẠN DƯỢC PHẨM LAN TIẾN | IB2300065453 | vn3200098460 | Bệnh viện đa khoa tỉnh Quảng Trị | Đấu thầu rộng rãi | 12/08/2023 | 1478/QĐ-BVĐK | 04/08/2023 | 3 | Thành phố Đông Hà,Tỉnh Quảng Trị | Nha khoa | NK-MUI-KHOAN | Mũi khoan nha khoa |  |  | mũi khoan | 1 | 1 | K058011
Mũi khoan nha Endo Z | Cái | 70 | Đức |  | H152-009-FG H152-009-FGL | H152-009-FG H152-009-FGL | NTI-Kahla GmbH |  |  | Từ 2025 trở đi | Mũi khoan Carbide, đầu không cắt dùng để mở tủy trong nội nha, dài 19mm dùng với tay khoan nhanh Quy cách vỉ 5 cái Tiêu chuẩn ISO 13485, CE Xuất xứ Đức/Châu Âu | 313.400 | vn0302130894 | CÔNG TY TNHH TRANG THIẾT BỊ NHA KHOA | IB2500279984 | vn0309747559 | Bệnh viện Quân y 175 | Đấu thầu rộng rãi | 18/09/2025 | 4473/QĐ-BV | 18/09/2025 | 3 | Quận Gò Vấp,TP. Hồ Chí Minh | Nha khoa | NK-MUI-KHOAN | Mũi khoan nha khoa |  |  | mũi khoan | 1 | 1 | K058012
Mũi khoan nha Endo Z | Vỉ | 30 | Thụy Sỹ | 9018 | E01523410000; E015237100000 | E01523410000; E015237100000 | Maillefer Instruments Holding Sarl (Dentsply Sirona Vietnam) |  |  | 2024 | Mũi khoan mở tủy tránh lủng sàn tủy, dành cho tay nhanh Chất liệu Tungsten Carbide Tổng chiều dài : 21mm, 25mm. Chiều dài mũi 9mm. Đường kính: 0.9mm | 1.060.000 | vn0302130894 | CÔNG TY TNHH TRANG THIẾT BỊ NHA KHOA | IB2400055757 | vn0309747559 | Bệnh viện Quân y 175/BQP | Đấu thầu rộng rãi | 04/06/2024 | 2256/QĐ-BV | 30/05/2024 | 3 | Quận Gò Vấp,TP. Hồ Chí Minh | Nha khoa | NK-MUI-KHOAN | Mũi khoan nha khoa |  |  | mũi khoan | 1 | 1 | K058013
Mũi khoan nha khoa | Cái | 200 | S.S WHITE BURS, INC.-USA | 9018 | CARBIDE BURS HP | CARBIDE BURS HP | S.S WHITE BURS, INC. |  |  | Năm 2025 | Mũi khoan dùng trong nha khoa, làm bằng thép không gỉ, dùng cắt các cấu trúc cứng trong khoang miệng, ví dụ như răng hoặc xương, dùng để cắt các kim loại cứng, nhựa, sứ và các loại vật liệu tương tự. | 56.400 | vn0312024302 | CÔNG TY CỔ PHẦN TRANG THIẾT BỊ Y NHA KHOA VIỆT ĐĂNG | IB2600270116 | vn1501157758 | Bệnh viện đa khoa khu vực Long Châu | Đấu thầu rộng rãi | 07/10/2026 | 750/QĐ-BVĐKKVLC | 07/10/2026 | 4 | Phường Long Châu,Tỉnh Vĩnh Long | Nha khoa | NK-MUI-KHOAN | Mũi khoan nha khoa |  |  | Carbide; mũi khoan; nha khoa | 3 | 1 | K058014
Mũi khoan nha khoa | mũi | 500 | Việt Nam | 3006 | CARBIDE BURS | Mũi khoan nha khoa | Mani |  |  |  | Tính cắt tốt, độ bền cao, gồm các loại đầu, mũi khoan kim cương nha khoa | 40.000 | vn0101953129 | Liên danh Công ty cổ phần sản xuất và xuất nhập khẩu Vietland – Công ty cổ phần dược phẩm Thống Nhất | IB2400119069 | vn0103403378 | Bệnh viện Đa khoa huyện Đan Phượng | Đấu thầu rộng rãi | 20/06/2024 | 757/QĐ-BVĐP | 18/06/2024 | 1 | Huyện Đan Phượng,Thành phố Hà Nội | Nha khoa | NK-MUI-KHOAN | Mũi khoan nha khoa |  | Có | Carbide; mũi khoan; nha khoa | 3 | 1 | K058015
Mũi khoan nha khoa | Cái | 10 | Mũi khoan răng - MANI, INC. Takanezawa Factory; MANI HANOI CO.,LTD. PHO YEN FACTORY;Nhật Bản; Việt Nam | 9018 | [7 empty] | 23.600 | vn6000371421 | CÔNG TY TNHH DƯỢC PHẨM HOÀNG VŨ | IB2300081758 | vn6001671065 | TRUNG TÂM Y TẾ HUYỆN EA KAR | Đấu thầu rộng rãi | 20/06/2023 | 420/QĐ-TTYT | 20/06/2023 | 1 | Huyện Ea Kar,Tỉnh Đăk Lăk | Nha khoa | NK-MUI-KHOAN | Mũi khoan nha khoa |  |  | mũi khoan; nha khoa; Răng | 3 | 1 | K058016
Mũi khoan nha khoa | Cái | 120 | Việt Nam |  | Br-xx, Bc-xx, Sf-xx, Tc-xx,... | MANI | Mani |  |  | Từ năm 2025 trở về sau | Vật liệu thép không gỉ, mạ kim cương phần đầu, dùng để khoan răng và mài răng, các cỡ. Nhà sản xuất đáp ứng tiêu chuẩn ISO 13485 | 150.000 | vn0500391288 | CÔNG TY TNHH LÊ LỢI | IB2600474586 | vn0103718152 | Bệnh viện đa khoa Phúc Thọ | Đấu thầu rộng rãi | 01/10/2026 | 714/QĐ-BV | 01/10/2026 | 1 | Xã Phúc Thọ,Thành phố Hà Nội | Nha khoa | NK-MUI-KHOAN | Mũi khoan nha khoa |  | Có | mũi khoan; nha khoa | 2 | 1 | K058017
Mũi khoan nha khoa | Cái | 900 | Việt Nam |  | BR-xx, BC-xx, TR-xx, TC-xx, CD -xx, CE-xx, EX-xx, FO-xx, SO-xx, SF-xx, MI-xx | Mani | MANI HANOI CO.,LTD. PHO YEN FACTORY |  |  | 2025 | Mũi khoan răng hàm mặt các loại, các cỡ | 32.500 | vn0402154553 | CÔNG TY CỔ PHẦN KỸ THUẬT CAO MEKONG | IB2600010708 | vn0400483707 | TRUNG TÂM Y TẾ KHU VỰC LIÊN CHIỂU | Đấu thầu rộng rãi | 15/07/2026 | 478/QĐ-TTYT | 15/07/2026 | 4 | Phường Hòa Khánh,Thành phố Đà Nẵng | Nha khoa | NK-MUI-KHOAN | Mũi khoan nha khoa |  | Có | mũi khoan; nha khoa | 2 | 1 | K058018
Mũi khoan nha khoa | cái | 1000 | Việt Nam |  | DIA-BURS | Mani | MANI HANOI CO.,LTD. PHO YEN FACTORY, Việt Nam |  |  | 2025 trở đi | Dùng trong nha khoa. Chất liệu: thép không gỉ | 25.000 | vn0109373842 | CÔNG TY TNHH THIẾT BỊ VẬT TƯ HOÀNG BẢO | IB2600022048 | vn2801048818 | Bệnh viện Nhi Thanh Hóa | Đấu thầu rộng rãi | 08/04/2026 | 219/QĐ-BVN | 08/04/2026 | 2 | Phường Hạc Thành,Tỉnh Thanh Hóa | Nha khoa | NK-MUI-KHOAN | Mũi khoan nha khoa |  | Có | mũi khoan; nha khoa | 2 | 1 | K058019
Mũi khoan nha khoa | Cái | 50 | Đức |  | 801-xxxx-FG | 801-xxxx-FG | NTI-Kahla GmbH |  |  | 2025 trở về sau | Mũi khoan kim cương hình trụ đầu tròn đường kính 1.8mm Có các loai hạt kim cương với độ thô khác nhau: Medium 64~126 micron (M); Ultrafine 15 micron (UF), supper fine 10~36 micron (SF), Fine 27~76 micron thô (F), Course 107~181 micron (C), Supper course 151~213 micron (SC) Chiều dài: 19mm | 156.300 | vn0108908453 | CÔNG TY TNHH THIẾT BỊ Y TẾ VÀ HÓA CHẤT PHƯƠNG MAI | IB2500616966 | vnz000022464 | Bệnh viện đa khoa tỉnh Lai Châu | Chào hàng cạnh tranh | 12/01/2026 | 26/QĐ-BVĐKT | 12/01/2026 | 1 | Phường Tân Phong,Tỉnh Lai Châu | Nha khoa | NK-MUI-KHOAN | Mũi khoan nha khoa |  |  | mũi khoan; nha khoa | 2 | 1 | K058020
Mũi khoan nha khoa | Cái | 50 | Đức |  | 856-xxx-FG | 856-xxx-FG | NTI-Kahla GmbH |  |  | 2025 trở về sau | Mũi khoan kim cương hình trụ đầu tròn đường kính 2.3mm Có các loai hạt kim cương với độ thô khác nhau: Medium 64~126 micron (M); Ultrafine 15 micron (UF), supper fine 10~36 micron (SF), Fine 27~76 micron thô (F), Course 107~181 micron (C), Supper course 151~213 micron (SC) Chiều dài: 19mm | 156.300 | vn0108908453 | CÔNG TY TNHH THIẾT BỊ Y TẾ VÀ HÓA CHẤT PHƯƠNG MAI | IB2500616966 | vnz000022464 | Bệnh viện đa khoa tỉnh Lai Châu | Chào hàng cạnh tranh | 12/01/2026 | 26/QĐ-BVĐKT | 12/01/2026 | 1 | Phường Tân Phong,Tỉnh Lai Châu | Nha khoa | NK-MUI-KHOAN | Mũi khoan nha khoa |  |  | mũi khoan; nha khoa | 2 | 1 | K058021
Mũi khoan nha khoa | Cái | 400 | Mỹ |  | HP 702 | SSWHITEBUS | SSWHITEBUS |  |  | 2025 | Mũi khoan nhan khoa dùng trong các điều trị nha khoa như trám răng, chữa tủy, phục hồi,… | 91.350 | vn0310799199 | Liên danh Gói thầu "Gói số 24 Mua sắm vật tư y tế tổng hợp" | IB2500409778 | vn6100109361 | Bệnh viện đa khoa tỉnh Quảng Ngãi 2 | Đấu thầu rộng rãi | 17/10/2025 | 787/QĐ-BVĐKT2 | 17/10/2025 | 1 | Phường Kon Tum,Tỉnh Quảng Ngãi | Nha khoa | NK-MUI-KHOAN | Mũi khoan nha khoa |  |  | mũi khoan; nha khoa | 2 | 1 | K058022
Mũi khoan nha khoa | Cái | 100 | Nhật Bản |  | Tf-xx, Bc-xx, Tr-xx, Bc-xx, Br-xx,… | Mani | Mani |  |  | Từ năm 2025 trở đi | Vật liệu thép không gỉ, mạ kim cương phần đầu, dùng để khoan răng và mài răng, các c ỡ. Đạt tiêu chuẩn ISO 13485. | 30.450 | vn0500391288 | CÔNG TY TNHH LÊ LỢI | IB2500292468 | vn0103718152 | Bệnh viện đa khoa huyện Phúc Thọ | Đấu thầu rộng rãi | 31/07/2025 | 494/QĐ-BV | 31/07/2025 | 1 | Huyện Phúc Thọ,Thành phố Hà Nội | Nha khoa | NK-MUI-KHOAN | Mũi khoan nha khoa |  | Có | mũi khoan; nha khoa | 2 | 1 | K058023
Mũi khoan nha khoa | Mũi | 800 | MANI HANOI CO.,LTD. PHO YEN FACTORY, Việt Nam |  | DIA BURS | MANI | MANI HANOI CO.,LTD. PHO YEN FACTORY, Việt Nam |  |  | 2024 trở đi | Mũi khoan nha khoa các loại Chất liệu thép không gỉ | 26.800 | vn0109373842 | CÔNG TY TNHH THIẾT BỊ VẬT TƯ HOÀNG BẢO | IB2500190158 | vnz000022181 | Bệnh Viện Đa khoa Thành Phố Vinh | Đấu thầu rộng rãi | 30/07/2025 | 3045/QĐ-BVTP | 30/07/2025 | 4 | Thành phố Vinh,Tỉnh Nghệ An | Nha khoa | NK-MUI-KHOAN | Mũi khoan nha khoa |  | Có | mũi khoan; nha khoa | 2 | 1 | K058024
Mũi khoan nha khoa | Mũi | 1500 | Đức | 9018 | FG diamond | FG diamond | DFS-Diamon GmbH |  |  | sau năm 2024 | Mũi khoan kim cương - Mũi khoan với công nghệ mạ hiện đại - phủ 2 lớp kim cương tiêu chuẩn FG - độ thuôn đồng bộ với kích thước tiêu chuẩn - Cho khả năng mài cắt nhanh hơn 30% - Nhiều hình dáng : búp lửa, , , búp lửa đầu tròn, đầu tròn... + Trụ thuôn đầu nhọn : 858-165-xxx + Trụ thuôn đầu tròn : 856-198-xxx + Đầu tròn : 801-001-xxx + Trụ thẳng đầu bằng : 837-111-xxx + Búp lửa : 379-277-xxx + Quả trám : 368-257-xxx - Nhiều kích thước , đường kính, được quy chuẩn theo tiêu chuẩn ISO : màu đen , xanh lá , xanh dương , đỏ , vàng - Quy cách: vỉ/ 5 cây - Tiêu chuẩn sản xuất: ISO 13485, FDA hoặc CE - Nước sx : thuộc nhóm nước G7 | 51.000 | vn0312024302 | CÔNG TY CỔ PHẦN TRANG THIẾT BỊ Y NHA KHOA VIỆT ĐĂNG | IB2500218388 | vn3500287412 | Bệnh viện Vũng Tàu | Đấu thầu rộng rãi | 30/06/2025 | KQ2500218388_2506301641 | 30/06/2025 | 1 | Thành phố Vũng Tàu,Tỉnh Bà Rịa - Vũng Tàu | Nha khoa | NK-MUI-KHOAN | Mũi khoan nha khoa |  |  | mũi khoan; nha khoa | 2 | 1 | K058025
Mũi khoan nha khoa | Cái | 600 | Việt Nam | 9018 | DIA-BUR | Mani | Công ty TNHH Mani Medical, Hà Nội |  |  | 2024 | Mũi khoan răng hàm mặt các loại, các cỡ | 32.900 | vn0402154553 | CÔNG TY CỔ PHẦN KỸ THUẬT CAO MEKONG | IB2400524483 | vn0400483707 | Trung tâm Y tế quận Liên Chiểu | Đấu thầu rộng rãi | 12/06/2025 | 144/QĐ-TTYT | 26/02/2025 | 3 | Quận Liên Chiểu,Thành phố Đà Nẵng | Nha khoa | NK-MUI-KHOAN | Mũi khoan nha khoa |  | Có | mũi khoan; nha khoa; nội nha | 3 | 1 | K058026
Mũi khoan nha khoa | cái | 400 | MANI HANOI CO.,LTD. PHO YEN FACTORY, Việt Nam |  | DIA BURS | MANI | MANI HANOI CO.,LTD. PHO YEN FACTORY, Việt Nam |  |  | 2024 | Dùng trong nha khoa. Chất liệu: thép không gỉ | 24.700 | vn0109373842 | CÔNG TY TNHH THIẾT BỊ VẬT TƯ HOÀNG BẢO | IB2500102626 | vn2801048818 | Bệnh viện Nhi Thanh Hóa | Đấu thầu rộng rãi | 23/05/2025 | KQ2500102626_2505230956 | 23/05/2025 | 2 | Thành phố Thanh Hoá,Tỉnh Thanh Hoá | Nha khoa | NK-MUI-KHOAN | Mũi khoan nha khoa |  | Có | mũi khoan; nha khoa | 2 | 1 | K058027
Mũi khoan nha khoa | cái | 1500 | Mani Hanoi Co.,Ltd. Pho Yen Factory |  | Dia-burs | Dia-burs | Việt Nam |  |  | 2023 trở về sau | Dành cho tay khuỷu phẫu thuật Quy cách: Vỉ 5 mũi Tiêu chuẩn ISO | 30.000 | vn3001039132 | CÔNG TY CỔ PHẦN THƯƠNG MẠI DỊCH VỤ THIẾT BỊ Y TẾ TÂN HOÀ PHÁT | IB2500101905 | vnz000033866 | Trung tâm Y tế Thành phố Hà Tĩnh | Đấu thầu rộng rãi | 08/05/2025 | KQ2500101905_2505081455 | 08/05/2025 | 2 | Thành phố Hà Tĩnh,Tỉnh Hà Tĩnh | Nha khoa | NK-MUI-KHOAN | Mũi khoan nha khoa |  |  | mũi khoan; nha khoa | 2 | 1 | K058028
Mũi khoan nha khoa | Cái | 396 | Việt Nam |  | Dia-burs | Mani | Mani |  |  | 2024 | Mũi khoan kim cương đường kính 1.2 đến 2.9 mm Chiều dài: 19 mm Loại mũi: tròn, búp lửa, nhọn Quy cách Vỉ 5 cái | 108.000 | vn0309539478 | CÔNG TY TNHH THƯƠNG MẠI DỊCH VỤ VŨ THUẬN | IB2500079826 | vn0310845896 | BỆNH VIỆN NHI ĐỒNG THÀNH PHỐ | Đấu thầu rộng rãi | 07/05/2025 | KQ2500079826_2505061604 | 07/05/2025 | 3 | Huyện Bình Chánh,TP. Hồ Chí Minh | Nha khoa | NK-MUI-KHOAN | Mũi khoan nha khoa |  | Có | mũi khoan; nha khoa | 2 | 1 | K058029
Mũi khoan nha khoa | Mũi | 100 | Đức | 9018 | 801-09/12/16/21M-FG 856-012/014/016/018F-FG | 801-09/12/16/21M-FG 856-012/014/016/018F-FG | NTI | Diamond Burs | 190001194/PCBA-HCM | 2024 trở về sau | Mũi khoan kim cương có tính cắt tốt và độ bền cao, chủng loại đa dạng, nhiều số. | 112.350 | vn0302130894 | CÔNG TY TNHH TRANG THIẾT BỊ NHA KHOA | IB2500046637 | vn4400370355 | Bệnh viện Phục hồi chức năng tỉnh Phú Yên | Chào hàng cạnh tranh | 29/04/2025 | KQ2500046637_2504291022 | 29/04/2025 | 1 | TP Tuy Hoà,Tỉnh Phú Yên | Nha khoa | NK-MUI-KHOAN | Mũi khoan nha khoa |  |  | mũi khoan; nha khoa | 2 | 1 | K058030
Mũi khoan nha khoa | Cái | 100 | Đức | 9018 | 530013 | 0 | DFS Diamon |  |  | 2024 trở về sau | Mũi khoan nha khoa, cán dài Dùng cho tay khoan chậm | 53.340 | vn5800000047 | CÔNG TY CP DƯỢC LÂM ĐỒNG (LADOPHAR) | IB2500026188 | vn5800445906 | Bệnh viện Đa khoa Lâm Đồng | Đấu thầu rộng rãi | 24/03/2025 | KQ2500026188_2503211024 | 21/03/2025 | 3 | Thành phố Đà Lạt,Tỉnh Lâm Đồng | Nha khoa | NK-MUI-KHOAN | Mũi khoan nha khoa |  |  | mũi khoan; nha khoa | 2 | 1 | K058031
Mũi khoan nha khoa | Cái | 500 | Việt Nam |  | Dia-bur | Mani | Mani |  |  | 2024 | Mũi khoan dùng trong nha khoa, làm bằng thép không gỉ. Đóng gói và chất lượng theo tiêu chuẩn của nhà Sản xuất | 33.500 | vn0309539478 | CÔNG TY TNHH THƯƠNG MẠI DỊCH VỤ VŨ THUẬN | IB2400549715 | vnz000009314 | TRUNG TÂM Y TẾ THÀNH PHỐ VĨNH LONG | Đấu thầu rộng rãi | 10/03/2025 | KQ2400549715_2503071606 | 10/03/2025 | 3 | Thành phố Vĩnh Long,Tỉnh Vĩnh Long | Nha khoa | NK-MUI-KHOAN | Mũi khoan nha khoa |  | Có | mũi khoan; nha khoa | 2 | 1 | K058032
Mũi khoan nha khoa | Mũi | 38 | Nhật Bản |  | - | - | Mani |  |  | 2023 trở về sau | Mũi khoan nha khoa làm bằng chất liệu tungsten carbide hoặc phủ kim cương dính lên trên thân kim loại, có nhiều hình dạng và độ mịn phụ thuộc vào mục đích sử dụng. | 50.000 | vn1800665083 | CÔNG TY TNHH TRANG THIẾT BỊ Y TẾ MIỀN TÂY | IB2400489703 | vn2200341699 | TRUNG TÂM Y TẾ HUYỆN CHÂU THÀNH | Đấu thầu rộng rãi | 10/02/2025 | 22/QĐ-TTYT | 04/02/2025 | 2 | Huyện Châu Thành,Tỉnh Sóc Trăng | Nha khoa | NK-MUI-KHOAN | Mũi khoan nha khoa |  | Có | mũi khoan; nha khoa | 2 | 1 | K058033
Mũi khoan nha khoa | Mũi | 5 | Thụy Sĩ |  | E012314001400 | E012314001400 | Maillefer Instruments Holding S.A.R.L. |  |  | 2023 trở về sau | Dành cho tay khuỷu phẫu thuật Quy cách: Vỉ 5 mũi Tiêu chuẩn ISO | 73.200 | vn0302130894 | CÔNG TY TNHH TRANG THIẾT BỊ NHA KHOA | IB2400517327 | vn1602059404 | Trung tâm y tế huyện Châu Phú | Đấu thầu rộng rãi | 10/12/2024 | 830/QĐ-TTYT | 10/12/2024 | 2 | Huyện Châu Phú,Tỉnh An Giang | Nha khoa | NK-MUI-KHOAN | Mũi khoan nha khoa |  |  | mũi khoan; nha khoa | 2 | 1 | K058034
Mũi khoan nha khoa | Mũi | 5 | Thụy Sĩ |  | E013814001600 | E013814001600 | Maillefer Instruments Holding S.A.R.L. |  |  | 2023 trở về sau | Dành cho tay khuỷu phẫu thuật Quy cách: Vỉ 5 mũi Tiêu chuẩn ISO | 73.200 | vn0302130894 | CÔNG TY TNHH TRANG THIẾT BỊ NHA KHOA | IB2400517327 | vn1602059404 | Trung tâm y tế huyện Châu Phú | Đấu thầu rộng rãi | 10/12/2024 | 830/QĐ-TTYT | 10/12/2024 | 2 | Huyện Châu Phú,Tỉnh An Giang | Nha khoa | NK-MUI-KHOAN | Mũi khoan nha khoa |  |  | mũi khoan; nha khoa | 2 | 1 | K058035
Mũi khoan nha khoa | Mũi | 200 | Mỹ |  | 702 (310075) | S.S. White Burs, Inc | S.S. White Burs, Inc |  |  | 2023 trở về sau | Mũi khoan thép tốc độ chậm sử dụng trong điều trị khoan cắt răng, phục hình răng, phẫu thuật, làm sạch lỗ sâu răng, khoan cắt xương hàm, mài tạo cùi răng - Chất liệu: thép cường lực Tiêu chuẩn tối thiểu: ISO | 80.000 | vn0311229963 | CÔNG TY TRÁCH NHIỆM HỮU HẠN MỘT THÀNH VIÊN CÔNG NGHỆ CAO VÀ THƯƠNG MẠI QUỐC TẾ HẢI LONG | IB2400222906 | vn0305471998 | BỆNH VIỆN QUẬN GÒ VẤP | Đấu thầu rộng rãi | 27/09/2024 | Số: 1699/QĐ-BVGV | 25/09/2024 | 2 | Quận Gò Vấp,TP. Hồ Chí Minh | Nha khoa | NK-MUI-KHOAN | Mũi khoan nha khoa |  |  | mũi khoan; nha khoa | 2 | 1 | K058036
Mũi khoan nha khoa | Cái | 100 | Việt Nam | 3006 | Mũi khoan nha khoa | Mũi khoan nha khoa | Mani, Inc |  |  | 2023 trở đi | Dùng trong nha khoa | 30.000 | vn0101953129 | CÔNG TY CỔ PHẦN SẢN XUẤT VÀ XUẤT NHẬP KHẨU VIETLAND | IB2400177441 | vn0103718152 | Bệnh viện đa khoa huyện Phúc Thọ | Đấu thầu rộng rãi | 18/07/2024 | 522/QĐ-BV | 12/07/2024 | 1 | Huyện Phúc Thọ,Thành phố Hà Nội | Nha khoa | NK-MUI-KHOAN | Mũi khoan nha khoa |  | Có | mũi khoan; nha khoa | 2 | 1 | K058037
Mũi khoan nha khoa | Cái | 40 | Việt Nam | 3006 | Mũi khoan nha khoa | Mũi khoan nha khoa | Mani |  |  | 2023 | Dùng trong chuyên khoa răng | 26.000 | vn0101953129 | CÔNG TY CỔ PHẦN SẢN XUẤT VÀ XUẤT NHẬP KHẨU VIETLAND | IB2400092056 | vn0500474625 | BỆNH VIỆN ĐA KHOA HUYỆN THANH OAI | Đấu thầu rộng rãi | 20/06/2024 | 492/QĐ-BVTO | 19/06/2024 | 2 | Huyện Thanh Oai,Thành phố Hà Nội | Nha khoa | NK-MUI-KHOAN | Mũi khoan nha khoa |  | Có | mũi khoan; nha khoa | 2 | 1 | K058038
Mũi khoan nha khoa | Cái | 400 | Mani Hanoi Co., Ltd/ Việt Nam | [8 empty] | 27.000 | vn0311229963 | CÔNG TY TRÁCH NHIỆM HỮU HẠN MỘT THÀNH VIÊN CÔNG NGHỆ CAO VÀ THƯƠNG MẠI QUỐC TẾ HẢI LONG | IB2300344513 | vn0400483707 | Trung tâm Y tế quận Liên Chiểu | Đấu thầu rộng rãi | 23/05/2024 | 365/QĐ-TTYT | 20/05/2024 | 3 | Quận Liên Chiểu,Thành phố Đà Nẵng | Nha khoa | NK-MUI-KHOAN | Mũi khoan nha khoa |  |  | mũi khoan; nha khoa | 2 | 1 | K058039
Mũi khoan nha khoa | mũi/cái | 60000 | Trung Quốc;Restorative SS: FG / RA / HP;Ningbo Sinyuan Bur & Tool Co., Ltd | 9018 | [7 empty] | 42.500 | vn0302130894 | CÔNG TY TNHH TRANG THIẾT BỊ NHA KHOA | IB2300385555 | vn0301479883 | Bệnh viện Nhi Đồng 1 | Đấu thầu rộng rãi | 02/05/2024 | 651/QĐ-BVNĐ1 | 23/04/2024 | 3 | Quận 10,TP. Hồ Chí Minh | Nha khoa | NK-MUI-KHOAN | Mũi khoan nha khoa |  |  | mũi khoan; nha khoa | 2 | 1 | K058040
Mũi khoan nha khoa | Cái | 1000 | DFS Diamon -Đức - | [8 empty] | 45.000 | vn5800000047 | CÔNG TY CP DƯỢC LÂM ĐỒNG (LADOPHAR) | IB2300329104 | vn5800445906 | Bệnh viện Đa khoa Lâm Đồng | Đấu thầu rộng rãi | 20/03/2024 | 160/QĐ-BVĐK | 20/03/2024 | 3 | Thành phố Đà Lạt,Tỉnh Lâm Đồng | Nha khoa | NK-MUI-KHOAN | Mũi khoan nha khoa |  |  | mũi khoan; nha khoa | 2 | 1 | K058041
Mũi khoan nha khoa | Cái | 450 | Mani/Việt nam | [8 empty] | 23.100 | vn0107613344 | CÔNG TY TNHH THƯƠNG MẠI ĐẦU TƯ VIỆT NAM | IB2300356486 | vn2801048818 | Bệnh viện Nhi Thanh Hóa | Chào hàng cạnh tranh rút gọn | 20/12/2023 | 1788/QĐ-BVN | 19/12/2023 | 1 | Thành phố Thanh Hoá,Tỉnh Thanh Hoá | Nha khoa | NK-MUI-KHOAN | Mũi khoan nha khoa |  |  | mũi khoan; nha khoa | 2 | 1 | K058042
Mũi khoan nha khoa | Cái | 110 | SSWHITE BURS, INC -Mỹ - | [8 empty] | 49.500 | vn5800000047 | CÔNG TY CP DƯỢC LÂM ĐỒNG (LADOPHAR) | IB2300256476 | vn5800445906 | Bệnh viện Đa khoa Lâm Đồng | Chào hàng cạnh tranh | 21/11/2023 | 1410 | 01/11/2023 | 2 | Thành phố Đà Lạt,Tỉnh Lâm Đồng | Nha khoa | NK-MUI-KHOAN | Mũi khoan nha khoa |  |  | mũi khoan; nha khoa | 2 | 1 | K058043
Mũi khoan nha khoa | Cây | 300 | Đức, FG4-014, Dental Wave | 90184900 | [7 empty] | 23.730 | vn0302130894 | CÔNG TY TNHH TRANG THIẾT BỊ NHA KHOA | IB2300162531 | vn2200341699 | TRUNG TÂM Y TẾ HUYỆN CHÂU THÀNH | Đấu thầu rộng rãi | 30/08/2023 | 211/QĐ-TTYT | 18/08/2023 | 1 | Huyện Châu Thành,Tỉnh Sóc Trăng | Nha khoa | NK-MUI-KHOAN | Mũi khoan nha khoa |  |  | mũi khoan; nha khoa | 2 | 1 | K058044
Mũi khoan nha khoa | Cái | 600 | Ký mã hiệu nhãn hiệu: TR26 Phân loại; B Thông tin giá khai: KKG-0362-02746 Hãng nước sản xuất: Mani Việt Nam | - Mani Dia Burs - 220001803/PCBB-BYT - Vỉ 5 cái | [7 empty] | 23.000 | vn0106150742 | CÔNG TY TNHH THIẾT BỊ VÀ DỤNG CỤ Y KHOA | IB2300096605 | vn5200148838 | Bệnh viện đa khoa tỉnh Yên Bái | Đấu thầu rộng rãi | 05/06/2023 | 395/QĐ-BVĐK | 02/06/2023 | 1 | Thành phố Yên Bái,Tỉnh Yên Bái | Nha khoa | NK-MUI-KHOAN | Mũi khoan nha khoa |  |  | mũi khoan; nha khoa | 2 | 1 | K058045
Mũi khoan nha khoa (Tròn, trụ, ngọn lửa) (Mũi Khoan răng) | Cái | 160 | Việt Nam | vật tư y tế | DIA-BURS | Mani | MANI HANOI CO.,LTD. PHO YEN FACTORY |  |  | Năm 2023 trở đi | Mũi khoan nha khoa phủ kim cương dính lên thân kim loại, tính cắt tốt và độ bền cao,phù hợp với nhu cầu sử dụng của bác sĩ | 24.200 | vn0106072491 | CÔNG TY TNHH ĐẦU TƯ VÀ THƯƠNG MẠI LAKE SIDE VIỆT NAM | IB2400347961 | vn4000373552 | Bệnh viện đa khoa tỉnh Quảng Nam | Đấu thầu rộng rãi | 16/01/2025 | 269/QĐ-BV | 16/01/2025 | 3 | Thành phố Tam Kỳ,Tỉnh Quảng Nam | Nha khoa | NK-MUI-KHOAN | Mũi khoan nha khoa |  | Có | mũi khoan; nha khoa; Răng | 3 | 1 | K058046
Mũi khoan nha khoa bằng thép, thẳng đầu tròn, sử dụng một lần | Cái | 240 | Trung Quốc |  | HP4 đến 8 | Mũi khoan nha khoa - Carbide Bur | Ningbo Sinyuan Bur & Tool Co., Ltd (Wave Dental) |  |  | 2024 trở về sau | Mũi khoan nha khoa thép đầu tròn dùng cho tay chậm thẳng | 53.695 | vn0302130894 | CÔNG TY TNHH TRANG THIẾT BỊ NHA KHOA | IB2500199735 | vn0400228672 | BỆNH VIỆN ĐÀ NẴNG | Đấu thầu rộng rãi | 16/07/2025 | 2038/QĐ-BVĐN | 16/07/2025 | 2 | Quận Hải Châu,Thành phố Đà Nẵng | Nha khoa | NK-MUI-KHOAN | Mũi khoan nha khoa |  |  | Carbide; mũi khoan; nha khoa | 3 | 1 | K058047
Mũi khoan nha khoa các cỡ | Cái | 50 | Mani - Nhật Bản (Carbide burs) | [8 empty] | 23.583 | vn0310363437 | CÔNG TY TNHH THƯƠNG MẠI VÀ THIẾT BỊ Y TẾ NHẬT MINH | IB2300284338 | vn5800227023 | Trung tâm Y tế huyện Cát Tiên | Đấu thầu rộng rãi | 19/12/2023 | 296/QĐ-TTYT | 18/12/2023 | 2 | Tỉnh Lâm Đồng | Nha khoa | NK-MUI-KHOAN | Mũi khoan nha khoa |  |  | Carbide; mũi khoan; nha khoa | 3 | 1 | K058048
Mũi khoan nha khoa các cỡ | Mũi | 400 | Romidan - Israel | 9018 | [7 empty] | 35.000 | vn0301925136 | CÔNG TY TNHH THIẾT BỊ Y TẾ LIÊN NHA | IB2300319600 | vn0305405988 | TRUNG TÂM Y TẾ QUẬN 3 | Đấu thầu rộng rãi | 29/05/2024 | 138/QĐ-TTYT | 21/05/2024 | 2 | Quận 3,TP. Hồ Chí Minh | Nha khoa | NK-MUI-KHOAN | Mũi khoan nha khoa |  |  | nha khoa | 1 | 1 | K058049
Mũi khoan nha khoa các loại | Vỉ | 240 | Nhật Bản/Việt Nam |  | CARBIDE BURS | CARBIDE BURS | Mani |  |  | 2024 trở về sau | Sản phẩm này được dùng để khoan các mô cứng như răng và xương, được làm từ thép cacbon và thép không gỉ. | 120.000 | vn3001039132 | CÔNG TY CỔ PHẦN THƯƠNG MẠI DỊCH VỤ THIẾT BỊ Y TẾ TÂN HOÀ PHÁT | IB2500243684 | vn3000426971 | Bệnh viện phục hồi chức năng Hà Tĩnh | Đấu thầu rộng rãi | 10/07/2025 | Số: 260/QĐ-BVPHCN | 10/07/2025 | 2 | Thành phố Hà Tĩnh,Tỉnh Hà Tĩnh | Nha khoa | NK-MUI-KHOAN | Mũi khoan nha khoa |  | Có | Carbide; mũi khoan; nha khoa | 3 | 1 | K058050
Mũi khoan nha khoa các loại | Mũi | 2000 | Mỹ | 9018 | CARBIDE BURS FG | FG1557 | S.S WHITE BURS, INC |  |  | sau năm 2024 | Mũi khoan carbide , có thiết kế góc cắt sắc bén , hiệu suất mạnh mẽ , mượt mà, không rung, mối hàn chắc chắn. - Có 3 loại : + Mũi FG : cán ngắn, sử dụng tay khoan nhanh + Mũi HP : cán dài, sử dụng tay khoan chậm. + Mũi RA : có khắc ở đuôi mũi khoan , sử dụng cho tay chậm và tay khoan khuỷu - Tiêu chuẩn sản xuất: ISO 13485, FDA hoặc CE - Nước sx : thuộc nhóm nước G7 | 47.250 | vn0312024302 | CÔNG TY CỔ PHẦN TRANG THIẾT BỊ Y NHA KHOA VIỆT ĐĂNG | IB2500218388 | vn3500287412 | Bệnh viện Vũng Tàu | Đấu thầu rộng rãi | 30/06/2025 | KQ2500218388_2506301641 | 30/06/2025 | 1 | Thành phố Vũng Tàu,Tỉnh Bà Rịa - Vũng Tàu | Nha khoa | NK-MUI-KHOAN | Mũi khoan nha khoa |  |  | Carbide; mũi khoan; nha khoa | 3 | 1 | K058051
Mũi khoan nha khoa các loại | Cái | 30 | Nhật Bản |  | DIA-BURS | Mũi khoan răng | Mani |  |  | Năm 2024 - 2025 | Mũi khoan nha khoa các loại | 26.901 | vn0310363437 | CÔNG TY TNHH THƯƠNG MẠI VÀ THIẾT BỊ Y TẾ NHẬT MINH | IB2400547021 | vn5800520656 | TRUNG TÂM Y TẾ HUYỆN ĐAM RÔNG | Đấu thầu rộng rãi | 03/03/2025 | KQ2400547021_2503030758 | 03/03/2025 | 2 | Huyện Đam Rông,Tỉnh Lâm Đồng | Nha khoa | NK-MUI-KHOAN | Mũi khoan nha khoa |  | Có | mũi khoan; nha khoa; Răng | 3 | 1 | K058052
Mũi khoan nha khoa các loại | Vỉ | 20 | Việt Nam |  | Tr-xx, Bc-xx, Br xx,…. | MANI | Mani Hanoi co., LTD. Pho Yen Factory |  |  | Năm 2025 trở đi | Chất liệu thép không rỉ. Dùng cho chuyên khoa răng | 150.000 | vn0101849706 | CÔNG TY TNHH THIẾT BỊ Y TẾ VÀ HOÁ CHẤT HOÀNG PHƯƠNG | IB2600085237 | vnz000023650 | Bệnh viện đa khoa Bắc Kạn | Đấu thầu rộng rãi | 22/04/2026 | 477/QĐ-BVBK | 22/04/2026 | 1 | Phường Đức Xuân,Tỉnh Thái Nguyên | Nha khoa | NK-MUI-KHOAN | Mũi khoan nha khoa |  | Có | mũi khoan; nha khoa | 2 | 1 | K058053
Mũi khoan nha khoa các loại | Cái | 50 | Nhật Bản |  | DIA-BURS | DIA-BURS | Mani |  |  | 2024-2025 | Mũi khoan nha khoa chất liệu thép không gỉ, phủ kim cương; chuôi làm bằng thép không gỉ. Mũi các kiểu: tròn, nón ngược, trụ thuôn, ngọn lửa | 26.000 | vn5901186140 | CÔNG TY TNHH MỘT THÀNH VIÊN KHANG HIỆP PHÁT | IB2500583388 | vn4100384484 | Trung tâm Y tế Quy Nhơn | Đấu thầu rộng rãi | 10/03/2026 | 122/QĐ-TTYT | 10/03/2026 | 3 | Phường Quy Nhơn,Tỉnh Gia Lai | Nha khoa | NK-MUI-KHOAN | Mũi khoan nha khoa |  | Có | mũi khoan; nha khoa | 2 | 1 | K058054
Mũi khoan nha khoa các loại | Mũi | 60 | Thụy Sỹ |  | PP2500258846 | Dentsply | Dentsply |  |  | Năm 2025 | Mũi khoan nha khoa làm bằng thép không gỉ, đầu mũi khoan đa dạng. | 35.000 | vn0316112694 | DOANH NGHIỆP TƯ NHÂN THIẾT BỊ Y TẾ HIẾU DƯƠNG | IB2500279728 | vn0306213284 | TRUNG TÂM Y TẾ KHU VỰC CẦN GIỜ | Đấu thầu rộng rãi | 10/10/2025 | 86/QĐ-TTYT | 10/10/2025 | 3 | Huyện Cần Giờ,TP. Hồ Chí Minh | Nha khoa | NK-MUI-KHOAN | Mũi khoan nha khoa |  |  | mũi khoan; nha khoa | 2 | 1 | K058055
Mũi khoan nha khoa các loại | Cái | 280 | .;Nhật Bản |  | BR- S46; BR-40, TR-S13, TR-24, TR-26,FO-25 | Mũi khoan | MANI,INC.;Nhật Bản |  |  | 2025 | Mũi khoan nha khoa, chất liệu: kim cương với chuôi làm bằng thép không gỉ. Mũi các kiểu: tròn, nón ngược, trụ thuôn, ngọn lửa | 9.800 | vn0313103885 | CÔNG TY TNHH THƯƠNG MẠI DỊCH VỤ KỸ THUẬT LONG THỦY | IB2500214908 | vn4100732290 | TRUNG TÂM Y TẾ VĨNH THẠNH | Chào hàng cạnh tranh | 29/08/2025 | 92/QĐ-TTVT | 29/08/2025 | 1 | Huyện Vĩnh Thạnh,Tỉnh Bình Định | Nha khoa | NK-MUI-KHOAN | Mũi khoan nha khoa |  | Có | mũi khoan; nha khoa | 2 | 1 | K058056
Mũi khoan nha khoa các loại | Cái | 55 | Mani - Nhật Bản (DIA-BURS) | [8 empty] | 24.780 | vn0310363437 | CÔNG TY TNHH THƯƠNG MẠI VÀ THIẾT BỊ Y TẾ NHẬT MINH | IB2300132805 | vn5800520656 | TRUNG TÂM Y TẾ HUYỆN ĐAM RÔNG | Đấu thầu rộng rãi | 28/08/2023 | 260/QĐ-TTYT | 02/08/2023 | 1 | Huyện Đam Rông,Tỉnh Lâm Đồng | Nha khoa | NK-MUI-KHOAN | Mũi khoan nha khoa |  |  | mũi khoan; nha khoa | 2 | 1 | K058057
Mũi khoan nha khoa các loại (đủ size, vật liệu) | Cái | 500 | MANI HANOI CO.,LTD. PHO YEN FACTORY, Việt Nam | 9018 | DIA BURS | MANI | MANI HANOI CO.,LTD. PHO YEN FACTORY, Việt Nam |  |  | 2024 trở đi | Sử dụng trong nha khoa để mài mô cứng như răng và xương. Phần đế và cán khoan làm từ thép không gỉ, mũi khoan phủ các tinh thể kim cương mịn giúp mài mòn hiệu quả. | 27.800 | vn0109373842 | CÔNG TY TNHH THIẾT BỊ VẬT TƯ HOÀNG BẢO | IB2500269416 | vn0110756141 | BỆNH VIỆN NHI HÀ NỘI | Đấu thầu rộng rãi | 13/10/2025 | 918/Q Đ-BVNHN | 13/10/2025 | 3 | Quận Hà Đông,Thành phố Hà Nội | Nha khoa | NK-MUI-KHOAN | Mũi khoan nha khoa |  | Có | mũi khoan; nha khoa | 2 | 1 | K058058
Mũi khoan nha khoa FG diamond coarse | Mũi | 50 | Đức |  | FG diamond coarse | Mũi khoan răng FG diamond coarse | DFS-DIAMON GmbH |  |  | 2025 Trở về sau | Mài cắt mô răng nhanh hơn 30% cùng mũi khoan DFS.Lực cắt mạnh hơn.Độ bền bỉ cao hơn.Kích thước mũi khoan chính xác hơn. | 420.000 | vn6000371421 | CÔNG TY TNHH DƯỢC PHẨM HOÀNG VŨ | IB2500554253 | vn6000644284 | Trung tâm Y tế Krông Ana | Chào hàng cạnh tranh | 31/12/2025 | 0444/QĐ-TTYT | 31/12/2025 | 1 | Xã Krông Ana,Tỉnh Đắk Lắk | Nha khoa | NK-MUI-KHOAN | Mũi khoan nha khoa |  |  | mũi khoan; nha khoa; Răng | 3 | 1 | K058059
Mũi khoan nha khoa hình ngọn lửa | Vỉ | 20 | MANI HANOI CO.,LTD. PHO YEN FACTORY, Việt Nam |  | DIA-BURS | Mani | MANI HANOI CO.,LTD. PHO YEN FACTORY, Việt Nam |  |  | 2024 | Mũi khoan nha khoa kim cương với chuôi làm bằng thép không gỉ Chiều dài làm việc: 10,0 mm Đường kính trong: 1,3 mm Quy cách: Vỉ 5 cái | 129.000 | vn0109373842 | CÔNG TY TNHH THIẾT BỊ VẬT TƯ HOÀNG BẢO | IB2400566756 | vn1000584614 | Bệnh viện Đa khoa Hưng Nhân | Đấu thầu rộng rãi | 09/01/2025 | KQ2400566756_2501091733 | 09/01/2025 | 3 | Huyện Hưng Hà,Tỉnh Thái Bình | Nha khoa | NK-MUI-KHOAN | Mũi khoan nha khoa |  | Có | mũi khoan; nha khoa | 2 | 1 | K058060
Mũi khoan nha khoa hình ngọn lửa | Vỉ | 20 | MANI HANOI CO.,LTD. PHO YEN FACTORY, Việt Nam |  | DIA-BURS | Mani | MANI HANOI CO.,LTD. PHO YEN FACTORY, Việt Nam |  |  | 2024 | Mũi khoan nha khoa kim cương với chuôi làm bằng thép không gỉ Chiều dài làm việc: 4,9 mm Đường kính trong: 3,2 mm Quy cách: Vỉ 5 cái | 129.000 | vn0109373842 | CÔNG TY TNHH THIẾT BỊ VẬT TƯ HOÀNG BẢO | IB2400566756 | vn1000584614 | Bệnh viện Đa khoa Hưng Nhân | Đấu thầu rộng rãi | 09/01/2025 | KQ2400566756_2501091733 | 09/01/2025 | 3 | Huyện Hưng Hà,Tỉnh Thái Bình | Nha khoa | NK-MUI-KHOAN | Mũi khoan nha khoa |  | Có | mũi khoan; nha khoa | 2 | 1 | K058061
Mũi khoan nha khoa kim cương | Cái | 120 | Việt Nam |  | Dia-bur | Mani | Mani |  |  | 2024 | Mũi khoan nha khoa kim cương tròn các loại, các cỡ sử dụng trong nha khoa | 33.500 | vn0309539478 | CÔNG TY TNHH THƯƠNG MẠI DỊCH VỤ VŨ THUẬN | IB2400549715 | vnz000009314 | TRUNG TÂM Y TẾ THÀNH PHỐ VĨNH LONG | Đấu thầu rộng rãi | 10/03/2025 | KQ2400549715_2503071606 | 10/03/2025 | 3 | Thành phố Vĩnh Long,Tỉnh Vĩnh Long | Nha khoa | NK-MUI-KHOAN | Mũi khoan nha khoa |  | Có | mũi khoan; nha khoa | 2 | 1 | K058062
Mũi khoan nha khoa kim cương | Cái | 120 | Việt Nam |  | Dia-bur | Mani | Mani |  |  | 2024 | Mũi khoan nha khoa kim cương hình trụ với chuôi bằng thép không gỉ | 33.500 | vn0309539478 | CÔNG TY TNHH THƯƠNG MẠI DỊCH VỤ VŨ THUẬN | IB2400549715 | vnz000009314 | TRUNG TÂM Y TẾ THÀNH PHỐ VĨNH LONG | Đấu thầu rộng rãi | 10/03/2025 | KQ2400549715_2503071606 | 10/03/2025 | 3 | Thành phố Vĩnh Long,Tỉnh Vĩnh Long | Nha khoa | NK-MUI-KHOAN | Mũi khoan nha khoa |  | Có | mũi khoan; nha khoa | 2 | 1 | K058063
Mũi khoan nha khoa kim cương | Cái | 120 | Việt Nam |  | Dia-bur | Mani | Mani |  |  | 2024 | Mũi khoan nha khoa kim cương hình búp lửa với chuôi bằng thép không gỉ. Đóng gói và chất lượng theo tiêu chuẩn của nhà Sản xuất | 33.500 | vn0309539478 | CÔNG TY TNHH THƯƠNG MẠI DỊCH VỤ VŨ THUẬN | IB2400549715 | vnz000009314 | TRUNG TÂM Y TẾ THÀNH PHỐ VĨNH LONG | Đấu thầu rộng rãi | 10/03/2025 | KQ2400549715_2503071606 | 10/03/2025 | 3 | Thành phố Vĩnh Long,Tỉnh Vĩnh Long | Nha khoa | NK-MUI-KHOAN | Mũi khoan nha khoa |  | Có | mũi khoan; nha khoa | 2 | 1 | K058064
Mũi khoan nha khoa kim cương | Cái | 120 | Việt Nam |  | Dia-bur | Mani | Mani |  |  | 2024 | Mũi khoan nha khoa kim cương hình trụ thuôn với chuôi bằng thép không gỉ. Đóng gói và chất lượng theo tiêu chuẩn của nhà Sản xuất | 33.500 | vn0309539478 | CÔNG TY TNHH THƯƠNG MẠI DỊCH VỤ VŨ THUẬN | IB2400549715 | vnz000009314 | TRUNG TÂM Y TẾ THÀNH PHỐ VĨNH LONG | Đấu thầu rộng rãi | 10/03/2025 | KQ2400549715_2503071606 | 10/03/2025 | 3 | Thành phố Vĩnh Long,Tỉnh Vĩnh Long | Nha khoa | NK-MUI-KHOAN | Mũi khoan nha khoa |  | Có | mũi khoan; nha khoa | 2 | 1 | K058065
Mũi khoan nha khoa kim cương các loại, các cỡ | Mũi | 500 | DFS-Diamond GmbH - Đức | 9018 | FG diamond | FG diamond | DFS-Diamond GmbH |  |  | Năm 2025 | Mũi khoan nha khoa kim cương với chuôi bằng thép không gỉ. Bề mặt phủ kim cương đầy đủ các độ mịn được mã hóa theo màu đen, xanh dương, xanh lá, đỏ, vàng…; Với các hình dạng đầu tròn,búp lửa, thuôn đầu nhọn, trụ đầu bằng, trụ đầu nhọn…; Vỉ 5 cái | 70.800 | vn0312024302 | CÔNG TY CỔ PHẦN TRANG THIẾT BỊ Y NHA KHOA VIỆT ĐĂNG | IB2600270116 | vn1501157758 | Bệnh viện đa khoa khu vực Long Châu | Đấu thầu rộng rãi | 07/10/2026 | 750/QĐ-BVĐKKVLC | 07/10/2026 | 4 | Phường Long Châu,Tỉnh Vĩnh Long | Nha khoa | NK-MUI-KHOAN | Mũi khoan nha khoa |  |  | mũi khoan; nha khoa | 2 | 1 | K058066
Mũi khoan nha khoa kim cương hạt siêu thô với chuôi bằng thép không gỉ. Các cỡ | mũi | 60 | Việt Nam |  | SF-11SC | Mani Hanoi Co., Ltd | Mani Hanoi Co., Ltd |  |  | 2023 trở về sau | Mũi khoan nha khoa kim cương hạt siêu thô với chuôi bằng thép không gỉ, các cỡ dùng mài, tạo xoang răng | 27.800 | vn0311229963 | CÔNG TY TRÁCH NHIỆM HỮU HẠN MỘT THÀNH VIÊN CÔNG NGHỆ CAO VÀ THƯƠNG MẠI QUỐC TẾ HẢI LONG | IB2400183480 | vnz000023591 | BỆNH VIỆN ĐA KHOA BƯU ĐIỆN | Đấu thầu rộng rãi | 25/12/2024 | 1222/QĐ-BV | 23/12/2024 | 4 | Quận 10,TP. Hồ Chí Minh | Nha khoa | NK-MUI-KHOAN | Mũi khoan nha khoa |  | Có | mũi khoan; nha khoa | 2 | 1 | K058067
Mũi khoan nha khoa mũi khoan tròn | Vỉ | 20 | MANI HANOI CO.,LTD. PHO YEN FACTORY, Việt Nam |  | DIA-BURS | Mani | MANI HANOI CO.,LTD. PHO YEN FACTORY, Việt Nam |  |  | 2024 | Mũi khoan nha khoa kim cương với chuôi làm bằng thép không gỉ Chiều dài làm việc: 1,5 mm Đường kính trong: 1,8 mm Quy cách: Vỉ 5 cái | 129.000 | vn0109373842 | CÔNG TY TNHH THIẾT BỊ VẬT TƯ HOÀNG BẢO | IB2400566756 | vn1000584614 | Bệnh viện Đa khoa Hưng Nhân | Đấu thầu rộng rãi | 09/01/2025 | KQ2400566756_2501091733 | 09/01/2025 | 3 | Huyện Hưng Hà,Tỉnh Thái Bình | Nha khoa | NK-MUI-KHOAN | Mũi khoan nha khoa |  | Có | mũi khoan; nha khoa | 2 | 1 | K058068
Mũi khoan nha khoa mịn, đầu tròn | Cái | 55 | Nhật Bản |  | BR-48F; CD-50F; CD-55F | Mani | Mani |  |  | 2023 trở lên | - Mũi khoan phủ 3 lớp kim cương chắc chắn - Chống rung hiệu quả giúp gia tăng tuổi thọ tay khoan - Đồng trục tuyệt đối - Không sinh nhiệt - Tốc độ tối đa cho phép 450.000 vòng/ phút | 105.000 | vn0103637859 | PHÚC THỊNH - VIETLAND | IB2400401539 | vn0500588816 | Bệnh viện đa khoa huyện Mỹ Đức | Đấu thầu rộng rãi | 26/11/2024 | 1740/QĐ-BVMĐ | 20/11/2024 | 2 | Huyện Mỹ Đức,Thành phố Hà Nội | Nha khoa | NK-MUI-KHOAN | Mũi khoan nha khoa |  | Có | mũi khoan; nha khoa | 2 | 1 | K058069
Mũi khoan nha khoa tay nhanh | Cái | 300 | Mani / Nhật Bản | [8 empty] | 23.600 | vn2900326174 | CÔNG TY CP THIẾT BỊ VẬT TƯ Y TẾ VÀ DƯỢC PHẨM NGHỆ AN | IB2300173205 | vn2900696418 | Bệnh viện Đa khoa huyện Yên Thành | Chào hàng cạnh tranh rút gọn | 03/08/2023 | 630/QĐ-BVYT | 02/08/2023 | 2 | Huyện Yên THành,Tỉnh Nghệ An | Nha khoa | NK-MUI-KHOAN | Mũi khoan nha khoa |  |  | mũi khoan; nha khoa | 2 | 1 | K058070
Mũi khoan nha khoa thô số 21 | Cái | 55 | Nhật Bản |  | EX-21SC; FO-21C | Mani | Mani |  |  | 2023 trở lên | - Mũi khoan phủ 3 lớp kim cương chắc chắn - Chống rung hiệu quả giúp gia tăng tuổi thọ tay khoan - Đồng trục tuyệt đối - Không sinh nhiệt - Tốc độ tối đa cho phép 450.000 vòng/ phút | 105.000 | vn0103637859 | PHÚC THỊNH - VIETLAND | IB2400401539 | vn0500588816 | Bệnh viện đa khoa huyện Mỹ Đức | Đấu thầu rộng rãi | 26/11/2024 | 1740/QĐ-BVMĐ | 20/11/2024 | 2 | Huyện Mỹ Đức,Thành phố Hà Nội | Nha khoa | NK-MUI-KHOAN | Mũi khoan nha khoa |  | Có | mũi khoan; nha khoa | 2 | 1 | K058071
Mũi khoan nha khoa thô số 24 | Cái | 55 | Nhật Bản |  | SF-24C | Mani | Mani |  |  | 2023 trở lên | - Mũi khoan phủ 3 lớp kim cương chắc chắn - Chống rung hiệu quả giúp gia tăng tuổi thọ tay khoan - Đồng trục tuyệt đối - Không sinh nhiệt - Tốc độ tối đa cho phép 450.000 vòng/ phút | 105.000 | vn0103637859 | PHÚC THỊNH - VIETLAND | IB2400401539 | vn0500588816 | Bệnh viện đa khoa huyện Mỹ Đức | Đấu thầu rộng rãi | 26/11/2024 | 1740/QĐ-BVMĐ | 20/11/2024 | 2 | Huyện Mỹ Đức,Thành phố Hà Nội | Nha khoa | NK-MUI-KHOAN | Mũi khoan nha khoa |  | Có | mũi khoan; nha khoa | 2 | 1 | K058072
Mũi khoan nha khoa thô số 26 | Cái | 55 | Nhật Bản |  | TC-26C | Mani | Mani |  |  | 2023 trở lên | - Mũi khoan phủ 3 lớp kim cương chắc chắn - Chống rung hiệu quả giúp gia tăng tuổi thọ tay khoan - Đồng trục tuyệt đối - Không sinh nhiệt - Tốc độ tối đa cho phép 450.000 vòng/ phút | 105.000 | vn0103637859 | PHÚC THỊNH - VIETLAND | IB2400401539 | vn0500588816 | Bệnh viện đa khoa huyện Mỹ Đức | Đấu thầu rộng rãi | 26/11/2024 | 1740/QĐ-BVMĐ | 20/11/2024 | 2 | Huyện Mỹ Đức,Thành phố Hà Nội | Nha khoa | NK-MUI-KHOAN | Mũi khoan nha khoa |  | Có | mũi khoan; nha khoa | 2 | 1 | K058073
Mũi khoan nha khoa tròn (mở tủy) các cỡ | Cái | 30 | Trung Quốc |  | FG152x | Mũi khoan nha khoa - Carbide Bur (FG152x) | Ningbo Sinyuan Bur & Tool Co., Ltd |  |  | 2023 trở về sau | Mũi khoan kim cương đầu tròn không viền đường kính 0.8 đến 2.3mm. Dùng cho tay khoan nhanh - Chiều dài: 19mm - Đóng gói: - Tiêu chuẩn ISO | 158.000 | vn1800665083 | CÔNG TY TNHH TRANG THIẾT BỊ Y TẾ MIỀN TÂY | IB2400166988 | vn1900345506 | Trung tâm Y tế huyện Phước Long | Chào hàng cạnh tranh | 09/07/2024 | 264/QĐ-TTYT | 09/07/2024 | 2 | Huyện Phước Long,Tỉnh Bạc Liêu | Nha khoa | NK-MUI-KHOAN | Mũi khoan nha khoa |  |  | Carbide; mũi khoan; nha khoa | 3 | 1 | K058074
Mũi khoan nha khoa trụ mịn đầu tròn | vỉ | 30 | Việt Nam |  | TR-256C; TR-257C | Mani Hanoi Co., Ltd | Mani Hanoi Co., Ltd |  |  | 2024 trở đi | Chất liệu thép không gỉ, dùng cho tay khoan nhanh, chiều dài 8,1 -8,3mm, đường kính 1,4mm. Đạt tiêu chuẩn ISO | 145.000 | vn0311229963 | CÔNG TY TRÁCH NHIỆM HỮU HẠN MỘT THÀNH VIÊN CÔNG NGHỆ CAO VÀ THƯƠNG MẠI QUỐC TẾ HẢI LONG | IB2500246605 | vn4201978646 | Bệnh viện đa khoa Yersin Nha Trang | Chào hàng cạnh tranh | 16/09/2025 | 391/QĐ-BVĐKY | 16/09/2025 | 1 | Thành phố Nha Trang,Tỉnh Khánh Hoà | Nha khoa | NK-MUI-KHOAN | Mũi khoan nha khoa |  | Có | mũi khoan; nha khoa | 2 | 1 | K058075
Mũi khoan nha khoa trụ thuôn đầu tròn | vỉ | 30 | Việt Nam |  | TR-23; TR-29; TR-29C; TR-29F | Mani Hanoi Co., Ltd | Mani Hanoi Co., Ltd |  |  | 2024 trở đi | Chất liệu thép không gỉ, dùng cho tay khoan nhanh, chiều dài 8,0mm, đường kính 1,6mm. Đạt tiêu chuẩn ISO | 145.000 | vn0311229963 | CÔNG TY TRÁCH NHIỆM HỮU HẠN MỘT THÀNH VIÊN CÔNG NGHỆ CAO VÀ THƯƠNG MẠI QUỐC TẾ HẢI LONG | IB2500246605 | vn4201978646 | Bệnh viện đa khoa Yersin Nha Trang | Chào hàng cạnh tranh | 16/09/2025 | 391/QĐ-BVĐKY | 16/09/2025 | 1 | Thành phố Nha Trang,Tỉnh Khánh Hoà | Nha khoa | NK-MUI-KHOAN | Mũi khoan nha khoa |  | Có | mũi khoan; nha khoa | 2 | 1 | K058076
Mũi khoan nha khoa trụ thẳng đầu bằng đuôi thẳng dẹt | Vỉ | 40 | MANI HANOI CO.,LTD. PHO YEN FACTORY, Việt Nam |  | DIA-BURS | Mani | MANI HANOI CO.,LTD. PHO YEN FACTORY, Việt Nam |  |  | 2024 | Mũi khoan nha khoa kim cương với chuôi làm bằng thép không gỉ Chiều dài làm việc: 7.0 mm Đường kính: 1,4 mm Quy cách: Vỉ 5 cái | 129.000 | vn0109373842 | CÔNG TY TNHH THIẾT BỊ VẬT TƯ HOÀNG BẢO | IB2400566756 | vn1000584614 | Bệnh viện Đa khoa Hưng Nhân | Đấu thầu rộng rãi | 09/01/2025 | KQ2400566756_2501091733 | 09/01/2025 | 3 | Huyện Hưng Hà,Tỉnh Thái Bình | Nha khoa | NK-MUI-KHOAN | Mũi khoan nha khoa |  | Có | mũi khoan; nha khoa | 2 | 1 | K058077
Mũi khoan nha khoa đầu búp lửa | vỉ | 30 | Việt Nam |  | FO-33; FO-33EF; FO-33F | Mani Hanoi Co., Ltd | Mani Hanoi Co., Ltd |  |  | 2024 trở đi | Chất liệu thép không gỉ, dùng cho tay khoan nhanh, chiều dài 5,0 mm, đường kính 2,3mm. Vỉ 5 cái. Đạt tiêu chuẩn ISO | 145.000 | vn0311229963 | CÔNG TY TRÁCH NHIỆM HỮU HẠN MỘT THÀNH VIÊN CÔNG NGHỆ CAO VÀ THƯƠNG MẠI QUỐC TẾ HẢI LONG | IB2500246605 | vn4201978646 | Bệnh viện đa khoa Yersin Nha Trang | Chào hàng cạnh tranh | 16/09/2025 | 391/QĐ-BVĐKY | 16/09/2025 | 1 | Thành phố Nha Trang,Tỉnh Khánh Hoà | Nha khoa | NK-MUI-KHOAN | Mũi khoan nha khoa |  | Có | mũi khoan; nha khoa | 2 | 1 | K058078
Mũi khoan nha khoa đầu tròn | Cái | 10 | DFS-Diamon GmbH - Đức | [8 empty] | 220.000 | vn0107925093 | CÔNG TY TNHH KHOA HỌC VÀ CÔNG NGHỆ HÀ THÀNH | IB2300176167 | vn3100279865 | Bệnh viện hữu nghị Việt Nam Cu Ba Đồng Hới | Chào hàng cạnh tranh rút gọn | 24/08/2023 | Số 3263/QĐ-BV | 21/08/2023 | 2 | Thành phố Đồng Hới,Tỉnh Quảng Bình | Nha khoa | NK-MUI-KHOAN | Mũi khoan nha khoa |  |  | mũi khoan; nha khoa | 2 | 1 | K058079
Mũi khoan nha khoa đầu tròn lớn | vỉ | 30 | Việt Nam |  | EX-14; … | Mani Hanoi Co., Ltd | Mani Hanoi Co., Ltd |  |  | 2024 trở đi | Chất liệu thép không gỉ, dùng cho tay khoan nhanh, đường kính 1,5mm. Vỉ 5 cái. Đạt tiêu chuẩn ISO | 145.000 | vn0311229963 | CÔNG TY TRÁCH NHIỆM HỮU HẠN MỘT THÀNH VIÊN CÔNG NGHỆ CAO VÀ THƯƠNG MẠI QUỐC TẾ HẢI LONG | IB2500246605 | vn4201978646 | Bệnh viện đa khoa Yersin Nha Trang | Chào hàng cạnh tranh | 16/09/2025 | 391/QĐ-BVĐKY | 16/09/2025 | 1 | Thành phố Nha Trang,Tỉnh Khánh Hoà | Nha khoa | NK-MUI-KHOAN | Mũi khoan nha khoa |  | Có | mũi khoan; nha khoa | 2 | 1 | K058080
Mũi khoan nha khoa đầu tròn nhỏ | vỉ | 30 | Việt Nam |  | BR-44 | Mani Hanoi Co., Ltd | Mani Hanoi Co., Ltd |  |  | 2024 trở đi | Chất liệu thép không gỉ, dùng cho tay khoan nhanh, đường kính 0,9 mm. Vỉ 5 cái. Đạt tiêu chuẩn ISO | 145.000 | vn0311229963 | CÔNG TY TRÁCH NHIỆM HỮU HẠN MỘT THÀNH VIÊN CÔNG NGHỆ CAO VÀ THƯƠNG MẠI QUỐC TẾ HẢI LONG | IB2500246605 | vn4201978646 | Bệnh viện đa khoa Yersin Nha Trang | Chào hàng cạnh tranh | 16/09/2025 | 391/QĐ-BVĐKY | 16/09/2025 | 1 | Thành phố Nha Trang,Tỉnh Khánh Hoà | Nha khoa | NK-MUI-KHOAN | Mũi khoan nha khoa |  | Có | mũi khoan; nha khoa | 2 | 1 | K058081
Mũi khoan nha khoa đầu trụ | Cái | 10 | DFS-Diamon GmbH - Đức | [8 empty] | 220.000 | vn0107925093 | CÔNG TY TNHH KHOA HỌC VÀ CÔNG NGHỆ HÀ THÀNH | IB2300176167 | vn3100279865 | Bệnh viện hữu nghị Việt Nam Cu Ba Đồng Hới | Chào hàng cạnh tranh rút gọn | 24/08/2023 | Số 3263/QĐ-BV | 21/08/2023 | 2 | Thành phố Đồng Hới,Tỉnh Quảng Bình | Nha khoa | NK-MUI-KHOAN | Mũi khoan nha khoa |  |  | mũi khoan; nha khoa | 2 | 1 | K058082
Mũi khoan nha khoa( tròn, trụ, ngọn lửa) | cây | 500 | Việt Nam | thiết bị y tế | DIA-BURS | Mani | Mani Hanoi Co.,Ltd. Pho Yen Factory |  |  | Năm 2025 trở đi | Mũi khoan các loại tròn, trụ, ngọn lửa dùng trong nha khoa. Đạt Tiêu chuẩn ISO 13485/9001/TCCS | 26.000 | vn0106072491 | CÔNG TY TNHH ĐẦU TƯ VÀ THƯƠNG MẠI LAKE SIDE VIỆT NAM | IB2600087789 | vn4000491838 | Bệnh viện Việt - Hàn Đà Nẵng | Đấu thầu rộng rãi | 08/09/2026 | 2655/QĐ-BV | 08/09/2026 | 3 | Xã Núi Thành,Thành phố Đà Nẵng | Nha khoa | NK-MUI-KHOAN | Mũi khoan nha khoa |  | Có | mũi khoan; nha khoa | 2 | 1 | K058083
Mũi khoan nha khoa( tròn, trụ, ngọn lửa) | cây | 400 | Nhật Bản/ Việt Nam |  | DIA-BURS | DIA-BURS | Mani |  |  | Từ năm 2024 trở về sau | Mũi khoan kim cương các loại tròn, trụ, ngọn lửa dùng trong nha khoa. Đạt Tiêu chuẩn ISO 13485 | 26.000 | vn0107087155 | CÔNG TY CỔ PHẦN DỊCH VỤ CÔNG NGHỆ ĐIỆN TỬ GB | IB2500144905 | vn4000491838 | BỆNH VIỆN ĐA KHOA TRUNG ƯƠNG QUẢNG NAM | Đấu thầu rộng rãi | 20/08/2025 | 2665/QĐ-BV | 20/08/2025 | 3 | Huyện Núi Thành,Tỉnh Quảng Nam | Nha khoa | NK-MUI-KHOAN | Mũi khoan nha khoa |  | Có | mũi khoan; nha khoa | 2 | 1 | K058084
Mũi khoan nha khoa( tròn, trụ, ngọn lửa) | Cây | 200 | "MANI HANOI CO.,LTD. PHO YEN FACTORY/Việt Nam" | 9018.xxxx | [7 empty] | 24.200 | vn0106072491 | CÔNG TY TNHH ĐẦU TƯ VÀ THƯƠNG MẠI LAKE SIDE VIỆT NAM | IB2300347339 | vn4000491838 | BỆNH VIỆN ĐA KHOA TRUNG ƯƠNG QUẢNG NAM | Đấu thầu rộng rãi | 12/04/2024 | 1401/QĐ-BV | 08/04/2024 | 3 | Tỉnh Quảng Nam | Nha khoa | NK-MUI-KHOAN | Mũi khoan nha khoa |  |  | mũi khoan; nha khoa | 2 | 1 | K058085
Mũi khoan nha kim cương các cỡ | Cái | 2100 | Đức |  | 801-xxxx-FG 856-xxxx-FG 838-xxxx-FG | 801-xxxx-FG 856-xxxx-FG 838-xxxx-FG | NTI-Kahla GmbH |  |  | Từ 2025 trở đi | *Mũi khoan kim cương có nhiều đường kính khác nhau *Có các loai hạt kim cương với độ thô khác nhau: Medium 64~126 micron (M); Ultrafine 15 micron (UF), supper fine 10~36 micron (SF), Fine 27~76 micron thô (F), Course 107~181 micron (C), Supper course 151~213 micron (SC) *Chiều dài: 19mm Quy cách vỉ 5 cái Tiêu chuẩn ISO 13485, CE Xuất xứ Đức/Châu Âu | 167.300 | vn0302130894 | CÔNG TY TNHH TRANG THIẾT BỊ NHA KHOA | IB2500279984 | vn0309747559 | Bệnh viện Quân y 175 | Đấu thầu rộng rãi | 18/09/2025 | 4473/QĐ-BV | 18/09/2025 | 3 | Quận Gò Vấp,TP. Hồ Chí Minh | Nha khoa | NK-MUI-KHOAN | Mũi khoan nha khoa |  |  | mũi khoan | 1 | 1 | K058086
Mũi khoan nhanh | Mũi | 20 | Nhật Bản | 9018 | M15zb | Mani | Mani |  |  | 2024 trở về sau | - Mũi khoan nhanh: được thiết kế mũi cắt sắc bén dành cho cấu trúc xương - Hình dạng đặc biệt của mũi khoan này giúp cho việc cắt hiệu quả các mô cứng hoặc các mô xương thành các mảnh vụn nhỏ. - Chất liệu: Thép không gỉ - Quy cách: Vỉ 10 mũi | 125.000 | vn0107087155 | CÔNG TY CỔ PHẦN DỊCH VỤ CÔNG NGHỆ ĐIỆN TỬ GB | IB2400618694 | vn1800271748 | Bệnh viện Đa khoa Trung ương Cần Thơ | Đấu thầu rộng rãi | 26/04/2025 | KQ2400618694_2504261513 | 26/04/2025 | 2 | Quận Ninh Kiều,Thành phố Cần Thơ | Nha khoa | NK-MUI-KHOAN | Mũi khoan nha khoa |  | Có | mũi khoan | 1 | 1 | K058087
Mũi khoan nhọn hoàn tất | Mũi | 30 | Nhật Bản/ Việt Nam |  |  | Mũi khoan Mani TC - Chóp nhọn - Taper Conial End (TC) - Mani (Nhật Bản) TC-11 Trung bình (xanh dương) | Mani |  |  |  | Mũi khoan Mani TC - Chóp nhọn - Taper Conial End (TC) TC-11 Trung bình (xanh dương) Thiết kế vát cạnh phần đuôi cán giúp tăng độ bền tay khoan | 213.170 | vn0101905830 | CÔNG TY CỔ PHẦN ĐẦU TƯ HDN | IB2400145023 | vn0106049358 | Học viện Quân y | Đấu thầu rộng rãi | 20/06/2024 | 2243/QĐ-HVQY | 14/06/2024 | 1 | Quận Hà Đông,Thành phố Hà Nội | Nha khoa | NK-MUI-KHOAN | Mũi khoan nha khoa |  | Có | mũi khoan | 1 | 1 | K058088
Mũi khoan nạo ngà tay khoan chậm | Mũi | 50 | Việt Nam |  | MI STAINLESS BURS | MI STAINLESS BURS | Công ty TNHH Mani Medical Hà Nội |  |  | 2026 trở đi | Mũi khoan đầu tròn, dùng cho tay khoan chậm, chuyên dùng lấy ngà sâu, có rãnh cắt đặc biệt giúp lấy sạch ngà sâu phần cổ nhỏ. Đường kính 0.10-0.23cm (1.0-2.3mm). Đạt tiêu chuẩn ISO 13485 | 37.392 | vn3301584227 | CÔNG TY TNHH MỘT THÀNH VIÊN DỊCH VỤ THƯƠNG MẠI HÀ PHÚ | IB2600279517 | vn3300543242 | Trung Tâm y tế Hương Thủy | Đấu thầu rộng rãi | 18/09/2026 | 811/QĐ-TTYT | 18/09/2026 | 1 | Phường Hương Thủy,Thành phố Huế | Nha khoa | NK-MUI-KHOAN | Mũi khoan nha khoa |  | Có | mũi khoan | 1 | 1 | K058096
Mũi khoan nạo ngà tay khoan chậm | Cái | 20 | Mani-Nhật/Việt Nam | [8 empty] | 36.000 | vn3301584227 | CÔNG TY TNHH MỘT THÀNH VIÊN DỊCH VỤ THƯƠNG MẠI HÀ PHÚ | IB2300262516 | vn3300543242 | Trung Tâm y tế Thị xã Hương Thủy | Đấu thầu rộng rãi | 22/12/2023 | 1669 /QĐ-TTYT | 20/12/2023 | 2 | Thành phố Huế,Tỉnh Thừa Thiên Huế | Nha khoa | NK-MUI-KHOAN | Mũi khoan nha khoa |  |  | mũi khoan | 1 | 1 | K058097
Mũi khoan nạo ngà tay khoan chậm | Hộp | 2 | MANI, INC. Takanezawa Factory; MANI HANOI CO.,LTD. PHO YEN FACTORY/Nhật Bản; Việt Nam | [8 empty] | 195.000 | vn0102398340 | CÔNG TY CỔ PHẦN THIẾT BỊ Y TẾ THÁI PHÚ | IB2300229790 | vn4600410157 | Trường Đại học Y - Dược thuộc Đại học Thái Nguyên | Chào hàng cạnh tranh | 30/10/2023 | 2331/QĐ-ĐHYD | 30/10/2023 | 2 | Thành phố Thái Nguyên,Tỉnh Thái Nguyên | Nha khoa | NK-MUI-KHOAN | Mũi khoan nha khoa |  |  | mũi khoan | 1 | 1 | K058098
Mũi khoan nội nha | Cái | 150 | Nhật Bản |  | EA 13 | MANI | Mani, Inc. |  |  | 2025 trở đi | Mũi khoan bằng thép không gỉ được phủ một lớp tinh thể kim cương. Là một dụng cụ xoay dùng để khoan các mô cứng như răng và xương được dùng để kết nối với một tay khoan nhanh nha khoa. Tiêu chuẩn hệ thống quản lý chất lượng của nhà sản xuất: ISO 13485 | 39.000 | vn0107751471 | CÔNG TY TNHH THIẾT BỊ Y TẾ VIỆT ĐÔNG | IB2600314156 | vnz000017152 | Bệnh viện Bắc Thăng Long | Đấu thầu rộng rãi | 28/07/2026 | 480/QĐ-BVBTL | 28/07/2026 | 1 | Xã Thư Lâm,Thành phố Hà Nội | Nha khoa | NK-MUI-KHOAN | Mũi khoan nha khoa |  | Có | mũi khoan; nội nha | 2 | 1 | K058100
Mũi khoan nội nha | Mũi | 200 | Nhật Bản |  | MANI DIA-BURS/ EA13 | MANI DIA-BURS/ EA13 | Mani, Inc. |  |  | 2024 trở đi | Mũi khoan bằng thép không gỉ được phủ một lớp tinh thể kim cương. Là một dụng cụ xoay dùng để khoan các mô cứng như răng và xương,… được dùng để kết nối với một tay khoan nhanh nha khoa. Xuất xứ: Nhật Bản | 33.800 | vn0106150742 | CÔNG TY TNHH THIẾT BỊ VÀ DỤNG CỤ Y KHOA | IB2500112240 | vnz000017152 | Bệnh viện Bắc Thăng Long | Đấu thầu rộng rãi | 21/04/2025 | KQ2500112240_2504211636 | 21/04/2025 | 1 | Huyện Đông Anh,Thành phố Hà Nội | Nha khoa | NK-MUI-KHOAN | Mũi khoan nha khoa |  | Có | mũi khoan; nội nha | 2 | 1 | K058101
Mũi khoan nội nha (Endo Z hoặc tương đương) | Cái | 72 | Đức | 9018 | H152-009-FG, H152-009-FGL | H152-009-FG, H152-009-FGL | NTI-Kahla GmbH |  |  | 2023 trở về sau | Mũi khoan nội nha Endo Z (Mũi khoan Carbide) trụ thuôn, đầu không cắt bảo vệ sàn tủy, an toàn trong quá trình thực hiện. ùng để mở tủy trong nội nha, chiều dài 19mm dùng với tay khoan nhanh. Vật liệu có thể hấp và tái sử dụng nhiều lần. Quy cách Vỉ 3 cái | 283.500 | vn0302130894 | CÔNG TY TNHH TRANG THIẾT BỊ NHA KHOA | IB2400263246 | vn0310845896 | BỆNH VIỆN NHI ĐỒNG THÀNH PHỐ | Đấu thầu rộng rãi | 31/10/2024 | 1246/QĐ-BVNĐTP | 30/10/2024 | 2 | Huyện Bình Chánh,TP. Hồ Chí Minh | Nha khoa | NK-MUI-KHOAN | Mũi khoan nha khoa |  |  | mũi khoan; nội nha | 2 | 1 | K058102
Mũi khoan nội nha (Endo Z hoặc tương đương) | Cái | 60 | Thụy Sĩ; E015234100000, E015237100000; Maillefer Instruments Holding Sarl | 90184100 | [7 empty] | 225.000 | vn0304259413 | CÔNG TY TNHH Y NHA KHOA 3D | IB2300203781 | vn0310845896 | BỆNH VIỆN NHI ĐỒNG THÀNH PHỐ | Đấu thầu rộng rãi | 12/01/2024 | 25/QĐ-BVNĐTP | 09/01/2024 | 4 | Huyện Bình Chánh,TP. Hồ Chí Minh | Nha khoa | NK-MUI-KHOAN | Mũi khoan nha khoa |  |  | mũi khoan; nội nha | 2 | 1 | K058103
Mũi khoan nội nha (Endo-Z) | Vĩ | 5 | Việt Nam |  | M15EZ | Carbide Burs | Mani HaNoi Co., Ltd |  |  |  | Đạt tiêu chuẩn ISO 13485 | 1.930.000 | vn3301584227 | CÔNG TY TNHH MỘT THÀNH VIÊN DỊCH VỤ THƯƠNG MẠI HÀ PHÚ | IB2400511727 | vn3300309637 | TRUNG TÂM Y TẾ HUYỆN PHÚ LỘC | Chào hàng cạnh tranh | 31/12/2024 | 2288/QĐ-TTYT | 30/12/2024 | 3 | Huyện Phú Lộc,Tỉnh Thừa Thiên Huế | Nha khoa | NK-MUI-KHOAN | Mũi khoan nha khoa |  | Có | Carbide; mũi khoan; nội nha | 3 | 1 | K058104
Mũi khoan nội nha có cổ dài | cây | 30 | Maillefer Instruments Holding S.A.R.L, Thụy Sĩ | 90184900 | [7 empty] | 109.725 | vn0304183813 | CÔNG TY TNHH TRANG THIẾT BỊ Y TẾ TRẦN VÀ TRUNG | IB2300273781 | vn0302436748 | Bệnh viện Răng Hàm Mặt Trung ương Thành phố Hồ Chí Minh | Đấu thầu rộng rãi | 05/01/2024 | 1214/QĐ-RHMTW | 29/12/2023 | 2 | Quận 5,TP. Hồ Chí Minh | Nha khoa | NK-MUI-KHOAN | Mũi khoan nha khoa |  |  | mũi khoan; nội nha | 2 | 1 | K058105
Mũi khoan phá khoanh tròn có khía đường kính mũi 1.5mm, dài 65mm; 76mm | cái | 1 | Metronic-việt Nam | [8 empty] | 3.000.000 | vn0103408030 | CÔNG TY TNHH THƯƠNG MẠI VÀ DỊCH VỤ THIẾT BỊ Y TẾ ÁNH NGỌC | IB2300257879 | vn4600416462 | Bệnh viện Trường đại học Y - Dược | Chào hàng cạnh tranh | 15/12/2023 | 435/QĐ-BV | 12/12/2023 | 1 | Thành phố Thái Nguyên,Tỉnh Thái Nguyên | Nha khoa | NK-MUI-KHOAN | Mũi khoan nha khoa |  |  | mũi khoan | 1 | 1 | K058131
Mũi khoan phá khoanh tròn có khía đường kính mũi 1mm, dài 64mm | cái | 1 | Metronic-việt Nam | [8 empty] | 3.000.000 | vn0103408030 | CÔNG TY TNHH THƯƠNG MẠI VÀ DỊCH VỤ THIẾT BỊ Y TẾ ÁNH NGỌC | IB2300257879 | vn4600416462 | Bệnh viện Trường đại học Y - Dược | Chào hàng cạnh tranh | 15/12/2023 | 435/QĐ-BV | 12/12/2023 | 1 | Thành phố Thái Nguyên,Tỉnh Thái Nguyên | Nha khoa | NK-MUI-KHOAN | Mũi khoan nha khoa |  |  | mũi khoan | 1 | 1 | K058132
Mũi khoan phá khoanh tròn có khía đường kính mũi 2mm, dài 65mm | cái | 1 | Metronic-việt Nam | [8 empty] | 3.000.000 | vn0103408030 | CÔNG TY TNHH THƯƠNG MẠI VÀ DỊCH VỤ THIẾT BỊ Y TẾ ÁNH NGỌC | IB2300257879 | vn4600416462 | Bệnh viện Trường đại học Y - Dược | Chào hàng cạnh tranh | 15/12/2023 | 435/QĐ-BV | 12/12/2023 | 1 | Thành phố Thái Nguyên,Tỉnh Thái Nguyên | Nha khoa | NK-MUI-KHOAN | Mũi khoan nha khoa |  |  | mũi khoan | 1 | 1 | K058133
Mũi khoan phá khoanh tròn có khía đường kính mũi 3,0mm dài 66mm, dài 79mm | cái | 1 | Metronic-việt Nam | [8 empty] | 3.000.000 | vn0103408030 | CÔNG TY TNHH THƯƠNG MẠI VÀ DỊCH VỤ THIẾT BỊ Y TẾ ÁNH NGỌC | IB2300257879 | vn4600416462 | Bệnh viện Trường đại học Y - Dược | Chào hàng cạnh tranh | 15/12/2023 | 435/QĐ-BV | 12/12/2023 | 1 | Thành phố Thái Nguyên,Tỉnh Thái Nguyên | Nha khoa | NK-MUI-KHOAN | Mũi khoan nha khoa |  |  | mũi khoan | 1 | 1 | K058134
Mũi khoan phá khoanh tròn có khía đường kính mũi 4,0mm dài 67mm | cái | 1 | Metronic-việt Nam | [8 empty] | 3.000.000 | vn0103408030 | CÔNG TY TNHH THƯƠNG MẠI VÀ DỊCH VỤ THIẾT BỊ Y TẾ ÁNH NGỌC | IB2300257879 | vn4600416462 | Bệnh viện Trường đại học Y - Dược | Chào hàng cạnh tranh | 15/12/2023 | 435/QĐ-BV | 12/12/2023 | 1 | Thành phố Thái Nguyên,Tỉnh Thái Nguyên | Nha khoa | NK-MUI-KHOAN | Mũi khoan nha khoa |  |  | mũi khoan | 1 | 1 | K058135
Mũi khoan phá khoanh tròn có khía đường kính mũi 5,0mm dài 68mm | cái | 1 | Metronic-việt Nam | [8 empty] | 3.000.000 | vn0103408030 | CÔNG TY TNHH THƯƠNG MẠI VÀ DỊCH VỤ THIẾT BỊ Y TẾ ÁNH NGỌC | IB2300257879 | vn4600416462 | Bệnh viện Trường đại học Y - Dược | Chào hàng cạnh tranh | 15/12/2023 | 435/QĐ-BV | 12/12/2023 | 1 | Thành phố Thái Nguyên,Tỉnh Thái Nguyên | Nha khoa | NK-MUI-KHOAN | Mũi khoan nha khoa |  |  | mũi khoan | 1 | 1 | K058136
Mũi khoan phá xương | Cái | 700 | Nhật Bản | 9018 | PDS-2CM-10; PDS-2CM-20; PDS-2CM-30; PDS-2CM-40; PDS-2CM-50; PDS-2CM-60; PDS-2CM-70; PDS-2CL-20; PDS-2CL-30; PDS-2CL-40; PDS-2CL-50; PDS-2CL-60; PDS-2CL-70 | PDS-2CM-10; PDS-2CM-20; PDS-2CM-30; PDS-2CM-40; PDS-2CM-50; PDS-2CM-60; PDS-2CM-70; PDS-2CL-20; PDS-2CL-30; PDS-2CL-40; PDS-2CL-50; PDS-2CL-60; PDS-2CL-70 | Nakanishi Inc |  |  | 2024 | - Chất liệu thép không gỉ. - Mũi mài xương đầu kim cương. - Đường kính đầu mũi mài xương gồm các cỡ 1.0/2.0/3.0/4.0/5.0/6.0/7.0mm. - Đường kính thân mũi 2.35mm. - Chiều dài mũi loại trung bình 117mm, chiều dài mũi loại dài 137mm. - Tương thích với máy khoan Model: Primado 2 - Mã P200-CU-230 - Hãng/Nước: Nakanishi Inc - Nhật Bản. - Cam kết cung cấp dây khoan tương thích với khoan Model: Primado 2 - Mã P200-CU-230 - Hãng/Nước: Nakanishi Inc - Nhật Bản theo yêu cầu của Bệnh viện | 3.669.500 | vn0107671392 | CÔNG TY TNHH PHÁT TRIỂN CÔNG NGHỆ NDK | IB2500039904 | vn0100914889 | Bệnh viện Hữu Nghị Việt Đức | Đấu thầu rộng rãi | 21/04/2025 | KQ2500039904_2504211049 | 21/04/2025 | 1 | Quận Hoàn Kiếm,Thành phố Hà Nội | Nha khoa | NK-MUI-KHOAN | Mũi khoan nha khoa |  |  | mũi khoan | 1 | 1 | K058169
Mũi khoan phá, hình cầu - tròn | Cái | 40 | Hãng / nước sản xuất: Medtronic Powered Surgical Solutions / Mỹ Hãng/ nước chủ sở hữu: Medtronic Powered Surgical Solutions / Mỹ Ký mã hiệu: 9AC75, xxBAxx | 9018 | [7 empty] | 2.900.000 | vn0313130367 | CÔNG TY TNHH IDS MEDICAL SYSTEMS VIỆT NAM | IB2300386353 | vn0301465224 | Bệnh viện Nhân Dân Gia Định | Đấu thầu rộng rãi | 01/08/2024 | 1279/QĐ-BVNDGĐ | 24/07/2024 | 3 | Quận Bình Thạnh,TP. Hồ Chí Minh | Nha khoa | NK-MUI-KHOAN | Mũi khoan nha khoa |  |  | mũi khoan | 1 | 1 | K058173
Mũi khoan phẩu thuật cắt xương tay khoan nhanh (loại FG) | Hộp | 5 | Mỹ |  | Muidentpsly-D-L | Dentsply | Dentsply Sirona, Mỹ |  |  | Từ 2025 trở về sau | Mũi khoan làm từ chất liệu thép không gỉ (gồm niken và crom). Dùng để khoan răng và xương. Được sử dụng kết nối với tay khoan nha khoa. Dài 26mm. Vỉ 5 cái | 1.460.000 | vn0109373842 | CÔNG TY TNHH THIẾT BỊ VẬT TƯ HOÀNG BẢO | IB2600167199 | vn2300305983 | Bệnh viện đa khoa Thuận Thành | Đấu thầu rộng rãi | 16/06/2026 | Số: 443/QĐ-BVĐKTT | 16/06/2026 | 2 | Phường Thuận Thành,Tỉnh Bắc Ninh | Nha khoa | NK-MUI-KHOAN | Mũi khoan nha khoa |  |  | mũi khoan | 1 | 1 | K058181
Mũi khoan phẩu thuật Mani hoặc tương đương | Vĩ | 50 | Mani/Nhật | [8 empty] | 525.000 | vn0312728203 | CÔNG TY TNHH TRANG THIẾT BỊ Y TẾ MINH HOÀNG | IB2300117273 | vn3400277192 | Bệnh viện đa khoa tỉnh Bình Thuận | Đấu thầu rộng rãi | 06/07/2023 | 525/QĐ-BVBT | 06/07/2023 | 1 | Thành phố Phan Thiết,Tỉnh Bình Thuận | Nha khoa | NK-MUI-KHOAN | Mũi khoan nha khoa |  |  | mũi khoan | 1 | 1 | K058182
Mũi khoan phẫu thuật | Cái | 60 | Việt Nam |  | CARBIDE BURS | Mũi khoan răng | MANI HANOI Co., Ltd -Việt Nam |  |  |  | Làm bằng thép không rỉ, dùng để phẩu thuật cắt răng .Đạt tiêu chuẩn ISO 13485 hoặc tương đương | 92.500 | vn3301068656 | CÔNG TY CỔ PHẦN DƯỢC PHẨM VÀ THIẾT BỊ Y TẾ TÂM ĐỨC | IB2400401128 | vn3300371177 | Trung tâm Y tế huyện Phú Vang | Đấu thầu rộng rãi | 12/11/2024 | 778/QĐ-TTYT | 11/11/2024 | 1 | Huyện Phú Vang,Tỉnh Thừa Thiên Huế | Nha khoa | NK-MUI-KHOAN | Mũi khoan nha khoa |  | Có | Carbide; mũi khoan; Răng | 3 | 1 | K058183
Mũi khoan phẫu thuật | Cái | 120 | Việt Nam |  | 25mm # 2 25mm # 330 25mm # 1557 25mm MZB+ 28mm # 2 28mm # 330 28mm # 1557 28mm MZB+ / SURGICAL BURS | Mũi khoan răng | MANI HANOI CO., LTD. PHO YEN FACTORY |  |  | 2025 | Làm bằng thép không rỉ, dùng để phẩu thuật cắt răng. Đạt tiêu chuẩn ISO 13485 | 116.000 | vn3301068656 | CÔNG TY CỔ PHẦN DƯỢC PHẨM VÀ THIẾT BỊ Y TẾ TÂM ĐỨC | IB2600011611 | vn3300371177 | Trung tâm Y tế Phú Vang | Đấu thầu rộng rãi | 03/02/2026 | 61 | 03/02/2026 | 2 | Xã Phú Vang,Thành phố Huế | Nha khoa | NK-MUI-KHOAN | Mũi khoan nha khoa |  | Có | mũi khoan; Răng | 2 | 1 | K058184
Mũi khoan phẫu thuật | mũi | 86 | Việt Nam |  | Surgical Burs | Mani | Mani |  |  | 2025 trở đi | Mũi được làm từ nguyên liệu thép cao cấp, lưỡi cắt sắc bén hiệu quả. | 118.000 | vn0309539478 | CÔNG TY TNHH THƯƠNG MẠI DỊCH VỤ VŨ THUẬN | IB2500607653 | vn0301657127 | Bệnh viện Đa khoa Trung Mỹ Tây | Đấu thầu rộng rãi | 12/03/2026 | 559/QĐ-BV | 12/03/2026 | 3 | Phường Trung Mỹ Tây,Thành phố Hồ Chí Minh | Nha khoa | NK-MUI-KHOAN | Mũi khoan nha khoa |  | Có | mũi khoan | 1 | 1 | K058185
Mũi khoan phẫu thuật | Mũi | 240 | Thụy Sĩ |  | E0151….. | E0151….. | Maillefer Instruments Holding Sarl |  |  | Từ năm 2023 | Có các rãnh xoắn trên thân mũi. Ø0.8mm thường dùng trong cắt răng 8, tạo khoang bẩy răng. | 378.000 | vn0106707261 | CÔNG TY TNHH CÔNG NGHIỆP TECHNO VIỆT NAM | IB2400618021 | vnz000023759 | Bệnh viện Bưu Điện | Đấu thầu rộng rãi | 03/03/2025 | KQ2400618021_2503031509 | 03/03/2025 | 2 | Quận Hoàng Mai,Thành phố Hà Nội | Nha khoa | NK-MUI-KHOAN | Mũi khoan nha khoa |  |  | mũi khoan | 1 | 1 | K058186
Mũi khoan phẫu thuật | mũi | 120 | Việt Nam |  | Surgical Burs | Mani | Mani |  |  | 2024 | Mũi được làm từ nguyên liệu thép cao cấp, lưỡi cắt sắc bén hiệu quả. | 118.000 | vn0309539478 | CÔNG TY TNHH THƯƠNG MẠI DỊCH VỤ VŨ THUẬN | IB2400511803 | vn0301657127 | Bệnh viện Quận 12 | Đấu thầu rộng rãi | 24/02/2025 | 447/QĐ-BV | 24/02/2025 | 4 | Quận 12,TP. Hồ Chí Minh | Nha khoa | NK-MUI-KHOAN | Mũi khoan nha khoa |  | Có | mũi khoan | 1 | 1 | K058187
Mũi khoan phẫu thuật | mũi | 100 | Thụy Sĩ |  | E0151….. | - | Maillefer Instruments Holding Sarl |  |  | Từ năm 2023 trở về sau | Mũi phẫu thuật với đầu cắt hình bán cầu với 6 lưỡi cắt xoắn ốc, không rung khi sử dụng. | 344.000 | vn0106707261 | CÔNG TY TNHH CÔNG NGHIỆP TECHNO VIỆT NAM | IB2400506140 | vnz000010541 | Bệnh viện Quân y 354 | Đấu thầu rộng rãi | 31/12/2024 | 2066/QĐ-BVQY | 31/12/2024 | 2 | Quận Ba Đình,Thành phố Hà Nội | Nha khoa | NK-MUI-KHOAN | Mũi khoan nha khoa |  |  | mũi khoan | 1 | 1 | K058188
Mũi khoan phẫu thuật | Cái | 20 | Việt Nam |  | Surgical Burs | Surgical Burs | Mani |  |  |  | Mũi khoan cứng, làm bằng thép không gỉ. , Đạt tiêu chuẩn ISO 13485 hoặc tương đương | 94.000 | vn3301584227 | CÔNG TY TNHH MỘT THÀNH VIÊN DỊCH VỤ THƯƠNG MẠI HÀ PHÚ | IB2400266602 | vn3300371177 | Trung tâm Y tế huyện Phú Vang | Chào hàng cạnh tranh | 11/09/2024 | 664/QĐ-TTYT | 09/09/2024 | 2 | Huyện Phú Vang,Tỉnh Thừa Thiên Huế | Nha khoa | NK-MUI-KHOAN | Mũi khoan nha khoa |  | Có | mũi khoan | 1 | 1 | K058189
Mũi khoan phẫu thuật | Cái | 20 | Việt Nam | 3006 | Mũi khoan phẫu thuật | Mũi khoan phẫu thuật | Mani, Inc |  |  | 2023 trở đi | Dùng cho chuyên khoa răng | 120.000 | vn0101953129 | CÔNG TY CỔ PHẦN SẢN XUẤT VÀ XUẤT NHẬP KHẨU VIETLAND | IB2400177441 | vn0103718152 | Bệnh viện đa khoa huyện Phúc Thọ | Đấu thầu rộng rãi | 18/07/2024 | 522/QĐ-BV | 12/07/2024 | 1 | Huyện Phúc Thọ,Thành phố Hà Nội | Nha khoa | NK-MUI-KHOAN | Mũi khoan nha khoa |  | Có | mũi khoan | 1 | 1 | K058190
Mũi khoan phẫu thuật | Mũi | 12 | Đức |  | H151-015-FGXL H151-015-FGXXL | Mũi khoan nha khoa - Instruments for Surgery (H151-015-FGXl) | NTI-Kahla GmbH - Đức |  |  |  | Mũi khoan phẫu thuật 25mm/28mm | 371.250 | vn6000449389 | CÔNG TY CỔ PHẦN DƯỢC - VẬT TƯ Y TẾ ĐẮKLẮK | IB2400014693 | vn6400140771 | Trung tâm Y tế huyện Cư Jút | Đấu thầu rộng rãi | 22/03/2024 | 53/QĐ-TTYT | 21/03/2024 | 1 | Huyện Cư Jút,Tỉnh Đăk Nông | Nha khoa | NK-MUI-KHOAN | Mũi khoan nha khoa |  |  | mũi khoan; nha khoa | 2 | 1 | K058191
Mũi khoan phẫu thuật (tay chậm) | Mũi | 100 | Trung Quốc |  | RA699 đến 702 HP700 đến 702 | Carbide Bur | Ningbo Sinyuan Bur & Tool Co., Ltd |  |  | 2024 | - Mũi khoan cán dài, trụ thuôn lưỡi chéo đầu bằng số 699, chiều dài 44.5mm (phần trụ thuôn răng cưa 4.5mm, có hình nón cụt), đoạn cán mũi khoan tiếp giáp với phần đầu răng cưa phải có khấc chặn - Mũi khoan thép Carbide cho tay thẳng - mũi khoan cán dài cho cắt răng cắt xuóng cấy ghép implant - Tiêu chuẩn chất lượng: ISO 13485 | 53.700 | vn0302130894 | CÔNG TY TNHH TRANG THIẾT BỊ NHA KHOA | IB2400498500 | vn5700401912 | Bệnh viện đa khoa Cẩm Phả | Đấu thầu rộng rãi | 13/01/2025 | 22/QĐ-BVĐKCP | 08/01/2025 | 4 | Thành phố Cẩm Phả,Tỉnh Quảng Ninh | Nha khoa | NK-MUI-KHOAN | Mũi khoan nha khoa |  |  | Carbide; mũi khoan | 2 | 1 | K058194
Mũi Khoan Phẫu Thuật 702 | Cái | 300 | Mỹ |  | CARBIDE BURS HP | SS WHITE | SS WHITE |  |  | 2025 trở đi | Mũi Khoan nha khoa CARBIDE BURS HP 702 | 98.000 | vn0309539478 | CÔNG TY TNHH THƯƠNG MẠI DỊCH VỤ VŨ THUẬN | IB2600061119 | vn2200176300 | Bệnh viện đa khoa Sóc Trăng | Đấu thầu rộng rãi | 05/06/2026 | 854/QĐ-BVĐK | 04/06/2026 | 4 | Phường Phú Lợi,Thành phố Cần Thơ | Nha khoa | NK-MUI-KHOAN | Mũi khoan nha khoa |  |  | Carbide; mũi khoan | 2 | 1 | K058195
Mũi Khoan Phẫu Thuật 702 | Cái | 150 | Mỹ |  | CARBIDE BURS HP | SS WHITE | SS WHITE |  |  | 2024 | Mũi Khoan nha khoa CARBIDE BURS HP 702 | 78.000 | vn0309539478 | CÔNG TY TNHH THƯƠNG MẠI DỊCH VỤ VŨ THUẬN | IB2400474208 | vn2200176300 | Bệnh viện đa khoa tỉnh Sóc Trăng | Đấu thầu rộng rãi | 16/01/2025 | 24/QĐ-BVĐK | 15/01/2025 | 3 | Thành phố Sóc Trăng,Tỉnh Sóc Trăng | Nha khoa | NK-MUI-KHOAN | Mũi khoan nha khoa |  |  | Carbide; mũi khoan | 2 | 1 | K058196
Mũi khoan phẫu thuật Carbide | Cái | 200 | Đức | 90184100 | Carbide | Carbide | Hopf, Ringleb & Co. GmbH & Cie |  |  | 2025/2026 | Dùng cho các loại tay khoan phẫu thuật, cắt xương | 495.600 | vn0101760825 | CÔNG TY CỔ PHẦN CUNG ỨNG Y TẾ NHA PHONG | IB2600243308 | vn0101486675 | Bệnh viện Răng Hàm Mặt Trung ương Hà Nội | Đấu thầu rộng rãi | 28/07/2026 | 892/QĐ-BVRHMTWHN | 28/07/2026 | 2 | Phường Hoàn Kiếm,Thành phố Hà Nội | Nha khoa | NK-MUI-KHOAN | Mũi khoan nha khoa |  |  | Carbide; mũi khoan | 2 | 1 | K058197
Mũi khoan phẫu thuật Carbide burs các cỡ | Mũi | 40 | Đức | 9018 | H151-015-FGXL; H151-015-FGXXL | H151-015-FGXL; H151-015-FGXXL | NTI-Kahla GmbH |  |  | 2023 trở về sau | Mũi khoan cắt xương, bằng thép không gỉ, hình trụ thuôn, đầu nhọn, dùng cho tay khoan nhanh Quy cách Mũi Tiêu chuẩn sản xuất ISO 13485, CE | 371.000 | vn0302130894 | CÔNG TY TNHH TRANG THIẾT BỊ NHA KHOA | IB2400211148 | vn0304254750 | BỆNH VIỆN ĐA KHOA KHU VỰC HÓC MÔN | Đấu thầu rộng rãi | 09/12/2024 | 1045/QĐ-BVHM | 09/12/2024 | 2 | Huyện Hóc Môn,TP. Hồ Chí Minh | Nha khoa | NK-MUI-KHOAN | Mũi khoan nha khoa |  |  | Carbide; mũi khoan | 2 | 1 | K058198
Mũi khoan phẫu thuật cho tay khoan nhanh | Cái | 30 | Việt Nam |  | Mũi khoan phẫu thuật cho tay khoan nhanh | Mũi khoan phẫu thuật cho tay khoan nhanh | MANI, INC. |  |  | 2024 trở đi | - Chất liệu bằng thép hoặc kim cương đầu mũi có dạng răng cưa. Chiều dài mũi cắt: 9mm. Đường kính đỉnh: 016mm. Chiều dài tay nhanh: 26mm | 27.500 | vn5701616043 | CÔNG TY TNHH THIẾT BỊ ANH PHÁT | IB2400547747 | vnz000007364 | BỆNH VIỆN ĐA KHOA TỈNH TUYÊN QUANG | Đấu thầu rộng rãi | 03/02/2025 | KQ2400547747_2502031039 | 03/02/2025 | 2 | Thành Phố Tuyên Quang,Tỉnh Tuyên Quang | Nha khoa | NK-MUI-KHOAN | Mũi khoan nha khoa |  | Có | mũi khoan | 1 | 1 | K058199
Mũi khoan phẫu thuật cắt xương ổ răng (nhổ răng số 8) | Mũi | 60 | Nhật Bản/ Việt Nam |  |  | Mũi phẫu thuật cắt xương, cắt răng 8 Mani MZB+ (Mani - Nhật Bản) 25mm | Mani |  |  |  | Mũi phẫu thuật cắt xương, cắt răng 8 Mani MZB+ 25mm Dùng trong phẫu thuật cắt xương, cắt răng 8 | 194.100 | vn0101905830 | CÔNG TY CỔ PHẦN ĐẦU TƯ HDN | IB2400145023 | vn0106049358 | Học viện Quân y | Đấu thầu rộng rãi | 20/06/2024 | 2243/QĐ-HVQY | 14/06/2024 | 1 | Quận Hà Đông,Thành phố Hà Nội | Nha khoa | NK-MUI-KHOAN | Mũi khoan nha khoa |  | Có | mũi khoan; Răng | 2 | 1 | K058200
Mũi khoan phẫu thuật cắt xương ổ răng (nhổ răng số 8) mũi 702 | Vỉ | 1 | ss white |  | - | - | Mỹ |  |  | Chi tiết theo bảng cam kết | Dùng để phẫu thuật xương ổ răng Quy cách: Vỉ 5 mũi. | 633.300 | vn0101905830 | CÔNG TY CỔ PHẦN ĐẦU TƯ HDN | IB2600354464 | vn0106049358 | Học viện Quân y | Đấu thầu rộng rãi | 04/08/2026 | 3666/QĐ-HVQY | 04/08/2026 | 1 | Phường Hà Đông,Thành phố Hà Nội | Nha khoa | NK-MUI-KHOAN | Mũi khoan nha khoa |  |  | mũi khoan; Răng | 2 | 1 | K058201
Mũi khoan phẫu thuật cắt xương ổ răng (nhổ răng số 8) mũi 703 | Vỉ | 1 | ss white |  | - | - | Mỹ |  |  | Chi tiết theo bảng cam kết | Dùng để phẫu thuật xương ổ răng Quy cách: Vỉ 5 mũi. | 633.300 | vn0101905830 | CÔNG TY CỔ PHẦN ĐẦU TƯ HDN | IB2600354464 | vn0106049358 | Học viện Quân y | Đấu thầu rộng rãi | 04/08/2026 | 3666/QĐ-HVQY | 04/08/2026 | 1 | Phường Hà Đông,Thành phố Hà Nội | Nha khoa | NK-MUI-KHOAN | Mũi khoan nha khoa |  |  | mũi khoan; Răng | 2 | 1 | K058202
Mũi khoan phẫu thuật dài | Cái | 2000 | Nhật Bản/ Việt Nam |  | 25mm MZB+, 28mm MZB+ | Mani | MANI, INC. Takanezawa Factory/ MANI HANOI CO., LTD. PHO YEN FACTORY |  |  | 2024 trở về sau | Mũi khoan phẫu thuật mở xương, cắt răng | 115.000 | vn0107087155 | CÔNG TY CỔ PHẦN DỊCH VỤ CÔNG NGHỆ ĐIỆN TỬ GB | IB2500460137 | vn0105486549 | Bệnh viện Trung ương Quân đội 108 | Đấu thầu rộng rãi | 26/12/2025 | 9534/QĐ-BV | 26/12/2025 | 2 | Phường Hai Bà Trưng,Thành phố Hà Nội | Nha khoa | NK-MUI-KHOAN | Mũi khoan nha khoa |  | Có | mũi khoan | 1 | 1 | K058203
Mũi khoan phẫu thuật hàm dưới | mũi | 30 | Mani- Việt Nam, Mã sản phẩm: Sb25 | [8 empty] | 108.000 | vn0500391288 | CÔNG TY TNHH LÊ LỢI | IB2300394542 | vn0500600559 | Bệnh viện đa khoa Hà Đông | Đấu thầu rộng rãi | 25/04/2024 | 392/QĐ-BV | 14/03/2024 | 1 | Quận Hà Đông,Thành phố Hà Nội | Nha khoa | NK-MUI-KHOAN | Mũi khoan nha khoa |  |  | mũi khoan | 1 | 1 | K058204
Mũi khoan phẫu thuật hàm mặt 1.8mm | Cái | 2 | Hàn Quốc | 9018 | OSD-1670-xxS OSD-18105-xxS | Drill Bit | BioMaterials Korea, Inc |  |  | Năm 2024 trở về sau | Mũi khoan ĐK 1.6;1.8 mm, đầu mũi khoan dài từ 7->14mm. Sử dụng cho vít xương mini ĐK 2.0; 2.3mm. Đạt tiêu chuẩn ISO 13485 | 1.470.000 | vn0401523092 | CÔNG TY TNHH DP TBVTYT B.T.D | IB2500053627 | vnz000014785 | Bệnh viện quân y 17/Cục Hậu cần - Quân khu 5 | Đấu thầu rộng rãi | 10/06/2025 | KQ2500053627_2506071808 | 07/06/2025 | 2 | Quận Hải Châu,Thành phố Đà Nẵng | Nha khoa | NK-MUI-KHOAN | Mũi khoan nha khoa |  |  | mũi khoan | 1 | 1 | K058205
Mũi khoan phẫu thuật hàm mặt 1.8mm | Cái | 2 | Rebstock Instruments Gmbh / Đức | 9021 | [7 empty] | 1.260.000 | vn0401321018 | CÔNG TY TNHH K.A.L.H.U | IB2300359699 | vnz000014785 | Bệnh viện quân y 17/Cục Hậu cần - Quân khu 5 | Đấu thầu rộng rãi | 28/02/2024 | 172/QĐ-BV | 27/02/2024 | 2 | Quận Hải Châu,Thành phố Đà Nẵng | Nha khoa | NK-MUI-KHOAN | Mũi khoan nha khoa |  |  | mũi khoan | 1 | 1 | K058206
Mũi khoan phẫu thuật hàm trên | mũi | 30 | Mani- Việt Nam, Mã sản phẩm: Sb28 | [8 empty] | 108.000 | vn0500391288 | CÔNG TY TNHH LÊ LỢI | IB2300394542 | vn0500600559 | Bệnh viện đa khoa Hà Đông | Đấu thầu rộng rãi | 25/04/2024 | 392/QĐ-BV | 14/03/2024 | 1 | Quận Hà Đông,Thành phố Hà Nội | Nha khoa | NK-MUI-KHOAN | Mũi khoan nha khoa |  |  | mũi khoan | 1 | 1 | K058207
Mũi khoan phẫu thuật hình tròn | Mũi | 100 | Đức |  | H141-014-FGXL | NTI | NTI-Kahla GmbH |  |  | Năm 2025 trở về sau | Mũi cắt xương đầu tròn, chiều dài mũi 25mm, đường kính 014 dùng cho tay khoan thẳng, được sản xuất theo tiêu chuẩn châu âu | 386.400 | vn0101849706 | CÔNG TY TNHH THIẾT BỊ Y TẾ VÀ HOÁ CHẤT HOÀNG PHƯƠNG | IB2500447293 | vn0102329107 | Bệnh viện Đại học Y Dược | Đấu thầu rộng rãi | 27/11/2025 | 661/QĐ-BVĐHYD | 27/11/2025 | 2 | Phường Thanh Xuân,Thành phố Hà Nội | Nha khoa | NK-MUI-KHOAN | Mũi khoan nha khoa |  |  | mũi khoan | 1 | 1 | K058208
Mũi khoan phẫu thuật hình tròn | Mũi | 12 | Nhật Bản |  | - | - | Mani |  |  | Từ năm 2024 trở đi | Mũi khoan được làm trừ chất liệu chất lượng cao, đảm bảo độ sắc bén và độ bền Đầu mũi khoan có các loại: trụ thuôn đầu tròn, trụ thuôn đầu bằng, đầu tròn | 12.665 | vn0106122008 | CÔNG TY CỔ PHẦN THIẾT BỊ VẬT TƯ HOÀNG MINH | IB2400385412 | vn0102329107 | Bệnh viện Đại học Y Dược | Đấu thầu rộng rãi | 15/11/2024 | 413/QĐ-BVĐHYD | 15/11/2024 | 2 | Quận Thanh Xuân,Thành phố Hà Nội | Nha khoa | NK-MUI-KHOAN | Mũi khoan nha khoa |  | Có | mũi khoan | 1 | 1 | K058209
Mũi khoan phẫu thuật hình trụ | Mũi | 240 | Đức |  | H151-015-FGXL | NTI | NTI-Kahla GmbH |  |  | Năm 2025 trở về sau | Mũi khoan cắt xương, bằng thép không gỉ, hình trụ thuôn, đầu nhọn, sỉe 016 dùng cho tay khoan nhanh | 428.000 | vn0101849706 | CÔNG TY TNHH THIẾT BỊ Y TẾ VÀ HOÁ CHẤT HOÀNG PHƯƠNG | IB2500447293 | vn0102329107 | Bệnh viện Đại học Y Dược | Đấu thầu rộng rãi | 27/11/2025 | 661/QĐ-BVĐHYD | 27/11/2025 | 2 | Phường Thanh Xuân,Thành phố Hà Nội | Nha khoa | NK-MUI-KHOAN | Mũi khoan nha khoa |  |  | mũi khoan | 1 | 1 | K058210
Mũi khoan phẫu thuật hình trụ | Mũi | 48 | Nhật Bản |  | - | - | Mani |  |  | Từ năm 2024 trở đi | Mũi khoan được làm trừ chất liệu chất lượng cao, đảm bảo độ sắc bén và độ bền Đầu mũi khoan có các loại: trụ thuôn đầu tròn, trụ thuôn đầu bằng, đầu tròn | 12.330 | vn0106122008 | CÔNG TY CỔ PHẦN THIẾT BỊ VẬT TƯ HOÀNG MINH | IB2400385412 | vn0102329107 | Bệnh viện Đại học Y Dược | Đấu thầu rộng rãi | 15/11/2024 | 413/QĐ-BVĐHYD | 15/11/2024 | 2 | Quận Thanh Xuân,Thành phố Hà Nội | Nha khoa | NK-MUI-KHOAN | Mũi khoan nha khoa |  | Có | mũi khoan | 1 | 1 | K058211
Mũi khoan phẫu thuật Linderman | Cái | 30 | Ningbo Sinyuan Bur & Tool Co., Ltd | 9018 | FG162 | FG162 | Ningbo Sinyuan Bur & Tool Co., Ltd |  |  | 2023 trở về sau | Đường kính mũi khoan 1/10mm: 0.16 Chiều dài đầu mũi khoan L1mm: 10.0 Chiều dài tổng thể: 25mm 5 mũi/vỉ Tiêu chuẩn ISO | 158.000 | vn0302130894 | CÔNG TY TNHH TRANG THIẾT BỊ NHA KHOA | IB2400171531 | vn0106153711 | Bệnh viện Hữu Nghị Việt Nam Cu Ba Hà Nội | Đấu thầu rộng rãi | 22/07/2024 | 334/QĐ-VNCB | 19/07/2024 | 2 | Quận Hoàn Kiếm,Thành phố Hà Nội | Nha khoa | NK-MUI-KHOAN | Mũi khoan nha khoa |  |  | mũi khoan | 1 | 1 | K058212
Mũi khoan phẫu thuật mani 25mm | Cái | 150 | Mani - Việt Nam | 9018 | 25mm MZB+ | 25mm MZB+ | Mani - Việt Nam |  |  | 2023 trở về sau | Có thể dùng để cắt xương, chia răng số 8, mở miệng khẩu cái Đường kính mũi khoan 1/10mm: 0.12 Chiều dài 25mm Tiêu chuẩn ISO | 110.500 | vn0302130894 | CÔNG TY TNHH TRANG THIẾT BỊ NHA KHOA | IB2400171531 | vn0106153711 | Bệnh viện Hữu Nghị Việt Nam Cu Ba Hà Nội | Đấu thầu rộng rãi | 22/07/2024 | 334/QĐ-VNCB | 19/07/2024 | 2 | Quận Hoàn Kiếm,Thành phố Hà Nội | Nha khoa | NK-MUI-KHOAN | Mũi khoan nha khoa |  | Có | mũi khoan | 1 | 1 | K058214
Mũi khoan phẫu thuật Mani Surgical Burs MZB+ | Vĩ | 15 | Việt Nam |  | Surgical Burs/ 25mm MZB+ Surgical Burs/ 28mm MZB+ | Surgical Burs | Mani Hanoi Co.,Ltd |  |  | 2024 | Mũi khoan phẫu thuật Mani Surgical Burs MZB+ (vĩ 4 mũi) | 370.000 | vn3301068656 | CÔNG TY CỔ PHẦN DƯỢC PHẨM VÀ THIẾT BỊ Y TẾ TÂM ĐỨC | IB2500001493 | vnz000015852 | Bệnh viện Trường Đại học Y - Dược Huế | Đấu thầu rộng rãi | 21/06/2025 | KQ2500001493_2506210807 | 21/06/2025 | 3 | Thành phố Huế,Tỉnh Thừa Thiên Huế | Nha khoa | NK-MUI-KHOAN | Mũi khoan nha khoa |  | Có | mũi khoan | 1 | 1 | K058215
Mũi khoan phẫu thuật mzb 25mm/ 28mm | Mũi | 200 | 1. Việt Nam 2. Nhật Bản | 9018 | Surgical Burs Mzb+ 25mm/28mm | Surgical Burs Mzb+ 25mm/28mm | 1. Mani Hanoi Co.,Ltd 2. Mani, Inc., |  |  | 2024 | Mũi khoan răng Carbide Burs dùng để khoan răng, xương, kim loại, nhựa, sứ và các vật liệu cứng khác trong nha khoa | 92.500 | vn0312024302 | CÔNG TY CỔ PHẦN TRANG THIẾT BỊ Y NHA KHOA VIỆT ĐĂNG | IB2400483026 | vn1700285659 | Bệnh viện đa khoa tỉnh Kiên Giang | Chào hàng cạnh tranh | 01/07/2025 | 74/QĐ-BV | 24/01/2025 | 2 | Thành phố Rạch Giá,Tỉnh Kiên Giang | Nha khoa | NK-MUI-KHOAN | Mũi khoan nha khoa |  | Có | mũi khoan | 1 | 1 | K058216
Mũi khoan phẫu thuật mở xương cho tay nhanh (có trấu) | Cái | 50 | Nhật Bản/ Việt Nam |  | M15zb | Mũi khoan phẫu thuật mở xương cho tay nhanh (có trấu) | Mani |  |  | 2024 trở về sau | Cấu hình cụ thể trong Biểu mẫu đính kèm E- HSDT | 258.000 | vn0107512970 | CÔNG TY CỔ PHẦN CÔNG NGHỆ Y TẾ VIỆT ĐỨC | IB2500072031 | vnz000023767 | Bệnh viện Đại học Quốc Gia Hà Nội | Đấu thầu rộng rãi | 02/06/2025 | KQ2500072031_2506021050 | 02/06/2025 | 3 | Quận Thanh Xuân,Thành phố Hà Nội | Nha khoa | NK-MUI-KHOAN | Mũi khoan nha khoa |  | Có | mũi khoan | 1 | 1 | K058218
Mũi khoan phẫu thuật răng | cái | 700 | Viêt Nam |  | Mi Stainless Burs | Mani | Mani HaNoi Co.,Ltd |  |  | 2025 | ‘Mũi khoan phẫu thuật dùng để cắt răng trong phẫu thuật thẩm mỹ, chất liệu bằng thép không gỉ. - Đạt tiêu chuẩn ISO 13485:2016 | 200.000 | vn0101093402 | CÔNG TY TNHH THƯƠNG MẠI VẠN LỢI | IB2500378497 | vnz000005189 | Bệnh Viện Quân Y 105 | Đấu thầu rộng rãi | 21/11/2025 | 452/QĐ-BVQY | 21/11/2025 | 2 | Phường Sơn Tây,Thành phố Hà Nội | Nha khoa | NK-MUI-KHOAN | Mũi khoan nha khoa |  | Có | mũi khoan; Răng | 2 | 1 | K058219
Mũi khoan phẫu thuật răng hàm mặt | Cái | 600 | MANI, INC., Nhật Bản |  | SURGICAL BURS | Mani | MANI, INC., Nhật Bản | SURGICAL BURS | 220001803/PCBB-BYT | 2024 | Mũi khoan phẫu thuật răng hàm mặt các cỡ khác nhau, chất liệu thép không gỉ. - Đạt tiêu chuẩn ISO13485 | 137.500 | vn0109373842 | CÔNG TY TNHH THIẾT BỊ VẬT TƯ HOÀNG BẢO | IB2400412666 | vn2700354079 | Bệnh viện đa khoa tỉnh Ninh Bình | Đấu thầu rộng rãi | 30/01/2025 | 239/QĐ-BVĐK | 22/01/2025 | 6 | Thành phố Ninh Bình,Tỉnh Ninh Bình | Nha khoa | NK-MUI-KHOAN | Mũi khoan nha khoa |  | Có | mũi khoan; Răng | 2 | 1 | K058220
Mũi khoan phẫu thuật răng hàm mặt | Cái | 300 | Nhật Bản |  | sb25, sb28 | sb25, sb28 | Mani |  | 220001804/PCBB-BYT | 2024 | Tungsten Carbide Mani chuyên dùng khoan cắt xương, chia răng số 8 trong nhổ răng tiểu phẫu, mở miệng khẩu cái. Đạt tiêu chuẩn ISO13485 | 110.000 | vn0107512970 | CÔNG TY CỔ PHẦN CÔNG NGHỆ Y TẾ VIỆT ĐỨC | IB2400207782 | vn2700354079 | Bệnh viện đa khoa tỉnh Ninh Bình | Đấu thầu rộng rãi | 19/09/2024 | 1896/QĐ-BVĐK điều chỉnh bởi quyết định 1942/QĐ-BVĐK | 01/08/2024 | 3 | Thành phố Ninh Bình,Tỉnh Ninh Bình | Nha khoa | NK-MUI-KHOAN | Mũi khoan nha khoa |  | Có | mũi khoan; Răng | 2 | 1 | K058221
Mũi Khoan Phẫu Thuật Răng Khôn 702 | Mũi | 30 | Mỹ |  | HP702 | SS WHITE | SS WHITE BURS,INC |  |  | 2025 | Tungsten hoặc tương đương, dùng cho tay khoan | 74.000 | vn0402154553 | CÔNG TY CỔ PHẦN KỸ THUẬT CAO MEKONG | IB2500615871 | vn5900253073 | TRUNG TÂM Y TẾ PLEIKU | Đấu thầu rộng rãi | 24/03/2026 | Quyết định số 73/QĐ-TTPLE | 24/03/2026 | 3 | Phường Diên Hồng,Tỉnh Gia Lai | Nha khoa | NK-MUI-KHOAN | Mũi khoan nha khoa |  |  | mũi khoan; Răng | 2 | 1 | K058222
Mũi Khoan Phẫu Thuật Răng Khôn 702 | Mũi | 30 | Trung Quốc | 9018 | FG702 RA702 HP702 | FG702 RA702 HP702 | Ningbo Sinyuan Bur & Tool Co., Ltd (Wave dental), Trung Quốc |  |  | 2023 trở về sau | Chất liệu thép cường lực hoặc thép cao cấp hoặc tungsten Carbide hoặc tương đương. Hình dạng: đầu mũi khoan xoắn ốc, tròn, trụ, chóp…Chiều dài mũi dài 44,5mm các size từ 05 - 027 hoặc tương đương ( 1/4 - 8.) Quy cách vỉ 5 mũi Tiêu chuẩn ISO 13485 | 53.700 | vn0302130894 | CÔNG TY TNHH TRANG THIẾT BỊ NHA KHOA | IB2400570459 | vn5900253073 | TRUNG TÂM Y TẾ THÀNH PHỐ PLEIKU | Đấu thầu rộng rãi | 07/03/2025 | KQ2400570459_2503070822 | 07/03/2025 | 3 | Thành phố Pleiku,Tỉnh Gia Lai | Nha khoa | NK-MUI-KHOAN | Mũi khoan nha khoa |  |  | mũi khoan; Răng | 2 | 1 | K058223
Mũi Khoan Phẫu Thuật Răng Khôn 702 | Mũi | 30 | Mỹ |  | 702 (310075) | 702 (310075) | S.S. White Burs, Inc |  |  | ≥ 2023 | Chất liệu: thép cường lực, Tương thích với tay khoan khuỷu/thẳng tốc độ chậm | 79.000 | vn0311229963 | CÔNG TY TRÁCH NHIỆM HỮU HẠN MỘT THÀNH VIÊN CÔNG NGHỆ CAO VÀ THƯƠNG MẠI QUỐC TẾ HẢI LONG | IB2400071689 | vn5900253073 | TRUNG TÂM Y TẾ THÀNH PHỐ PLEIKU | Đấu thầu rộng rãi | 10/05/2024 | Quyết định số 99/QĐ-TTYT | 09/05/2024 | 3 | Thành phố Pleiku,Tỉnh Gia Lai | Nha khoa | NK-MUI-KHOAN | Mũi khoan nha khoa |  |  | mũi khoan; Răng | 2 | 1 | K058224
Mũi khoan phẫu thuật SURGICAL BURS hoặc tương đương chiều dài 25mm | Cái | 100 | Việt Nam |  | Surgical Burs | Mani | Mani |  |  | 2025 trở đi | Mũi khoa phẫu thuật SURGICAL BURS chiều dài 25mm | 188.000 | vn0309539478 | CÔNG TY TNHH THƯƠNG MẠI DỊCH VỤ VŨ THUẬN | IB2500514723 | vn0301514626 | Bệnh Viện An Bình | Đấu thầu rộng rãi | 24/02/2026 | 213/QĐ-BVAB | 24/02/2026 | 2 | Phường An Đông,Thành phố Hồ Chí Minh | Nha khoa | NK-MUI-KHOAN | Mũi khoan nha khoa |  | Có | mũi khoan | 1 | 1 | K058225
Mũi khoan phẫu thuật xương | Cái | 24 | Việt Nam |  | SURGICAL BURS Mã sản phẩm: MZB+ | Mani | Mani Hanoi Co., Ltd Pho Yen Factory |  |  | Năm 2026 trở đi | Theo bảng đáp ứng yêu cầu kỹ thuật của hàng hóa chào thầu đính kèm | 120.000 | vn0109959080 | CÔNG TY TNHH THIẾT BỊ VÀ CÔNG NGHỆ MINH NHẬT | IB2600385548 | vn0107276138 | CÔNG TY CỔ PHẦN BỆNH VIỆN GIAO THÔNG VẬN TẢI | Đấu thầu rộng rãi | 16/10/2026 | 759/QĐ-BVGT | 16/10/2026 | 2 | Phường Láng,Thành phố Hà Nội | Nha khoa | NK-MUI-KHOAN | Mũi khoan nha khoa |  | Có | mũi khoan | 1 | 1 | K058226
Mũi khoan Pro-31 | Mũi | 300 | Việt Nam |  | Pro-31 | Mani | Mani | Pro-31 |  | 2024 | Tính cắt tốt và độ bền cao, được sử dụng rộng rãi. Chủng loại đa dạng, đáp ứng mọi nhu cầu. ISO 277/023 FG | 24.000 | vn0309539478 | CÔNG TY TNHH THƯƠNG MẠI DỊCH VỤ VŨ THUẬN | IB2400353819 | vn0301824642 | Bệnh viện Quận 11 | Chào hàng cạnh tranh | 17/12/2024 | 4897/QĐ-BV | 12/12/2024 | 2 | Quận 11,TP. Hồ Chí Minh | Nha khoa | NK-MUI-KHOAN | Mũi khoan nha khoa |  | Có | mũi khoan | 1 | 1 | K058237
Mũi khoan Pro-S3 | Mũi | 300 | Việt Nam |  | Pro-S3 | Mani | Mani | Pro-S3 |  | 2024 | Tính cắt tốt và độ bền cao, được sử dụng rộng rãi. Chủng loại đa dạng, đáp ứng mọi nhu cầu. ISO 277/023 FG | 24.000 | vn0309539478 | CÔNG TY TNHH THƯƠNG MẠI DỊCH VỤ VŨ THUẬN | IB2400353819 | vn0301824642 | Bệnh viện Quận 11 | Chào hàng cạnh tranh | 17/12/2024 | 4897/QĐ-BV | 12/12/2024 | 2 | Quận 11,TP. Hồ Chí Minh | Nha khoa | NK-MUI-KHOAN | Mũi khoan nha khoa |  | Có | mũi khoan | 1 | 1 | K058238
Mũi khoan quả trám | Vỉ | 10 | Việt Nam | 9018 | DIA-BURS | Mani | Mani |  |  | 2024 | Mũi khoan kim cương, hình quả trám. Đóng gói: 5 mũi/vỉ. | 160.000 | vn2300763158 | CÔNG TY TNHH THIẾT BỊ Y TẾ VÀ THƯƠNG MẠI DỊCH VỤ TÂM THÀNH | IB2400213878 | vn2300157943 | Trung tâm Y tế thị xã Quế Võ | Đấu thầu rộng rãi | 01/08/2024 | QĐ số 612/QĐ-TTYT ngày 1/8/2024 | 01/08/2024 | 3 | Thị xã Quế Võ,Tỉnh Bắc Ninh | Nha khoa | NK-MUI-KHOAN | Mũi khoan nha khoa |  | Có | mũi khoan; Trám | 2 | 1 | K058239
Mũi khoan răng | Vỉ | 360 | Nhật Bản/Việt Nam |  | CARBIDE BURS | CARBIDE BURS | Mani |  |  | 2023 trở về sau | Mũi khoan nha khoa kim cương với chuôi làm bằng thép không gỉ | 125.000 | vn3001039132 | CÔNG TY CỔ PHẦN THƯƠNG MẠI DỊCH VỤ THIẾT BỊ Y TẾ TÂN HOÀ PHÁT | IB2500112049 | vn3000640679 | Trung tâm Y tế thị xã Hồng Lĩnh | Đấu thầu rộng rãi | 14/05/2025 | KQ2500112049_2505141710 | 14/05/2025 | 3 | Thị xã Hồng Lĩnh,Tỉnh Hà Tĩnh | Nha khoa | NK-MUI-KHOAN | Mũi khoan nha khoa |  | Có | Carbide; mũi khoan; Răng | 3 | 1 | K058246
Mũi khoan răng | Cái | 200 | Mỹ | 9018 | CARBIDE BURS HP | CARBIDE BURS HP | SSWWhite |  |  | 2024 | Mũi khoan nha khoa 702, 703 dùng để điều trị các bệnh về nha khoa như: Khoan cắt phục hình cố định, phẩu thuật, gỡ mối hàn amalgam, làm sạch lổ sâu răng, khoan cắt xương hàm, cắt cầu mão răng giả. | 47.250 | vn0312024302 | CÔNG TY CỔ PHẦN TRANG THIẾT BỊ Y NHA KHOA VIỆT ĐĂNG | IB2400445098 | vn1900175290 | Bệnh viện Đa khoa Bạc Liêu | Đấu thầu rộng rãi | 23/01/2025 | 08/QĐ-BV | 16/01/2025 | 3 | Thành Phố Bạc Liêu,Tỉnh Bạc Liêu | Nha khoa | NK-MUI-KHOAN | Mũi khoan nha khoa |  |  | Carbide; mũi khoan; Răng | 3 | 1 | K058247
Mũi khoan răng | Hộp | 1 | Việt Nam |  | M15EZ | Mũi khoan răng (CARBIDE BURS) M15EZ | Mani Hanoi Co.,Ltd. Pho Yen Factory |  |  |  | Đây là mũi khoan dùng trong nha khoa làm bằng thép không gỉ CARBIDE BURS M15EZ hoặc tương đương về đặc tính kỹ thuật. Hộp 10 cái | 950.000 | vn3100137028 | CÔNG TY CỔ PHẦN DƯỢC PHẨM QUẢNG BÌNH | IB2400273195 | vn3100454154 | Bệnh viện đa khoa huyện Lệ Thủy | Đấu thầu rộng rãi | 16/09/2024 | 784/QĐ-BV | 16/09/2024 | 2 | Huyện Lệ Thuỷ,Tỉnh Quảng Bình | Nha khoa | NK-MUI-KHOAN | Mũi khoan nha khoa |  | Có | Carbide; mũi khoan; Răng | 3 | 1 | K058248
Mũi khoan răng | Vỉ | 4 | Việt Nam |  | BR-33, TR-25 | CARBIDE BURS | Mani |  |  | Từ năm 2023 trở đi | Đây là mũi khoan nha khoa kim cương với chuôi bằng thép không gỉ | 132.500 | vn0107834128 | CÔNG TY CỔ PHẦN AK GLOBAL VIỆT NAM | IB2400176561 | vn1000426061 | Bệnh viện Nhi Thái Bình | Đấu thầu rộng rãi | 24/07/2024 | Số 1115/QĐ-BVN | 23/07/2024 | 2 | Tỉnh Thái Bình | Nha khoa | NK-MUI-KHOAN | Mũi khoan nha khoa |  | Có | Carbide; mũi khoan; Răng | 3 | 1 | K058249
Mũi khoan răng | Cái | 100 | Nhật Bản |  | TC-14 | MANI | Mani, Inc. |  |  | 2025 trở đi | Thiết kế với chóp nhọn giúp tạo lực khoan tập trung và hiệu quả, giúp nha sĩ thực hiện các thủ tục nha khoa một cách chính xác và nhanh. Tiêu chuẩn hệ thống quản lý chất lượng của nhà sản xuất: ISO 13485 | 31.500 | vn0107751471 | CÔNG TY TNHH THIẾT BỊ Y TẾ VIỆT ĐÔNG | IB2600314156 | vnz000017152 | Bệnh viện Bắc Thăng Long | Đấu thầu rộng rãi | 28/07/2026 | 480/QĐ-BVBTL | 28/07/2026 | 1 | Xã Thư Lâm,Thành phố Hà Nội | Nha khoa | NK-MUI-KHOAN | Mũi khoan nha khoa |  | Có | mũi khoan; Răng | 2 | 1 | K058250
Mũi khoan răng | Cái | 20 | Việt Nam |  | DIA-BURS | MANI | MANI HANOI CO.,LTD. PHO YEN FACTORY, Việt Nam |  |  | 2025 trở về sau | Sản phẩm này là một mũi khoan bằng thép không gỉ được phủ một lớp tinh thể kim cương. Sản phẩm là một dụng cụ xoay dùng để khoan các mô cứng như răng và xương., được dùng kết nối với một tay khoan nha khoa. | 27.200 | vn0109373842 | CÔNG TY TNHH THIẾT BỊ VẬT TƯ HOÀNG BẢO | IB2600063458 | vn2900995859 | Trung tâm Y tế Tân Kỳ | Đấu thầu rộng rãi | 13/05/2026 | 239/QĐ-TTYT | 13/05/2026 | 3 | Xã Tân Kỳ,Tỉnh Nghệ An | Nha khoa | NK-MUI-KHOAN | Mũi khoan nha khoa |  | Có | mũi khoan; Răng | 2 | 1 | K058251
Mũi khoan răng | Hộp | 10 | Việt Nam |  | Mũi khoan Mani | Mũi khoan Mani | Mani |  |  | Từ năm 2025 trở đi | Mũi khoan: Tinh thể kim cương gắn với kim loại cơ bản Chuôi: Thép không gỉ. 5 cái/hộp | 168.000 | vn0101438495 | CÔNG TY TNHH THƯƠNG MẠI DỊCH VỤ VIỆT HƯNG | IB2600083096 | vn4600695784 | Bệnh viện Võ Nhai | Đấu thầu rộng rãi | 10/04/2026 | 167/QĐ-BVVN | 10/04/2026 | 3 | Xã Võ Nhai,Tỉnh Thái Nguyên | Nha khoa | NK-MUI-KHOAN | Mũi khoan nha khoa |  | Có | mũi khoan; Răng | 2 | 1 | K058252
Mũi khoan răng | Cái | 70 | Việt Nam |  | Tr-xx, Bc-xx, Br xx,…. | MANI | Mani Hanoi co., LTD. Pho Yen Factory |  |  | 2025 trở đi | Vật liệu thép không gỉ, mạ kim cương phần đầu | 50.000 | vn0101849706 | Liên danh Hà Nội | IB2600060992 | vn4700151932 | Bệnh viện Phùng Chí Kiên | Đấu thầu rộng rãi | 26/03/2026 | 101/QĐ-BVPCK | 26/03/2026 | 1 | Tỉnh Thái Nguyên | Nha khoa | NK-MUI-KHOAN | Mũi khoan nha khoa |  | Có | mũi khoan; Răng | 2 | 1 | K058253
Mũi khoan răng | Cái | 400 | Viêt Nam |  | Mi Stainless Burs | Mani | Mani |  |  | 2025 | Sản phẩm này được dùng để khoan các mô cứng như răng và xương, được làm từ thép cacbon và thép không gỉ. | 35.500 | vn0107910869 | CÔNG TY TNHH THƯƠNG MẠI PHÁT TRIỂN CÔNG NGHỆ SÔNG LA | IB2500547210 | vn3000658669 | Trung tâm Y tế Thạch Hà | Đấu thầu rộng rãi | 26/02/2026 | 86/QĐ-TTYT | 26/02/2026 | 3 | Xã Thạch Hà,Tỉnh Hà Tĩnh | Nha khoa | NK-MUI-KHOAN | Mũi khoan nha khoa |  | Có | mũi khoan; Răng | 2 | 1 | K058254
Mũi khoan răng | cái | 50 | Việt Nam |  | . | SS White/ Mỹ | SS White/ Mỹ |  |  | từ năm 2025 trở đi | Làm bằng chất liệu thép không gỉ | 26.250 | vn0106113003 | CÔNG TY CỔ PHẦN ĐẦU TƯ PHAN ANH | IB2500562141 | vn4600849000 | Bệnh viện Đa khoa Đại Từ | Đấu thầu rộng rãi | 26/01/2026 | 57/QĐ-BVĐT | 26/01/2026 | 2 | Xã Đại Phúc,Tỉnh Thái Nguyên | Nha khoa | NK-MUI-KHOAN | Mũi khoan nha khoa |  |  | mũi khoan; Răng | 2 | 1 | K058255
Mũi khoan răng | Cái | 20 | Việt Nam |  | TR-11EF, TR-21EF | Mũi khoan răng (DIA-BURS) | Mani Hanoi Co.,Ltd. Pho Yen Factory |  |  | 2024 trở về sau | Được làm bằng thép không gỉ. | 26.000 | vn3100137028 | CÔNG TY CỔ PHẦN DƯỢC PHẨM QUẢNG BÌNH | IB2500557549 | vn3100195502 | Bệnh viện đa khoa khu vực Quảng Ninh, tỉnh Quảng Trị | Đấu thầu rộng rãi | 15/01/2026 | 27/QĐ-BV | 15/01/2026 | 2 | Xã Ninh Châu,Tỉnh Quảng Trị | Nha khoa | NK-MUI-KHOAN | Mũi khoan nha khoa |  | Có | mũi khoan; Răng | 2 | 1 | K058256
Mũi khoan răng | Cái | 20 | Việt Nam |  | DIA-PURS | MANI | MANI HANOI CO.,LTD. PHO YEN FACTORY; Việt Nam |  |  | 2025 | Vật liệu thép không gỉ, mạ kim cương phần đầu. Các cỡ. | 25.600 | vn0109373842 | CÔNG TY TNHH THIẾT BỊ VẬT TƯ HOÀNG BẢO | IB2500523684 | vn4600696555 | Bệnh viện đa khoa Định Hóa | Đấu thầu rộng rãi | 31/12/2025 | 444/QĐ-BVĐH | 31/12/2025 | 3 | Xã Định Hóa,Tỉnh Thái Nguyên | Nha khoa | NK-MUI-KHOAN | Mũi khoan nha khoa |  | Có | mũi khoan; Răng | 2 | 1 | K058257
Mũi khoan răng | Cái | 140 | Việt Nam |  | FO, PRO, RS, TC, TF, TR | Mani | Mani |  |  | 2025 trở đi | Mũi khoan trám răng | 33.000 | vn0309539478 | CÔNG TY TNHH THƯƠNG MẠI DỊCH VỤ VŨ THUẬN | IB2500440210 | vn2200176300 | Bệnh viện đa khoa Sóc Trăng | Đấu thầu rộng rãi | 25/12/2025 | 1107/QĐBVĐK | 25/12/2025 | 3 | Phường Phú Lợi,Thành phố Cần Thơ | Nha khoa | NK-MUI-KHOAN | Mũi khoan nha khoa |  | Có | mũi khoan; Răng | 2 | 1 | K058258
Mũi khoan răng | Cái | 630 | Nhật Bản – Việt Nam |  | Tf-xx, Bc-xx, Br-xx, Tc-xx | Tf-xx, Bc-xx, Br-xx, Tc-xx | Mani |  |  | Từ năm 2024 trở về sau | Thép không gỉ mạ kim cương phần đầu. | 26.000 | vn0107087155 | CÔNG TY CỔ PHẦN DỊCH VỤ CÔNG NGHỆ ĐIỆN TỬ GB | IB2500215716 | vnz000013534 | Sở Y tế Hưng Yên | Đấu thầu rộng rãi | 29/07/2025 | 54/QĐ-SYT | 29/07/2025 | 2 | Tỉnh Hưng Yên | Nha khoa | NK-MUI-KHOAN | Mũi khoan nha khoa |  | Có | mũi khoan; Răng | 2 | 1 | K058259
Mũi khoan răng | Hộp | 100 | Việt Nam |  | BR; TR; FO | BR; TR; FO | Mani |  |  | 2023 trở về sau | Sản phẩm này được dùng để khoan các mô cứng như răng và xương, được làm từ thép cacbon và thép không gỉ. | 180.000 | vn3001039132 | CÔNG TY CỔ PHẦN THƯƠNG MẠI DỊCH VỤ THIẾT BỊ Y TẾ TÂN HOÀ PHÁT | IB2500252871 | vnz000018342 | Bệnh viện Đa khoa thị xã Kỳ Anh | Đấu thầu rộng rãi | 30/06/2025 | KQ2500252871_2506271703 | 30/06/2025 | 1 | Thị xã Kỳ Anh,Tỉnh Hà Tĩnh | Nha khoa | NK-MUI-KHOAN | Mũi khoan nha khoa |  | Có | mũi khoan; Răng | 2 | 1 | K058260
Mũi khoan răng | vỉ | 30 | Việt Nam/ Nhật Bản |  | Tc-xx Bc-xx Tf-xx | Dia Burs | Mani Inc |  |  | 2024 trở đi | Vật liệu thép không gỉ | 121.500 | vn2800588271 | CÔNG TY CỔ PHẦN THIẾT BỊ VẬT TƯ Y TẾ THANH HÓA | IB2500134398 | vn2800794154 | Bệnh viện Đa khoa Thành phố Thanh Hoá | Đấu thầu rộng rãi | 28/05/2025 | KQ2500134398_2505271619 | 28/05/2025 | 2 | Thành phố Thanh Hoá,Tỉnh Thanh Hoá | Nha khoa | NK-MUI-KHOAN | Mũi khoan nha khoa |  | Có | mũi khoan; Răng | 2 | 1 | K058261
Mũi khoan răng | Vỉ | 10 | Mani-Nhật Bản |  | - | - | Mani-Nhật Bản |  |  | Từ năm 2024 trở đi | Đây là mũi khoan nha khoa kim cương với chuôi làm bằng thép không gỉ | 24.000 | vn0106122008 | CÔNG TY CỔ PHẦN THIẾT BỊ VẬT TƯ HOÀNG MINH | IB2400532563 | vn4900270253 | Trung tâm Y tế huyện Bắc Sơn | Đấu thầu rộng rãi | 11/01/2025 | 17/QĐ-TTYT | 10/01/2025 | 3 | Huyện Bắc Sơn,Tỉnh Lạng Sơn | Nha khoa | NK-MUI-KHOAN | Mũi khoan nha khoa |  | Có | mũi khoan; Răng | 2 | 1 | K058262
Mũi khoan răng | Vỉ | 10 | Mani-Nhật Bản |  | - | - | Mani-Nhật Bản |  |  | Từ năm 2024 trở đi | Đây là mũi khoan nha khoa kim cương với chuôi làm bằng thép không gỉ | 24.000 | vn0106122008 | CÔNG TY CỔ PHẦN THIẾT BỊ VẬT TƯ HOÀNG MINH | IB2400532563 | vn4900270253 | Trung tâm Y tế huyện Bắc Sơn | Đấu thầu rộng rãi | 11/01/2025 | 17/QĐ-TTYT | 10/01/2025 | 3 | Huyện Bắc Sơn,Tỉnh Lạng Sơn | Nha khoa | NK-MUI-KHOAN | Mũi khoan nha khoa |  | Có | mũi khoan; Răng | 2 | 2 | K058262
Mũi khoan răng | Vỉ | 10 | Mani-Nhật Bản |  | - | - | Mani-Nhật Bản |  |  | Từ năm 2024 trở đi | Đây là mũi khoan nha khoa kim cương với chuôi làm bằng thép không gỉ | 24.000 | vn0106122008 | CÔNG TY CỔ PHẦN THIẾT BỊ VẬT TƯ HOÀNG MINH | IB2400532563 | vn4900270253 | Trung tâm Y tế huyện Bắc Sơn | Đấu thầu rộng rãi | 11/01/2025 | 17/QĐ-TTYT | 10/01/2025 | 3 | Huyện Bắc Sơn,Tỉnh Lạng Sơn | Nha khoa | NK-MUI-KHOAN | Mũi khoan nha khoa |  | Có | mũi khoan; Răng | 2 | 3 | K058262
Mũi khoan răng | Cái | 20 | Việt Nam |  | Mũi khoan răng | Mũi khoan răng | Mani, INC |  |  | Từ 2024 trở đi | Mũi khoan răng dùng trong nha khoa | 30.000 | vn0101953129 | CÔNG TY CỔ PHẦN SẢN XUẤT VÀ XUẤT NHẬP KHẨU VIETLAND | IB2400563134 | vn0103572640 | Bệnh viện Đa khoa huyện Quốc Oai | Đấu thầu rộng rãi | 10/01/2025 | KQ2400563134_2501091335 | 10/01/2025 | 1 | Huyện Quốc Oai,Thành phố Hà Nội | Nha khoa | NK-MUI-KHOAN | Mũi khoan nha khoa |  | Có | mũi khoan; Răng | 2 | 1 | K058263
Mũi khoan răng | Cái | 180 | Nhật Bản |  | Tr-xx, Bc-xx, Br xx,…. | Tr-xx, Bc-xx, Br xx,…. | MANI, INC. Takanezawa Factory / Nhật Bản |  |  |  | Vật liệu thép không gỉ, mạ kim cương phần đầu | 55.000 | vn0101849706 | Liên Danh Hoàng Phương - Phương Tây | IB2400530355 | vn4700151932 | Trung tâm Y tế Thành Phố Bắc Kạn | Đấu thầu rộng rãi | 02/01/2025 | 443/QĐ-TTYT | 27/12/2024 | 1 | Tỉnh Bắc Kạn | Nha khoa | NK-MUI-KHOAN | Mũi khoan nha khoa |  | Có | mũi khoan; Răng | 2 | 1 | K058264
Mũi khoan răng | Cái | 50 | Nhật Bản |  | - | - | Mani |  |  | Từ năm 2023 trở đi | Vật liệu thép không gỉ, mạ kim cương phần đầu. Các cỡ. | 27.000 | vn0106122008 | CÔNG TY CỔ PHẦN THIẾT BỊ VẬT TƯ HOÀNG MINH | IB2400437639 | vn4600696555 | Bệnh viện đa khoa huyện Định Hóa | Đấu thầu rộng rãi | 30/12/2024 | 690/QĐ-BVĐH | 26/12/2024 | 4 | Huyện Định Hoá,Tỉnh Thái Nguyên | Nha khoa | NK-MUI-KHOAN | Mũi khoan nha khoa |  | Có | mũi khoan; Răng | 2 | 1 | K058265
Mũi khoan răng | Cái | 400 | Nhật Bản |  | DIA-BURS | Mani | Mani |  |  | 2023 - 2024 | - Chất liệu: Thép không gỉ - Kết hợp với tay khoan để mài các vật liệu và mô cứng - Chia làm 3 phần: Mũi, chuôi, cổ - Đạt tiêu chuẩn ISO 13485 | 23.000 | vn0106342613 | CÔNG TY TNHH TRANG THIẾT BỊ Y TẾ ANH SƠN | IB2400304383 | vn1000586121 | Bệnh viện đa khoa Hưng Hà | Đấu thầu rộng rãi | 29/10/2024 | 1865/QĐ-BVHH | 10/10/2024 | 2 | Huyện Hưng Hà,Tỉnh Thái Bình | Nha khoa | NK-MUI-KHOAN | Mũi khoan nha khoa |  | Có | mũi khoan; Răng | 2 | 1 | K058266
Mũi khoan răng | mũi | 500 | Nhật Bản | 9018 | Dia Burs | MANI | MANI, INC. Takanezawa Factory |  |  | 2024 | Sản phẩm này được dùng để khoan các mô cứng như răng và xương, được làm từ thép cacbon hoặc thép không gỉ. | 26.400 | vn2900326174 | CÔNG TY CP THIẾT BỊ VẬT TƯ Y TẾ VÀ DƯỢC PHẨM NGHỆ AN | IB2400321237 | vn2900696418 | Bệnh viện Đa khoa huyện Yên Thành | Đấu thầu rộng rãi | 24/10/2024 | 819/QĐ-BVYT | 22/10/2024 | 2 | Huyện Yên THành,Tỉnh Nghệ An | Nha khoa | NK-MUI-KHOAN | Mũi khoan nha khoa |  | Có | mũi khoan; Răng | 2 | 1 | K058267
Mũi khoan răng | Vỉ | 60 | Nhật Bản |  | - | - | Mani |  |  | Từ năm 2023 trở đi | Vật liệu thép không gỉ | 131.250 | vn0106122008 | CÔNG TY CỔ PHẦN THIẾT BỊ VẬT TƯ HOÀNG MINH | IB2400359833 | vn5000206264 | Trung tâm y tế huyện Yên Sơn | Đấu thầu rộng rãi | 22/10/2024 | 394/QĐ-TTYT | 18/10/2024 | 3 | Huyện Yên Sơn,Tỉnh Tuyên Quang | Nha khoa | NK-MUI-KHOAN | Mũi khoan nha khoa |  | Có | mũi khoan; Răng | 2 | 1 | K058268
Mũi khoan răng | Hộp | 4 | Nhật Bản |  | TRxx | TRxx | MANI, INC |  |  | 2024 | Đây là mũi khoan nha khoa kim cương với chuôi làm bằng thép không gỉ | 1.450.000 | vn3001039132 | CÔNG TY CỔ PHẦN THƯƠNG MẠI DỊCH VỤ THIẾT BỊ Y TẾ TÂN HOÀ PHÁT | IB2400285202 | vn3000658669 | Trung tâm Y tế huyện Thạch Hà | Đấu thầu rộng rãi | 27/09/2024 | 641/QĐ-TTYT | 18/09/2024 | 2 | Huyện Thạch Hà,Tỉnh Hà Tĩnh | Nha khoa | NK-MUI-KHOAN | Mũi khoan nha khoa |  | Có | mũi khoan; Răng | 2 | 1 | K058269
Mũi khoan răng | Cái | 25 | Việt Nam |  | BR-31 | Mũi khoan răng (DIA-BURS) BR-31 | Mani Hanoi Co.,Ltd. Pho Yen Factory |  |  |  | Làm bằng thép không rỉ, kim cương. Chiều dài làm việc 1.5 mm, đường kính 1.8 mm. DIA-BURS BR-31 hoặc tương đương về đặc tính kỹ thuật | 23.600 | vn3100137028 | CÔNG TY CỔ PHẦN DƯỢC PHẨM QUẢNG BÌNH | IB2400273195 | vn3100454154 | Bệnh viện đa khoa huyện Lệ Thủy | Đấu thầu rộng rãi | 16/09/2024 | 784/QĐ-BV | 16/09/2024 | 2 | Huyện Lệ Thuỷ,Tỉnh Quảng Bình | Nha khoa | NK-MUI-KHOAN | Mũi khoan nha khoa |  | Có | mũi khoan; Răng | 2 | 1 | K058270
Mũi khoan răng | Cái | 10 | Việt Nam |  | CD-51F | Mũi khoan răng DIA-BURS CD-51F | MANI, INC. Takanezawa Factory; MANI HANOI CO.,LTD. PHO YEN FACTORY |  |  |  | Làm bằng thép không rỉ, kim cương. Chiều dài làm việc 2.2 mm, đường kính 0.7 mm. DIA-BURS CD-51F hoặc tương đương về đặc tính kỹ thuật | 23.600 | vn3100137028 | CÔNG TY CỔ PHẦN DƯỢC PHẨM QUẢNG BÌNH | IB2400273195 | vn3100454154 | Bệnh viện đa khoa huyện Lệ Thủy | Đấu thầu rộng rãi | 16/09/2024 | 784/QĐ-BV | 16/09/2024 | 2 | Huyện Lệ Thuỷ,Tỉnh Quảng Bình | Nha khoa | NK-MUI-KHOAN | Mũi khoan nha khoa |  | Có | mũi khoan; Răng | 2 | 1 | K058271
Mũi khoan răng | Cái | 10 | Việt Nam |  | CD-53F | Mũi khoan răng DIA-BURS CD-53F | MANI, INC. Takanezawa Factory; MANI HANOI CO.,LTD. PHO YEN FACTORY |  |  |  | Làm bằng thép không rỉ, kim cương. Chiều dài làm việc 2.2 mm, đường kính 0.7 mm. DIA-BURS CD-53F hoặc tương đương về đặc tính kỹ thuật | 23.600 | vn3100137028 | CÔNG TY CỔ PHẦN DƯỢC PHẨM QUẢNG BÌNH | IB2400273195 | vn3100454154 | Bệnh viện đa khoa huyện Lệ Thủy | Đấu thầu rộng rãi | 16/09/2024 | 784/QĐ-BV | 16/09/2024 | 2 | Huyện Lệ Thuỷ,Tỉnh Quảng Bình | Nha khoa | NK-MUI-KHOAN | Mũi khoan nha khoa |  | Có | mũi khoan; Răng | 2 | 1 | K058272
Mũi khoan răng | Cái | 10 | Việt Nam |  | CD-57F | Mũi khoan răng DIA-BURS CD-57F | MANI, INC. Takanezawa Factory; MANI HANOI CO.,LTD. PHO YEN FACTORY |  |  |  | Làm bằng thép không rỉ, kim cương. Chiều dài làm việc 3.6 mm, đường kính 0.7 mm. DIA-BURS CD-57F hoặc tương đương về đặc tính kỹ thuật | 23.600 | vn3100137028 | CÔNG TY CỔ PHẦN DƯỢC PHẨM QUẢNG BÌNH | IB2400273195 | vn3100454154 | Bệnh viện đa khoa huyện Lệ Thủy | Đấu thầu rộng rãi | 16/09/2024 | 784/QĐ-BV | 16/09/2024 | 2 | Huyện Lệ Thuỷ,Tỉnh Quảng Bình | Nha khoa | NK-MUI-KHOAN | Mũi khoan nha khoa |  | Có | mũi khoan; Răng | 2 | 1 | K058273
Mũi khoan răng | Cái | 10 | Việt Nam |  | CD-58F | Mũi khoan răng DIA-BURS CD-58F | MANI, INC. Takanezawa Factory; MANI HANOI CO.,LTD. PHO YEN FACTORY |  |  |  | Làm bằng thép không rỉ, kim cương. Chiều dài làm việc 3.2 mm, đường kính 0.9 mm. DIA-BURS CD-58F hoặc tương đương về đặc tính kỹ thuật | 23.600 | vn3100137028 | CÔNG TY CỔ PHẦN DƯỢC PHẨM QUẢNG BÌNH | IB2400273195 | vn3100454154 | Bệnh viện đa khoa huyện Lệ Thủy | Đấu thầu rộng rãi | 16/09/2024 | 784/QĐ-BV | 16/09/2024 | 2 | Huyện Lệ Thuỷ,Tỉnh Quảng Bình | Nha khoa | NK-MUI-KHOAN | Mũi khoan nha khoa |  | Có | mũi khoan; Răng | 2 | 1 | K058274
Mũi khoan răng | Cái | 25 | Việt Nam |  | BR-49 | Mũi khoan răng (DIA-BURS) BR-49 | Mani Hanoi Co.,Ltd. Pho Yen Factory |  |  |  | Làm bằng thép không rỉ, kim cương. Chiều dài làm việc 0.7 mm, đường kính 0.8 mm. DIA-BURS BR-49 hoặc tương đương về đặc tính kỹ thuật | 23.600 | vn3100137028 | CÔNG TY CỔ PHẦN DƯỢC PHẨM QUẢNG BÌNH | IB2400273195 | vn3100454154 | Bệnh viện đa khoa huyện Lệ Thủy | Đấu thầu rộng rãi | 16/09/2024 | 784/QĐ-BV | 16/09/2024 | 2 | Huyện Lệ Thuỷ,Tỉnh Quảng Bình | Nha khoa | NK-MUI-KHOAN | Mũi khoan nha khoa |  | Có | mũi khoan; Răng | 2 | 1 | K058275
Mũi khoan răng | Cái | 25 | Việt Nam |  | BR-40 | Mũi khoan răng (DIA-BURS) BR-40 | Mani Hanoi Co.,Ltd. Pho Yen Factory |  |  |  | Làm bằng thép không rỉ, kim cương. Chiều dài làm việc 1.3 mm, đường kính 1.6 mm. DIA-BURS BR-40 hoặc tương đương về đặc tính kỹ thuật | 23.600 | vn3100137028 | CÔNG TY CỔ PHẦN DƯỢC PHẨM QUẢNG BÌNH | IB2400273195 | vn3100454154 | Bệnh viện đa khoa huyện Lệ Thủy | Đấu thầu rộng rãi | 16/09/2024 | 784/QĐ-BV | 16/09/2024 | 2 | Huyện Lệ Thuỷ,Tỉnh Quảng Bình | Nha khoa | NK-MUI-KHOAN | Mũi khoan nha khoa |  | Có | mũi khoan; Răng | 2 | 1 | K058276
Mũi khoan răng | Cái | 25 | Việt Nam |  | BR-41 | Mũi khoan răng (DIA-BURS) BR-41 | Mani Hanoi Co.,Ltd. Pho Yen Factory |  |  |  | Làm bằng thép không rỉ, kim cương. Chiều dài làm việc 1.2 mm, đường kính 1.4 mm. DIA-BURS BR-41 hoặc tương đương về đặc tính kỹ thuật | 23.600 | vn3100137028 | CÔNG TY CỔ PHẦN DƯỢC PHẨM QUẢNG BÌNH | IB2400273195 | vn3100454154 | Bệnh viện đa khoa huyện Lệ Thủy | Đấu thầu rộng rãi | 16/09/2024 | 784/QĐ-BV | 16/09/2024 | 2 | Huyện Lệ Thuỷ,Tỉnh Quảng Bình | Nha khoa | NK-MUI-KHOAN | Mũi khoan nha khoa |  | Có | mũi khoan; Răng | 2 | 1 | K058277
Mũi khoan răng | Cái | 10 | Việt Nam |  | CD-50F | Mũi khoan răng DIA-BURS CD-50F | MANI, INC. Takanezawa Factory; MANI HANOI CO.,LTD. PHO YEN FACTORY |  |  |  | Làm bằng thép không rỉ, kim cương. Chiều dài làm việc 0.6 mm, đường kính 0.6 mm. DIA-BURS CD-50F hoặc tương đương về đặc tính kỹ thuật | 23.600 | vn3100137028 | CÔNG TY CỔ PHẦN DƯỢC PHẨM QUẢNG BÌNH | IB2400273195 | vn3100454154 | Bệnh viện đa khoa huyện Lệ Thủy | Đấu thầu rộng rãi | 16/09/2024 | 784/QĐ-BV | 16/09/2024 | 2 | Huyện Lệ Thuỷ,Tỉnh Quảng Bình | Nha khoa | NK-MUI-KHOAN | Mũi khoan nha khoa |  | Có | mũi khoan; Răng | 2 | 1 | K058278
Mũi khoan răng | Cái | 10 | Việt Nam |  | CD-52F | Mũi khoan răng DIA-BURS CD-52F | MANI, INC. Takanezawa Factory; MANI HANOI CO.,LTD. PHO YEN FACTORY |  |  |  | Làm bằng thép không rỉ, kim cương. Chiều dài làm việc 3.8 mm, đường kính 0.7 mm. DIA-BURS CD-52F hoặc tương đương về đặc tính kỹ thuật | 23.600 | vn3100137028 | CÔNG TY CỔ PHẦN DƯỢC PHẨM QUẢNG BÌNH | IB2400273195 | vn3100454154 | Bệnh viện đa khoa huyện Lệ Thủy | Đấu thầu rộng rãi | 16/09/2024 | 784/QĐ-BV | 16/09/2024 | 2 | Huyện Lệ Thuỷ,Tỉnh Quảng Bình | Nha khoa | NK-MUI-KHOAN | Mũi khoan nha khoa |  | Có | mũi khoan; Răng | 2 | 1 | K058279
Mũi khoan răng | Cái | 25 | Việt Nam |  | BR-45 | Mũi khoan răng (DIA-BURS) BR-45 | Mani Hanoi Co.,Ltd. Pho Yen Factory |  |  |  | Làm bằng thép không rỉ, kim cương. Chiều dài làm việc 0.9 mm, đường kính 1.0 mm. DIA-BURS BR-45 hoặc tương đương về đặc tính kỹ thuật | 23.600 | vn3100137028 | CÔNG TY CỔ PHẦN DƯỢC PHẨM QUẢNG BÌNH | IB2400273195 | vn3100454154 | Bệnh viện đa khoa huyện Lệ Thủy | Đấu thầu rộng rãi | 16/09/2024 | 784/QĐ-BV | 16/09/2024 | 2 | Huyện Lệ Thuỷ,Tỉnh Quảng Bình | Nha khoa | NK-MUI-KHOAN | Mũi khoan nha khoa |  | Có | mũi khoan; Răng | 2 | 1 | K058280
Mũi khoan răng | Cái | 10 | Việt Nam |  | CD-56F | Mũi khoan răng DIA-BURS CD-56F | MANI, INC. Takanezawa Factory; MANI HANOI CO.,LTD. PHO YEN FACTORY |  |  |  | Làm bằng thép không rỉ, kim cương. Chiều dài làm việc 2.2 mm, đường kính 0.7 mm. DIA-BURS CD-56F hoặc tương đương về đặc tính kỹ thuật | 23.600 | vn3100137028 | CÔNG TY CỔ PHẦN DƯỢC PHẨM QUẢNG BÌNH | IB2400273195 | vn3100454154 | Bệnh viện đa khoa huyện Lệ Thủy | Đấu thầu rộng rãi | 16/09/2024 | 784/QĐ-BV | 16/09/2024 | 2 | Huyện Lệ Thuỷ,Tỉnh Quảng Bình | Nha khoa | NK-MUI-KHOAN | Mũi khoan nha khoa |  | Có | mũi khoan; Răng | 2 | 1 | K058281
Mũi khoan răng | Cái | 25 | Việt Nam |  | BR-46 | Mũi khoan răng (DIA-BURS) BR-46 | Mani Hanoi Co.,Ltd. Pho Yen Factory |  |  |  | Làm bằng thép không rỉ, kim cương. Chiều dài làm việc 1.1 mm, đường kính 1.2 mm. DIA-BURS BR-46 hoặc tương đương về đặc tính kỹ thuật | 23.600 | vn3100137028 | CÔNG TY CỔ PHẦN DƯỢC PHẨM QUẢNG BÌNH | IB2400273195 | vn3100454154 | Bệnh viện đa khoa huyện Lệ Thủy | Đấu thầu rộng rãi | 16/09/2024 | 784/QĐ-BV | 16/09/2024 | 2 | Huyện Lệ Thuỷ,Tỉnh Quảng Bình | Nha khoa | NK-MUI-KHOAN | Mũi khoan nha khoa |  | Có | mũi khoan; Răng | 2 | 1 | K058282
Mũi khoan răng | Cái | 10 | Việt Nam |  | CD-55F | Mũi khoan răng DIA-BURS CD-55F | MANI, INC. Takanezawa Factory; MANI HANOI CO.,LTD. PHO YEN FACTORY |  |  |  | Làm bằng thép không rỉ, kim cương. Chiều dài làm việc 1.2 mm, đường kính 0.8 mm. DIA-BURS CD-55F hoặc tương đương về đặc tính kỹ thuật | 23.600 | vn3100137028 | CÔNG TY CỔ PHẦN DƯỢC PHẨM QUẢNG BÌNH | IB2400273195 | vn3100454154 | Bệnh viện đa khoa huyện Lệ Thủy | Đấu thầu rộng rãi | 16/09/2024 | 784/QĐ-BV | 16/09/2024 | 2 | Huyện Lệ Thuỷ,Tỉnh Quảng Bình | Nha khoa | NK-MUI-KHOAN | Mũi khoan nha khoa |  | Có | mũi khoan; Răng | 2 | 1 | K058283
Mũi khoan răng | Cái | 10 | Việt Nam |  | CD-59F | Mũi khoan răng DIA-BURS CD-59F | MANI, INC. Takanezawa Factory; MANI HANOI CO.,LTD. PHO YEN FACTORY |  |  |  | Làm bằng thép không rỉ, kim cương. Chiều dài làm việc 6.9 mm, đường kính 1.3 mm. DIA-BURS CD-59F hoặc tương đương về đặc tính kỹ thuật | 23.600 | vn3100137028 | CÔNG TY CỔ PHẦN DƯỢC PHẨM QUẢNG BÌNH | IB2400273195 | vn3100454154 | Bệnh viện đa khoa huyện Lệ Thủy | Đấu thầu rộng rãi | 16/09/2024 | 784/QĐ-BV | 16/09/2024 | 2 | Huyện Lệ Thuỷ,Tỉnh Quảng Bình | Nha khoa | NK-MUI-KHOAN | Mũi khoan nha khoa |  | Có | mũi khoan; Răng | 2 | 1 | K058284
Mũi khoan răng | Cái | 10 | Việt Nam |  | CD-54F | Mũi khoan răng DIA-BURS CD-54F | MANI, INC. Takanezawa Factory; MANI HANOI CO.,LTD. PHO YEN FACTORY |  |  |  | Làm bằng thép không rỉ, kim cương. Chiều dài làm việc 2.2 mm, đường kính 0.7 mm. DIA-BURS CD-54F hoặc tương đương về đặc tính kỹ thuật | 23.600 | vn3100137028 | CÔNG TY CỔ PHẦN DƯỢC PHẨM QUẢNG BÌNH | IB2400273195 | vn3100454154 | Bệnh viện đa khoa huyện Lệ Thủy | Đấu thầu rộng rãi | 16/09/2024 | 784/QĐ-BV | 16/09/2024 | 2 | Huyện Lệ Thuỷ,Tỉnh Quảng Bình | Nha khoa | NK-MUI-KHOAN | Mũi khoan nha khoa |  | Có | mũi khoan; Răng | 2 | 1 | K058285
Mũi khoan răng | Vĩ | 150 | Mani - Nhật Bản | [8 empty] | 195.000 | vn3001039132 | CÔNG TY CỔ PHẦN THƯƠNG MẠI DỊCH VỤ THIẾT BỊ Y TẾ TÂN HOÀ PHÁT | IB2300394414 | vn3000640679 | Trung tâm Y tế thị xã Hồng Lĩnh | Đấu thầu rộng rãi | 11/04/2024 | Số: 41/QĐ-TTYT | 08/04/2024 | 2 | Thị xã Hồng Lĩnh,Tỉnh Hà Tĩnh | Nha khoa | NK-MUI-KHOAN | Mũi khoan nha khoa |  |  | mũi khoan; Răng | 2 | 1 | K058286
Mũi khoan răng | Cái | 40 | Ký mã hiệu: SURGICAL BURS Hãng/ Nước sản xuất: MANI, INC./ Việt Nam | [8 empty] | 23.000 | vn0101098538 | Liên danh nhà thầu MDC-TT | IB2300387637 | vnz000013702 | Bệnh viện Sản Nhi tỉnh Bắc Ninh | Đấu thầu rộng rãi | 07/02/2024 | 100/QĐ-BVSN | 02/02/2024 | 1 | Thành phố Bắc Ninh,Tỉnh Bắc Ninh | Nha khoa | NK-MUI-KHOAN | Mũi khoan nha khoa |  |  | mũi khoan; Răng | 2 | 1 | K058287
Mũi khoan răng | Cây | 5 | Xuất xứ: Mani/ Nhật Bản | [8 empty] | 48.300 | vn0102682506 | CÔNG TY TNHH THIẾT BỊ Y TẾ VÀ HOÁ CHẤT PHÚ CƯỜNG | IB2300342813 | vn0103134358 | Trung tâm y tế Quận Hoàng Mai | Đấu thầu rộng rãi | 04/01/2024 | 396/QĐ-TTYT | 28/12/2023 | 2 | Quận Hoàng Mai,Thành phố Hà Nội | Nha khoa | NK-MUI-KHOAN | Mũi khoan nha khoa |  |  | mũi khoan; Răng | 2 | 1 | K058288
Mũi khoan răng | Cây | 5 | Xuất xứ: Mani/ Nhật Bản | [8 empty] | 48.300 | vn0102682506 | CÔNG TY TNHH THIẾT BỊ Y TẾ VÀ HOÁ CHẤT PHÚ CƯỜNG | IB2300342813 | vn0103134358 | Trung tâm y tế Quận Hoàng Mai | Đấu thầu rộng rãi | 04/01/2024 | 396/QĐ-TTYT | 28/12/2023 | 2 | Quận Hoàng Mai,Thành phố Hà Nội | Nha khoa | NK-MUI-KHOAN | Mũi khoan nha khoa |  |  | mũi khoan; Răng | 2 | 2 | K058288
Mũi khoan răng | Cái | 250 | MANI, INC. ;Nhật Bản | [8 empty] | 24.000 | vn0106677627 | CÔNG TY CỔ PHẦN THIẾT BỊ VÀ DỊCH VỤ VIỆT PHÁP | IB2300337186 | vn3000672889 | Bệnh viện đa khoa huyện Lộc Hà | Chào hàng cạnh tranh | 25/12/2023 | 612/QĐ-BVLH | 21/12/2023 | 2 | Huyện Lộc Hà,Tỉnh Hà Tĩnh | Nha khoa | NK-MUI-KHOAN | Mũi khoan nha khoa |  |  | mũi khoan; Răng | 2 | 1 | K058289
Mũi khoan răng | Cái | 52 | MANI, INC. T;Nhật Bản | [8 empty] | 24.000 | vn0106677627 | CÔNG TY CỔ PHẦN THIẾT BỊ VÀ DỊCH VỤ VIỆT PHÁP | IB2300337186 | vn3000672889 | Bệnh viện đa khoa huyện Lộc Hà | Chào hàng cạnh tranh | 25/12/2023 | 612/QĐ-BVLH | 21/12/2023 | 2 | Huyện Lộc Hà,Tỉnh Hà Tĩnh | Nha khoa | NK-MUI-KHOAN | Mũi khoan nha khoa |  |  | mũi khoan; Răng | 2 | 1 | K058290
Mũi khoan răng | Mũi | 80 | Chủnng loại: DIA-BURS Hãng/ Nước sản xuất: Mani Hanoi Co.,ltd- Pho Yen Factory/ Việt Nam | [8 empty] | 24.990 | vn0104090664 | CÔNG TY CỔ PHẦN ĐẦU TƯ PHÁT TRIỂN CÔNG NGHỆ T&P | IB2300305397 | vn0101591373 | Trung tâm Y tế quận Thanh Xuân | Đấu thầu rộng rãi | 22/12/2023 | 371/QĐ-TTYT | 20/12/2023 | 1 | Quận Thanh Xuân,Thành phố Hà Nội | Nha khoa | NK-MUI-KHOAN | Mũi khoan nha khoa |  |  | mũi khoan; Răng | 2 | 1 | K058291
Mũi khoan răng | Cây | 600 | Mani - Nhật Bản | [8 empty] | 23.121 | vn0310363437 | CÔNG TY TNHH THƯƠNG MẠI VÀ THIẾT BỊ Y TẾ NHẬT MINH | IB2300201320 | vn5800179852 | Trung tâm Y tế Đà Lạt | Chào hàng cạnh tranh | 26/09/2023 | 318/QĐ-TTYT | 26/09/2023 | 2 | Thành phố Đà Lạt,Tỉnh Lâm Đồng | Nha khoa | NK-MUI-KHOAN | Mũi khoan nha khoa |  |  | mũi khoan; Răng | 2 | 1 | K058292
Mũi khoan răng | Cái | 900 | Chủng loại :Dia Burs, Xuất xứ: Mani - Việt Nam | [8 empty] | 22.500 | vn0106342613 | CÔNG TY TNHH TRANG THIẾT BỊ Y TẾ ANH SƠN | IB2300126416 | vn1000586121 | Bệnh viện đa khoa Hưng Hà | Chào hàng cạnh tranh | 01/08/2023 | Số 739/QĐ-BVĐK | 01/08/2023 | 1 | Huyện Hưng Hà,Tỉnh Thái Bình | Nha khoa | NK-MUI-KHOAN | Mũi khoan nha khoa |  |  | mũi khoan; Răng | 2 | 1 | K058293
Mũi khoan răng | Cái | 80 | Mani - Nhật Bản | [8 empty] | 23.000 | vn0101849706 | CÔNG TY TNHH THIẾT BỊ Y TẾ VÀ HOÁ CHẤT HOÀNG PHƯƠNG | IB2300113721 | vn4600849000 | Bệnh viện Đa khoa huyện Đại Từ | Đấu thầu rộng rãi | 25/07/2023 | 246/QĐ-BV ngày 26/6/2023 và 288 ngày 24/7/2023 | 26/06/2023 | 2 | Huyện Đại Từ,Tỉnh Thái Nguyên | Nha khoa | NK-MUI-KHOAN | Mũi khoan nha khoa |  |  | mũi khoan; Răng | 2 | 1 | K058294
Mũi khoan răng | Mũi | 100 | Mani - Nhật Bản | [8 empty] | 51.660 | vn0310363437 | CÔNG TY TNHH THƯƠNG MẠI VÀ THIẾT BỊ Y TẾ NHẬT MINH | IB2300125360 | vn5800180174 | TRUNG TÂM Y TẾ THÀNH PHỐ BẢO LỘC | Đấu thầu rộng rãi | 25/07/2023 | 224/QĐ-TTYT | 23/07/2023 | 2 | Thành phố Bảo Lộc,Tỉnh Lâm Đồng | Nha khoa | NK-MUI-KHOAN | Mũi khoan nha khoa |  |  | mũi khoan; Răng | 2 | 1 | K058295
Mũi khoan răng | Hộp | 5 | Mũi khoan răng (Mũi khoan kim cương)MANI,INC.Takanezawa; MANI HANOI CO.,LTD.PHO YEN;Nhật;VN | [8 empty] | 1.150.000 | vn6000371421 | CÔNG TY TNHH DƯỢC PHẨM HOÀNG VŨ | IB2300137417 | vn6000510594 | Bệnh viện Đa khoa Thành phố Buôn Ma Thuột | Chào hàng cạnh tranh rút gọn | 25/07/2023 | 935/QĐ-BVTP | 21/07/2023 | 1 | TP.Buôn Ma Thuột,Tỉnh Đăk Lăk | Nha khoa | NK-MUI-KHOAN | Mũi khoan nha khoa |  |  | mũi khoan; Răng | 2 | 1 | K058296
Mũi khoan răng | Cái | 10 | MANI HANOI CO.,LTD. PHO YEN FACTORY-Việt Nam | [8 empty] | 23.600 | vn3100137028 | CÔNG TY CỔ PHẦN DƯỢC PHẨM QUẢNG BÌNH | IB2300093865 | vn3100628273 | Bệnh viện đa khoa huyện Bố Trạch | Đấu thầu rộng rãi | 15/06/2023 | 1766/QĐ-BVĐK | 15/06/2023 | 1 | Huyện Bố Trạch,Tỉnh Quảng Bình | Nha khoa | NK-MUI-KHOAN | Mũi khoan nha khoa |  |  | mũi khoan; Răng | 2 | 1 | K058297
Mũi khoan răng | Cái | 40 | MANI HANOI CO.,LTD. PHO YEN FACTORY-Việt Nam | [8 empty] | 23.600 | vn3100137028 | CÔNG TY CỔ PHẦN DƯỢC PHẨM QUẢNG BÌNH | IB2300093865 | vn3100628273 | Bệnh viện đa khoa huyện Bố Trạch | Đấu thầu rộng rãi | 15/06/2023 | 1766/QĐ-BVĐK | 15/06/2023 | 1 | Huyện Bố Trạch,Tỉnh Quảng Bình | Nha khoa | NK-MUI-KHOAN | Mũi khoan nha khoa |  |  | mũi khoan; Răng | 2 | 1 | K058298
Mũi khoan răng | Cái | 300 | MANI HANOI CO.,LTD. PHO YEN FACTORY-Việt Nam | [8 empty] | 128.700 | vn3100137028 | CÔNG TY CỔ PHẦN DƯỢC PHẨM QUẢNG BÌNH | IB2300093865 | vn3100628273 | Bệnh viện đa khoa huyện Bố Trạch | Đấu thầu rộng rãi | 15/06/2023 | 1766/QĐ-BVĐK | 15/06/2023 | 1 | Huyện Bố Trạch,Tỉnh Quảng Bình | Nha khoa | NK-MUI-KHOAN | Mũi khoan nha khoa |  |  | mũi khoan; Răng | 2 | 1 | K058299
Mũi khoan răng | Cái | 700 | MANI HANOI CO.,LTD. PHO YEN FACTORY-Việt Nam | [8 empty] | 23.600 | vn3100137028 | CÔNG TY CỔ PHẦN DƯỢC PHẨM QUẢNG BÌNH | IB2300093865 | vn3100628273 | Bệnh viện đa khoa huyện Bố Trạch | Đấu thầu rộng rãi | 15/06/2023 | 1766/QĐ-BVĐK | 15/06/2023 | 1 | Huyện Bố Trạch,Tỉnh Quảng Bình | Nha khoa | NK-MUI-KHOAN | Mũi khoan nha khoa |  |  | mũi khoan; Răng | 2 | 1 | K058300
Mũi khoan răng | Cái | 50 | Mani/ Việt Nam | [8 empty] | 23.500 | vn0107063041 | CÔNG TY CỔ PHẦN GIẢI PHÁP Y TẾ HOBA | IB2300082439 | vn4600942987 | Trung tâm Y tế huyện Phú Lương | Chào hàng cạnh tranh | 23/05/2023 | 231/QĐ-TTYT | 16/05/2023 | 1 | Huyện Phú Lương,Tỉnh Thái Nguyên | Nha khoa | NK-MUI-KHOAN | Mũi khoan nha khoa |  |  | mũi khoan; Răng | 2 | 1 | K058301
Mũi khoan răng | Hộp | 10 | Maillefer Instruments Holding Sarl / Thụy Sỹ | VT548 | [7 empty] | 105.000 | vn2900326174 | CÔNG TY CP THIẾT BỊ VẬT TƯ Y TẾ VÀ DƯỢC PHẨM NGHỆ AN | IB2300023381 | vn2900621130 | Bệnh Viện Hữu Nghị Đa Khoa Nghệ An | Đấu thầu rộng rãi | 26/04/2023 | 880/QĐ-BV | 25/04/2023 | 2 | Thành phố Vinh,Tỉnh Nghệ An | Nha khoa | NK-MUI-KHOAN | Mũi khoan nha khoa |  |  | mũi khoan; Răng | 2 | 1 | K058302
Mũi khoan răng | Vỉ | 50 | Maillefer Instruments Holding Sarl / Thụy Sỹ | VT546 | [7 empty] | 1.157.500 | vn2900326174 | CÔNG TY CP THIẾT BỊ VẬT TƯ Y TẾ VÀ DƯỢC PHẨM NGHỆ AN | IB2300023381 | vn2900621130 | Bệnh Viện Hữu Nghị Đa Khoa Nghệ An | Đấu thầu rộng rãi | 26/04/2023 | 880/QĐ-BV | 25/04/2023 | 2 | Thành phố Vinh,Tỉnh Nghệ An | Nha khoa | NK-MUI-KHOAN | Mũi khoan nha khoa |  |  | mũi khoan; Răng | 2 | 1 | K058303
Mũi khoan răng | Vỉ | 30 | Maillefer Instruments Holding Sarl / Thụy Sỹ | VT547 | [7 empty] | 1.157.500 | vn2900326174 | CÔNG TY CP THIẾT BỊ VẬT TƯ Y TẾ VÀ DƯỢC PHẨM NGHỆ AN | IB2300023381 | vn2900621130 | Bệnh Viện Hữu Nghị Đa Khoa Nghệ An | Đấu thầu rộng rãi | 26/04/2023 | 880/QĐ-BV | 25/04/2023 | 2 | Thành phố Vinh,Tỉnh Nghệ An | Nha khoa | NK-MUI-KHOAN | Mũi khoan nha khoa |  |  | mũi khoan; Răng | 2 | 1 | K058304
Mũi khoan răng (Carbide burs) (Mũi mở tủy) | Hộp | 60 | Mani, Inc. Takanezawa Factory; Mani Hanoi Co.,Ltd. Pho Yen Factory-Việt Nam | [8 empty] | 995.000 | vn3100137028 | CÔNG TY CỔ PHẦN DƯỢC PHẨM QUẢNG BÌNH | IB2300150370 | vn3100420596 | Bệnh viện đa khoa thành phố Đồng Hới | Đấu thầu rộng rãi | 25/08/2023 | 1295/QĐ-BVĐH | 25/08/2023 | 1 | Thành phố Đồng Hới,Tỉnh Quảng Bình | Nha khoa | NK-MUI-KHOAN | Mũi khoan nha khoa |  |  | Carbide; mũi khoan; Răng | 3 | 1 | K058305
Mũi khoan răng (DIA-BURS) | Cái | 40 | Mani, Inc. Takanezawa Factory; Mani Hanoi Co.,Ltd. Pho Yen Factory-Việt Nam | [8 empty] | 23.600 | vn3100137028 | CÔNG TY CỔ PHẦN DƯỢC PHẨM QUẢNG BÌNH | IB2300150370 | vn3100420596 | Bệnh viện đa khoa thành phố Đồng Hới | Đấu thầu rộng rãi | 25/08/2023 | 1295/QĐ-BVĐH | 25/08/2023 | 1 | Thành phố Đồng Hới,Tỉnh Quảng Bình | Nha khoa | NK-MUI-KHOAN | Mũi khoan nha khoa |  |  | mũi khoan; Răng | 2 | 1 | K058306
Mũi khoan răng (DIA-BURS) | Cái | 60 | Mani, Inc. Takanezawa Factory; Mani Hanoi Co.,Ltd. Pho Yen Factory-Việt Nam | [8 empty] | 23.600 | vn3100137028 | CÔNG TY CỔ PHẦN DƯỢC PHẨM QUẢNG BÌNH | IB2300150370 | vn3100420596 | Bệnh viện đa khoa thành phố Đồng Hới | Đấu thầu rộng rãi | 25/08/2023 | 1295/QĐ-BVĐH | 25/08/2023 | 1 | Thành phố Đồng Hới,Tỉnh Quảng Bình | Nha khoa | NK-MUI-KHOAN | Mũi khoan nha khoa |  |  | mũi khoan; Răng | 2 | 1 | K058307
Mũi khoan răng (DIA-BURS) | Cái | 60 | Mani, Inc. Takanezawa Factory; Mani Hanoi Co.,Ltd. Pho Yen Factory-Việt Nam | [8 empty] | 23.600 | vn3100137028 | CÔNG TY CỔ PHẦN DƯỢC PHẨM QUẢNG BÌNH | IB2300150370 | vn3100420596 | Bệnh viện đa khoa thành phố Đồng Hới | Đấu thầu rộng rãi | 25/08/2023 | 1295/QĐ-BVĐH | 25/08/2023 | 1 | Thành phố Đồng Hới,Tỉnh Quảng Bình | Nha khoa | NK-MUI-KHOAN | Mũi khoan nha khoa |  |  | mũi khoan; Răng | 2 | 2 | K058307
Mũi khoan răng (DIA-BURS) | Cái | 30 | Mani, Inc. Takanezawa Factory; Mani Hanoi Co.,Ltd. Pho Yen Factory-Việt Nam | [8 empty] | 23.600 | vn3100137028 | CÔNG TY CỔ PHẦN DƯỢC PHẨM QUẢNG BÌNH | IB2300150370 | vn3100420596 | Bệnh viện đa khoa thành phố Đồng Hới | Đấu thầu rộng rãi | 25/08/2023 | 1295/QĐ-BVĐH | 25/08/2023 | 1 | Thành phố Đồng Hới,Tỉnh Quảng Bình | Nha khoa | NK-MUI-KHOAN | Mũi khoan nha khoa |  |  | mũi khoan; Răng | 2 | 1 | K058308
Mũi khoan răng (DIA-BURS) các số | Vỉ | 30 | Việt Nam |  | DIA-BURS | DIA-BURS | Mani |  |  | 2023 trở về sau | Dùng để khoan các mô cứng như răng và xương, được làm từ thép cacbon và thép không gỉ | 140.000 | vn3001039132 | CÔNG TY CỔ PHẦN THƯƠNG MẠI DỊCH VỤ THIẾT BỊ Y TẾ TÂN HOÀ PHÁT | IB2400517460 | vnz000013015 | Trung tâm Y tế huyện Đức Thọ | Đấu thầu rộng rãi | 25/12/2024 | 273/TTYT | 23/12/2024 | 1 | Huyện Đức Thọ,Tỉnh Hà Tĩnh | Nha khoa | NK-MUI-KHOAN | Mũi khoan nha khoa |  | Có | mũi khoan; Răng | 2 | 1 | K058309
Mũi khoan răng (DIA-BURS) TR19 xanh dương | Vỉ | 10 | Việt Nam |  | DIA-BURS | DIA-BURS | Mani- Việt Nam |  |  |  | Dùng để khoan các mô cứng như răng và xương, được làm từ thép cacbon và thép không gỉ | 120.000 | vn3001039132 | CÔNG TY CỔ PHẦN THƯƠNG MẠI DỊCH VỤ THIẾT BỊ Y TẾ TÂN HOÀ PHÁT | IB2400292926 | vnz000013015 | Trung tâm Y tế huyện Đức Thọ | Chào hàng cạnh tranh | 04/09/2024 | 170/QĐ-TTYT | 04/09/2024 | 1 | Huyện Đức Thọ,Tỉnh Hà Tĩnh | Nha khoa | NK-MUI-KHOAN | Mũi khoan nha khoa |  | Có | mũi khoan; Răng | 2 | 1 | K058310
Mũi khoan răng (DIA-BURS) TR21 xanh dương | Vỉ | 10 | Việt Nam |  | DIA-BURS | DIA-BURS | Mani- Việt Nam |  |  |  | Dùng để khoan các mô cứng như răng và xương, được làm từ thép cacbon và thép không gỉ | 120.000 | vn3001039132 | CÔNG TY CỔ PHẦN THƯƠNG MẠI DỊCH VỤ THIẾT BỊ Y TẾ TÂN HOÀ PHÁT | IB2400292926 | vnz000013015 | Trung tâm Y tế huyện Đức Thọ | Chào hàng cạnh tranh | 04/09/2024 | 170/QĐ-TTYT | 04/09/2024 | 1 | Huyện Đức Thọ,Tỉnh Hà Tĩnh | Nha khoa | NK-MUI-KHOAN | Mũi khoan nha khoa |  | Có | mũi khoan; Răng | 2 | 1 | K058311
Mũi khoan răng (DIA-BURS) TR27 xanh dương | Vỉ | 10 | Việt Nam |  | DIA-BURS | DIA-BURS | Mani- Việt Nam |  |  |  | Dùng để khoan các mô cứng như răng và xương, được làm từ thép cacbon và thép không gỉ | 120.000 | vn3001039132 | CÔNG TY CỔ PHẦN THƯƠNG MẠI DỊCH VỤ THIẾT BỊ Y TẾ TÂN HOÀ PHÁT | IB2400292926 | vnz000013015 | Trung tâm Y tế huyện Đức Thọ | Chào hàng cạnh tranh | 04/09/2024 | 170/QĐ-TTYT | 04/09/2024 | 1 | Huyện Đức Thọ,Tỉnh Hà Tĩnh | Nha khoa | NK-MUI-KHOAN | Mũi khoan nha khoa |  | Có | mũi khoan; Răng | 2 | 1 | K058312
Mũi khoan răng (mũi khoan phẫu thuật nha khoa) | Cái | 200 | Nhật Bản; Việt Nam |  | CARBIDE BURS | CARBIDE BURS | MANI, INC. Takanezawa Factory; MANI HANOI CO.,LTD. PHO YEN FACTORY |  |  | 2023 trở về sau | Chất liệu: thép không gỉ 702/703. hoặc tương đương | 60.000 | vn6000371421 | CÔNG TY TNHH DƯỢC PHẨM HOÀNG VŨ | IB2400519470 | vn6400031532 | Bệnh viện Đa khoa tỉnh Đăk Nông | Đấu thầu rộng rãi | 03/03/2025 | 162/QĐ-BVT | 07/02/2025 | 2 | Thành phố Gia Nghĩa,Tỉnh Đăk Nông | Nha khoa | NK-MUI-KHOAN | Mũi khoan nha khoa |  | Có | Carbide; mũi khoan; nha khoa; Răng | 4 | 1 | K058313
Mũi khoan răng (Surgical Burs) (Mũi cắt xương) | Hộp | 60 | Mani, Inc. Takanezawa Factory; Mani Hanoi Co.,Ltd. Pho Yen Factory-Việt Nam | [8 empty] | 370.000 | vn3100137028 | CÔNG TY CỔ PHẦN DƯỢC PHẨM QUẢNG BÌNH | IB2300150370 | vn3100420596 | Bệnh viện đa khoa thành phố Đồng Hới | Đấu thầu rộng rãi | 25/08/2023 | 1295/QĐ-BVĐH | 25/08/2023 | 1 | Thành phố Đồng Hới,Tỉnh Quảng Bình | Nha khoa | NK-MUI-KHOAN | Mũi khoan nha khoa |  |  | mũi khoan; Răng | 2 | 1 | K058314
Mũi khoan răng <22mm | mũi | 50 | Nhật Bản/ Việt Nam |  | Tr-xx, Tf-xx, Tc-xx, .... | Dia burs | Mani |  |  | 2024 trở về sau | Cấu hình cụ thể trong Biểu mẫu đính kèm E- HSDT | 23.600 | vn0107512970 | CÔNG TY CỔ PHẦN CÔNG NGHỆ Y TẾ VIỆT ĐỨC | IB2500072031 | vnz000023767 | Bệnh viện Đại học Quốc Gia Hà Nội | Đấu thầu rộng rãi | 02/06/2025 | KQ2500072031_2506021050 | 02/06/2025 | 3 | Quận Thanh Xuân,Thành phố Hà Nội | Nha khoa | NK-MUI-KHOAN | Mũi khoan nha khoa |  | Có | mũi khoan; Răng | 2 | 1 | K058315
Mũi khoan răng các cỡ | Cái | 150 | Việt Nam |  | Không có | Không có | Mani, INC |  |  | 2025 trở đi | Mũi khoan răng các cỡ dùng trong nha khoa | 32.000 | vn0101953129 | CÔNG TY CỔ PHẦN SẢN XUẤT VÀ XUẤT NHẬP KHẨU VIETLAND | IB2600003412 | vn0104000942 | Bệnh viện đa khoa Chương Mỹ | Đấu thầu rộng rãi | 24/02/2026 | 465/QĐ-BV | 24/02/2026 | 2 | Phường Chương Mỹ,Thành phố Hà Nội | Nha khoa | NK-MUI-KHOAN | Mũi khoan nha khoa |  | Có | mũi khoan; Răng | 2 | 1 | K058316
Mũi khoan răng các cỡ | Cái | 100 | Việt Nam |  | Không có | Không có | Mani, INC |  |  | Từ 2025 trở đi | Mũi khoan răng các cỡ dùng trong nha khoa | 32.800 | vn0101953129 | CÔNG TY CỔ PHẦN SẢN XUẤT VÀ XUẤT NHẬP KHẨU VIETLAND | IB2500600841 | vn0103572640 | Bệnh viện Đa khoa Quốc Oai | Đấu thầu rộng rãi | 21/01/2026 | 87/QĐ-BVQO | 21/01/2026 | 1 | Xã Quốc Oai,Thành phố Hà Nội | Nha khoa | NK-MUI-KHOAN | Mũi khoan nha khoa |  | Có | mũi khoan; Răng | 2 | 1 | K058317
Mũi khoan răng các cỡ | Cái | 350 | Nhật Bản |  | MANI DIA-BURS | MANI | MANI, INC. Kiyohara Factory |  |  | 2024 trở đi | Mũi khoan nha khoa kim cương với chuôi làm tối thiểu bằng thép không gỉ. Các cỡ | 27.500 | vn2900326174 | CÔNG TY CP THIẾT BỊ VẬT TƯ Y TẾ VÀ DƯỢC PHẨM NGHỆ AN | IB2500415113 | vn2900696418 | Bệnh viện Đa khoa Yên Thành | Đấu thầu rộng rãi | 12/11/2025 | 976/QĐ-BVYT | 12/11/2025 | 2 | Xã Yên Thành,Tỉnh Nghệ An | Nha khoa | NK-MUI-KHOAN | Mũi khoan nha khoa |  | Có | mũi khoan; Răng | 2 | 1 | K058318
Mũi khoan răng các cỡ | Cái | 50 | Việt Nam |  | DIA-BURS | MANI | Mani Hanoi Co., Ltd. |  |  | 2024 | Mũi khoan nha khoa kim cương với chuôi làm tối thiểu bằng thép không gỉ | 28.000 | vn0103637859 | CÔNG TY TNHH THƯƠNG MẠI VÀ XÂY DỰNG PHÚC THỊNH | IB2500025730 | vn0104000942 | Bệnh viện đa khoa huyện Chương Mỹ | Đấu thầu rộng rãi | 20/03/2025 | KQ2500025730_2503200921 | 20/03/2025 | 1 | Huyện Chương Mỹ,Thành phố Hà Nội | Nha khoa | NK-MUI-KHOAN | Mũi khoan nha khoa |  | Có | mũi khoan; Răng | 2 | 1 | K058319
Mũi khoan răng các cỡ | Hộp | 4 | MANI, INC. Takanezawa Factory; Nhật Bản | [8 empty] | 1.150.000 | vn0101849706 | CÔNG TY TNHH THIẾT BỊ Y TẾ VÀ HOÁ CHẤT HOÀNG PHƯƠNG | IB2300338258 | vnz000023650 | Bệnh viện đa khoa tỉnh Bắc Kạn | Chào hàng cạnh tranh | 26/12/2023 | 894/QĐ-BVĐK | 19/12/2023 | 1 | Tỉnh Bắc Kạn | Nha khoa | NK-MUI-KHOAN | Mũi khoan nha khoa |  |  | mũi khoan; Răng | 2 | 1 | K058320
Mũi khoan răng các cỡ | 50 Cái/hộp | 1 | MANI, INC. Takanezawa Factory; Nhật Bản | [8 empty] | 1.150.000 | vn0101849706 | CÔNG TY TNHH THIẾT BỊ Y TẾ VÀ HOÁ CHẤT HOÀNG PHƯƠNG | IB2300338258 | vnz000023650 | Bệnh viện đa khoa tỉnh Bắc Kạn | Chào hàng cạnh tranh | 26/12/2023 | 894/QĐ-BVĐK | 19/12/2023 | 1 | Tỉnh Bắc Kạn | Nha khoa | NK-MUI-KHOAN | Mũi khoan nha khoa |  |  | mũi khoan; Răng | 2 | 1 | K058321
Mũi khoan răng các loại | Cái | 160 | Việt nam |  | TR-11, TR-12, TR-13 SR-11, SR-12 SF-11, SF-21, SF-41 BR-31, BR-41, BR-45, BR-46 FO-11, FO-21 DI-41, DI-42 EX-11, EX-12 | MANI | MANI HANOI CO.,LTD. PHO YEN FACTORY |  |  | 2025 TRỞ VỀ SAU | Mũi khoan răng các loại | 35.000 | vn0101849706 | CÔNG TY TNHH THIẾT BỊ Y TẾ VÀ HOÁ CHẤT HOÀNG PHƯƠNG | IB2600328405 | vn4600203584 | Bệnh viện Đồng Hỷ | Đấu thầu rộng rãi | 10/08/2026 | 468/QĐ-BVDH | 10/08/2026 | 2 | Phường Linh Sơn,Tỉnh Thái Nguyên | Nha khoa | NK-MUI-KHOAN | Mũi khoan nha khoa |  | Có | mũi khoan; Răng | 2 | 1 | K058322
Mũi khoan răng các loại | Vỉ | 500 | Việt Nam |  | Chủng loại: Dia-Burs | Mani | MANI HANOI CO., LTD. PHO YEN FACTORY |  |  | 2026 | Dùng để khoan răng, xương, kim loại, nhựa, sứ và các vật liệu cứng khác trong nha khoa Đạt tiêu chuẩn ISO 13485 | 150.000 | vn3301068656 | CÔNG TY CỔ PHẦN DƯỢC PHẨM VÀ THIẾT BỊ Y TẾ TÂM ĐỨC | IB2600240636 | vn3300343469 | Trung tâm Y tế A Lưới | Đấu thầu rộng rãi | 15/07/2026 | 123/QĐ-TTYT | 15/07/2026 | 2 | Thành phố Huế | Nha khoa | NK-MUI-KHOAN | Mũi khoan nha khoa |  | Có | mũi khoan; Răng | 2 | 1 | K058323
Mũi khoan răng các loại | Vĩ | 250 | Việt Nam |  | DIA-BURS | Mũi khoan răng | MANI HANOI Co., Ltd |  |  | 2024 | Mũi khoan kim cương Mani dùng trong điều trị nha khoa. Thân làm bằng thép không gỉ, đầu phủ kim cương. Đạt tiêu chuẩn ISO 13485 hoặc tương đương | 150.000 | vn3301068656 | CÔNG TY CỔ PHẦN DƯỢC PHẨM VÀ THIẾT BỊ Y TẾ TÂM ĐỨC | IB2500006013 | vn3300343469 | Trung tâm Y tế huyện A Lưới | Đấu thầu rộng rãi | 05/03/2025 | KQ2500006013_2503051042 | 05/03/2025 | 3 | Huyện A Lưới,Tỉnh Thừa Thiên Huế | Nha khoa | NK-MUI-KHOAN | Mũi khoan nha khoa |  | Có | mũi khoan; Răng | 2 | 1 | K058324
Mũi khoan răng các loại | Cái | 130 | MANI HANOI CO.,LTD. PHO YEN FACTORY, Việt Nam |  | DIA BURS | MANI | MANI HANOI CO.,LTD. PHO YEN FACTORY, Việt Nam |  |  | 2024 | Dùng để khoan răng, xương, kim loại, nhựa, sứ và các vật liệu cứng khác trong nha khoa | 26.600 | vn0109373842 | CÔNG TY TNHH THIẾT BỊ VẬT TƯ HOÀNG BẢO | IB2400621679 | vn4600203584 | Trung tâm Y tế huyện Đồng Hỷ tỉnh Thái Nguyên | Đấu thầu rộng rãi | 19/02/2025 | KQ2400621679_2502191731 | 19/02/2025 | 3 | Huyện Đồng Hỷ,Tỉnh Thái Nguyên | Nha khoa | NK-MUI-KHOAN | Mũi khoan nha khoa |  | Có | mũi khoan; Răng | 2 | 1 | K058325
Mũi khoan răng các loại | Cái | 100 | Nhật Bản |  | - | - | Mani |  |  | Từ năm 2023 - 2024 trở đi | Mũi khoan răng các loại, các cỡ | 28.800 | vn0106122008 | CÔNG TY CỔ PHẦN THIẾT BỊ VẬT TƯ HOÀNG MINH | IB2500001400 | vn4600482458 | Bệnh viện đa khoa huyện Phú Bình | Đấu thầu rộng rãi | 17/02/2025 | KQ2500001400_2502171558 | 17/02/2025 | 5 | Huyện Phú Bình,Tỉnh Thái Nguyên | Nha khoa | NK-MUI-KHOAN | Mũi khoan nha khoa |  | Có | mũi khoan; Răng | 2 | 1 | K058326
Mũi khoan răng các loại | Mũi | 50 | Manni |  | Không | 10 mũi/1 hộp | Nhật |  |  | 2024 | Hộp 10 mũi cho thao tác trên các bề mặt khác nhau. Không chứa các thành phần gây độc cho người sử dụng. Mũi khoan nha khoa với chuôi làm bằng thép không gỉ. | 25.000 | vn0104090569 | CÔNG TY CỔ PHẦN ĐĂNG PHÁT VN | IB2400113978 | vnz000012897 | Viện Y học cổ truyền Quân đội | Đấu thầu rộng rãi | 24/06/2024 | 531/QĐ-VYHCTQĐ | 19/06/2024 | 2 | Quận Hoàng Mai,Thành phố Hà Nội | Nha khoa | NK-MUI-KHOAN | Mũi khoan nha khoa |  |  | mũi khoan; Răng | 2 | 1 | K058327
Mũi khoan răng các loại | Cái | 500 | Mani - Nhật Bản |  |  |  |  | Dia Burs | 220001803/PCBB-BYT | 2023 | Vật liệu thép không gỉ, mạ kim cương phần đầu | 22.500 | vn0106342613 | CÔNG TY TNHH TRANG THIẾT BỊ Y TẾ ANH SƠN | IB2300385222 | vn1000751008 | Bệnh viện Đa khoa huyện Tiền Hải | Đấu thầu rộng rãi | 04/03/2024 | 188/QĐ-BVĐK | 29/02/2024 | 2 | Huyện Tiền Hải,Tỉnh Thái Bình | Nha khoa | NK-MUI-KHOAN | Mũi khoan nha khoa |  |  | mũi khoan; Răng | 2 | 1 | K058328
Mũi khoan răng các loại | Mũi | 150 | SSW- Mỹ; Quy cách: 5 mũi/ vỉ | [8 empty] | 23.000 | vn1800665083 | CÔNG TY TNHH TRANG THIẾT BỊ Y TẾ MIỀN TÂY | IB2300170877 | vn2200175787 | TRUNG TÂM Y TẾ HUYỆN KẾ SÁCH | Đấu thầu rộng rãi | 30/09/2023 | 218/QĐ-TTYT | 18/09/2023 | 2 | Huyện Kế Sách,Tỉnh Sóc Trăng | Nha khoa | NK-MUI-KHOAN | Mũi khoan nha khoa |  |  | mũi khoan; Răng | 2 | 1 | K058329
Mũi khoan răng các loại, các cỡ | Cái | 320 | Việt Nam |  | DIA-BURS/ TF-31, SF-13, SF-31, TR-26C, TR-62C, TR-26F, TR-25C | MANI HANOI | MANI HANOI |  |  | 2025-2026 | Kèm theo Bảng đáp ứng thông số kỹ thuật | 28.000 | vn0106342613 | Liên danh nhà thầu Anh Sơn – Anh Ngọc | IB2600357570 | vn1000586636 | BỆNH VIỆN ĐA KHOA VŨ THƯ | Đấu thầu rộng rãi | 19/08/2026 | 341/QĐ-BV | 19/08/2026 | 1 | Xã Vũ Thư,Tỉnh Hưng Yên | Nha khoa | NK-MUI-KHOAN | Mũi khoan nha khoa |  | Có | mũi khoan; Răng | 2 | 1 | K058330
Mũi khoan răng các loại, các cỡ | Cái | 40 | Việt Nam |  | Kim khoan răng | Mani Inc | Mani Hanoi Co., Ltd. Pho Yen Factory |  |  | 2025 trở về sau | Túi 1 cái | 27.000 | vn0101849706 | CÔNG TY TNHH THIẾT BỊ Y TẾ VÀ HOÁ CHẤT HOÀNG PHƯƠNG | IB2600001377 | vn4600543421 | Bệnh viện Gang Thép Thái Nguyên | Đấu thầu rộng rãi | 30/01/2026 | 104/QĐ-BVGTTN | 30/01/2026 | 1 | Tỉnh Thái Nguyên | Nha khoa | NK-MUI-KHOAN | Mũi khoan nha khoa |  | Có | mũi khoan; Răng | 2 | 1 | K058331
Mũi khoan răng các loại, các cỡ | Cái | 60 | Việt Nam |  | Mũi khoan răng các loại, các cỡ | Mũi khoan răng các loại, các cỡ | Mani Inc |  |  | 2024 trở về sau | Túi 1 cái | 27.500 | vn0101849706 | CÔNG TY TNHH THIẾT BỊ Y TẾ VÀ HOÁ CHẤT HOÀNG PHƯƠNG | IB2400490120 | vn4600543421 | Bệnh viện Gang thép Thái Nguyên | Đấu thầu rộng rãi | 02/01/2025 | 01/QĐ-BVGT | 02/01/2025 | 2 | Thành phố Thái Nguyên,Tỉnh Thái Nguyên | Nha khoa | NK-MUI-KHOAN | Mũi khoan nha khoa |  | Có | mũi khoan; Răng | 2 | 1 | K058332
Mũi khoan răng các loại, các cỡ | Cái | 100 | Việt Nam |  | Dia Burs | Mani | Mani |  |  |  | Kèm theo bảng đáp ứng TSKT hàng hóa | 24.000 | vn0106342613 | Liên danh nhà thầu ANH SƠN - ANH NGỌC - VŨ GIA | IB2400493859 | vn1000586636 | BỆNH VIỆN ĐA KHOA HUYỆN VŨ THƯ | Đấu thầu rộng rãi | 18/12/2024 | Số 539/QĐ-BV | 18/12/2024 | 1 | Huyện Vũ Thư,Tỉnh Thái Bình | Nha khoa | NK-MUI-KHOAN | Mũi khoan nha khoa |  | Có | mũi khoan; Răng | 2 | 1 | K058333
Mũi khoan răng các loại, các cỡ | Cái | 60 | Mani - Nhật Bản/ Việt Nam |  | Mũi khoan răng các loại, các cỡ | Mũi khoan răng các loại, các cỡ | Mani |  |  |  | Mũi khoan kim cương, tính cắt tốt và độ bền cao | 27.500 | vn0101849706 | CÔNG TY TNHH THIẾT BỊ Y TẾ VÀ HOÁ CHẤT HOÀNG PHƯƠNG | IB2400018729 | vn4600543421 | Bệnh viện Gang thép Thái Nguyên | Đấu thầu rộng rãi | 06/02/2024 | 122/QĐ-BVGT | 05/02/2024 | 1 | Thành phố Thái Nguyên,Tỉnh Thái Nguyên | Nha khoa | NK-MUI-KHOAN | Mũi khoan nha khoa |  | Có | mũi khoan; Răng | 2 | 1 | K058334
Mũi khoan răng các loại, các cỡ | Cái | 150 | Mani - Việt Nam | [8 empty] | 23.000 | vn0106342613 | CÔNG TY TNHH TRANG THIẾT BỊ Y TẾ ANH SƠN | IB2300332648 | vn1000586636 | BỆNH VIỆN ĐA KHOA HUYỆN VŨ THƯ | Đấu thầu rộng rãi | 10/01/2024 | Số 03/QĐ-BV | 04/01/2024 | 3 | Huyện Vũ Thư,Tỉnh Thái Bình | Nha khoa | NK-MUI-KHOAN | Mũi khoan nha khoa |  |  | mũi khoan; Răng | 2 | 1 | K058335
Mũi khoan răng các số | Cái | 300 | Nhật Bản; Việt Nam |  | DIA-BURS | MANI | MANI, INC. Takanezawa Factory; MANI HANOI CO.,LTD. PHO YEN FACTORY |  |  | Năm 2025 trở về sau | Mũi khoan nha khoa kim cương vơi chuôi làm bằng thép không gỉ | 26.000 | vn6000371421 | CÔNG TY TNHH DƯỢC PHẨM HOÀNG VŨ | IB2500468636 | vn5800180216 | Bệnh viện II Lâm Đồng | Đấu thầu rộng rãi | 26/01/2026 | 43/QĐ-BVIILĐ | 26/01/2026 | 3 | Phường B'Lao,Tỉnh Lâm Đồng | Nha khoa | NK-MUI-KHOAN | Mũi khoan nha khoa |  | Có | mũi khoan; Răng | 2 | 1 | K058336
Mũi khoan răng các số các loại | Cái | 3000 | Việt Nam |  | DIA-BURS | Mani | Mani Hà Nội Co., Ltd |  |  | 2023 - 2024 | Kèm theo Bảng dữ liệu dự thầu về mặt kỹ thuật của hàng hóa | 22.500 | vn1001124560 | CÔNG TY TNHH DỊCH VỤ THƯƠNG MẠI GOLD SNAKE | IB2400503382 | vn1000751008 | Bệnh viện Đa khoa huyện Tiền Hải | Đấu thầu rộng rãi | 05/02/2025 | 100/QĐ-BVĐK | 05/02/2025 | 2 | Tỉnh Thái Bình | Nha khoa | NK-MUI-KHOAN | Mũi khoan nha khoa |  | Có | mũi khoan; Răng | 2 | 1 | K058337
Mũi khoan răng dạng tròn | Cái | 150 | Việt Nam |  | DIA-BURS | Mani | Mani Hà Nội Co., Ltd |  |  | 2023 -2024 | Kèm theo bảng đáp ứng kỹ thuật | 24.000 | vn1001124560 | CÔNG TY TNHH DỊCH VỤ THƯƠNG MẠI GOLD SNAKE | IB2400478896 | vn1000509857 | Bệnh viện đa khoa Thái Thụy | Đấu thầu rộng rãi | 03/01/2025 | 06/QĐ-BVTT | 03/01/2025 | 4 | Huyện Thái Thụy,Tỉnh Thái Bình | Nha khoa | NK-MUI-KHOAN | Mũi khoan nha khoa |  | Có | mũi khoan; Răng | 2 | 1 | K058338
Mũi khoan răng Endo Access | Mũi | 160 | Việt Nam | 9018 | Mani Dia Burs | Mani | Mani,INC |  |  | 2023, 2024, 2025 | Vật liệu thép không gỉ, mạ kim cương phần đầu. Sử dụng để tạo xoang mở tủy, mũi khoan kết hợp giữa mũi khoan hình tròn và hình nón tiếp cận buồng tủy và sửa soạn thành tủy Vỉ/ 5 mũi | 35.400 | vn0105141819 | CÔNG TY TNHH ĐẦU TƯ VÀ THƯƠNG MẠI NAM DŨNG | IB2500527217 | vn0101486675 | Bệnh viện Răng Hàm Mặt Trung ương Hà Nội | Đấu thầu rộng rãi | 27/03/2026 | 391/QĐ-BVRHMTWHN | 27/03/2026 | 2 | Phường Hoàn Kiếm,Thành phố Hà Nội | Nha khoa | NK-MUI-KHOAN | Mũi khoan nha khoa |  | Có | mũi khoan; Răng | 2 | 1 | K058339
Mũi khoan răng Endo Z hoặc tương đương | Cây | 100 | Japan/ VietNam | 9018 | Carbide Burs M15EZ | Carbide Burs M15EZ | MANI, INC. Takanezawa Factory/ MANI HANOI CO.,LTD. PHO YEN FACTORY |  |  | sau năm 2024 | Mũi khoan Endo Z mở tủy an toàn cho sàn tủy. Làm bằng thép không gỉ. | 99.750 | vn0312024302 | CÔNG TY CỔ PHẦN TRANG THIẾT BỊ Y NHA KHOA VIỆT ĐĂNG | IB2500522398 | vn0303797786 | Bệnh viện Đa khoa Chánh Hưng | Chào hàng cạnh tranh | 27/01/2026 | 38/QĐ-BVĐKCH | 27/01/2026 | 2 | Phường Chánh Hưng,Thành phố Hồ Chí Minh | Nha khoa | NK-MUI-KHOAN | Mũi khoan nha khoa |  | Có | Carbide; mũi khoan; Răng | 3 | 1 | K058340
Mũi khoan răng hàm mặt | Cái | 50 | Hàn Quốc | 9018 | "112-MN-301, 112-MN-302, 112-MN-303" | Jeil Medical | Jeil Medical Corporation | "112-MN-301, 112-MN-302, 112-MN-303" | 170000105/PCBA-HN | 2024 trở về sau | Mũi khoan đường kính 1.6mm, đầu mũi khoan dài từ 5mm đến 15mm. Sử dụng cho vít xương mini đường kính 2.0mm. Chất liệu thép không gỉ. Đạt tiêu chuẩn ISO 13485; FDA. | 640.500 | vn0101372043 | CÔNG TY TNHH THƯƠNG MẠI VẬT TƯ THIẾT BỊ KỸ THUẬT Y TẾ | IB2500514718 | vn5100135641 | BỆNH VIỆN ĐA KHOA HÀ GIANG TỈNH TUYÊN QUANG | Đấu thầu rộng rãi | 04/03/2026 | 240/QĐ-BVĐKHG | 04/03/2026 | 2 | Phường Hà Giang 2,Tỉnh Tuyên Quang | Nha khoa | NK-MUI-KHOAN | Mũi khoan nha khoa |  |  | mũi khoan; Răng | 2 | 1 | K058341
Mũi khoan răng hàm mặt | Cái | 10 | Hàn Quốc | 9018 | OSD-1670-xxS; OSD-18105-xxS | OSD-1670-xxS; OSD-18105-xxS | BioMaterials Korea, Inc |  |  | 2024-2025 | Mũi khoan ĐK 1.6;1.8 mm, đầu mũi khoan dài từ 7 đến 14mm. Sử dụng cho vít xương mini ĐK 2.0; 2.3mm. Chất liệu thép không gỉ. Đạt tiêu chuẩn ISO 13485; FDA. | 1.365.000 | vn0101384017 | CÔNG TY CỔ PHẦN THIẾT BỊ Y TẾ VÀ THƯƠNG MẠI HOA CẨM CHƯỚNG | IB2500276727 | vnz000018401 | BỆNH VIỆN QUÂN Y 109 | Đấu thầu rộng rãi | 25/08/2025 | 798/QĐ-BV | 25/08/2025 | 2 | Thành phố Vĩnh Yên,Tỉnh Vĩnh Phúc | Nha khoa | NK-MUI-KHOAN | Mũi khoan nha khoa |  |  | mũi khoan; Răng | 2 | 1 | K058342
Mũi khoan răng hàm mặt | cái | 5 | Hàn Quốc |  | 222-0020 | Gssem | Gssem |  |  | từ năm 2024 trở đi | Mũi khoan ĐK 1.6;1.8 mm, đầu mũi khoan dài từ 7->14mm. Sử dụng cho vít xương mini ĐK 2.0; 2.3mm. Đạt tiêu chuẩn ISO 13485 | 380.000 | vn0401736580 | CÔNG TY TNHH THIẾT BỊ Y TẾ NGUYÊN PHÚ VNM | IB2500037567 | vnz000007184 | Bệnh viện đa khoa khu vực Triệu hải, tỉnh Quảng trị | Đấu thầu rộng rãi | 29/04/2025 | KQ2500037567_2504281536 | 28/04/2025 | 2 | Thị xã Quảng Trị,Tỉnh Quảng Trị | Nha khoa | NK-MUI-KHOAN | Mũi khoan nha khoa |  |  | mũi khoan; Răng | 2 | 1 | K058343
Mũi khoan răng hàm mặt | Cái | 10 | Hàn Quốc |  | OSD-1670-xxS OSD-18105-xxS | Drill Bit | BioMaterials Korea, Inc |  |  | 2023-2024 | Mũi khoan ĐK 1.6;1.8 mm, đầu mũi khoan dài từ 7->14mm. Sử dụng cho vít xương ĐK 2.0; 2.3mm. Chất liệu thép không gỉ. Có chứng nhận ISO 13485; FDA | 1.570.000 | vn0101384017 | CÔNG TY CỔ PHẦN THIẾT BỊ Y TẾ VÀ THƯƠNG MẠI HOA CẨM CHƯỚNG | IB2400415629 | vn3000350433 | Bệnh viện Đa khoa tỉnh Hà Tĩnh | Đấu thầu rộng rãi | 29/11/2024 | 1284/QĐ-BVĐKT | 26/11/2024 | 2 | Thành phố Hà Tĩnh,Tỉnh Hà Tĩnh | Nha khoa | NK-MUI-KHOAN | Mũi khoan nha khoa |  |  | mũi khoan; Răng | 2 | 1 | K058344
Mũi khoan răng hàm mặt | Cái | 5 | Dimeda/ Đức | [8 empty] | 1.470.000 | vn0105102954 | CÔNG TY TNHH DƯỢC PHẨM VÀ THIẾT BỊ Y TẾ ANH ĐỨC | IB2300391139 | vnz000018401 | BỆNH VIỆN QUÂN Y 109 | Đấu thầu rộng rãi | 19/03/2024 | 282/QĐ-BV | 18/03/2024 | 2 | Thành phố Vĩnh Yên,Tỉnh Vĩnh Phúc | Nha khoa | NK-MUI-KHOAN | Mũi khoan nha khoa |  |  | mũi khoan; Răng | 2 | 1 | K058345
Mũi khoan răng hàm mặt | cái | 5 | BioMaterials Korea, Inc; Hàn Quốc OSD-18105-xxS; OSD-1670-xxS | 9018 | [7 empty] | 1.470.000 | vn0109307039 | CÔNG TY CỔ PHẦN THIẾT BỊ Y TẾ DƯƠNG SINH | IB2300241506 | vnz000007184 | Bệnh viện đa khoa khu vực Triệu hải, tỉnh Quảng trị | Chào hàng cạnh tranh | 12/11/2023 | 347/QĐ-BVTH | 08/11/2023 | 2 | Thị xã Quảng Trị,Tỉnh Quảng Trị | Nha khoa | NK-MUI-KHOAN | Mũi khoan nha khoa |  |  | mũi khoan; Răng | 2 | 1 | K058346
Mũi khoan răng hàm mặt | Cái | 10 | OSD-1670-xxS OSD-18105-xxS/ BioMaterials Korea, Inc/ Hàn Quốc | 9018 | [7 empty] | 1.460.000 | vn0101384017 | CÔNG TY CỔ PHẦN THIẾT BỊ Y TẾ VÀ THƯƠNG MẠI HOA CẨM CHƯỚNG | IB2300150101 | vn2300626289 | Bệnh viện Quân y 110 | Đấu thầu rộng rãi | 20/09/2023 | 534/QĐ-BV | 19/09/2023 | 3 | Thành phố Bắc Ninh,Tỉnh Bắc Ninh | Nha khoa | NK-MUI-KHOAN | Mũi khoan nha khoa |  |  | mũi khoan; Răng | 2 | 1 | K058347
Mũi khoan răng hàm mặt | Cái | 30 | BioMaterials Korea, Inc; Hàn Quốc OSD-1670-xxS OSD-18105-xxS | 9018 | [7 empty] | 1.570.000 | vn0101384017 | Liên danh Hoa Cẩm Chướng - MKMED | IB2300092840 | vn3000353723 | Trung tâm Tư vấn và Dịch vụ Tài chính tỉnh Hà Tĩnh | Đấu thầu rộng rãi | 10/07/2023 | 44/QĐ-TrTTC | 05/07/2023 | 1 | Tỉnh Hà Tĩnh | Nha khoa | NK-MUI-KHOAN | Mũi khoan nha khoa |  |  | mũi khoan; Răng | 2 | 1 | K058348
Mũi Khoan Răng Hàm Mặt ( mũi nhỏ và mũi khoan Messi) | Cái | 6 | BioMaterials Korea, Inc; Hàn Quốc | [8 empty] | 1.500.000 | vn2300763158 | TÂM THÀNH - HOÀNG ANH | IB2300100358 | vn2300303753 | Trung tâm Y tế thành phố Từ Sơn | Đấu thầu rộng rãi | 30/06/2023 | 473/QĐ-TTYTTS | 30/06/2023 | 1 | Thành phố Từ Sơn,Tỉnh Bắc Ninh | Nha khoa | NK-MUI-KHOAN | Mũi khoan nha khoa |  |  | mũi khoan; Răng | 2 | 1 | K058349
Mũi khoan răng hàm mặt các cỡ | Cái | 4 | Hàn Quốc | 9018 | 112-MD-301, 112-MD-302, 112-MN-301, 112-MN-302, 112-MN-303 | Jeil Medical | Jeil Medical Corporation |  |  | 2023 trở về sau | Đường kính từ 1.3mm - 1.6mm. | 598.500 | vn0101372043 | CÔNG TY TNHH THƯƠNG MẠI VẬT TƯ THIẾT BỊ KỸ THUẬT Y TẾ | IB2400581395 | vn3200098460 | Bệnh viện đa khoa tỉnh Quảng Trị | Đấu thầu rộng rãi | 05/03/2025 | KQ2400581395_2503050904 | 05/03/2025 | 4 | Thành phố Đông Hà,Tỉnh Quảng Trị | Nha khoa | NK-MUI-KHOAN | Mũi khoan nha khoa |  |  | mũi khoan; Răng | 2 | 1 | K058350
Mũi khoan răng hàm mặt các cỡ | Cái | 5 | Hàn Quốc | 9021 | 222-0020 | Gssem | Gssem |  |  | từ năm 2023 trở về sau | Đường kính từ 1.6mm đến 1.8 mm. | 1.290.000 | vn0401736580 | CÔNG TY TNHH THIẾT BỊ Y TẾ NGUYÊN PHÚ VNM | IB2400589286 | vn3200098460 | Bệnh viện đa khoa tỉnh Quảng Trị | Đấu thầu rộng rãi | 24/01/2025 | KQ2400589286_2501171218 | 24/01/2025 | 2 | Thành phố Đông Hà,Tỉnh Quảng Trị | Nha khoa | NK-MUI-KHOAN | Mũi khoan nha khoa |  |  | mũi khoan; Răng | 2 | 1 | K058351
Mũi khoan răng khôn và ổ răng | Cái | 40 | Việt Nam |  | 25mm MZB+; 28mm MZB+ | Mani Hanoi Co., Ltd | Mani Hanoi Co., Ltd |  |  | 2023 trở về sau | Mũi khoan dùng trong nha khoa làm bằng thép không gỉ, dùng lắp tay khoan. Size: 25mm | 125.000 | vn0311229963 | CÔNG TY TRÁCH NHIỆM HỮU HẠN MỘT THÀNH VIÊN CÔNG NGHỆ CAO VÀ THƯƠNG MẠI QUỐC TẾ HẢI LONG | IB2400347585 | vn0400495244 | TRUNG TÂM Y TẾ QUẬN NGŨ HÀNH SƠN | Đấu thầu rộng rãi | 29/11/2024 | 484/QĐ-TTYT | 29/11/2024 | 2 | Quận Ngũ Hành Sơn,Thành phố Đà Nẵng | Nha khoa | NK-MUI-KHOAN | Mũi khoan nha khoa |  | Có | mũi khoan; Răng | 2 | 1 | K058352
Mũi khoan răng kim cương | Cái | 150 | Việt Nam |  | DIA-BURS | Mani | Mani |  |  | 2025 trở về sau | Theo bản đáp ứng kỹ thuật đính kèm | 28.500 | vn2800588271 | CÔNG TY CỔ PHẦN THIẾT BỊ VẬT TƯ Y TẾ THANH HÓA | IB2600147966 | vn2800792830 | Bệnh viện đa khoa Cẩm Thủy | Đấu thầu rộng rãi | 30/06/2026 | 674/QĐ-BVCT | 30/06/2026 | 2 | Xã Cẩm Thủy,Tỉnh Thanh Hóa | Nha khoa | NK-MUI-KHOAN | Mũi khoan nha khoa |  | Có | mũi khoan; Răng | 2 | 1 | K058353
Mũi khoan răng kim cương | Cái | 200 | Mani - Việt Nam | [8 empty] | 24.200 | vn3200239256 | CÔNG TY TRÁCH NHIỆM HỮU HẠN DƯỢC PHẨM LAN TIẾN | IB2300389642 | vn3100279865 | Bệnh viện Hữu nghị Việt Nam - Cu Ba Đồng Hới | Đấu thầu rộng rãi | 04/06/2024 | 1590/QĐ-BV | 29/05/2024 | 3 | Thành phố Đồng Hới,Tỉnh Quảng Bình | Nha khoa | NK-MUI-KHOAN | Mũi khoan nha khoa |  |  | mũi khoan; Răng | 2 | 1 | K058354
Mũi khoan răng kim cương | Cái | 210 | Mani /Việt Nam | [8 empty] | 30.000 | vn0101849706 | Liên danh Hoàng Phương - Phương Linh | IB2300079676 | vn0201060520 | Bệnh viện đa khoa huyện Thủy Nguyên | Đấu thầu rộng rãi | 19/06/2023 | 516/QĐ-BVTN | 08/06/2023 | 1 | Huyện Thuỷ Nguyên,Thành phố Hải Phòng | Nha khoa | NK-MUI-KHOAN | Mũi khoan nha khoa |  |  | mũi khoan; Răng | 2 | 1 | K058355
Mũi khoan răng kim cương các độ mịn khác | Cái | 360 | Mã sp: BR.., TR.., FO….. Xuất xứ: Mani-Việt Nam (Nhật). | [8 empty] | 24.200 | vn0304183813 | CÔNG TY TNHH TRANG THIẾT BỊ Y TẾ TRẦN VÀ TRUNG | IB2300348718 | vnz000023635 | Bệnh viện Trường Đại học Trà Vinh | Chào hàng cạnh tranh | 31/01/2024 | 42/QĐ-BVĐHTV | 30/01/2024 | 2 | Thành phố Trà Vinh,Tỉnh Trà Vinh | Nha khoa | NK-MUI-KHOAN | Mũi khoan nha khoa |  |  | mũi khoan; Răng | 2 | 1 | K058356
Mũi khoan răng kim cương độ mịn rất thô | Cái | 100 | Mã sp: BR.., TR.., FO….. Xuất xứ: Mani-Việt Nam (Nhật). | [8 empty] | 27.800 | vn0304183813 | CÔNG TY TNHH TRANG THIẾT BỊ Y TẾ TRẦN VÀ TRUNG | IB2300348718 | vnz000023635 | Bệnh viện Trường Đại học Trà Vinh | Chào hàng cạnh tranh | 31/01/2024 | 42/QĐ-BVĐHTV | 30/01/2024 | 2 | Thành phố Trà Vinh,Tỉnh Trà Vinh | Nha khoa | NK-MUI-KHOAN | Mũi khoan nha khoa |  |  | mũi khoan; Răng | 2 | 1 | K058357
Mũi khoan răng mạ kim cương | Cái | 400 | Việt Nam |  | SI, SO, SR, TC, TF | Mani | Mani |  |  | 2025 trở đi | Chất liệu thép không gỉ mạ kim cương | 25.830 | vn0309539478 | CÔNG TY TNHH THƯƠNG MẠI DỊCH VỤ VŨ THUẬN | IB2500440210 | vn2200176300 | Bệnh viện đa khoa Sóc Trăng | Đấu thầu rộng rãi | 25/12/2025 | 1107/QĐBVĐK | 25/12/2025 | 3 | Phường Phú Lợi,Thành phố Cần Thơ | Nha khoa | NK-MUI-KHOAN | Mũi khoan nha khoa |  | Có | mũi khoan; Răng | 2 | 1 | K058358
Mũi khoan răng số 3 | Hộp | 8 | Việt Nam |  | 22mm # 3 | Mũi khoan răng (MI STAINLESS BURS) 22mm # 3 | Mani Hanoi Co.,Ltd. Pho Yen Factory |  |  |  | Dùng để khoan các mô cứng như răng và xương, được làm từ thép cacbon và thép không gỉ. Hộp 6 cái | 215.000 | vn3100137028 | CÔNG TY CỔ PHẦN DƯỢC PHẨM QUẢNG BÌNH | IB2400273195 | vn3100454154 | Bệnh viện đa khoa huyện Lệ Thủy | Đấu thầu rộng rãi | 16/09/2024 | 784/QĐ-BV | 16/09/2024 | 2 | Huyện Lệ Thuỷ,Tỉnh Quảng Bình | Nha khoa | NK-MUI-KHOAN | Mũi khoan nha khoa |  | Có | mũi khoan; Răng | 2 | 1 | K058359
Mũi khoan răng số 4 | Hộp | 8 | Việt Nam |  | 22mm # 4 | Mũi khoan răng (MI STAINLESS BURS) 22mm # 4 | Mani Hanoi Co.,Ltd. Pho Yen Factory |  |  |  | Dùng để khoan các mô cứng như răng và xương, được làm từ thép cacbon và thép không gỉ. Hộp 6 cái | 215.000 | vn3100137028 | CÔNG TY CỔ PHẦN DƯỢC PHẨM QUẢNG BÌNH | IB2400273195 | vn3100454154 | Bệnh viện đa khoa huyện Lệ Thủy | Đấu thầu rộng rãi | 16/09/2024 | 784/QĐ-BV | 16/09/2024 | 2 | Huyện Lệ Thuỷ,Tỉnh Quảng Bình | Nha khoa | NK-MUI-KHOAN | Mũi khoan nha khoa |  | Có | mũi khoan; Răng | 2 | 1 | K058360
Mũi khoan răng số 5 | Hộp | 8 | Việt Nam |  | 22mm # 5 | Mũi khoan răng (MI STAINLESS BURS) 22mm # 5 | Mani Hanoi Co.,Ltd. Pho Yen Factory |  |  |  | Dùng để khoan các mô cứng như răng và xương, được làm từ thép cacbon và thép không gỉ. Hộp 6 cái | 215.000 | vn3100137028 | CÔNG TY CỔ PHẦN DƯỢC PHẨM QUẢNG BÌNH | IB2400273195 | vn3100454154 | Bệnh viện đa khoa huyện Lệ Thủy | Đấu thầu rộng rãi | 16/09/2024 | 784/QĐ-BV | 16/09/2024 | 2 | Huyện Lệ Thuỷ,Tỉnh Quảng Bình | Nha khoa | NK-MUI-KHOAN | Mũi khoan nha khoa |  | Có | mũi khoan; Răng | 2 | 1 | K058361
Mũi khoan răng số 6 | Hộp | 8 | Việt Nam |  | 22mm # 6 | Mũi khoan răng (MI STAINLESS BURS) 22mm # 6 | Mani Hanoi Co.,Ltd. Pho Yen Factory |  |  |  | Dùng để khoan các mô cứng như răng và xương, được làm từ thép cacbon và thép không gỉ. Hộp 6 cái | 215.000 | vn3100137028 | CÔNG TY CỔ PHẦN DƯỢC PHẨM QUẢNG BÌNH | IB2400273195 | vn3100454154 | Bệnh viện đa khoa huyện Lệ Thủy | Đấu thầu rộng rãi | 16/09/2024 | 784/QĐ-BV | 16/09/2024 | 2 | Huyện Lệ Thuỷ,Tỉnh Quảng Bình | Nha khoa | NK-MUI-KHOAN | Mũi khoan nha khoa |  | Có | mũi khoan; Răng | 2 | 1 | K058362
Mũi khoan răng trái thơm tay chậm | Mũi | 20 | Đài Loan |  | Mũi mài quả dứa | Mũi mài quả dứa | Burs |  |  | 2024 trở về sau | Mũi khoan răng trái thơm tay chậm; Hộp 10 mũi. Yêu cầu cung cấp hình ảnh minh họa.Đạt tiêu chuẩn CE hoặc tương đương. | 50.000 | vn3200239256 | CÔNG TY TRÁCH NHIỆM HỮU HẠN DƯỢC PHẨM LAN TIẾN | IB2500185713 | vn3300337634 | BỆNH VIỆN RĂNG HÀM MẶT HUẾ | Đấu thầu rộng rãi | 21/07/2025 | 469/QĐ-BVRHM | 21/07/2025 | 1 | Quận Thuận Hóa,Thành phố Huế | Nha khoa | NK-MUI-KHOAN | Mũi khoan nha khoa |  |  | mũi khoan; Răng | 2 | 1 | K058363
Mũi khoan răng, đủ số 1-6 dài 32mm | Cây/Cái | 6 | Mani Inc/ Nhật Bản | 9018 | [7 empty] | 24.167 | vn0311229963 | CÔNG TY TRÁCH NHIỆM HỮU HẠN MỘT THÀNH VIÊN CÔNG NGHỆ CAO VÀ THƯƠNG MẠI QUỐC TẾ HẢI LONG | IB2300188664 | vnz000023591 | BỆNH VIỆN ĐA KHOA BƯU ĐIỆN | Đấu thầu rộng rãi | 22/12/2023 | 952/QĐ-BV | 19/12/2023 | 2 | Quận 10,TP. Hồ Chí Minh | Nha khoa | NK-MUI-KHOAN | Mũi khoan nha khoa |  |  | Răng | 1 | 1 | K058364
Mũi khoan SF-12C | Mũi | 300 | Việt Nam |  | SF-12C | Mani | Mani | 0 |  | 2024 | Tính cắt tốt và độ bền cao, được sử dụng rộng rãi. Chủng loại đa dạng, đáp ứng mọi nhu cầu. ISO 111/015 FG | 24.000 | vn0309539478 | CÔNG TY TNHH THƯƠNG MẠI DỊCH VỤ VŨ THUẬN | IB2400353819 | vn0301824642 | Bệnh viện Quận 11 | Chào hàng cạnh tranh | 17/12/2024 | 4897/QĐ-BV | 12/12/2024 | 2 | Quận 11,TP. Hồ Chí Minh | Nha khoa | NK-MUI-KHOAN | Mũi khoan nha khoa |  | Có | mũi khoan | 1 | 1 | K058370
Mũi khoan SI-46 | Mũi | 300 | Việt Nam |  | SI-46 | Mani | Mani | SI-46 |  | 2024 | Tính cắt tốt và độ bền cao, được sử dụng rộng rãi. Chủng loại đa dạng, đáp ứng mọi nhu cầu. ISO 010/013 FG | 24.000 | vn0309539478 | CÔNG TY TNHH THƯƠNG MẠI DỊCH VỤ VŨ THUẬN | IB2400353819 | vn0301824642 | Bệnh viện Quận 11 | Chào hàng cạnh tranh | 17/12/2024 | 4897/QĐ-BV | 12/12/2024 | 2 | Quận 11,TP. Hồ Chí Minh | Nha khoa | NK-MUI-KHOAN | Mũi khoan nha khoa |  | Có | mũi khoan | 1 | 1 | K058371
Mũi khoan SI-46C | Mũi | 300 | Việt Nam |  | SI-46C | Mani | Mani | SI-46C |  | 2024 | Tính cắt tốt và độ bền cao, được sử dụng rộng rãi. Chủng loại đa dạng, đáp ứng mọi nhu cầu. ISO 010/012 FG | 24.000 | vn0309539478 | CÔNG TY TNHH THƯƠNG MẠI DỊCH VỤ VŨ THUẬN | IB2400353819 | vn0301824642 | Bệnh viện Quận 11 | Chào hàng cạnh tranh | 17/12/2024 | 4897/QĐ-BV | 12/12/2024 | 2 | Quận 11,TP. Hồ Chí Minh | Nha khoa | NK-MUI-KHOAN | Mũi khoan nha khoa |  | Có | mũi khoan | 1 | 1 | K058372
Mũi khoan siêu tốc 557 | Cây | 740 | Liechtenstein | 9018 | +E312H313140100 | Edenta | Edenta Etablissement |  |  | 2025 | Chiều dài 19mm, phần mũi hình trụ xoắn 4mm, đầu bằng, sản xuất tại các nước G7, châu Âu | 52.000 | vn0302466774 | CÔNG TY TNHH Y TẾ HOÀN MỸ | IB2500414249 | vn0302436748 | Bệnh viện Răng Hàm Mặt Trung ương Thành phố Hồ Chí Minh | Đấu thầu rộng rãi | 20/01/2026 | 51/QĐ-RHMTW | 20/01/2026 | 3 | Phường Chợ Lớn,Thành phố Hồ Chí Minh | Nha khoa | NK-MUI-KHOAN | Mũi khoan nha khoa |  |  | mũi khoan | 1 | 1 | K058375
Mũi khoan siêu tốc 557 | Cây | 700 | Liechtenstein | 9018 | +E312H313140100 | Edenta | Edenta Etablissement |  |  | 2024 | Chiều dài 19mm, phần mũi hình trụ xoắn 4mm, đầu bằng, sản xuất tại các nước G7, châu Âu | 46.000 | vn0302466774 | CÔNG TY TNHH Y TẾ HOÀN MỸ | IB2400133964 | vn0302436748 | Bệnh viện Răng Hàm Mặt Trung ương Thành phố Hồ Chí Minh | Đấu thầu rộng rãi | 17/09/2024 | 1099/QĐ-RHMTW | 12/09/2024 | 3 | Quận 5,TP. Hồ Chí Minh | Nha khoa | NK-MUI-KHOAN | Mũi khoan nha khoa |  |  | mũi khoan | 1 | 1 | K058376
Mũi khoan siêu tốc kim cương các số | Cái | 325 | Nhật Bản |  | 19mm-21mm | Mũi khoan kim cương Mani xâm lấn tối thiểu | Mina |  |  | 2024 về sau | chiều dài 19- 21mm. Quy cách ≥5 cây/vỉ | 132.000 | vn4500220931 | CÔNG TY TNHH DƯỢC PHẨM PHAN RANG | IB2600016987 | vn4500199398 | Trung tâm Y Tế khu vực Ninh Phước | Chào hàng cạnh tranh | 13/03/2026 | 46/QĐ-TTYTKV | 13/03/2026 | 2 | Xã Ninh Phước,Tỉnh Khánh Hòa | Nha khoa | NK-MUI-KHOAN | Mũi khoan nha khoa |  | Có | mũi khoan | 1 | 1 | K058377
Mũi Khoan siêu tốc đủ loại(tròn,trụ,chốp) | Cây | 30 | Nhật Bản | 9018 | DIA-BURS | MANI | Mani Inc. |  |  | 2024 | Sử dụng trong nha khoa | 240.000 | vn0310941769 | CÔNG TY TNHH THIẾT BỊ VÀ XÂY DỰNG GIA QUÂN | IB2400344120 | vn1100191575 | Bệnh viện Đa khoa khu vực Cần Giuộc | Đấu thầu rộng rãi | 14/02/2025 | Số: 51/QĐ-BVCG | 10/02/2025 | 3 | Huyện Cần Giuộc,Tỉnh Long An | Nha khoa | NK-MUI-KHOAN | Mũi khoan nha khoa |  | Có | mũi khoan | 1 | 1 | K058378
Mũi khoan siêu âm (trám răng) | Vỉ 5 mũi | 2 | NTI - Đức | [8 empty] | 110.110 | vn6000449389 | CÔNG TY CỔ PHẦN DƯỢC - VẬT TƯ Y TẾ ĐẮKLẮK | IB2300175405 | vn6400057347 | TRUNG TÂM Y TẾ HUYỆN ĐẮK SONG | Đấu thầu rộng rãi | 12/09/2023 | 374/QĐ-TTYT | 07/09/2023 | 1 | Huyện Đắk Song,Tỉnh Đăk Nông | Nha khoa | NK-MUI-KHOAN | Mũi khoan nha khoa |  |  | mũi khoan; Răng; Trám | 3 | 1 | K058379
Mũi khoan siêu âm (trám răng) | Vỉ 5 mũi | 2 | NTI - Đức | [8 empty] | 110.110 | vn6000449389 | CÔNG TY CỔ PHẦN DƯỢC - VẬT TƯ Y TẾ ĐẮKLẮK | IB2300175405 | vn6400057347 | TRUNG TÂM Y TẾ HUYỆN ĐẮK SONG | Đấu thầu rộng rãi | 12/09/2023 | 374/QĐ-TTYT | 07/09/2023 | 1 | Huyện Đắk Song,Tỉnh Đăk Nông | Nha khoa | NK-MUI-KHOAN | Mũi khoan nha khoa |  |  | mũi khoan; Răng; Trám | 3 | 2 | K058379
Mũi khoan siêu âm (trám răng) | Vỉ 5 mũi | 2 | NTI - Đức | [8 empty] | 110.110 | vn6000449389 | CÔNG TY CỔ PHẦN DƯỢC - VẬT TƯ Y TẾ ĐẮKLẮK | IB2300175405 | vn6400057347 | TRUNG TÂM Y TẾ HUYỆN ĐẮK SONG | Đấu thầu rộng rãi | 12/09/2023 | 374/QĐ-TTYT | 07/09/2023 | 1 | Huyện Đắk Song,Tỉnh Đăk Nông | Nha khoa | NK-MUI-KHOAN | Mũi khoan nha khoa |  |  | mũi khoan; Răng; Trám | 3 | 3 | K058379
Mũi khoan siêu âm (trám răng) | Vỉ 5 mũi | 2 | NTI - Đức | [8 empty] | 110.110 | vn6000449389 | CÔNG TY CỔ PHẦN DƯỢC - VẬT TƯ Y TẾ ĐẮKLẮK | IB2300175405 | vn6400057347 | TRUNG TÂM Y TẾ HUYỆN ĐẮK SONG | Đấu thầu rộng rãi | 12/09/2023 | 374/QĐ-TTYT | 07/09/2023 | 1 | Huyện Đắk Song,Tỉnh Đăk Nông | Nha khoa | NK-MUI-KHOAN | Mũi khoan nha khoa |  |  | mũi khoan; Răng; Trám | 3 | 4 | K058379
Mũi khoan siêu âm (trám răng) Loại mũi Mani BR-S42 | Vỉ | 4 | Nhật Bản |  | DIA-BURS/ BR-xxx | Mũi khoan răng | Mani - Nhật bản |  |  | 2023 trở đi | giúp làm bong các cặn bẩn bám trên mũi khoan.thực hiện các thủ tục khoan và chuẩn bị bề mặt răng một cách hiệu quả. | 148.500 | vn6000449389 | CÔNG TY CỔ PHẦN DƯỢC - VẬT TƯ Y TẾ ĐẮKLẮK | IB2400447264 | vn6400057347 | TRUNG TÂM Y TẾ HUYỆN ĐẮK SONG | Đấu thầu rộng rãi | 16/12/2024 | 574/QĐ-TTYT | 11/12/2024 | 2 | Huyện Đắk Song,Tỉnh Đăk Nông | Nha khoa | NK-MUI-KHOAN | Mũi khoan nha khoa |  | Có | mũi khoan; Răng; Trám | 3 | 1 | K058380
Mũi khoan siêu âm (trám răng) Loại mũi Mani BR-S45 | Vỉ | 4 | Nhật Bản |  | DIA-BURS/ BR-xxx | Mũi khoan răng | Mani - Nhật bản |  |  | 2023 trở đi | giúp làm bong các cặn bẩn bám trên mũi khoan.thực hiện các thủ tục khoan và chuẩn bị bề mặt răng một cách hiệu quả. | 148.500 | vn6000449389 | CÔNG TY CỔ PHẦN DƯỢC - VẬT TƯ Y TẾ ĐẮKLẮK | IB2400447264 | vn6400057347 | TRUNG TÂM Y TẾ HUYỆN ĐẮK SONG | Đấu thầu rộng rãi | 16/12/2024 | 574/QĐ-TTYT | 11/12/2024 | 2 | Huyện Đắk Song,Tỉnh Đăk Nông | Nha khoa | NK-MUI-KHOAN | Mũi khoan nha khoa |  | Có | mũi khoan; Răng; Trám | 3 | 1 | K058381
Mũi khoan siêu âm (trám răng) Loại mũi Mani TC- 21F | Vỉ | 4 | Nhật Bản |  | DIA-BURS/ TC-xxx | Mũi khoan răng | Mani - Nhật bản |  |  | 2023 trở đi | giúp làm bong các cặn bẩn bám trên mũi khoan.thực hiện các thủ tục khoan và chuẩn bị bề mặt răng một cách hiệu quả. | 148.500 | vn6000449389 | CÔNG TY CỔ PHẦN DƯỢC - VẬT TƯ Y TẾ ĐẮKLẮK | IB2400447264 | vn6400057347 | TRUNG TÂM Y TẾ HUYỆN ĐẮK SONG | Đấu thầu rộng rãi | 16/12/2024 | 574/QĐ-TTYT | 11/12/2024 | 2 | Huyện Đắk Song,Tỉnh Đăk Nông | Nha khoa | NK-MUI-KHOAN | Mũi khoan nha khoa |  | Có | mũi khoan; Răng; Trám | 3 | 1 | K058382
Mũi khoan siêu âm (trám răng) Loại mũi Mani TC-11F | Vỉ | 4 | Nhật Bản |  | DIA-BURS/ TC-xxx | Mũi khoan răng | Mani - Nhật bản |  |  | 2023 trở đi | giúp làm bong các cặn bẩn bám trên mũi khoan.thực hiện các thủ tục khoan và chuẩn bị bề mặt răng một cách hiệu quả. | 148.500 | vn6000449389 | CÔNG TY CỔ PHẦN DƯỢC - VẬT TƯ Y TẾ ĐẮKLẮK | IB2400447264 | vn6400057347 | TRUNG TÂM Y TẾ HUYỆN ĐẮK SONG | Đấu thầu rộng rãi | 16/12/2024 | 574/QĐ-TTYT | 11/12/2024 | 2 | Huyện Đắk Song,Tỉnh Đăk Nông | Nha khoa | NK-MUI-KHOAN | Mũi khoan nha khoa |  | Có | mũi khoan; Răng; Trám | 3 | 1 | K058383
Mũi khoan slow speed HP8 | Mũi | 200 | Trung Quốc |  | HP8 | HP8 | Ningbo Sinyuan Bur & Tool Co., Ltd |  |  | 2024 trở về sau | -Mũi khoan slow speed HP8 -Vĩ/10 mũi *Tiêu chuẩn: ISO 13485 | 41.500 | vn0302130894 | CÔNG TY TNHH TRANG THIẾT BỊ NHA KHOA | IB2500441096 | vn1600631979 | BỆNH VIỆN MẮT - TAI MŨI HỌNG - RĂNG HÀM MẶT AN GIANG | Chào hàng cạnh tranh | 25/11/2025 | 1122/QĐ-BV | 25/11/2025 | 2 | Phường Long Xuyên,Tỉnh An Giang | Nha khoa | NK-MUI-KHOAN | Mũi khoan nha khoa |  |  | mũi khoan | 1 | 1 | K058385
Mũi khoan SR- 11 | Vỉ | 100 | Việt Nam |  | SR-11 | Mani | MANI HANOI CO.,LTD. PHO YEN FACTORY |  |  | 2025 trở về sau | Mũi khoan nha khoa kim cương với chuôi làm bằng thép không gỉ (gồm niken và crom) | 138.000 | vn0109373842 | CÔNG TY TNHH THIẾT BỊ VẬT TƯ HOÀNG BẢO | IB2600217059 | vn1000584614 | Bệnh viện Đa khoa Hưng Nhân | Đấu thầu rộng rãi | 25/06/2026 | 232/QĐ-BVHN | 25/06/2026 | 3 | Xã Long Hưng,Tỉnh Hưng Yên | Nha khoa | NK-MUI-KHOAN | Mũi khoan nha khoa |  | Có | mũi khoan | 1 | 1 | K058386
Mũi khoan số 5 | Mũi | 200 | Trung Quốc |  | FG5 HP5 | FG5 HP5 | Ningbo Sinyuan Bur & Tool Co., Ltd |  | 230000934/PCBB-HCM ngày 09/05/2023 | 2025 trở về sau | Mũi khoan nha khoa đầu mũi được làm bằng thép cường lực là loại dụng cụ chuyên dụng dùng trong nha khoa. Tiêu chuẩn chất lượng: ISO, CE | 53.700 | vn0302130894 | CÔNG TY TNHH TRANG THIẾT BỊ NHA KHOA | IB2600191284 | vn1500236076 | Bệnh viện đa khoa Vĩnh Long | Đấu thầu rộng rãi | 14/09/2026 | 1808//QĐ-BVĐK | 14/09/2026 | 3 | Phường Phước Hậu,Tỉnh Vĩnh Long | Nha khoa | NK-MUI-KHOAN | Mũi khoan nha khoa |  |  | mũi khoan | 1 | 1 | K058495
Mũi khoan số 5 | Mũi | 200 | Đức |  | H1-xxx-FG H1-xxx-RA H1-xxx-HP | H1-xxx-FG H1-xxx-RA H1-xxx-HP | NTI-Kahla GmbH |  |  | 2024 trở về sau | Mũi khoan nha khoa số 5 được dùng để điều trị các bệnh về nha khoa như: Khoan cắt răng, phục hình răng, phẩu thuật, làm sạch lổ sâu răng, khoan cắt xương hàm, mài tạo cùi răng. - Kích thước: Có nhiều loại kích thước khác nhau - Dùng với tay khoan tốc độ chậm - Chiều dài làm việc: khoảng 22mm - Size: 006, 008,010, 012, 014, 016, 018, 021, 023 - Chất liệu: Tungsten Carbide - Quy cách: Vỉ 5 mũi - Tiêu chuẩn ISO | 138.000 | vn0302130894 | CÔNG TY TNHH TRANG THIẾT BỊ NHA KHOA | IB2400583499 | vn1500236076 | Bệnh viện đa khoa Vĩnh Long | Đấu thầu rộng rãi | 14/05/2025 | KQ2400583499_2503282005 | 14/05/2025 | 4 | Thành phố Vĩnh Long,Tỉnh Vĩnh Long | Nha khoa | NK-MUI-KHOAN | Mũi khoan nha khoa |  |  | mũi khoan | 1 | 1 | K058496
Mũi khoan sử dụng trong nha khoa | Cái | 200 | Đức |  | 801-xxxM-FG | 801-xxxM-FG | NTI-Kahla GmbH |  |  | 2024 trở về sau | Mũi khoan tròn lớn, nhỏ, trụ đầu tròn, trụ đầu nhọn. Thép không gỉ Quy cách: Vỉ 5 cái Tiêu chuẩn ISO | 184.030 | vn0302130894 | CÔNG TY TNHH TRANG THIẾT BỊ NHA KHOA | IB2500518970 | vn1800271716 | BỆNH VIỆN TIM MẠCH THÀNH PHỐ CẦN THƠ | Đấu thầu rộng rãi | 31/07/2026 | Số 346/QĐ-BVTM | 31/07/2026 | 5 | Phường Ninh Kiều,Thành phố Cần Thơ | Nha khoa | NK-MUI-KHOAN | Mũi khoan nha khoa |  |  | mũi khoan; nha khoa | 2 | 1 | K058497
Mũi khoan sử dụng trong nha khoa | cái | 100 | Đức |  | 802-008M-FG 802-009M-FG 802-010M-FG 802-012M-FG 802-014M-FG 802-016M-FG 802-018M-FG | - | NTI |  |  | 2023 trở về sau | Mũi khoan tròn lớn, nhỏ, trụ đầu tròn, trụ đầu nhọn. Thép không gỉ | 91.350 | vn1800665083 | CÔNG TY TNHH TRANG THIẾT BỊ Y TẾ MIỀN TÂY | IB2500043985 | vn1800271716 | BỆNH VIỆN TIM MẠCH THÀNH PHỐ CẦN THƠ | Đấu thầu rộng rãi | 26/06/2025 | KQ2500043985_2506261711 | 26/06/2025 | 2 | Quận Ninh Kiều,Thành phố Cần Thơ | Nha khoa | NK-MUI-KHOAN | Mũi khoan nha khoa |  |  | mũi khoan; nha khoa | 2 | 1 | K058498
Mũi khoan tay chậm | mũi | 20 | Mỹ |  | MKXTC | Mỹ | Mỹ |  |  | Từ năm 2024 trở đi | Mũi khoan mở xương cho tay chậm đầu tròn và đầu nhọn. Dùng cho tay khoan chậm thẳng. Các cỡ. | 110.502 | vn0106122008 | CÔNG TY CỔ PHẦN THIẾT BỊ VẬT TƯ HOÀNG MINH | IB2500072031 | vnz000023767 | Bệnh viện Đại học Quốc Gia Hà Nội | Đấu thầu rộng rãi | 02/06/2025 | KQ2500072031_2506021050 | 02/06/2025 | 3 | Quận Thanh Xuân,Thành phố Hà Nội | Nha khoa | NK-MUI-KHOAN | Mũi khoan nha khoa |  |  | mũi khoan | 1 | 1 | K058545
Mũi khoan tay chậm (nha khoa) | Cái | 72 | Trung Quốc |  | HP4 đến 8 HP701 đến 703 | Mũi khoan nha khoa - Carbide Bur | Ningbo Sinyuan Bur & Tool Co., Ltd |  |  | từ 2024 trở về sau | Mũi khoan tay chậm, Gồm mũi tròn và mũi trụ | 53.700 | vn0302130894 | CÔNG TY TNHH TRANG THIẾT BỊ NHA KHOA | IB2400524483 | vn0400483707 | Trung tâm Y tế quận Liên Chiểu | Đấu thầu rộng rãi | 12/06/2025 | 144/QĐ-TTYT | 26/02/2025 | 3 | Quận Liên Chiểu,Thành phố Đà Nẵng | Nha khoa | NK-MUI-KHOAN | Mũi khoan nha khoa |  |  | Carbide; mũi khoan; nha khoa | 3 | 1 | K058546
Mũi khoan tay chậm (nha khoa) | Cái | 20 | Trung Quốc |  | Không có | Ningbo Sinyuan Bur & Tool Co., Ltd | Ningbo Sinyuan Bur & Tool Co., Ltd |  |  | 2024 trở về sau | Mũi khoan tay chậm, Gồm mũi tròn và mũi trụ | 51.900 | vn0311229963 | CÔNG TY TRÁCH NHIỆM HỮU HẠN MỘT THÀNH VIÊN CÔNG NGHỆ CAO VÀ THƯƠNG MẠI QUỐC TẾ HẢI LONG | IB2600010708 | vn0400483707 | TRUNG TÂM Y TẾ KHU VỰC LIÊN CHIỂU | Đấu thầu rộng rãi | 15/07/2026 | 478/QĐ-TTYT | 15/07/2026 | 4 | Phường Hòa Khánh,Thành phố Đà Nẵng | Nha khoa | NK-MUI-KHOAN | Mũi khoan nha khoa |  |  | mũi khoan; nha khoa | 2 | 1 | K058547
Mũi khoan tay chậm (nha khoa) | Cái | 60 | RA, Ningbo Sinyuan Bur & Tool Co., Ltd - Trung Quốc | 90184900 | [7 empty] | 53.400 | vn0302130894 | CÔNG TY TNHH TRANG THIẾT BỊ NHA KHOA | IB2300344513 | vn0400483707 | Trung tâm Y tế quận Liên Chiểu | Đấu thầu rộng rãi | 23/05/2024 | 365/QĐ-TTYT | 20/05/2024 | 3 | Quận Liên Chiểu,Thành phố Đà Nẵng | Nha khoa | NK-MUI-KHOAN | Mũi khoan nha khoa |  |  | mũi khoan; nha khoa | 2 | 1 | K058548
Mũi khoan tay chậm khuỷu | Hộp | 2 | Việt Nam |  | Mũi khoan tay chậm khuỷu | Mani | Mani Hanoi co., LTD. Pho Yen Factory |  |  | 2025 trở về sau | Hộp 6 cái, chiều dài khoảng ≥ 22mm. | 350.000 | vn0108908453 | CÔNG TY TNHH THIẾT BỊ Y TẾ VÀ HÓA CHẤT PHƯƠNG MAI | IB2600439636 | vn0104156393 | Bệnh viện đa khoa Sóc Sơn | Đấu thầu rộng rãi | 23/09/2026 | 566/QĐ-BVĐKSS | 23/09/2026 | 1 | Xã Sóc Sơn,Thành phố Hà Nội | Nha khoa | NK-MUI-KHOAN | Mũi khoan nha khoa |  | Có | mũi khoan | 1 | 1 | K058550
Mũi khoan tay nhanh | Cái | 90 | Việt Nam |  | Mũi khoan tay nhanh | Mani | Mani Hanoi co., LTD. Pho Yen Factory - Việt Nam |  |  | 2025 trở về sau | Vỉ 5 cái chiều dài khoản ≤ 28mm. | 50.000 | vn0108908453 | CÔNG TY TNHH THIẾT BỊ Y TẾ VÀ HÓA CHẤT PHƯƠNG MAI | IB2600439636 | vn0104156393 | Bệnh viện đa khoa Sóc Sơn | Đấu thầu rộng rãi | 23/09/2026 | 566/QĐ-BVĐKSS | 23/09/2026 | 1 | Xã Sóc Sơn,Thành phố Hà Nội | Nha khoa | NK-MUI-KHOAN | Mũi khoan nha khoa |  | Có | mũi khoan | 1 | 1 | K058551
Mũi khoan tay thẳng các số | Cái | 19790 | Thụy Sĩ | Vật tư y tế | E012314000500/0600/0800/1000/1200/1400/1600/1800/2100/2300/2700 | CARBIDE BURS | Maillefer Instruments Holding S.A.R.L |  |  | 2024 trở về sau | Chất liệu thép cường lực hoặc thép cao cấp hoặc tungsten Carbide hoặc tương đương. Hình dạng: đầu mũi khoan xoắn ốc, tròn, trụ, chóp.. .Chiều dài mũi dài 44,5mm các size từ 05 - 027 hoặc tương đương ( 1/4 - 8). Dùng cho tay khoan tốc độ chậm. | 54.500 | vn0312873810 | CÔNG TY TNHH MỘT THÀNH VIÊN DƯỢC PHẨM ĐẠI LỢI | IB2400440860 | vn0301483696 | Bệnh Viện Răng Hàm Mặt Thành Phố Hồ Chí Minh | Đấu thầu rộng rãi | 09/08/2025 | 725/QĐ-BVRHM | 08/08/2025 | 3 | Quận 1,TP. Hồ Chí Minh | Nha khoa | NK-MUI-KHOAN | Mũi khoan nha khoa |  |  | Carbide; mũi khoan | 2 | 1 | K058552
Mũi khoan tay tốc độ cao | mũi | 1005 | Thụy Sĩ | Vật tư y tế | E012334100500/0600/0800/1000/1200/1400/1600/1800/2100/2300 | CARBIDE BURS | Maillefer Instruments Holding S.A.R.L |  |  | 2024 trở về sau | Chất liệu thép cường lực hoặc thép cao cấp hoặc tungsten Carbide hoặc tương đương. Hình dạng: đầu mũi khoan xoắn ốc, tròn, trụ, chóp. Chiều dài mũi dài 19 mm gồm các size 006,008,010,012,014,016,018,021,023 ( hoặc tương đương 1/4,1/2, 1,2,3,4,5,6,7,8) | 54.500 | vn0312873810 | CÔNG TY TNHH MỘT THÀNH VIÊN DƯỢC PHẨM ĐẠI LỢI | IB2400440860 | vn0301483696 | Bệnh Viện Răng Hàm Mặt Thành Phố Hồ Chí Minh | Đấu thầu rộng rãi | 09/08/2025 | 725/QĐ-BVRHM | 08/08/2025 | 3 | Quận 1,TP. Hồ Chí Minh | Nha khoa | NK-MUI-KHOAN | Mũi khoan nha khoa |  |  | Carbide; mũi khoan | 2 | 1 | K058553
Mũi khoan TC - 72C | Mũi | 50 | Việt Nam |  | MANI DIA-BURS | MANI DIA-BURS | Mani |  |  | 2024 trở về sau | Mũi khoan răng kim cương TC - 72C dùng trong mài cùi răng, trám răng, nội nha - Chất liệu: tungsten carbide, thân mũi khoan phủ kim cương. Đạt tiêu chuẩn CE hoặc tương đương. | 24.000 | vn3200239256 | CÔNG TY TRÁCH NHIỆM HỮU HẠN DƯỢC PHẨM LAN TIẾN | IB2500185713 | vn3300337634 | BỆNH VIỆN RĂNG HÀM MẶT HUẾ | Đấu thầu rộng rãi | 21/07/2025 | 469/QĐ-BVRHM | 21/07/2025 | 1 | Quận Thuận Hóa,Thành phố Huế | Nha khoa | NK-MUI-KHOAN | Mũi khoan nha khoa |  | Có | mũi khoan | 1 | 1 | K058554
Mũi khoan TC-11EF | Mũi | 300 | Việt Nam |  | TC-11EF | Mani | Mani | TC-11EF |  | 2024 | Tính cắt tốt và độ bền cao, được sử dụng rộng rãi. Chủng loại đa dạng, đáp ứng mọi nhu cầu. ISO 160/014 FG | 24.000 | vn0309539478 | CÔNG TY TNHH THƯƠNG MẠI DỊCH VỤ VŨ THUẬN | IB2400353819 | vn0301824642 | Bệnh viện Quận 11 | Chào hàng cạnh tranh | 17/12/2024 | 4897/QĐ-BV | 12/12/2024 | 2 | Quận 11,TP. Hồ Chí Minh | Nha khoa | NK-MUI-KHOAN | Mũi khoan nha khoa |  | Có | mũi khoan | 1 | 1 | K058555
Mũi khoan TC-21 | Mũi | 300 | Việt Nam |  | TC-21 | Mani | Mani | TC-21 |  | 2024 | Tính cắt tốt và độ bền cao, được sử dụng rộng rãi. Chủng loại đa dạng, đáp ứng mọi nhu cầu. ISO 160/014 FG | 24.000 | vn0309539478 | CÔNG TY TNHH THƯƠNG MẠI DỊCH VỤ VŨ THUẬN | IB2400353819 | vn0301824642 | Bệnh viện Quận 11 | Chào hàng cạnh tranh | 17/12/2024 | 4897/QĐ-BV | 12/12/2024 | 2 | Quận 11,TP. Hồ Chí Minh | Nha khoa | NK-MUI-KHOAN | Mũi khoan nha khoa |  | Có | mũi khoan | 1 | 1 | K058556
Mũi khoan TF-13 (Màu đen) | Mũi | 200 | Việt Nam |  | MANI DIA-BURS | MANI DIA-BURS | Mani |  |  | 2024 trở về sau | Mũi khoan răng kim cương TF-13 màu đen dùng trong mài cùi răng, trám răng, nội nha - Chất liệu: tungsten carbide, thân mũi khoan phủ kim cương. Đạt tiêu chuẩn CE hoặc tương đương. | 24.000 | vn3200239256 | CÔNG TY TRÁCH NHIỆM HỮU HẠN DƯỢC PHẨM LAN TIẾN | IB2500185713 | vn3300337634 | BỆNH VIỆN RĂNG HÀM MẶT HUẾ | Đấu thầu rộng rãi | 21/07/2025 | 469/QĐ-BVRHM | 21/07/2025 | 1 | Quận Thuận Hóa,Thành phố Huế | Nha khoa | NK-MUI-KHOAN | Mũi khoan nha khoa |  | Có | mũi khoan | 1 | 1 | K058557
Mũi khoan TF-13C | Vỉ | 20 | Việt Nam |  | TF-13C | Mani | Mani |  |  | 2023 - 2024 | Chất liệu thép không gỉ | 125.000 | vn1001124560 | CÔNG TY TNHH DỊCH VỤ THƯƠNG MẠI GOLD SNAKE | IB2400593945 | vn4900152080 | Bệnh viện Đa khoa tỉnh Lạng Sơn | Chào hàng cạnh tranh | 24/01/2025 | KQ2400593945_2501241708 | 24/01/2025 | 3 | Huyện Cao Lộc,Tỉnh Lạng Sơn | Nha khoa | NK-MUI-KHOAN | Mũi khoan nha khoa |  | Có | mũi khoan | 1 | 1 | K058558
Mũi khoan TF-31c | Vỉ/ 5 mũi | 50 | Mani – Nhật Bản |  | Tf31c | Mani | Mani – Nhật Bản |  |  | 2024 trở về sau | Vật liệu thép không gỉ, tính cắt tốt và độ bền cao mạ kim cương phần đầu. Dùng để loại bỏ mô răng, giúp đặt phục hình như mão sứ, veneer sứ. Làm mịn, tinh chỉnh và đánh bóng vật liệu composite và sứ | 99.000 | vn0107613344 | CÔNG TY TNHH THƯƠNG MẠI ĐẦU TƯ VIỆT NAM | IB2400418283 | vn2800822235 | Bệnh viện đa khoa huyện Nông Cống | Đấu thầu rộng rãi | 10/04/2025 | 368/QĐ-BVNC | 09/04/2025 | 2 | Huyện Nông Cống,Tỉnh Thanh Hoá | Nha khoa | NK-MUI-KHOAN | Mũi khoan nha khoa |  | Có | mũi khoan | 1 | 1 | K058559
Mũi khoan TF-S12 | Mũi | 400 | Việt Nam |  | TF-S12 | Mani | Mani | TF-S12 |  | 2024 | Tính cắt tốt và độ bền cao, được sử dụng rộng rãi. Chủng loại đa dạng, đáp ứng mọi nhu cầu. ISO 173/016 FG | 24.000 | vn0309539478 | CÔNG TY TNHH THƯƠNG MẠI DỊCH VỤ VŨ THUẬN | IB2400353819 | vn0301824642 | Bệnh viện Quận 11 | Chào hàng cạnh tranh | 17/12/2024 | 4897/QĐ-BV | 12/12/2024 | 2 | Quận 11,TP. Hồ Chí Minh | Nha khoa | NK-MUI-KHOAN | Mũi khoan nha khoa |  | Có | mũi khoan | 1 | 1 | K058560
Mũi khoan thuôn | Cái | 40 | Nhật Bản |  | TF-S21 | TF-S21 | MANI, INC |  |  | 2024 trở về sau | Mũi khoan thuôn làm từ Vật liệu thép không gỉ. | 24.150 | vn0107713765 | CÔNG TY TNHH THIẾT BỊ Y TẾ BÌNH MAI | IB2500057378 | vn2500225132 | BỆNH VIỆN GIAO THÔNG VẬN TẢI VĨNH PHÚC | Đấu thầu rộng rãi | 23/04/2025 | KQ2500057378_2504211513 | 23/04/2025 | 2 | Tỉnh Vĩnh Phúc | Nha khoa | NK-MUI-KHOAN | Mũi khoan nha khoa |  | Có | mũi khoan | 1 | 1 | K058561
Mũi khoan thuôn đầu bằng vạch vàng | Cái | 25 | Đức |  | DFS-… | Mũi khoan răng FG diamond.... | DFS-DIAMON GmbH - ĐỨc |  |  |  | Mài cắt mô răng nhanh hơn 30% cùng mũi khoan DFS.Lực cắt mạnh hơn.Độ bền bỉ cao hơn.Kích thước mũi khoan chính xác hơn. | 68.850 | vn6000449389 | CÔNG TY CỔ PHẦN DƯỢC - VẬT TƯ Y TẾ ĐẮKLẮK | IB2400014693 | vn6400140771 | Trung tâm Y tế huyện Cư Jút | Đấu thầu rộng rãi | 22/03/2024 | 53/QĐ-TTYT | 21/03/2024 | 1 | Huyện Cư Jút,Tỉnh Đăk Nông | Nha khoa | NK-MUI-KHOAN | Mũi khoan nha khoa |  |  | mũi khoan; Răng | 2 | 1 | K058562
Mũi khoan thuôn đầu bằng vạch xanh dương | Cái | 25 | Đức |  | DFS-… | Mũi khoan răng FG diamond.... | DFS-DIAMON GmbH - ĐỨc |  |  |  | Mài cắt mô răng nhanh hơn 30% cùng mũi khoan DFS.Lực cắt mạnh hơn.Độ bền bỉ cao hơn.Kích thước mũi khoan chính xác hơn. | 68.850 | vn6000449389 | CÔNG TY CỔ PHẦN DƯỢC - VẬT TƯ Y TẾ ĐẮKLẮK | IB2400014693 | vn6400140771 | Trung tâm Y tế huyện Cư Jút | Đấu thầu rộng rãi | 22/03/2024 | 53/QĐ-TTYT | 21/03/2024 | 1 | Huyện Cư Jút,Tỉnh Đăk Nông | Nha khoa | NK-MUI-KHOAN | Mũi khoan nha khoa |  |  | mũi khoan; Răng | 2 | 1 | K058563
Mũi khoan thuôn đầu bằng vạch xanh lá | Cái | 25 | Đức |  | DFS-… | Mũi khoan răng FG diamond.... | DFS-DIAMON GmbH - ĐỨc |  |  |  | Mài cắt mô răng nhanh hơn 30% cùng mũi khoan DFS.Lực cắt mạnh hơn.Độ bền bỉ cao hơn.Kích thước mũi khoan chính xác hơn. | 68.850 | vn6000449389 | CÔNG TY CỔ PHẦN DƯỢC - VẬT TƯ Y TẾ ĐẮKLẮK | IB2400014693 | vn6400140771 | Trung tâm Y tế huyện Cư Jút | Đấu thầu rộng rãi | 22/03/2024 | 53/QĐ-TTYT | 21/03/2024 | 1 | Huyện Cư Jút,Tỉnh Đăk Nông | Nha khoa | NK-MUI-KHOAN | Mũi khoan nha khoa |  |  | mũi khoan; Răng | 2 | 1 | K058564
Mũi khoan thuôn đầu tròn | Cái | 25 | Đức |  | DFS-… | Mũi khoan răng FG diamond.... | DFS-DIAMON GmbH - ĐỨc |  |  |  | Mài cắt mô răng nhanh hơn 30% cùng mũi khoan DFS.Lực cắt mạnh hơn.Độ bền bỉ cao hơn.Kích thước mũi khoan chính xác hơn. | 68.850 | vn6000449389 | CÔNG TY CỔ PHẦN DƯỢC - VẬT TƯ Y TẾ ĐẮKLẮK | IB2400014693 | vn6400140771 | Trung tâm Y tế huyện Cư Jút | Đấu thầu rộng rãi | 22/03/2024 | 53/QĐ-TTYT | 21/03/2024 | 1 | Huyện Cư Jút,Tỉnh Đăk Nông | Nha khoa | NK-MUI-KHOAN | Mũi khoan nha khoa |  |  | mũi khoan; Răng | 2 | 1 | K058565
Mũi khoan tháo composite gắn mắc cài | Cái | 20 | Đức |  | H22ALGK-016-FG | H22ALGK-016-FG | NTI-Kahla GmbH |  |  | Từ 2025 trở đi | Mũi khoan tháo composite gắn mắc cài, Đóng gói vỉ 5 cái Tiêu chuẩn ISO, CE Xuất xứ Đức/Châu Âu | 437.000 | vn0302130894 | CÔNG TY TNHH TRANG THIẾT BỊ NHA KHOA | IB2500279984 | vn0309747559 | Bệnh viện Quân y 175 | Đấu thầu rộng rãi | 18/09/2025 | 4473/QĐ-BV | 18/09/2025 | 3 | Quận Gò Vấp,TP. Hồ Chí Minh | Nha khoa | NK-MUI-KHOAN | Mũi khoan nha khoa |  |  | Composite; mũi khoan | 2 | 1 | K058566
Mũi khoan thép 28mm | Cái | 50 | Nhật Bản |  | MZB+25MM/0900MZB250 và MZB+28MM/0900MZB280 | MZB | Mani |  |  | 2023 - 2024 | - Kích thước: 25mm và 28mm - Trong nha khoa dùng khoan cắt xương, chia răng số 8 trong nhổ răng tiểu phẫu, mở miệng khẩu cái | 120.000 | vn0106342613 | CÔNG TY TNHH TRANG THIẾT BỊ Y TẾ ANH SƠN | IB2400227537 | vnz000016795 | BỆNH VIỆN ĐA KHOA THÀNH PHỐ THÁI BÌNH | Đấu thầu rộng rãi | 08/08/2024 | 1585/QĐ-BVĐK | 07/08/2024 | 2 | Thành phố Thái Bình,Tỉnh Thái Bình | Nha khoa | NK-MUI-KHOAN | Mũi khoan nha khoa |  | Có | mũi khoan | 1 | 1 | K058567
Mũi khoan thép các cỡ | Mũi | 350 | Israel |  | 166-012M; 199-016XC; 172-018SF; 173-014M; ……. | MDT Micro Diamond Technologies Ltd. | MDT Micro Diamond Technologies Ltd. |  |  | 2025 | Mũi khoan thép, dùng khoan cắt xương trong nha khoa. Chất liệu: thép không gỉ hoặc tương đương. Đường kính <=2.0. Vĩ 5 mũi | 33.600 | vn0304333610 | CÔNG TY TNHH THƯƠNG MẠI - DỊCH VỤ - SẢN XUẤT ĐẠI TẤN | IB2600059283 | vn0401295590 | Bệnh Viện Răng - Hàm - Mặt thành phố Đà Nẵng | Đấu thầu rộng rãi | 10/06/2026 | 158/QĐ-BVRHM | 10/06/2026 | 2 | Phường Thanh Khê,Thành phố Đà Nẵng | Nha khoa | NK-MUI-KHOAN | Mũi khoan nha khoa |  |  | mũi khoan | 1 | 1 | K058568
Mũi khoan thép các cỡ | Cái | 240 | Trung Quốc |  | HP4 đến HP10 | HP4 đến HP10 | Ningbo Sinyuan Bur & Tool Co., Ltd (Wave Dental) |  |  | 2024 trở đi | -Mũi khoan thép dùng cho tay khoan thẳng tốc độ chậm - Quy cách: Vỉ 5 cây - Tiêu chuẩn : ISO 13485 | 52.000 | vn0302130894 | CÔNG TY TNHH TRANG THIẾT BỊ NHA KHOA | IB2500484549 | vn0400228672 | BỆNH VIỆN ĐÀ NẴNG | Đấu thầu rộng rãi | 16/01/2026 | 48/QĐ-BVĐN | 16/01/2026 | 2 | Phường Hải Châu,Thành phố Đà Nẵng | Nha khoa | NK-MUI-KHOAN | Mũi khoan nha khoa |  |  | mũi khoan | 1 | 1 | K058569
Mũi khoan thép các cỡ | Mũi | 320 | Maillefer Instruments Holding Sarl/Thụy Sĩ | [8 empty] | 47.000 | vn0311229963 | CÔNG TY TRÁCH NHIỆM HỮU HẠN MỘT THÀNH VIÊN CÔNG NGHỆ CAO VÀ THƯƠNG MẠI QUỐC TẾ HẢI LONG | IB2300045438 | vn0401295590 | Bệnh Viện Răng Hàm Mặt thành phố Đà Nẵng | Đấu thầu rộng rãi | 15/06/2023 | 108/QĐ-BVRHM | 15/06/2023 | 2 | Quận Thanh Khê,Thành phố Đà Nẵng | Nha khoa | NK-MUI-KHOAN | Mũi khoan nha khoa |  |  | mũi khoan | 1 | 1 | K058572
Mũi khoan thép các loại | Cái/ Mũi | 210 | Thụy Sĩ |  | E012324101600; …. | Maillefer Instruments Holding Sarl | Maillefer Instruments Holding Sarl |  |  | 2023 trở về sau | Thân mũi được làm từ thép không gỉ | 51.940 | vn0311229963 | CÔNG TY TRÁCH NHIỆM HỮU HẠN MỘT THÀNH VIÊN CÔNG NGHỆ CAO VÀ THƯƠNG MẠI QUỐC TẾ HẢI LONG | IB2500051167 | vn0401295590 | Bệnh Viện Răng Hàm Mặt thành phố Đà Nẵng | Đấu thầu rộng rãi | 27/05/2025 | KQ2500051167_2505271046 | 27/05/2025 | 2 | Quận Thanh Khê,Thành phố Đà Nẵng | Nha khoa | NK-MUI-KHOAN | Mũi khoan nha khoa |  |  | mũi khoan | 1 | 1 | K058573
Mũi khoan thép cán dài dùng cho tay khoan thẳng tốc độ chậm, số 700 | cây | 300 | SS White/Mỹ | 9018 | [7 empty] | 47.000 | vn0302466774 | CÔNG TY TNHH Y TẾ HOÀN MỸ | IB2300123200 | vn0302436748 | Bệnh viện Răng Hàm Mặt Trung ương Thành phố Hồ Chí Minh | Đấu thầu rộng rãi | 08/09/2023 | 677/QĐ-RHMTW | 31/08/2023 | 2 | Quận 5,TP. Hồ Chí Minh | Nha khoa | NK-MUI-KHOAN | Mũi khoan nha khoa |  |  | mũi khoan | 1 | 1 | K058574
Mũi khoan thép cán dài dùng cho tay khoan thẳng tốc độ chậm, số 702 | cây | 24000 | SS White/Mỹ | 9018 | [7 empty] | 47.000 | vn0302466774 | CÔNG TY TNHH Y TẾ HOÀN MỸ | IB2300123200 | vn0302436748 | Bệnh viện Răng Hàm Mặt Trung ương Thành phố Hồ Chí Minh | Đấu thầu rộng rãi | 08/09/2023 | 677/QĐ-RHMTW | 31/08/2023 | 2 | Quận 5,TP. Hồ Chí Minh | Nha khoa | NK-MUI-KHOAN | Mũi khoan nha khoa |  |  | mũi khoan | 1 | 1 | K058575
Mũi khoan thép cán dài dùng cho tay khoan thẳng tốc độ chậm, số 703 | cây | 200 | SS White/Mỹ | 9018 | [7 empty] | 47.000 | vn0302466774 | CÔNG TY TNHH Y TẾ HOÀN MỸ | IB2300123200 | vn0302436748 | Bệnh viện Răng Hàm Mặt Trung ương Thành phố Hồ Chí Minh | Đấu thầu rộng rãi | 08/09/2023 | 677/QĐ-RHMTW | 31/08/2023 | 2 | Quận 5,TP. Hồ Chí Minh | Nha khoa | NK-MUI-KHOAN | Mũi khoan nha khoa |  |  | mũi khoan | 1 | 1 | K058576
Mũi khoan thép cắt xương dài 44,5mm | Cái | 50 | Thụy Sỹ |  | E0541… | Maillefer Instruments Holding Sarl | Maillefer Instruments Holding Sarl |  |  | 2023 - 2024 | Chất liệu được làm bằng thép không gỉ. Dài 44,5mm | 290.000 | vn0106342613 | CÔNG TY TNHH TRANG THIẾT BỊ Y TẾ ANH SƠN | IB2400227537 | vnz000016795 | BỆNH VIỆN ĐA KHOA THÀNH PHỐ THÁI BÌNH | Đấu thầu rộng rãi | 08/08/2024 | 1585/QĐ-BVĐK | 07/08/2024 | 2 | Thành phố Thái Bình,Tỉnh Thái Bình | Nha khoa | NK-MUI-KHOAN | Mũi khoan nha khoa |  |  | mũi khoan | 1 | 1 | K058577
Mũi khoan thép dùng cho tay khoan thẳng tốc độ chậm, đầu tròn HP các loại | cây | 100 | SS White/Mỹ | 9018 | [7 empty] | 47.000 | vn0302466774 | CÔNG TY TNHH Y TẾ HOÀN MỸ | IB2300123200 | vn0302436748 | Bệnh viện Răng Hàm Mặt Trung ương Thành phố Hồ Chí Minh | Đấu thầu rộng rãi | 08/09/2023 | 677/QĐ-RHMTW | 31/08/2023 | 2 | Quận 5,TP. Hồ Chí Minh | Nha khoa | NK-MUI-KHOAN | Mũi khoan nha khoa |  |  | mũi khoan | 1 | 1 | K058578
Mũi khoan thép nha khoa 702 | Mũi | 3000 | Trung Quốc |  | FG702 HP702 | FG702 HP702 | Ningbo Sinyuan Bur & Tool Co., Ltd |  | 230000934/PCBB-HCM ngày 09/05/2023 | 2025 trở về sau | Dành cho tay khoan nhanh, chậm Lưỡi cắt sắc bén hiệu quả Chất liệu: Thép không gỉ Tiêu chuẩn chất lượng: ISO | 53.700 | vn0302130894 | CÔNG TY TNHH TRANG THIẾT BỊ NHA KHOA | IB2600191284 | vn1500236076 | Bệnh viện đa khoa Vĩnh Long | Đấu thầu rộng rãi | 14/09/2026 | 1808//QĐ-BVĐK | 14/09/2026 | 3 | Phường Phước Hậu,Tỉnh Vĩnh Long | Nha khoa | NK-MUI-KHOAN | Mũi khoan nha khoa |  |  | mũi khoan; nha khoa | 2 | 1 | K058579
Mũi khoan thép nha khoa 702 | Mũi | 1000 | Trung Quốc |  | FG 702 RA 702 HP 702 | FG 702 RA 702 HP 702 | Ningbo Sinyuan Bur & Tool Co., Ltd. |  |  | 2024 trở về sau | Mũi khoan thép nha khoa 702 được sử dụng cho nhiều loại tay khoan khác nhau - Mũi FG: Có cán ngắn, sử dụng cho tay khoan nhanh - Mũi HP: Cán dài, sử dụng cho tay khoan thẳng chậm - Mũi RA: Sử dụng cho tay khoan khuỷu Được thiết kế và góc cắt sắc bén, hiệu suất mạnh mẽ, mối hàn chắc chắn Chất liệu: Thép Carbide Đóng gói: 5 mũi/vỉ Tiêu chuẩn ISO | 53.700 | vn0302130894 | CÔNG TY TNHH TRANG THIẾT BỊ NHA KHOA | IB2400583499 | vn1500236076 | Bệnh viện đa khoa Vĩnh Long | Đấu thầu rộng rãi | 14/05/2025 | KQ2400583499_2503282005 | 14/05/2025 | 4 | Thành phố Vĩnh Long,Tỉnh Vĩnh Long | Nha khoa | NK-MUI-KHOAN | Mũi khoan nha khoa |  |  | mũi khoan; nha khoa | 2 | 1 | K058580
Mũi khoan thép nha khoa 702 | Mũi | 480 | Mỹ |  | Carrbide Burs HP | - | SSWhite |  |  | 2024 | - Mũi được làm từ nguyên liệu thép cao cấp, lưỡi cắt sắc bén hiệu quả - Tiêu chuẩn chất lượng: ISO 13485 | 52.000 | vn1800665083 | CÔNG TY TNHH TRANG THIẾT BỊ Y TẾ MIỀN TÂY | IB2400441036 | vn1500236076 | Bệnh viện đa khoa Vĩnh Long | Đấu thầu rộng rãi | 25/12/2024 | 2305 /QĐ-BVĐK | 24/12/2024 | 3 | Thành phố Vĩnh Long,Tỉnh Vĩnh Long | Nha khoa | NK-MUI-KHOAN | Mũi khoan nha khoa |  |  | mũi khoan; nha khoa | 2 | 1 | K058581
Mũi khoan thép nha khoa tốc độ chậm | Vỉ | 1370 | Mỹ |  | 702 (310075), 703 (310077) | S.S. White Burs, Inc | SS White Burs, Inc |  |  | 2024 trở về sau | Mũi khoan thép tốc độ chậm sử dụng trong điều trị khoan cắt răng, phục hình răng, phẫu thuật, làm sạch lỗ sâu răng, khoan cắt xương hàm, mài tạo cùi răng - Chất liệu: thép cường lực - Hình dạng đầu mũi khoan: xoắn ốc, tròn, trụ, chóp. - Cán dài, sử dụng tay thẳng chậm. - Chiều dài cả mũi khoan: 4.45cm - Quy cách đóng gói: 5 mũi/vỉ - Tương thích "Tay khoan khuỷu và thẳng tốc độ chậm" tại hồ sơ mời thầu | 250.000 | vn0311229963 | CÔNG TY TRÁCH NHIỆM HỮU HẠN MỘT THÀNH VIÊN CÔNG NGHỆ CAO VÀ THƯƠNG MẠI QUỐC TẾ HẢI LONG | IB2500184457 | vn0302203609 | Bệnh viện Đại học Y Dược Thành phố Hồ Chí Minh | Đấu thầu rộng rãi | 03/09/2025 | 2557/QĐ-BVĐHYD | 03/09/2025 | 2 | Quận 5,TP. Hồ Chí Minh | Nha khoa | NK-MUI-KHOAN | Mũi khoan nha khoa |  |  | mũi khoan; nha khoa | 2 | 1 | K058582
Mũi khoan thép nha khoa tốc độ chậm | Cái | 7150 | Mỹ/702 (310075), 703 (310077)/S.S. White Burs, Inc | [8 empty] | 50.000 | vn0311229963 | CÔNG TY TRÁCH NHIỆM HỮU HẠN MỘT THÀNH VIÊN CÔNG NGHỆ CAO VÀ THƯƠNG MẠI QUỐC TẾ HẢI LONG | IB2300088849 | vn0302203609 | Bệnh viện Đại học Y Dược Thành phố Hồ Chí Minh | Đấu thầu rộng rãi | 29/08/2023 | 2752/QĐ-BVĐHYD | 22/08/2023 | 2 | Quận 5,TP. Hồ Chí Minh | Nha khoa | NK-MUI-KHOAN | Mũi khoan nha khoa |  |  | mũi khoan; nha khoa | 2 | 1 | K058583
Mũi khoan thép siêu tốc hình trụ | Cái | 50 | Việt Nam |  | Paste Carriers | Mani Hanoi Co., Ltd | Mani Hanoi Co., Ltd |  |  |  | Làm từ thép không gỉ, tính mềm dẻo, chống gãy cao. Dùng để trám bít ống tủy với vật liệu trám bít hoặc trực tiếp với ống tủy. | 115.000 | vn0103637859 | CÔNG TY TNHH THƯƠNG MẠI VÀ XÂY DỰNG PHÚC THỊNH | IB2400372606 | vn0500474463 | Bệnh viện đa khoa Huyện Hoài Đức | Đấu thầu rộng rãi | 21/11/2024 | 489/QĐ-BVHĐ | 18/11/2024 | 1 | Huyện Hoài Đức,Thành phố Hà Nội | Nha khoa | NK-MUI-KHOAN | Mũi khoan nha khoa |  | Có | mũi khoan | 1 | 1 | K058584
Mũi khoan thông chốt | Cây | 40 | Việt Nam | 90184900 | Peeso Reamers | Kim khoan răng Peeso Reamers | Mani Hanoi Co., Ltd |  |  | Không hạn sử dụng | "DÙNG TRONG NHA KHOA Kích thước dài 28-32mm, có 6 size với kich thước tương ứng : số 1(0,70mm)- số 2(0,90mm), số 3 (1,1mm), số 4 (1,3mm) , số 5(1,5mm), số 6 (1,7mm)" | 25.830 | vn0300534193 | CÔNG TY CỔ PHẦN TRANG THIẾT BỊ KỸ THUẬT Y TẾ THÀNH PHỐ HỒ CHÍ MINH | IB2400144853 | vn0303797786 | Bệnh viện Quận 8 | Chào hàng cạnh tranh | 19/07/2024 | 249/QĐ-BVQ8 | 18/07/2024 | 2 | Quận 8,TP. Hồ Chí Minh | Nha khoa | NK-MUI-KHOAN | Mũi khoan nha khoa |  | Có | mũi khoan; Răng | 2 | 1 | K058586
Mũi khoan thông chốt Peeso hoặc tương đương | Cây | 60 | Việt Nam | 9018 | Peeso Reamers | Mani | MANI HANOI CO.,LTD |  |  | Không hạn sử dụng | Kim khoan răng này dùng để tiếp cận ống tủy và mở rộng miệng ống tủy | 26.880 | vn0300534193 | CÔNG TY CỔ PHẦN TRANG THIẾT BỊ KỸ THUẬT Y TẾ THÀNH PHỐ HỒ CHÍ MINH | IB2500131817 | vn0303797786 | Bệnh viện Quận 8 | Đấu thầu rộng rãi | 21/07/2025 | 770/QĐ-BVQ8 | 21/07/2025 | 2 | Quận 8,TP. Hồ Chí Minh | Nha khoa | NK-TRAM-MAY | Trâm máy và dụng cụ máy nội nha | NK-MUI-KHOAN | Có | mũi khoan | 1 | 1 | K058587
Mũi khoan thẳng | Cái | 50 | Việt Nam |  | BC-xx; BR-xx ; CD-xx; EX-xx; TF-xx, TR-xx, SS- xx, WR-xx, FO-xx, SF-xx, WR-xx, EA-xx | Mani | Công ty TNHH Mani Medical, Hà Nội |  |  | 2024 | Phủ kim cương, các loại | 29.750 | vn0402154553 | CÔNG TY CỔ PHẦN KỸ THUẬT CAO MEKONG | IB2500181711 | vn4300227023 | Bệnh viện đa khoa tỉnh Quảng Ngãi | Chào hàng cạnh tranh | 03/07/2025 | 1482/QĐ-BVĐK | 03/07/2025 | 2 | Thành phố Quảng Ngãi,Tỉnh Quảng Ngãi | Nha khoa | NK-MUI-KHOAN | Mũi khoan nha khoa |  | Có | mũi khoan | 1 | 1 | K058588
Mũi khoan thẳng | Cái | 50 | DIAMON GmbH/ Đức |  |  |  |  | FG diamond coarse | 2200010 82/PCB B-HCM |  | Phủ kim cương. Mũi khoan thẳng các loại | 42.000 | vn0312024302 | CÔNG TY CỔ PHẦN TRANG THIẾT BỊ Y NHA KHOA VIỆT ĐĂNG | IB2300328256 | vn4300227023 | Bệnh viện đa khoa tỉnh Quảng Ngãi | Chào hàng cạnh tranh rút gọn | 28/12/2023 | 1404/QĐ-BVĐK | 28/12/2023 | 1 | Thành phố Quảng Ngãi,Tỉnh Quảng Ngãi | Nha khoa | NK-MUI-KHOAN | Mũi khoan nha khoa |  |  | mũi khoan | 1 | 1 | K058589
Mũi khoan tiểu phẫu (dùng tay khoan chậm) 45 mm,size 1,6 mm | Mũi | 300 | Mỹ |  | Carbide Bur | SS White | SS White |  |  | 2025 trở đi | Size 702. Dài 44,5mm, đầu mũi 1,6mm. | 90.000 | vn0309539478 | CÔNG TY TNHH THƯƠNG MẠI DỊCH VỤ VŨ THUẬN | IB2600076893 | vn0305066421 | Bệnh viện đa khoa Tân Phú | Đấu thầu rộng rãi | 22/08/2026 | 2244.QĐ-BVĐKTP | 22/08/2026 | 2 | Phường Tân Phú,Thành phố Hồ Chí Minh | Nha khoa | NK-MUI-KHOAN | Mũi khoan nha khoa |  |  | Carbide; mũi khoan | 2 | 1 | K058593
Mũi khoan tiểu phẫu (dùng tay khoan chậm) 45 mm,size 1,6 mm | Mũi | 300 | Mỹ |  | Carbide Bur | SS White | SS White |  |  | 2025 trở đi | Size 702. Dài 44,5mm, đầu mũi 1,6mm. | 90.000 | vn0309539478 | CÔNG TY TNHH THƯƠNG MẠI DỊCH VỤ VŨ THUẬN | IB2600076893 | vn0305066421 | Bệnh viện đa khoa Tân Phú | Đấu thầu rộng rãi | 22/08/2026 | 2244.QĐ-BVĐKTP | 22/08/2026 | 2 | Phường Tân Phú,Thành phố Hồ Chí Minh | Nha khoa | NK-MUI-KHOAN | Mũi khoan nha khoa |  |  | Carbide; mũi khoan | 2 | 2 | K058593
Mũi khoan tiểu phẫu (dùng tay khoan chậm) 45 mm,size 1,6 mm | Mũi | 350 | Trung Quốc |  | RA701; RA702; RA703 | RA701; RA702; RA703 | Ningbo Sinyuan Bur & Tool Co., Ltd. - Trung Quốc |  |  | 2023 trở về sau | Mũi khoan nha khoa - Carbide Bur - Chất liệu: bằng thép không gỉ dùng cho tay chậm. - Quy cách: Vỉ 5 cây - Tiêu chuẩn ISO | 53.700 | vn0302130894 | CÔNG TY TNHH TRANG THIẾT BỊ NHA KHOA | IB2400494992 | vn0305066421 | Bệnh viện Quận Tân Phú | Đấu thầu rộng rãi | 06/05/2025 | 1090/QĐ-BVQTP | 05/05/2025 | 2 | Quận Tân phú,TP. Hồ Chí Minh | Nha khoa | NK-MUI-KHOAN | Mũi khoan nha khoa |  |  | mũi khoan | 1 | 1 | K058594
Mũi khoan tr- 13f | Cây | 40 | MANI, INC. Takanezawa Factory; MANI HANOI CO.,LTD. PHO YEN FACTORY - Nhật Bản; Việt Nam |  | DIA-BURS | MANI, INC. Takanezawa Factory; MANI HANOI CO.,LTD. PHO YEN FACTORY | MANI, INC. Takanezawa Factory; MANI HANOI CO.,LTD. PHO YEN FACTORY - Nhật Bản; Việt Nam |  |  | 2024 trở về sau | Quy cách: Hộp/50 cây Mũi được làm từ nguyên liệu thép cao cấp | 30.000 | vn0314117993 | Liên danh Công Ty TNHH Hóa Dược Phẩm Minh Phúc và Công Ty TNHH Thương Mại Dịch Vụ Y Tế Hải Nam | IB2500205908 | vn6000485919 | Trung tâm y tế huyện Krông Pắc | Đấu thầu rộng rãi | 20/06/2025 | KQ2500205908_2506201419 | 20/06/2025 | 1 | Huyện Krông Pắk,Tỉnh Đăk Lăk | Nha khoa | NK-MUI-KHOAN | Mũi khoan nha khoa |  | Có | mũi khoan | 1 | 1 | K058595
Mũi khoan TR-13F | Mũi | 300 | Việt Nam |  | TR-13F | Mani | Mani | TR-13F |  | 2024 | Tính cắt tốt và độ bền cao, được sử dụng rộng rãi. Chủng loại đa dạng, đáp ứng mọi nhu cầu. ISO 198/016 FG | 24.000 | vn0309539478 | CÔNG TY TNHH THƯƠNG MẠI DỊCH VỤ VŨ THUẬN | IB2400353819 | vn0301824642 | Bệnh viện Quận 11 | Chào hàng cạnh tranh | 17/12/2024 | 4897/QĐ-BV | 12/12/2024 | 2 | Quận 11,TP. Hồ Chí Minh | Nha khoa | NK-MUI-KHOAN | Mũi khoan nha khoa |  | Có | mũi khoan | 1 | 1 | K058596
Mũi khoan TR-15 (Màu đen) | Mũi | 200 | Việt Nam |  | MANI DIA-BURS | MANI DIA-BURS | Mani |  |  | 2024 trở về sau | Mũi khoan răng kim cương TR-15 màu đen dùng trong mài cùi răng, trám răng, nội nha - Chất liệu: tungsten carbide, thân mũi khoan phủ kim cương. Đạt tiêu chuẩn CE hoặc tương đương. | 24.000 | vn3200239256 | CÔNG TY TRÁCH NHIỆM HỮU HẠN DƯỢC PHẨM LAN TIẾN | IB2500185713 | vn3300337634 | BỆNH VIỆN RĂNG HÀM MẶT HUẾ | Đấu thầu rộng rãi | 21/07/2025 | 469/QĐ-BVRHM | 21/07/2025 | 1 | Quận Thuận Hóa,Thành phố Huế | Nha khoa | NK-MUI-KHOAN | Mũi khoan nha khoa |  | Có | mũi khoan | 1 | 1 | K058597
Mũi khoan TR-26C | Mũi | 300 | Việt Nam |  | MANI DIA-BURS | MANI DIA-BURS | Mani |  |  | 2024 trở về sau | Mũi khoan răng kim cương TR-26C dùng trong mài cùi răng, trám răng, nội nha - Chất liệu: tungsten carbide, thân mũi khoan phủ kim cương. Đạt tiêu chuẩn CE hoặc tương đương. | 24.000 | vn3200239256 | CÔNG TY TRÁCH NHIỆM HỮU HẠN DƯỢC PHẨM LAN TIẾN | IB2500185713 | vn3300337634 | BỆNH VIỆN RĂNG HÀM MẶT HUẾ | Đấu thầu rộng rãi | 21/07/2025 | 469/QĐ-BVRHM | 21/07/2025 | 1 | Quận Thuận Hóa,Thành phố Huế | Nha khoa | NK-MUI-KHOAN | Mũi khoan nha khoa |  | Có | mũi khoan | 1 | 1 | K058598
Mũi khoan TR-S21 | Mũi | 300 | Việt Nam |  | TR-S21 | Mani | Mani | TR-S21 |  | 2024 | Tính cắt tốt và độ bền cao, được sử dụng rộng rãi. Chủng loại đa dạng, đáp ứng mọi nhu cầu. ISO 197/016 FG | 24.000 | vn0309539478 | CÔNG TY TNHH THƯƠNG MẠI DỊCH VỤ VŨ THUẬN | IB2400353819 | vn0301824642 | Bệnh viện Quận 11 | Chào hàng cạnh tranh | 17/12/2024 | 4897/QĐ-BV | 12/12/2024 | 2 | Quận 11,TP. Hồ Chí Minh | Nha khoa | NK-MUI-KHOAN | Mũi khoan nha khoa |  | Có | mũi khoan | 1 | 1 | K058599
Mũi khoan trám răng | Cái | 50 | Đức | 9018 | 801C314014 801SC314018 859F314014 379C314 023 368F314 023 856F314 016 | Shunshine | Dr. Hopf GmbH & Co. KG |  |  | 2024 | Mũi khoan kim cương shunshine: Nhiều hình dạng khác nhau. Sắc bén, bền. Rút ngắn thời gian làm việc cho nha sĩ. Giảm ê buốt cho bệnh nhân. | 58.000 | vn0304183813 | CÔNG TY TNHH TRANG THIẾT BỊ Y TẾ TRẦN VÀ TRUNG | IB2500438804 | vn1702152005 | Trung tâm Y tế Phú Quốc | Đấu thầu rộng rãi | 22/12/2025 | 646/QĐ-TTYT | 19/12/2025 | 2 | Đặc khu Phú Quốc,Tỉnh An Giang | Nha khoa | NK-MUI-KHOAN | Mũi khoan nha khoa |  |  | mũi khoan; Răng; Trám | 3 | 1 | K058600
Mũi khoan tròn | Mũi/Cái | 50 | Việt Nam | 9018 | CARBIDE BURS | Mani | Mani |  |  | 2024 | Là dụng cụ dùng để khoan lên răng để tạo đường dẫn đến ống tủy. Có nhiều loại mũi khoan làm từ các chất liệu khác nhau (kim cương, hợp kim thép bền…), hình dáng và kích thước khác nhau dùng cho các công đoạn khác nhau. Đóng gói: 01 mũi/túi. | 32.000 | vn2300763158 | CÔNG TY TNHH THIẾT BỊ Y TẾ VÀ THƯƠNG MẠI DỊCH VỤ TÂM THÀNH | IB2400213878 | vn2300157943 | Trung tâm Y tế thị xã Quế Võ | Đấu thầu rộng rãi | 01/08/2024 | QĐ số 612/QĐ-TTYT ngày 1/8/2024 | 01/08/2024 | 3 | Thị xã Quế Võ,Tỉnh Bắc Ninh | Nha khoa | NK-MUI-KHOAN | Mũi khoan nha khoa |  | Có | Carbide; mũi khoan | 2 | 1 | K058601
Mũi khoan tròn | Vĩ | 20 | Việt Nam |  | Dia-burs | Mani | Mani |  |  | 2025 trở đi | Vĩ 5 mũi (BR-41C, BR-45C) | 149.940 | vn0309539478 | CÔNG TY TNHH THƯƠNG MẠI DỊCH VỤ VŨ THUẬN | IB2600203167 | vnz000011738 | BỆNH VIỆN ĐA KHOA KHU VỰC CẦU NGANG | Đấu thầu rộng rãi | 13/10/2026 | 78/QĐ-BVĐKKV | 13/10/2026 | 3 | Xã Cầu Ngang,Tỉnh Vĩnh Long | Nha khoa | NK-MUI-KHOAN | Mũi khoan nha khoa |  | Có | mũi khoan | 1 | 1 | K058602
Mũi khoan tròn | Cái | 250 | Việt Nam |  | Bc31, bc42c, bcs43,… | Mani | Mani |  |  | từ năm 2025 về sau | Mũi khoan kim cương; Chất liệu: Lưỡi cắt phủ hạt kim cương tự nhiên, thân làm từ thép không gỉ. Đầu tròn có cổ thắt. | 150.000 | vn2800588271 | CÔNG TY CỔ PHẦN THIẾT BỊ VẬT TƯ Y TẾ THANH HÓA | IB2600387661 | vn2800794154 | Bệnh viện Đa khoa Hạc Thành | Đấu thầu rộng rãi | 05/10/2026 | 333/QĐ-BVHT | 05/10/2026 | 2 | Phường Hạc Thành,Tỉnh Thanh Hóa | Nha khoa | NK-MUI-KHOAN | Mũi khoan nha khoa |  | Có | mũi khoan | 1 | 1 | K058603
Mũi khoan tròn | Cái | 50 | Việt Nam |  | DIA-BURS | MANI | MANI HANOI CO.,LTD. PHO YEN FACTORY |  |  | Từ năm 2025 trở về sau | Mũi khoan kim cương nha khoa. Lớp mạ kim cương siêu bền, thiết kế vát cạnh phần đuôi cán giúp tăng độ bền tay khoan. Quy cách đóng gói tối thiểu: Vỉ 5 cái. | 28.140 | vn0500391288 | Liên danh Lê Lợi – Thiên Phúc – Anh Ngọc | IB2500485230 | vnz000013424 | Bệnh viện đa khoa Thanh Trì | Đấu thầu rộng rãi | 18/12/2025 | 1323/QĐ-BVĐKTT | 18/12/2025 | 2 | Xã Thanh Trì,Thành phố Hà Nội | Nha khoa | NK-MUI-KHOAN | Mũi khoan nha khoa |  | Có | mũi khoan | 1 | 1 | K058604
Mũi khoan tròn | Vỉ | 40 | Việt Nam |  | BR-xx, BC-xx | Mani | Công ty TNHH Mani Medical, Hà Nội |  |  | 2024 | Dùng chuẩn bị xoang trám, mở tủy. Vỉ ≥5 mũi. Mũi tròn nhỏ và trung | 162.500 | vn0402154553 | CÔNG TY CỔ PHẦN KỸ THUẬT CAO MEKONG | IB2500218583 | vn4300787635 | Bệnh viện sản nhi tỉnh Quảng Ngãi | Đấu thầu rộng rãi | 22/08/2025 | 1882/QĐ-BVSN | 22/08/2025 | 2 | Thành phố Quảng Ngãi,Tỉnh Quảng Ngãi | Nha khoa | NK-MUI-KHOAN | Mũi khoan nha khoa |  | Có | mũi khoan | 1 | 1 | K058605
Mũi khoan tròn | Cái | 50 | Việt Nam |  | BC-xx; BR-xx ; CD-xx; EX-xx; TF-xx, TR-xx, SS- xx, WR-xx, FO-xx, SF-xx, WR-xx, EA-xx | Mani | Công ty TNHH Mani Medical, Hà Nội |  |  | 2024 | Phủ kim cương, các loại | 29.750 | vn0402154553 | CÔNG TY CỔ PHẦN KỸ THUẬT CAO MEKONG | IB2500181711 | vn4300227023 | Bệnh viện đa khoa tỉnh Quảng Ngãi | Chào hàng cạnh tranh | 03/07/2025 | 1482/QĐ-BVĐK | 03/07/2025 | 2 | Thành phố Quảng Ngãi,Tỉnh Quảng Ngãi | Nha khoa | NK-MUI-KHOAN | Mũi khoan nha khoa |  | Có | mũi khoan | 1 | 1 | K058606
Mũi khoan tròn | Vỉ/ 5 mũi | 50 | Mani – Nhật Bản |  | Br33 | Mani | Mani – Nhật Bản |  |  | 2024 trở về sau | Vật liệu thép không gỉ, tính cắt tốt và độ bền cao mạ kim cương phần đầu. Dùng để loại bỏ mô răng, giúp đặt phục hình như mão sứ, veneer sứ. Làm mịn, tinh chỉnh và đánh bóng vật liệu composite và sứ | 99.000 | vn0107613344 | CÔNG TY TNHH THƯƠNG MẠI ĐẦU TƯ VIỆT NAM | IB2400418283 | vn2800822235 | Bệnh viện đa khoa huyện Nông Cống | Đấu thầu rộng rãi | 10/04/2025 | 368/QĐ-BVNC | 09/04/2025 | 2 | Huyện Nông Cống,Tỉnh Thanh Hoá | Nha khoa | NK-MUI-KHOAN | Mũi khoan nha khoa |  | Có | mũi khoan | 1 | 1 | K058607
Mũi khoan tròn | Vỉ | 100 | Nhật Bản |  | - | - | Mani |  |  | Từ năm 2023 trở đi | Sử dụng trong nha khoa, Làm bằng chất liệu thép không gỉ, đạt tiêu chuẩn ISO | 133.000 | vn0106122008 | CÔNG TY CỔ PHẦN THIẾT BỊ VẬT TƯ HOÀNG MINH | IB2400498500 | vn5700401912 | Bệnh viện đa khoa Cẩm Phả | Đấu thầu rộng rãi | 13/01/2025 | 22/QĐ-BVĐKCP | 08/01/2025 | 4 | Thành phố Cẩm Phả,Tỉnh Quảng Ninh | Nha khoa | NK-MUI-KHOAN | Mũi khoan nha khoa |  | Có | mũi khoan | 1 | 1 | K058608
Mũi khoan tròn | Cái | 50 | Việt Nam | hóa chất, vật tư y tế | DIA-BURS | Mani | MANI HANOI CO.,LTD. PHO YEN FACTORY |  |  | Năm 2023 trở đi | Mũi khoan kim cương nha khoa. Lớp mạ kim cương siêu bền, thiết kế vát cạnh phần đuôi cán giúp tăng độ bền tay khoan. Vỉ ≥5 cái. | 29.000 | vn0106072491 | Liên danh Lake Side - Anh Ngọc | IB2400374613 | vnz000013424 | Bệnh viện đa khoa Thanh Trì | Đấu thầu rộng rãi | 31/10/2024 | 663/QĐ-BVĐKTT | 29/10/2024 | 2 | Huyện Thanh Trì,Thành phố Hà Nội | Nha khoa | NK-MUI-KHOAN | Mũi khoan nha khoa |  | Có | mũi khoan | 1 | 1 | K058609
Mũi khoan tròn | mũi | 40 | Mani - Nhật |  | 312 | Mani - Nhật | Mani - Nhật |  |  |  | BR - 41 (màu xanh dương) Mani hoặc tương đương | 32.550 | vn0401999734 | CÔNG TY TNHH THIẾT BỊ Y TẾ THỊNH ĐẠT | IB2400352660 | vn0400522258 | Trường Đại học Kỹ thuật Y-Dược Đà Nẵng | Chào hàng cạnh tranh | 31/10/2024 | 785/QĐ-ĐHKTYDĐN | 30/10/2024 | 1 | Quận Hải Châu,Thành phố Đà Nẵng | Nha khoa | NK-MUI-KHOAN | Mũi khoan nha khoa |  | Có | mũi khoan | 1 | 1 | K058610
Mũi khoan tròn | mũi | 5 | Mani - Nhật |  | 313 | Mani - Nhật | Mani - Nhật |  |  |  | Màu xanh dương BR - 42 Mani hoặc tương đương | 32.550 | vn0401999734 | CÔNG TY TNHH THIẾT BỊ Y TẾ THỊNH ĐẠT | IB2400352660 | vn0400522258 | Trường Đại học Kỹ thuật Y-Dược Đà Nẵng | Chào hàng cạnh tranh | 31/10/2024 | 785/QĐ-ĐHKTYDĐN | 30/10/2024 | 1 | Quận Hải Châu,Thành phố Đà Nẵng | Nha khoa | NK-MUI-KHOAN | Mũi khoan nha khoa |  | Có | mũi khoan | 1 | 1 | K058611
Mũi khoan tròn | mũi | 40 | Mani - Nhật |  | 314 | Mani - Nhật | Mani - Nhật |  |  |  | BR - 45 (màu xanh dương) Mani hoặc tương đương | 32.550 | vn0401999734 | CÔNG TY TNHH THIẾT BỊ Y TẾ THỊNH ĐẠT | IB2400352660 | vn0400522258 | Trường Đại học Kỹ thuật Y-Dược Đà Nẵng | Chào hàng cạnh tranh | 31/10/2024 | 785/QĐ-ĐHKTYDĐN | 30/10/2024 | 1 | Quận Hải Châu,Thành phố Đà Nẵng | Nha khoa | NK-MUI-KHOAN | Mũi khoan nha khoa |  | Có | mũi khoan | 1 | 1 | K058612
Mũi khoan tròn | Chiếc | 25 | Mani - Nhật Bản |  | - | - | Mani |  |  | 2023 | Mới 100% Sản xuất từ năm 2023 Loại BR - 40 Quy cách: Vỉ 5 chiếc | 119.000 | vn0106122008 | CÔNG TY CỔ PHẦN THIẾT BỊ VẬT TƯ HOÀNG MINH | IB2400101626 | vn0110000186 | Bệnh viện đa khoa Phạm Ngọc Thạch | Đấu thầu rộng rãi | 01/08/2024 | 191/QĐ-BVĐKPNT | 31/07/2024 | 3 | Quận Bắc Từ Liêm,Thành phố Hà Nội | Nha khoa | NK-MUI-KHOAN | Mũi khoan nha khoa |  | Có | mũi khoan | 1 | 1 | K058613
Mũi khoan tròn | chiếc | 5 | Mani- Việt Nam, Mã sản phẩm: BR31 | [8 empty] | 26.400 | vn0500391288 | CÔNG TY TNHH LÊ LỢI | IB2300394542 | vn0500600559 | Bệnh viện đa khoa Hà Đông | Đấu thầu rộng rãi | 25/04/2024 | 392/QĐ-BV | 14/03/2024 | 1 | Quận Hà Đông,Thành phố Hà Nội | Nha khoa | NK-MUI-KHOAN | Mũi khoan nha khoa |  |  | mũi khoan | 1 | 1 | K058614
Mũi khoan tròn | Cái | 50 | DIAMON GmbH/ Đức |  |  |  |  | FG diamond coarse | 2200010 82/PCB B-HCM |  | Phủ kim cương. Mũi khoan tròn các loại. | 42.000 | vn0312024302 | CÔNG TY CỔ PHẦN TRANG THIẾT BỊ Y NHA KHOA VIỆT ĐĂNG | IB2300328256 | vn4300227023 | Bệnh viện đa khoa tỉnh Quảng Ngãi | Chào hàng cạnh tranh rút gọn | 28/12/2023 | 1404/QĐ-BVĐK | 28/12/2023 | 1 | Thành phố Quảng Ngãi,Tỉnh Quảng Ngãi | Nha khoa | NK-MUI-KHOAN | Mũi khoan nha khoa |  |  | mũi khoan | 1 | 1 | K058615
Mũi khoan tròn | Cái | 40 | MANI, INC. Takanezawa Factory; MANI HANOI CO.,LTD. PHO YEN FACTORY; Nhật Bản; Việt Nam | [8 empty] | 25.500 | vn0109373842 | CÔNG TY TNHH THIẾT BỊ VẬT TƯ HOÀNG BẢO | IB2300221803 | vn5100135641 | BỆNH VIỆN ĐA KHOA TỈNH HÀ GIANG | Đấu thầu rộng rãi | 02/11/2023 | 1639/QĐ-BV | 23/10/2023 | 3 | TP Hà Giang,Tỉnh Hà Giang | Nha khoa | NK-MUI-KHOAN | Mũi khoan nha khoa |  |  | mũi khoan | 1 | 1 | K058616
Mũi khoan tròn ( màu xanh dương) | Mũi | 25 | Mani/ Nhật Bản |  | Không áp dụng | Mani | Mani |  |  |  | 5 mũi/ vỉ | 32.000 | vn5901044026 | CÔNG TY TNHH MỘT THÀNH VIÊN GIA KHẢI TIẾN | IB2400093866 | vnz000011103 | BỆNH VIỆN NHI TỈNH GIA lAI | Chào hàng cạnh tranh | 21/05/2024 | 146/QĐ-BVN | 20/05/2024 | 1 | Thành phố Pleiku,Tỉnh Gia Lai | Nha khoa | NK-MUI-KHOAN | Mũi khoan nha khoa |  | Có | mũi khoan | 1 | 1 | K058617
Mũi khoan tròn (Ball Round – BR; Mũi khoan chóp BR-31 | Cái | 20 | Mã SP: BR-31, xuất xứ: Mani - Việt Nam | [8 empty] | 22.500 | vn0106342613 | CÔNG TY TNHH TRANG THIẾT BỊ Y TẾ ANH SƠN | IB2300266006 | vn1000584614 | Bệnh viện Đa khoa Hưng Nhân | Đấu thầu rộng rãi | 13/11/2023 | 215/QĐ-BV | 09/11/2023 | 3 | Huyện Hưng Hà,Tỉnh Thái Bình | Nha khoa | NK-MUI-KHOAN | Mũi khoan nha khoa |  |  | mũi khoan | 1 | 1 | K058618
Mũi khoan tròn (Màu tím) | Cái | 10 | Việt Nam |  | Mũi khoan tròn (Màu tím) | Mũi khoan tròn (Màu tím) | Mani Hanoi Co., Ltd, Việt Nam |  |  | 2024 trở về sau | Mũi khoan kim cương nha khoa. Lớp mạ kim cương siêu bền, tính cắt tốt. | 36.000 | vn0101849706 | CÔNG TY TNHH THIẾT BỊ Y TẾ VÀ HOÁ CHẤT HOÀNG PHƯƠNG | IB2500123314 | vn4600543421 | Bệnh viện Gang thép Thái Nguyên | Đấu thầu rộng rãi | 23/05/2025 | KQ2500123314_2505230752 | 23/05/2025 | 1 | Thành phố Thái Nguyên,Tỉnh Thái Nguyên | Nha khoa | NK-MUI-KHOAN | Mũi khoan nha khoa |  | Có | mũi khoan | 1 | 1 | K058619
Mũi khoan tròn (Mũi khoan kim cương) | Cái | 20 | Nhật Bản; Việt Nam | 9018 | Mũi khoan răng ( Mũi khoan Kim cương) | DIA-BURS | MANI, INC. Takanezawa Factory; MANI HANOI CO.,LTD. PHO YEN FACTORY; |  |  |  | Mũi được làm từ nguyên liệu thép cao cấp | 26.000 | vn6000371421 | CÔNG TY TNHH DƯỢC PHẨM HOÀNG VŨ | IB2400473085 | vn6000612035 | Trung tâm y tế Huyện Cư kuin | Chào hàng cạnh tranh | 27/12/2024 | 323/QĐ-TTYT | 26/12/2024 | 1 | Huyện Cư Kuin,Tỉnh Đăk Lăk | Nha khoa | NK-MUI-KHOAN | Mũi khoan nha khoa |  | Có | mũi khoan; Răng | 2 | 1 | K058620
Mũi khoan tròn (tay khoan chậm) | Cái | 100 | Việt Nam |  | 2mm # 1/2; 22mm # 1; 22mm # 2; 22mm # 3; 22mm # 4; 22mm # 5; 22mm # 6; 22mm # 7; 22mm # 8; 22mm # 1-6; 28mm # 1/2; 28mm # 1; 28mm # 2; 28mm # 3; 28mm # 4; 28mm # 5; 28mm # 6; 28mm # 7; 28mm # 8; 28mm # 1-6; 34mm # 2; 34mm # 6 | . | MANI HANOI CO.,LTD. PHO YEN FACTORY - Việt Nam |  |  | từ năm 2024 trở về sau | . | 31.300 | vn3100137028 | CÔNG TY CỔ PHẦN DƯỢC PHẨM QUẢNG BÌNH | IB2600083589 | vn3200098460 | Bệnh viện đa khoa tỉnh Quảng Trị | Đấu thầu rộng rãi | 28/07/2026 | 1425/QĐ-BVĐK | 28/07/2026 | 4 | Phường Nam Đông Hà,Tỉnh Quảng Trị | Nha khoa | NK-MUI-KHOAN | Mũi khoan nha khoa |  | Có | mũi khoan | 1 | 1 | K058621
Mũi khoan tròn chậm | Mũi | 500 | Đức, H141-018-RAL, NTI-Kahla GmbH | 0 | [7 empty] | 907.500 | vn0302130894 | CÔNG TY TNHH TRANG THIẾT BỊ NHA KHOA | IB2300271903 | vn0101992865 | Trường Đại học Y Hà Nội | Đấu thầu rộng rãi | 05/01/2024 | 7209/QĐ-ĐHYHN | 29/12/2023 | 2 | Quận Đống Đa,Thành phố Hà Nội | Nha khoa | NK-MUI-KHOAN | Mũi khoan nha khoa |  |  | mũi khoan | 1 | 1 | K058622
Mũi khoan tròn các cỡ | cái | 10 | Việt Nam |  | Dia-bur | Mũi khoan răng (DIA-BURS) | Mani Hanoi Co.,Ltd. Pho Yen Factory |  |  | từ 2024 trở về sau | Mũi khoan nha khoa kim cương với chuôi bằng thép không gỉ - Quy cách: Vĩ 5 cái | 23.600 | vn3100137028 | CÔNG TY CỔ PHẦN DƯỢC PHẨM QUẢNG BÌNH | IB2600034715 | vn3100420596 | Bệnh viện đa khoa khu vực Đồng Hới | Đấu thầu rộng rãi | 27/03/2026 | 535/QĐ-BVĐH | 27/03/2026 | 3 | Phường Đồng Hới,Tỉnh Quảng Trị | Nha khoa | NK-MUI-KHOAN | Mũi khoan nha khoa |  | Có | mũi khoan; Răng | 2 | 1 | K058623
Mũi khoan tròn các cỡ | Cái | 20 | Việt Nam |  | DIABURS | Mũi khoan răng | MANI HANOI Co., Ltd - Việt Nam |  |  |  | Mũi khoan kim cương Mani dùng trong điều trị nha khoa. Thân làm bằng thép không gỉ, đầu phủ kim cương . Đạt tiêu chuẩn ISO hoặc tương đương | 23.600 | vn3301068656 | CÔNG TY CỔ PHẦN DƯỢC PHẨM VÀ THIẾT BỊ Y TẾ TÂM ĐỨC | IB2400420986 | vn3300856076 | TRUNG TÂM Y TẾ HUYỆN QUẢNG ĐIỀN | Đấu thầu rộng rãi | 20/11/2024 | 1176/QĐ-TTYT | 15/11/2024 | 1 | Huyện Quảng ĐIền,Tỉnh Thừa Thiên Huế | Nha khoa | NK-MUI-KHOAN | Mũi khoan nha khoa |  | Có | mũi khoan; Răng | 2 | 1 | K058624
Mũi khoan tròn các cỡ | Cái | 80 | Việt Nam |  | Chủng loại: DIA-BURS | Mũi khoan tròn các cỡ | MANI HANOI Co., Ltd - Việt Nam |  |  | 2025 | Mũi khoan kim cương dùng trong điều trị nha khoa. Thân làm bằng thép không gỉ, đầu phủ kim cương . Đạt tiêu chuẩn ISO | 25.000 | vn3301068656 | CÔNG TY CỔ PHẦN DƯỢC PHẨM VÀ THIẾT BỊ Y TẾ TÂM ĐỨC | IB2500507494 | vn3300856076 | TRUNG TÂM Y TẾ QUẢNG ĐIỀN | Đấu thầu rộng rãi | 08/12/2025 | 1447/QĐ-TTYT | 08/12/2025 | 2 | Xã Quảng Điền,Thành phố Huế | Nha khoa | NK-MUI-KHOAN | Mũi khoan nha khoa |  | Có | mũi khoan | 1 | 1 | K058625
Mũi khoan tròn các cỡ | Cái | 80 | Nhật Bản |  | BR-31C | BR-31C | MANI, INC |  |  | 2024 trở về sau | Mũi khoan tròn làm từ vật liệu thép không gỉ. | 24.150 | vn0107713765 | CÔNG TY TNHH THIẾT BỊ Y TẾ BÌNH MAI | IB2500057378 | vn2500225132 | BỆNH VIỆN GIAO THÔNG VẬN TẢI VĨNH PHÚC | Đấu thầu rộng rãi | 23/04/2025 | KQ2500057378_2504211513 | 23/04/2025 | 2 | Tỉnh Vĩnh Phúc | Nha khoa | NK-MUI-KHOAN | Mũi khoan nha khoa |  | Có | mũi khoan | 1 | 1 | K058626
Mũi khoan tròn các cỡ | Vĩ | 10 | Việt Nam |  | Dia-Burs | Dia-Burs | Mani HaNoi Co., Ltd |  |  |  | Đạt tiêu chuẩn ISO 13485 | 140.000 | vn3301584227 | CÔNG TY TNHH MỘT THÀNH VIÊN DỊCH VỤ THƯƠNG MẠI HÀ PHÚ | IB2400511727 | vn3300309637 | TRUNG TÂM Y TẾ HUYỆN PHÚ LỘC | Chào hàng cạnh tranh | 31/12/2024 | 2288/QĐ-TTYT | 30/12/2024 | 3 | Huyện Phú Lộc,Tỉnh Thừa Thiên Huế | Nha khoa | NK-MUI-KHOAN | Mũi khoan nha khoa |  | Có | mũi khoan | 1 | 1 | K058627
Mũi khoan tròn các kích cỡ (Vỉ=5 mũi) | Vỉ | 50 | HSX-NSX: Mani - Nhật Bản, Việt Nam, Mã sp: DIA BURS | [8 empty] | 97.000 | vn3301068656 | CÔNG TY CỔ PHẦN DƯỢC PHẨM VÀ THIẾT BỊ Y TẾ TÂM ĐỨC | IB2300356616 | vnz000015852 | Bệnh viện Trường Đại học Y - Dược Huế | Đấu thầu rộng rãi | 01/04/2024 | 1244/QĐ-ĐHYD | 27/03/2024 | 2 | Thành phố Huế,Tỉnh Thừa Thiên Huế | Nha khoa | NK-MUI-KHOAN | Mũi khoan nha khoa |  |  | mũi khoan | 1 | 1 | K058628
Mũi khoan tròn các loại (tay khoan nhanh) | Cái | 500 | Việt Nam |  | Mũi khoan răng DIA-BURS | Mũi khoan răng DIA-BURS | MANI HANOI CO.,LTD. PHO YEN FACTORY |  |  | 2023 trở về sau | Mũi khoan tròn kim cương | 29.600 | vn3200239256 | CÔNG TY TRÁCH NHIỆM HỮU HẠN DƯỢC PHẨM LAN TIẾN | IB2400455475 | vn3200098460 | Bệnh viện đa khoa tỉnh Quảng Trị | Đấu thầu rộng rãi | 21/01/2025 | 100/QĐ-BVĐK | 21/01/2025 | 4 | Thành phố Đông Hà,Tỉnh Quảng Trị | Nha khoa | NK-MUI-KHOAN | Mũi khoan nha khoa |  | Có | mũi khoan; Răng | 2 | 1 | K058629
Mũi khoan tròn các loại (tay khoan nhanh) | Cái | 230 | Việt Nam |  | BR-31; BR-33; BR-34; BR-40; BR-41; BR-42; BR-43; BR-44; BR-45; BR-46; BR-49 | . | MANI HANOI CO.,LTD. PHO YEN FACTORY - Việt Nam |  |  | từ năm 2024 trở về sau | . | 26.000 | vn3100137028 | CÔNG TY CỔ PHẦN DƯỢC PHẨM QUẢNG BÌNH | IB2600083589 | vn3200098460 | Bệnh viện đa khoa tỉnh Quảng Trị | Đấu thầu rộng rãi | 28/07/2026 | 1425/QĐ-BVĐK | 28/07/2026 | 4 | Phường Nam Đông Hà,Tỉnh Quảng Trị | Nha khoa | NK-MUI-KHOAN | Mũi khoan nha khoa |  | Có | mũi khoan | 1 | 1 | K058630
Mũi khoan tròn các số | Cái | 600 | Việt Nam |  | Dia-Bur | Mani | Mani |  |  | 2025 trở đi | Mũi được làm từ nguyên liệu thép không gỉ hoặc tương đương. - Dùng để khoan các mô cứng như răng và xương trong nha khoa | 26.800 | vn0309539478 | CÔNG TY TNHH THƯƠNG MẠI DỊCH VỤ VŨ THUẬN | IB2500456355 | vn3700255922 | Bệnh viện Đa khoa Bình Dương | Đấu thầu rộng rãi | 09/01/2026 | 16/QĐ-BVĐK | 09/01/2026 | 6 | Phường Phú Lợi,Thành phố Hồ Chí Minh | Nha khoa | NK-MUI-KHOAN | Mũi khoan nha khoa |  | Có | mũi khoan | 1 | 1 | K058631
Mũi khoan tròn các số | Mũi | 700 | Việt Nam |  | BR-31; BR-31C; BR-32C; BR-32EF; BR-33; BR-34; BR-40; BR-40C; BR-40EF; BR-41; BR-41C; BR-42; BR-43; BR-44; BR-45; BR-45C, BR-S45; BR-S46; BR-S46C; BR-46; BR- 46C;BR-48F; BR-49 | Mani Hanoi Co., Ltd | Mani Hanoi Co., Ltd |  |  | 2023 trở về sau | Sản phẩm này là một mũi khoan bằng thép không gỉ được phủ một lớp tinh thể kim cương. Sản phẩm là một dụng cụ xoay dùng để khoan các mô cứng như răng và xương., được dùng kết nối với một tay khoan nha khoa. Tiêu chuẩn tối thiểu: ISO | 27.800 | vn0311229963 | CÔNG TY TRÁCH NHIỆM HỮU HẠN MỘT THÀNH VIÊN CÔNG NGHỆ CAO VÀ THƯƠNG MẠI QUỐC TẾ HẢI LONG | IB2400222906 | vn0305471998 | BỆNH VIỆN QUẬN GÒ VẤP | Đấu thầu rộng rãi | 27/09/2024 | Số: 1699/QĐ-BVGV | 25/09/2024 | 2 | Quận Gò Vấp,TP. Hồ Chí Minh | Nha khoa | NK-MUI-KHOAN | Mũi khoan nha khoa |  | Có | mũi khoan | 1 | 1 | K058632
Mũi khoan tròn cán dài | Hộp | 60 | Mỹ | 9018 | MN-SSW-HP2/3 | MN-SSW-HP2/3 | S.S WHITE BURS, INC |  |  | 2025 | Mũi được làm từ thép không gỉ. Có kích thước đầu tư 0.25mm đến 4mm. Dùng để mài xương, mài nhổ răng | 231.750 | vn0312024302 | CÔNG TY CỔ PHẦN TRANG THIẾT BỊ Y NHA KHOA VIỆT ĐĂNG | IB2500041592 | vn1800526185 | Trường Đại học Y Dược Cần Thơ | Đấu thầu rộng rãi | 29/05/2025 | KQ2500041592_2505261431 | 29/05/2025 | 2 | Quận Ninh Kiều,Thành phố Cần Thơ | Nha khoa | NK-MUI-KHOAN | Mũi khoan nha khoa |  |  | mũi khoan | 1 | 1 | K058633
Mũi khoan tròn cán dài | Hộp | 50 | Việt Nam |  | - | - | Mani |  |  | 2024 trở về sau | Mũi Khoan Răng Dia-Burs | 138.600 | vn1800665083 | CÔNG TY TNHH TRANG THIẾT BỊ Y TẾ MIỀN TÂY | IB2400340206 | vn1800526185 | Trường Đại học Y Dược Cần Thơ | Đấu thầu rộng rãi | 29/11/2024 | 4281/QĐ-ĐHYDCT | 27/11/2024 | 1 | Quận Ninh Kiều,Thành phố Cần Thơ | Nha khoa | NK-MUI-KHOAN | Mũi khoan nha khoa |  | Có | mũi khoan | 1 | 1 | K058634
Mũi khoan tròn cán ngắn | Vĩ | 100 | Đức | 9018 | DFS-53.... | DFS-53.... | DFS Diamon GmbH |  |  | 2025 | Mài cắt mô răng nhanh hơn 30% cùng mũi khoan DFS.Lực cắt mạnh hơn.Độ bền bỉ cao hơn.Kích thước mũi khoan chính xác hơn. | 180.250 | vn0312024302 | CÔNG TY CỔ PHẦN TRANG THIẾT BỊ Y NHA KHOA VIỆT ĐĂNG | IB2500041592 | vn1800526185 | Trường Đại học Y Dược Cần Thơ | Đấu thầu rộng rãi | 29/05/2025 | KQ2500041592_2505261431 | 29/05/2025 | 2 | Quận Ninh Kiều,Thành phố Cần Thơ | Nha khoa | NK-MUI-KHOAN | Mũi khoan nha khoa |  |  | mũi khoan | 1 | 1 | K058635
Mũi khoan tròn cán ngắn | Vĩ | 80 | Việt Nam |  | - | - | Mani |  |  | 2024 trở về sau | Mũi Khoan Răng Dia-Burs | 138.600 | vn1800665083 | CÔNG TY TNHH TRANG THIẾT BỊ Y TẾ MIỀN TÂY | IB2400340206 | vn1800526185 | Trường Đại học Y Dược Cần Thơ | Đấu thầu rộng rãi | 29/11/2024 | 4281/QĐ-ĐHYDCT | 27/11/2024 | 1 | Quận Ninh Kiều,Thành phố Cần Thơ | Nha khoa | NK-MUI-KHOAN | Mũi khoan nha khoa |  | Có | mũi khoan | 1 | 1 | K058636
Mũi khoan tròn cổ trụ đường kính 1.6mm (Mã BC-32) | Cái | 10 | MANI, INC. Takanezawa Factory; MANI HANOI CO.,LTD. PHO YEN FACTORY/Nhật Bản; Việt Nam | [8 empty] | 24.200 | vn0102398340 | CÔNG TY CỔ PHẦN THIẾT BỊ Y TẾ THÁI PHÚ | IB2300229790 | vn4600410157 | Trường Đại học Y - Dược thuộc Đại học Thái Nguyên | Chào hàng cạnh tranh | 30/10/2023 | 2331/QĐ-ĐHYD | 30/10/2023 | 2 | Thành phố Thái Nguyên,Tỉnh Thái Nguyên | Nha khoa | NK-MUI-KHOAN | Mũi khoan nha khoa |  |  | mũi khoan | 1 | 1 | K058637
Mũi khoan tròn dài | Cái | 20 | Nhật Bản/ Việt Nam |  |  | Mũi khoan Mani BR - Đầu Tròn - Ball Round (BR) - Mani (Nhật Bản) BR-40 Trung bình (xanh dương) | Mani |  |  |  | Mũi khoan Mani BR - Đầu Tròn - Ball Round (BR) - BR-40 Trung bình (xanh dương) | 46.330 | vn0101905830 | CÔNG TY CỔ PHẦN ĐẦU TƯ HDN | IB2400145023 | vn0106049358 | Học viện Quân y | Đấu thầu rộng rãi | 20/06/2024 | 2243/QĐ-HVQY | 14/06/2024 | 1 | Quận Hà Đông,Thành phố Hà Nội | Nha khoa | NK-MUI-KHOAN | Mũi khoan nha khoa |  | Có | mũi khoan | 1 | 1 | K058638
Mũi khoan tròn Edenta hoặc tương đương | Vĩ | 100 | Edenta/Liechtenstein | [8 empty] | 73.500 | vn0312728203 | CÔNG TY TNHH TRANG THIẾT BỊ Y TẾ MINH HOÀNG | IB2300117273 | vn3400277192 | Bệnh viện đa khoa tỉnh Bình Thuận | Đấu thầu rộng rãi | 06/07/2023 | 525/QĐ-BVBT | 06/07/2023 | 1 | Thành phố Phan Thiết,Tỉnh Bình Thuận | Nha khoa | NK-MUI-KHOAN | Mũi khoan nha khoa |  |  | mũi khoan | 1 | 1 | K058639
Mũi khoan tròn HP8 | Cái | 400 | Ningbo Sinyuan Bur & Tool Co., Ltd | 9018 | HP8 | HP8 | Ningbo Sinyuan Bur & Tool Co., Ltd |  |  | 2023 trở về sau | Được làm bằng cacbua vonfram hạt mịn, Lưỡi dao sắc và lâu mòn 5 cái/vỉ | 42.000 | vn0302130894 | CÔNG TY TNHH TRANG THIẾT BỊ NHA KHOA | IB2400171531 | vn0106153711 | Bệnh viện Hữu Nghị Việt Nam Cu Ba Hà Nội | Đấu thầu rộng rãi | 22/07/2024 | 334/QĐ-VNCB | 19/07/2024 | 2 | Quận Hoàn Kiếm,Thành phố Hà Nội | Nha khoa | NK-MUI-KHOAN | Mũi khoan nha khoa |  |  | mũi khoan | 1 | 1 | K058640
Mũi khoan tròn KC | mũi | 144 | Việt Nam |  | Dia-burs | Mani | Mani |  |  | 2025 trở đi | Dạng kim cương nhân tạo, dùng cho RHM. | 25.200 | vn0309539478 | CÔNG TY TNHH THƯƠNG MẠI DỊCH VỤ VŨ THUẬN | IB2500607653 | vn0301657127 | Bệnh viện Đa khoa Trung Mỹ Tây | Đấu thầu rộng rãi | 12/03/2026 | 559/QĐ-BV | 12/03/2026 | 3 | Phường Trung Mỹ Tây,Thành phố Hồ Chí Minh | Nha khoa | NK-MUI-KHOAN | Mũi khoan nha khoa |  | Có | mũi khoan | 1 | 1 | K058641
Mũi khoan tròn KC | mũi | 1200 | Việt Nam |  | Dia-burs | Mani | Mani |  |  | 2024 | Dạng kim cương nhân tạo, dùng cho RHM. | 25.200 | vn0309539478 | CÔNG TY TNHH THƯƠNG MẠI DỊCH VỤ VŨ THUẬN | IB2400511803 | vn0301657127 | Bệnh viện Quận 12 | Đấu thầu rộng rãi | 24/02/2025 | 447/QĐ-BV | 24/02/2025 | 4 | Quận 12,TP. Hồ Chí Minh | Nha khoa | NK-MUI-KHOAN | Mũi khoan nha khoa |  | Có | mũi khoan | 1 | 1 | K058642
Mũi khoan tròn KC | mũi | 1200 | Maillefer Instruments Holding Sarl/ Thụy Sĩ Mã hàng: A016430000100 | [8 empty] | 117.390 | vn0311229963 | CÔNG TY TRÁCH NHIỆM HỮU HẠN MỘT THÀNH VIÊN CÔNG NGHỆ CAO VÀ THƯƠNG MẠI QUỐC TẾ HẢI LONG | IB2300322067 | vn0301657127 | Bệnh viện Quận 12 | Đấu thầu rộng rãi | 07/02/2024 | 308/QĐ-BV | 06/02/2024 | 4 | Quận 12,TP. Hồ Chí Minh | Nha khoa | NK-MUI-KHOAN | Mũi khoan nha khoa |  |  | mũi khoan | 1 | 1 | K058643
Mũi khoan tròn kim cương | cái | 120 | Mani Hanoi Co., Ltd. Pho Yen Factory - Việt Nam |  | Mũi khoan răng DIA-BURS các cỡ | Mũi khoan răng DIA-BURS các cỡ | Mani Hanoi Co., Ltd. Pho Yen Factory - Việt Nam |  |  | 2025-2026 | Mũi khoan tròn kim cương (cở vừa) | 24.000 | vn3200115130 | CÔNG TY TRÁCH NHIỆM HỮU HẠN DƯỢC PHẨM HOÀNG ĐỨC | IB2500341072 | vn3200098453 | Trung tâm khám bệnh, chữa bệnh và chăm sóc sức khỏe cán bộ tỉnh Quảng Trị | Chào hàng cạnh tranh | 25/09/2025 | 114 | 25/09/2025 | 4 | Phường Đông Hà,Tỉnh Quảng Trị | Nha khoa | NK-MUI-KHOAN | Mũi khoan nha khoa |  | Có | mũi khoan; Răng | 2 | 1 | K058644
Mũi khoan tròn kim cương | Cái | 1000 | Nhật Bản |  | Dia-Burs | Mani | Mani,Inc/ Nhật Bản |  |  | 2025 | ‘Để mài răng trong phục hình thẩm mỹ, chất liệu bằng thép không gỉ. - Đạt tiêu chuẩn ISO 13485:2016 | 48.000 | vn0101093402 | CÔNG TY TNHH THƯƠNG MẠI VẠN LỢI | IB2500378497 | vnz000005189 | Bệnh Viện Quân Y 105 | Đấu thầu rộng rãi | 21/11/2025 | 452/QĐ-BVQY | 21/11/2025 | 2 | Phường Sơn Tây,Thành phố Hà Nội | Nha khoa | NK-MUI-KHOAN | Mũi khoan nha khoa |  | Có | mũi khoan | 1 | 1 | K058645
Mũi khoan tròn kim cương 1016G | Cái | 65 | Nhật Bản; Việt Nam | 9018 | Mani | Mani | MANI, INC. Takanezawa Factory; MANI HANOI CO.,LTD. PHO YEN FACTORY;Nhật Bản; Việt Nam |  |  | 2025 trở về sau | Chi tiết theo file Bảng so sáng | 40.000 | vn0108816989 | CÔNG TY CỔ PHẦN DƯỢC VẬT TƯ Y TẾ HẢI MINH | IB2600046040 | vn3500273642 | TRUNG TÂM Y TẾ KHU VỰC CHÂU ĐỨC | Đấu thầu rộng rãi | 01/04/2026 | 108/QĐ-TTYTKVCĐ | 01/04/2026 | 2 | Xã Ngãi Giao,Thành phố Hồ Chí Minh | Nha khoa | NK-MUI-KHOAN | Mũi khoan nha khoa |  | Có | mũi khoan | 1 | 1 | K058646
Mũi khoan tròn kim cương 1016G | Cái | 70 | Nhật Bản; Việt Nam | 9018 | DIA-BURS | DIA-BURS | MANI, INC. Takanezawa Factory; MANI HANOI CO.,LTD. PHO YEN FACTORY;Nhật Bản; Việt Nam |  |  | 2023 trở về sau | - Mũi khoan kim cương đầu tròn có nhiều đường kính khác nhau - Có các loai hạt kim cương với độ thô khác nhau: trung bình 64~126 micron (M); Cực mịn 15 micron (UF), Siêu Mịn 10~36 micron (SF), Mịn 27~76 micron thô (F), Thô 107~181 micron (C), Siêu thô 151~213 micron (SC) - Chiều dài: 19mm | 129.500 | vn0312699087 | CÔNG TY TNHH THƯƠNG MẠI DỊCH VỤ AN THỊNH HEALTH | IB2400401101 | vn3500273642 | TRUNG TÂM Y TẾ HUYỆN CHÂU ĐỨC | Đấu thầu rộng rãi | 09/01/2025 | 15/QĐ-TTYT | 09/01/2025 | 2 | Huyện Châu Đức,Tỉnh Bà Rịa - Vũng Tàu | Nha khoa | NK-MUI-KHOAN | Mũi khoan nha khoa |  | Có | mũi khoan | 1 | 1 | K058647
Mũi khoan tròn kim cương BR-45C | Mũi | 65 | Nhật Bản; Việt Nam | 9018 | BR-45C | Mũi khoan răng kim cương | MANI, INC. Takanezawa Factory; MANI HANOI CO.,LTD. PHO YEN FACTORY |  |  | 2024 trở về sau | - Mũi khoan kim cương dùng mài cùi phục hình trong nha khoa. - Bảo quản nhiệt độ bình thường. Sản phẩm được sản xuất bởi cơ sở có chứng nhận quản lý chất lượng ISO 13485. | 33.500 | vn0312699087 | CÔNG TY TNHH THƯƠNG MẠI DỊCH VỤ AN THỊNH HEALTH | IB2500243106 | vn3500273642 | TRUNG TÂM Y TẾ HUYỆN CHÂU ĐỨC | Đấu thầu rộng rãi | 14/07/2025 | 166/QĐ-TTYT | 14/07/2025 | 2 | Huyện Châu Đức,Tỉnh Bà Rịa - Vũng Tàu | Nha khoa | NK-MUI-KHOAN | Mũi khoan nha khoa |  | Có | mũi khoan; Răng | 2 | 1 | K058648
Mũi khoan tròn kim cương BR-45C | Cái | 65 | Nhật Bản; Việt Nam | 9018 | Mani | Mani | MANI, INC. Takanezawa Factory; MANI HANOI CO.,LTD. PHO YEN FACTORY;Nhật Bản; Việt Nam |  |  | 2025 trở về sau | Chi tiết theo file Bảng so sáng | 40.000 | vn0108816989 | CÔNG TY CỔ PHẦN DƯỢC VẬT TƯ Y TẾ HẢI MINH | IB2600046040 | vn3500273642 | TRUNG TÂM Y TẾ KHU VỰC CHÂU ĐỨC | Đấu thầu rộng rãi | 01/04/2026 | 108/QĐ-TTYTKVCĐ | 01/04/2026 | 2 | Xã Ngãi Giao,Thành phố Hồ Chí Minh | Nha khoa | NK-MUI-KHOAN | Mũi khoan nha khoa |  | Có | mũi khoan | 1 | 1 | K058649
Mũi khoan tròn kim cương TF-12F | Cái | 65 | Nhật Bản; Việt Nam | 9018 | Mani | Mani | MANI, INC. Takanezawa Factory; MANI HANOI CO.,LTD. PHO YEN FACTORY;Nhật Bản; Việt Nam |  |  | 2025 trở về sau | Chi tiết theo file Bảng so sáng | 40.000 | vn0108816989 | CÔNG TY CỔ PHẦN DƯỢC VẬT TƯ Y TẾ HẢI MINH | IB2600046040 | vn3500273642 | TRUNG TÂM Y TẾ KHU VỰC CHÂU ĐỨC | Đấu thầu rộng rãi | 01/04/2026 | 108/QĐ-TTYTKVCĐ | 01/04/2026 | 2 | Xã Ngãi Giao,Thành phố Hồ Chí Minh | Nha khoa | NK-MUI-KHOAN | Mũi khoan nha khoa |  | Có | mũi khoan | 1 | 1 | K058651
Mũi khoan tròn kim cương TF-12F | Cái | 60 | Đức | 9018 | 850-016F-FG | Mũi khoan nha khoa - Diamond Burs | NTI-Kahla GmbH |  |  | Năm 2024 | Đính kèm file Danh mục hàng hóa (Đánh giá kỹ thuật) | 104.000 | vn0312699087 | CÔNG TY TNHH THƯƠNG MẠI DỊCH VỤ AN THỊNH HEALTH | IB2400618248 | vn3500273642 | TRUNG TÂM Y TẾ HUYỆN CHÂU ĐỨC | Đấu thầu rộng rãi | 18/02/2025 | KQ2400618248_2502180951 | 18/02/2025 | 1 | Huyện Châu Đức,Tỉnh Bà Rịa - Vũng Tàu | Nha khoa | NK-MUI-KHOAN | Mũi khoan nha khoa |  |  | mũi khoan; nha khoa | 2 | 1 | K058652
Mũi khoan tròn kim cương TR-12 | Cái | 65 | Nhật Bản; Việt Nam | 9018 | Mani | Mani | MANI, INC. Takanezawa Factory; MANI HANOI CO.,LTD. PHO YEN FACTORY;Nhật Bản; Việt Nam |  |  | 2025 trở về sau | Chi tiết theo file Bảng so sáng | 40.000 | vn0108816989 | CÔNG TY CỔ PHẦN DƯỢC VẬT TƯ Y TẾ HẢI MINH | IB2600046040 | vn3500273642 | TRUNG TÂM Y TẾ KHU VỰC CHÂU ĐỨC | Đấu thầu rộng rãi | 01/04/2026 | 108/QĐ-TTYTKVCĐ | 01/04/2026 | 2 | Xã Ngãi Giao,Thành phố Hồ Chí Minh | Nha khoa | NK-MUI-KHOAN | Mũi khoan nha khoa |  | Có | mũi khoan | 1 | 1 | K058653
Mũi khoan tròn kim cương TR-12 | Cái | 60 | Đức | 9018 | 850-010M-FG | Mũi khoan nha khoa - Diamond Burs | NTI-Kahla GmbH |  |  | Năm 2024 | Đính kèm file Danh mục hàng hóa (Đánh giá kỹ thuật) | 83.000 | vn0312699087 | CÔNG TY TNHH THƯƠNG MẠI DỊCH VỤ AN THỊNH HEALTH | IB2400618248 | vn3500273642 | TRUNG TÂM Y TẾ HUYỆN CHÂU ĐỨC | Đấu thầu rộng rãi | 18/02/2025 | KQ2400618248_2502180951 | 18/02/2025 | 1 | Huyện Châu Đức,Tỉnh Bà Rịa - Vũng Tàu | Nha khoa | NK-MUI-KHOAN | Mũi khoan nha khoa |  |  | mũi khoan; nha khoa | 2 | 1 | K058654
Mũi khoan tròn kim cương TR-13F | Cái | 65 | Nhật Bản; Việt Nam | 9018 | Mani | Mani | MANI, INC. Takanezawa Factory; MANI HANOI CO.,LTD. PHO YEN FACTORY;Nhật Bản; Việt Nam |  |  | 2025 trở về sau | Chi tiết theo file Bảng so sáng | 40.000 | vn0108816989 | CÔNG TY CỔ PHẦN DƯỢC VẬT TƯ Y TẾ HẢI MINH | IB2600046040 | vn3500273642 | TRUNG TÂM Y TẾ KHU VỰC CHÂU ĐỨC | Đấu thầu rộng rãi | 01/04/2026 | 108/QĐ-TTYTKVCĐ | 01/04/2026 | 2 | Xã Ngãi Giao,Thành phố Hồ Chí Minh | Nha khoa | NK-MUI-KHOAN | Mũi khoan nha khoa |  | Có | mũi khoan | 1 | 1 | K058655
Mũi khoan tròn kim cương TR-13F | Cái | 60 | Đức | 9018 | 850-023F-FG | Mũi khoan nha khoa - Diamond Burs | NTI-Kahla GmbH, |  |  | Năm 2024 | Đính kèm file Danh mục hàng hóa (Đánh giá kỹ thuật) | 141.500 | vn0312699087 | CÔNG TY TNHH THƯƠNG MẠI DỊCH VỤ AN THỊNH HEALTH | IB2400618248 | vn3500273642 | TRUNG TÂM Y TẾ HUYỆN CHÂU ĐỨC | Đấu thầu rộng rãi | 18/02/2025 | KQ2400618248_2502180951 | 18/02/2025 | 1 | Huyện Châu Đức,Tỉnh Bà Rịa - Vũng Tàu | Nha khoa | NK-MUI-KHOAN | Mũi khoan nha khoa |  |  | mũi khoan; nha khoa | 2 | 1 | K058656
Mũi khoan tròn lớn | Vỉ | 10 | Việt Nam |  | Dia-Burs | Mani | Mani |  |  | 2025 trở đi | Mũi khoan tròn nhỏ dùng trong nha khoa; lưỡi cắt sắc bén, cắt mô răng hiệu quả, hạn chế rung và sinh nhiệt; kích thước, chất liệu 100% bụi kim cương tự nhiên FGs được phân bổ đều theo chiều dài mũi khoan và thông số kỹ thuật theo tiêu chuẩn của nhà sản xuất; Xuất xứ G7. Qui cách: 5 mũi/vỉ | 195.000 | vn0309539478 | CÔNG TY TNHH THƯƠNG MẠI DỊCH VỤ VŨ THUẬN | IB2600019633 | vn1301026476 | TRUNG TÂM Y TẾ KHU VỰC GIỒNG TRÔM | Đấu thầu rộng rãi | 14/04/2026 | 69/QĐ-BVĐK | 14/04/2026 | 3 | Xã Giồng Trôm,Tỉnh Vĩnh Long | Nha khoa | NK-MUI-KHOAN | Mũi khoan nha khoa |  | Có | mũi khoan | 1 | 1 | K058657
Mũi khoan tròn lớn | Mũi | 100 | Trung Quốc |  | FG1/4 đến FG10. | FG1/4 đến FG10. | Ningbo Sinyuan Bur & Tool Co., Ltd |  |  | 2024 trở về sau | Dùng trong răng hàm mặt tạo xoang trám, mở tủy Quy cách: Vỉ 5 mũi Tiêu chuẩn ISO | 53.700 | vn0302130894 | CÔNG TY TNHH TRANG THIẾT BỊ NHA KHOA | IB2500373460 | vn0305564723 | BỆNH VIỆN ĐA KHOA NHÀ BÈ | Đấu thầu rộng rãi | 30/12/2025 | 447/QĐ-BV | 30/12/2025 | 3 | Xã Nhà Bè,Thành phố Hồ Chí Minh | Nha khoa | NK-MUI-KHOAN | Mũi khoan nha khoa |  |  | mũi khoan | 1 | 1 | K058658
Mũi khoan tròn lớn | Cây | 30 | MANI, INC. Takanezawa Factory; MANI HANOI CO.,LTD. PHO YEN FACTORY - Nhật Bản; Việt Nam |  | DIA-BURS | MANI, INC. Takanezawa Factory; MANI HANOI CO.,LTD. PHO YEN FACTORY | MANI, INC. Takanezawa Factory; MANI HANOI CO.,LTD. PHO YEN FACTORY - Nhật Bản; Việt Nam |  |  | 2024 trở về sau | Quy cách: Hộp/50 cây Mũi khoan các cỡ, mũi được làm từ nguyên liệu thép cao cấp | 30.000 | vn0314117993 | Liên danh Công Ty TNHH Hóa Dược Phẩm Minh Phúc và Công Ty TNHH Thương Mại Dịch Vụ Y Tế Hải Nam | IB2500205908 | vn6000485919 | Trung tâm y tế huyện Krông Pắc | Đấu thầu rộng rãi | 20/06/2025 | KQ2500205908_2506201419 | 20/06/2025 | 1 | Huyện Krông Pắk,Tỉnh Đăk Lăk | Nha khoa | NK-MUI-KHOAN | Mũi khoan nha khoa |  | Có | mũi khoan | 1 | 1 | K058659
Mũi khoan tròn lớn | Mũi | 50 | Romidan Ltd - Israel | 9018 | [7 empty] | 35.000 | vn0301925136 | CÔNG TY TNHH THIẾT BỊ Y TẾ LIÊN NHA | IB2300274768 | vn0305564723 | BỆNH VIỆN HUYỆN NHÀ BÈ | Đấu thầu rộng rãi | 05/01/2024 | 787/QĐ-BV | 29/12/2023 | 3 | Huyện Nhà Bè,TP. Hồ Chí Minh | Nha khoa | NK-MUI-KHOAN | Mũi khoan nha khoa |  |  | mũi khoan | 1 | 1 | K058660
Mũi khoan tròn mài xương dành cho tay khoan chậm | Cái | 10 | Nhãn mác/mã hiệu của sản phẩm: Mũi khoan tròn mài xương dành cho tay khoan chậm ; Hãng/ nước sản xuất: SS White/Mỹ | [8 empty] | 54.000 | vn0101098538 | CÔNG TY TNHH THIẾT BỊ Y TẾ MEDICENT | IB2300163542 | vn2300305983 | Trung tâm y tế Huyện Thuận Thành | Đấu thầu rộng rãi | 17/08/2023 | Số 595/QĐ-TTYTTT ngày 17/8/2023 | 17/08/2023 | 1 | Thị xã Thuận Thành,Tỉnh Bắc Ninh | Nha khoa | NK-MUI-KHOAN | Mũi khoan nha khoa |  |  | mũi khoan | 1 | 1 | K058661
Mũi khoan tròn màu xanh lá | Vỉ/Hộp | 1 | Mani |  | - | - | Việt Nam |  |  | Chi tiết theo bảng cam kết | Mũi khoan dạng đầu tròn Quy cách: Vỉ/Hộp 5 cái | 388.900 | vn0101905830 | CÔNG TY CỔ PHẦN ĐẦU TƯ HDN | IB2600354464 | vn0106049358 | Học viện Quân y | Đấu thầu rộng rãi | 04/08/2026 | 3666/QĐ-HVQY | 04/08/2026 | 1 | Phường Hà Đông,Thành phố Hà Nội | Nha khoa | NK-MUI-KHOAN | Mũi khoan nha khoa |  |  | mũi khoan | 1 | 1 | K058662
Mũi khoan tròn ngắn | Cái | 20 | Nhật Bản/ Việt Nam |  |  | Mũi khoan Mani BR - Đầu Tròn - Ball Round (BR) - Mani (Nhật Bản) BR-32 Trung bình (xanh dương) | Mani |  |  |  | Mũi khoan Mani BR - Đầu Tròn - Ball Round (BR) - BR-32 Trung bình (xanh dương) | 46.330 | vn0101905830 | CÔNG TY CỔ PHẦN ĐẦU TƯ HDN | IB2400145023 | vn0106049358 | Học viện Quân y | Đấu thầu rộng rãi | 20/06/2024 | 2243/QĐ-HVQY | 14/06/2024 | 1 | Quận Hà Đông,Thành phố Hà Nội | Nha khoa | NK-MUI-KHOAN | Mũi khoan nha khoa |  | Có | mũi khoan | 1 | 1 | K058663
Mũi khoan tròn nhỏ | Cái | 60 | Việt Nam |  | Chủng loại: DIA-BURS | Mũi khoan răng | MANI HANOI CO., LTD. PHO YEN FACTORY |  |  | 2025 | Mũi khoan kim cương dùng trong điều trị nha khoa. Thân làm bằng thép không gỉ, đầu phủ kim cương. Đạt tiêu chuẩn ISO 13485 | 28.000 | vn3301068656 | CÔNG TY CỔ PHẦN DƯỢC PHẨM VÀ THIẾT BỊ Y TẾ TÂM ĐỨC | IB2600011611 | vn3300371177 | Trung tâm Y tế Phú Vang | Đấu thầu rộng rãi | 03/02/2026 | 61 | 03/02/2026 | 2 | Xã Phú Vang,Thành phố Huế | Nha khoa | NK-MUI-KHOAN | Mũi khoan nha khoa |  | Có | mũi khoan; Răng | 2 | 1 | K058664
Mũi khoan tròn nhỏ | Cái | 12 | Đức |  | Mũi khoan kim cương mài răng (tròn nhỏ)/ DIAMANT | Horico | Hopf, Ringleb & Co. GmbH & CIE (HORICO) |  |  | Năm 2024 trở đi | Mũi khoan trụ đầu tròn nhỏ. Kích thước chiều dài khoảng 16,8mm, đường kính khoảng 1,2mm Quy cách: 4 cái/vỉ hoặc 5 cái/vỉ hoặc 6 cái/vỉ | 115.000 | vn0107622998 | LIÊN DANH VẠN AN - VIETLAND - VIỆT PHAN - PHÚC THỊNH | IB2500003388 | vn0500474488 | Bệnh viện Y học cổ truyền Hà Đông | Đấu thầu rộng rãi | 13/02/2025 | KQ2500003388_2502131445 | 13/02/2025 | 1 | Quận Hà Đông,Thành phố Hà Nội | Nha khoa | NK-MUI-KHOAN | Mũi khoan nha khoa |  |  | mũi khoan; Răng | 2 | 1 | K058665
Mũi khoan tròn nhỏ | Cái | 120 | Việt Nam |  | DIA-BURS | Mũi khoan răng | MANI HANOI Co., Ltd -Việt Nam |  |  |  | Mũi khoan kim cương Mani dùng trong điều trị nha khoa. Thân làm bằng thép không gỉ, đầu phủ kim cương.Có 5 loại mũi khoan kim cương từ siêu mịn, mịn, dùng để mài răng, phá răng hoặc đánh bóng . Đạt tiêu chuẩn ISO 13485 hoặc tương đương | 23.600 | vn3301068656 | CÔNG TY CỔ PHẦN DƯỢC PHẨM VÀ THIẾT BỊ Y TẾ TÂM ĐỨC | IB2400401128 | vn3300371177 | Trung tâm Y tế huyện Phú Vang | Đấu thầu rộng rãi | 12/11/2024 | 778/QĐ-TTYT | 11/11/2024 | 1 | Huyện Phú Vang,Tỉnh Thừa Thiên Huế | Nha khoa | NK-MUI-KHOAN | Mũi khoan nha khoa |  | Có | mũi khoan; Răng | 2 | 1 | K058666
Mũi khoan tròn nhỏ | Cái | 40 | Việt Nam |  | DIA-BURS | Mũi khoan răng (DIA-BURS) | Mani Hanoi Co.,Ltd. Pho Yen Factory |  |  |  | Mũi khoan nha khoa kim cương với chuôi bằng thép không gỉ | 23.600 | vn3100137028 | CÔNG TY CỔ PHẦN DƯỢC PHẨM QUẢNG BÌNH | IB2400354604 | vn3100195502 | Bệnh viện đa khoa huyện Quảng Ninh, tỉnh Quảng Bình | Đấu thầu rộng rãi | 08/11/2024 | 343/QĐ-BV | 07/10/2024 | 2 | Huyện Quảng Ninh,Tỉnh Quảng Bình | Nha khoa | NK-MUI-KHOAN | Mũi khoan nha khoa |  | Có | mũi khoan; Răng | 2 | 1 | K058667
Mũi khoan tròn nhỏ | Cái | 50 | Việt Nam | 9018 | Mũi khoan răng | Mũi khoan răng | MANI, INC. Takanezawa Factory; MANI HANOI CO., LTD. PHO YEN FACRORY - Nhật Bản/ Việt Nam |  |  |  | Đây là mũi khoan nha khoa kim cương với chuôi làm bằng thép không gỉ. Đóng gói: 50 cái/ hộp | 24.200 | vn0101476412 | Liên danh nhà thầu Bình Nguyên - Phúc Thịnh | IB2400098967 | vnz000024495 | Bệnh viện Trường Đại học kỹ thuật y tế Hải Dương | Đấu thầu rộng rãi | 04/07/2024 | 416/QĐ-BVĐHKTYTHD | 04/07/2024 | 1 | Thành phố Hải Dương,Tỉnh Hải Dương | Nha khoa | NK-MUI-KHOAN | Mũi khoan nha khoa |  | Có | mũi khoan; Răng | 2 | 1 | K058668
Mũi khoan tròn nhỏ | Cái | 20 | Mũi khoan kim cương mài răng/FG 010 012-5; FG 010 014-5; FG 010G014-5; FG 041 047/Hopf, Ringleb & Co. GmbH & CIE (HORICO)/ Đức | [8 empty] | 110.000 | vn0500600968 | Liên danh nhà thầu CÔNG TY TNHH THIẾT BỊ Y TẾ VÀ THIẾT BỊ VĂN PHÒNG HỒNG HẠNH - CÔNG TY TNHH THIẾT BỊ MINH TÂM - CÔNG TY TNHH THƯƠNG MẠI VÀ XÂY DỰNG PHÚC THỊNH - CÔNG TY CỔ PHẦN SẢN XUẤT VÀ XUẤT NHẬP KHẨU VIETLAND (Sau đây gọi tắt là: Liên danh nhà thầu HỒNG HẠNH - MINH TÂM - PHÚC THỊNH -VIETLAND) | IB2300355087 | vn0500474488 | Bệnh viện Y học cổ truyền Hà Đông | Đấu thầu rộng rãi | 05/01/2024 | 504/QĐ-BV | 28/12/2023 | 1 | Quận Hà Đông,Thành phố Hà Nội | Nha khoa | NK-MUI-KHOAN | Mũi khoan nha khoa |  |  | mũi khoan; Răng | 2 | 1 | K058669
Mũi khoan tròn nhỏ | Vỉ | 10 | Việt Nam |  | Dia-Burs | Mani | Mani |  |  | 2025 trở đi | Mũi khoan tròn nhỏ dùng trong nha khoa; lưỡi cắt sắc bén, cắt mô răng hiệu quả, hạn chế rung và sinh nhiệt; kích thước, chất liệu 100% bụi kim cương tự nhiên FGs được phân bổ đều theo chiều dài mũi khoan và thông số kỹ thuật theo tiêu chuẩn của nhà sản xuất; Xuất xứ G7. Qui cách: 5 mũi/vỉ | 195.000 | vn0309539478 | CÔNG TY TNHH THƯƠNG MẠI DỊCH VỤ VŨ THUẬN | IB2600019633 | vn1301026476 | TRUNG TÂM Y TẾ KHU VỰC GIỒNG TRÔM | Đấu thầu rộng rãi | 14/04/2026 | 69/QĐ-BVĐK | 14/04/2026 | 3 | Xã Giồng Trôm,Tỉnh Vĩnh Long | Nha khoa | NK-MUI-KHOAN | Mũi khoan nha khoa |  | Có | mũi khoan | 1 | 1 | K058670
Mũi khoan tròn nhỏ | Cái | 10 | Đức |  | DIAMANT | HORICO | Hopf, Ringleb & Co. GmbH & CIE (HORICO) |  |  | 2025 trở đi | Theo bảng đáp ứng thuộc E-HSDT | 110.000 | vn0103637859 | Liên danh nhà thầu Phúc Thịnh – VietLand – Vạn An | IB2500618148 | vn0500474488 | Bệnh viện Y học cổ truyền Hà Đông | Đấu thầu rộng rãi | 26/02/2026 | 132/QĐ-BV | 26/02/2026 | 1 | Phường Hà Đông,Thành phố Hà Nội | Nha khoa | NK-MUI-KHOAN | Mũi khoan nha khoa |  |  | mũi khoan | 1 | 1 | K058671
Mũi khoan tròn nhỏ | Cái | 30 | Việt Nam | 9018 | DIA-BURS BR - 43 BR- …. Nhãn hiệu Mani | 0 | Mani HaNoi Co.,LTD. |  |  | Năm 2024 trở về sau | Mũi khoan nha khoa kim cương với chuôi bằng thép không gỉ và là sản phẩm chưa tiệt trùng. | 25.200 | vn0300534193 | CÔNG TY CỔ PHẦN TRANG THIẾT BỊ KỸ THUẬT Y TẾ THÀNH PHỐ HỒ CHÍ MINH | IB2500086801 | vn3600957653 | Trung Tâm Y Tế Huyện Cẩm Mỹ | Chào hàng cạnh tranh | 16/04/2025 | KQ2500086801_2504141437 | 14/04/2025 | 2 | Huyện Cẩm Mỹ,Tỉnh Đồng Nai | Nha khoa | NK-MUI-KHOAN | Mũi khoan nha khoa |  | Có | mũi khoan | 1 | 1 | K058672
Mũi khoan tròn nhỏ ( màu xanh dương) | Mũi | 25 | Mani/ Nhật Bản |  | Không áp dụng | Mani | Mani |  |  |  | 5 mũi/ vỉ | 31.000 | vn5901044026 | CÔNG TY TNHH MỘT THÀNH VIÊN GIA KHẢI TIẾN | IB2400093866 | vnz000011103 | BỆNH VIỆN NHI TỈNH GIA lAI | Chào hàng cạnh tranh | 21/05/2024 | 146/QĐ-BVN | 20/05/2024 | 1 | Thành phố Pleiku,Tỉnh Gia Lai | Nha khoa | NK-MUI-KHOAN | Mũi khoan nha khoa |  | Có | mũi khoan | 1 | 1 | K058673
Mũi khoan tròn nhỏ (xanh dương) | vỉ | 100 | Nhật Bản/ Việt Nam |  | Mani | Mani | Mani |  |  | từ năm 2025 trở đi | Tính cắt tốt và độ bền cao, được sử dụng rộng rãi. | 147.000 | vn0103020713 | CÔNG TY CỔ PHẦN ĐẦU TƯ VÀ THƯƠNG MẠI LINH SƠN | IB2500566772 | vn4600200985 | BỆNH VIỆN A | Đấu thầu rộng rãi | 10/02/2026 | Số 273/QĐ-BVA | 10/02/2026 | 1 | Phường Quyết Thắng,Tỉnh Thái Nguyên | Nha khoa | NK-MUI-KHOAN | Mũi khoan nha khoa |  | Có | mũi khoan | 1 | 1 | K058674
Mũi khoan tròn nhỏ, to | Vỉ | 25 | Mani; Nhật Bản | [8 empty] | 150.000 | vn0104090664 | CÔNG TY CỔ PHẦN ĐẦU TƯ PHÁT TRIỂN CÔNG NGHỆ T&P | IB2300258643 | vn2500520850 | Trung tâm y tế thành phố Phúc Yên | Đấu thầu rộng rãi | 24/10/2023 | 398/QĐ-TTYT | 23/10/2023 | 1 | Tỉnh Vĩnh Phúc | Nha khoa | NK-MUI-KHOAN | Mũi khoan nha khoa |  |  | mũi khoan | 1 | 1 | K058675
Mũi khoan tròn nhỏ, trung bình, lớn | Cái | 50 | Nhật Bản; Việt Nam |  | Mũi khoan răng ( Mũi khoan Kim cương) | DIA-BURS | MANI, INC. Takanezawa Factory; MANI HANOI CO.,LTD. PHO YEN FACTORY |  |  | 2024 trở về sau | Mũi được làm từ nguyên liệu thép cao cấp | 28.000 | vn6000371421 | Liên danh Công ty TNHH dược phẩm Hoàng Vũ và Công ty TNHH thương mại- dịch vụ -sản xuất -xuất nhập khẩu Sơn Thịnh. | IB2500046459 | vn6000612035 | Trung tâm y tế Huyện Cư kuin | Đấu thầu rộng rãi | 28/05/2025 | KQ2500046459_2505280927 | 28/05/2025 | 1 | Huyện Cư Kuin,Tỉnh Đăk Lăk | Nha khoa | NK-MUI-KHOAN | Mũi khoan nha khoa |  | Có | mũi khoan; Răng | 2 | 1 | K058676
Mũi khoan tròn nhỏ, trung bình, lớn | Cái | 50 | Mũi khoan răng ( Mũi khoan Kim cương) -MANI, INC. Takanezawa Factory; MANI HANOI CO.,LTD. PHO YEN FACTORY;Nhật Bản; Việt Nam | 9018 | [7 empty] | 23.600 | vn6000371421 | Liên danh Công ty TNHH dược phẩm Hoàng Vũ và Công ty TNHH thương mại- dịch vụ -sản xuất -xuất nhập khẩu Sơn Thịnh. | IB2300182803 | vn6000612035 | Trung tâm y tế Huyện Cư kuin | Đấu thầu rộng rãi | 12/10/2023 | 218/QĐ-TTYT | 02/10/2023 | 1 | Huyện Cư Kuin,Tỉnh Đăk Lăk | Nha khoa | NK-MUI-KHOAN | Mũi khoan nha khoa |  |  | mũi khoan; Răng | 2 | 1 | K058677
Mũi khoan tròn to | Cái | 120 | Việt Nam |  | Chủng loại: DIA-BURS | Mũi khoan răng | MANI HANOI CO., LTD. PHO YEN FACTORY |  |  | 2025 | Mũi khoan kim cương dùng trong điều trị nha khoa. Thân làm bằng thép không gỉ, đầu phủ kim cương. Đạt tiêu chuẩn ISO 13485 | 28.000 | vn3301068656 | CÔNG TY CỔ PHẦN DƯỢC PHẨM VÀ THIẾT BỊ Y TẾ TÂM ĐỨC | IB2600011611 | vn3300371177 | Trung tâm Y tế Phú Vang | Đấu thầu rộng rãi | 03/02/2026 | 61 | 03/02/2026 | 2 | Xã Phú Vang,Thành phố Huế | Nha khoa | NK-MUI-KHOAN | Mũi khoan nha khoa |  | Có | mũi khoan; Răng | 2 | 1 | K058679
Mũi khoan tròn to | Cái | 12 | Đức |  | Mũi khoan kim cương mài răng (tròn to)/ DIAMANT | Horico | Hopf, Ringleb & Co. GmbH & CIE (HORICO) |  |  | Năm 2024 trở đi | Mũi khoan trụ đầu tròn to. Kích thước chiều dài khoảng 19mm, đường kính khoảng 1,5mm Quy cách: 4 cái/vỉ hoặc 5 cái/vỉ hoặc 6 cái/vỉ | 115.000 | vn0107622998 | LIÊN DANH VẠN AN - VIETLAND - VIỆT PHAN - PHÚC THỊNH | IB2500003388 | vn0500474488 | Bệnh viện Y học cổ truyền Hà Đông | Đấu thầu rộng rãi | 13/02/2025 | KQ2500003388_2502131445 | 13/02/2025 | 1 | Quận Hà Đông,Thành phố Hà Nội | Nha khoa | NK-MUI-KHOAN | Mũi khoan nha khoa |  |  | mũi khoan; Răng | 2 | 1 | K058680
Mũi khoan tròn to | Cái | 40 | Việt Nam |  | DIA-BURS | Mũi khoan răng | MANI HANOI Co., Ltd -Việt Nam |  |  |  | Mũi khoan kim cương Mani dùng trong điều trị nha khoa. Thân làm bằng thép không gỉ, đầu phủ kim cương.Có 5 loại mũi khoan kim cương từ siêu mịn, mịn, dùng để mài răng, phá răng hoặc đánh bóng . Đạt tiêu chuẩn ISO 13485 hoặc tương đương | 23.600 | vn3301068656 | CÔNG TY CỔ PHẦN DƯỢC PHẨM VÀ THIẾT BỊ Y TẾ TÂM ĐỨC | IB2400401128 | vn3300371177 | Trung tâm Y tế huyện Phú Vang | Đấu thầu rộng rãi | 12/11/2024 | 778/QĐ-TTYT | 11/11/2024 | 1 | Huyện Phú Vang,Tỉnh Thừa Thiên Huế | Nha khoa | NK-MUI-KHOAN | Mũi khoan nha khoa |  | Có | mũi khoan; Răng | 2 | 1 | K058681
Mũi khoan tròn to | Cái | 50 | Việt Nam | 9018 | Mũi khoan răng | Mũi khoan răng | MANI, INC. Takanezawa Factory; MANI HANOI CO., LTD. PHO YEN FACRORY - Nhật Bản/ Việt Nam |  |  |  | Đây là mũi khoan nha khoa kim cương với chuôi làm bằng thép không gỉ. Đóng gói: 50 cái/ hộp | 24.200 | vn0101476412 | Liên danh nhà thầu Bình Nguyên - Phúc Thịnh | IB2400098967 | vnz000024495 | Bệnh viện Trường Đại học kỹ thuật y tế Hải Dương | Đấu thầu rộng rãi | 04/07/2024 | 416/QĐ-BVĐHKTYTHD | 04/07/2024 | 1 | Thành phố Hải Dương,Tỉnh Hải Dương | Nha khoa | NK-MUI-KHOAN | Mũi khoan nha khoa |  | Có | mũi khoan; Răng | 2 | 1 | K058682
Mũi khoan tròn to | Cái | 20 | Mũi khoan kim cương mài răng/FG 068 045; FG 108 012-5; FG 173 012-5; FG198X018-5; AUFG 199 018-5/Hopf, Ringleb & Co. GmbH & CIE (HORICO)/ Đức | [8 empty] | 110.000 | vn0500600968 | Liên danh nhà thầu CÔNG TY TNHH THIẾT BỊ Y TẾ VÀ THIẾT BỊ VĂN PHÒNG HỒNG HẠNH - CÔNG TY TNHH THIẾT BỊ MINH TÂM - CÔNG TY TNHH THƯƠNG MẠI VÀ XÂY DỰNG PHÚC THỊNH - CÔNG TY CỔ PHẦN SẢN XUẤT VÀ XUẤT NHẬP KHẨU VIETLAND (Sau đây gọi tắt là: Liên danh nhà thầu HỒNG HẠNH - MINH TÂM - PHÚC THỊNH -VIETLAND) | IB2300355087 | vn0500474488 | Bệnh viện Y học cổ truyền Hà Đông | Đấu thầu rộng rãi | 05/01/2024 | 504/QĐ-BV | 28/12/2023 | 1 | Quận Hà Đông,Thành phố Hà Nội | Nha khoa | NK-MUI-KHOAN | Mũi khoan nha khoa |  |  | mũi khoan; Răng | 2 | 1 | K058683
Mũi khoan tròn to | Cái | 10 | Đức |  | DIAMANT | HORICO | Hopf, Ringleb & Co. GmbH & CIE (HORICO) |  |  | 2025 trở đi | Theo bảng đáp ứng thuộc E-HSDT | 110.000 | vn0103637859 | Liên danh nhà thầu Phúc Thịnh – VietLand – Vạn An | IB2500618148 | vn0500474488 | Bệnh viện Y học cổ truyền Hà Đông | Đấu thầu rộng rãi | 26/02/2026 | 132/QĐ-BV | 26/02/2026 | 1 | Phường Hà Đông,Thành phố Hà Nội | Nha khoa | NK-MUI-KHOAN | Mũi khoan nha khoa |  |  | mũi khoan | 1 | 1 | K058684
Mũi khoan tròn to | Cái | 150 | Đức | 9018 | 801-xxxx-FG (xxx=7 to 14) | 801-xxxx-FG (xxx=7 to 14) | NTI-Kahla GmbH rotary Dental Instruments |  |  | 2024 trở về sau | Mũi khoan kim cương đầu tròn. | 77.700 | vn0302130894 | CÔNG TY TNHH TRANG THIẾT BỊ NHA KHOA | IB2400616631 | vnz000022224 | Bệnh viện Sản Nhi Nghệ An | Đấu thầu rộng rãi | 17/04/2025 | KQ2400616631_2504161410 | 17/04/2025 | 3 | Thành phố Vinh,Tỉnh Nghệ An | Nha khoa | NK-MUI-KHOAN | Mũi khoan nha khoa |  |  | mũi khoan | 1 | 1 | K058685
Mũi khoan tròn to | Cái | 50 | MANI HANOI CO.,LTD. PHO YEN FACTORY, Việt Nam |  | DIA-BURS | MANI | MANI HANOI CO.,LTD. PHO YEN FACTORY, Việt Nam |  |  | 2024 | Sử dụng trong nha khoa, Làm bằng chất liệu thép không gỉ | 25.400 | vn0109373842 | CÔNG TY TNHH THIẾT BỊ VẬT TƯ HOÀNG BẢO | IB2400549904 | vn1000426061 | Bệnh viện Nhi Thái Bình | Đấu thầu rộng rãi | 27/02/2025 | KQ2400549904_2502262035 | 27/02/2025 | 3 | Tỉnh Thái Bình | Nha khoa | NK-MUI-KHOAN | Mũi khoan nha khoa |  | Có | mũi khoan | 1 | 1 | K058686
Mũi khoan tròn to | Cái | 50 | Việt Nam |  | Dia-Burs | Dia-Burs | Mani |  |  |  | Mũi khoan kim cương dùng trong điều trị nha khoa. Thân làm bằng thép không gỉ, đầu phủ kim cương.Có 5 loại mũi khoan kim cương từ siêu mịn, mịn, tiêu chuẩn, thô đến siêu thô tương ứng với 5 màu vàng, đỏ, xanh dương, xanh lá cây, đen s dùng để mài răng, phá răng hoặc đánh bóng . Đạt tiêu chuấn ISO 13485 hoặc tương đương | 24.000 | vn3301584227 | CÔNG TY TNHH MỘT THÀNH VIÊN DỊCH VỤ THƯƠNG MẠI HÀ PHÚ | IB2400266602 | vn3300371177 | Trung tâm Y tế huyện Phú Vang | Chào hàng cạnh tranh | 11/09/2024 | 664/QĐ-TTYT | 09/09/2024 | 2 | Huyện Phú Vang,Tỉnh Thừa Thiên Huế | Nha khoa | NK-MUI-KHOAN | Mũi khoan nha khoa |  | Có | mũi khoan | 1 | 1 | K058687
Mũi khoan tròn trám | Mũi | 5 | Trung Quốc | 9018 | FG1/4 đến 10 | FG1/4 đến 10 | Wave Dental | FG1/4 đến 10 | 230000934/PCBB-HCM |  | Mũi nạo ngà dùng cho tay nhanh / chậm / thẳng | 49.735 | vn0302130894 | CÔNG TY TNHH TRANG THIẾT BỊ NHA KHOA | IB2400236863 | vn2100475120 | Bệnh viện Quân Dân y tỉnh Trà Vinh | Chào hàng cạnh tranh | 29/08/2024 | 311/QĐ-BVQDY | 29/08/2024 | 1 | Thành phố Trà Vinh,Tỉnh Trà Vinh | Nha khoa | NK-MUI-KHOAN | Mũi khoan nha khoa |  |  | mũi khoan; Trám | 2 | 1 | K058688
Mũi khoan tròn trụ | Cái | 50 | Mani/ Nhật Bản | [8 empty] | 25.000 | vn5600266917 | CÔNG TY TNHH ĐẦU TƯ PHÁT TRIỂN Y TẾ THÁI BÌNH | IB2300285323 | vn4600482458 | Bệnh viện đa khoa huyện Phú Bình | Đấu thầu rộng rãi | 29/11/2023 | 722/QĐ-BVPB | 22/11/2023 | 1 | Tỉnh Thái Nguyên | Nha khoa | NK-MUI-KHOAN | Mũi khoan nha khoa |  |  | mũi khoan | 1 | 1 | K058689
Mũi khoan tròn Tung sten | Cái | 70 | Đức | 9018 | Tungsten carbide finishers | Tungsten carbide finishers | NTI-Kahla GmbH;Đức |  |  | 2023 trở về sau | Mũi khoan nha khoa - Tungsten Carbide Burs (H1-010-RA) | 189.500 | vn0312699087 | CÔNG TY TNHH THƯƠNG MẠI DỊCH VỤ AN THỊNH HEALTH | IB2400401101 | vn3500273642 | TRUNG TÂM Y TẾ HUYỆN CHÂU ĐỨC | Đấu thầu rộng rãi | 09/01/2025 | 15/QĐ-TTYT | 09/01/2025 | 2 | Huyện Châu Đức,Tỉnh Bà Rịa - Vũng Tàu | Nha khoa | NK-MUI-KHOAN | Mũi khoan nha khoa |  |  | Carbide; mũi khoan | 2 | 1 | K058690
Mũi Khoan Tròn Tungsten Tay Chậm | Mũi | 50 | Trung Quốc |  | FG1/4 đến 10 | FG1/4 đến 10 | Ningbo Sinyuan Bur & Tool Co., Ltd |  |  | 2025 trở về sau | Mũi khoan nha khoa được dùng để điều trị các bệnh về nha khoa như: khoan cắt răng, phục hình răng, phẫu thuật, làm sạch lổ sâu răng, khoan cắt xương hàm, mài tạo cùi răng, đánh bóng. Quy cách: Vỉ/5 mũi Tiêu chuẩn ISO | 48.500 | vn0302130894 | CÔNG TY TNHH TRANG THIẾT BỊ NHA KHOA | IB2500622718 | vn1700285659 | Bệnh viện Đa khoa Kiên Giang | Chào hàng cạnh tranh | 10/04/2026 | 218/QĐ-BVĐKKG | 10/04/2026 | 4 | Phường Rạch Giá,Tỉnh An Giang | Nha khoa | NK-MUI-KHOAN | Mũi khoan nha khoa |  |  | mũi khoan | 1 | 1 | K058691
Mũi khoan tròn vừa | Cái | 120 | Việt Nam |  | Chủng loại: DIA-BURS | Mũi khoan răng | MANI HANOI CO., LTD. PHO YEN FACTORY |  |  | 2025 | Mũi khoan kim cương dùng trong điều trị nha khoa. Thân làm bằng thép không gỉ, đầu phủ kim cương. Đạt tiêu chuẩn ISO 13485 | 28.000 | vn3301068656 | CÔNG TY CỔ PHẦN DƯỢC PHẨM VÀ THIẾT BỊ Y TẾ TÂM ĐỨC | IB2600011611 | vn3300371177 | Trung tâm Y tế Phú Vang | Đấu thầu rộng rãi | 03/02/2026 | 61 | 03/02/2026 | 2 | Xã Phú Vang,Thành phố Huế | Nha khoa | NK-MUI-KHOAN | Mũi khoan nha khoa |  | Có | mũi khoan; Răng | 2 | 1 | K058692
Mũi khoan tròn vừa | Cái | 150 | Việt Nam |  | DIA-BURS | Mũi khoan răng | MANI HANOI Co., Ltd -Việt Nam |  |  |  | Mũi khoan kim cương Mani dùng trong điều trị nha khoa. Thân làm bằng thép không gỉ, đầu phủ kim cương.Có 5 loại mũi khoan kim cương từ siêu mịn, mịn, dùng để mài răng, phá răng hoặc đánh bóng . Đạt tiêu chuẩn ISO 13485 hoặc tương đương | 23.600 | vn3301068656 | CÔNG TY CỔ PHẦN DƯỢC PHẨM VÀ THIẾT BỊ Y TẾ TÂM ĐỨC | IB2400401128 | vn3300371177 | Trung tâm Y tế huyện Phú Vang | Đấu thầu rộng rãi | 12/11/2024 | 778/QĐ-TTYT | 11/11/2024 | 1 | Huyện Phú Vang,Tỉnh Thừa Thiên Huế | Nha khoa | NK-MUI-KHOAN | Mũi khoan nha khoa |  | Có | mũi khoan; Răng | 2 | 1 | K058693
Mũi khoan tròn vừa | Cái | 100 | Việt Nam | 0 | 22mm #1/2; 22mm #1; 22mm #2; 22mm #3; 22mm #4; 22mm #5; 22mm #6; 22mm #7; 22mm #8; 22mm #1-6; 28mm #1/2; 28mm #1; 28mm #2; 28mm #3; 28mm #4; 28mm #5; 28mm #6; 28mm #7; 28mm #8; 28mm #1-6; 34mm #2; 34mm #6 | Mani | Mani |  |  | Năm 2026 trở về sau | Mũi khoan thép không gỉ MI Chất liệu: Thép không gỉ, chịu được ăn mòn và có thể tiệt trùng Kích thước: Từ 1/2 (0.6 mm) đến 8 (2.3 mm) Chiều dài làm việc: 22 mm, 28 mm, 34 mm Thiết kế: Đầu lưỡi cắt sắc, có khả năng loại bỏ ngà mềm, với độ chính xác cao, tránh cắt quá mức Tốc độ tối đa: 1200 vòng/phút (với chiều dài 22 mm, 28 mm) 800 vòng/phút (với chiều dài 34 mm) Công dụng: Loại bỏ ngà mềm bị sâu mà không làm tổn hại ngà cứng, hỗ trợ điều trị xâm lấn tối thiểu (Minimal Intervention) Ưu điểm: Khả năng chống ăn mòn cao. Có thể tiệt trùng nhiều lần. Loại bỏ mô sâu có chọn lọc, giảm nguy cơ cắt quá mức. Quy cách: Hộp/ 6 cái. Tiêu chuẩn ISO 13485, CE, CFS | 50.500 | vn0301925136 | CÔNG TY TNHH THIẾT BỊ Y TẾ LIÊN NHA | IB2600429328 | vnz000017816 | Bệnh viện đa khoa Khánh Hòa | Đấu thầu rộng rãi | 16/09/2026 | 2807/QĐ-BVĐKKH | 16/09/2026 | 2 | Phường Nha Trang,Tỉnh Khánh Hòa | Nha khoa | NK-MUI-KHOAN | Mũi khoan nha khoa |  | Có | mũi khoan | 1 | 1 | K058694
Mũi khoan tròn vừa (xanh dương) | vỉ | 100 | Nhật Bản/ Việt Nam |  | Mani | Mani | Mani |  |  | từ năm 2025 trở đi | Tính cắt tốt và độ bền cao, được sử dụng rộng rãi. | 147.000 | vn0103020713 | CÔNG TY CỔ PHẦN ĐẦU TƯ VÀ THƯƠNG MẠI LINH SƠN | IB2500566772 | vn4600200985 | BỆNH VIỆN A | Đấu thầu rộng rãi | 10/02/2026 | Số 273/QĐ-BVA | 10/02/2026 | 1 | Phường Quyết Thắng,Tỉnh Thái Nguyên | Nha khoa | NK-MUI-KHOAN | Mũi khoan nha khoa |  | Có | mũi khoan | 1 | 1 | K058695
Mũi khoan tròn đủ 6 số | Bộ | 6 | Việt Nam |  | Dia Burs | Dia Burs | Cty TNHH Mani Medical Hà Nội |  |  | Từ năm 2024 trở đi | Mũi khoan kim cương Mani dùng trong điều trị nha khoa. Thân làm bằng thép không gỉ, đầu phủ kim cương . Đạt tiêu chuẩn ISO hoặc tương đương | 148.000 | vn3301584227 | CÔNG TY TNHH MỘT THÀNH VIÊN DỊCH VỤ THƯƠNG MẠI HÀ PHÚ | IB2500172736 | vn3301358316 | Bệnh viện đa khoa Bình Điền | Đấu thầu rộng rãi | 10/06/2025 | KQ2500172736_2506100916 | 10/06/2025 | 1 | Thị xã Hương Trà,Thành phố Huế | Nha khoa | NK-MUI-KHOAN | Mũi khoan nha khoa |  | Có | mũi khoan | 1 | 1 | K058696
Mũi khoan tròn. | Vĩ | 20 | Nhật Bản/ Việt Nam | 9018 | 550181831350 | DIA-BURS BR-31 | MANI, INC. Takanezawa Factory; MANI HANOI CO.,LTD. PHO YEN FACTORY |  |  |  | Mũi khoan nha khoa kim cương với chuôi làm bằng thép không gỉ | 133.500 | vn0312699087 | CÔNG TY TNHH THƯƠNG MẠI DỊCH VỤ AN THỊNH HEALTH | IB2400370394 | vn3500646414 | Trung Tâm Y Tế Huyện Đất Đỏ | Chào hàng cạnh tranh | 30/12/2024 | 625/QĐ-TTYT | 27/12/2024 | 2 | Huyện Đất đỏ,Tỉnh Bà Rịa - Vũng Tàu | Nha khoa | NK-MUI-KHOAN | Mũi khoan nha khoa |  | Có | mũi khoan | 1 | 1 | K058697
Mũi khoan tròn. | Vĩ | 20 | Nhật Bản/ Việt Nam | 9018 | 550181841350 | DIA-BURS BR-41 | MANI, INC. Takanezawa Factory; MANI HANOI CO.,LTD. PHO YEN FACTORY |  |  |  | Đây là mũi khoan nha khoa kim cương với chuôi làm bằng thép không gỉ | 133.500 | vn0312699087 | CÔNG TY TNHH THƯƠNG MẠI DỊCH VỤ AN THỊNH HEALTH | IB2400370394 | vn3500646414 | Trung Tâm Y Tế Huyện Đất Đỏ | Chào hàng cạnh tranh | 30/12/2024 | 625/QĐ-TTYT | 27/12/2024 | 2 | Huyện Đất đỏ,Tỉnh Bà Rịa - Vũng Tàu | Nha khoa | NK-MUI-KHOAN | Mũi khoan nha khoa |  | Có | mũi khoan | 1 | 1 | K058698
Mũi khoan trắng loại 1 | Cái | 100 | Đức | 9018 | 801.., 379,.., 368.., 856..,v.v.. | SHUNSHINE | Dr. Hopf GmbH & Co. KG |  |  | 2024-2025 | Thép không gỉ mạ kim cương. Mũi khoan kim cương dùng cho tay khoan nhanh. Sắc bén giúp tiết kiệm thời gian làm việc của nha sĩ. Nhiều hình dạng: tròn, trụ đầu bằng, trụ đầu tròn, trụ đầu nhọn, nhọn, chóp cụt, búp lửa,.....Nhiều size dưới 2mm. Vĩ/5 cái. | 36.000 | vn0304183813 | CÔNG TY TNHH TRANG THIẾT BỊ Y TẾ TRẦN VÀ TRUNG | IB2500165745 | vn0301479883 | Bệnh viện Nhi Đồng 1 | Đấu thầu rộng rãi | 25/09/2025 | 3410/QĐ-BVNĐ1 | 25/09/2025 | 2 | Quận 10,TP. Hồ Chí Minh | Nha khoa | NK-MUI-KHOAN | Mũi khoan nha khoa |  |  | mũi khoan | 1 | 1 | K058699
Mũi khoan trụ | Mũi/Cái | 100 | Việt Nam | 9018 | CARBIDE BURS | Mani | Mani |  |  | 2024 | Là dụng cụ dùng để khoan lên răng để tạo đường dẫn đến ống tủy. Có nhiều loại mũi khoan làm từ các chất liệu khác nhau (kim cương, hợp kim thép bền…), hình dáng và kích thước khác nhau dùng cho các công đoạn khác nhau. Đóng gói: 01 mũi/túi. | 32.000 | vn2300763158 | CÔNG TY TNHH THIẾT BỊ Y TẾ VÀ THƯƠNG MẠI DỊCH VỤ TÂM THÀNH | IB2400213878 | vn2300157943 | Trung tâm Y tế thị xã Quế Võ | Đấu thầu rộng rãi | 01/08/2024 | QĐ số 612/QĐ-TTYT ngày 1/8/2024 | 01/08/2024 | 3 | Thị xã Quế Võ,Tỉnh Bắc Ninh | Nha khoa | NK-MUI-KHOAN | Mũi khoan nha khoa |  | Có | Carbide; mũi khoan | 2 | 1 | K058700
Mũi khoan trụ | Cái | 60 | Việt Nam |  | DIA-BURS | Mũi khoan răng (DIA-BURS) | Mani Hanoi Co.,Ltd. Pho Yen Factory |  |  |  | Mũi khoan nha khoa kim cương với chuôi bằng thép không gỉ | 23.600 | vn3100137028 | CÔNG TY CỔ PHẦN DƯỢC PHẨM QUẢNG BÌNH | IB2400354604 | vn3100195502 | Bệnh viện đa khoa huyện Quảng Ninh, tỉnh Quảng Bình | Đấu thầu rộng rãi | 08/11/2024 | 343/QĐ-BV | 07/10/2024 | 2 | Huyện Quảng Ninh,Tỉnh Quảng Bình | Nha khoa | NK-MUI-KHOAN | Mũi khoan nha khoa |  | Có | mũi khoan; Răng | 2 | 1 | K058701
Mũi khoan trụ | Chiếc | 240 | Việt Nam |  | Mũi khoan trụ | Mani | Mani Hanoi Co., Ltd | Mũi khoan trụ |  | 2025 trở đi | Sử dụng trong nha khoa, Vật liệu thép không gỉ, hình dạng trụ, dài 25mm | 26.000 | vn0101098538 | CÔNG TY TNHH THIẾT BỊ Y TẾ MEDICENT | IB2600056056 | vn2300305743 | Bệnh viện đa khoa Yên Phong | Đấu thầu rộng rãi | 06/04/2026 | 935/QĐ-BVĐK | 06/04/2026 | 2 | Xã Yên Phong,Tỉnh Bắc Ninh | Nha khoa | NK-MUI-KHOAN | Mũi khoan nha khoa |  | Có | mũi khoan | 1 | 1 | K058702
Mũi khoan trụ | Cái | 50 | Việt Nam |  | DIA-BURS | MANI | MANI HANOI CO.,LTD. PHO YEN FACTORY |  |  | Từ năm 2025 trở về sau | Mũi khoan kim cương nha khoa. Lớp mạ kim cương siêu bền, thiết kế vát cạnh phần đuôi cán giúp tăng độ bền tay khoan. Quy cách đóng gói tối thiểu: Vỉ 5 cái. | 28.140 | vn0500391288 | Liên danh Lê Lợi – Thiên Phúc – Anh Ngọc | IB2500485230 | vnz000013424 | Bệnh viện đa khoa Thanh Trì | Đấu thầu rộng rãi | 18/12/2025 | 1323/QĐ-BVĐKTT | 18/12/2025 | 2 | Xã Thanh Trì,Thành phố Hà Nội | Nha khoa | NK-MUI-KHOAN | Mũi khoan nha khoa |  | Có | mũi khoan | 1 | 1 | K058703
Mũi khoan trụ | Cái | 50 | Việt Nam |  | BC-xx; BR-xx ; CD-xx; EX-xx; TF-xx, TR-xx, SS- xx, WR-xx, FO-xx, SF-xx, WR-xx, EA-xx | Mani | Công ty TNHH Mani Medical, Hà Nội |  |  | 2024 | Phủ kim cương, các loại | 29.750 | vn0402154553 | CÔNG TY CỔ PHẦN KỸ THUẬT CAO MEKONG | IB2500181711 | vn4300227023 | Bệnh viện đa khoa tỉnh Quảng Ngãi | Chào hàng cạnh tranh | 03/07/2025 | 1482/QĐ-BVĐK | 03/07/2025 | 2 | Thành phố Quảng Ngãi,Tỉnh Quảng Ngãi | Nha khoa | NK-MUI-KHOAN | Mũi khoan nha khoa |  | Có | mũi khoan | 1 | 1 | K058704
Mũi khoan trụ | Cái | 40 | Nhật Bản |  | TR-12C | TR-12C | MANI, INC |  |  | 2024 trở về sau | Mũi khoan trụ làm từ Vật liệu thép không gỉ. | 24.150 | vn0107713765 | CÔNG TY TNHH THIẾT BỊ Y TẾ BÌNH MAI | IB2500057378 | vn2500225132 | BỆNH VIỆN GIAO THÔNG VẬN TẢI VĨNH PHÚC | Đấu thầu rộng rãi | 23/04/2025 | KQ2500057378_2504211513 | 23/04/2025 | 2 | Tỉnh Vĩnh Phúc | Nha khoa | NK-MUI-KHOAN | Mũi khoan nha khoa |  | Có | mũi khoan | 1 | 1 | K058705
Mũi khoan trụ | Cái | 50 | Đức | 9018 | 881-010M-FG | 881-010M-FG | NTI-Kahla GmbH rotary Dental Instruments |  |  | 2024 trở về sau | Mũi khoan kim cương hình trụ đầu tròn | 91.350 | vn0302130894 | CÔNG TY TNHH TRANG THIẾT BỊ NHA KHOA | IB2400616631 | vnz000022224 | Bệnh viện Sản Nhi Nghệ An | Đấu thầu rộng rãi | 17/04/2025 | KQ2400616631_2504161410 | 17/04/2025 | 3 | Thành phố Vinh,Tỉnh Nghệ An | Nha khoa | NK-MUI-KHOAN | Mũi khoan nha khoa |  |  | mũi khoan | 1 | 1 | K058706
Mũi khoan trụ | Vỉ | 100 | Nhật Bản |  | - | - | Mani |  |  | Từ năm 2023 trở đi | Sử dụng trong nha khoa, Làm bằng chất liệu thép không gỉ, đạt tiêu chuẩn ISO | 133.000 | vn0106122008 | CÔNG TY CỔ PHẦN THIẾT BỊ VẬT TƯ HOÀNG MINH | IB2400498500 | vn5700401912 | Bệnh viện đa khoa Cẩm Phả | Đấu thầu rộng rãi | 13/01/2025 | 22/QĐ-BVĐKCP | 08/01/2025 | 4 | Thành phố Cẩm Phả,Tỉnh Quảng Ninh | Nha khoa | NK-MUI-KHOAN | Mũi khoan nha khoa |  | Có | mũi khoan | 1 | 1 | K058707
Mũi khoan trụ | Cái | 300 | Việt Nam |  | DIA-BURS | Mũi khoan trụ | MANI HANOI Co., Ltd-Việt Nam |  |  |  | Mũi khoan kim cương Mani dùng trong điều trị nha khoa. Thân làm bằng thép không gỉ, đầu phủ kim cương. Có chứng nhận ISO 13485. | 25.000 | vn3301068656 | CÔNG TY CỔ PHẦN DƯỢC PHẨM VÀ THIẾT BỊ Y TẾ TÂM ĐỨC | IB2400539722 | vn3300323293 | Trung tâm Y tế thị xã Hương Trà | Đấu thầu rộng rãi | 09/01/2025 | 61/QĐ-TTYT | 09/01/2025 | 1 | Thị Xã Hương Trà,Tỉnh Thừa Thiên Huế | Nha khoa | NK-MUI-KHOAN | Mũi khoan nha khoa |  | Có | mũi khoan | 1 | 1 | K058708
Mũi khoan trụ | Vĩ | 10 | Việt Nam |  | Dia-Burs | Dia-Burs | Mani HaNoi Co., Ltd |  |  |  | Đạt tiêu chuẩn ISO 13485 | 140.000 | vn3301584227 | CÔNG TY TNHH MỘT THÀNH VIÊN DỊCH VỤ THƯƠNG MẠI HÀ PHÚ | IB2400511727 | vn3300309637 | TRUNG TÂM Y TẾ HUYỆN PHÚ LỘC | Chào hàng cạnh tranh | 31/12/2024 | 2288/QĐ-TTYT | 30/12/2024 | 3 | Huyện Phú Lộc,Tỉnh Thừa Thiên Huế | Nha khoa | NK-MUI-KHOAN | Mũi khoan nha khoa |  | Có | mũi khoan | 1 | 1 | K058709
Mũi khoan trụ | Vĩ | 30 | Nhật Bản/ Việt Nam | 9018 | 510061811350 | DIA-BURS TF-11 | MANI, INC. Takanezawa Factory; MANI HANOI CO.,LTD. PHO YEN FACTORY |  |  |  | Đây là mũi khoan nha khoa kim cương với chuôi làm bằng thép không gỉ | 133.500 | vn0312699087 | CÔNG TY TNHH THƯƠNG MẠI DỊCH VỤ AN THỊNH HEALTH | IB2400370394 | vn3500646414 | Trung Tâm Y Tế Huyện Đất Đỏ | Chào hàng cạnh tranh | 30/12/2024 | 625/QĐ-TTYT | 27/12/2024 | 2 | Huyện Đất đỏ,Tỉnh Bà Rịa - Vũng Tàu | Nha khoa | NK-MUI-KHOAN | Mũi khoan nha khoa |  | Có | mũi khoan | 1 | 1 | K058710
Mũi khoan trụ | Cái | 50 | Việt Nam | hóa chất, vật tư y tế | DIA-BURS | Mani | MANI HANOI CO.,LTD. PHO YEN FACTORY |  |  | Năm 2023 trở đi | Mũi khoan kim cương nha khoa. Lớp mạ kim cương siêu bền, thiết kế vát cạnh phần đuôi cán giúp tăng độ bền tay khoan. Vỉ ≥5 cái. | 29.000 | vn0106072491 | Liên danh Lake Side - Anh Ngọc | IB2400374613 | vnz000013424 | Bệnh viện đa khoa Thanh Trì | Đấu thầu rộng rãi | 31/10/2024 | 663/QĐ-BVĐKTT | 29/10/2024 | 2 | Huyện Thanh Trì,Thành phố Hà Nội | Nha khoa | NK-MUI-KHOAN | Mũi khoan nha khoa |  | Có | mũi khoan | 1 | 1 | K058711
Mũi khoan trụ | mũi | 40 | Mani - Nhật |  | 315 | Mani - Nhật | Mani - Nhật |  |  |  | SR-55 (màu xanh dương) Mani hoặc tương đương | 32.550 | vn0401999734 | CÔNG TY TNHH THIẾT BỊ Y TẾ THỊNH ĐẠT | IB2400352660 | vn0400522258 | Trường Đại học Kỹ thuật Y-Dược Đà Nẵng | Chào hàng cạnh tranh | 31/10/2024 | 785/QĐ-ĐHKTYDĐN | 30/10/2024 | 1 | Quận Hải Châu,Thành phố Đà Nẵng | Nha khoa | NK-MUI-KHOAN | Mũi khoan nha khoa |  | Có | mũi khoan | 1 | 1 | K058712
Mũi khoan trụ | Vỉ | 200 | Nhật Bản |  | Tf12 | Mani | Mani |  |  |  | "Vật liệu chính: Thép không gỉ, tinh thể kim cương gắn phần đầu," | 121.000 | vn0200423732 | CÔNG TY TNHH HOÀNG OÁNH | IB2400297574 | vn0200989824 | Bệnh viện đa khoa quận Ngô Quyền | Đấu thầu rộng rãi | 13/09/2024 | 165/QĐ-BVNQ | 11/09/2024 | 1 | Quận Ngô Quyền,Thành phố Hải Phòng | Nha khoa | NK-MUI-KHOAN | Mũi khoan nha khoa |  | Có | mũi khoan | 1 | 1 | K058713
Mũi khoan trụ | Chiếc | 25 | Mani - Nhật Bản |  | - | - | Mani |  |  | 2023 | Mới 100% Sản xuất từ năm 2023 Mũi trụ thuôn Màu xanh dương Quy cách: Vỉ 5 chiếc | 119.000 | vn0106122008 | CÔNG TY CỔ PHẦN THIẾT BỊ VẬT TƯ HOÀNG MINH | IB2400101626 | vn0110000186 | Bệnh viện đa khoa Phạm Ngọc Thạch | Đấu thầu rộng rãi | 01/08/2024 | 191/QĐ-BVĐKPNT | 31/07/2024 | 3 | Quận Bắc Từ Liêm,Thành phố Hà Nội | Nha khoa | NK-MUI-KHOAN | Mũi khoan nha khoa |  | Có | mũi khoan | 1 | 1 | K058714
Mũi khoan trụ | Chiếc | 120 | Ký mã hiệu: Mũi khoan trụ Hãng/ Nước sản xuất: Mani/ Nhật Bản |  | Mũi khoan trụ | Mani | Mani |  |  |  | Sử dụng trong nha khoa, Vật liệu thép không gỉ, mạ kim cương phần đầu, hình dạng trụ, dài 25mm | 25.000 | vn0101098538 | CÔNG TY TNHH THIẾT BỊ Y TẾ MEDICENT | IB2400097766 | vn2300305743 | Trung tâm Y tế huyện Yên Phong | Đấu thầu rộng rãi | 27/05/2024 | 499/QĐ-TTYT ngày 27/5/2024 | 27/05/2024 | 1 | Huyện Yên Phong,Tỉnh Bắc Ninh | Nha khoa | NK-MUI-KHOAN | Mũi khoan nha khoa |  | Có | mũi khoan | 1 | 1 | K058715
Mũi khoan trụ | Cái | 50 | DIAMON GmbH/ Đức |  |  |  |  | FG diamond coarse | 2200010 82/PCB B-HCM |  | Phủ kim cương. Mũi khoan trụ các loại | 42.000 | vn0312024302 | CÔNG TY CỔ PHẦN TRANG THIẾT BỊ Y NHA KHOA VIỆT ĐĂNG | IB2300328256 | vn4300227023 | Bệnh viện đa khoa tỉnh Quảng Ngãi | Chào hàng cạnh tranh rút gọn | 28/12/2023 | 1404/QĐ-BVĐK | 28/12/2023 | 1 | Thành phố Quảng Ngãi,Tỉnh Quảng Ngãi | Nha khoa | NK-MUI-KHOAN | Mũi khoan nha khoa |  |  | mũi khoan | 1 | 1 | K058716
Mũi khoan trụ | Cái | 50 | MANI, INC. Takanezawa Factory; MANI HANOI CO.,LTD. PHO YEN FACTORY; Nhật Bản; Việt Nam | [8 empty] | 25.500 | vn0109373842 | CÔNG TY TNHH THIẾT BỊ VẬT TƯ HOÀNG BẢO | IB2300221803 | vn5100135641 | BỆNH VIỆN ĐA KHOA TỈNH HÀ GIANG | Đấu thầu rộng rãi | 02/11/2023 | 1639/QĐ-BV | 23/10/2023 | 3 | TP Hà Giang,Tỉnh Hà Giang | Nha khoa | NK-MUI-KHOAN | Mũi khoan nha khoa |  |  | mũi khoan | 1 | 1 | K058717
Mũi khoan trụ | Vỉ | 25 | Mani; Nhật Bản | [8 empty] | 150.000 | vn0104090664 | CÔNG TY CỔ PHẦN ĐẦU TƯ PHÁT TRIỂN CÔNG NGHỆ T&P | IB2300258643 | vn2500520850 | Trung tâm y tế thành phố Phúc Yên | Đấu thầu rộng rãi | 24/10/2023 | 398/QĐ-TTYT | 23/10/2023 | 1 | Tỉnh Vĩnh Phúc | Nha khoa | NK-MUI-KHOAN | Mũi khoan nha khoa |  |  | mũi khoan | 1 | 1 | K058718
Mũi khoan trụ ( cắt răng tiểu phẩu) | Mũi | 50 | Đức | 9018 | C 33104016 | Shunshine | Dr. Hopf GmbH & Co. KG |  |  | 2024 | Thép không gỉ. Dùng cho tay khoan thẳng (HP) dài 44.5mm. đường kính 021 (±5%) | 55.000 | vn0304183813 | CÔNG TY TNHH TRANG THIẾT BỊ Y TẾ TRẦN VÀ TRUNG | IB2500438804 | vn1702152005 | Trung tâm Y tế Phú Quốc | Đấu thầu rộng rãi | 22/12/2025 | 646/QĐ-TTYT | 19/12/2025 | 2 | Đặc khu Phú Quốc,Tỉnh An Giang | Nha khoa | NK-MUI-KHOAN | Mũi khoan nha khoa |  |  | mũi khoan; Răng | 2 | 1 | K058719
Mũi khoan trụ ( cắt răng tiểu phẩu) | cái | 10 | Đức | 9018 | C22ALGK 314 016 | Shunshine | Dr. Hopf GmbH & Co. KG |  |  | 2024 | Thép không gỉ. Mũi khoan phẩu thuật hình trụ dùng cho tay khoan nhanh. Mũi sắc bén. Chỉ số iso 016. Tốc độ quay khuyến nghị cho mũi phẩu thuật: 2,000-10,000 vòng/phút | 234.300 | vn0304183813 | CÔNG TY TNHH TRANG THIẾT BỊ Y TẾ TRẦN VÀ TRUNG | IB2500438804 | vn1702152005 | Trung tâm Y tế Phú Quốc | Đấu thầu rộng rãi | 22/12/2025 | 646/QĐ-TTYT | 19/12/2025 | 2 | Đặc khu Phú Quốc,Tỉnh An Giang | Nha khoa | NK-MUI-KHOAN | Mũi khoan nha khoa |  |  | mũi khoan; Răng | 2 | 1 | K058720
Mũi khoan trụ ( cắt răng tiểu phẩu) MZB+28mm | Vĩ | 2 | Việt Nam | 9018 | Mzb+ 28mm; Mzb+ 25mm | MANI, INC. | Mani Hanoi co.,Ltd |  |  | 2024 | Mũi phẫu thuật MZB+ Mũi khoan Tungsten Carbide chuyên dùng khoan cắt xương, chia răng số 8 trong nhổ răng tiểu phẫu, mở miệng khẩu cái… Chiều dài sản phẩm: 25mm / 28mm | 420.000 | vn0304183813 | CÔNG TY TNHH TRANG THIẾT BỊ Y TẾ TRẦN VÀ TRUNG | IB2500438804 | vn1702152005 | Trung tâm Y tế Phú Quốc | Đấu thầu rộng rãi | 22/12/2025 | 646/QĐ-TTYT | 19/12/2025 | 2 | Đặc khu Phú Quốc,Tỉnh An Giang | Nha khoa | NK-MUI-KHOAN | Mũi khoan nha khoa |  | Có | mũi khoan; Răng | 2 | 1 | K058721
Mũi khoan trụ (to, vừa) | Cái | 60 | Việt Nam |  | Chủng loại: DIA-BURS | Mũi khoan răng | MANI HANOI CO., LTD. PHO YEN FACTORY |  |  | 2025 | Mũi khoan kim cương dùng trong điều trị nha khoa. Thân làm bằng thép không gỉ, đầu phủ kim cương. Đạt tiêu chuẩn ISO 13485 | 28.000 | vn3301068656 | CÔNG TY CỔ PHẦN DƯỢC PHẨM VÀ THIẾT BỊ Y TẾ TÂM ĐỨC | IB2600011611 | vn3300371177 | Trung tâm Y tế Phú Vang | Đấu thầu rộng rãi | 03/02/2026 | 61 | 03/02/2026 | 2 | Xã Phú Vang,Thành phố Huế | Nha khoa | NK-MUI-KHOAN | Mũi khoan nha khoa |  | Có | mũi khoan; Răng | 2 | 1 | K058722
Mũi khoan trụ (to, vừa) | Cái | 40 | Việt Nam |  | DIA-BURS | Mũi khoan răng | MANI HANOI Co., Ltd -Việt Nam |  |  |  | Mũi khoan kim cương Mani dùng trong điều trị nha khoa. Thân làm bằng thép không gỉ, đầu phủ kim cương.Có 5 loại mũi khoan kim cương từ siêu mịn, mịn, dùng để mài răng, phá răng hoặc đánh bóng . Đạt tiêu chuẩn ISO 13485 hoặc tương đương | 23.600 | vn3301068656 | CÔNG TY CỔ PHẦN DƯỢC PHẨM VÀ THIẾT BỊ Y TẾ TÂM ĐỨC | IB2400401128 | vn3300371177 | Trung tâm Y tế huyện Phú Vang | Đấu thầu rộng rãi | 12/11/2024 | 778/QĐ-TTYT | 11/11/2024 | 1 | Huyện Phú Vang,Tỉnh Thừa Thiên Huế | Nha khoa | NK-MUI-KHOAN | Mũi khoan nha khoa |  | Có | mũi khoan; Răng | 2 | 1 | K058723
Mũi khoan trụ (xanh dương, đỏ, vàng) | vỉ | 100 | Nhật Bản/ Việt Nam |  | Mani | Mani | Mani |  |  | từ năm 2025 trở đi | Tính cắt tốt và độ bền cao, được sử dụng rộng rãi. | 147.000 | vn0103020713 | CÔNG TY CỔ PHẦN ĐẦU TƯ VÀ THƯƠNG MẠI LINH SƠN | IB2500566772 | vn4600200985 | BỆNH VIỆN A | Đấu thầu rộng rãi | 10/02/2026 | Số 273/QĐ-BVA | 10/02/2026 | 1 | Phường Quyết Thắng,Tỉnh Thái Nguyên | Nha khoa | NK-MUI-KHOAN | Mũi khoan nha khoa |  | Có | mũi khoan | 1 | 1 | K058724
Mũi khoan trụ 702 | Cái | 370 | Mỹ |  | Carbide bur HP702 | SS White | SS White |  |  | 2024 | Mũi khoan carbide dành cho tay khoan thẳng chậm. Khoan cắt phục hình cố định, phẩu thuật. - Chất liệu: thép Carbide - Hình dạng đầu mũi khoan: tròn, trụ, xoắn ốc. | 79.000 | vn0309539478 | CÔNG TY TNHH THƯƠNG MẠI DỊCH VỤ VŨ THUẬN | IB2400378438 | vnz000010856 | Bệnh viện thành phố Thủ Đức | Đấu thầu rộng rãi | 04/12/2024 | 2612/QĐ-BV | 28/11/2024 | 2 | Thành phố Thủ Đức,TP. Hồ Chí Minh | Nha khoa | NK-MUI-KHOAN | Mũi khoan nha khoa |  |  | Carbide; mũi khoan | 2 | 1 | K058725
Mũi khoan trụ 702 | Cái/Cây/Mũi | 520 | Trung Quốc |  | HP702 HP702 1/2 HP702L | HP702 HP702 1/2 HP702L | Ningbo Sinyuan Bur & Tool Co., Ltd (Wave Dental) |  |  | 2024 trở về sau | Mũi khoan tốc độ chậm sử dụng trong điều trị khoan cắt răng, phẫu thuật, cắt xương - Chất liệu: thép cường lực/ theo cao cấp/ Carrbide - Hình dạng đầu mũi khoan: xoắc ốc, tròn, trụ, chóp... - Chiều dài cả mũi khoan: ≥ 4cm - Tương thích với tay khoan thẳng tốc độ chậm | 53.700 | vn0302130894 | CÔNG TY TNHH TRANG THIẾT BỊ NHA KHOA | IB2500469567 | vnz000010856 | Bệnh viện Đa khoa Thủ Đức | Đấu thầu rộng rãi | 12/03/2026 | 493/QĐ-BV | 12/03/2026 | 2 | Phường Tam Bình,Thành phố Hồ Chí Minh | Nha khoa | NK-MUI-KHOAN | Mũi khoan nha khoa |  |  | mũi khoan | 1 | 1 | K058726
Mũi khoan trụ 702 | Cái | 360 | Trung Quốc; HP702; Ningbo Sinyuan Bur & Tool Co., Ltd. | 90184900 | [7 empty] | 70.000 | vn0302130894 | CÔNG TY TNHH TRANG THIẾT BỊ NHA KHOA | IB2300211880 | vnz000010856 | Bệnh viện thành phố Thủ Đức | Đấu thầu rộng rãi | 06/12/2023 | Số 1684/QĐ-BV ngày 04/12/2023 | 04/12/2023 | 2 | Thành phố Thủ Đức,TP. Hồ Chí Minh | Nha khoa | NK-MUI-KHOAN | Mũi khoan nha khoa |  |  | mũi khoan | 1 | 1 | K058727
Mũi khoan trụ bằng | Mũi | 50 | Việt Nam | 9018 | DIA-BURS | Mani | MANI HANOI CO.,LTD |  |  | Không hạn sử dụng | "Kim loại cơ bản :Thép không gỉ (bao gồm niken và crôm) 2) Mũi khoan: Tinh thể kim cương gắn với kim loại cơ bản ( bao gồm niken và crôm¦) 3) Chuôi: Thép không gỉ (bao gồm niken và crôm)" | 24.885 | vn0300534193 | CÔNG TY CỔ PHẦN TRANG THIẾT BỊ KỸ THUẬT Y TẾ THÀNH PHỐ HỒ CHÍ MINH | IB2500357141 | vn0305306948 | BỆNH VIỆN ĐA KHOA NGUYỄN THỊ THẬP | Đấu thầu rộng rãi | 10/10/2025 | 218/QĐ-BV | 10/10/2025 | 3 | Phường Tân Mỹ,Thành phố Hồ Chí Minh | Nha khoa | NK-MUI-KHOAN | Mũi khoan nha khoa |  | Có | mũi khoan | 1 | 1 | K058728
Mũi khoan trụ bằng | Mũi | 50 | Nhật/Việt Nam | 9018 | SF… | 0 | Mani |  |  | Không hạn sử dụng | Dạng kim cương nhân tạo, dùng cho răng hàm mặt, chuôi bằng thép không gỉ. Kỹ thuật công nghệ thép kéo sợi Hard-fiber | 24.150 | vn0300534193 | CÔNG TY CỔ PHẦN TRANG THIẾT BỊ KỸ THUẬT Y TẾ THÀNH PHỐ HỒ CHÍ MINH | IB2400139479 | vn0305306948 | BỆNH VIỆN QUẬN 7 | Đấu thầu rộng rãi | 14/08/2024 | 329/QĐ-BV | 09/08/2024 | 4 | Quận 7,TP. Hồ Chí Minh | Nha khoa | NK-MUI-KHOAN | Mũi khoan nha khoa |  | Có | mũi khoan | 1 | 1 | K058729
Mũi khoan trụ bằng | Mũi | 60 | Mani, Inc/ Nhật | [8 empty] | 24.200 | vn0311229963 | CÔNG TY TRÁCH NHIỆM HỮU HẠN MỘT THÀNH VIÊN CÔNG NGHỆ CAO VÀ THƯƠNG MẠI QUỐC TẾ HẢI LONG | IB2300093010 | vn0305306948 | BỆNH VIỆN QUẬN 7 | Đấu thầu rộng rãi | 21/08/2023 | 1550/QĐ-BV | 11/08/2023 | 3 | Quận 7,TP. Hồ Chí Minh | Nha khoa | NK-MUI-KHOAN | Mũi khoan nha khoa |  |  | mũi khoan | 1 | 1 | K058730
Mũi khoan trụ chóp | Vỉ | 10 | Việt Nam | 9018 | DIA-BURS | Mani | Mani |  |  | 2024 | Mũi khoan kim cương, hình trụ thuôn đầu chóp. Đóng gói: 5mũi/vỉ. | 160.000 | vn2300763158 | CÔNG TY TNHH THIẾT BỊ Y TẾ VÀ THƯƠNG MẠI DỊCH VỤ TÂM THÀNH | IB2400213878 | vn2300157943 | Trung tâm Y tế thị xã Quế Võ | Đấu thầu rộng rãi | 01/08/2024 | QĐ số 612/QĐ-TTYT ngày 1/8/2024 | 01/08/2024 | 3 | Thị xã Quế Võ,Tỉnh Bắc Ninh | Nha khoa | NK-MUI-KHOAN | Mũi khoan nha khoa |  | Có | mũi khoan | 1 | 1 | K058731
Mũi khoan trụ các cỡ | cái | 40 | Việt Nam |  | Dia-bur | Mũi khoan răng (DIA-BURS) | Mani Hanoi Co.,Ltd. Pho Yen Factory |  |  | từ 2024 trở về sau | Mũi khoan nha khoa kim cương với chuôi bằng thép không gỉ - Quy cách: Vĩ 5 cái | 23.600 | vn3100137028 | CÔNG TY CỔ PHẦN DƯỢC PHẨM QUẢNG BÌNH | IB2600034715 | vn3100420596 | Bệnh viện đa khoa khu vực Đồng Hới | Đấu thầu rộng rãi | 27/03/2026 | 535/QĐ-BVĐH | 27/03/2026 | 3 | Phường Đồng Hới,Tỉnh Quảng Trị | Nha khoa | NK-MUI-KHOAN | Mũi khoan nha khoa |  | Có | mũi khoan; Răng | 2 | 1 | K058732
Mũi khoan trụ các cỡ | Cái | 20 | Việt Nam |  | DIABURS | Mũi khoan răng | MANI HANOI Co., Ltd - Việt Nam |  |  |  | Mũi khoan kim cương Mani dùng trong điều trị nha khoa. Thân làm bằng thép không gỉ, đầu phủ kim cương. Đạt tiêu chuẩn ISO hoặc tương đương | 23.600 | vn3301068656 | CÔNG TY CỔ PHẦN DƯỢC PHẨM VÀ THIẾT BỊ Y TẾ TÂM ĐỨC | IB2400420986 | vn3300856076 | TRUNG TÂM Y TẾ HUYỆN QUẢNG ĐIỀN | Đấu thầu rộng rãi | 20/11/2024 | 1176/QĐ-TTYT | 15/11/2024 | 1 | Huyện Quảng ĐIền,Tỉnh Thừa Thiên Huế | Nha khoa | NK-MUI-KHOAN | Mũi khoan nha khoa |  | Có | mũi khoan; Răng | 2 | 1 | K058733
Mũi khoan trụ các cỡ | Cái | 90 | Việt Nam |  | Chủng loại: DIA-BURS | Mũi khoan trụ các cỡ | MANI HANOI Co., Ltd - Việt Nam |  |  | 2025 | Mũi khoan kim cương dùng trong điều trị nha khoa. Thân làm bằng thép không gỉ, đầu phủ kim cương. Đạt tiêu chuẩn ISO | 25.000 | vn3301068656 | CÔNG TY CỔ PHẦN DƯỢC PHẨM VÀ THIẾT BỊ Y TẾ TÂM ĐỨC | IB2500507494 | vn3300856076 | TRUNG TÂM Y TẾ QUẢNG ĐIỀN | Đấu thầu rộng rãi | 08/12/2025 | 1447/QĐ-TTYT | 08/12/2025 | 2 | Xã Quảng Điền,Thành phố Huế | Nha khoa | NK-MUI-KHOAN | Mũi khoan nha khoa |  | Có | mũi khoan | 1 | 1 | K058734
Mũi khoan trụ các kích cỡ (vỉ/5 mũi) | Vỉ | 30 | HSX-NSX: Mani - Nhật Bản, Việt Nam, Mã sp: DIA BURS | [8 empty] | 97.000 | vn3301068656 | CÔNG TY CỔ PHẦN DƯỢC PHẨM VÀ THIẾT BỊ Y TẾ TÂM ĐỨC | IB2300356616 | vnz000015852 | Bệnh viện Trường Đại học Y - Dược Huế | Đấu thầu rộng rãi | 01/04/2024 | 1244/QĐ-ĐHYD | 27/03/2024 | 2 | Thành phố Huế,Tỉnh Thừa Thiên Huế | Nha khoa | NK-MUI-KHOAN | Mũi khoan nha khoa |  |  | mũi khoan | 1 | 1 | K058735
Mũi khoan trụ các loại (tay khoan nhanh) | Cái | 500 | Việt Nam |  | SF-11; SF- 12; SF-13; SF-21; SF-22; SF-31; SF-32; SF-40; SF-41; SF-42; SF-43; SF- 79; SF-80; SF-81; SO-11; SO-12; SO- 13; SO-14; SO-20; SO-21; SO- 23; SO-67; SR-11; SR-12; SR-13; SR- 54; SR-55; SR-56; SR- 57 | . | MANI HANOI CO.,LTD. PHO YEN FACTORY - Việt Nam |  |  | từ năm 2024 trở về sau | . | 26.000 | vn3100137028 | CÔNG TY CỔ PHẦN DƯỢC PHẨM QUẢNG BÌNH | IB2600083589 | vn3200098460 | Bệnh viện đa khoa tỉnh Quảng Trị | Đấu thầu rộng rãi | 28/07/2026 | 1425/QĐ-BVĐK | 28/07/2026 | 4 | Phường Nam Đông Hà,Tỉnh Quảng Trị | Nha khoa | NK-MUI-KHOAN | Mũi khoan nha khoa |  | Có | mũi khoan | 1 | 1 | K058736
Mũi khoan trụ các loại (tay khoan nhanh) | Cái | 200 | Việt Nam | Vật tư, hoá chất y tế | Dia Burs | Mani | Mani Ha Noi Co., Ltd. Pho Yen factory |  | 220001803/PCBB-BYT | 2024 - 2025 | . | 29.000 | vn1001124560 | CÔNG TY TNHH DỊCH VỤ THƯƠNG MẠI GOLD SNAKE | IB2500198481 | vn3200098460 | Bệnh viện đa khoa tỉnh Quảng Trị | Chào hàng cạnh tranh | 20/06/2025 | KQ2500198481_2506192054 | 20/06/2025 | 2 | Thành phố Đông Hà,Tỉnh Quảng Trị | Nha khoa | NK-MUI-KHOAN | Mũi khoan nha khoa |  | Có | mũi khoan | 1 | 1 | K058737
Mũi khoan trụ các số | Mũi | 700 | Việt Nam |  | TR-11; TR-11C; TR-11EF; TR-11F; TR-12; TR-12C; TR-12EF; TR-13; TR-13C; TR-13EF; TR-13F; TR-14; TR-14C;TR-15; TR-15C; TR-17C; TR-19; TR-19C; TR-21;TR-21C; TR-21EF; TR-21F; TR-22; TR-23; TR- 24; TR-24C; TR-25; TR- 25EF; TR-25F; TR-26; TR-26C; TR- 26F; TR-27; TR-28; TR-28C; TR-29; TR-29C; TR-29F; TR-30; TR-62C; TR-S13; TR-S13C; TR-S14 | Mani Hanoi Co., Ltd | Mani Hanoi Co., Ltd |  |  | 2023 trở về sau | Sản phẩm này là một mũi khoan bằng thép không gỉ được phủ một lớp tinh thể kim cương. Sản phẩm là một dụng cụ xoay dùng để khoan các mô cứng như răng và xương., được dùng kết nối với một tay khoan nha khoa. Tiêu chuẩn tối thiểu: ISO | 27.800 | vn0311229963 | CÔNG TY TRÁCH NHIỆM HỮU HẠN MỘT THÀNH VIÊN CÔNG NGHỆ CAO VÀ THƯƠNG MẠI QUỐC TẾ HẢI LONG | IB2400222906 | vn0305471998 | BỆNH VIỆN QUẬN GÒ VẤP | Đấu thầu rộng rãi | 27/09/2024 | Số: 1699/QĐ-BVGV | 25/09/2024 | 2 | Quận Gò Vấp,TP. Hồ Chí Minh | Nha khoa | NK-MUI-KHOAN | Mũi khoan nha khoa |  | Có | mũi khoan | 1 | 1 | K058738
Mũi khoan trụ dài | Cái | 12 | Đức |  | Mũi khoan kim cương mài răng (trụ dài)/ DIAMANT | Horico | Hopf, Ringleb & Co. GmbH & CIE (HORICO) |  |  | Năm 2024 trở đi | Mũi khoan hình trụ, đầu bằng. Kích thước chiều dài khoảng 22mm, đường kính khoảng 8mm Quy cách: 4 cái/vỉ hoặc 5 cái/vỉ hoặc 6 cái/vỉ | 115.000 | vn0107622998 | LIÊN DANH VẠN AN - VIETLAND - VIỆT PHAN - PHÚC THỊNH | IB2500003388 | vn0500474488 | Bệnh viện Y học cổ truyền Hà Đông | Đấu thầu rộng rãi | 13/02/2025 | KQ2500003388_2502131445 | 13/02/2025 | 1 | Quận Hà Đông,Thành phố Hà Nội | Nha khoa | NK-MUI-KHOAN | Mũi khoan nha khoa |  |  | mũi khoan; Răng | 2 | 1 | K058739
Mũi khoan trụ dài | Cái | 20 | Mũi khoan kim cương mài răng/FG 173 012-5; AUFG 145 014-5; AUFG 199 018-5; FG 165G014-5/Hopf, Ringleb & Co. GmbH & CIE (HORICO)/ Đức | [8 empty] | 110.000 | vn0500600968 | Liên danh nhà thầu CÔNG TY TNHH THIẾT BỊ Y TẾ VÀ THIẾT BỊ VĂN PHÒNG HỒNG HẠNH - CÔNG TY TNHH THIẾT BỊ MINH TÂM - CÔNG TY TNHH THƯƠNG MẠI VÀ XÂY DỰNG PHÚC THỊNH - CÔNG TY CỔ PHẦN SẢN XUẤT VÀ XUẤT NHẬP KHẨU VIETLAND (Sau đây gọi tắt là: Liên danh nhà thầu HỒNG HẠNH - MINH TÂM - PHÚC THỊNH -VIETLAND) | IB2300355087 | vn0500474488 | Bệnh viện Y học cổ truyền Hà Đông | Đấu thầu rộng rãi | 05/01/2024 | 504/QĐ-BV | 28/12/2023 | 1 | Quận Hà Đông,Thành phố Hà Nội | Nha khoa | NK-MUI-KHOAN | Mũi khoan nha khoa |  |  | mũi khoan; Răng | 2 | 1 | K058740
Mũi khoan trụ dài | Cái | 10 | Đức |  | DIAMANT | HORICO | Hopf, Ringleb & Co. GmbH & CIE (HORICO) |  |  | 2025 trở đi | Theo bảng đáp ứng thuộc E-HSDT | 110.000 | vn0103637859 | Liên danh nhà thầu Phúc Thịnh – VietLand – Vạn An | IB2500618148 | vn0500474488 | Bệnh viện Y học cổ truyền Hà Đông | Đấu thầu rộng rãi | 26/02/2026 | 132/QĐ-BV | 26/02/2026 | 1 | Phường Hà Đông,Thành phố Hà Nội | Nha khoa | NK-MUI-KHOAN | Mũi khoan nha khoa |  |  | mũi khoan | 1 | 1 | K058741
Mũi khoan trụ dài | Vỉ | 5 | Việt Nam |  | SF-xx | Mani | Công ty TNHH Mani Medical, Hà Nội |  |  | 2024 | Dùng chuẩn bị xoang trám, làm phẳng các thành xoang trám (≥5 mũi/vĩ) | 162.500 | vn0402154553 | CÔNG TY CỔ PHẦN KỸ THUẬT CAO MEKONG | IB2500218583 | vn4300787635 | Bệnh viện sản nhi tỉnh Quảng Ngãi | Đấu thầu rộng rãi | 22/08/2025 | 1882/QĐ-BVSN | 22/08/2025 | 2 | Thành phố Quảng Ngãi,Tỉnh Quảng Ngãi | Nha khoa | NK-MUI-KHOAN | Mũi khoan nha khoa |  | Có | mũi khoan | 1 | 1 | K058742
Mũi khoan trụ dài | Cái | 40 | Việt Nam |  | Mũi khoan trụ dài | Mũi khoan trụ dài | Mani Hanoi Co., Ltd, Việt Nam |  |  | 2024 trở về sau | Sử dụng trong nha khoa, Làm bằng chất liệu thép không gỉ. | 36.000 | vn0101849706 | CÔNG TY TNHH THIẾT BỊ Y TẾ VÀ HOÁ CHẤT HOÀNG PHƯƠNG | IB2500123314 | vn4600543421 | Bệnh viện Gang thép Thái Nguyên | Đấu thầu rộng rãi | 23/05/2025 | KQ2500123314_2505230752 | 23/05/2025 | 1 | Thành phố Thái Nguyên,Tỉnh Thái Nguyên | Nha khoa | NK-MUI-KHOAN | Mũi khoan nha khoa |  | Có | mũi khoan | 1 | 1 | K058743
Mũi khoan trụ dài | Cái | 30 | Nhật Bản/ Việt Nam |  |  | Mũi khoan Mani SF - Trụ đầu bằng - Straight Flat End (SF) - Mani (Nhật Bản) SF-11 Trung bình (xanh dương) | Mani |  |  |  | Mũi khoan Mani SF - Trụ đầu bằng - Straight Flat End (SF) - SF-11 Trung bình (xanh dương) | 46.230 | vn0101905830 | CÔNG TY CỔ PHẦN ĐẦU TƯ HDN | IB2400145023 | vn0106049358 | Học viện Quân y | Đấu thầu rộng rãi | 20/06/2024 | 2243/QĐ-HVQY | 14/06/2024 | 1 | Quận Hà Đông,Thành phố Hà Nội | Nha khoa | NK-MUI-KHOAN | Mũi khoan nha khoa |  | Có | mũi khoan | 1 | 1 | K058744
Mũi khoan trụ dài EX-24C | Vỉ | 20 | Việt Nam |  | EX-24C | Mani | Mani |  |  | 2023 - 2024 | Chất liệu thép không gỉ | 125.000 | vn1001124560 | CÔNG TY TNHH DỊCH VỤ THƯƠNG MẠI GOLD SNAKE | IB2400593945 | vn4900152080 | Bệnh viện Đa khoa tỉnh Lạng Sơn | Chào hàng cạnh tranh | 24/01/2025 | KQ2400593945_2501241708 | 24/01/2025 | 3 | Huyện Cao Lộc,Tỉnh Lạng Sơn | Nha khoa | NK-MUI-KHOAN | Mũi khoan nha khoa |  | Có | mũi khoan | 1 | 1 | K058745
Mũi khoan trụ dài TF-11C | Vỉ | 30 | Việt Nam |  | TF-11C | Mani | Mani |  |  | 2023 - 2024 | Chất liệu thép không gỉ | 125.000 | vn1001124560 | CÔNG TY TNHH DỊCH VỤ THƯƠNG MẠI GOLD SNAKE | IB2400593945 | vn4900152080 | Bệnh viện Đa khoa tỉnh Lạng Sơn | Chào hàng cạnh tranh | 24/01/2025 | KQ2400593945_2501241708 | 24/01/2025 | 3 | Huyện Cao Lộc,Tỉnh Lạng Sơn | Nha khoa | NK-MUI-KHOAN | Mũi khoan nha khoa |  | Có | mũi khoan | 1 | 1 | K058746
Mũi khoan trụ dài đầu thuôn | Cái | 20 | Nhật Bản; Việt Nam |  | Mũi khoan răng ( Mũi khoan Kim cương) | DIA-BURS | MANI, INC. Takanezawa Factory; MANI HANOI CO.,LTD. PHO YEN FACTORY |  |  | 2024 trở về sau | Mũi được làm từ nguyên liệu thép cao cấp | 28.000 | vn6000371421 | Liên danh Công ty TNHH dược phẩm Hoàng Vũ và Công ty TNHH thương mại- dịch vụ -sản xuất -xuất nhập khẩu Sơn Thịnh. | IB2500046459 | vn6000612035 | Trung tâm y tế Huyện Cư kuin | Đấu thầu rộng rãi | 28/05/2025 | KQ2500046459_2505280927 | 28/05/2025 | 1 | Huyện Cư Kuin,Tỉnh Đăk Lăk | Nha khoa | NK-MUI-KHOAN | Mũi khoan nha khoa |  | Có | mũi khoan; Răng | 2 | 1 | K058747
Mũi khoan trụ dài đầu thuôn | Cái | 20 | Mũi khoan răng ( Mũi khoan Kim cương) -MANI, INC. Takanezawa Factory; MANI HANOI CO.,LTD. PHO YEN FACTORY;Nhật Bản; Việt Nam | 9018 | [7 empty] | 23.600 | vn6000371421 | Liên danh Công ty TNHH dược phẩm Hoàng Vũ và Công ty TNHH thương mại- dịch vụ -sản xuất -xuất nhập khẩu Sơn Thịnh. | IB2300182803 | vn6000612035 | Trung tâm y tế Huyện Cư kuin | Đấu thầu rộng rãi | 12/10/2023 | 218/QĐ-TTYT | 02/10/2023 | 1 | Huyện Cư Kuin,Tỉnh Đăk Lăk | Nha khoa | NK-MUI-KHOAN | Mũi khoan nha khoa |  |  | mũi khoan; Răng | 2 | 1 | K058748
Mũi khoan trụ dài đầu thuôn (Mũi khoan kim cương) | Cái | 20 | Nhật Bản; Việt Nam | 9018 | Mũi khoan răng ( Mũi khoan Kim cương) | DIA-BURS | MANI, INC. Takanezawa Factory; MANI HANOI CO.,LTD. PHO YEN FACTORY; |  |  |  | Mũi được làm từ nguyên liệu thép cao cấp | 26.000 | vn6000371421 | CÔNG TY TNHH DƯỢC PHẨM HOÀNG VŨ | IB2400473085 | vn6000612035 | Trung tâm y tế Huyện Cư kuin | Chào hàng cạnh tranh | 27/12/2024 | 323/QĐ-TTYT | 26/12/2024 | 1 | Huyện Cư Kuin,Tỉnh Đăk Lăk | Nha khoa | NK-MUI-KHOAN | Mũi khoan nha khoa |  | Có | mũi khoan; Răng | 2 | 1 | K058749
Mũi khoan trụ HP 701 | Cái | 250 | Ningbo Sinyuan Bur & Tool Co., Ltd | 9018 | HP701 | HP701 | Ningbo Sinyuan Bur & Tool Co., Ltd |  |  | 2023 trở về sau | Được làm bằng cacbua vonfram hạt mịn, Lưỡi dao sắc và lâu mòn 5 cái/vỉ | 42.000 | vn0302130894 | CÔNG TY TNHH TRANG THIẾT BỊ NHA KHOA | IB2400171531 | vn0106153711 | Bệnh viện Hữu Nghị Việt Nam Cu Ba Hà Nội | Đấu thầu rộng rãi | 22/07/2024 | 334/QĐ-VNCB | 19/07/2024 | 2 | Quận Hoàn Kiếm,Thành phố Hà Nội | Nha khoa | NK-MUI-KHOAN | Mũi khoan nha khoa |  |  | mũi khoan | 1 | 1 | K058750
Mũi khoan trụ HP 702 | Cái | 350 | Ningbo Sinyuan Bur & Tool Co., Ltd | 9018 | HP702 | HP702 | Ningbo Sinyuan Bur & Tool Co., Ltd |  |  | 2023 trở về sau | Được làm bằng cacbua vonfram hạt mịn, Lưỡi dao sắc và lâu mòn 5 cái/vỉ | 42.000 | vn0302130894 | CÔNG TY TNHH TRANG THIẾT BỊ NHA KHOA | IB2400171531 | vn0106153711 | Bệnh viện Hữu Nghị Việt Nam Cu Ba Hà Nội | Đấu thầu rộng rãi | 22/07/2024 | 334/QĐ-VNCB | 19/07/2024 | 2 | Quận Hoàn Kiếm,Thành phố Hà Nội | Nha khoa | NK-MUI-KHOAN | Mũi khoan nha khoa |  |  | mũi khoan | 1 | 1 | K058751
Mũi khoan trụ HP 703 | Cái | 400 | Ningbo Sinyuan Bur & Tool Co., Ltd | 9018 | HP703 | HP703 | Ningbo Sinyuan Bur & Tool Co., Ltd |  |  | 2023 trở về sau | Được làm bằng cacbua vonfram hạt mịn, Lưỡi dao sắc và lâu mòn 5 cái/vỉ | 42.000 | vn0302130894 | CÔNG TY TNHH TRANG THIẾT BỊ NHA KHOA | IB2400171531 | vn0106153711 | Bệnh viện Hữu Nghị Việt Nam Cu Ba Hà Nội | Đấu thầu rộng rãi | 22/07/2024 | 334/QĐ-VNCB | 19/07/2024 | 2 | Quận Hoàn Kiếm,Thành phố Hà Nội | Nha khoa | NK-MUI-KHOAN | Mũi khoan nha khoa |  |  | mũi khoan | 1 | 1 | K058752
Mũi khoan trụ kim cương | cái | 240 | Mani Hanoi Co., Ltd. Pho Yen Factory - Việt Nam |  | Mũi khoan răng DIA-BURS các cỡ | Mũi khoan răng DIA-BURS các cỡ | Mani Hanoi Co., Ltd. Pho Yen Factory - Việt Nam |  |  | 2025-2026 | Mũi khoan trụ kim cương (cở vừa) | 24.000 | vn3200115130 | CÔNG TY TRÁCH NHIỆM HỮU HẠN DƯỢC PHẨM HOÀNG ĐỨC | IB2500341072 | vn3200098453 | Trung tâm khám bệnh, chữa bệnh và chăm sóc sức khỏe cán bộ tỉnh Quảng Trị | Chào hàng cạnh tranh | 25/09/2025 | 114 | 25/09/2025 | 4 | Phường Đông Hà,Tỉnh Quảng Trị | Nha khoa | NK-MUI-KHOAN | Mũi khoan nha khoa |  | Có | mũi khoan; Răng | 2 | 1 | K058753
Mũi khoan trụ kim cương | Cái | 400 | Nhật Bản / Việt Nam |  | SF40 | Mani | MANI, INC. Takanezawa Factory Nhật Bản /MANI HANOI CO.,LTD. PHO YEN FACTORY Việt Nam |  |  | 2024 trở về sau | - Để mài răng trong phục hình thẩm mỹ, chất liệu bằng thép không gỉ. - Đạt tiêu chuẩn ISO 13485:2016 | 32.000 | vn0107087155 | CÔNG TY CỔ PHẦN DỊCH VỤ CÔNG NGHỆ ĐIỆN TỬ GB | IB2500354776 | vnz000005189 | Bệnh Viện Quân Y 105 | Đấu thầu rộng rãi | 28/10/2025 | 401/QĐ-BVQY | 28/10/2025 | 2 | Phường Sơn Tây,Thành phố Hà Nội | Nha khoa | NK-MUI-KHOAN | Mũi khoan nha khoa |  | Có | mũi khoan | 1 | 1 | K058754
Mũi khoan trụ kim cương dài (đầu bằng không nhám) | Vỉ | 450 | Việt Nam |  | Sf41 | Mani | Mani (CSH: Mani/ Nhật Bản) |  |  | Từ năm 2024 trở về sau | - Chất liệu: làm bằng thép không gỉ, mạ kim cương phần đầu - Mũi khoan có trụ dài.. Đạt tiêu chuẩn ISO 13485 | 140.700 | vn0500391288 | CÔNG TY TNHH LÊ LỢI | IB2600166410 | vn0500600559 | Bệnh viện đa khoa Hà Đông | Đấu thầu rộng rãi | 07/07/2026 | 1287/QĐ-BV | 24/06/2026 | 2 | Phường Hà Đông,Thành phố Hà Nội | Nha khoa | NK-MUI-KHOAN | Mũi khoan nha khoa |  | Có | mũi khoan | 1 | 1 | K058755
Mũi khoan trụ kim cương dài (đầu bằng không nhám) | Vỉ | 100 | Việt Nam |  | Sf41 | Mani | Mani |  |  | Từ năm 2024 | - Chất liệu: làm bằng thép không gỉ, mạ kim cương phần đầu - Mũi khoan có trụ dài. | 147.000 | vn0500391288 | CÔNG TY TNHH LÊ LỢI | IB2500168291 | vn0500600559 | Bệnh viện đa khoa Hà Đông | Đấu thầu rộng rãi | 26/08/2025 | 1766/QĐ-BV | 26/08/2025 | 1 | Quận Hà Đông,Thành phố Hà Nội | Nha khoa | NK-MUI-KHOAN | Mũi khoan nha khoa |  | Có | mũi khoan | 1 | 1 | K058756
Mũi khoan Trụ lớn | Mũi | 100 | Trung Quốc |  | HP702 | HP702 | Ningbo Sinyuan Bur & Tool Co., Ltd |  |  | 2024 trở về sau | Mũi khoan cán dài, trụ thuôn lưỡi chéo đầu bằng số 702, chiều dài 44.5mm (phần trụ thuôn răng cưa 2.35 mm, có hình nón cụt), đoạn cán mũi khoan tiếp giáp với phần đầu răng cưa phải có khấc chặn Mũi khoan nha khoa cho tay khoan chậm dạng trụ HP 702 Quy cách: Vỉ 5 mũi Tiêu chuẩn ISO | 52.000 | vn0302130894 | CÔNG TY TNHH TRANG THIẾT BỊ NHA KHOA | IB2500373460 | vn0305564723 | BỆNH VIỆN ĐA KHOA NHÀ BÈ | Đấu thầu rộng rãi | 30/12/2025 | 447/QĐ-BV | 30/12/2025 | 3 | Xã Nhà Bè,Thành phố Hồ Chí Minh | Nha khoa | NK-MUI-KHOAN | Mũi khoan nha khoa |  |  | mũi khoan | 1 | 1 | K058757
Mũi khoan Trụ lớn | Mũi | 50 | Romidan Ltd - Israel | 9018 | [7 empty] | 35.000 | vn0301925136 | CÔNG TY TNHH THIẾT BỊ Y TẾ LIÊN NHA | IB2300274768 | vn0305564723 | BỆNH VIỆN HUYỆN NHÀ BÈ | Đấu thầu rộng rãi | 05/01/2024 | 787/QĐ-BV | 29/12/2023 | 3 | Huyện Nhà Bè,TP. Hồ Chí Minh | Nha khoa | NK-MUI-KHOAN | Mũi khoan nha khoa |  |  | mũi khoan | 1 | 1 | K058758
Mũi khoan trụ mài cùi | Mũi | 120 | Đức | 9018 | DFS-53.... | DFS-53.... | DFS-Diamond GmbH |  |  | 2025 | Mài cắt mô răng nhanh hơn 30% cùng mũi khoan DFS.Lực cắt mạnh hơn.Độ bền bỉ cao hơn.Kích thước mũi khoan chính xác hơn. | 36.050 | vn0312024302 | CÔNG TY CỔ PHẦN TRANG THIẾT BỊ Y NHA KHOA VIỆT ĐĂNG | IB2500041592 | vn1800526185 | Trường Đại học Y Dược Cần Thơ | Đấu thầu rộng rãi | 29/05/2025 | KQ2500041592_2505261431 | 29/05/2025 | 2 | Quận Ninh Kiều,Thành phố Cần Thơ | Nha khoa | NK-MUI-KHOAN | Mũi khoan nha khoa |  |  | mũi khoan | 1 | 1 | K058759
Mũi khoan trụ mài cùi | Mũi | 120 | Việt Nam |  | - | - | Mani |  |  | 2024 trở về sau | Mũi khoan trụ mài cùi | 27.720 | vn1800665083 | CÔNG TY TNHH TRANG THIẾT BỊ Y TẾ MIỀN TÂY | IB2400340206 | vn1800526185 | Trường Đại học Y Dược Cần Thơ | Đấu thầu rộng rãi | 29/11/2024 | 4281/QĐ-ĐHYDCT | 27/11/2024 | 1 | Quận Ninh Kiều,Thành phố Cần Thơ | Nha khoa | NK-MUI-KHOAN | Mũi khoan nha khoa |  | Có | mũi khoan | 1 | 1 | K058760
Mũi khoan trụ mài cùi bờ vai | Mũi | 30 | Đức | 9018 | DFS-53.... | DFS-53.... | DFS-Diamond GmbH |  |  | 2025 | Mài cắt mô răng nhanh hơn 30% cùng mũi khoan DFS.Lực cắt mạnh hơn.Độ bền bỉ cao hơn.Kích thước mũi khoan chính xác hơn. | 36.050 | vn0312024302 | CÔNG TY CỔ PHẦN TRANG THIẾT BỊ Y NHA KHOA VIỆT ĐĂNG | IB2500041592 | vn1800526185 | Trường Đại học Y Dược Cần Thơ | Đấu thầu rộng rãi | 29/05/2025 | KQ2500041592_2505261431 | 29/05/2025 | 2 | Quận Ninh Kiều,Thành phố Cần Thơ | Nha khoa | NK-MUI-KHOAN | Mũi khoan nha khoa |  |  | mũi khoan | 1 | 1 | K058761
Mũi khoan trụ mài cùi bờ vai | Mũi | 30 | Việt Nam |  | - | - | Mani |  |  | 2024 trở về sau | Mũi khoan trụ mài cùi bờ vai | 27.720 | vn1800665083 | CÔNG TY TNHH TRANG THIẾT BỊ Y TẾ MIỀN TÂY | IB2400340206 | vn1800526185 | Trường Đại học Y Dược Cần Thơ | Đấu thầu rộng rãi | 29/11/2024 | 4281/QĐ-ĐHYDCT | 27/11/2024 | 1 | Quận Ninh Kiều,Thành phố Cần Thơ | Nha khoa | NK-MUI-KHOAN | Mũi khoan nha khoa |  | Có | mũi khoan | 1 | 1 | K058762
Mũi khoan trụ mịn các loại (tay khoan nhanh) | Cái | 500 | Việt Nam |  | Mũi khoan răng DIA-BURS | Mũi khoan răng DIA-BURS | MANI HANOI CO.,LTD. PHO YEN FACTORY |  |  | 2023 trở về sau | Mũi khoan trụ kim cương | 29.600 | vn3200239256 | CÔNG TY TRÁCH NHIỆM HỮU HẠN DƯỢC PHẨM LAN TIẾN | IB2400455475 | vn3200098460 | Bệnh viện đa khoa tỉnh Quảng Trị | Đấu thầu rộng rãi | 21/01/2025 | 100/QĐ-BVĐK | 21/01/2025 | 4 | Thành phố Đông Hà,Tỉnh Quảng Trị | Nha khoa | NK-MUI-KHOAN | Mũi khoan nha khoa |  | Có | mũi khoan; Răng | 2 | 1 | K058763
Mũi khoan trụ mịn đánh bóng hình đuôi chuột màu vàng | Vỉ | 30 | Nhật Bản/ Việt Nam | 9018 | TR-xxEF | Mani | MANI, INC. Takanezawa Factory/ MANI HANOI CO., LTD. PHO YEN FACTORY |  |  | 2025 trở về sau | Mũi khoan nha khoa kim cương với chuôi làm bằng thép không gỉ. Đạt tiêu chuẩn ISO 13485 | 157.500 | vn0107087155 | CÔNG TY CỔ PHẦN DỊCH VỤ CÔNG NGHỆ ĐIỆN TỬ GB | IB2600015443 | vn0401557969 | Bệnh viện 199 Bộ Công an | Đấu thầu rộng rãi | 25/03/2026 | 157/QĐ-BV199-KD | 24/03/2026 | 3 | Phường An Hải,Thành phố Đà Nẵng | Nha khoa | NK-MUI-KHOAN | Mũi khoan nha khoa |  | Có | mũi khoan | 1 | 1 | K058764
Mũi khoan trụ mịn đầu thuôn | Cái | 10 | Nhật Bản/ Việt Nam |  |  | Mũi khoan Mani TF -Trụ thuôn đầu bằng -Taper Flat End (TF) - Mani (Nhật Bản) TF-12EF Rất mịn (vàng) | Mani |  |  |  | Mũi khoan Mani TF -Trụ thuôn đầu bằng -Taper Flat End (TF) - TF-12EF Rất mịn (vàng) | 48.420 | vn0101905830 | CÔNG TY CỔ PHẦN ĐẦU TƯ HDN | IB2400145023 | vn0106049358 | Học viện Quân y | Đấu thầu rộng rãi | 20/06/2024 | 2243/QĐ-HVQY | 14/06/2024 | 1 | Quận Hà Đông,Thành phố Hà Nội | Nha khoa | NK-MUI-KHOAN | Mũi khoan nha khoa |  | Có | mũi khoan | 1 | 1 | K058765
Mũi khoan trụ mịn đầu tròn | Cái | 20 | Nhật Bản/ Việt Nam |  |  | Mũi khoan Mani TR-Thuôn đầu tròn (Taper Round End – TR) - Mani (Nhật Bản) TR-25EF Rất mịn (vàng) | Mani |  |  |  | Mũi khoan Mani TR-Thuôn đầu tròn (Taper Round End – TR) - TR-25EF Rất mịn (vàng) | 48.020 | vn0101905830 | CÔNG TY CỔ PHẦN ĐẦU TƯ HDN | IB2400145023 | vn0106049358 | Học viện Quân y | Đấu thầu rộng rãi | 20/06/2024 | 2243/QĐ-HVQY | 14/06/2024 | 1 | Quận Hà Đông,Thành phố Hà Nội | Nha khoa | NK-MUI-KHOAN | Mũi khoan nha khoa |  | Có | mũi khoan | 1 | 1 | K058766
Mũi khoan trụ ngắn | mũi | 5 | Mani - Nhật |  | 316 | Mani - Nhật | Mani - Nhật |  |  |  | Màu xanh dương SF - 402 Mani hoặc tương đương | 32.550 | vn0401999734 | CÔNG TY TNHH THIẾT BỊ Y TẾ THỊNH ĐẠT | IB2400352660 | vn0400522258 | Trường Đại học Kỹ thuật Y-Dược Đà Nẵng | Chào hàng cạnh tranh | 31/10/2024 | 785/QĐ-ĐHKTYDĐN | 30/10/2024 | 1 | Quận Hải Châu,Thành phố Đà Nẵng | Nha khoa | NK-MUI-KHOAN | Mũi khoan nha khoa |  | Có | mũi khoan | 1 | 1 | K058767
Mũi khoan trụ ngắn | Cái | 20 | Nhật Bản/ Việt Nam |  |  | Mũi khoan Mani SF - Trụ đầu bằng - Straight Flat End (SF) - Mani (Nhật Bản) SF-24C Thô (xanh lá) | Mani |  |  |  | Mũi khoan Mani SF - Trụ đầu bằng - Straight Flat End (SF) - SF-24C Thô (xanh lá) | 46.330 | vn0101905830 | CÔNG TY CỔ PHẦN ĐẦU TƯ HDN | IB2400145023 | vn0106049358 | Học viện Quân y | Đấu thầu rộng rãi | 20/06/2024 | 2243/QĐ-HVQY | 14/06/2024 | 1 | Quận Hà Đông,Thành phố Hà Nội | Nha khoa | NK-MUI-KHOAN | Mũi khoan nha khoa |  | Có | mũi khoan | 1 | 1 | K058768
Mũi khoan trụ ngắn SF-79C | Vỉ | 30 | Việt Nam |  | SF-79C | Mani | Mani |  |  | 2023 - 2024 | Chất liệu thép không gỉ | 125.000 | vn1001124560 | CÔNG TY TNHH DỊCH VỤ THƯƠNG MẠI GOLD SNAKE | IB2400593945 | vn4900152080 | Bệnh viện Đa khoa tỉnh Lạng Sơn | Chào hàng cạnh tranh | 24/01/2025 | KQ2400593945_2501241708 | 24/01/2025 | 3 | Huyện Cao Lộc,Tỉnh Lạng Sơn | Nha khoa | NK-MUI-KHOAN | Mũi khoan nha khoa |  | Có | mũi khoan | 1 | 1 | K058769
Mũi khoan trụ nhọn | Mũi | 50 | Việt Nam | 9018 | DIA-BURS | Mani | MANI HANOI CO.,LTD |  |  | Không hạn sử dụng | "Kim loại cơ bản :Thép không gỉ (bao gồm niken và crôm) 2) Mũi khoan: Tinh thể kim cương gắn với kim loại cơ bản ( bao gồm niken và crôm¦) 3) Chuôi: Thép không gỉ (bao gồm niken và crôm)" | 24.885 | vn0300534193 | CÔNG TY CỔ PHẦN TRANG THIẾT BỊ KỸ THUẬT Y TẾ THÀNH PHỐ HỒ CHÍ MINH | IB2500357141 | vn0305306948 | BỆNH VIỆN ĐA KHOA NGUYỄN THỊ THẬP | Đấu thầu rộng rãi | 10/10/2025 | 218/QĐ-BV | 10/10/2025 | 3 | Phường Tân Mỹ,Thành phố Hồ Chí Minh | Nha khoa | NK-MUI-KHOAN | Mũi khoan nha khoa |  | Có | mũi khoan | 1 | 1 | K058770
Mũi khoan trụ nhọn | mũi | 5 | Mani - Nhật |  | 317 | Mani - Nhật | Mani - Nhật |  |  |  | Màu đỏ CE - 17 Mani hoặc tương đương | 32.550 | vn0401999734 | CÔNG TY TNHH THIẾT BỊ Y TẾ THỊNH ĐẠT | IB2400352660 | vn0400522258 | Trường Đại học Kỹ thuật Y-Dược Đà Nẵng | Chào hàng cạnh tranh | 31/10/2024 | 785/QĐ-ĐHKTYDĐN | 30/10/2024 | 1 | Quận Hải Châu,Thành phố Đà Nẵng | Nha khoa | NK-MUI-KHOAN | Mũi khoan nha khoa |  | Có | mũi khoan | 1 | 1 | K058771
Mũi khoan trụ nhọn | Mũi | 50 | Nhật/Việt Nam | 9018 | TC… | 0 | Mani |  |  | Không hạn sử dụng | Dạng kim cương nhân tạo, dùng cho răng hàm mặt, chuôi bằng thép không gỉ. Kỹ thuật công nghệ thép kéo sợi Hard-fiber | 24.150 | vn0300534193 | CÔNG TY CỔ PHẦN TRANG THIẾT BỊ KỸ THUẬT Y TẾ THÀNH PHỐ HỒ CHÍ MINH | IB2400139479 | vn0305306948 | BỆNH VIỆN QUẬN 7 | Đấu thầu rộng rãi | 14/08/2024 | 329/QĐ-BV | 09/08/2024 | 4 | Quận 7,TP. Hồ Chí Minh | Nha khoa | NK-MUI-KHOAN | Mũi khoan nha khoa |  | Có | mũi khoan | 1 | 1 | K058772
Mũi khoan trụ nhọn | Cái | 20 | Nhật Bản/ Việt Nam |  |  | Mũi khoan Mani FO - Búp lửa - Flame Ogival (FO) - Mani (Nhật Bản) FO-24F Mịn (đỏ) | Mani |  |  |  | Mũi khoan Mani FO - Búp lửa - Flame Ogival (FO) - FO-24F Mịn (đỏ) | 46.330 | vn0101905830 | CÔNG TY CỔ PHẦN ĐẦU TƯ HDN | IB2400145023 | vn0106049358 | Học viện Quân y | Đấu thầu rộng rãi | 20/06/2024 | 2243/QĐ-HVQY | 14/06/2024 | 1 | Quận Hà Đông,Thành phố Hà Nội | Nha khoa | NK-MUI-KHOAN | Mũi khoan nha khoa |  | Có | mũi khoan | 1 | 1 | K058773
Mũi khoan trụ nhọn | Mũi | 60 | Mani, Inc/ Nhật | [8 empty] | 24.200 | vn0311229963 | CÔNG TY TRÁCH NHIỆM HỮU HẠN MỘT THÀNH VIÊN CÔNG NGHỆ CAO VÀ THƯƠNG MẠI QUỐC TẾ HẢI LONG | IB2300093010 | vn0305306948 | BỆNH VIỆN QUẬN 7 | Đấu thầu rộng rãi | 21/08/2023 | 1550/QĐ-BV | 11/08/2023 | 3 | Quận 7,TP. Hồ Chí Minh | Nha khoa | NK-MUI-KHOAN | Mũi khoan nha khoa |  |  | mũi khoan | 1 | 1 | K058774
Mũi khoan trụ nhỏ | Cái | 12 | Đức |  | Mũi khoan kim cương mài răng (trụ nhỏ)/ DIAMANT | Horico | Hopf, Ringleb & Co. GmbH & CIE (HORICO) |  |  | Năm 2024 trở đi | Mũi khoan hình trụ, đầu bằng. Kích thước chiều dài khoảng 16,2mm, đường kính khoảng 3,2mm Quy cách: 4 cái/vỉ hoặc 5 cái/vỉ hoặc 6 cái/vỉ | 115.000 | vn0107622998 | LIÊN DANH VẠN AN - VIETLAND - VIỆT PHAN - PHÚC THỊNH | IB2500003388 | vn0500474488 | Bệnh viện Y học cổ truyền Hà Đông | Đấu thầu rộng rãi | 13/02/2025 | KQ2500003388_2502131445 | 13/02/2025 | 1 | Quận Hà Đông,Thành phố Hà Nội | Nha khoa | NK-MUI-KHOAN | Mũi khoan nha khoa |  |  | mũi khoan; Răng | 2 | 1 | K058775
Mũi khoan trụ nhỏ | Cái | 20 | Mũi khoan kim cương mài răng/FG 138X012-5; FG 257 023-5; FG 198 014-5; FG 198C 016-5/Hopf, Ringleb & Co. GmbH & CIE (HORICO)/ Đức | [8 empty] | 110.000 | vn0500600968 | Liên danh nhà thầu CÔNG TY TNHH THIẾT BỊ Y TẾ VÀ THIẾT BỊ VĂN PHÒNG HỒNG HẠNH - CÔNG TY TNHH THIẾT BỊ MINH TÂM - CÔNG TY TNHH THƯƠNG MẠI VÀ XÂY DỰNG PHÚC THỊNH - CÔNG TY CỔ PHẦN SẢN XUẤT VÀ XUẤT NHẬP KHẨU VIETLAND (Sau đây gọi tắt là: Liên danh nhà thầu HỒNG HẠNH - MINH TÂM - PHÚC THỊNH -VIETLAND) | IB2300355087 | vn0500474488 | Bệnh viện Y học cổ truyền Hà Đông | Đấu thầu rộng rãi | 05/01/2024 | 504/QĐ-BV | 28/12/2023 | 1 | Quận Hà Đông,Thành phố Hà Nội | Nha khoa | NK-MUI-KHOAN | Mũi khoan nha khoa |  |  | mũi khoan; Răng | 2 | 1 | K058776
Mũi khoan trụ nhỏ | Cái | 10 | Đức |  | DIAMANT | HORICO | Hopf, Ringleb & Co. GmbH & CIE (HORICO) |  |  | 2025 trở đi | Theo bảng đáp ứng thuộc E-HSDT | 110.000 | vn0103637859 | Liên danh nhà thầu Phúc Thịnh – VietLand – Vạn An | IB2500618148 | vn0500474488 | Bệnh viện Y học cổ truyền Hà Đông | Đấu thầu rộng rãi | 26/02/2026 | 132/QĐ-BV | 26/02/2026 | 1 | Phường Hà Đông,Thành phố Hà Nội | Nha khoa | NK-MUI-KHOAN | Mũi khoan nha khoa |  |  | mũi khoan | 1 | 1 | K058777
Mũi khoan trụ phẫu thuật | Mũi | 96 | Trung Quốc |  | HP700 đến 703 | HP700 đến 703 | Ningbo Sinyuan Bur & Tool Co., Ltd |  |  | 2024 trở về sau | Dùng trong trám răng Quy cách: Vỉ 5 mũi Tiêu chuẩn ISO | 53.700 | vn0302130894 | CÔNG TY TNHH TRANG THIẾT BỊ NHA KHOA | IB2500442750 | vnz000008241 | Bệnh viện Đa khoa khu vực Ba Tri | Đấu thầu rộng rãi | 08/01/2026 | 06/QĐ-BV | 08/01/2026 | 3 | Xã Ba Tri,Tỉnh Vĩnh Long | Nha khoa | NK-MUI-KHOAN | Mũi khoan nha khoa |  |  | mũi khoan | 1 | 1 | K058778
Mũi khoan trụ slow speed HP 702 | Mũi | 610 | Trung Quốc,HP702-016,Ningbo Sinyuan Bur & Tool Co., Ltd | Vật tư y tế |  |  |  | HP702 | 230000934/PCBB-HCM ngày 09/05/2023 | 2022 | Mũi khoan trụ slow speed HP 702 *Tiêu chuẩn: FDA/CE/ISO 13485 | 38.950 | vn0302130894 | CÔNG TY TNHH TRANG THIẾT BỊ NHA KHOA | IB2300210665 | vn1601196535 | Ban Quản lý dự án đầu tư xây dựng và Khu vực phát triển đô thị tỉnh An Giang | Đấu thầu rộng rãi | 23/02/2024 | 42/QĐ-BQLDA | 20/02/2024 | 1 | Tỉnh An Giang | Nha khoa | NK-MUI-KHOAN | Mũi khoan nha khoa |  |  | mũi khoan | 1 | 1 | K058779
Mũi khoan trụ thuôn | Cái | 50 | Việt Nam |  | DIA-BURS | MANI | MANI HANOI CO.,LTD. PHO YEN FACTORY |  |  | Từ năm 2025 trở về sau | Mũi khoan kim cương nha khoa. Lớp mạ kim cương siêu bền, thiết kế vát cạnh phần đuôi cán giúp tăng độ bền tay khoan. Quy cách đóng gói tối thiểu: Vỉ 5 cái. | 28.140 | vn0500391288 | Liên danh Lê Lợi – Thiên Phúc – Anh Ngọc | IB2500485230 | vnz000013424 | Bệnh viện đa khoa Thanh Trì | Đấu thầu rộng rãi | 18/12/2025 | 1323/QĐ-BVĐKTT | 18/12/2025 | 2 | Xã Thanh Trì,Thành phố Hà Nội | Nha khoa | NK-MUI-KHOAN | Mũi khoan nha khoa |  | Có | mũi khoan | 1 | 1 | K058780
Mũi khoan trụ thuôn | Mũi | 50 | Việt Nam | 9018 | DIA-BURS | Mani | MANI HANOI CO.,LTD |  |  | Không hạn sử dụng | "Kim loại cơ bản :Thép không gỉ (bao gồm niken và crôm) 2) Mũi khoan: Tinh thể kim cương gắn với kim loại cơ bản ( bao gồm niken và crôm¦) 3) Chuôi: Thép không gỉ (bao gồm niken và crôm)" | 24.885 | vn0300534193 | CÔNG TY CỔ PHẦN TRANG THIẾT BỊ KỸ THUẬT Y TẾ THÀNH PHỐ HỒ CHÍ MINH | IB2500357141 | vn0305306948 | BỆNH VIỆN ĐA KHOA NGUYỄN THỊ THẬP | Đấu thầu rộng rãi | 10/10/2025 | 218/QĐ-BV | 10/10/2025 | 3 | Phường Tân Mỹ,Thành phố Hồ Chí Minh | Nha khoa | NK-MUI-KHOAN | Mũi khoan nha khoa |  | Có | mũi khoan | 1 | 1 | K058781
Mũi khoan trụ thuôn | Cái | 358 | Nhật Bản – Việt Nam |  | Tr-xx | Tr-xx | Mani |  |  | Từ năm 2024 trở về sau | Thép không gỉ mạ kim cương phần đầu. | 26.000 | vn0107087155 | CÔNG TY CỔ PHẦN DỊCH VỤ CÔNG NGHỆ ĐIỆN TỬ GB | IB2500215716 | vnz000013534 | Sở Y tế Hưng Yên | Đấu thầu rộng rãi | 29/07/2025 | 54/QĐ-SYT | 29/07/2025 | 2 | Tỉnh Hưng Yên | Nha khoa | NK-MUI-KHOAN | Mũi khoan nha khoa |  | Có | mũi khoan | 1 | 1 | K058782
Mũi khoan trụ thuôn | Cái | 50 | Việt Nam | hóa chất, vật tư y tế | DIA-BURS | Mani | MANI HANOI CO.,LTD. PHO YEN FACTORY |  |  | Năm 2023 trở đi | Mũi khoan kim cương nha khoa. Lớp mạ kim cương siêu bền, thiết kế vát cạnh phần đuôi cán giúp tăng độ bền tay khoan. Vỉ ≥5 cái. | 29.000 | vn0106072491 | Liên danh Lake Side - Anh Ngọc | IB2400374613 | vnz000013424 | Bệnh viện đa khoa Thanh Trì | Đấu thầu rộng rãi | 31/10/2024 | 663/QĐ-BVĐKTT | 29/10/2024 | 2 | Huyện Thanh Trì,Thành phố Hà Nội | Nha khoa | NK-MUI-KHOAN | Mũi khoan nha khoa |  | Có | mũi khoan | 1 | 1 | K058783
Mũi khoan trụ thuôn | mũi | 5 | Mani - Nhật |  | 318 | Mani - Nhật | Mani - Nhật |  |  |  | Màu xanh dương TR - 12 Mani hoặc tương đương | 32.550 | vn0401999734 | CÔNG TY TNHH THIẾT BỊ Y TẾ THỊNH ĐẠT | IB2400352660 | vn0400522258 | Trường Đại học Kỹ thuật Y-Dược Đà Nẵng | Chào hàng cạnh tranh | 31/10/2024 | 785/QĐ-ĐHKTYDĐN | 30/10/2024 | 1 | Quận Hải Châu,Thành phố Đà Nẵng | Nha khoa | NK-MUI-KHOAN | Mũi khoan nha khoa |  | Có | mũi khoan | 1 | 1 | K058784
Mũi khoan trụ thuôn | Mũi | 60 | Nhật/Việt Nam | 9018 | TR, TF… | 0 | Mani |  |  | Không hạn sử dụng | Dạng kim cương nhân tạo, dùng cho răng hàm mặt, chuôi bằng thép không gỉ. Kỹ thuật công nghệ thép kéo sợi Hard-fiber | 24.150 | vn0300534193 | CÔNG TY CỔ PHẦN TRANG THIẾT BỊ KỸ THUẬT Y TẾ THÀNH PHỐ HỒ CHÍ MINH | IB2400139479 | vn0305306948 | BỆNH VIỆN QUẬN 7 | Đấu thầu rộng rãi | 14/08/2024 | 329/QĐ-BV | 09/08/2024 | 4 | Quận 7,TP. Hồ Chí Minh | Nha khoa | NK-MUI-KHOAN | Mũi khoan nha khoa |  | Có | mũi khoan | 1 | 1 | K058785
Mũi khoan trụ thuôn | Vỉ | 3 | DIA-BURS; Mani Medical Hà Nội; Việt Nam | [8 empty] | 140.000 | vn0900108278 | CÔNG TY CỔ PHẦN DƯỢC PHẨM HƯNG YÊN | IB2300313027 | vn0900241262 | Bệnh viện y dược cổ truyền tỉnh Hưng Yên | Chào hàng cạnh tranh | 02/01/2024 | 1070/QĐ-BV | 27/12/2023 | 1 | Tỉnh Hưng Yên | Nha khoa | NK-MUI-KHOAN | Mũi khoan nha khoa |  |  | mũi khoan | 1 | 1 | K058786
Mũi khoan trụ thuôn | Chiếc | 150 | Ký mã hiệu: ; Hãng/nước: Mani/ Việt Nam | [8 empty] | 24.200 | vn0103360438 | CÔNG TY TNHH THIẾT BỊ AN VIỆT | IB2300270187 | vn0900396844 | Trung tâm y tế thành phố Hưng Yên | Chào hàng cạnh tranh | 01/12/2023 | 92/QĐ-YTTP | 30/11/2023 | 1 | Tỉnh Hưng Yên | Nha khoa | NK-MUI-KHOAN | Mũi khoan nha khoa |  |  | mũi khoan | 1 | 1 | K058787
Mũi khoan trụ thuôn | Mũi | 60 | Mani, Inc/ Nhật | [8 empty] | 24.200 | vn0311229963 | CÔNG TY TRÁCH NHIỆM HỮU HẠN MỘT THÀNH VIÊN CÔNG NGHỆ CAO VÀ THƯƠNG MẠI QUỐC TẾ HẢI LONG | IB2300093010 | vn0305306948 | BỆNH VIỆN QUẬN 7 | Đấu thầu rộng rãi | 21/08/2023 | 1550/QĐ-BV | 11/08/2023 | 3 | Quận 7,TP. Hồ Chí Minh | Nha khoa | NK-MUI-KHOAN | Mũi khoan nha khoa |  |  | mũi khoan | 1 | 1 | K058788
Mũi khoan trụ thuôn dài TR-19C | Vỉ | 20 | Việt Nam |  | TR-19C | Mani | Mani |  |  | 2023 - 2024 | Chất liệu thép không gỉ | 125.000 | vn1001124560 | CÔNG TY TNHH DỊCH VỤ THƯƠNG MẠI GOLD SNAKE | IB2400593945 | vn4900152080 | Bệnh viện Đa khoa tỉnh Lạng Sơn | Chào hàng cạnh tranh | 24/01/2025 | KQ2400593945_2501241708 | 24/01/2025 | 3 | Huyện Cao Lộc,Tỉnh Lạng Sơn | Nha khoa | NK-MUI-KHOAN | Mũi khoan nha khoa |  | Có | mũi khoan | 1 | 1 | K058789
Mũi khoan trụ thuôn đầu bằng | mũi | 5 | Mani - Nhật |  | 319 | Mani - Nhật | Mani - Nhật |  |  |  | Màu vàng EX - 27 Mani hoặc tương đương | 32.550 | vn0401999734 | CÔNG TY TNHH THIẾT BỊ Y TẾ THỊNH ĐẠT | IB2400352660 | vn0400522258 | Trường Đại học Kỹ thuật Y-Dược Đà Nẵng | Chào hàng cạnh tranh | 31/10/2024 | 785/QĐ-ĐHKTYDĐN | 30/10/2024 | 1 | Quận Hải Châu,Thành phố Đà Nẵng | Nha khoa | NK-MUI-KHOAN | Mũi khoan nha khoa |  | Có | mũi khoan | 1 | 1 | K058790
Mũi khoan trụ thép | Cái | 50 | Việt Nam |  | 1957; 1958; 1970. | SURGICAL BURS | MANI HANOI CO.,LTD |  | 220001803/PCBB-BYT | 2025 TRỞ VỀ SAU | Theo quy định tại Chương V E-HSMT | 57.600 | vn0317762913 | CÔNG TY CỔ PHẦN LAPHACO MECI | IB2600062403 | vn0301465062 | Bệnh Viện Chợ Rẫy | Đấu thầu rộng rãi | 09/04/2026 | 1617/QĐ-BVCR | 09/04/2026 | 2 | Phường Chợ Lớn,Thành phố Hồ Chí Minh | Nha khoa | NK-MUI-KHOAN | Mũi khoan nha khoa |  | Có | mũi khoan | 1 | 1 | K058791
Mũi khoan trụ thép | Cái | 50 | Đức |  | H1-xxx-FG H2-xxx-FG H33-xxx-FG | H1-xxx-FG H2-xxx-FG H33-xxx-FG | NTI-Kahla GmbH, Đức |  |  | 2023 trở về sau | Mũi khoan thép, dùng khoan cắt xương trong nha khoa. Đóng gói vỉ 5 cây Tiêu chuẩn ISO 13485, CE Xuất xứ Đức/Châu Âu | 135.650 | vn0302130894 | CÔNG TY TNHH TRANG THIẾT BỊ NHA KHOA | IB2500076448 | vn0301465062 | Bệnh Viện Chợ Rẫy | Đấu thầu rộng rãi | 31/07/2025 | 4126/QĐ-BVCR | 31/07/2025 | 3 | Quận 5,TP. Hồ Chí Minh | Nha khoa | NK-MUI-KHOAN | Mũi khoan nha khoa |  |  | mũi khoan | 1 | 1 | K058792
Mũi khoan trụ thẳng | Vỉ | 20 | Việt Nam |  | Dia-Burs | Mani | Mani |  |  | 2025 trở đi | Mũi khoan tròn nhỏ dùng trong nha khoa; lưỡi cắt sắc bén, cắt mô răng hiệu quả, hạn chế rung và sinh nhiệt; kích thước, chất liệu 100% bụi kim cương tự nhiên FGs được phân bổ đều theo chiều dài mũi khoan và thông số kỹ thuật theo tiêu chuẩn của nhà sản xuất; Xuất xứ G7. Qui cách: 5 mũi/vỉ | 195.000 | vn0309539478 | CÔNG TY TNHH THƯƠNG MẠI DỊCH VỤ VŨ THUẬN | IB2600019633 | vn1301026476 | TRUNG TÂM Y TẾ KHU VỰC GIỒNG TRÔM | Đấu thầu rộng rãi | 14/04/2026 | 69/QĐ-BVĐK | 14/04/2026 | 3 | Xã Giồng Trôm,Tỉnh Vĩnh Long | Nha khoa | NK-MUI-KHOAN | Mũi khoan nha khoa |  | Có | mũi khoan | 1 | 1 | K058793
Mũi khoan trụ thẳng đầu bằng số 12 | Cái | 25 | Nhật Bản |  | SF-12 | Mani | Mani |  |  | 2023 trở lên | - Mũi khoan phủ 3 lớp kim cương chắc chắn - Chống rung hiệu quả giúp gia tăng tuổi thọ tay khoan - Đồng trục tuyệt đối - Không sinh nhiệt - Tốc độ tối đa cho phép 450.000 vòng/ phút | 105.000 | vn0103637859 | PHÚC THỊNH - VIETLAND | IB2400401539 | vn0500588816 | Bệnh viện đa khoa huyện Mỹ Đức | Đấu thầu rộng rãi | 26/11/2024 | 1740/QĐ-BVMĐ | 20/11/2024 | 2 | Huyện Mỹ Đức,Thành phố Hà Nội | Nha khoa | NK-MUI-KHOAN | Mũi khoan nha khoa |  | Có | mũi khoan | 1 | 1 | K058794
Mũi khoan trụ thẳng đầu bằng số 31 | Cái | 25 | Nhật Bản |  | SF-31 | Mani | Mani |  |  | 2023 trở lên | - Mũi khoan phủ 3 lớp kim cương chắc chắn - Chống rung hiệu quả giúp gia tăng tuổi thọ tay khoan - Đồng trục tuyệt đối - Không sinh nhiệt - Tốc độ tối đa cho phép 450.000 vòng/ phút | 105.000 | vn0103637859 | PHÚC THỊNH - VIETLAND | IB2400401539 | vn0500588816 | Bệnh viện đa khoa huyện Mỹ Đức | Đấu thầu rộng rãi | 26/11/2024 | 1740/QĐ-BVMĐ | 20/11/2024 | 2 | Huyện Mỹ Đức,Thành phố Hà Nội | Nha khoa | NK-MUI-KHOAN | Mũi khoan nha khoa |  | Có | mũi khoan | 1 | 1 | K058795
Mũi khoan trụ tr-26f | Cây | 40 | MANI, INC. Takanezawa Factory; MANI HANOI CO.,LTD. PHO YEN FACTORY - Nhật Bản; Việt Nam |  | DIA-BURS | MANI, INC. Takanezawa Factory; MANI HANOI CO.,LTD. PHO YEN FACTORY | MANI, INC. Takanezawa Factory; MANI HANOI CO.,LTD. PHO YEN FACTORY - Nhật Bản; Việt Nam |  |  | 2024 trở về sau | Quy cách: Hộp/50 cây Mũi được làm từ nguyên liệu thép cao cấp | 30.000 | vn0314117993 | Liên danh Công Ty TNHH Hóa Dược Phẩm Minh Phúc và Công Ty TNHH Thương Mại Dịch Vụ Y Tế Hải Nam | IB2500205908 | vn6000485919 | Trung tâm y tế huyện Krông Pắc | Đấu thầu rộng rãi | 20/06/2025 | KQ2500205908_2506201419 | 20/06/2025 | 1 | Huyện Krông Pắk,Tỉnh Đăk Lăk | Nha khoa | NK-MUI-KHOAN | Mũi khoan nha khoa |  | Có | mũi khoan | 1 | 1 | K058796
Mũi khoan trụ Tr-26f | Vỉ/ 5 mũi | 50 | Mani – Nhật Bản |  | Tr26f | Mani | Mani – Nhật Bản |  |  | 2024 trở về sau | Vật liệu thép không gỉ, tính cắt tốt và độ bền cao mạ kim cương phần đầu. Dùng để loại bỏ mô răng, giúp đặt phục hình như mão sứ, veneer sứ. Làm mịn, tinh chỉnh và đánh bóng vật liệu composite và sứ | 99.000 | vn0107613344 | CÔNG TY TNHH THƯƠNG MẠI ĐẦU TƯ VIỆT NAM | IB2400418283 | vn2800822235 | Bệnh viện đa khoa huyện Nông Cống | Đấu thầu rộng rãi | 10/04/2025 | 368/QĐ-BVNC | 09/04/2025 | 2 | Huyện Nông Cống,Tỉnh Thanh Hoá | Nha khoa | NK-MUI-KHOAN | Mũi khoan nha khoa |  | Có | mũi khoan | 1 | 1 | K058797
Mũi khoan trụ tròn | Vỉ | 10 | Việt Nam | 9018 | DIA-BURS | Mani | Mani |  |  | 2024 | Mũi khoan kim cương, hình trụ thuôn đầu tròn. Đóng gói: 5 mũi/vỉ. | 160.000 | vn2300763158 | CÔNG TY TNHH THIẾT BỊ Y TẾ VÀ THƯƠNG MẠI DỊCH VỤ TÂM THÀNH | IB2400213878 | vn2300157943 | Trung tâm Y tế thị xã Quế Võ | Đấu thầu rộng rãi | 01/08/2024 | QĐ số 612/QĐ-TTYT ngày 1/8/2024 | 01/08/2024 | 3 | Thị xã Quế Võ,Tỉnh Bắc Ninh | Nha khoa | NK-MUI-KHOAN | Mũi khoan nha khoa |  | Có | mũi khoan | 1 | 1 | K058798
Mũi khoan trụ tung sten higspeed | Cái | 65 | Nhật Bản; Việt Nam | 9018 | Mani | Mani | MANI, INC. Takanezawa Factory; MANI HANOI CO.,LTD. PHO YEN FACTORY;Nhật Bản; Việt Nam |  |  | 2025 trở về sau | Chi tiết theo file Bảng so sáng | 100.000 | vn0108816989 | CÔNG TY CỔ PHẦN DƯỢC VẬT TƯ Y TẾ HẢI MINH | IB2600046040 | vn3500273642 | TRUNG TÂM Y TẾ KHU VỰC CHÂU ĐỨC | Đấu thầu rộng rãi | 01/04/2026 | 108/QĐ-TTYTKVCĐ | 01/04/2026 | 2 | Xã Ngãi Giao,Thành phố Hồ Chí Minh | Nha khoa | NK-MUI-KHOAN | Mũi khoan nha khoa |  | Có | mũi khoan | 1 | 1 | K058799
Mũi khoan trụ tung sten higspeed | Cái | 65 | Nhật Bản; Việt Nam | 9018 | Mani | Mani | MANI, INC. Takanezawa Factory; MANI HANOI CO.,LTD. PHO YEN FACTORY;Nhật Bản; Việt Nam |  |  | 2025 trở về sau | Chi tiết theo file Bảng so sáng | 95.000 | vn0108816989 | CÔNG TY CỔ PHẦN DƯỢC VẬT TƯ Y TẾ HẢI MINH | IB2600046040 | vn3500273642 | TRUNG TÂM Y TẾ KHU VỰC CHÂU ĐỨC | Đấu thầu rộng rãi | 01/04/2026 | 108/QĐ-TTYTKVCĐ | 01/04/2026 | 2 | Xã Ngãi Giao,Thành phố Hồ Chí Minh | Nha khoa | NK-MUI-KHOAN | Mũi khoan nha khoa |  | Có | mũi khoan | 1 | 1 | K058800
Mũi khoan trụ tung ten higspeed | Cái | 60 | Đức | 9018 | H31RMF-012-FG | Mũi khoan nha khoa - Tungsten Carbide Burs | NTI-Kahla GmbH, |  |  | Năm 2024 | Đính kèm file Danh mục hàng hóa (Đánh giá kỹ thuật) | 204.500 | vn0312699087 | CÔNG TY TNHH THƯƠNG MẠI DỊCH VỤ AN THỊNH HEALTH | IB2400618248 | vn3500273642 | TRUNG TÂM Y TẾ HUYỆN CHÂU ĐỨC | Đấu thầu rộng rãi | 18/02/2025 | KQ2400618248_2502180951 | 18/02/2025 | 1 | Huyện Châu Đức,Tỉnh Bà Rịa - Vũng Tàu | Nha khoa | NK-MUI-KHOAN | Mũi khoan nha khoa |  |  | Carbide; mũi khoan; nha khoa | 3 | 1 | K058801
Mũi khoan trụ tung ten higspeed | Cái | 60 | Đức | 9018 | H31RMF-010-FG | Mũi khoan nha khoa - Tungsten Carbide Burs | NTI-Kahla GmbH, |  |  | Năm 2024 | Đính kèm file Danh mục hàng hóa (Đánh giá kỹ thuật) | 204.500 | vn0312699087 | CÔNG TY TNHH THƯƠNG MẠI DỊCH VỤ AN THỊNH HEALTH | IB2400618248 | vn3500273642 | TRUNG TÂM Y TẾ HUYỆN CHÂU ĐỨC | Đấu thầu rộng rãi | 18/02/2025 | KQ2400618248_2502180951 | 18/02/2025 | 1 | Huyện Châu Đức,Tỉnh Bà Rịa - Vũng Tàu | Nha khoa | NK-MUI-KHOAN | Mũi khoan nha khoa |  |  | Carbide; mũi khoan; nha khoa | 3 | 1 | K058802
Mũi khoan trụ tốc độ chậm HP 702 | Mũi | 300 | Trung Quốc |  | HP702 HP702L | HP702 HP702L | Ningbo Sinyuan Bur & Tool Co., Ltd |  |  | 2024 trở về sau | Mũi khoan tốc độ chậm sử dụng trong điều trị khoan cắt răng, phẫu thuật, cắt xương - Chất liệu: thép cường lực hoặc thép không gỉ hoặc Carbide - Hình dạng đầu mũi khoan: tròn, trụ,... - Tương thích với tay khoan thẳng tốc độ chậm - Tổng chiều dài : 40mm - 44,5mm - Đóng gói: Vỉ 5 mũi | 53.700 | vn0302130894 | CÔNG TY TNHH TRANG THIẾT BỊ NHA KHOA | IB2500441096 | vn1600631979 | BỆNH VIỆN MẮT - TAI MŨI HỌNG - RĂNG HÀM MẶT AN GIANG | Chào hàng cạnh tranh | 25/11/2025 | 1122/QĐ-BV | 25/11/2025 | 2 | Phường Long Xuyên,Tỉnh An Giang | Nha khoa | NK-MUI-KHOAN | Mũi khoan nha khoa |  |  | mũi khoan | 1 | 1 | K058803
Mũi khoan trụ vừa | Cái | 12 | Đức |  | Mũi khoan kim cương mài răng (trụ vừa)/ DIAMANT | Horico | Hopf, Ringleb & Co. GmbH & CIE (HORICO) |  |  | Năm 2024 trở đi | Mũi khoan hình trụ, đầu bằng. Kích thước chiều dài khoảng 19mm, đường kính khoảng 4mm. Quy cách: 4 cái/vỉ hoặc 5 cái/vỉ hoặc 6 cái/vỉ | 115.000 | vn0107622998 | LIÊN DANH VẠN AN - VIETLAND - VIỆT PHAN - PHÚC THỊNH | IB2500003388 | vn0500474488 | Bệnh viện Y học cổ truyền Hà Đông | Đấu thầu rộng rãi | 13/02/2025 | KQ2500003388_2502131445 | 13/02/2025 | 1 | Quận Hà Đông,Thành phố Hà Nội | Nha khoa | NK-MUI-KHOAN | Mũi khoan nha khoa |  |  | mũi khoan; Răng | 2 | 1 | K058804
Mũi khoan trụ vừa | Cái | 20 | Mũi khoan kim cương mài răng/FG 198C 014-5; FG 1019 014-5; FG 138X 012-5; AUFG 1919 018-5/Hopf, Ringleb & Co. GmbH & CIE (HORICO)/ Đức | [8 empty] | 110.000 | vn0500600968 | Liên danh nhà thầu CÔNG TY TNHH THIẾT BỊ Y TẾ VÀ THIẾT BỊ VĂN PHÒNG HỒNG HẠNH - CÔNG TY TNHH THIẾT BỊ MINH TÂM - CÔNG TY TNHH THƯƠNG MẠI VÀ XÂY DỰNG PHÚC THỊNH - CÔNG TY CỔ PHẦN SẢN XUẤT VÀ XUẤT NHẬP KHẨU VIETLAND (Sau đây gọi tắt là: Liên danh nhà thầu HỒNG HẠNH - MINH TÂM - PHÚC THỊNH -VIETLAND) | IB2300355087 | vn0500474488 | Bệnh viện Y học cổ truyền Hà Đông | Đấu thầu rộng rãi | 05/01/2024 | 504/QĐ-BV | 28/12/2023 | 1 | Quận Hà Đông,Thành phố Hà Nội | Nha khoa | NK-MUI-KHOAN | Mũi khoan nha khoa |  |  | mũi khoan; Răng | 2 | 1 | K058805
Mũi khoan trụ vừa | Cái | 10 | Đức |  | DIAMANT | HORICO | Hopf, Ringleb & Co. GmbH & CIE (HORICO) |  |  | 2025 trở đi | Theo bảng đáp ứng thuộc E-HSDT | 110.000 | vn0103637859 | Liên danh nhà thầu Phúc Thịnh – VietLand – Vạn An | IB2500618148 | vn0500474488 | Bệnh viện Y học cổ truyền Hà Đông | Đấu thầu rộng rãi | 26/02/2026 | 132/QĐ-BV | 26/02/2026 | 1 | Phường Hà Đông,Thành phố Hà Nội | Nha khoa | NK-MUI-KHOAN | Mũi khoan nha khoa |  |  | mũi khoan | 1 | 1 | K058806
Mũi khoan trụ xanh | Cái | 300 | Việt Nam | 9018 | Mũi khoan răng | Mũi khoan răng | MANI, INC. Takanezawa Factory; MANI HANOI CO., LTD. PHO YEN FACRORY - Nhật Bản/ Việt Nam |  |  |  | Đây là mũi khoan nha khoa kim cương với chuôi làm bằng thép không gỉ. Đóng gói: 50 cái/ hộp | 24.200 | vn0101476412 | Liên danh nhà thầu Bình Nguyên - Phúc Thịnh | IB2400098967 | vnz000024495 | Bệnh viện Trường Đại học kỹ thuật y tế Hải Dương | Đấu thầu rộng rãi | 04/07/2024 | 416/QĐ-BVĐHKTYTHD | 04/07/2024 | 1 | Thành phố Hải Dương,Tỉnh Hải Dương | Nha khoa | NK-MUI-KHOAN | Mũi khoan nha khoa |  | Có | mũi khoan; Răng | 2 | 1 | K058807
Mũi khoan trụ đen | Mũi | 200 | Đức |  | 856-016SC-FG 856-012SC-FG | 856-016SC-FG 856-012SC-FG | NTI-Kahla GmbH |  |  | 2024 trở về sau | Dùng trong răng hàm mặt dùng trong phẩu thuật cắt thân răng Quy cách: Vỉ 5 mũi Tiêu chuẩn ISO | 103.000 | vn0302130894 | CÔNG TY TNHH TRANG THIẾT BỊ NHA KHOA | IB2500373460 | vn0305564723 | BỆNH VIỆN ĐA KHOA NHÀ BÈ | Đấu thầu rộng rãi | 30/12/2025 | 447/QĐ-BV | 30/12/2025 | 3 | Xã Nhà Bè,Thành phố Hồ Chí Minh | Nha khoa | NK-MUI-KHOAN | Mũi khoan nha khoa |  |  | mũi khoan | 1 | 1 | K058808
Mũi khoan trụ đen | Mũi | 100 | Romidan Ltd - Israel | 9018 | [7 empty] | 35.000 | vn0301925136 | CÔNG TY TNHH THIẾT BỊ Y TẾ LIÊN NHA | IB2300274768 | vn0305564723 | BỆNH VIỆN HUYỆN NHÀ BÈ | Đấu thầu rộng rãi | 05/01/2024 | 787/QĐ-BV | 29/12/2023 | 3 | Huyện Nhà Bè,TP. Hồ Chí Minh | Nha khoa | NK-MUI-KHOAN | Mũi khoan nha khoa |  |  | mũi khoan | 1 | 1 | K058809
Mũi khoan trụ đầu bằng | Cái | 38 | MANI, INC. Takanezawa Factory; MANI HANOI CO.,LTD. PHO YEN FACTORY/Nhật Bản; Việt Nam | [8 empty] | 24.200 | vn0102398340 | CÔNG TY CỔ PHẦN THIẾT BỊ Y TẾ THÁI PHÚ | IB2300229790 | vn4600410157 | Trường Đại học Y - Dược thuộc Đại học Thái Nguyên | Chào hàng cạnh tranh | 30/10/2023 | 2331/QĐ-ĐHYD | 30/10/2023 | 2 | Thành phố Thái Nguyên,Tỉnh Thái Nguyên | Nha khoa | NK-MUI-KHOAN | Mũi khoan nha khoa |  |  | mũi khoan | 1 | 1 | K058810
Mũi khoan trụ đầu bằng (Straight Flat End – SF; Mũi khoan SF- 11) | Cái | 100 | Mã SP: SF-11, xuất xứ: Mani - Việt Nam | [8 empty] | 22.500 | vn0106342613 | CÔNG TY TNHH TRANG THIẾT BỊ Y TẾ ANH SƠN | IB2300266006 | vn1000584614 | Bệnh viện Đa khoa Hưng Nhân | Đấu thầu rộng rãi | 13/11/2023 | 215/QĐ-BV | 09/11/2023 | 3 | Huyện Hưng Hà,Tỉnh Thái Bình | Nha khoa | NK-MUI-KHOAN | Mũi khoan nha khoa |  |  | mũi khoan | 1 | 1 | K058811
Mũi khoan trụ đầu bằng (Straight Flat End – SF; Mũi khoan SF-21) | Cái | 150 | Mã SP: SF-21, xuất xứ: Mani - Việt Nam | [8 empty] | 22.500 | vn0106342613 | CÔNG TY TNHH TRANG THIẾT BỊ Y TẾ ANH SƠN | IB2300266006 | vn1000584614 | Bệnh viện Đa khoa Hưng Nhân | Đấu thầu rộng rãi | 13/11/2023 | 215/QĐ-BV | 09/11/2023 | 3 | Huyện Hưng Hà,Tỉnh Thái Bình | Nha khoa | NK-MUI-KHOAN | Mũi khoan nha khoa |  |  | mũi khoan | 1 | 1 | K058812
Mũi khoan trụ đầu BẰNG đường kính 1.6 mm cổ xanh (mã SF-13) | Cái | 78 | MANI, INC. Takanezawa Factory; MANI HANOI CO.,LTD. PHO YEN FACTORY/Nhật Bản; Việt Nam | [8 empty] | 24.200 | vn0102398340 | CÔNG TY CỔ PHẦN THIẾT BỊ Y TẾ THÁI PHÚ | IB2300229790 | vn4600410157 | Trường Đại học Y - Dược thuộc Đại học Thái Nguyên | Chào hàng cạnh tranh | 30/10/2023 | 2331/QĐ-ĐHYD | 30/10/2023 | 2 | Thành phố Thái Nguyên,Tỉnh Thái Nguyên | Nha khoa | NK-MUI-KHOAN | Mũi khoan nha khoa |  |  | mũi khoan | 1 | 1 | K058813
Mũi khoan trụ đầu bằng đường kính 1mm cổ xanh SF11 | Cái | 20 | MANI, INC. Takanezawa Factory; MANI HANOI CO.,LTD. PHO YEN FACTORY/Nhật Bản; Việt Nam | [8 empty] | 24.200 | vn0102398340 | CÔNG TY CỔ PHẦN THIẾT BỊ Y TẾ THÁI PHÚ | IB2300229790 | vn4600410157 | Trường Đại học Y - Dược thuộc Đại học Thái Nguyên | Chào hàng cạnh tranh | 30/10/2023 | 2331/QĐ-ĐHYD | 30/10/2023 | 2 | Thành phố Thái Nguyên,Tỉnh Thái Nguyên | Nha khoa | NK-MUI-KHOAN | Mũi khoan nha khoa |  |  | mũi khoan | 1 | 1 | K058814
Mũi khoan trụ đầu kim cương (mũi khoan trụ) | Cái | 43 | Mani - Nhật Bản |  | DIA-BURS | DIA-BURS | Mani - Nhật Bản |  |  | 2025 trở về sau | Vật liệu thép không gỉ, mạ kim cương phần đầu | 25.200 | vn0107613344 | CÔNG TY TNHH THƯƠNG MẠI ĐẦU TƯ VIỆT NAM | IB2500632442 | vn2801404826 | Bệnh viện Đa khoa Bá Thước | Đấu thầu rộng rãi | 25/02/2026 | 85/QĐ-BVBT | 25/02/2026 | 2 | Xã Bá Thước,Tỉnh Thanh Hóa | Nha khoa | NK-MUI-KHOAN | Mũi khoan nha khoa |  | Có | mũi khoan | 1 | 1 | K058815
Mũi khoan trụ đầu kim cương (mũi khoan trụ) | Cái | 40 | Mani – Nhật Bản | 9018 | SF21 | Dia Burs | Mani – Nhật Bản |  |  | 2023 trở về sau | Vật liệu thép không gỉ, mạ kim cương phần đầu | 25.200 | vn0107613344 | CÔNG TY TNHH THƯƠNG MẠI ĐẦU TƯ VIỆT NAM | IB2400403357 | vn2801404826 | Bệnh viện Đa khoa huyện Bá Thước | Đấu thầu rộng rãi | 01/12/2024 | 905/QĐ-BVBT | 25/11/2024 | 2 | Huyện Bá Thước,Tỉnh Thanh Hoá | Nha khoa | NK-MUI-KHOAN | Mũi khoan nha khoa |  | Có | mũi khoan | 1 | 1 | K058816
Mũi khoan trụ đầu nhọn | Mũi | 10 | Israel |  | 0 | Israel | Romidan Ltd |  |  | 2023 về sau | Dạng kim cương nhân tạo, dùng cho răng hàm mặt | 35.000 | vn0301925136 | CÔNG TY TNHH THIẾT BỊ Y TẾ LIÊN NHA | IB2400072507 | vn0301514591 | Bệnh Viện Đa Khoa Sài Gòn | Đấu thầu rộng rãi | 05/06/2024 | 254/QĐ-BVĐKSG | 29/05/2024 | 3 | Quận 1,TP. Hồ Chí Minh | Nha khoa | NK-MUI-KHOAN | Mũi khoan nha khoa |  |  | mũi khoan | 1 | 1 | K058817
Mũi khoan trụ đầu nhọn | cái | 10 | MANI, INC. Takanezawa Factory; MANI HANOI CO.,LTD. PHO YEN FACTORY; Nhật Bản; Việt Nam | [8 empty] | 21.000 | vn0107434539 | CÔNG TY TNHH THIẾT BỊ Y TẾ PHAN NGUYỄN | IB2300349412 | vnz000016078 | TRUNG TÂM Y TẾ HÀ ĐÔNG | Chào hàng cạnh tranh | 05/01/2024 | 08/QĐ-TTYT | 05/01/2024 | 1 | Quận Hà Đông,Thành phố Hà Nội | Nha khoa | NK-MUI-KHOAN | Mũi khoan nha khoa |  |  | mũi khoan | 1 | 1 | K058818
Mũi khoan trụ đầu nhọn vàng | Cái | 60 | Việt Nam |  | Chủng loại: DIA-BURS | Mũi khoan răng | MANI HANOI CO., LTD. PHO YEN FACTORY |  |  | 2025 | Mũi khoan kim cương dùng trong điều trị nha khoa. Thân làm bằng thép không gỉ, đầu phủ kim cương. Đạt tiêu chuẩn ISO 13485 | 28.000 | vn3301068656 | CÔNG TY CỔ PHẦN DƯỢC PHẨM VÀ THIẾT BỊ Y TẾ TÂM ĐỨC | IB2600011611 | vn3300371177 | Trung tâm Y tế Phú Vang | Đấu thầu rộng rãi | 03/02/2026 | 61 | 03/02/2026 | 2 | Xã Phú Vang,Thành phố Huế | Nha khoa | NK-MUI-KHOAN | Mũi khoan nha khoa |  | Có | mũi khoan; Răng | 2 | 1 | K058819
Mũi khoan trụ đầu nhọn vàng | Cái | 50 | Việt Nam |  | DIA-BURS | Mũi khoan răng | MANI HANOI Co., Ltd -Việt Nam |  |  |  | Mũi khoan kim cương Mani dùng trong điều trị nha khoa. Thân làm bằng thép không gỉ, đầu phủ kim cương.Có 5 loại mũi khoan kim cương từ siêu mịn, mịn, dùng để mài răng, phá răng hoặc đánh bóng . . Đạt tiêu chuẩn ISO 13485 hoặc tương đương | 23.600 | vn3301068656 | CÔNG TY CỔ PHẦN DƯỢC PHẨM VÀ THIẾT BỊ Y TẾ TÂM ĐỨC | IB2400401128 | vn3300371177 | Trung tâm Y tế huyện Phú Vang | Đấu thầu rộng rãi | 12/11/2024 | 778/QĐ-TTYT | 11/11/2024 | 1 | Huyện Phú Vang,Tỉnh Thừa Thiên Huế | Nha khoa | NK-MUI-KHOAN | Mũi khoan nha khoa |  | Có | mũi khoan; Răng | 2 | 1 | K058820
Mũi khoan trụ đầu nhọn vàng | Cái | 30 | Việt Nam |  | Dia-Burs | Dia-Burs | Mani |  |  |  | Mũi khoan kim cương dùng trong điều trị nha khoa. Thân làm bằng thép không gỉ, đầu phủ kim cương.Có 5 loại mũi khoan kim cương từ siêu mịn, mịn, tiêu chuẩn, thô đến siêu thô tương ứng với 5 màu vàng, đỏ, xanh dương, xanh lá cây, đen s dùng để mài răng, phá răng hoặc đánh bóng . Đạt tiêu chuấn ISO 13485 hoặc tương đương | 24.000 | vn3301584227 | CÔNG TY TNHH MỘT THÀNH VIÊN DỊCH VỤ THƯƠNG MẠI HÀ PHÚ | IB2400266602 | vn3300371177 | Trung tâm Y tế huyện Phú Vang | Chào hàng cạnh tranh | 11/09/2024 | 664/QĐ-TTYT | 09/09/2024 | 2 | Huyện Phú Vang,Tỉnh Thừa Thiên Huế | Nha khoa | NK-MUI-KHOAN | Mũi khoan nha khoa |  | Có | mũi khoan | 1 | 1 | K058821
Mũi khoan trụ đầu nhọn đỏ | Cái | 60 | Việt Nam |  | Chủng loại: DIA-BURS | Mũi khoan răng | MANI HANOI CO., LTD. PHO YEN FACTORY |  |  | 2025 | Mũi khoan kim cương dùng trong điều trị nha khoa. Thân làm bằng thép không gỉ, đầu phủ kim cương. Đạt tiêu chuẩn ISO 13485 | 28.000 | vn3301068656 | CÔNG TY CỔ PHẦN DƯỢC PHẨM VÀ THIẾT BỊ Y TẾ TÂM ĐỨC | IB2600011611 | vn3300371177 | Trung tâm Y tế Phú Vang | Đấu thầu rộng rãi | 03/02/2026 | 61 | 03/02/2026 | 2 | Xã Phú Vang,Thành phố Huế | Nha khoa | NK-MUI-KHOAN | Mũi khoan nha khoa |  | Có | mũi khoan; Răng | 2 | 1 | K058822
Mũi khoan trụ đầu nhọn đỏ | Cái | 50 | Việt Nam |  | DIA-BURS | Mũi khoan răng | MANI HANOI Co., Ltd -Việt Nam |  |  |  | Mũi khoan kim cương Mani dùng trong điều trị nha khoa. Thân làm bằng thép không gỉ, đầu phủ kim cương.Có 5 loại mũi khoan kim cương từ siêu mịn, mịn, , dùng để mài răng, phá răng hoặc đánh bóng . Đạt tiêu chuẩn ISO 13485 hoặc tương đương | 23.600 | vn3301068656 | CÔNG TY CỔ PHẦN DƯỢC PHẨM VÀ THIẾT BỊ Y TẾ TÂM ĐỨC | IB2400401128 | vn3300371177 | Trung tâm Y tế huyện Phú Vang | Đấu thầu rộng rãi | 12/11/2024 | 778/QĐ-TTYT | 11/11/2024 | 1 | Huyện Phú Vang,Tỉnh Thừa Thiên Huế | Nha khoa | NK-MUI-KHOAN | Mũi khoan nha khoa |  | Có | mũi khoan; Răng | 2 | 1 | K058823
Mũi khoan trụ đầu nhọn đỏ | Cái | 30 | Việt Nam |  | Dia-Burs | Dia-Burs | Mani |  |  |  | Mũi khoan kim cương dùng trong điều trị nha khoa. Thân làm bằng thép không gỉ, đầu phủ kim cương.Có 5 loại mũi khoan kim cương từ siêu mịn, mịn, tiêu chuẩn, thô đến siêu thô tương ứng với 5 màu vàng, đỏ, xanh dương, xanh lá cây, đen s dùng để mài răng, phá răng hoặc đánh bóng . Đạt tiêu chuấn ISO13485 hoặc tương đương | 24.000 | vn3301584227 | CÔNG TY TNHH MỘT THÀNH VIÊN DỊCH VỤ THƯƠNG MẠI HÀ PHÚ | IB2400266602 | vn3300371177 | Trung tâm Y tế huyện Phú Vang | Chào hàng cạnh tranh | 11/09/2024 | 664/QĐ-TTYT | 09/09/2024 | 2 | Huyện Phú Vang,Tỉnh Thừa Thiên Huế | Nha khoa | NK-MUI-KHOAN | Mũi khoan nha khoa |  | Có | mũi khoan | 1 | 1 | K058824
Mũi khoan trụ đầu tròn | Cái | 36 | Việt Nam |  | Chủng loại: DIA-BURS | Mũi khoan răng | MANI HANOI CO., LTD. PHO YEN FACTORY |  |  | 2025 | Mũi khoan kim cương dùng trong điều trị nha khoa. Thân làm bằng thép không gỉ, đầu phủ kim cương. Đạt tiêu chuẩn ISO 13485 | 28.000 | vn3301068656 | CÔNG TY CỔ PHẦN DƯỢC PHẨM VÀ THIẾT BỊ Y TẾ TÂM ĐỨC | IB2600011611 | vn3300371177 | Trung tâm Y tế Phú Vang | Đấu thầu rộng rãi | 03/02/2026 | 61 | 03/02/2026 | 2 | Xã Phú Vang,Thành phố Huế | Nha khoa | NK-MUI-KHOAN | Mũi khoan nha khoa |  | Có | mũi khoan; Răng | 2 | 1 | K058825
Mũi khoan trụ đầu tròn | Cái | 50 | Việt Nam |  | DIA-BURS | Mũi khoan răng | MANI HANOI Co., Ltd -Việt Nam |  |  |  | Mũi khoan kim cương Mani dùng trong điều trị nha khoa. Thân làm bằng thép không gỉ, đầu phủ kim cương.Có 5 loại mũi khoan kim cương từ siêu mịn, mịn, dùng để mài răng, phá răng hoặc đánh bóng . Đạt tiêu chuẩn ISO 13485 hoặc tương đương | 23.600 | vn3301068656 | CÔNG TY CỔ PHẦN DƯỢC PHẨM VÀ THIẾT BỊ Y TẾ TÂM ĐỨC | IB2400401128 | vn3300371177 | Trung tâm Y tế huyện Phú Vang | Đấu thầu rộng rãi | 12/11/2024 | 778/QĐ-TTYT | 11/11/2024 | 1 | Huyện Phú Vang,Tỉnh Thừa Thiên Huế | Nha khoa | NK-MUI-KHOAN | Mũi khoan nha khoa |  | Có | mũi khoan; Răng | 2 | 1 | K058826
Mũi khoan trụ đầu tròn | Mũi | 15 | Israel |  | 0 | Israel | Romidan Ltd |  |  | 2023 về sau | Dạng kim cương nhân tạo, dùng cho răng hàm mặt | 35.000 | vn0301925136 | CÔNG TY TNHH THIẾT BỊ Y TẾ LIÊN NHA | IB2400072507 | vn0301514591 | Bệnh Viện Đa Khoa Sài Gòn | Đấu thầu rộng rãi | 05/06/2024 | 254/QĐ-BVĐKSG | 29/05/2024 | 3 | Quận 1,TP. Hồ Chí Minh | Nha khoa | NK-MUI-KHOAN | Mũi khoan nha khoa |  |  | mũi khoan | 1 | 1 | K058827
Mũi khoan trụ đầu tròn vạch xanh dương | Cái | 25 | Đức |  | DFS-… | Mũi khoan răng FG diamond.... | DFS-DIAMON GmbH - ĐỨc |  |  |  | Mài cắt mô răng nhanh hơn 30% cùng mũi khoan DFS.Lực cắt mạnh hơn.Độ bền bỉ cao hơn.Kích thước mũi khoan chính xác hơn. | 68.850 | vn6000449389 | CÔNG TY CỔ PHẦN DƯỢC - VẬT TƯ Y TẾ ĐẮKLẮK | IB2400014693 | vn6400140771 | Trung tâm Y tế huyện Cư Jút | Đấu thầu rộng rãi | 22/03/2024 | 53/QĐ-TTYT | 21/03/2024 | 1 | Huyện Cư Jút,Tỉnh Đăk Nông | Nha khoa | NK-MUI-KHOAN | Mũi khoan nha khoa |  |  | mũi khoan; Răng | 2 | 1 | K058828
Mũi khoan trụ đầu TRÒN đường kính 1.2 mm cổ xanh (mã SR-11) | Cái | 57 | MANI, INC. Takanezawa Factory; MANI HANOI CO.,LTD. PHO YEN FACTORY/Nhật Bản; Việt Nam | [8 empty] | 24.200 | vn0102398340 | CÔNG TY CỔ PHẦN THIẾT BỊ Y TẾ THÁI PHÚ | IB2300229790 | vn4600410157 | Trường Đại học Y - Dược thuộc Đại học Thái Nguyên | Chào hàng cạnh tranh | 30/10/2023 | 2331/QĐ-ĐHYD | 30/10/2023 | 2 | Thành phố Thái Nguyên,Tỉnh Thái Nguyên | Nha khoa | NK-MUI-KHOAN | Mũi khoan nha khoa |  |  | mũi khoan | 1 | 1 | K058829
Mũi khoan trụ đầu TRÒN đường kính 1.6 mm cổ xanh (Mã SR-13) | Cái | 50 | MANI, INC. Takanezawa Factory; MANI HANOI CO.,LTD. PHO YEN FACTORY/Nhật Bản; Việt Nam | [8 empty] | 24.200 | vn0102398340 | CÔNG TY CỔ PHẦN THIẾT BỊ Y TẾ THÁI PHÚ | IB2300229790 | vn4600410157 | Trường Đại học Y - Dược thuộc Đại học Thái Nguyên | Chào hàng cạnh tranh | 30/10/2023 | 2331/QĐ-ĐHYD | 30/10/2023 | 2 | Thành phố Thái Nguyên,Tỉnh Thái Nguyên | Nha khoa | NK-MUI-KHOAN | Mũi khoan nha khoa |  |  | mũi khoan | 1 | 1 | K058830
Mũi khoan trụ đầu TRÒN đường kính 1.7 mm cổ vàng (mã Pro-2) | Cái | 114 | MANI, INC. Takanezawa Factory; MANI HANOI CO.,LTD. PHO YEN FACTORY/Nhật Bản; Việt Nam | [8 empty] | 24.200 | vn0102398340 | CÔNG TY CỔ PHẦN THIẾT BỊ Y TẾ THÁI PHÚ | IB2300229790 | vn4600410157 | Trường Đại học Y - Dược thuộc Đại học Thái Nguyên | Chào hàng cạnh tranh | 30/10/2023 | 2331/QĐ-ĐHYD | 30/10/2023 | 2 | Thành phố Thái Nguyên,Tỉnh Thái Nguyên | Nha khoa | NK-MUI-KHOAN | Mũi khoan nha khoa |  |  | mũi khoan | 1 | 1 | K058831
Mũi khoan trụ đỏ | Cái | 50 | Việt Nam | 9018 | Mũi khoan răng | Mũi khoan răng | MANI, INC. Takanezawa Factory; MANI HANOI CO., LTD. PHO YEN FACRORY - Nhật Bản/ Việt Nam |  |  |  | Đây là mũi khoan nha khoa kim cương với chuôi làm bằng thép không gỉ. Đóng gói: 50 cái/ hộp | 24.200 | vn0101476412 | Liên danh nhà thầu Bình Nguyên - Phúc Thịnh | IB2400098967 | vnz000024495 | Bệnh viện Trường Đại học kỹ thuật y tế Hải Dương | Đấu thầu rộng rãi | 04/07/2024 | 416/QĐ-BVĐHKTYTHD | 04/07/2024 | 1 | Thành phố Hải Dương,Tỉnh Hải Dương | Nha khoa | NK-MUI-KHOAN | Mũi khoan nha khoa |  | Có | mũi khoan; Răng | 2 | 1 | K058832
Mũi khoan trụ. | Vĩ | 10 | Đức | 9018 | H31RMF-012-FG | Mũi khoan nha khoa - Tungsten Carbide Burs (H31RMF-012-FG) | NTI-Kahla GmbH |  |  |  | - Mũi cắt mão màu vàng, đường kinh 1.2mm, dài 19mm, dùng với tay khoan nhanh | 175.000 | vn0312699087 | CÔNG TY TNHH THƯƠNG MẠI DỊCH VỤ AN THỊNH HEALTH | IB2400370394 | vn3500646414 | Trung Tâm Y Tế Huyện Đất Đỏ | Chào hàng cạnh tranh | 30/12/2024 | 625/QĐ-TTYT | 27/12/2024 | 2 | Huyện Đất đỏ,Tỉnh Bà Rịa - Vũng Tàu | Nha khoa | NK-MUI-KHOAN | Mũi khoan nha khoa |  |  | Carbide; mũi khoan; nha khoa | 3 | 1 | K058833
Mũi khoan trụ. | Vĩ | 20 | Nhật Bản/ Việt Nam | 9018 | 530151821350 | DIA-BURS FO-21 | MANI, INC. Takanezawa Factory; MANI HANOI CO.,LTD. PHO YEN FACTORY |  |  |  | Đây là mũi khoan nha khoa kim cương với chuôi làm bằng thép không gỉ | 133.500 | vn0312699087 | CÔNG TY TNHH THƯƠNG MẠI DỊCH VỤ AN THỊNH HEALTH | IB2400370394 | vn3500646414 | Trung Tâm Y Tế Huyện Đất Đỏ | Chào hàng cạnh tranh | 30/12/2024 | 625/QĐ-TTYT | 27/12/2024 | 2 | Huyện Đất đỏ,Tỉnh Bà Rịa - Vũng Tàu | Nha khoa | NK-MUI-KHOAN | Mũi khoan nha khoa |  | Có | mũi khoan | 1 | 1 | K058834
Mũi khoan tungsten | Cây | 150 | Việt Nam | 9018 | CARBIDE BURS | Mani | MANI HANOI CO.,LTD |  |  | Không hạn sử dụng | Mũi khoan Carbide Burs dùng trong nha khoa làm bằng thép không gỉ. Đây là sản phẩm chưa tiệt trùng | 63.420 | vn0300534193 | CÔNG TY CỔ PHẦN TRANG THIẾT BỊ KỸ THUẬT Y TẾ THÀNH PHỐ HỒ CHÍ MINH | IB2500131817 | vn0303797786 | Bệnh viện Quận 8 | Đấu thầu rộng rãi | 21/07/2025 | 770/QĐ-BVQ8 | 21/07/2025 | 2 | Quận 8,TP. Hồ Chí Minh | Nha khoa | NK-MUI-KHOAN | Mũi khoan nha khoa |  | Có | Carbide; mũi khoan | 2 | 1 | K058835
Mũi khoan Tungsten 702 ( tay chậm ) | Mũi | 30 | Thụy Sỹ | 9018 | E013814001600 | Maillefer Instruments Holding Sarl | Maillefer Instruments Holding Sarl |  |  | Năm 2023 trở về sau | Mũi được làm từ nguyên liệu thép cao cấp, lưỡi cắt sắc bén hiệu quả. Quy cách: Vĩ 5 mũi Tiêu chuẩn ISO 13485. | 68.900 | vn0312873810 | CÔNG TY TNHH MỘT THÀNH VIÊN DƯỢC PHẨM ĐẠI LỢI | IB2400072507 | vn0301514591 | Bệnh Viện Đa Khoa Sài Gòn | Đấu thầu rộng rãi | 05/06/2024 | 254/QĐ-BVĐKSG | 29/05/2024 | 3 | Quận 1,TP. Hồ Chí Minh | Nha khoa | NK-MUI-KHOAN | Mũi khoan nha khoa |  |  | mũi khoan | 1 | 1 | K058836
Mũi khoan Tungsten 703 ( tay chậm ) | Mũi | 30 | Thụy Sỹ | 9018 | E013814002100 | Maillefer Instruments Holding Sarl | Maillefer Instruments Holding Sarl |  |  | Năm 2023 trở về sau | Mũi được làm từ nguyên liệu thép cao cấp, lưỡi cắt sắc bén hiệu quả. Quy cách: Vĩ 5 mũi Tiêu chuẩn ISO 13485. | 68.900 | vn0312873810 | CÔNG TY TNHH MỘT THÀNH VIÊN DƯỢC PHẨM ĐẠI LỢI | IB2400072507 | vn0301514591 | Bệnh Viện Đa Khoa Sài Gòn | Đấu thầu rộng rãi | 05/06/2024 | 254/QĐ-BVĐKSG | 29/05/2024 | 3 | Quận 1,TP. Hồ Chí Minh | Nha khoa | NK-MUI-KHOAN | Mũi khoan nha khoa |  |  | mũi khoan | 1 | 1 | K058837
Mũi khoan tungsten carbide, dài 7cm, đường kính 1.4 mm | Chiếc | 1 | Mã hàng: 261114 Hãng/ Nước sản xuất: Gebr. Brasseler GmbH & Co. KG/ Đức | 90189084 | [7 empty] | 1.410.000 | vn0101088272 | CÔNG TY TNHH THIẾT BỊ Y TẾ PHƯƠNG ĐÔNG | IB2300250585 | vn4800205814 | Bệnh viện đa khoa tỉnh Cao Bằng | Chào hàng cạnh tranh | 28/11/2023 | 7551/QĐ-BVĐKT | 24/11/2023 | 1 | Thành phố Cao Bằng,Tỉnh Cao Bằng | Nha khoa | NK-MUI-KHOAN | Mũi khoan nha khoa |  |  | Carbide; mũi khoan | 2 | 1 | K058838
Mũi khoan tungsten carbide, dài 7cm, đường kính 2.3mm | Chiếc | 1 | Mã hàng: 261123 Hãng/ Nước sản xuất: Gebr. Brasseler GmbH & Co. KG/ Đức | 90189084 | [7 empty] | 1.410.000 | vn0101088272 | CÔNG TY TNHH THIẾT BỊ Y TẾ PHƯƠNG ĐÔNG | IB2300250585 | vn4800205814 | Bệnh viện đa khoa tỉnh Cao Bằng | Chào hàng cạnh tranh | 28/11/2023 | 7551/QĐ-BVĐKT | 24/11/2023 | 1 | Thành phố Cao Bằng,Tỉnh Cao Bằng | Nha khoa | NK-MUI-KHOAN | Mũi khoan nha khoa |  |  | Carbide; mũi khoan | 2 | 1 | K058839
Mũi khoan tungsten carbide, dài 7cm, đường kính 3.1mm | Chiếc | 1 | Mã hàng: 261131 Hãng/ Nước sản xuất: Gebr. Brasseler GmbH & Co. KG/ Đức | 90189084 | [7 empty] | 2.170.000 | vn0101088272 | CÔNG TY TNHH THIẾT BỊ Y TẾ PHƯƠNG ĐÔNG | IB2300250585 | vn4800205814 | Bệnh viện đa khoa tỉnh Cao Bằng | Chào hàng cạnh tranh | 28/11/2023 | 7551/QĐ-BVĐKT | 24/11/2023 | 1 | Thành phố Cao Bằng,Tỉnh Cao Bằng | Nha khoa | NK-MUI-KHOAN | Mũi khoan nha khoa |  |  | Carbide; mũi khoan | 2 | 1 | K058840
Mũi khoan tungsten carbide, dài 7cm, đường kính 4.0mm | Chiếc | 1 | Mã hàng: 261140 Hãng/ Nước sản xuất: KARL STORZ SE & Co. KG/ Đức | 90189084 | [7 empty] | 2.810.000 | vn0101088272 | CÔNG TY TNHH THIẾT BỊ Y TẾ PHƯƠNG ĐÔNG | IB2300250585 | vn4800205814 | Bệnh viện đa khoa tỉnh Cao Bằng | Chào hàng cạnh tranh | 28/11/2023 | 7551/QĐ-BVĐKT | 24/11/2023 | 1 | Thành phố Cao Bằng,Tỉnh Cao Bằng | Nha khoa | NK-MUI-KHOAN | Mũi khoan nha khoa |  |  | Carbide; mũi khoan | 2 | 1 | K058841
Mũi khoan tungsten carbide, dài 7cm, đường kính 5.0mm | Chiếc | 1 | Mã hàng: 261150 Hãng/ Nước sản xuất: KARL STORZ SE & Co. KG/ Đức | 90189084 | [7 empty] | 3.570.000 | vn0101088272 | CÔNG TY TNHH THIẾT BỊ Y TẾ PHƯƠNG ĐÔNG | IB2300250585 | vn4800205814 | Bệnh viện đa khoa tỉnh Cao Bằng | Chào hàng cạnh tranh | 28/11/2023 | 7551/QĐ-BVĐKT | 24/11/2023 | 1 | Thành phố Cao Bằng,Tỉnh Cao Bằng | Nha khoa | NK-MUI-KHOAN | Mũi khoan nha khoa |  |  | Carbide; mũi khoan | 2 | 1 | K058842
Mũi khoan tungsten carbide, dài 7cm, đường kính 6.0mm | Chiếc | 1 | Mã hàng: 261160 Hãng/ Nước sản xuất: KARL STORZ SE & Co. KG/ Đức | 90189084 | [7 empty] | 3.920.000 | vn0101088272 | CÔNG TY TNHH THIẾT BỊ Y TẾ PHƯƠNG ĐÔNG | IB2300250585 | vn4800205814 | Bệnh viện đa khoa tỉnh Cao Bằng | Chào hàng cạnh tranh | 28/11/2023 | 7551/QĐ-BVĐKT | 24/11/2023 | 1 | Thành phố Cao Bằng,Tỉnh Cao Bằng | Nha khoa | NK-MUI-KHOAN | Mũi khoan nha khoa |  |  | Carbide; mũi khoan | 2 | 1 | K058843
Mũi khoan tungsten đầu tròn HP các loại | Cây | 130 | USA |  | HP-x (x là 1, 2, 3, 4, 5, 6, 7, 8, 10) | SS White | SS WHITE BURS,INC |  |  | 2024 trở về sau | Mũi khoan cán dài đầu tròn HP 1-10, chiều dài 44,5mm Tiêu chuẩn chất lượng: ISO 13485 | 47.985 | vn0107087155 | CÔNG TY CỔ PHẦN DỊCH VỤ CÔNG NGHỆ ĐIỆN TỬ GB | IB2500414249 | vn0302436748 | Bệnh viện Răng Hàm Mặt Trung ương Thành phố Hồ Chí Minh | Đấu thầu rộng rãi | 20/01/2026 | 51/QĐ-RHMTW | 20/01/2026 | 3 | Phường Chợ Lớn,Thành phố Hồ Chí Minh | Nha khoa | NK-MUI-KHOAN | Mũi khoan nha khoa |  |  | mũi khoan | 1 | 1 | K058844
Mũi khoan tungsten đầu tròn HP các loại | Cây | 120 | Mỹ | 9018 | +D6903100552 | SS White | SS White Dental |  |  | 2024 | Mũi khoan cán dài đầu tròn HP các cỡ, chiều dài 44,5mm | 49.000 | vn0302466774 | CÔNG TY TNHH Y TẾ HOÀN MỸ | IB2400133964 | vn0302436748 | Bệnh viện Răng Hàm Mặt Trung ương Thành phố Hồ Chí Minh | Đấu thầu rộng rãi | 17/09/2024 | 1099/QĐ-RHMTW | 12/09/2024 | 3 | Quận 5,TP. Hồ Chí Minh | Nha khoa | NK-MUI-KHOAN | Mũi khoan nha khoa |  |  | mũi khoan | 1 | 1 | K058845
Mũi khoan tungten | Cây | 100 | Việt Nam | 90184900 | Carbide Burs | Mũi khoan răng Carbide Burs | Mani Hanoi Co., Ltd |  |  | Không hạn sử dụng | "DÙNG TRONG NHA KHOA Sản phẩm này được sử dụng bằng cách kết nối với một thiết bị chủ động có tay xoay để mài các vật liệu và mô cứng. Đây là mũi khoan dùng trong nha khoa làm bằng thép không gỉ. Đây là sản phẩm chưa tiệt trùng Vật liệu chính: 1)Mũi khoan: Vonfram, cacbua, 2)Chuôi : Vonfram,. cacbua, ※ ※Một số loại của sản phẩm này có chuôi bằng thép không gỉ ( gồm ni-ken và crôm)" | 59.850 | vn0300534193 | CÔNG TY CỔ PHẦN TRANG THIẾT BỊ KỸ THUẬT Y TẾ THÀNH PHỐ HỒ CHÍ MINH | IB2400144853 | vn0303797786 | Bệnh viện Quận 8 | Chào hàng cạnh tranh | 19/07/2024 | 249/QĐ-BVQ8 | 18/07/2024 | 2 | Quận 8,TP. Hồ Chí Minh | Nha khoa | NK-MUI-KHOAN | Mũi khoan nha khoa |  | Có | Carbide; mũi khoan; Răng | 3 | 1 | K058846
Mũi khoan tungtens số 702 lowspeech đầu nhọn | Mũi | 200 | Mỹ | 9018 | HP702 | CARBIDE BURS | SS WHITE BURS,INC |  |  | 2024 trở về sau | Mũi được làm từ nguyên liệu thép cao cấp, lưỡi cắt sắc bén hiệu quả. Tiêu chuẩn ISO | 49.350 | vn0312024302 | CÔNG TY CỔ PHẦN TRANG THIẾT BỊ Y NHA KHOA VIỆT ĐĂNG | IB2500357141 | vn0305306948 | BỆNH VIỆN ĐA KHOA NGUYỄN THỊ THẬP | Đấu thầu rộng rãi | 10/10/2025 | 218/QĐ-BV | 10/10/2025 | 3 | Phường Tân Mỹ,Thành phố Hồ Chí Minh | Nha khoa | NK-MUI-KHOAN | Mũi khoan nha khoa |  |  | Carbide; mũi khoan | 2 | 1 | K058847
Mũi khoan tungtens số 702 lowspeech đầu nhọn | Mũi | 150 | Mỹ |  | CARBIDE BURS HP | SS White | SS White |  |  | 2024 | Mũi được làm từ nguyên liệu thép cao cấp, lưỡi cắt sắc bén hiệu quả | 76.800 | vn0309539478 | CÔNG TY TNHH THƯƠNG MẠI DỊCH VỤ VŨ THUẬN | IB2400139479 | vn0305306948 | BỆNH VIỆN QUẬN 7 | Đấu thầu rộng rãi | 14/08/2024 | 329/QĐ-BV | 09/08/2024 | 4 | Quận 7,TP. Hồ Chí Minh | Nha khoa | NK-MUI-KHOAN | Mũi khoan nha khoa |  |  | Carbide; mũi khoan | 2 | 1 | K058848
Mũi khoan tạo hình | Cái | 600 | Hungary | 9018 | NLB-I015A | NLB-I015A | EMD Endoszkóp Műszer Gyártó és Kereskedelmi Kft. |  |  | 2025 trở về sau | - Mũi khoan tạo hình đường kính đầu 1.5mm - Tương thích với các tay khoan mài tiêu chuẩn NSH-4XX emd® NEUROLINE - Tiệt trùng sẵn, sử dụng một lần | 2.800.000 | vn0106756501 | CÔNG TY TNHH VẬT TƯ Y TẾ MINH LONG | IB2600102900 | vn0101958173 | Bệnh viện Bệnh Nhiệt đới Trung ương | Đấu thầu rộng rãi | 06/07/2026 | 1109/QĐ - NĐTW | 06/07/2026 | 2 | Xã Thiên Lộc,Thành phố Hà Nội | Nha khoa | NK-MUI-KHOAN | Mũi khoan nha khoa |  |  | mũi khoan | 1 | 1 | K058851
Mũi khoan tạo hình ống tủy các số | Cái | 90 | Trung Quốc | 9018 | Gates drill | NIC | Shenzhen Superline Technology |  |  | 2024 | Mũi khoan răng này dùng để tiếp cận Ống tủy và mở rộng miệng Ống tủy. Và tạo sự liên tục giữa vách ống tủy và thành buồng tủy. Sử dụng tay khoan chậm. Hộp từ số 01-06-28mm. Sử dụng tương thích các máy nội nha trên thị trường. | 24.045 | vn0304183813 | CÔNG TY TNHH TRANG THIẾT BỊ Y TẾ TRẦN VÀ TRUNG | IB2500074555 | vnz000023635 | Bệnh viện Trường Đại học Trà Vinh | Đấu thầu rộng rãi | 20/10/2025 | 302 /QĐ-BVĐHTV | 20/10/2025 | 3 | Thành phố Trà Vinh,Tỉnh Trà Vinh | Nha khoa | NK-MUI-KHOAN | Mũi khoan nha khoa |  |  | mũi khoan; Ống tủy | 2 | 1 | K058873
Mũi khoan tạo lối vào ống tủy hình trụ các số | cây | 1008 | Thụy Sỹ | 9018 | A000823000112 A000823000212 A000823000312 các mũi Gate | A000823000112 A000823000212 A000823000312 các mũi Gate | Maillefer Instruments Holding S.A.R.L. |  |  | 2024 | Chất liệu thép không rỉ, có đánh dấu bằng vạch trên cán để phân biệt các size 1,2,3,4 và 1-6 , độ thuôn 2%, chiều dài 28mm - 32mm. Chuyên dùng để làm loe hoặc mở rộng phần thân ống tủy. Quy cách Hộp 6 cây Tiêu chuẩn ISO 13485 và CE Xuất xứ Thụy Sĩ/Châu Âu | 90.000 | vn0302130894 | CÔNG TY TNHH TRANG THIẾT BỊ NHA KHOA | IB2400440860 | vn0301483696 | Bệnh Viện Răng Hàm Mặt Thành Phố Hồ Chí Minh | Đấu thầu rộng rãi | 09/08/2025 | 725/QĐ-BVRHM | 08/08/2025 | 3 | Quận 1,TP. Hồ Chí Minh | Nha khoa | NK-MUI-KHOAN | Mũi khoan nha khoa |  |  | mũi khoan; Ống tủy | 2 | 1 | K058879
Mũi Khoan tốc độ chậm 702/ 703 hoặc tương đương | Mũi | 60 | United States | 9018 | Carbide Burs HP-702/703 | Carbide Burs HP-702/703 | S.SWhite Burs, Inc. |  |  | 2024 | Mũi khoan nha khoa được dùng để điều trị các bệnh về nha khoa như: khoan cắt răng, phục hình răng, phẫu thuật, làm sạch lổ sâu răng, khoan cắt xương hàm, mài tạo cùi răng, đánh bóng | 45.000 | vn0312024302 | CÔNG TY CỔ PHẦN TRANG THIẾT BỊ Y NHA KHOA VIỆT ĐĂNG | IB2400483026 | vn1700285659 | Bệnh viện đa khoa tỉnh Kiên Giang | Chào hàng cạnh tranh | 01/07/2025 | 74/QĐ-BV | 24/01/2025 | 2 | Thành phố Rạch Giá,Tỉnh Kiên Giang | Nha khoa | NK-MUI-KHOAN | Mũi khoan nha khoa |  |  | Carbide; mũi khoan | 2 | 1 | K058888
Mũi khoan tốc độ chậm, khuỷu, số 1/2-6 | cây | 470 | USA |  | RA-x (x là 1/2, 1, 2, 3, 4, 5, 6, 7, 8) | SS White | SS WHITE BURS,INC |  |  | 2024 trở về sau | Mũi khoan phẫu thuật tròn Dùng với tay khoan tốc độ chậm, khuỷu Chất liệu Tungsten Carbide Chiều dài làm việc: 22,5mm Size: 1/2, 1, 2, 3, 4, 5, 6, 7, 8 Tiêu chuẩn chất lượng: ISO 13485 Xuất xứ G7, châu Âu | 47.985 | vn0107087155 | CÔNG TY CỔ PHẦN DỊCH VỤ CÔNG NGHỆ ĐIỆN TỬ GB | IB2500414249 | vn0302436748 | Bệnh viện Răng Hàm Mặt Trung ương Thành phố Hồ Chí Minh | Đấu thầu rộng rãi | 20/01/2026 | 51/QĐ-RHMTW | 20/01/2026 | 3 | Phường Chợ Lớn,Thành phố Hồ Chí Minh | Nha khoa | NK-MUI-KHOAN | Mũi khoan nha khoa |  |  | mũi khoan | 1 | 1 | K058889
Mũi khoan tốc độ chậm, khuỷu, số 1/2-6 | cây | 445 | Mỹ | 9018 | +D6903100062 | SS White | SS White Dental |  |  | 2024 | - Mũi khoan phẫu thuật tròn Dùng với tay khoan tốc độ chậm - Chất liệu Tungsten Carbide Chiều dài làm việc: 22,5mm Size: 006, 008,010, 012, 014, 016, 018, 021, 023 (hoặc tương đương 1/4, 1/2, 1, 2, 3, 4, 5, 6, 7, 8), sản xuất tại các nước G7, châu Âu | 49.000 | vn0302466774 | CÔNG TY TNHH Y TẾ HOÀN MỸ | IB2400133964 | vn0302436748 | Bệnh viện Răng Hàm Mặt Trung ương Thành phố Hồ Chí Minh | Đấu thầu rộng rãi | 17/09/2024 | 1099/QĐ-RHMTW | 12/09/2024 | 3 | Quận 5,TP. Hồ Chí Minh | Nha khoa | NK-MUI-KHOAN | Mũi khoan nha khoa |  |  | mũi khoan | 1 | 1 | K058890
Mũi khoan tốc độ chậm, thẳng, số 700 | cây | 220 | USA |  | HP-700 | SS White | SS WHITE BURS,INC |  |  | 2023 trở về sau | Mũi khoan cán dài, trụ thuôn lưỡi chéo đầu bằng số 700, chiều dài 44,5mm (phần trụ thuôn răng cưa 4,5mm, có hình nón cụt), đoạn cán mũi khoan tiếp giáp với phần đầu răng cưa phải có khấc chặn Tiêu chuẩn chất lượng: ISO 13485 Xuất xứ G7, châu Âu | 47.985 | vn0107087155 | CÔNG TY CỔ PHẦN DỊCH VỤ CÔNG NGHỆ ĐIỆN TỬ GB | IB2500414249 | vn0302436748 | Bệnh viện Răng Hàm Mặt Trung ương Thành phố Hồ Chí Minh | Đấu thầu rộng rãi | 20/01/2026 | 51/QĐ-RHMTW | 20/01/2026 | 3 | Phường Chợ Lớn,Thành phố Hồ Chí Minh | Nha khoa | NK-MUI-KHOAN | Mũi khoan nha khoa |  |  | mũi khoan | 1 | 1 | K058891
Mũi khoan tốc độ chậm, thẳng, số 700 | cây | 250 | Mỹ | 9018 | +D6903100732 | SS White | SS White Dental |  |  | 2024 | Mũi khoan cán dài, trụ thuôn lưỡi chéo đầu bằng số 700, chiều dài 44,5mm (phần trụ thuôn răng cưa 4,5mm, có hình nón cụt), đoạn cán mũi khoan tiếp giáp với phần đầu răng cưa phải có khấc chặn, sản xuất tại các nước G7, châu Âu | 49.000 | vn0302466774 | CÔNG TY TNHH Y TẾ HOÀN MỸ | IB2400133964 | vn0302436748 | Bệnh viện Răng Hàm Mặt Trung ương Thành phố Hồ Chí Minh | Đấu thầu rộng rãi | 17/09/2024 | 1099/QĐ-RHMTW | 12/09/2024 | 3 | Quận 5,TP. Hồ Chí Minh | Nha khoa | NK-MUI-KHOAN | Mũi khoan nha khoa |  |  | mũi khoan | 1 | 1 | K058892
Mũi khoan tốc độ chậm, thẳng, số 701, 702, 703 | Mũi | 40 | Mỹ |  | CARBIDE BURS HP | CARBIDE BURS HP | SS WHITE BURS,INC |  |  | 2024 trở về sau | Mũi khoan thép cán dài, dùng cho tay khoan thẳng tốc độ chậm, hình trụ thuôn lưỡi chéo đầu bằng số 701, 702, 703 chiều dài 44,5mm (phần răng cưa 4,5mm có hình nón cụt), đoạn cán mũi khoan tiếp giáp với phần đầu răng cưa phải có khấc chặn, sản xuất tại các nước G7, châu Âu | 55.000 | vn3200239256 | CÔNG TY TRÁCH NHIỆM HỮU HẠN DƯỢC PHẨM LAN TIẾN | IB2500185713 | vn3300337634 | BỆNH VIỆN RĂNG HÀM MẶT HUẾ | Đấu thầu rộng rãi | 21/07/2025 | 469/QĐ-BVRHM | 21/07/2025 | 1 | Quận Thuận Hóa,Thành phố Huế | Nha khoa | NK-MUI-KHOAN | Mũi khoan nha khoa |  |  | Carbide; mũi khoan | 2 | 1 | K058893
Mũi khoan tốc độ chậm, thẳng, số 702 | Cây | 33810 | USA |  | HP-702 | SS White | SS WHITE BURS,INC |  |  | 2023 trở về sau | Mũi khoan chất liệu tungsten carbide cán dài, dùng cho tay khoan thẳng tốc độ chậm, hình trụ thuôn lưỡi chéo đầu bằng số 702, chiều dài 44,5mm (phần răng cưa 4,5mm có hình nón cụt), đoạn cán mũi khoan tiếp giáp với phần đầu răng cưa phải có khấc chặn Tiêu chuẩn chất lượng: ISO 13485 Xuất xứ G7, châu Âu | 43.974 | vn0107087155 | CÔNG TY CỔ PHẦN DỊCH VỤ CÔNG NGHỆ ĐIỆN TỬ GB | IB2500414249 | vn0302436748 | Bệnh viện Răng Hàm Mặt Trung ương Thành phố Hồ Chí Minh | Đấu thầu rộng rãi | 20/01/2026 | 51/QĐ-RHMTW | 20/01/2026 | 3 | Phường Chợ Lớn,Thành phố Hồ Chí Minh | Nha khoa | NK-MUI-KHOAN | Mũi khoan nha khoa |  |  | mũi khoan | 1 | 1 | K058894
Mũi khoan tốc độ chậm, thẳng, số 702 | cây | 20000 | Mỹ | 9018 | +D6903100752 | SS White | SS White Dental |  |  | 2024 | Mũi khoan thép cán dài, dùng cho tay khoan thẳng tốc độ chậm, hình trụ thuôn lưỡi chéo đầu bằng số 702, chiều dài 44,5mm (phần răng cưa 4,5mm có hình nón cụt), đoạn cán mũi khoan tiếp giáp với phần đầu răng cưa phải có khấc chặn, sản xuất tại các nước G7, châu Âu | 49.000 | vn0302466774 | CÔNG TY TNHH Y TẾ HOÀN MỸ | IB2400133964 | vn0302436748 | Bệnh viện Răng Hàm Mặt Trung ương Thành phố Hồ Chí Minh | Đấu thầu rộng rãi | 17/09/2024 | 1099/QĐ-RHMTW | 12/09/2024 | 3 | Quận 5,TP. Hồ Chí Minh | Nha khoa | NK-MUI-KHOAN | Mũi khoan nha khoa |  |  | mũi khoan | 1 | 1 | K058895
Mũi khoan tốc độ chậm, thẳng, số 703 | Cây | 230 | USA |  | HP-703 | SS White | SS WHITE BURS,INC |  |  | 2023 trở về sau | Mũi khoan cán dài, trụ thuôn lưỡi chéo đầu bằng số 703, chiều dài 44,5mm (phần trụ thuôn răng cưa 4,5mm có hình nón cụt), đoạn cán mũi khoan tiếp giáp với phần đầu răng cưa phải có khấc chặn Tiêu chuẩn chất lượng: ISO 13485 Xuất xứ G7, châu Âu | 47.985 | vn0107087155 | CÔNG TY CỔ PHẦN DỊCH VỤ CÔNG NGHỆ ĐIỆN TỬ GB | IB2500414249 | vn0302436748 | Bệnh viện Răng Hàm Mặt Trung ương Thành phố Hồ Chí Minh | Đấu thầu rộng rãi | 20/01/2026 | 51/QĐ-RHMTW | 20/01/2026 | 3 | Phường Chợ Lớn,Thành phố Hồ Chí Minh | Nha khoa | NK-MUI-KHOAN | Mũi khoan nha khoa |  |  | mũi khoan | 1 | 1 | K058896
Mũi khoan tốc độ chậm, thẳng, số 703 | Cây | 500 | Mỹ | 9018 | +D6903100772 | SS White | SS White Dental |  |  | 2024 | Mũi khoan cán dài, trụ thuôn lưỡi chéo đầu bằng số 703, chiều dài 44,5mm (phần trụ thuôn răng cưa 4,5mm có hình nón cụt), đoạn cán mũi khoan tiếp giáp với phần đầu răng cưa phải có khấc chặn, sản xuất tại các nước G7, châu Âu | 49.000 | vn0302466774 | CÔNG TY TNHH Y TẾ HOÀN MỸ | IB2400133964 | vn0302436748 | Bệnh viện Răng Hàm Mặt Trung ương Thành phố Hồ Chí Minh | Đấu thầu rộng rãi | 17/09/2024 | 1099/QĐ-RHMTW | 12/09/2024 | 3 | Quận 5,TP. Hồ Chí Minh | Nha khoa | NK-MUI-KHOAN | Mũi khoan nha khoa |  |  | mũi khoan | 1 | 1 | K058897
Mũi Khoan tốc độ nhanh Br 41 hoặc tương đương | Mũi | 25 | 1. Việt Nam 2. Nhật Bản | 9018 | Dia-Burs Br-41 | Dia-Burs Br-41 | 1. Mani Hanoi Co.,Ltd 2. Mani, Inc., |  |  | 2024 | Mũi khoan răng kim cương Dia-Burs là một dụng cụ xoay dùng để khoan các mô cứng như răng và xương, được dùng kết nối với 1 tay khoan nha khoa | 23.000 | vn0312024302 | CÔNG TY CỔ PHẦN TRANG THIẾT BỊ Y NHA KHOA VIỆT ĐĂNG | IB2400483026 | vn1700285659 | Bệnh viện đa khoa tỉnh Kiên Giang | Chào hàng cạnh tranh | 01/07/2025 | 74/QĐ-BV | 24/01/2025 | 2 | Thành phố Rạch Giá,Tỉnh Kiên Giang | Nha khoa | NK-MUI-KHOAN | Mũi khoan nha khoa |  | Có | mũi khoan | 1 | 1 | K058898
Mũi Khoan tốc độ nhanh Br- 40 hoặc tương đương | Mũi | 25 | 1. Việt Nam 2. Nhật Bản | 9018 | Dia-Burs Br-40 | Dia-Burs Br-40 | 1. Mani Hanoi Co.,Ltd 2. Mani, Inc., |  |  | 2024 | Mũi khoan răng kim cương Dia-Burs là một dụng cụ xoay dùng để khoan các mô cứng như răng và xương, được dùng kết nối với 1 tay khoan nha khoa | 23.000 | vn0312024302 | CÔNG TY CỔ PHẦN TRANG THIẾT BỊ Y NHA KHOA VIỆT ĐĂNG | IB2400483026 | vn1700285659 | Bệnh viện đa khoa tỉnh Kiên Giang | Chào hàng cạnh tranh | 01/07/2025 | 74/QĐ-BV | 24/01/2025 | 2 | Thành phố Rạch Giá,Tỉnh Kiên Giang | Nha khoa | NK-MUI-KHOAN | Mũi khoan nha khoa |  | Có | mũi khoan | 1 | 1 | K058899
Mũi Khoan tốc độ nhanh Ce-15F hoặc tương đương | Mũi | 5 | 1. Việt Nam 2. Nhật Bản | 9018 | Dia-Burs Ce-15F | Dia-Burs Ce-15F | 1. Mani Hanoi Co.,Ltd 2. Mani, Inc., |  |  | 2024 | Mũi khoan răng kim cương Dia-Burs là một dụng cụ xoay dùng để khoan các mô cứng như răng và xương, được dùng kết nối với 1 tay khoan nha khoa | 23.000 | vn0312024302 | CÔNG TY CỔ PHẦN TRANG THIẾT BỊ Y NHA KHOA VIỆT ĐĂNG | IB2400483026 | vn1700285659 | Bệnh viện đa khoa tỉnh Kiên Giang | Chào hàng cạnh tranh | 01/07/2025 | 74/QĐ-BV | 24/01/2025 | 2 | Thành phố Rạch Giá,Tỉnh Kiên Giang | Nha khoa | NK-MUI-KHOAN | Mũi khoan nha khoa |  | Có | mũi khoan | 1 | 1 | K058900
Mũi Khoan tốc độ nhanh Sr11 hoặc tương đương | Mũi | 50 | 1. Việt Nam 2. Nhật Bản | 9018 | Dia-Burs Sr11 | Dia-Burs Sr11 | 1. Mani Hanoi Co.,Ltd 2. Mani, Inc., |  |  | 2024 | Mũi khoan răng kim cương Dia-Burs là một dụng cụ xoay dùng để khoan các mô cứng như răng và xương, được dùng kết nối với 1 tay khoan nha khoa | 23.000 | vn0312024302 | CÔNG TY CỔ PHẦN TRANG THIẾT BỊ Y NHA KHOA VIỆT ĐĂNG | IB2400483026 | vn1700285659 | Bệnh viện đa khoa tỉnh Kiên Giang | Chào hàng cạnh tranh | 01/07/2025 | 74/QĐ-BV | 24/01/2025 | 2 | Thành phố Rạch Giá,Tỉnh Kiên Giang | Nha khoa | NK-MUI-KHOAN | Mũi khoan nha khoa |  | Có | mũi khoan | 1 | 1 | K058901
Mũi Khoan tốc độ nhanh Tc-73F hoặc tương đương | Mũi | 5 | 1. Việt Nam 2. Nhật Bản | 9018 | Dia-Burs Tc-73F | Dia-Burs Tc-73F | 1. Mani Hanoi Co.,Ltd 2. Mani, Inc., |  |  | 2024 | Mũi khoan răng kim cương Dia-Burs là một dụng cụ xoay dùng để khoan các mô cứng như răng và xương, được dùng kết nối với 1 tay khoan nha khoa | 23.000 | vn0312024302 | CÔNG TY CỔ PHẦN TRANG THIẾT BỊ Y NHA KHOA VIỆT ĐĂNG | IB2400483026 | vn1700285659 | Bệnh viện đa khoa tỉnh Kiên Giang | Chào hàng cạnh tranh | 01/07/2025 | 74/QĐ-BV | 24/01/2025 | 2 | Thành phố Rạch Giá,Tỉnh Kiên Giang | Nha khoa | NK-MUI-KHOAN | Mũi khoan nha khoa |  | Có | mũi khoan | 1 | 1 | K058902
Mũi Khoan tốc độ nhanh Tf- 13C hoặc tương đương | Mũi | 100 | 1. Việt Nam 2. Nhật Bản | 9018 | Dia-Burs TF- 13C | Dia-Burs TF- 13C | 1. Mani Hanoi Co.,Ltd 2. Mani, Inc., |  |  | 2024 | Mũi khoan răng kim cương Dia-Burs là một dụng cụ xoay dùng để khoan các mô cứng như răng và xương, được dùng kết nối với 1 tay khoan nha khoa | 23.000 | vn0312024302 | CÔNG TY CỔ PHẦN TRANG THIẾT BỊ Y NHA KHOA VIỆT ĐĂNG | IB2400483026 | vn1700285659 | Bệnh viện đa khoa tỉnh Kiên Giang | Chào hàng cạnh tranh | 01/07/2025 | 74/QĐ-BV | 24/01/2025 | 2 | Thành phố Rạch Giá,Tỉnh Kiên Giang | Nha khoa | NK-MUI-KHOAN | Mũi khoan nha khoa |  | Có | mũi khoan | 1 | 1 | K058903
Mũi Khoan tốc độ nhanh Tr- 13C hoặc tương đương | Mũi | 100 | 1. Việt Nam 2. Nhật Bản | 9018 | Dia-Burs Tr- 13C | Dia-Burs Tr- 13C | 1. Mani Hanoi Co.,Ltd 2. Mani, Inc., |  |  | 2024 | Mũi khoan răng kim cương Dia-Burs là một dụng cụ xoay dùng để khoan các mô cứng như răng và xương, được dùng kết nối với 1 tay khoan nha khoa | 23.000 | vn0312024302 | CÔNG TY CỔ PHẦN TRANG THIẾT BỊ Y NHA KHOA VIỆT ĐĂNG | IB2400483026 | vn1700285659 | Bệnh viện đa khoa tỉnh Kiên Giang | Chào hàng cạnh tranh | 01/07/2025 | 74/QĐ-BV | 24/01/2025 | 2 | Thành phố Rạch Giá,Tỉnh Kiên Giang | Nha khoa | NK-MUI-KHOAN | Mũi khoan nha khoa |  | Có | mũi khoan | 1 | 1 | K058904
Mũi khoan vàng | Vỉ | 1 | Nhật Bản |  | DIA-BURS CE-16EF | Mani | Mani |  |  | Từ năm 2024 trở đi | Mũi khoan với lớp mạ kim cương siêu bền, thiết kế vát cạnh phần đuôi cán giúp tăng độ bền tay khoan. Các chủng loại phù hợp với nhu cầu của bác sĩ | 164.850 | vn0106122008 | CÔNG TY CỔ PHẦN THIẾT BỊ VẬT TƯ HOÀNG MINH | IB2500265163 | vn4600599495 | Trung tâm Y tế thành phố Sông Công | Đấu thầu rộng rãi | 21/07/2025 | 51/QĐ-TTYT | 21/07/2025 | 2 | Thành Phố Sông Công,Tỉnh Thái Nguyên | Nha khoa | NK-MUI-KHOAN | Mũi khoan nha khoa |  | Có | mũi khoan | 1 | 1 | K058928
Mũi khoan vàng | Vỉ | 1 | Nhật Bản |  | DIA-BURS TR-26EF | Mani | Mani |  |  | Từ năm 2024 trở đi | Mũi khoan với lớp mạ kim cương siêu bền, thiết kế vát cạnh phần đuôi cán giúp tăng độ bền tay khoan. Các chủng loại phù hợp với nhu cầu của bác sĩ | 164.850 | vn0106122008 | CÔNG TY CỔ PHẦN THIẾT BỊ VẬT TƯ HOÀNG MINH | IB2500265163 | vn4600599495 | Trung tâm Y tế thành phố Sông Công | Đấu thầu rộng rãi | 21/07/2025 | 51/QĐ-TTYT | 21/07/2025 | 2 | Thành Phố Sông Công,Tỉnh Thái Nguyên | Nha khoa | NK-MUI-KHOAN | Mũi khoan nha khoa |  | Có | mũi khoan | 1 | 1 | K058929
Mũi khoan vàng mịn | Vỉ | 5 | Việt Nam |  | CE 15,16 EF | Mani | Mani |  |  | 2025 trở về sau | kèm theo bảng đáp ứng TSKT | 130.000 | vn0106342613 | CÔNG TY TNHH TRANG THIẾT BỊ Y TẾ ANH SƠN | IB2600213062 | vnz000016795 | BỆNH VIỆN ĐA KHOA TRẦN LÃM | Đấu thầu rộng rãi | 30/06/2026 | 1628/QĐ-BV | 30/06/2026 | 1 | Tỉnh Hưng Yên | Nha khoa | NK-MUI-KHOAN | Mũi khoan nha khoa |  | Có | mũi khoan | 1 | 1 | K058930
Mũi khoan vàng mịn hoàn tất | Cái | 20 | Nhật Bản/ Việt Nam |  |  | Mũi Khoan Mani CR Inlay Burs (Mani - Nhật Bản) CR-11EF Siêu Mịn (Vàng) | Mani |  |  |  | Mũi Khoan Mani CR Inlay Burs (Mani - Nhật Bản) CR-11EF Siêu Mịn (Vàng) Mũi khoan vàng mịn hoàn tất | 46.330 | vn0101905830 | CÔNG TY CỔ PHẦN ĐẦU TƯ HDN | IB2400145023 | vn0106049358 | Học viện Quân y | Đấu thầu rộng rãi | 20/06/2024 | 2243/QĐ-HVQY | 14/06/2024 | 1 | Quận Hà Đông,Thành phố Hà Nội | Nha khoa | NK-MUI-KHOAN | Mũi khoan nha khoa |  | Có | mũi khoan | 1 | 1 | K058931
Mũi khoan vô trùng các loại | Cái | 30 | Trung Quốc | 90189090 | ZEMTC06J80-YCW; ZEMTC10J80-YCW; ZEMTC20J80-YCW; ZEMTB30J80-YCW; ZEMTC10J60-YCW; ZEMTC20J60-YCW; ZEMTB30J60-YCW; ZEMTA40J50-YCW; ZEMTA50J50-YCW; ZEMTA30J130-YCW; ZEMTA40J130-YCW | MEDAIDEZR | Zirui |  |  | 2024 | - Kích thước các cỡ: ⌀0,6 x 80mm; ⌀1.0 x 80mm; ⌀2.0 x 80mm; ⌀3.0 x 80mm; ⌀1.0 x 60mm; ⌀2.0 x 60mm; ⌀3.0 x 60mm; ⌀4.0 x 50mm; ⌀5.0 x 50mm; ⌀3.0 x 130mm; ⌀4.0 x 130mm; - Mũi khoan mài, mạ kim cương, hình cầu. Thiết kế cong 10° giúp thao tác dễ dàng hơn - Tốc độ quay 20.000 - 70.000 vòng/phút (tỷ lệ truyền động 1:2). - Mũi khoan có tích hợp cổng bơm nước giúp kiểm soát nhiệt độ và tầm nhìn phẫu thuật tốt hơn. - Có chứng nhận ISO 13485:2016 - Sử dụng cho phẫu thuật tai dưới kính và nội soi. | 3.990.000 | vn0110802422 | CÔNG TY CỔ PHẦN CÔNG NGHỆ VÀ THIẾT BỊ Y TẾ TÂM VIỆT | IB2600035275 | vnz000005189 | Bệnh Viện Quân Y 105 | Đấu thầu rộng rãi | 05/03/2026 | 51/QĐ-BVQY | 05/03/2026 | 1 | Phường Sơn Tây,Thành phố Hà Nội | Nha khoa | NK-MUI-KHOAN | Mũi khoan nha khoa |  |  | mũi khoan | 1 | 1 | K058933
Mũi khoan vô trùng các loại | Cái | 10 | Trung Quốc | 90189090 | ZEMTC20Q60-YCW; ZEMTB30Q60-YCW; ZEMTA40Q60-YCW; ZEMTA50Q50-YCW | MEDAIDEZR | Zirui |  |  | 2024 | Kích thước các cỡ: ⌀2.0 x 60mm; ⌀3.0 x 60mm; ⌀4.0 x 60mm; ⌀5.0 x 50mm; - Mũi khoan phá, thép không gỉ, hình cầu. Thiết kế cong 10° giúp thao tác dễ dàng hơn. - Tốc độ quay: Từ 20.000 - 70.000 vòng/phút (tỷ lệ truyền động 1:2) - Mũi khoan tích hợp cổng bơm nước giúp kiểm soát nhiệt độ và tầm nhìn phẫu thuật tốt hơn. - Có chứng nhận ISO 13485:2016 - Sử dụng cho phẫu thuật tai dưới kính và nội soi | 3.990.000 | vn0110802422 | CÔNG TY CỔ PHẦN CÔNG NGHỆ VÀ THIẾT BỊ Y TẾ TÂM VIỆT | IB2600035275 | vnz000005189 | Bệnh Viện Quân Y 105 | Đấu thầu rộng rãi | 05/03/2026 | 51/QĐ-BVQY | 05/03/2026 | 1 | Phường Sơn Tây,Thành phố Hà Nội | Nha khoa | NK-MUI-KHOAN | Mũi khoan nha khoa |  |  | mũi khoan | 1 | 1 | K058934
Mũi khoan vùng hàm mặt, loại dài | Cái | 25 | Hàn Quốc |  | ODB-04 | ODB-04 | Osteonic Co., Ltd. |  |  | Từ năm 2020 trở về sau | Mũi khoan dài phẫu thuật vùng hàm mặt dùng để khoan lỗ đặt vít trong cố định xương gãy vùng hàm mặt - Chất liệu: thép không gỉ - Kích thước: + Đường kính 1.6mm + Chiều dài mũi khoan: 72mm + Chiều dài làm việc: 22mm - Tương thích "Vít cố định xương vùng hàm mặt, đường kính trong khoảng 1.5 - 2.3mm" - Tiêu chuẩn sản xuất ISO 13485 | 410.000 | vn0304259413 | CÔNG TY TNHH Y NHA KHOA 3D | IB2500601162 | vn0302203609 | Bệnh viện Đại học Y Dược Thành phố Hồ Chí Minh | Đấu thầu rộng rãi | 26/03/2026 | 706/QĐ-BVĐHYD | 26/03/2026 | 2 | Phường Chợ Lớn,Thành phố Hồ Chí Minh | Nha khoa | NK-MUI-KHOAN | Mũi khoan nha khoa |  |  | mũi khoan | 1 | 1 | K058937
Mũi khoan vùng hàm mặt, loại dài | Cái | 5 | Hàn Quốc | 90184900 | ODB-04 | ODB-04 | Osteonic Co., Ltd. |  |  | Từ năm 2022 trở về sau | Mũi khoan dài phẫu thuật vùng hàm mặt dùng để khoan lỗ đặt vít trong cố định xương gãy vùng hàm mặt - Chất liệu: thép không gỉ - Kích thước: + Đường kính tối đa 1.6mm + Chiều dài mũi khoan có cỡ 72mm + Chiều dài làm việc có cỡ 22mm - Tương thích "Vít cố định xương vùng hàm mặt, đường kính từ 1.5 đến 2.5mm" | 410.000 | vn0304259413 | CÔNG TY TNHH Y NHA KHOA 3D | IB2400104987 | vn0302203609 | Bệnh viện Đại học Y Dược Thành phố Hồ Chí Minh | Đấu thầu rộng rãi | 11/09/2024 | 2720/QĐ-BVĐHYD | 06/09/2024 | 2 | Quận 5,TP. Hồ Chí Minh | Nha khoa | NK-MUI-KHOAN | Mũi khoan nha khoa |  |  | mũi khoan | 1 | 1 | K058938
Mũi khoan vùng hàm mặt, loại ngắn | Cái | 20 | Hàn Quốc |  | ODB-01 | ODB-01 | Osteonic Co., Ltd. |  |  | Từ năm 2020 trở về sau | Mũi khoan ngắn phẫu thuật vùng hàm mặt dùng để khoan lỗ đặt vít trong cố định xương gãy vùng hàm mặt - Chất liệu: thép không gỉ - Kích thước: + Đường kính 1.6mm + Chiều dài mũi khoan: 52mm + Chiều dài làm việc: 6mm - Tương thích "Vít cố định xương vùng hàm mặt, đường kính trong khoảng 1.5 - 2.3mm" - Tiêu chuẩn sản xuất ISO 13485 | 410.000 | vn0304259413 | CÔNG TY TNHH Y NHA KHOA 3D | IB2500601162 | vn0302203609 | Bệnh viện Đại học Y Dược Thành phố Hồ Chí Minh | Đấu thầu rộng rãi | 26/03/2026 | 706/QĐ-BVĐHYD | 26/03/2026 | 2 | Phường Chợ Lớn,Thành phố Hồ Chí Minh | Nha khoa | NK-MUI-KHOAN | Mũi khoan nha khoa |  |  | mũi khoan | 1 | 1 | K058939
Mũi khoan vùng hàm mặt, loại ngắn | Cái | 2 | Hàn Quốc | 90184900 | ODB-01 | ODB-01 | Osteonic Co., Ltd. |  |  | Từ năm 2022 trở về sau | Mũi khoan ngắn phẫu thuật vùng hàm mặt dùng để khoan lỗ đặt vít trong cố định xương gãy vùng hàm mặt - Chất liệu: thép không gỉ - Kích thước: + Đường kính tối đa 1.6mm + Chiều dài mũi khoan: 52mm + Chiều dài làm việc: 6mm - Tương thích "Vít cố định xương vùng hàm mặt, đường kính từ 1.5 đến 2.5mm" | 410.000 | vn0304259413 | CÔNG TY TNHH Y NHA KHOA 3D | IB2400104987 | vn0302203609 | Bệnh viện Đại học Y Dược Thành phố Hồ Chí Minh | Đấu thầu rộng rãi | 11/09/2024 | 2720/QĐ-BVĐHYD | 06/09/2024 | 2 | Quận 5,TP. Hồ Chí Minh | Nha khoa | NK-MUI-KHOAN | Mũi khoan nha khoa |  |  | mũi khoan | 1 | 1 | K058940
Mũi khoan vùng hàm mặt, tương thích vít 2.0mm | Cái | 8 | Hàn Quốc/ODB-01/ ODB-04/Osteonic Co., Ltd. | 90219000 | [7 empty] | 410.000 | vn0304259413 | CÔNG TY TNHH Y NHA KHOA 3D | IB2300088849 | vn0302203609 | Bệnh viện Đại học Y Dược Thành phố Hồ Chí Minh | Đấu thầu rộng rãi | 29/08/2023 | 2752/QĐ-BVĐHYD | 22/08/2023 | 2 | Quận 5,TP. Hồ Chí Minh | Nha khoa | NK-MUI-KHOAN | Mũi khoan nha khoa |  |  | mũi khoan | 1 | 1 | K058941
Mũi khoan vùng hàm mặt, tương thích vít 2.4 mm | Cái | 2 | Hàn Quốc; MDB-05, MDB-09; Osteonic Co., Ltd. | 90184900 |  |  |  | MDB-05 MDB-09 | 220001996/PCBA-HCM | - | Mũi khoan lớn vùng hàm mặt dùng để khoan lỗ đặt vít trong cố định xương gãy vùng hàm mặt - Chất liệu thép không gỉ - Đường kính: 2.0 mm - Chiều dài mũi khoan: 72mm - Chiều dài mũi khoan: 110mm - Chiều dài làm việc: 25mm. - Tương thích "Vít cố định xương vùng hàm mặt, đường kính 2.4 mm" đang có tại bệnh viện | 410.000 | vn0304259413 | CÔNG TY TNHH Y NHA KHOA 3D | IB2300379305 | vn0302203609 | Bệnh viện Đại học Y Dược Thành phố Hồ Chí Minh | Đấu thầu rộng rãi | 09/04/2024 | 789/QĐ-BVĐHYD | 03/04/2024 | 2 | Quận 5,TP. Hồ Chí Minh | Nha khoa | NK-MUI-KHOAN | Mũi khoan nha khoa |  |  | mũi khoan | 1 | 1 | K058942
Mũi khoan vùng hàm mặt, tương thích vít trong khoảng 2.4 - 2.5mm | Cái | 12 | Hàn Quốc |  | MDB-05 MDB-09 | MDB-05 MDB-09 | Osteonic Co., Ltd. |  |  | Từ năm 2020 trở về sau | Mũi khoan lớn vùng hàm mặt dùng để khoan lỗ đặt vít trong cố định xương gãy vùng hàm mặt - Chất liệu thép không gỉ - Đường kính: 2.0mm - Chiều dài mũi khoan: 7.2cm - Chiều dài mũi khoan: 11cm - Chiều dài làm việc 2.5cm - Tương thích "Vít cố định xương vùng hàm mặt, đường kính trong khoảng 2.4 - 2.5mm" | 410.000 | vn0304259413 | CÔNG TY TNHH Y NHA KHOA 3D | IB2500601162 | vn0302203609 | Bệnh viện Đại học Y Dược Thành phố Hồ Chí Minh | Đấu thầu rộng rãi | 26/03/2026 | 706/QĐ-BVĐHYD | 26/03/2026 | 2 | Phường Chợ Lớn,Thành phố Hồ Chí Minh | Nha khoa | NK-MUI-KHOAN | Mũi khoan nha khoa |  |  | mũi khoan | 1 | 1 | K058943
Mũi khoan vùng hàm mặt, tương thích vít từ 2.4 đến 2.5mm | Cái | 7 | Hàn Quốc | 90184900 | MDB-05 MDB-09 | MDB-05 MDB-09 | Osteonic Co., Ltd. |  |  | Từ năm 2022 trở về sau | Mũi khoan lớn vùng hàm mặt dùng để khoan lỗ đặt vít trong cố định xương gãy vùng hàm mặt - Chất liệu thép không gỉ - Đường kính: 2.0mm - Chiều dài mũi khoan: 7.2cm - Chiều dài mũi khoan: 11cm - Chiều dài làm việc: 2.5cm - Tương thích "Vít cố định xương vùng hàm mặt, đường kính từ 2.4 đến 2.5mm" | 410.000 | vn0304259413 | CÔNG TY TNHH Y NHA KHOA 3D | IB2400104987 | vn0302203609 | Bệnh viện Đại học Y Dược Thành phố Hồ Chí Minh | Đấu thầu rộng rãi | 11/09/2024 | 2720/QĐ-BVĐHYD | 06/09/2024 | 2 | Quận 5,TP. Hồ Chí Minh | Nha khoa | NK-MUI-KHOAN | Mũi khoan nha khoa |  |  | mũi khoan | 1 | 1 | K058944
Mũi khoan vùng hàm mặt, đường kính 1.9mm - 2.1mm tương thích vít 2.3mm - 2.5mm | Cái | 2 | Korea | 90184900 | MDB-05, MDB-09 | MDB-05 MDB-09 | Osteonic Co., Ltd. |  | 220001996/PCBA-HCM | Từ năm 2020 trở về sau | Theo quy định tại E-HSMT | 410.000 | vn0304259413 | CÔNG TY TNHH Y NHA KHOA 3D | IB2600035336 | vn0301465062 | Bệnh Viện Chợ Rẫy | Đấu thầu rộng rãi | 08/05/2026 | 2073/QĐ-BVCR | 08/05/2026 | 2 | Phường Chợ Lớn,Thành phố Hồ Chí Minh | Nha khoa | NK-MUI-KHOAN | Mũi khoan nha khoa |  |  | mũi khoan | 1 | 1 | K058945
Mũi khoan vùng hàm mặt, đường kính 1.9mm - 2.1mm tương thích vít 2.3mm - 2.5mm | Cái | 12 | Hàn Quốc | 90184900 | MDB-05/ MDB-09 | MDB-05/ MDB-09 | Osteonic Co., Ltd. |  |  | Từ năm 2021 trở về sau | Mũi khoan vùng hàm mặt dùng để khoan lỗ đặt vít trong cố định xương gãy vùng hàm mặt. Chất liệu thép không gỉ. Đường kính: 2.0mm, chiều dài 72mm, 110mm. Chiều dài làm việc 25mm. Tương thích vít lớn đường kính 2.4mm | 410.000 | vn0304259413 | CÔNG TY TNHH Y NHA KHOA 3D | IB2500099890 | vn0301465062 | Bệnh Viện Chợ Rẫy | Đấu thầu rộng rãi | 04/07/2025 | 3498/QĐ-BVCR | 04/07/2025 | 2 | Quận 5,TP. Hồ Chí Minh | Nha khoa | NK-MUI-KHOAN | Mũi khoan nha khoa |  |  | mũi khoan | 1 | 1 | K058946
Mũi khoan vùng hàm ngắn, dài | Cái | 5 | Hàn Quốc | 9018 | MDB-09 | MDB-09 | Osteonic Co., Ltd. |  |  | Từ năm 2020 trở về sau | Mũi khoan lớn vùng hàm mặt dùng để khoan lỗ đặt vít trong cố định xương gãy vùng hàm mặt - Chất liệu: thép không gỉ - Đường kính: 2,0mm - Chiều dài mũi khoan: 72mm - Chiều dài làm việc: 25mm - Sử dụng được với vít lớn đường kính khoảng 2,4mm | 410.000 | vn0304259413 | CÔNG TY TNHH Y NHA KHOA 3D | IB2500055218 | vn2900621130 | Bệnh Viện Hữu Nghị Đa Khoa Nghệ An | Đấu thầu rộng rãi | 13/06/2025 | KQ2500055218_2506121632 | 13/06/2025 | 3 | Thành phố Vinh,Tỉnh Nghệ An | Nha khoa | NK-MUI-KHOAN | Mũi khoan nha khoa |  |  | mũi khoan | 1 | 1 | K058947
Mũi khoan xanh | Vỉ | 1 | Nhật Bản |  | DIA-BURS TR-25F | Mani | Mani |  |  | Từ năm 2024 trở đi | Mũi khoan với lớp mạ kim cương siêu bền, thiết kế vát cạnh phần đuôi cán giúp tăng độ bền tay khoan.Các chủng loại phù hợp với nhu cầu của bác sĩ | 164.850 | vn0106122008 | CÔNG TY CỔ PHẦN THIẾT BỊ VẬT TƯ HOÀNG MINH | IB2500265163 | vn4600599495 | Trung tâm Y tế thành phố Sông Công | Đấu thầu rộng rãi | 21/07/2025 | 51/QĐ-TTYT | 21/07/2025 | 2 | Thành Phố Sông Công,Tỉnh Thái Nguyên | Nha khoa | NK-MUI-KHOAN | Mũi khoan nha khoa |  | Có | mũi khoan | 1 | 1 | K058948
Mũi khoan xoắn cắt răng | Cái | 50 | Việt Nam | 9018 | 25mm # 2; 25mm # 330; 25mm # 1557; 25mm MZB+; 28mm # 2; 28mm # 330; 28mm #1557; 28mm MZB+ | MANI | MANI HANOI CO.,LTD. PHO YEN FACTORY, Việt Nam |  |  | 2025 trở đi | Mũi khoan trụ phẫu thuật cán dài 28mm | 118.000 | vn0109373842 | CÔNG TY TNHH THIẾT BỊ VẬT TƯ HOÀNG BẢO | IB2500524944 | vn4900270253 | Trung tâm Y tế khu vực Bắc Sơn | Đấu thầu rộng rãi | 22/12/2025 | 786/QĐ-TTYT | 22/12/2025 | 2 | Xã Bắc Sơn,Tỉnh Lạng Sơn | Nha khoa | NK-MUI-KHOAN | Mũi khoan nha khoa |  | Có | mũi khoan; Răng | 2 | 1 | K058992
Mũi khoan xoắn tạo lỗ | Cái | 2 | Hungary |  | NLB-I015A | NLB-I015A | EMD Endoszkóp Műszer Gyártó és Kereskedelmi Kft |  |  | 2024 trở về sau | -Mũi khoan có đường kính 1.5mm | 2.800.000 | vn0106756501 | CÔNG TY TNHH VẬT TƯ Y TẾ MINH LONG | IB2500220514 | vn1400291362 | Bệnh viện đa khoa Đồng Tháp | Chào hàng cạnh tranh | 25/07/2025 | 169/QĐ-BVĐT | 25/07/2025 | 1 | Thành phố Cao Lãnh,Tỉnh Đồng Tháp | Nha khoa | NK-MUI-KHOAN | Mũi khoan nha khoa |  |  | mũi khoan | 1 | 1 | K058996
Mũi khoan xương | Cái | 600 | Trung Quốc |  | Carbide Bur (Round head, Inverted cone head, Pear head, Straight fissure head, Straight fissure head swith rounded end, Tapered fissure head, Tapered fissure head with rounded end, Wheel head, Cylindrical with cross-cut, Tapered with cross-cut, Egg, Flame, Bud) | Ningbo Sinyuan Bur & Tool Co., Ltd. | Ningbo Sinyuan Bur & Tool Co., Ltd. |  |  | Năm 2024 trở về sau | - Mũi khoan phẫu thuật trụ, dùng với tay khoan tốc độ chậm - Chất liệu: thép không gỉ - Chiều dài làm việc: 44,5mm - Các kích thước: 005-027. | 43.500 | vn0318234200 | Gia Xuân - Thành Khoa | IB2500416524 | vnz000007757 | Bệnh viện đa khoa Ninh Thuận | Đấu thầu rộng rãi | 30/12/2025 | 1140/QĐ-BVNT | 30/12/2025 | 1 | Phường Ninh Chử,Tỉnh Khánh Hòa | Nha khoa | NK-MUI-KHOAN | Mũi khoan nha khoa |  |  | Carbide; mũi khoan | 2 | 1 | K059000
Mũi khoan xương | Mũi | 130 | Trung Quốc |  | FG701 đến 703 RA701 đến 703 HP701 đến 703 | FG701 đến 703 RA701 đến 703 HP701 đến 703 | Ningbo Sinyuan Bur & Tool Co., Ltd |  |  | 2024 trở về sau | Chất liệu: thép không gi Nhiều hình dạng, nhiều kích cỡ (701, 702, 703) Quy cách: Vỉ 5 mũi Tiêu chuẩn ISO | 53.700 | vn0302130894 | CÔNG TY TNHH TRANG THIẾT BỊ NHA KHOA | IB2500399237 | vn1800271755 | Bệnh viện Mắt - Răng Hàm Mặt thành phố Cần Thơ | Đấu thầu rộng rãi | 16/01/2026 | 06/QĐ-BVMRHM | 16/01/2026 | 2 | Phường Ninh Kiều,Thành phố Cần Thơ | Nha khoa | NK-MUI-KHOAN | Mũi khoan nha khoa |  |  | mũi khoan | 1 | 1 | K059008
Mũi khoan xương | Cái | 20 | Hàn Quốc |  | ODB-04, ODB-10 | Osteonic Co., Ltd | Osteonic Co., Ltd |  |  | Năm 2020 trở về sau | Mũi khoan phẫu thuật vùng hàm mặt dùng để khoan lỗ đặt vít trong cố định xương gãy vùng hàm mặt - Chất liệu: thép không gỉ - Kích thước: + Đường kính 1.6mm + Chiều dài mũi khoan: 72/ 110mm + Chiều dài làm việc: 22mm - Tương thích vít nhỏ đường kính 2.0mm. | 451.000 | vn0318234200 | Gia Xuân - Thành Khoa | IB2500416524 | vnz000007757 | Bệnh viện đa khoa Ninh Thuận | Đấu thầu rộng rãi | 30/12/2025 | 1140/QĐ-BVNT | 30/12/2025 | 1 | Phường Ninh Chử,Tỉnh Khánh Hòa | Nha khoa | NK-MUI-KHOAN | Mũi khoan nha khoa |  |  | mũi khoan | 1 | 1 | K059012
Mũi khoan xương | Cái | 4 | Hàn Quốc |  | FDB-02, FDB-14, FDB-20 | Osteonic Co., Ltd | Osteonic Co., Ltd |  |  | Năm 2020 trở về sau | - Mũi khoan vùng hàm mặt dùng để khoan lỗ đặt vít trong cố định xương gãy vùng hàm mặt - Chất liệu thép không gỉ - Đường kính: 1.1mm - Chiều dài mũi khoan: 58mm, chiều dài làm việc 12mm - Chiều dài mũi khoan: 65mm, 90mm, chiều dài làm việc 15mm - Tương thích vít đường kính 1.5mm. | 451.000 | vn0318234200 | Gia Xuân - Thành Khoa | IB2500416524 | vnz000007757 | Bệnh viện đa khoa Ninh Thuận | Đấu thầu rộng rãi | 30/12/2025 | 1140/QĐ-BVNT | 30/12/2025 | 1 | Phường Ninh Chử,Tỉnh Khánh Hòa | Nha khoa | NK-MUI-KHOAN | Mũi khoan nha khoa |  |  | mũi khoan | 1 | 1 | K059013
Mũi khoan xương | Cái | 30 | Hàn Quốc |  | MDB-05, MDB-09 | Osteonic Co., Ltd | Osteonic Co., Ltd |  |  | Năm 2020 trở về sau | -Mũi khoan vùng hàm mặt dùng để khoan lỗ đặt vít trong cố định xương gãy vùng hàm mặt - Chất liệu thép không gỉ - Đường kính: 2.0mm - Chiều dài mũi khoan: 72/ 110mm - Chiều dài làm việc 25mm - Tương thích vít lớn đường kính 2.4mm. | 451.000 | vn0318234200 | Gia Xuân - Thành Khoa | IB2500416524 | vnz000007757 | Bệnh viện đa khoa Ninh Thuận | Đấu thầu rộng rãi | 30/12/2025 | 1140/QĐ-BVNT | 30/12/2025 | 1 | Phường Ninh Chử,Tỉnh Khánh Hòa | Nha khoa | NK-MUI-KHOAN | Mũi khoan nha khoa |  |  | mũi khoan | 1 | 1 | K059014
Mũi khoan xương | Mũi | 620 | Trung Quốc |  | FG70x (701 đến 703) | FG70x (701 đến 703) | Ningbo Sinyuan Bur & Tool Co., Ltd |  |  | 2023 trở về sau | - Mũi khoan xương - Chất liệu: Thép không gỉ - Hình dạng: nhiều hình dạng kích cỡ - Kích thước: Đủ loại kích cỡ (701, 702, 703) - Đóng gói: Vỉ 5 mũi | 52.200 | vn0302130894 | CÔNG TY TNHH TRANG THIẾT BỊ NHA KHOA | IB2400373423 | vn1800271755 | Bệnh viện Mắt và Răng Hàm Mặt thành phố Cần Thơ | Đấu thầu rộng rãi | 23/01/2025 | 17/QĐ-BVMRHM-ĐT | 22/01/2025 | 2 | Quận Ninh Kiều,Thành phố Cần Thơ | Nha khoa | NK-MUI-KHOAN | Mũi khoan nha khoa |  |  | mũi khoan | 1 | 1 | K059029
Mũi khoan xương | Cái | 10 | Việt Nam |  | Mũi khoan xương | Mũi khoan xương | Mani Inc |  |  | 2024 trở về sau | Chất liệu thép không gỉ. Đường kính từ 2.0mm đến 4.5mm, chiều dài 130cm. | 440.000 | vn0101849706 | CÔNG TY TNHH THIẾT BỊ Y TẾ VÀ HOÁ CHẤT HOÀNG PHƯƠNG | IB2400490120 | vn4600543421 | Bệnh viện Gang thép Thái Nguyên | Đấu thầu rộng rãi | 02/01/2025 | 01/QĐ-BVGT | 02/01/2025 | 2 | Thành phố Thái Nguyên,Tỉnh Thái Nguyên | Nha khoa | NK-MUI-KHOAN | Mũi khoan nha khoa |  | Có | mũi khoan | 1 | 1 | K059031
Mũi Khoan xương | Mũi | 200 | Trung Quốc,HP 701 HP 702 HP 703,Ningbo Sinyuan Bur & Tool Co., Ltd | 9018 | [7 empty] | 53.900 | vn0302130894 | CÔNG TY TNHH TRANG THIẾT BỊ NHA KHOA | IB2300376387 | vn1800271755 | Bệnh viện Mắt và Răng Hàm Mặt thành phố Cần Thơ | Chào hàng cạnh tranh | 03/04/2024 | 126/QĐ.BVM-RHM.ĐT | 03/04/2024 | 2 | Quận Ninh Kiều,Thành phố Cần Thơ | Nha khoa | NK-MUI-KHOAN | Mũi khoan nha khoa |  |  | mũi khoan | 1 | 1 | K059043
Mũi Khoan xương | Mũi | 150 | Dentsply/ Mỹ | [8 empty] | 45.000 | vn1800665083 | CÔNG TY TNHH TRANG THIẾT BỊ Y TẾ MIỀN TÂY | IB2300094718 | vn1800271755 | Bệnh viện Mắt và Răng Hàm Mặt thành phố Cần Thơ | Chào hàng cạnh tranh | 29/06/2023 | 385/QĐ.BVM-RHM | 28/06/2023 | 2 | Quận Ninh Kiều,Thành phố Cần Thơ | Nha khoa | NK-MUI-KHOAN | Mũi khoan nha khoa |  |  | mũi khoan | 1 | 1 | K059054
Mũi Khoan xương (nha khoa ) | Cây | 10 | Thuỵ Sĩ | 9018 | Không có | DENTSPLY MAILLEFER | Maillefer Instruments |  |  | 2023 | Sử dụng trong nha khoa | 72.000 | vn0310941769 | CÔNG TY TNHH THIẾT BỊ VÀ XÂY DỰNG GIA QUÂN | IB2400344120 | vn1100191575 | Bệnh viện Đa khoa khu vực Cần Giuộc | Đấu thầu rộng rãi | 14/02/2025 | Số: 51/QĐ-BVCG | 10/02/2025 | 3 | Huyện Cần Giuộc,Tỉnh Long An | Nha khoa | NK-MUI-KHOAN | Mũi khoan nha khoa |  |  | mũi khoan; nha khoa | 2 | 1 | K059060
Mũi khoan xương 2.0mm | Cái | 10 | Việt Nam |  | 7, 8, 330, 331, 332, 1931 … | Mani Hanoi Co., Ltd | Mani Hanoi Co., Ltd |  |  | ≥ 2023 | Mũi khoan xương 2.0mm | 68.300 | vn0311229963 | CÔNG TY TRÁCH NHIỆM HỮU HẠN MỘT THÀNH VIÊN CÔNG NGHỆ CAO VÀ THƯƠNG MẠI QUỐC TẾ HẢI LONG | IB2400570459 | vn5900253073 | TRUNG TÂM Y TẾ THÀNH PHỐ PLEIKU | Đấu thầu rộng rãi | 07/03/2025 | KQ2400570459_2503070822 | 07/03/2025 | 3 | Thành phố Pleiku,Tỉnh Gia Lai | Nha khoa | NK-MUI-KHOAN | Mũi khoan nha khoa |  | Có | mũi khoan | 1 | 1 | K059080
Mũi khoan xương 2.7mm | Cái | 100 | Thụy Sĩ | 9018 | GC316R | GC316R | Maillefer Instruments Holding Sarl, Chemin du Verger 3, CH-1338 Ballaigues, Switzerland |  |  | 2024 trở về sau | Mũi khoan xoắn, đường kính 2.7mm, chuôi AO, kích thước 100/75mm. | 1.356.005 | vn0101127443 | CÔNG TY TNHH THIẾT BỊ Y TẾ THĂNG LONG | IB2500093437 | vn4900152080 | Bệnh viện Đa khoa tỉnh Lạng Sơn | Đấu thầu rộng rãi | 09/05/2025 | KQ2500093437_2505091611 | 09/05/2025 | 2 | Thành phố Lạng Sơn,Tỉnh Lạng Sơn | Nha khoa | NK-MUI-KHOAN | Mũi khoan nha khoa |  |  | mũi khoan | 1 | 1 | K059089
Mũi khoan xương 3.0mm | Cái | 100 | Đức | 9018 | GC008R | GC008R | AESCULAP AG, Am Aesculap-Platz, 78532 Tuttlingen, Germany |  |  | 2024 trở về sau | Mũi khoan xoắn, thân tròn, đường kính 3.0mm, kích thước 100/60mm | 746.661 | vn0101127443 | CÔNG TY TNHH THIẾT BỊ Y TẾ THĂNG LONG | IB2500093437 | vn4900152080 | Bệnh viện Đa khoa tỉnh Lạng Sơn | Đấu thầu rộng rãi | 09/05/2025 | KQ2500093437_2505091611 | 09/05/2025 | 2 | Thành phố Lạng Sơn,Tỉnh Lạng Sơn | Nha khoa | NK-MUI-KHOAN | Mũi khoan nha khoa |  |  | mũi khoan | 1 | 1 | K059099
Mũi khoan xương 3.0mm | Cái | 10 | Việt Nam |  | 245 | Mani Hanoi Co., Ltd | Mani Hanoi Co., Ltd |  |  | ≥ 2023 | Mũi khoan xương 3.0mm | 68.300 | vn0311229963 | CÔNG TY TRÁCH NHIỆM HỮU HẠN MỘT THÀNH VIÊN CÔNG NGHỆ CAO VÀ THƯƠNG MẠI QUỐC TẾ HẢI LONG | IB2400570459 | vn5900253073 | TRUNG TÂM Y TẾ THÀNH PHỐ PLEIKU | Đấu thầu rộng rãi | 07/03/2025 | KQ2400570459_2503070822 | 07/03/2025 | 3 | Thành phố Pleiku,Tỉnh Gia Lai | Nha khoa | NK-MUI-KHOAN | Mũi khoan nha khoa |  | Có | mũi khoan | 1 | 1 | K059100
Mũi khoan xương 3.5mm | Cái | 100 | Thụy Sĩ | 9018 | GC320R | GC320R | Maillefer Instruments Holding Sarl, Chemin du Verger 3, CH-1338 Ballaigues, Switzerland |  |  | 2024 trở về sau | Mũi khoan xoắn, đường kính 3.5mm, chuôi AO, kích thước 110/85mm. | 1.591.541 | vn0101127443 | CÔNG TY TNHH THIẾT BỊ Y TẾ THĂNG LONG | IB2500093437 | vn4900152080 | Bệnh viện Đa khoa tỉnh Lạng Sơn | Đấu thầu rộng rãi | 09/05/2025 | KQ2500093437_2505091611 | 09/05/2025 | 2 | Thành phố Lạng Sơn,Tỉnh Lạng Sơn | Nha khoa | NK-MUI-KHOAN | Mũi khoan nha khoa |  |  | mũi khoan | 1 | 1 | K059113
Mũi khoan xương 4.0mm | Cái | 100 | Đức | 9018 | GC012R | GC012R | AESCULAP AG, Am Aesculap-Platz, 78532 Tuttlingen, Germany |  |  | 2024 trở về sau | Mũi khoan xoắn, thân tròn, đường kính 4.0mm, kích thước 110/70mm | 919.261 | vn0101127443 | CÔNG TY TNHH THIẾT BỊ Y TẾ THĂNG LONG | IB2500093437 | vn4900152080 | Bệnh viện Đa khoa tỉnh Lạng Sơn | Đấu thầu rộng rãi | 09/05/2025 | KQ2500093437_2505091611 | 09/05/2025 | 2 | Thành phố Lạng Sơn,Tỉnh Lạng Sơn | Nha khoa | NK-MUI-KHOAN | Mũi khoan nha khoa |  |  | mũi khoan | 1 | 1 | K059120
Mũi khoan xương 4.0mm | Cái | 10 | Việt Nam |  | 57, 58, 170, 171, 172, … | Mani Hanoi Co., Ltd | Mani Hanoi Co., Ltd |  |  | ≥ 2023 | Mũi khoan xương 4.0mm | 68.300 | vn0311229963 | CÔNG TY TRÁCH NHIỆM HỮU HẠN MỘT THÀNH VIÊN CÔNG NGHỆ CAO VÀ THƯƠNG MẠI QUỐC TẾ HẢI LONG | IB2400570459 | vn5900253073 | TRUNG TÂM Y TẾ THÀNH PHỐ PLEIKU | Đấu thầu rộng rãi | 07/03/2025 | KQ2400570459_2503070822 | 07/03/2025 | 3 | Thành phố Pleiku,Tỉnh Gia Lai | Nha khoa | NK-MUI-KHOAN | Mũi khoan nha khoa |  | Có | mũi khoan | 1 | 1 | K059121
Mũi khoan xương 702 | Hộp | 20 | USA | 9018 | CARBIDE BURS HP | CARBIDE BURS HP | SS WHITE BURS,INC |  |  | 2024 trở về sau | Mũi khoan carbide dành cho tay khoan thẳng. Chiều dài 44.5±0.1mm, đường kính 2.35±0.1mm. Công dụng: Mài chỉnh mô ( răng, xương,…) | 2.585.000 | vn0312024302 | CÔNG TY CỔ PHẦN TRANG THIẾT BỊ Y NHA KHOA VIỆT ĐĂNG | IB2500250264 | vn0301824642 | Bệnh viện Đa khoa Lãnh Binh Thăng | Đấu thầu rộng rãi | 10/10/2025 | 1878/QĐ-BVLBT | 10/10/2025 | 2 | Quận 11,TP. Hồ Chí Minh | Nha khoa | NK-MUI-KHOAN | Mũi khoan nha khoa |  |  | Carbide; mũi khoan | 2 | 1 | K059126
Mũi khoan xương 702 | Hộp | 15 | Mỹ |  | CARBIDE BURS HP | SS White | SS White | CARBIDE BURS HP |  | 2024 | Mũi khoan carbide dành cho tay khoan thẳng chậm. Khoan cắt phục hình cố định, phẩu thuật | 768.000 | vn0309539478 | CÔNG TY TNHH THƯƠNG MẠI DỊCH VỤ VŨ THUẬN | IB2400353819 | vn0301824642 | Bệnh viện Quận 11 | Chào hàng cạnh tranh | 17/12/2024 | 4897/QĐ-BV | 12/12/2024 | 2 | Quận 11,TP. Hồ Chí Minh | Nha khoa | NK-MUI-KHOAN | Mũi khoan nha khoa |  |  | Carbide; mũi khoan | 2 | 1 | K059127
Mũi khoan xương 702 | Mũi | 26 | Mỹ | 0 | 0 | 0 | Dentsply Sirona |  |  | Năm 2025 trở về sau | Phụ kiện thay thế. | 85.000 | vn0301925136 | CÔNG TY TNHH THIẾT BỊ Y TẾ LIÊN NHA | IB2500486493 | vnz000009562 | BỆNH VIỆN ĐA KHOA KHU VỰC TIỂU CẦN | Đấu thầu rộng rãi | 25/12/2025 | 280/QĐ-BVĐKKV | 25/12/2025 | 3 | Xã Tiểu Cần,Tỉnh Vĩnh Long | Nha khoa | NK-MUI-KHOAN | Mũi khoan nha khoa |  |  | mũi khoan | 1 | 1 | K059128
Mũi khoan xương 702 | Mũi | 26 | Mỹ | 0 | 0 | 0 | Dentsply |  |  | Năm 2024 trở về sau | Phụ kiện thay thế | 75.000 | vn0301925136 | CÔNG TY TNHH THIẾT BỊ Y TẾ LIÊN NHA | IB2400461406 | vnz000009562 | BỆNH VIỆN ĐA KHOA KHU VỰC TIỂU CẦN | Đấu thầu rộng rãi | 31/12/2024 | 693/QĐ-BVĐKKV | 30/12/2024 | 3 | Huyện Tiểu Cần,Tỉnh Trà Vinh | Nha khoa | NK-MUI-KHOAN | Mũi khoan nha khoa |  |  | mũi khoan | 1 | 1 | K059129
Mũi khoan xương 703 | Mũi | 26 | Mỹ | 0 | 0 | 0 | Dentsply Sirona |  |  | Năm 2025 trở về sau | Phụ kiện thay thế. | 85.000 | vn0301925136 | CÔNG TY TNHH THIẾT BỊ Y TẾ LIÊN NHA | IB2500486493 | vnz000009562 | BỆNH VIỆN ĐA KHOA KHU VỰC TIỂU CẦN | Đấu thầu rộng rãi | 25/12/2025 | 280/QĐ-BVĐKKV | 25/12/2025 | 3 | Xã Tiểu Cần,Tỉnh Vĩnh Long | Nha khoa | NK-MUI-KHOAN | Mũi khoan nha khoa |  |  | mũi khoan | 1 | 1 | K059131
Mũi khoan xương 703 | Mũi | 26 | Mỹ | 0 | 0 | 0 | Dentsply |  |  | Năm 2024 trở về sau | Phụ kiện thay thế | 75.000 | vn0301925136 | CÔNG TY TNHH THIẾT BỊ Y TẾ LIÊN NHA | IB2400461406 | vnz000009562 | BỆNH VIỆN ĐA KHOA KHU VỰC TIỂU CẦN | Đấu thầu rộng rãi | 31/12/2024 | 693/QĐ-BVĐKKV | 30/12/2024 | 3 | Huyện Tiểu Cần,Tỉnh Trà Vinh | Nha khoa | NK-MUI-KHOAN | Mũi khoan nha khoa |  |  | mũi khoan | 1 | 1 | K059132
Mũi khoan xương các cỡ | Chiếc | 60 | Việt Nam |  | Mũi khoan xương các cỡ | Mani | Mani Hanoi Co., Ltd | Mũi khoan xương các cỡ |  | 2025 trở đi | Mũi khoan xương sử dụng trong nha khoa, Vật liệu thép không gỉ, dài 25mm | 105.000 | vn0101098538 | CÔNG TY TNHH THIẾT BỊ Y TẾ MEDICENT | IB2600056056 | vn2300305743 | Bệnh viện đa khoa Yên Phong | Đấu thầu rộng rãi | 06/04/2026 | 935/QĐ-BVĐK | 06/04/2026 | 2 | Xã Yên Phong,Tỉnh Bắc Ninh | Nha khoa | NK-MUI-KHOAN | Mũi khoan nha khoa |  | Có | mũi khoan | 1 | 1 | K059149
Mũi khoan xương các cỡ | Chiếc | 12 | Ký mã hiệu: Mũi khoan xương các cỡ Hãng/ Nước sản xuất: Mani/ Nhật Bản |  | Mũi khoan xương các cỡ | Mani | Mani |  |  |  | Sử dụng trong nha khoa, Vật liệu thép không gỉ, dài 25mm | 100.000 | vn0101098538 | CÔNG TY TNHH THIẾT BỊ Y TẾ MEDICENT | IB2400097766 | vn2300305743 | Trung tâm Y tế huyện Yên Phong | Đấu thầu rộng rãi | 27/05/2024 | 499/QĐ-TTYT ngày 27/5/2024 | 27/05/2024 | 1 | Huyện Yên Phong,Tỉnh Bắc Ninh | Nha khoa | NK-MUI-KHOAN | Mũi khoan nha khoa |  | Có | mũi khoan | 1 | 1 | K059171
Mũi khoan xương các loại | Cái | 100 | Nhật Bản |  | DIA-BURS | Mani | Mani |  |  | 2025 trở về sau | Mũi khoan xương các loại | 25.830 | vn0310363437 | CÔNG TY TNHH THƯƠNG MẠI VÀ THIẾT BỊ Y TẾ NHẬT MINH | IB2500145430 | vn5800179820 | TRUNG TÂM Y TẾ HUYỆN ĐẠ HUOAI | Đấu thầu rộng rãi | 16/06/2025 | KQ2500145430_2506160846 | 16/06/2025 | 1 | Huyện Đạ Huoai,Tỉnh Lâm Đồng | Nha khoa | NK-MUI-KHOAN | Mũi khoan nha khoa |  | Có | mũi khoan | 1 | 1 | K059205
Mũi khoan xương các số | Cái | 10 | Mỹ |  | Carbide bur | SS White | SS White |  |  | 2025 trở đi | Chất liệu thép dùng trong y tế, không gỉ, số 1-5 | 82.000 | vn0309539478 | CÔNG TY TNHH THƯƠNG MẠI DỊCH VỤ VŨ THUẬN | IB2500452126 | vnz000011738 | BỆNH VIỆN ĐA KHOA KHU VỰC CẦU NGANG | Chào hàng cạnh tranh | 28/11/2025 | 58/QĐ-BVĐKKV | 28/11/2025 | 1 | Xã Cầu Ngang,Tỉnh Vĩnh Long | Nha khoa | NK-MUI-KHOAN | Mũi khoan nha khoa |  |  | Carbide; mũi khoan | 2 | 1 | K059211
Mũi khoan xương hàm dưới Dùng cho vít 2,3 mm. Chất liệu thép y tế. | Chiếc | 20 | Hàn Quốc | 9018 | OSD-18105-07S | OSD-18105-07S | BioMaterials Korea, Inc |  |  | 2024-2025 | Dùng cho vít 2.3 mm , đường kính 1.8mm. Chất liệu thép y tế. | 1.450.000 | vn0101384017 | CÔNG TY CỔ PHẦN THIẾT BỊ Y TẾ VÀ THƯƠNG MẠI HOA CẨM CHƯỚNG | IB2500099371 | vn2400229574 | Bệnh viện Đa khoa Bắc Ninh số 1 | Đấu thầu rộng rãi | 16/09/2025 | 475/QĐ-BVĐK | 16/09/2025 | 3 | Thành phố Bắc Giang,Tỉnh Bắc Giang | Nha khoa | NK-MUI-KHOAN | Mũi khoan nha khoa |  |  | mũi khoan | 1 | 1 | K059224
Mũi khoan xương hàm dưới Dùng cho vít 2,3 mm. Chất liệu thép y tế. | Chiếc | 50 | BioMaterials Korea, Inc/ Hàn Quốc OSD-18105-07S | 9018 | [7 empty] | 1.460.000 | vn0101384017 | CÔNG TY CỔ PHẦN THIẾT BỊ Y TẾ VÀ THƯƠNG MẠI HOA CẨM CHƯỚNG | IB2300234939 | vn2400229574 | Bệnh viện Đa khoa tỉnh Bắc Giang | Đấu thầu rộng rãi | 10/01/2024 | Số 38/QĐ-BVĐKBG | 03/01/2024 | 3 | Thành phố Bắc Giang,Tỉnh Bắc Giang | Nha khoa | NK-MUI-KHOAN | Mũi khoan nha khoa |  |  | mũi khoan | 1 | 1 | K059225
Mũi khoan xương hàm trên Dùng cho vít 2,0 mm. Chất liệu thép y tế. | Chiếc | 50 | 112-MN- 302, 112-MN-303 | 9018 | [7 empty] | 283.500 | vn0101372043 | CÔNG TY TNHH THƯƠNG MẠI VẬT TƯ THIẾT BỊ KỸ THUẬT Y TẾ | IB2300234939 | vn2400229574 | Bệnh viện Đa khoa tỉnh Bắc Giang | Đấu thầu rộng rãi | 10/01/2024 | Số 38/QĐ-BVĐKBG | 03/01/2024 | 3 | Thành phố Bắc Giang,Tỉnh Bắc Giang | Nha khoa | NK-MUI-KHOAN | Mũi khoan nha khoa |  |  | mũi khoan | 1 | 1 | K059226
Mũi khoan xương mini các số 1,6mm | Mũi | 10 | Đức |  | Mũi khoan xương mini các số 1,6mm | Mũi khoan xương mini các số 1,6mm | Rebstock Instruments GmBH |  |  | 2024 trở về sau | Mũi khoan xương mini các số. Thép không gỉ; Chiều dài đầu mũi khoan là 7mm-50mm, phi 1.6mm. Chất liệu thép không gỉ. Đạt tiêu chuẩn ISO 13485, CE, FDA. Hoặc tương đương. | 1.155.000 | vn3200239256 | CÔNG TY TRÁCH NHIỆM HỮU HẠN DƯỢC PHẨM LAN TIẾN | IB2500185713 | vn3300337634 | BỆNH VIỆN RĂNG HÀM MẶT HUẾ | Đấu thầu rộng rãi | 21/07/2025 | 469/QĐ-BVRHM | 21/07/2025 | 1 | Quận Thuận Hóa,Thành phố Huế | Nha khoa | NK-MUI-KHOAN | Mũi khoan nha khoa |  |  | mũi khoan | 1 | 1 | K059231
Mũi khoan xương mini các số 1,8mm | Mũi | 10 | Đức |  | Mũi khoan xương mini các số 1,8mm | Mũi khoan xương mini các số 1,8mm | Rebstock Instruments GmBH |  |  | 2024 trở về sau | Mũi khoan xương mini các số. Thép không gỉ; Chiều dài đầu mũi khoan là 7mm-50mm, phi 1.8mm. Đạt tiêu chuẩn ISO 13485, CE, FDA. Hoặc tương đương. | 1.155.000 | vn3200239256 | CÔNG TY TRÁCH NHIỆM HỮU HẠN DƯỢC PHẨM LAN TIẾN | IB2500185713 | vn3300337634 | BỆNH VIỆN RĂNG HÀM MẶT HUẾ | Đấu thầu rộng rãi | 21/07/2025 | 469/QĐ-BVRHM | 21/07/2025 | 1 | Quận Thuận Hóa,Thành phố Huế | Nha khoa | NK-MUI-KHOAN | Mũi khoan nha khoa |  |  | mũi khoan | 1 | 1 | K059232
Mũi khoan xương phẫu thuật | Mũi | 4 | Thuỵ Sĩ |  | E054114101600 | E054114101600 | Maillefer Instruments Holding S.A.R.L |  |  | 2023 trở về sau | - Mũi khoan xương phẫu thuật Mini - Đường kính 1.6mm - Chiều dài 54 - 60mm - Quy cách: Vỉ 5 mũi | 346.670 | vn0302130894 | CÔNG TY TNHH TRANG THIẾT BỊ NHA KHOA | IB2400373423 | vn1800271755 | Bệnh viện Mắt và Răng Hàm Mặt thành phố Cần Thơ | Đấu thầu rộng rãi | 23/01/2025 | 17/QĐ-BVMRHM-ĐT | 22/01/2025 | 2 | Quận Ninh Kiều,Thành phố Cần Thơ | Nha khoa | NK-MUI-KHOAN | Mũi khoan nha khoa |  |  | mũi khoan | 1 | 1 | K059236
Mũi khoan xương răng hàm mặt | Cái | 3 | KOREA, REPUBLIC OF | 9018 | OSD-1670-07S; OSD-18105-7S | OSD-1670-07S; OSD-18105-7S | BioMaterials Korea, Inc |  |  | 2024-2025 | Chiều dài đầu mũi khoan là 7mm. Đường kính 1.6- 1.8mm. Chất liệu thép không gỉ | 1.460.000 | vn0101384017 | CÔNG TY CỔ PHẦN THIẾT BỊ Y TẾ VÀ THƯƠNG MẠI HOA CẨM CHƯỚNG | IB2500454755 | vn2901731626 | Bệnh viện Quân y 4, Cục Hậu cần - Kỹ thuật Quân khu 4 | Đấu thầu rộng rãi | 09/01/2026 | 09/QĐ-BV | 09/01/2026 | 3 | Phường Vinh Lộc,Tỉnh Nghệ An | Nha khoa | NK-MUI-KHOAN | Mũi khoan nha khoa |  |  | mũi khoan; Răng | 2 | 1 | K059237
Mũi khoan xương răng hàm mặt | Cái | 2 | Hàn Quốc | 9018 | OSD-1670-07S OSD-18105-07S | OSD-1670-07S OSD-18105-07S | BioMaterials Korea, Inc |  | A;220000497/PCBB-HN,FDA,GPNK,CE | 2023-2024 | Chiều dài đầu mũi khoan là 7mm. Đường kính 1.6- 1.8mm. Chất liệu thép không gỉ | 1.570.000 | vn0101384017 | CÔNG TY CỔ PHẦN THIẾT BỊ Y TẾ VÀ THƯƠNG MẠI HOA CẨM CHƯỚNG | IB2400407772 | vn2901731626 | Bệnh viện Quân y 4, Cục Hậu cần - Kỹ thuật Quân khu 4 | Đấu thầu rộng rãi | 31/12/2024 | 1504/QĐ-BV | 30/12/2024 | 3 | Thành phố Vinh,Tỉnh Nghệ An | Nha khoa | NK-MUI-KHOAN | Mũi khoan nha khoa |  |  | mũi khoan; Răng | 2 | 1 | K059238
Mũi khoan xương răng hàm mặt | Mũi | 55 | BioMaterials Korea, Inc; Hàn Quốc OSD-1670-xxS OSD-18105-xxS | 9018 | [7 empty] | 1.460.000 | vn0101384017 | Liên Danh Hoa Cẩm Chướng - Dương Sinh | IB2300185902 | vn0600142775 | Bệnh viện đa khoa tỉnh Nam Định | Đấu thầu rộng rãi | 14/09/2023 | Số 1532/QĐ-BVT | 13/09/2023 | 1 | Thành phố Nam Định,Tỉnh Nam Định | Nha khoa | NK-MUI-KHOAN | Mũi khoan nha khoa |  |  | mũi khoan; Răng | 2 | 1 | K059239
Mũi khoan xương thân tròn | Cái | 34 | Aysam Ortopedi ve Tibbi Aletler San. Tic. Ltd. Sti; Thổ Nhĩ Kỳ A101 03 090 2712 | 9018 | [7 empty] | 380.000 | vn0109307039 | CÔNG TY CỔ PHẦN THIẾT BỊ Y TẾ DƯƠNG SINH | IB2300356501 | vn6200017234 | Sở Y tế tỉnh Lai Châu | Đấu thầu rộng rãi | 14/01/2024 | 28/QĐ-SYT | 13/01/2024 | 2 | Huyện Sìn Hồ,Tỉnh Lai Châu Huyện Than Uyên,Tỉnh Lai Châu Huyện Tân Uyên,Tỉnh Lai Châu Huyện Nậm Nhùn,Tỉnh Lai Châu Thành phố Lai Châu,Tỉnh Lai Châu Huyện Phong Thổ,Tỉnh Lai Châu Huyện Mường Tè,Tỉnh Lai Châu Huyện Tam Đường,Tỉnh Lai Châu | Nha khoa | NK-MUI-KHOAN | Mũi khoan nha khoa |  |  | mũi khoan | 1 | 1 | K059253
Mũi khoan xương thân tròn | Cái | 34 | Aysam Ortopedi ve Tibbi Aletler San. Tic. Ltd. Sti; Thổ Nhĩ Kỳ A101 03 090 3212 | 9018 | [7 empty] | 380.000 | vn0109307039 | CÔNG TY CỔ PHẦN THIẾT BỊ Y TẾ DƯƠNG SINH | IB2300356501 | vn6200017234 | Sở Y tế tỉnh Lai Châu | Đấu thầu rộng rãi | 14/01/2024 | 28/QĐ-SYT | 13/01/2024 | 2 | Huyện Sìn Hồ,Tỉnh Lai Châu Huyện Than Uyên,Tỉnh Lai Châu Huyện Tân Uyên,Tỉnh Lai Châu Huyện Nậm Nhùn,Tỉnh Lai Châu Thành phố Lai Châu,Tỉnh Lai Châu Huyện Phong Thổ,Tỉnh Lai Châu Huyện Mường Tè,Tỉnh Lai Châu Huyện Tam Đường,Tỉnh Lai Châu | Nha khoa | NK-MUI-KHOAN | Mũi khoan nha khoa |  |  | mũi khoan | 1 | 1 | K059254
Mũi khoan xương thân tròn | Cái | 31 | Aysam Ortopedi ve Tibbi Aletler San. Tic. Ltd. Sti; Thổ Nhĩ Kỳ A101 03 090 2712 | 9018 | [7 empty] | 380.000 | vn0101384017 | CÔNG TY CỔ PHẦN THIẾT BỊ Y TẾ VÀ THƯƠNG MẠI HOA CẨM CHƯỚNG | IB2300093075 | vn6200017234 | Sở Y tế tỉnh Lai Châu | Đấu thầu rộng rãi | 02/08/2023 | 422/QĐ-SYT | 02/08/2023 | 2 | Thành phố Lai Châu,Tỉnh Lai Châu Huyện Mường Tè,Tỉnh Lai Châu Huyện Phong Thổ,Tỉnh Lai Châu Huyện Tam Đường,Tỉnh Lai Châu Huyện Sìn Hồ,Tỉnh Lai Châu Huyện Than Uyên,Tỉnh Lai Châu Huyện Tân Uyên,Tỉnh Lai Châu Huyện Nậm Nhùn,Tỉnh Lai Châu | Nha khoa | NK-MUI-KHOAN | Mũi khoan nha khoa |  |  | mũi khoan | 1 | 1 | K059255
Mũi khoan xương thân tròn | Cái | 32 | Aysam Ortopedi ve Tibbi Aletler San. Tic. Ltd. Sti; Thổ Nhĩ Kỳ A101 03 090 3212 | 9018 | [7 empty] | 380.000 | vn0101384017 | CÔNG TY CỔ PHẦN THIẾT BỊ Y TẾ VÀ THƯƠNG MẠI HOA CẨM CHƯỚNG | IB2300093075 | vn6200017234 | Sở Y tế tỉnh Lai Châu | Đấu thầu rộng rãi | 02/08/2023 | 422/QĐ-SYT | 02/08/2023 | 2 | Thành phố Lai Châu,Tỉnh Lai Châu Huyện Mường Tè,Tỉnh Lai Châu Huyện Phong Thổ,Tỉnh Lai Châu Huyện Tam Đường,Tỉnh Lai Châu Huyện Sìn Hồ,Tỉnh Lai Châu Huyện Than Uyên,Tỉnh Lai Châu Huyện Tân Uyên,Tỉnh Lai Châu Huyện Nậm Nhùn,Tỉnh Lai Châu | Nha khoa | NK-MUI-KHOAN | Mũi khoan nha khoa |  |  | mũi khoan | 1 | 1 | K059256
Mũi khoan xương thân tròn các cỡ, các số | Cái | 303 | Thổ Nhĩ Kỳ | 9018 | A101 03 090 xxxx; A101 03 091 xxxx; A101 03 092 xxxx | A101 03 090 xxxx; A101 03 091 xxxx; A101 03 092 xxxx | Aysam Ortopedi ve Tibbi Aletler San. Tic. Ltd. Sti |  |  | Năm 2024 trở về sau | Đường kính từ 1.2mm đến 4.5mm - chiều dài 130mm; - Đạt chất lượng ISO 13485; chất liệu thép không gỉ | 380.000 | vn0101384017 | CÔNG TY CỔ PHẦN THIẾT BỊ Y TẾ VÀ THƯƠNG MẠI HOA CẨM CHƯỚNG | IB2500078293 | vn6200017234 | Sở Y tế tỉnh Lai Châu | Đấu thầu rộng rãi | 12/05/2025 | KQ2500078293_2505121700 | 12/05/2025 | 2 | Thành phố Lai Châu,Tỉnh Lai Châu Huyện Mường Tè,Tỉnh Lai Châu Huyện Phong Thổ,Tỉnh Lai Châu Huyện Tam Đường,Tỉnh Lai Châu Huyện Sìn Hồ,Tỉnh Lai Châu Huyện Than Uyên,Tỉnh Lai Châu Huyện Tân Uyên,Tỉnh Lai Châu Huyện Nậm Nhùn,Tỉnh Lai Châu | Nha khoa | NK-MUI-KHOAN | Mũi khoan nha khoa |  |  | mũi khoan | 1 | 1 | K059257
Mũi khoan xương thân tròn đường kính, các cỡ | Cái | 69 | Cao Khả, Việt Nam.MK-CK.4 /MK-CK.5 | 9018 | [7 empty] | 94.000 | vn0314994190 | CÔNG TY TNHH VẬT TƯ Y TẾ 2A | IB2300380339 | vn4000373552 | Bệnh viện đa khoa tỉnh Quảng Nam | Đấu thầu rộng rãi | 20/05/2024 | 1428/QĐ-BV | 17/05/2024 | 4 | Thành phố Tam Kỳ,Tỉnh Quảng Nam | Nha khoa | NK-MUI-KHOAN | Mũi khoan nha khoa |  |  | mũi khoan | 1 | 1 | K059258
Mũi khoan xương trụ thẳng | Mũi | 240 | Đức |  | 856-xxxx-FG 801-xxxx-FG 368-xxxx-FG 837-xxxx-FG | 856-xxxx-FG 801-xxxx-FG 368-xxxx-FG 837-xxxx-FG | NTI-Kahla GmbH |  |  | 2024 trở về sau | *Mũi khoan kim cương hình búp măng, đầu tròn, có nhiều đường kính khác nhau *Có các loai hạt kim cương với độ thô khác nhau: Medium 64~126 micron (M); Ultrafine 15 micron (UF), supper fine 10~36 micron (SF), Fine 27~76 micron thô (F), Course 107~181 micron (C), Supper course 151~213 micron (SC) *Chiều dài: 19mm Quy cách: Vỉ 5 mũi Tiêu chuẩn ISO | 167.300 | vn0302130894 | CÔNG TY TNHH TRANG THIẾT BỊ NHA KHOA | IB2500179877 | vn1801211773 | BỆNH VIỆN TRƯỜNG ĐẠI HỌC Y DƯỢC CẦN THƠ | Đấu thầu rộng rãi | 25/07/2025 | 644/QĐ-BVTĐHYDCT | 25/07/2025 | 3 | Quận Ninh Kiều,Thành phố Cần Thơ | Nha khoa | NK-MUI-KHOAN | Mũi khoan nha khoa |  |  | mũi khoan | 1 | 1 | K059259
Mũi khoan xương trụ thẳng | mũi | 240 | Đức | 90184900 | H162-016-HP | H162-016-HP | NTI-Kahla GmbH |  |  | 2022 trở về sau | mũi cắt xương , bằng thép không gỉ, đường kính 1.6mm, chiều dài 44.5mm | 870.000 | vn0302130894 | CÔNG TY TNHH TRANG THIẾT BỊ NHA KHOA | IB2400000162 | vn1801211773 | BỆNH VIỆN TRƯỜNG ĐẠI HỌC Y DƯỢC CẦN THƠ | Đấu thầu rộng rãi | 19/04/2024 | 239 | 19/04/2024 | 2 | Quận Ninh Kiều,Thành phố Cần Thơ | Nha khoa | NK-MUI-KHOAN | Mũi khoan nha khoa |  |  | mũi khoan | 1 | 1 | K059260
Mũi khoan xương vùng hàm mặt | Mũi | 8 | Trung Quốc |  | HP703 | HP703 | Ningbo Sinyuan Bur & Tool Co., Ltd (Wave Dental) |  |  | 2024 trở về sau | Mũi khoan thép tốc độ chậm sử dụng trong điều trị khoan cắt răng, phục hình răng, phẫu thuật, làm sạch lỗ sâu răng, khoan cắt xương hàm, mài tạo cùi răng - Chất liệu: thép cường lực - Hình dạng đầu mũi khoan: xoắc ốc, tròn, trụ, chóp... - Chiều dài cả mũi khoan: từ 4 → 5cm - Tương thích với tay khoan khuỷu/thẳng tốc độ chậm | 53.700 | vn0302130894 | CÔNG TY TNHH TRANG THIẾT BỊ NHA KHOA | IB2500469567 | vnz000010856 | Bệnh viện Đa khoa Thủ Đức | Đấu thầu rộng rãi | 12/03/2026 | 493/QĐ-BV | 12/03/2026 | 2 | Phường Tam Bình,Thành phố Hồ Chí Minh | Nha khoa | NK-MUI-KHOAN | Mũi khoan nha khoa |  |  | mũi khoan | 1 | 1 | K059261
Mũi khoan xương đường kính các loại | Cái | 70 | Pakistan | 9018 | 9-961; 9-955; 9-962; 9-960; 9-964 | Goldtier | Goldtier |  |  | Từ năm 2024 trở đi | - Độ dài: 150 - 300mm - Đường kính từ 2,0 - 4,5mm - Chất liệu thép không gỉ - Đạt tiêu chuẩn ISO, CE | 205.800 | vn0107815164 | CÔNG TY CỔ PHẦN KỸ THUẬT CÔNG NGHỆ THIẾT BỊ Y TẾ GIA AN | IB2500048976 | vn2200176300 | Bệnh viện đa khoa tỉnh Sóc Trăng | Đấu thầu rộng rãi | 20/05/2025 | KQ2500048976_2505091402 | 20/05/2025 | 3 | Thành phố Sóc Trăng,Tỉnh Sóc Trăng | Nha khoa | NK-MUI-KHOAN | Mũi khoan nha khoa |  |  | mũi khoan | 1 | 1 | K059284
Mũi khoan xương đường kính các loại | Cái | 40 | Ký mã hiệu: 9-955; 9-957; 9-962; 9-959; 9-960; 9-961; 9-965;9-964 Hãng/Nước sản xuất: Goldtier - Pakistan | 9018 |  |  |  |  | 200002086/PCBA-HN |  | - Dài: 150 - 300 mm - Chất liệu thép không gỉ | 210.000 | vn0107815164 | CÔNG TY CỔ PHẦN KỸ THUẬT CÔNG NGHỆ THIẾT BỊ Y TẾ GIA AN | IB2300394479 | vn2200176300 | Bệnh viện đa khoa tỉnh Sóc Trăng | Đấu thầu rộng rãi | 14/03/2024 | 91/QĐ-BVĐK | 08/03/2024 | 3 | Thành phố Sóc Trăng,Tỉnh Sóc Trăng | Nha khoa | NK-MUI-KHOAN | Mũi khoan nha khoa |  |  | mũi khoan | 1 | 1 | K059286
Mũi khoan xương đầu xoắn f 2.5 mm | Cái | 100 | Đức | 9018 | S2733.501 | KOMET | Gebr. Brasseler GmbH & Co. KG |  |  | Sản xuất năm 2025 trở về sau | - Đầu mũi khoan dạng xoắn, đường kính 2.5 mm. - Chiều dài đầu mũi dài dài 50mm, tổng chiều dài 135mm, đầu nối Jacob. - Thép không rỉ - Đạt tiêu chuẩn chất lượng: ISO 13485: 2016, EU (MDR). - Sản xuất năm 2025 trở về sau | 950.000 | vn0110028992 | CÔNG TY CỔ PHẦN THIẾT BỊ Y TẾ VÀ THƯƠNG MẠI HYVIC | IB2500378497 | vnz000005189 | Bệnh Viện Quân Y 105 | Đấu thầu rộng rãi | 21/11/2025 | 452/QĐ-BVQY | 21/11/2025 | 2 | Phường Sơn Tây,Thành phố Hà Nội | Nha khoa | NK-MUI-KHOAN | Mũi khoan nha khoa |  |  | mũi khoan | 1 | 1 | K059288
Mũi khoan xương đầu xoắn f 2.8 mm | Cái | 30 | Đức | 9018 | S2785.501 | KOMET | Gebr. Brasseler GmbH & Co. KG |  |  | Sản xuất năm 2025 trở về sau | - Đầu mũi khoan dạng xoắn, đường kính 2.8 mm. - Chiều dài đầu mũi dài 50mm, tổng chiều dài 145mm, đầu nối Jacob. - Thép không rỉ - Đạt tiêu chuẩn chất lượng: ISO 13485: 2016, EU (MDR). - Sản xuất năm 2025 trở về sau | 950.000 | vn0110028992 | CÔNG TY CỔ PHẦN THIẾT BỊ Y TẾ VÀ THƯƠNG MẠI HYVIC | IB2500378497 | vnz000005189 | Bệnh Viện Quân Y 105 | Đấu thầu rộng rãi | 21/11/2025 | 452/QĐ-BVQY | 21/11/2025 | 2 | Phường Sơn Tây,Thành phố Hà Nội | Nha khoa | NK-MUI-KHOAN | Mũi khoan nha khoa |  |  | mũi khoan | 1 | 1 | K059290
Mũi khoan xương đầu xoắn f 3.2 mm | Cái | 30 | Đức | 9018 | S2738.502 | KOMET | Gebr. Brasseler GmbH & Co. KG |  |  | Sản xuất năm 2025 trở về sau | - Đầu mũi khoan dạng xoắn, đường kính 3.2 mm. - Chiều dài đầu mũi 60mm, tổng chiều dài 170mm, đầu nối Jacob. - Thép không rỉ - Đạt tiêu chuẩn chất lượng: ISO 13485: 2016, EU (MDR). - Sản xuất năm 2025 trở về sau | 950.000 | vn0110028992 | CÔNG TY CỔ PHẦN THIẾT BỊ Y TẾ VÀ THƯƠNG MẠI HYVIC | IB2500378497 | vnz000005189 | Bệnh Viện Quân Y 105 | Đấu thầu rộng rãi | 21/11/2025 | 452/QĐ-BVQY | 21/11/2025 | 2 | Phường Sơn Tây,Thành phố Hà Nội | Nha khoa | NK-MUI-KHOAN | Mũi khoan nha khoa |  |  | mũi khoan | 1 | 1 | K059292
Mũi khoan xương đầu xoắn f 3.5 mm | Cái | 30 | Đức | 9018 | S2740.502 | KOMET | Gebr. Brasseler GmbH & Co. KG |  |  | Sản xuất năm 2025 trở về sau | - Đầu mũi khoan dạng xoắn, đường kính 3.5mm. - Chiều dài đầu mũi dài 60mm, tổng chiều dài 170mm, đầu nối Jacob. - Thép không rỉ - Đạt tiêu chuẩn chất lượng: ISO 13485: 2016, EU (MDR). - Sản xuất năm 2025 trở về sau | 950.000 | vn0110028992 | CÔNG TY CỔ PHẦN THIẾT BỊ Y TẾ VÀ THƯƠNG MẠI HYVIC | IB2500378497 | vnz000005189 | Bệnh Viện Quân Y 105 | Đấu thầu rộng rãi | 21/11/2025 | 452/QĐ-BVQY | 21/11/2025 | 2 | Phường Sơn Tây,Thành phố Hà Nội | Nha khoa | NK-MUI-KHOAN | Mũi khoan nha khoa |  |  | mũi khoan | 1 | 1 | K059294
Mũi khoan xương đầu xoắn f 4.0 mm | Cái | 30 | Đức | 9018 | S2726.098 | KOMET | Gebr. Brasseler GmbH & Co. KG |  |  | Sản xuất năm 2025 trở về sau | - Đầu mũi khoan dạng xoắn, đường kính 4.0 mm. - Chiều dài đầu mũi 50mm, tổng chiều dài 225mm, đầu nối AO - Thép không rỉ - Đạt tiêu chuẩn chất lượng: ISO 13485: 2016, EU (MDR). - Sản xuất năm 2025 trở về sau | 950.000 | vn0110028992 | CÔNG TY CỔ PHẦN THIẾT BỊ Y TẾ VÀ THƯƠNG MẠI HYVIC | IB2500378497 | vnz000005189 | Bệnh Viện Quân Y 105 | Đấu thầu rộng rãi | 21/11/2025 | 452/QĐ-BVQY | 21/11/2025 | 2 | Phường Sơn Tây,Thành phố Hà Nội | Nha khoa | NK-MUI-KHOAN | Mũi khoan nha khoa |  |  | mũi khoan | 1 | 1 | K059296
Mũi khoan xương đầu xoắn f 4.5 mm | Cái | 20 | Đức | 9018 | S2742.502 | KOMET | Gebr. Brasseler GmbH & Co. KG |  |  | Sản xuất năm 2025 trở về sau | - Đầu mũi khoan dạng xoắn, đường kính 4.5 mm. - Chiều dài đầu mũi 80mm, tổng chiều dài 170mm, đầu nối Jacob. - Thép không rỉ - Đạt tiêu chuẩn chất lượng: ISO 13485: 2016, EU (MDR). - Sản xuất năm 2025 trở về sau | 950.000 | vn0110028992 | CÔNG TY CỔ PHẦN THIẾT BỊ Y TẾ VÀ THƯƠNG MẠI HYVIC | IB2500378497 | vnz000005189 | Bệnh Viện Quân Y 105 | Đấu thầu rộng rãi | 21/11/2025 | 452/QĐ-BVQY | 21/11/2025 | 2 | Phường Sơn Tây,Thành phố Hà Nội | Nha khoa | NK-MUI-KHOAN | Mũi khoan nha khoa |  |  | mũi khoan | 1 | 1 | K059298
Mũi khoan xương, loại mũi kim cương, chiều dài ≥ 125mm, dùng trên máy mài cao tốc | Cái | 80 | Trung Quốc | 9018 | SE102-8DL30, SE102-8DL40, SE102-8DL50, SE102-8DL60 | Disposable Burs | Hicren (Zhejiang) Medtech Co., Ltd |  |  | 2026 trở về sau | Mũi khoan đầu kim cương dùng trong nội soi cột sống 2 cổng: - Đường kính lưỡi mài: 3, 4, 5, 6mm - Chiều dài lưỡi mài 145mm Tiêu chuẩn ISO 13485:2016, CE | 8.890.000 | vn0304728672 | CÔNG TY CP CÔNG NGHỆ SINH HỌC THỤY AN | IB2600543595 | vn6100109361 | Bệnh viện đa khoa tỉnh Quảng Ngãi 2 | Đấu thầu rộng rãi | 07/10/2026 | 1451/QĐ-BVĐKT2 | 07/10/2026 | 1 | Phường Kon Tum,Tỉnh Quảng Ngãi | Nha khoa | NK-MUI-KHOAN | Mũi khoan nha khoa |  |  | mũi khoan | 1 | 1 | K059301
Mũi khoan đuôi chuột | Chiếc | 240 | Việt Nam |  | Mũi khoan đuôi chuột | Mani | Mani Hanoi Co., Ltd | Mũi khoan đuôi chuột |  | 2025 trở đi | Sử dụng trong nha khoa dùng để khoan các mô cứng, Vật liệu thép không gỉ, hình đuôi chuột, dài 25mm | 27.000 | vn0101098538 | CÔNG TY TNHH THIẾT BỊ Y TẾ MEDICENT | IB2600056056 | vn2300305743 | Bệnh viện đa khoa Yên Phong | Đấu thầu rộng rãi | 06/04/2026 | 935/QĐ-BVĐK | 06/04/2026 | 2 | Xã Yên Phong,Tỉnh Bắc Ninh | Nha khoa | NK-MUI-KHOAN | Mũi khoan nha khoa |  | Có | mũi khoan | 1 | 1 | K059307
Mũi khoan đuôi chuột | Cái | 50 | Việt Nam |  | DIA-BURS | MANI | MANI HANOI CO.,LTD. PHO YEN FACTORY |  |  | Từ năm 2025 trở về sau | Mũi khoan kim cương nha khoa. Lớp mạ kim cương siêu bền, thiết kế vát cạnh phần đuôi cán giúp tăng độ bền tay khoan. Quy cách đóng gói tối thiểu: Vỉ 5 cái | 28.140 | vn0500391288 | Liên danh Lê Lợi – Thiên Phúc – Anh Ngọc | IB2500485230 | vnz000013424 | Bệnh viện đa khoa Thanh Trì | Đấu thầu rộng rãi | 18/12/2025 | 1323/QĐ-BVĐKTT | 18/12/2025 | 2 | Xã Thanh Trì,Thành phố Hà Nội | Nha khoa | NK-MUI-KHOAN | Mũi khoan nha khoa |  | Có | mũi khoan | 1 | 1 | K059308
Mũi khoan đuôi chuột | Cái | 60 | Đức | 9018 | 899-021M-FG | 899-xxx-FG | NTI-Kahla GmbH rotary Dental Instruments |  |  | 2024 trở về sau | Mũi khoan kim cương hình đuôi chuột | 167.295 | vn0302130894 | CÔNG TY TNHH TRANG THIẾT BỊ NHA KHOA | IB2400616631 | vnz000022224 | Bệnh viện Sản Nhi Nghệ An | Đấu thầu rộng rãi | 17/04/2025 | KQ2400616631_2504161410 | 17/04/2025 | 3 | Thành phố Vinh,Tỉnh Nghệ An | Nha khoa | NK-MUI-KHOAN | Mũi khoan nha khoa |  |  | mũi khoan | 1 | 1 | K059309
Mũi khoan đuôi chuột | Vỉ | 20 | Nhật Bản |  | - | - | Mani |  |  | Từ năm 2023 trở đi | Sử dụng trong nha khoa, Làm bằng chất liệu thép không gỉ, đạt tiêu chuẩn ISO | 133.000 | vn0106122008 | CÔNG TY CỔ PHẦN THIẾT BỊ VẬT TƯ HOÀNG MINH | IB2400498500 | vn5700401912 | Bệnh viện đa khoa Cẩm Phả | Đấu thầu rộng rãi | 13/01/2025 | 22/QĐ-BVĐKCP | 08/01/2025 | 4 | Thành phố Cẩm Phả,Tỉnh Quảng Ninh | Nha khoa | NK-MUI-KHOAN | Mũi khoan nha khoa |  | Có | mũi khoan | 1 | 1 | K059310
Mũi khoan đuôi chuột | Cái | 50 | Việt Nam | hóa chất, vật tư y tế | DIA-BURS | Mani | MANI HANOI CO.,LTD. PHO YEN FACTORY |  |  | Năm 2023 trở đi | Mũi khoan kim cương nha khoa. Lớp mạ kim cương siêu bền, thiết kế vát cạnh phần đuôi cán giúp tăng độ bền tay khoan. Vỉ ≥5 cái. | 29.000 | vn0106072491 | Liên danh Lake Side - Anh Ngọc | IB2400374613 | vnz000013424 | Bệnh viện đa khoa Thanh Trì | Đấu thầu rộng rãi | 31/10/2024 | 663/QĐ-BVĐKTT | 29/10/2024 | 2 | Huyện Thanh Trì,Thành phố Hà Nội | Nha khoa | NK-MUI-KHOAN | Mũi khoan nha khoa |  | Có | mũi khoan | 1 | 1 | K059311
Mũi khoan đuôi chuột | Chiếc | 5 | Mani - Nhật Bản |  | - | - | Mani |  |  | 2023 | Mới 100% Sản xuất từ năm 2023 Quy cách Vỉ 5 chiếc | 89.000 | vn0106122008 | CÔNG TY CỔ PHẦN THIẾT BỊ VẬT TƯ HOÀNG MINH | IB2400101626 | vn0110000186 | Bệnh viện đa khoa Phạm Ngọc Thạch | Đấu thầu rộng rãi | 01/08/2024 | 191/QĐ-BVĐKPNT | 31/07/2024 | 3 | Quận Bắc Từ Liêm,Thành phố Hà Nội | Nha khoa | NK-MUI-KHOAN | Mũi khoan nha khoa |  | Có | mũi khoan | 1 | 1 | K059312
Mũi khoan đuôi chuột | Chiếc | 120 | Ký mã hiệu: Mũi khoan đuôi chuột Hãng/ Nước sản xuất: Mani/ Nhật Bản |  | Mũi khoan đuôi chuột | Mani | Mani |  |  |  | Sử dụng trong nha khoa, Vật liệu thép không gỉ, mạ kim cương phần đầu, hình đuôi chuột, dài 25mm | 25.000 | vn0101098538 | CÔNG TY TNHH THIẾT BỊ Y TẾ MEDICENT | IB2400097766 | vn2300305743 | Trung tâm Y tế huyện Yên Phong | Đấu thầu rộng rãi | 27/05/2024 | 499/QĐ-TTYT ngày 27/5/2024 | 27/05/2024 | 1 | Huyện Yên Phong,Tỉnh Bắc Ninh | Nha khoa | NK-MUI-KHOAN | Mũi khoan nha khoa |  | Có | mũi khoan | 1 | 1 | K059313
mũi khoan đuôi chuột nhọn | Vỉ | 5 | Việt Nam |  | TC-xx | Mani | Công ty TNHH Mani Medical, Hà Nội |  |  | 2024 | Dùng chuẩn bị xoang trám, mài chỉnh xoang trám cổ ( xoang V) (≥5 mũi/vĩ) | 162.500 | vn0402154553 | CÔNG TY CỔ PHẦN KỸ THUẬT CAO MEKONG | IB2500218583 | vn4300787635 | Bệnh viện sản nhi tỉnh Quảng Ngãi | Đấu thầu rộng rãi | 22/08/2025 | 1882/QĐ-BVSN | 22/08/2025 | 2 | Thành phố Quảng Ngãi,Tỉnh Quảng Ngãi | Nha khoa | NK-MUI-KHOAN | Mũi khoan nha khoa |  | Có | mũi khoan | 1 | 1 | K059316
Mũi khoan đuôi chuột vàng | Cái | 12 | Đức |  | Mũi khoan kim cương mài răng (đuôi chuột vàng)/ DIAMANT | Horico | Hopf, Ringleb & Co. GmbH & CIE (HORICO) |  |  | Năm 2024 trở đi | Sử dụng trong nha khoa, Làm bằng thép không gỉ, mạ kim cương phần đầu, hình đuôi chuột. Kích thước chiều dài khoảng 21mm, đường kính khoảng 10mm. | 115.000 | vn0107622998 | LIÊN DANH VẠN AN - VIETLAND - VIỆT PHAN - PHÚC THỊNH | IB2500003388 | vn0500474488 | Bệnh viện Y học cổ truyền Hà Đông | Đấu thầu rộng rãi | 13/02/2025 | KQ2500003388_2502131445 | 13/02/2025 | 1 | Quận Hà Đông,Thành phố Hà Nội | Nha khoa | NK-MUI-KHOAN | Mũi khoan nha khoa |  |  | mũi khoan; Răng | 2 | 1 | K059317
Mũi khoan đuôi chuột vàng | Cái | 10 | Đức |  | DIAMANT | HORICO | Hopf, Ringleb & Co. GmbH & CIE (HORICO) |  |  | 2025 trở đi | Theo bảng đáp ứng thuộc E-HSDT | 100.000 | vn0103637859 | Liên danh nhà thầu Phúc Thịnh – VietLand – Vạn An | IB2500618148 | vn0500474488 | Bệnh viện Y học cổ truyền Hà Đông | Đấu thầu rộng rãi | 26/02/2026 | 132/QĐ-BV | 26/02/2026 | 1 | Phường Hà Đông,Thành phố Hà Nội | Nha khoa | NK-MUI-KHOAN | Mũi khoan nha khoa |  |  | mũi khoan | 1 | 1 | K059319
Mũi khoan đuôi chuột xanh | Cái | 50 | Việt Nam | 9018 | Mũi khoan răng | Mũi khoan răng | MANI, INC. Takanezawa Factory; MANI HANOI CO., LTD. PHO YEN FACRORY - Nhật Bản/ Việt Nam |  |  |  | Đây là mũi khoan nha khoa kim cương với chuôi làm bằng thép không gỉ. Đóng gói: 50 cái/ hộp | 24.200 | vn0101476412 | Liên danh nhà thầu Bình Nguyên - Phúc Thịnh | IB2400098967 | vnz000024495 | Bệnh viện Trường Đại học kỹ thuật y tế Hải Dương | Đấu thầu rộng rãi | 04/07/2024 | 416/QĐ-BVĐHKTYTHD | 04/07/2024 | 1 | Thành phố Hải Dương,Tỉnh Hải Dương | Nha khoa | NK-MUI-KHOAN | Mũi khoan nha khoa |  | Có | mũi khoan; Răng | 2 | 1 | K059320
Mũi khoan đuôi chuột đỏ | Cái | 50 | Việt Nam | 9018 | Mũi khoan răng | Mũi khoan răng | MANI, INC. Takanezawa Factory; MANI HANOI CO., LTD. PHO YEN FACRORY - Nhật Bản/ Việt Nam |  |  |  | Đây là mũi khoan nha khoa kim cương với chuôi làm bằng thép không gỉ. Đóng gói: 50 cái/ hộp | 24.200 | vn0101476412 | Liên danh nhà thầu Bình Nguyên - Phúc Thịnh | IB2400098967 | vnz000024495 | Bệnh viện Trường Đại học kỹ thuật y tế Hải Dương | Đấu thầu rộng rãi | 04/07/2024 | 416/QĐ-BVĐHKTYTHD | 04/07/2024 | 1 | Thành phố Hải Dương,Tỉnh Hải Dương | Nha khoa | NK-MUI-KHOAN | Mũi khoan nha khoa |  | Có | mũi khoan; Răng | 2 | 1 | K059321
Mũi khoan đuôi hình tròn | Vỉ | 20 | MANI HANOI CO.,LTD. PHO YEN FACTORY, Việt Nam |  | DIA-BURS | Mani | MANI HANOI CO.,LTD. PHO YEN FACTORY, Việt Nam |  |  | 2024 | Mũi khoan răng kim cương dùng trong mài cùi răng, trám răng, nội nha Chiều dài làm việc: 9,0 mm Đường kính trong: 1,8 mm Quy cách: Vỉ 5 cái | 129.000 | vn0109373842 | CÔNG TY TNHH THIẾT BỊ VẬT TƯ HOÀNG BẢO | IB2400566756 | vn1000584614 | Bệnh viện Đa khoa Hưng Nhân | Đấu thầu rộng rãi | 09/01/2025 | KQ2400566756_2501091733 | 09/01/2025 | 3 | Huyện Hưng Hà,Tỉnh Thái Bình | Nha khoa | NK-MUI-KHOAN | Mũi khoan nha khoa |  | Có | mũi khoan | 1 | 1 | K059322
Mũi khoan đánh bóng CE-16EF | Vỉ | 20 | Việt Nam |  | CE-16EF | Mani | Mani |  |  | 2023 - 2024 | Chất liệu thép không gỉ | 125.000 | vn1001124560 | CÔNG TY TNHH DỊCH VỤ THƯƠNG MẠI GOLD SNAKE | IB2400593945 | vn4900152080 | Bệnh viện Đa khoa tỉnh Lạng Sơn | Chào hàng cạnh tranh | 24/01/2025 | KQ2400593945_2501241708 | 24/01/2025 | 3 | Huyện Cao Lộc,Tỉnh Lạng Sơn | Nha khoa | NK-MUI-KHOAN | Mũi khoan nha khoa |  | Có | mũi khoan | 1 | 1 | K059324
Mũi Khoan đánh bóng composite | Cây | 10 | Đài Loan | 9018 | Không có | Không có | Toboom |  |  | 2023 | Sử dụng trong nha khoa | 42.000 | vn0310941769 | CÔNG TY TNHH THIẾT BỊ VÀ XÂY DỰNG GIA QUÂN | IB2400344120 | vn1100191575 | Bệnh viện Đa khoa khu vực Cần Giuộc | Đấu thầu rộng rãi | 14/02/2025 | Số: 51/QĐ-BVCG | 10/02/2025 | 3 | Huyện Cần Giuộc,Tỉnh Long An | Nha khoa | NK-MUI-KHOAN | Mũi khoan nha khoa |  |  | Composite; mũi khoan | 2 | 1 | K059325
Mũi khoan đánh bóng hình quả trám mịn | Vỉ | 3 | Nhật Bản/ Việt Nam | 9018 | EX-xx | Mani | MANI, INC. Takanezawa Factory/ MANI HANOI CO., LTD. PHO YEN FACTORY |  |  | 2025 trở về sau | Mũi khoan nha khoa kim cương với chuôi làm bằng thép không gỉ | 157.500 | vn0107087155 | CÔNG TY CỔ PHẦN DỊCH VỤ CÔNG NGHỆ ĐIỆN TỬ GB | IB2600015443 | vn0401557969 | Bệnh viện 199 Bộ Công an | Đấu thầu rộng rãi | 25/03/2026 | 157/QĐ-BV199-KD | 24/03/2026 | 3 | Phường An Hải,Thành phố Đà Nẵng | Nha khoa | NK-MUI-KHOAN | Mũi khoan nha khoa |  | Có | mũi khoan; Trám | 2 | 1 | K059327
Mũi khoan đánh bóng kim loại | Cái | 20 | Đức | 9018 | P4203 | NTI - Kahla GmbH Rotary Dental Instruments | NTI - Kahla GmbH Rotary Dental Instruments |  |  | 2023,2024,2025 | - Đầu được gắn đá mài bòng, - Thân là thép không gỉ hoặc tương đương - Dùng cho tay khoan chậm thẳng | 211.000 | vn0105141819 | CÔNG TY TNHH ĐẦU TƯ VÀ THƯƠNG MẠI NAM DŨNG | IB2500247958 | vn0102251531 | Bệnh viện Đại học Y Hà Nội | Đấu thầu rộng rãi | 06/08/2025 | 1270/QĐ-BVĐHYHN | 06/08/2025 | 2 | Quận Đống Đa,Thành phố Hà Nội | Nha khoa | NK-MUI-KHOAN | Mũi khoan nha khoa |  |  | mũi khoan | 1 | 1 | K059329
Mũi khoan đánh bóng TR-13EF | Vỉ | 20 | Việt Nam |  | TR-13EF | Mani | Mani |  |  | 2023 - 2024 | Chất liệu thép không gỉ | 125.000 | vn1001124560 | CÔNG TY TNHH DỊCH VỤ THƯƠNG MẠI GOLD SNAKE | IB2400593945 | vn4900152080 | Bệnh viện Đa khoa tỉnh Lạng Sơn | Chào hàng cạnh tranh | 24/01/2025 | KQ2400593945_2501241708 | 24/01/2025 | 3 | Huyện Cao Lộc,Tỉnh Lạng Sơn | Nha khoa | NK-MUI-KHOAN | Mũi khoan nha khoa |  | Có | mũi khoan | 1 | 1 | K059330
Mũi khoan đánh bóng đá trắng highspeed | Mũi | 60 | Dentsply Caulk - Mỹ |  | Đầu đánh bóng răng Composite | Đầu đánh bóng răng Composite | Dentsply Caulk - Mỹ |  |  | 2025-2026 | Mũi đánh bóng composite | 26.000 | vn3200115130 | CÔNG TY TRÁCH NHIỆM HỮU HẠN DƯỢC PHẨM HOÀNG ĐỨC | IB2500341072 | vn3200098453 | Trung tâm khám bệnh, chữa bệnh và chăm sóc sức khỏe cán bộ tỉnh Quảng Trị | Chào hàng cạnh tranh | 25/09/2025 | 114 | 25/09/2025 | 4 | Phường Đông Hà,Tỉnh Quảng Trị | Nha khoa | NK-MUI-KHOAN | Mũi khoan nha khoa |  |  | Composite; mũi khoan; Răng | 3 | 1 | K059332
Mũi khoan đánh dấu độ sâu 1mm | cái | 3 | NTI-Kahla GmbH - Đức | 9018 | MADC10-009M-FG | Diamond Burs | NTI-Kahla GmbH - Đức |  |  | 2023 trở về sau | Đánh dấu chiều sâu sửa soạn răng chính xác với chức năng "dừng" an toàn | 420.000 | vn0302130894 | CÔNG TY TNHH TRANG THIẾT BỊ NHA KHOA | IB2400133964 | vn0302436748 | Bệnh viện Răng Hàm Mặt Trung ương Thành phố Hồ Chí Minh | Đấu thầu rộng rãi | 17/09/2024 | 1099/QĐ-RHMTW | 12/09/2024 | 3 | Quận 5,TP. Hồ Chí Minh | Nha khoa | NK-MUI-KHOAN | Mũi khoan nha khoa |  |  | mũi khoan | 1 | 1 | K059333
Mũi khoan đường hầm FlipCutter tự động điều chỉnh, các cỡ | Cái | 20 | Mỹ | 9018 | AR-1204AF-xx/ AR-1204AF-xxx | Arthrex, Inc. | Arthrex, Inc. hoặc Arthrex Manufacturing, Inc. hoặc Phoenix Medical Product Inc. |  |  | Không có năm sản xuất | ‘Mũi khoan nhiều chức năng trong một, vừa có chức năng dẫn đường, vừa có chức năng khoan tạo đường hầm. Cho phép tạo đường hầm xâm lấn tối thiểu từ trong ra ngoài. Ở trạng thái thẳng, mũi khoan đựơc dùng để tạo lỗ khoan dẫn đường 3.5mm. Ở trạng thái mở lưỡi, mũi khoan được khoá lại và tạo đường hầm trong xương. Có các loại đường kính 5-13 mm, bước tăng là 0.5mm Trên thân mũi khoan có đánh dấu độ sâu bằng laser với bước là 5mm. Có nút mở ngang mũi khoan ở đoạn cuối mũi cho thép thao tác đóng mở dễ dàng kể cả khi đang lắp khoan. Đạt tiêu chuẩn FDA. | 4.500.000 | vn0100124376 | TỔNG CÔNG TY THIẾT BỊ Y TẾ VIỆT NAM - CTCP | IB2400268974 | vnz000016453 | Bệnh viện Hữu Nghị | Đấu thầu rộng rãi | 28/10/2024 | 1032/QĐ-BVHN | 21/10/2024 | 2 | Quận Hai Bà Trưng,Thành phố Hà Nội | Nha khoa | NK-MUI-KHOAN | Mũi khoan nha khoa |  |  | mũi khoan | 1 | 1 | K059340
Mũi khoan đầu hình nón côn | Cái | 30 | Nhật Bản |  | TC-26C | MANI | Mani, Inc. |  |  | 2025 trở đi | Mũi khoan bằng thép không gỉ được phủ một lớp tinh thể kim cương. Là một dụng cụ xoay dùng để khoan các mô cứng như răng và xương, được dùng để kết nối với một tay khoan nhanh nha khoa. Tiêu chuẩn hệ thống quản lý chất lượng của nhà sản xuất tiêu chuẩn ISO 13485 | 31.500 | vn0107751471 | CÔNG TY TNHH THIẾT BỊ Y TẾ VIỆT ĐÔNG | IB2600314156 | vnz000017152 | Bệnh viện Bắc Thăng Long | Đấu thầu rộng rãi | 28/07/2026 | 480/QĐ-BVBTL | 28/07/2026 | 1 | Xã Thư Lâm,Thành phố Hà Nội | Nha khoa | NK-MUI-KHOAN | Mũi khoan nha khoa |  | Có | mũi khoan | 1 | 1 | K059395
Mũi khoan đầu hình nón côn | Mũi | 100 | Nhật Bản |  | MANI DIA-BURS/ TC-26C | MANI DIA-BURS/ TC-26C | Mani, Inc. |  |  | 2024 trở đi | Mũi khoan bằng thép không gỉ được phủ một lớp tinh thể kim cương. Là một dụng cụ xoay dùng để khoan các mô cứng như răng và xương,… được dùng để kết nối với một tay khoan nhanh nha khoa. Xuất xứ: Nhật Bản | 27.000 | vn0106150742 | CÔNG TY TNHH THIẾT BỊ VÀ DỤNG CỤ Y KHOA | IB2500112240 | vnz000017152 | Bệnh viện Bắc Thăng Long | Đấu thầu rộng rãi | 21/04/2025 | KQ2500112240_2504211636 | 21/04/2025 | 1 | Huyện Đông Anh,Thành phố Hà Nội | Nha khoa | NK-MUI-KHOAN | Mũi khoan nha khoa |  | Có | mũi khoan | 1 | 1 | K059396
Mũi khoan đầu kim cương (mũi mài kim cương dùng cho tay khoan loại dài) | Cái | 1872 | Nhật Bản | 9018 | PDS-2DL-20 PDS-2DL-30 PDS-2DL-40 PDS-2DL-50 PDS-2DL-60 PDS-2DL-70 | PDS-2DL-20 PDS-2DL-30 PDS-2DL-40 PDS-2DL-50 PDS-2DL-60 PDS-2DL-70 | Nakanishi Inc |  |  | Năm 2024 trở về sau | Mũi khoan đầu kim cương (mũi mài kim cương dùng cho tay khoan loại dài): Mũi khoan mài kim cương dài 137mm, đường kính thân 2.35mm, đường kính đầu mũi khoan gồm các cỡ 2.0/3.0/4.0/5.0/6.0/7.0mm. Tương thích với Hệ thống khoan dùng trong phẫu thuật sọ não: P200-CU-230/ Nakanishi Inc/Nhật Bản. Cam kết cung cấp dây khoan tương thích với hệ thống khoan P200-CU-230/ Nakanishi Inc/Nhật Bản theo yêu cầu của bệnh viện. | 3.669.500 | vn0103686870 | CÔNG TY CỔ PHẦN THƯƠNG MẠI CỔNG VÀNG | IB2500354753 | vn0100914889 | Bệnh viện Hữu Nghị Việt Đức | Đấu thầu rộng rãi | 12/01/2026 | 250/QĐ-VĐ | 12/01/2026 | 4 | Phường Hoàn Kiếm,Thành phố Hà Nội | Nha khoa | NK-MUI-KHOAN | Mũi khoan nha khoa |  |  | mũi khoan | 1 | 1 | K059397
Mũi khoan đầu kim cương (mũi mài kim cương dùng cho tay khoan loại trung bình) | Cái | 1872 | Nhật Bản | 9018 | PDS-2DM-10 PDS-2DM-20 PDS-2DM-30 PDS-2DM-40 PDS-2DM-50 PDS-2DM-60 PDS-2DM-70 | PDS-2DM-10 PDS-2DM-20 PDS-2DM-30 PDS-2DM-40 PDS-2DM-50 PDS-2DM-60 PDS-2DM-70 | Nakanishi Inc |  |  | Năm 2024 trở về sau | Mũi khoan đầu kim cương (mũi mài kim cương dùng cho tay khoan loại trung bình): Mũi khoan mài kim cương dài 117mm, đường kính thân 2.35mm, đường kính đầu mũi khoan gồm các cỡ 1.0/2.0/3.0/4.0/5.0/6.0/7.0mm. Tương thích với Hệ thống khoan dùng trong phẫu thuật sọ não: P200-CU-230/ Nakanishi Inc/Nhật Bản. Cam kết cung cấp dây khoan tương thích với hệ thống khoan P200-CU-230/ Nakanishi Inc/Nhật Bản theo yêu cầu của bệnh viện. | 3.669.500 | vn0103686870 | CÔNG TY CỔ PHẦN THƯƠNG MẠI CỔNG VÀNG | IB2500354753 | vn0100914889 | Bệnh viện Hữu Nghị Việt Đức | Đấu thầu rộng rãi | 12/01/2026 | 250/QĐ-VĐ | 12/01/2026 | 4 | Phường Hoàn Kiếm,Thành phố Hà Nội | Nha khoa | NK-MUI-KHOAN | Mũi khoan nha khoa |  |  | mũi khoan | 1 | 1 | K059398
Mũi khoan đầu kim cương mịn đường kính mũi 0,5mm dài 72mm, 77mm | cái | 1 | Metronic-việt Nam | [8 empty] | 3.000.000 | vn0103408030 | CÔNG TY TNHH THƯƠNG MẠI VÀ DỊCH VỤ THIẾT BỊ Y TẾ ÁNH NGỌC | IB2300257879 | vn4600416462 | Bệnh viện Trường đại học Y - Dược | Chào hàng cạnh tranh | 15/12/2023 | 435/QĐ-BV | 12/12/2023 | 1 | Thành phố Thái Nguyên,Tỉnh Thái Nguyên | Nha khoa | NK-MUI-KHOAN | Mũi khoan nha khoa |  |  | mũi khoan | 1 | 1 | K059399
Mũi khoan đầu kim cương mịn đường kính mũi 1,0mm dài 72mm, 77mm | cái | 1 | Metronic-việt Nam | [8 empty] | 3.000.000 | vn0103408030 | CÔNG TY TNHH THƯƠNG MẠI VÀ DỊCH VỤ THIẾT BỊ Y TẾ ÁNH NGỌC | IB2300257879 | vn4600416462 | Bệnh viện Trường đại học Y - Dược | Chào hàng cạnh tranh | 15/12/2023 | 435/QĐ-BV | 12/12/2023 | 1 | Thành phố Thái Nguyên,Tỉnh Thái Nguyên | Nha khoa | NK-MUI-KHOAN | Mũi khoan nha khoa |  |  | mũi khoan | 1 | 1 | K059400
Mũi khoan đầu kim cương mịn đường kính mũi 1,5mm dài 71mm, 77mm | cái | 1 | Metronic-việt Nam | [8 empty] | 3.000.000 | vn0103408030 | CÔNG TY TNHH THƯƠNG MẠI VÀ DỊCH VỤ THIẾT BỊ Y TẾ ÁNH NGỌC | IB2300257879 | vn4600416462 | Bệnh viện Trường đại học Y - Dược | Chào hàng cạnh tranh | 15/12/2023 | 435/QĐ-BV | 12/12/2023 | 1 | Thành phố Thái Nguyên,Tỉnh Thái Nguyên | Nha khoa | NK-MUI-KHOAN | Mũi khoan nha khoa |  |  | mũi khoan | 1 | 1 | K059401
Mũi khoan đầu kim cương mịn đường kính mũi 2,0mm dài 72mm, 78mm | cái | 1 | Metronic-việt Nam | [8 empty] | 3.000.000 | vn0103408030 | CÔNG TY TNHH THƯƠNG MẠI VÀ DỊCH VỤ THIẾT BỊ Y TẾ ÁNH NGỌC | IB2300257879 | vn4600416462 | Bệnh viện Trường đại học Y - Dược | Chào hàng cạnh tranh | 15/12/2023 | 435/QĐ-BV | 12/12/2023 | 1 | Thành phố Thái Nguyên,Tỉnh Thái Nguyên | Nha khoa | NK-MUI-KHOAN | Mũi khoan nha khoa |  |  | mũi khoan | 1 | 1 | K059402
Mũi khoan đầu kim cương mịn đường kính mũi 3,0mm, dài 72mm, 79mm | cái | 1 | Metronic-việt Nam | [8 empty] | 3.000.000 | vn0103408030 | CÔNG TY TNHH THƯƠNG MẠI VÀ DỊCH VỤ THIẾT BỊ Y TẾ ÁNH NGỌC | IB2300257879 | vn4600416462 | Bệnh viện Trường đại học Y - Dược | Chào hàng cạnh tranh | 15/12/2023 | 435/QĐ-BV | 12/12/2023 | 1 | Thành phố Thái Nguyên,Tỉnh Thái Nguyên | Nha khoa | NK-MUI-KHOAN | Mũi khoan nha khoa |  |  | mũi khoan | 1 | 1 | K059403
Mũi khoan đầu kim cương mịn đường kính mũi 4,0mm dài 69mm, 72mm | cái | 1 | Metronic-việt Nam | [8 empty] | 3.000.000 | vn0103408030 | CÔNG TY TNHH THƯƠNG MẠI VÀ DỊCH VỤ THIẾT BỊ Y TẾ ÁNH NGỌC | IB2300257879 | vn4600416462 | Bệnh viện Trường đại học Y - Dược | Chào hàng cạnh tranh | 15/12/2023 | 435/QĐ-BV | 12/12/2023 | 1 | Thành phố Thái Nguyên,Tỉnh Thái Nguyên | Nha khoa | NK-MUI-KHOAN | Mũi khoan nha khoa |  |  | mũi khoan | 1 | 1 | K059404
Mũi khoan đầu ngọn lửa vạch vàng | Mũi | 15 | Đức |  | 862-010SF-FG | Mũi khoan nha khoa - Diamond Burs - 862-0xxSF-FG (862-010SF-FG ; 862-012SF-FG ; 862-014SF-FG ; 862-016SF-FG) | NTI-Kahla GmbH - Đức |  |  |  | Mũi khoan kim cương hình ngọn lửa (vạch vàng), trụ thuôn đầu nhọn viền vàng đường kính 1.0mm đến 1.6mm Chiều dài: 19mm, dùng với tay khoan nhanh | 91.000 | vn6000449389 | CÔNG TY CỔ PHẦN DƯỢC - VẬT TƯ Y TẾ ĐẮKLẮK | IB2400014693 | vn6400140771 | Trung tâm Y tế huyện Cư Jút | Đấu thầu rộng rãi | 22/03/2024 | 53/QĐ-TTYT | 21/03/2024 | 1 | Huyện Cư Jút,Tỉnh Đăk Nông | Nha khoa | NK-MUI-KHOAN | Mũi khoan nha khoa |  |  | mũi khoan; nha khoa | 2 | 1 | K059405
Mũi khoan đầu ngọn lửa vạch xanh lá | Mũi | 15 | Đức |  | 862-014C-FG | Mũi khoan nha khoa - Diamond Burs - 862-0xxSF-FG (862-010SF-FG ; 862-012SF-FG ; 862-014SF-FG ; 862-016SF-FG) | NTI-Kahla GmbH - Đức |  |  |  | Mũi khoan kim cương hình ngọn lửa (vạch xanh lá) dài có nhiều đường kính đa dạng *Có các loai hạt kim cương với độ thô khác nhau. Chiều dài: 19mm, dùng với tay khoan nhanh | 91.000 | vn6000449389 | CÔNG TY CỔ PHẦN DƯỢC - VẬT TƯ Y TẾ ĐẮKLẮK | IB2400014693 | vn6400140771 | Trung tâm Y tế huyện Cư Jút | Đấu thầu rộng rãi | 22/03/2024 | 53/QĐ-TTYT | 21/03/2024 | 1 | Huyện Cư Jút,Tỉnh Đăk Nông | Nha khoa | NK-MUI-KHOAN | Mũi khoan nha khoa |  |  | mũi khoan; nha khoa | 2 | 1 | K059406
Mũi khoan đầu phẳng côn | Cái | 30 | Nhật Bản |  | TF-20 | MANI | Mani, Inc. |  |  | 2025 trở đi | Mũi khoan bằng thép không gỉ được phủ một lớp tinh thể kim cương. Là một dụng cụ xoay dùng để khoan các mô cứng như răng và xương, được dùng để kết nối với một tay khoan nhanh nha khoa. Tiêu chuẩn hệ thống quản lý chất lượng của nhà sản xuất: ISO 13485 | 31.500 | vn0107751471 | CÔNG TY TNHH THIẾT BỊ Y TẾ VIỆT ĐÔNG | IB2600314156 | vnz000017152 | Bệnh viện Bắc Thăng Long | Đấu thầu rộng rãi | 28/07/2026 | 480/QĐ-BVBTL | 28/07/2026 | 1 | Xã Thư Lâm,Thành phố Hà Nội | Nha khoa | NK-MUI-KHOAN | Mũi khoan nha khoa |  | Có | mũi khoan | 1 | 1 | K059407
Mũi khoan đầu phẳng côn | Mũi | 100 | Nhật Bản |  | MANI DIA-BURS/ TF-20 | MANI DIA-BURS/ TF-20 | Mani, Inc. |  |  | 2024 trở đi | Mũi khoan bằng thép không gỉ được phủ một lớp tinh thể kim cương. Là một dụng cụ xoay dùng để khoan các mô cứng như răng và xương,… được dùng để kết nối với một tay khoan nhanh nha khoa. Xuất xứ: Nhật Bản | 27.000 | vn0106150742 | CÔNG TY TNHH THIẾT BỊ VÀ DỤNG CỤ Y KHOA | IB2500112240 | vnz000017152 | Bệnh viện Bắc Thăng Long | Đấu thầu rộng rãi | 21/04/2025 | KQ2500112240_2504211636 | 21/04/2025 | 1 | Huyện Đông Anh,Thành phố Hà Nội | Nha khoa | NK-MUI-KHOAN | Mũi khoan nha khoa |  | Có | mũi khoan | 1 | 1 | K059408
Mũi khoan đầu thuôn kim cương TR- 11C | Cái | 65 | Nhật Bản; Việt Nam | 9018 | TR-11C | Mũi khoan răng kim cương | MANI, INC. Takanezawa Factory; MANI HANOI CO.,LTD. PHO YEN FACTORY |  |  | 2024 trở về sau | Mũi khoan kim cương dùng mài cùi phục hình trong nha khoa. - Bảo quản nhiệt độ bình thường. Sản phẩm được sản xuất bởi cơ sở có chứng nhận quản lý chất lượng ISO 13485. | 33.500 | vn0312699087 | CÔNG TY TNHH THƯƠNG MẠI DỊCH VỤ AN THỊNH HEALTH | IB2500243106 | vn3500273642 | TRUNG TÂM Y TẾ HUYỆN CHÂU ĐỨC | Đấu thầu rộng rãi | 14/07/2025 | 166/QĐ-TTYT | 14/07/2025 | 2 | Huyện Châu Đức,Tỉnh Bà Rịa - Vũng Tàu | Nha khoa | NK-MUI-KHOAN | Mũi khoan nha khoa |  | Có | mũi khoan; Răng | 2 | 1 | K059409
Mũi khoan đầu thuôn kim cương TR- 11C | Cái | 65 | Nhật Bản; Việt Nam | 9018 | Mani | Mani | MANI, INC. Takanezawa Factory; MANI HANOI CO.,LTD. PHO YEN FACTORY;Nhật Bản; Việt Nam |  |  | 2025 trở về sau | Chi tiết theo file Bảng so sáng | 40.000 | vn0108816989 | CÔNG TY CỔ PHẦN DƯỢC VẬT TƯ Y TẾ HẢI MINH | IB2600046040 | vn3500273642 | TRUNG TÂM Y TẾ KHU VỰC CHÂU ĐỨC | Đấu thầu rộng rãi | 01/04/2026 | 108/QĐ-TTYTKVCĐ | 01/04/2026 | 2 | Xã Ngãi Giao,Thành phố Hồ Chí Minh | Nha khoa | NK-MUI-KHOAN | Mũi khoan nha khoa |  | Có | mũi khoan | 1 | 1 | K059410
Mũi khoan đầu tròn | cái | 10 | MANI, INC. Takanezawa Factory; MANI HANOI CO.,LTD. PHO YEN FACTORY; Nhật Bản; Việt Nam | [8 empty] | 21.000 | vn0107434539 | CÔNG TY TNHH THIẾT BỊ Y TẾ PHAN NGUYỄN | IB2300349412 | vnz000016078 | TRUNG TÂM Y TẾ HÀ ĐÔNG | Chào hàng cạnh tranh | 05/01/2024 | 08/QĐ-TTYT | 05/01/2024 | 1 | Quận Hà Đông,Thành phố Hà Nội | Nha khoa | NK-MUI-KHOAN | Mũi khoan nha khoa |  |  | mũi khoan | 1 | 1 | K059411
Mũi khoan đầu tròn 1,5mm vạch đen | Mũi | 30 | Đức |  | 801-014SC-FG | Mũi khoan nha khoa - Diamond Burs - 801-0xxSC-FG (801-012SC-FG ; 801-014SC-FG ; 801-016SC-FG ; 801-018SC-FG ; 801-021SC-FG ; 801-023SC-FG) | NTI-Kahla GmbH - Đức |  |  |  | Mũi khoan đầu tròn 1,5mm vạch đen. Độ thuôn đồng bộ với kích thước tiêu chuẩn | 81.000 | vn6000449389 | CÔNG TY CỔ PHẦN DƯỢC - VẬT TƯ Y TẾ ĐẮKLẮK | IB2400014693 | vn6400140771 | Trung tâm Y tế huyện Cư Jút | Đấu thầu rộng rãi | 22/03/2024 | 53/QĐ-TTYT | 21/03/2024 | 1 | Huyện Cư Jút,Tỉnh Đăk Nông | Nha khoa | NK-MUI-KHOAN | Mũi khoan nha khoa |  |  | mũi khoan; nha khoa | 2 | 1 | K059412
Mũi khoan đầu tròn 2mm vạch đen | Mũi | 30 | Đức |  | 801-021SC-FG | Mũi khoan nha khoa - Diamond Burs - 801-0xxSC-FG (801-012SC-FG ; 801-014SC-FG ; 801-016SC-FG ; 801-018SC-FG ; 801-021SC-FG ; 801-023SC-FG) | NTI-Kahla GmbH - Đức |  |  |  | Mũi khoan đầu tròn 2mm vạch đen. Độ thuôn đồng bộ với kích thước tiêu chuẩn | 108.200 | vn6000449389 | CÔNG TY CỔ PHẦN DƯỢC - VẬT TƯ Y TẾ ĐẮKLẮK | IB2400014693 | vn6400140771 | Trung tâm Y tế huyện Cư Jút | Đấu thầu rộng rãi | 22/03/2024 | 53/QĐ-TTYT | 21/03/2024 | 1 | Huyện Cư Jút,Tỉnh Đăk Nông | Nha khoa | NK-MUI-KHOAN | Mũi khoan nha khoa |  |  | mũi khoan; nha khoa | 2 | 1 | K059413
Mũi khoan đầu tròn có rãnh xoắn dùng cho tay khoan loại dài | Cái | 1560 | Nhật Bản | 9018 | PDS-2CL-20 PDS-2CL-30 PDS-2CL-40 PDS-2CL-50 PDS-2CL-60 PDS-2CL-70 | PDS-2CL-20 PDS-2CL-30 PDS-2CL-40 PDS-2CL-50 PDS-2CL-60 PDS-2CL-70 | Nakanishi Inc |  |  | Năm 2024 trở về sau | Mũi khoan đầu tròn có rãnh xoắn dùng cho tay khoan loại dài: Mũi khoan rãnh xoắn dài 137mm, đường kính thân 2.35mm, đường kính đầu mũi khoan gồm các cỡ 2.0/3.0/4.0/5.0/6.0/7.0mm. Tương thích với Hệ thống khoan dùng trong phẫu thuật sọ não: P200-CU-230/ Nakanishi Inc/Nhật Bản. Cam kết cung cấp dây khoan tương thích với hệ thống khoan P200-CU-230/ Nakanishi Inc/Nhật Bản theo yêu cầu của bệnh viện. | 3.669.500 | vn0103686870 | CÔNG TY CỔ PHẦN THƯƠNG MẠI CỔNG VÀNG | IB2500354753 | vn0100914889 | Bệnh viện Hữu Nghị Việt Đức | Đấu thầu rộng rãi | 12/01/2026 | 250/QĐ-VĐ | 12/01/2026 | 4 | Phường Hoàn Kiếm,Thành phố Hà Nội | Nha khoa | NK-MUI-KHOAN | Mũi khoan nha khoa |  |  | mũi khoan | 1 | 1 | K059414
Mũi khoan đầu tròn có rãnh xoắn dùng cho tay khoan loại trung bình (mũi phá) | Cái | 1872 | Nhật Bản | 9018 | PDS-2CM-10 PDS-2CM-20 PDS-2CM-30 PDS-2CM-40 PDS-2CM-50 PDS-2CM-60 PDS-2CM-70 | PDS-2CM-10 PDS-2CM-20 PDS-2CM-30 PDS-2CM-40 PDS-2CM-50 PDS-2CM-60 PDS-2CM-70 | Nakanishi Inc |  |  | Năm 2024 trở về sau | Mũi khoan đầu tròn có rãnh xoắn dùng cho tay khoan loại trung bình (mũi phá): Mũi khoan rãnh xoắn dài 117mm, đường kính thân 2.35mm, đường kính đầu mũi khoan gồm các cỡ 1.0/2.0/3.0/4.0/5.0/6.0/7.0mm. Tương thích với Hệ thống khoan dùng trong phẫu thuật sọ não: P200-CU-230/ Nakanishi Inc/Nhật Bản. Cam kết cung cấp dây khoan tương thích với hệ thống khoan P200-CU-230/ Nakanishi Inc/Nhật Bản theo yêu cầu của bệnh viện. | 3.669.500 | vn0103686870 | CÔNG TY CỔ PHẦN THƯƠNG MẠI CỔNG VÀNG | IB2500354753 | vn0100914889 | Bệnh viện Hữu Nghị Việt Đức | Đấu thầu rộng rãi | 12/01/2026 | 250/QĐ-VĐ | 12/01/2026 | 4 | Phường Hoàn Kiếm,Thành phố Hà Nội | Nha khoa | NK-MUI-KHOAN | Mũi khoan nha khoa |  |  | mũi khoan | 1 | 1 | K059415
Mũi khoan đầu tròn côn | Cái | 30 | Nhật Bản |  | TR-13C | MANI | Mani, Inc. |  |  | 2025 trở đi | Mũi khoan bằng thép không gỉ được phủ một lớp tinh thể kim cương. Là một dụng cụ xoay dùng để khoan các mô cứng như răng và xương được dùng để kết nối với một tay khoan nhanh nha khoa. Tiêu chuẩn hệ thống quản lý chất lượng của nhà sản xuất: ISO 13485 | 31.500 | vn0107751471 | CÔNG TY TNHH THIẾT BỊ Y TẾ VIỆT ĐÔNG | IB2600314156 | vnz000017152 | Bệnh viện Bắc Thăng Long | Đấu thầu rộng rãi | 28/07/2026 | 480/QĐ-BVBTL | 28/07/2026 | 1 | Xã Thư Lâm,Thành phố Hà Nội | Nha khoa | NK-MUI-KHOAN | Mũi khoan nha khoa |  | Có | mũi khoan | 1 | 1 | K059416
Mũi khoan đầu tròn côn | Mũi | 100 | Nhật Bản |  | MANI DIA-BURS/ TR-13C | MANI DIA-BURS/ TR-13C | Mani, Inc. |  |  | 2024 trở đi | Mũi khoan bằng thép không gỉ được phủ một lớp tinh thể kim cương. Là một dụng cụ xoay dùng để khoan các mô cứng như răng và xương,… được dùng để kết nối với một tay khoan nhanh nha khoa. Xuất xứ: Nhật Bản | 27.000 | vn0106150742 | CÔNG TY TNHH THIẾT BỊ VÀ DỤNG CỤ Y KHOA | IB2500112240 | vnz000017152 | Bệnh viện Bắc Thăng Long | Đấu thầu rộng rãi | 21/04/2025 | KQ2500112240_2504211636 | 21/04/2025 | 1 | Huyện Đông Anh,Thành phố Hà Nội | Nha khoa | NK-MUI-KHOAN | Mũi khoan nha khoa |  | Có | mũi khoan | 1 | 1 | K059417
Mũi Khoan đầu tròn kim cương BR- 40C | Cái | 65 | Nhật Bản; Việt Nam | 9018 | BR-40C | Mũi khoan răng kim cương | MANI, INC. Takanezawa Factory; MANI HANOI CO.,LTD. PHO YEN FACTORY |  |  | 2024 trở về sau | - Mũi khoan kim cương dùng mài cùi phục hình trong nha khoa. - Bảo quản nhiệt độ bình thường. | 33.500 | vn0312699087 | CÔNG TY TNHH THƯƠNG MẠI DỊCH VỤ AN THỊNH HEALTH | IB2500243106 | vn3500273642 | TRUNG TÂM Y TẾ HUYỆN CHÂU ĐỨC | Đấu thầu rộng rãi | 14/07/2025 | 166/QĐ-TTYT | 14/07/2025 | 2 | Huyện Châu Đức,Tỉnh Bà Rịa - Vũng Tàu | Nha khoa | NK-MUI-KHOAN | Mũi khoan nha khoa |  | Có | mũi khoan; Răng | 2 | 1 | K059418
Mũi Khoan đầu tròn kim cương BR- 40C | Cái | 65 | Nhật Bản; Việt Nam | 9018 | Mani | Mani | MANI, INC. Takanezawa Factory; MANI HANOI CO.,LTD. PHO YEN FACTORY;Nhật Bản; Việt Nam |  |  | 2025 trở về sau | Chi tiết theo file Bảng so sáng | 40.000 | vn0108816989 | CÔNG TY CỔ PHẦN DƯỢC VẬT TƯ Y TẾ HẢI MINH | IB2600046040 | vn3500273642 | TRUNG TÂM Y TẾ KHU VỰC CHÂU ĐỨC | Đấu thầu rộng rãi | 01/04/2026 | 108/QĐ-TTYTKVCĐ | 01/04/2026 | 2 | Xã Ngãi Giao,Thành phố Hồ Chí Minh | Nha khoa | NK-MUI-KHOAN | Mũi khoan nha khoa |  | Có | mũi khoan | 1 | 1 | K059419
Mũi khoan đầu tròn lớn | Cái | 20 | Nhật Bản/ Việt Nam |  |  | Mũi khoan Mani BR - Đầu Tròn - Ball Round (BR) - Mani (Nhật Bản) BR-34 Trung bình (xanh dương) | Mani |  |  |  | Mũi khoan Mani BR - Đầu Tròn - Ball Round (BR) BR-34 Trung bình (xanh dương) đầu tròn | 48.720 | vn0101905830 | CÔNG TY CỔ PHẦN ĐẦU TƯ HDN | IB2400145023 | vn0106049358 | Học viện Quân y | Đấu thầu rộng rãi | 20/06/2024 | 2243/QĐ-HVQY | 14/06/2024 | 1 | Quận Hà Đông,Thành phố Hà Nội | Nha khoa | NK-MUI-KHOAN | Mũi khoan nha khoa |  | Có | mũi khoan | 1 | 1 | K059420
Mũi khoan đầu tròn nhỏ | Cái | 70 | Nhật Bản/ Việt Nam |  |  | Mũi khoan Mani SR - Trụ đầu tròn - Straight Round End (SR) (Mani - Nhật Bản) SR-11 - Xanh Dương | Mani |  |  |  | Mũi khoan Mani SR - Trụ đầu tròn - Straight Round End (SR) SR-11 - Xanh Dương | 48.020 | vn0101905830 | CÔNG TY CỔ PHẦN ĐẦU TƯ HDN | IB2400145023 | vn0106049358 | Học viện Quân y | Đấu thầu rộng rãi | 20/06/2024 | 2243/QĐ-HVQY | 14/06/2024 | 1 | Quận Hà Đông,Thành phố Hà Nội | Nha khoa | NK-MUI-KHOAN | Mũi khoan nha khoa |  | Có | mũi khoan | 1 | 1 | K059421
Mũi khoan đầu tròn số 31 | Cái | 55 | Nhật Bản |  | BR-31SC; BC-31C; BR-31 | Mani | Mani |  |  | 2023 trở lên | - Mũi khoan đầu tròn số 31, phủ 3 lớp kim cương chắc chắn - Chống rung hiệu quả giúp gia tăng tuổi thọ tay khoan - Đồng trục tuyệt đối - Không sinh nhiệt - Tốc độ tối đa cho phép 450.000 vòng/ phút | 105.000 | vn0103637859 | PHÚC THỊNH - VIETLAND | IB2400401539 | vn0500588816 | Bệnh viện đa khoa huyện Mỹ Đức | Đấu thầu rộng rãi | 26/11/2024 | 1740/QĐ-BVMĐ | 20/11/2024 | 2 | Huyện Mỹ Đức,Thành phố Hà Nội | Nha khoa | NK-MUI-KHOAN | Mũi khoan nha khoa |  | Có | mũi khoan | 1 | 1 | K059422
Mũi khoan đầu tròn số 41 | Cái | 55 | Nhật Bản |  | BR-41SC | Mani | Mani |  |  | 2023 trở lên | - Mũi khoan đầu tròn số 41, phủ 3 lớp kim cương chắc chắn - Chống rung hiệu quả giúp gia tăng tuổi thọ tay khoan - Đồng trục tuyệt đối - Không sinh nhiệt - Tốc độ tối đa cho phép 450.000 vòng/ phút | 105.000 | vn0103637859 | PHÚC THỊNH - VIETLAND | IB2400401539 | vn0500588816 | Bệnh viện đa khoa huyện Mỹ Đức | Đấu thầu rộng rãi | 26/11/2024 | 1740/QĐ-BVMĐ | 20/11/2024 | 2 | Huyện Mỹ Đức,Thành phố Hà Nội | Nha khoa | NK-MUI-KHOAN | Mũi khoan nha khoa |  | Có | mũi khoan | 1 | 1 | K059423
Mũi khoan đầu tròn to, nhỏ | Cái | 150 | Mani/ Nhật bản - Việt Nam | 3006 | [7 empty] | 27.200 | vn5600266917 | CÔNG TY TNHH ĐẦU TƯ PHÁT TRIỂN Y TẾ THÁI BÌNH | IB2300115344 | vn4600475813 | Bệnh viện C Thái Nguyên | Đấu thầu rộng rãi | 14/07/2023 | 1181/QĐ-BVC | 07/07/2023 | 3 | Thành Phố Sông Công,Tỉnh Thái Nguyên | Nha khoa | NK-MUI-KHOAN | Mũi khoan nha khoa |  |  | mũi khoan | 1 | 1 | K059424
Mũi khoan đặt chốt sứ | Cái | 20 | Hoa Kỳ |  | TED11 TED13 TED15 | Coltène / Whaledent Inc | Coltène / Whaledent Inc |  |  | từ 2025 trở về sau | Vật liệu thép không gỉ, nhiều cỡ | 480.000 | vn0302130894 | CÔNG TY TNHH TRANG THIẾT BỊ NHA KHOA | IB2500527217 | vn0101486675 | Bệnh viện Răng Hàm Mặt Trung ương Hà Nội | Đấu thầu rộng rãi | 27/03/2026 | 391/QĐ-BVRHMTWHN | 27/03/2026 | 2 | Phường Hoàn Kiếm,Thành phố Hà Nội | Nha khoa | NK-MUI-KHOAN | Mũi khoan nha khoa |  |  | mũi khoan | 1 | 1 | K059425
Mũi khoan đỏ | Vỉ | 1 | Nhật Bản |  | DIA-BURS TR-25F | Mani | Mani |  |  | Từ năm 2024 trở đi | Mũi khoan với lớp mạ kim cương siêu bền, thiết kế vát cạnh phần đuôi cán giúp tăng độ bền tay khoan. Các chủng loại phù hợp với nhu cầu của bác sĩ | 164.850 | vn0106122008 | CÔNG TY CỔ PHẦN THIẾT BỊ VẬT TƯ HOÀNG MINH | IB2500265163 | vn4600599495 | Trung tâm Y tế thành phố Sông Công | Đấu thầu rộng rãi | 21/07/2025 | 51/QĐ-TTYT | 21/07/2025 | 2 | Thành Phố Sông Công,Tỉnh Thái Nguyên | Nha khoa | NK-MUI-KHOAN | Mũi khoan nha khoa |  | Có | mũi khoan | 1 | 1 | K059427
Mũi khoan ống mang chốt số 1 | Hộp | 30 | Việt Nam | 9018 | MN-MANI-PEESO1 MN-MANI-PEESO1/32 | MN-MANI-PEESO1 MN-MANI-PEESO1/32 | Mani Hanoi Co., Ltd |  |  | 2025 | Mũi khoan được làm từ thép không gỉ, có lưỡi cắt sắc bén dùng để lấy gutta tạo rãnh cắm chốt trong quá trình nội nha. Kích thước từ 1 đến 6. Chiều dài 28mm và 32mm | 155.000 | vn0312024302 | CÔNG TY CỔ PHẦN TRANG THIẾT BỊ Y NHA KHOA VIỆT ĐĂNG | IB2500041592 | vn1800526185 | Trường Đại học Y Dược Cần Thơ | Đấu thầu rộng rãi | 29/05/2025 | KQ2500041592_2505261431 | 29/05/2025 | 2 | Quận Ninh Kiều,Thành phố Cần Thơ | Nha khoa | NK-MUI-KHOAN | Mũi khoan nha khoa |  | Có | mũi khoan | 1 | 1 | K059432
Mũi khoan ống mang chốt số 1 | Hộp 6 mũi | 30 | Việt Nam |  | - | - | Mani |  |  | 2024 trở về sau | Mũi khoan ống mang chốt số 1 | 182.000 | vn1800665083 | CÔNG TY TNHH TRANG THIẾT BỊ Y TẾ MIỀN TÂY | IB2400340206 | vn1800526185 | Trường Đại học Y Dược Cần Thơ | Đấu thầu rộng rãi | 29/11/2024 | 4281/QĐ-ĐHYDCT | 27/11/2024 | 1 | Quận Ninh Kiều,Thành phố Cần Thơ | Nha khoa | NK-MUI-KHOAN | Mũi khoan nha khoa |  | Có | mũi khoan | 1 | 1 | K059433
Mũi khoan ống mang chốt số 2 | Hộp | 30 | Việt Nam | 9018 | MN-MANI-PEESO2 MN-MANI-PEESO2/32 | MN-MANI-PEESO2 MN-MANI-PEESO2/32 | Mani Hanoi Co., Ltd |  |  | 2025 | Mũi khoan được làm từ thép không gỉ, có lưỡi cắt sắc bén dùng để lấy gutta tạo rãnh cắm chốt trong quá trình nội nha. Kích thước từ 1 đến 6. Chiều dài 28mm và 32mm | 155.000 | vn0312024302 | CÔNG TY CỔ PHẦN TRANG THIẾT BỊ Y NHA KHOA VIỆT ĐĂNG | IB2500041592 | vn1800526185 | Trường Đại học Y Dược Cần Thơ | Đấu thầu rộng rãi | 29/05/2025 | KQ2500041592_2505261431 | 29/05/2025 | 2 | Quận Ninh Kiều,Thành phố Cần Thơ | Nha khoa | NK-MUI-KHOAN | Mũi khoan nha khoa |  | Có | mũi khoan | 1 | 1 | K059434
Mũi khoan ống mang chốt số 2 | Hộp 6 mũi | 30 | Việt Nam |  | - | - | Mani |  |  | 2024 trở về sau | Mũi khoan ống mang chốt số 2 | 182.000 | vn1800665083 | CÔNG TY TNHH TRANG THIẾT BỊ Y TẾ MIỀN TÂY | IB2400340206 | vn1800526185 | Trường Đại học Y Dược Cần Thơ | Đấu thầu rộng rãi | 29/11/2024 | 4281/QĐ-ĐHYDCT | 27/11/2024 | 1 | Quận Ninh Kiều,Thành phố Cần Thơ | Nha khoa | NK-MUI-KHOAN | Mũi khoan nha khoa |  | Có | mũi khoan | 1 | 1 | K059435
Mũi khoan ống mang chốt số 3 | Hộp | 30 | Việt Nam | 9018 | MN-MANI-PEESO-3/ MN-MANI-PEESO-3/32 | MN-MANI-PEESO-3/ MN-MANI-PEESO-3/32 | Mani Hanoi Co., Ltd |  |  | 2025 | Mũi khoan được làm từ thép không gỉ, có lưỡi cắt sắc bén dùng để lấy gutta tạo rãnh cắm chốt trong quá trình nội nha. Kích thước từ 1 đến 6. Chiều dài 28mm và 32mm | 155.000 | vn0312024302 | CÔNG TY CỔ PHẦN TRANG THIẾT BỊ Y NHA KHOA VIỆT ĐĂNG | IB2500041592 | vn1800526185 | Trường Đại học Y Dược Cần Thơ | Đấu thầu rộng rãi | 29/05/2025 | KQ2500041592_2505261431 | 29/05/2025 | 2 | Quận Ninh Kiều,Thành phố Cần Thơ | Nha khoa | NK-MUI-KHOAN | Mũi khoan nha khoa |  | Có | mũi khoan | 1 | 1 | K059436
Mũi khoan ống mang chốt số 3 | Hộp 6 mũi | 30 | Việt Nam |  | - | - | Mani |  |  | 2024 trở về sau | Mũi khoan ống mang chốt số 3 | 182.000 | vn1800665083 | CÔNG TY TNHH TRANG THIẾT BỊ Y TẾ MIỀN TÂY | IB2400340206 | vn1800526185 | Trường Đại học Y Dược Cần Thơ | Đấu thầu rộng rãi | 29/11/2024 | 4281/QĐ-ĐHYDCT | 27/11/2024 | 1 | Quận Ninh Kiều,Thành phố Cần Thơ | Nha khoa | NK-MUI-KHOAN | Mũi khoan nha khoa |  | Có | mũi khoan | 1 | 1 | K059437
Mũi khoan ống răng chốt | cây | 286 | Liechtenstein | 9018 | +E31218319204070 | Edenta | Edenta Etablissement |  |  | 2024 | Chiều dài 32mm, mũi 20mm, phần đầu xoắn nhọn 9mm, dùng cho dùng cho tay khoan thẳng tốc độ chậm, đủ số, sản xuất tại các nước G7, châu Âu | 60.000 | vn0302466774 | CÔNG TY TNHH Y TẾ HOÀN MỸ | IB2400133964 | vn0302436748 | Bệnh viện Răng Hàm Mặt Trung ương Thành phố Hồ Chí Minh | Đấu thầu rộng rãi | 17/09/2024 | 1099/QĐ-RHMTW | 12/09/2024 | 3 | Quận 5,TP. Hồ Chí Minh | Nha khoa | NK-MUI-KHOAN | Mũi khoan nha khoa |  |  | mũi khoan; Răng | 2 | 1 | K059438
Mũi khoan ống răng chốt, phần xoắn dài 2cm | cây | 180 | Liechtenstein | 9018 | +E31218319204070 | Edenta | Edenta Etablissement |  |  | 2025 | Chiều dài 32mm, mũi 20mm, phần đầu xoắn nhọn 9mm, dùng cho tay khoan thẳng tốc độ chậm, đủ số, sản xuất tại các nước G7, châu Âu | 67.000 | vn0302466774 | CÔNG TY TNHH Y TẾ HOÀN MỸ | IB2500414249 | vn0302436748 | Bệnh viện Răng Hàm Mặt Trung ương Thành phố Hồ Chí Minh | Đấu thầu rộng rãi | 20/01/2026 | 51/QĐ-RHMTW | 20/01/2026 | 3 | Phường Chợ Lớn,Thành phố Hồ Chí Minh | Nha khoa | NK-MUI-KHOAN | Mũi khoan nha khoa |  |  | mũi khoan; Răng | 2 | 1 | K059439
Mũi khoan ống tủy Gate | Cái | 30 | Mã sp: Gates #1,2,3,4,5,6-32mm, 28mm Xuất xứ: Mani-Việt Nam (Nhật). | [8 empty] | 24.166 | vn0304183813 | CÔNG TY TNHH TRANG THIẾT BỊ Y TẾ TRẦN VÀ TRUNG | IB2300348718 | vnz000023635 | Bệnh viện Trường Đại học Trà Vinh | Chào hàng cạnh tranh | 31/01/2024 | 42/QĐ-BVĐHTV | 30/01/2024 | 2 | Thành phố Trà Vinh,Tỉnh Trà Vinh | Nha khoa | NK-MUI-KHOAN | Mũi khoan nha khoa |  |  | mũi khoan; Ống tủy | 2 | 1 | K059440
Mũi khoan( mũi mài) kim cương | Cái | 40 | Đức |  | JSBDA274544C | JSBDA274544C | joimax GmbH |  |  | 2023 | - Mũi khoan( mũi mài) đầu tròn. - Chiều dài ≥ 250mm, đường kính ngoài ≤ 4.5mm, đường kính đầu ≤ 4.4mm | 22.500.000 | vn0103086880 | CÔNG TY CỔ PHẦN ĐẦU TƯ TUẤN NGỌC MINH | IB2400265194 | vn5700391598 | BỆNH VIỆN ĐA KHOA TỈNH QUẢNG NINH | Đấu thầu rộng rãi | 07/10/2024 | Số: 2472/QĐ-BVT | 02/10/2024 | 2 | Thành phố Hạ Long,Tỉnh Quảng Ninh | Nha khoa | NK-MUI-KHOAN | Mũi khoan nha khoa |  |  | mũi khoan | 1 | 1 | K059447
Mũi khoan(tròn,nón,cụt,trụ) | Mũi | 200 | Việt Nam |  | DIA-BURS | DIA-BURS | Công ty TNHH Mani Medical Hà Nội |  |  | 2026 trở đi | Mũi khoan răng các cỡ dùng trong nha khoa. Đạt tiêu chuẩn ISO 13485 | 32.406 | vn3301584227 | CÔNG TY TNHH MỘT THÀNH VIÊN DỊCH VỤ THƯƠNG MẠI HÀ PHÚ | IB2600279517 | vn3300543242 | Trung Tâm y tế Hương Thủy | Đấu thầu rộng rãi | 18/09/2026 | 811/QĐ-TTYT | 18/09/2026 | 1 | Phường Hương Thủy,Thành phố Huế | Nha khoa | NK-MUI-KHOAN | Mũi khoan nha khoa |  | Có | mũi khoan | 1 | 1 | K059448
Mũi khoan(tròn,nón,cụt,trụ) | Cái | 100 | Mani-Nhật/Việt Nam | [8 empty] | 23.600 | vn3301584227 | CÔNG TY TNHH MỘT THÀNH VIÊN DỊCH VỤ THƯƠNG MẠI HÀ PHÚ | IB2300262516 | vn3300543242 | Trung Tâm y tế Thị xã Hương Thủy | Đấu thầu rộng rãi | 22/12/2023 | 1669 /QĐ-TTYT | 20/12/2023 | 2 | Thành phố Huế,Tỉnh Thừa Thiên Huế | Nha khoa | NK-MUI-KHOAN | Mũi khoan nha khoa |  |  | mũi khoan | 1 | 1 | K059449
Mũi khoan. | Vĩ | 20 | Nhật Bản/ Việt Nam | 9018 | 510181812350 | DIA-BURS TR-12 | MANI, INC. Takanezawa Factory; MANI HANOI CO.,LTD. PHO YEN FACTORY |  |  |  | Đây là mũi khoan nha khoa kim cương với chuôi làm bằng thép không gỉ | 133.500 | vn0312699087 | CÔNG TY TNHH THƯƠNG MẠI DỊCH VỤ AN THỊNH HEALTH | IB2400370394 | vn3500646414 | Trung Tâm Y Tế Huyện Đất Đỏ | Chào hàng cạnh tranh | 30/12/2024 | 625/QĐ-TTYT | 27/12/2024 | 2 | Huyện Đất đỏ,Tỉnh Bà Rịa - Vũng Tàu | Nha khoa | NK-MUI-KHOAN | Mũi khoan nha khoa |  | Có | mũi khoan | 1 | 1 | K059454
Mũi Lentulo | Vỉ | 10 | Trung Quốc | 9018 | UDPC000021A01 UDPC000025A01 | UDPC000021A01 UDPC000025A01 | United Dental Changzhou / Trung Quốc |  |  | 2024 trở về sau | Lentulo: Sản phẩm dùng quay thuốc trám bít ống tủy trong điều trị nội nha - Quay cement gắn chốt/cùi giả, cao su lỏng khi lấy dấu… giúp phân bố đều vật liệu, cement trám hoặc canxi hydroxit trong ống tủy. Được làm bằng thép không gỉ Hard-Firber của hãng Mani có độ đàn hồi, mềm dẻo linh hoạt. Chịu được nhiệt độ hấp khử trùng tái sử dụng mà không bị biến dạng biến tính. - Kích thước: số 25, chiều dài 21, 25. - Quy cách: Vỉ 4 cây cùng size / vỉ 4 cây đủ size - Chất liệu: Làm bằng thép không gỉ - Tiêu chuẩn chất lượng EN ISO 13485:2016 hoặc tương đương | 220.000 | vn0302130894 | CÔNG TY TNHH TRANG THIẾT BỊ NHA KHOA | IB2500144187 | vn0107783219 | Viện Y học phòng không không quân | Đấu thầu rộng rãi | 29/06/2025 | KQ2500144187_2506281119 | 28/06/2025 | 2 | Quận Thanh Xuân,Thành phố Hà Nội | Nha khoa | NK-TRAM-BIT | Dụng cụ trám bít ống tủy |  |  | Lentulo | 1 | 1 | K059458
Mũi Lentulo 21mm #25 | Hộp | 5 | MANI,INC.;Nhật Bản | [8 empty] | 92.000 | vn0109373842 | CÔNG TY TNHH THIẾT BỊ VẬT TƯ HOÀNG BẢO | IB2300106289 | vnz000023767 | Bệnh viện Đại học Quốc Gia Hà Nội | Đấu thầu rộng rãi | 07/08/2023 | 261/QĐ-BVĐHQGHN | 07/08/2023 | 2 | Quận Thanh Xuân,Thành phố Hà Nội | Nha khoa | NK-TRAM-BIT | Dụng cụ trám bít ống tủy |  |  | Lentulo | 1 | 1 | K059459
Mũi Lentulo 25 | Vỉ | 50 | Hãng sản xuất: Mani Nước sản xuất: Nhật | [8 empty] | 122.500 | vn0304903324 | CÔNG TY TNHH THIẾT BỊ Y TẾ QUÂN KHOA | IB2300270143 | vn3600729657 | Bệnh viện Tâm thần Trung ương 2 | Đấu thầu rộng rãi | 25/11/2023 | 1012/QĐ-BV | 24/11/2023 | 1 | Thành phố Biên Hoà,Tỉnh Đồng Nai | Nha khoa | NK-TRAM-BIT | Dụng cụ trám bít ống tủy |  |  | Lentulo | 1 | 1 | K059460
Mũi Lentulo các loại, các cỡ | Cái | 32 | Nhật Bản | 9018 | PASTE CARRIERS | Mani | MANI, INC. |  | 220003235/PCBB-BYT | Năm 2025 trở về sau | "Sản phẩm này được dùng bằng cách kết nối với một thiết bị chủ động và xoay để đưa vào ống tủy chất hàn tám. Đây là dụng cụ nha khoa đưa chất hàn răng vào ống tủy với chuôi bằng thép không gỉ và là sản phẩm chưa tiệt trùng 2.Thành phần chính: 1) Lưỡi cắt: Thép không gỉ (bao gồm ni-ken và crôm) 2) Chuôi: Thép không gỉ (bao gồm ni-ken và crôm)" | 24.150 | vn0300534193 | CÔNG TY CỔ PHẦN TRANG THIẾT BỊ KỸ THUẬT Y TẾ THÀNH PHỐ HỒ CHÍ MINH | IB2500364778 | vn0304722303 | BỆNH VIỆN ĐA KHOA PHÚ NHUẬN | Đấu thầu rộng rãi | 27/01/2026 | 42/QĐ-BVĐKPN | 26/01/2026 | 3 | Phường Phú Nhuận,Thành phố Hồ Chí Minh | Nha khoa | NK-TRAM-BIT | Dụng cụ trám bít ống tủy |  | Có | Lentulo | 1 | 1 | K059461
Mũi Lentulo các loại, các cỡ | Cái | 32 | Việt Nam | 9018 | PASTE CARRIERS | MANI | MANI HANOI CO., LTD |  |  | không hạn sử dụng | "Sản phẩm này được dùng bằng cách kết nối với một thiết bị chủ động và xoay để đưa vào ống tủy chất hàn tám. Đây là dụng cụ nha khoa đưa chất hàn răng vào ống tủy với chuôi bằng thép không gỉ và là sản phẩm chưa tiệt trùng" | 24.990 | vn0300534193 | CÔNG TY CỔ PHẦN TRANG THIẾT BỊ KỸ THUẬT Y TẾ THÀNH PHỐ HỒ CHÍ MINH | IB2400357805 | vn0304722303 | BỆNH VIỆN QUẬN PHÚ NHUẬN | Đấu thầu rộng rãi | 17/01/2025 | 19/QĐ-BVPN | 16/01/2025 | 3 | Quận Phú Nhuận,TP. Hồ Chí Minh | Nha khoa | NK-TRAM-BIT | Dụng cụ trám bít ống tủy |  | Có | Lentulo | 1 | 1 | K059462
Mũi Lentulo dùng trong điều trị nội nha với các size, các cỡ | Cái | 12 | Mani Hanoi Co., Ltd/ Việt Nam | [8 empty] | 23.750 | vn0311229963 | CÔNG TY TRÁCH NHIỆM HỮU HẠN MỘT THÀNH VIÊN CÔNG NGHỆ CAO VÀ THƯƠNG MẠI QUỐC TẾ HẢI LONG | IB2300171956 | vn0304722303 | BỆNH VIỆN QUẬN PHÚ NHUẬN | Đấu thầu rộng rãi | 14/12/2023 | 542/QĐ-BVPN | 06/12/2023 | 3 | Quận Phú Nhuận,TP. Hồ Chí Minh | Nha khoa | NK-TRAM-BIT | Dụng cụ trám bít ống tủy |  |  | Lentulo; nội nha | 2 | 1 | K059463
Mũi Lentulo Mani nha khoa | Vỉ | 2 | Việt Nam |  | 21mm,25mm,29mm size 25-40 | MANI | Mani Hanoi co., LTD. Pho Yen Factory |  |  | Năm 2025 trở đi | Dụng cụ đưa xi măng trám vào ống tủy răng, | 125.000 | vn0101849706 | CÔNG TY TNHH THIẾT BỊ Y TẾ VÀ HOÁ CHẤT HOÀNG PHƯƠNG | IB2600085237 | vnz000023650 | Bệnh viện đa khoa Bắc Kạn | Đấu thầu rộng rãi | 22/04/2026 | 477/QĐ-BVBK | 22/04/2026 | 1 | Phường Đức Xuân,Tỉnh Thái Nguyên | Nha khoa | NK-TRAM-BIT | Dụng cụ trám bít ống tủy |  | Có | Lentulo; nha khoa | 2 | 1 | K059464
Mũi Lentulo nha khoa các cỡ | Cái | 100 | Trung Quốc | 9018 | Paste Carrier | NIC | Shenzhen Superline Technology |  | 240000677/PCBB-HCM | 2024 | Dụng cụ đưa xi măng trám vào ống tủy răng, dùng máy. -LENTULO PASTE CARRIER. Có chiều dài: 21mm, 25mm, 29mm, Size: 25-40 Vỉ 4 cây | 21.000 | vn0304183813 | CÔNG TY TNHH TRANG THIẾT BỊ Y TẾ TRẦN VÀ TRUNG | IB2500562522 | vn0302673548 | Bệnh viện Đa khoa Bình Thạnh | Đấu thầu rộng rãi | 09/04/2026 | 155/QĐ-BV | 09/04/2026 | 4 | Phường Gia Định,Thành phố Hồ Chí Minh | Nha khoa | NK-TRAM-BIT | Dụng cụ trám bít ống tủy |  |  | Lentulo; nha khoa | 2 | 1 | K059465
Mũi lentulo nội nha đủ số 25- 40 Dài 21mm | Vỉ | 3 | Trung Quốc |  | UDPC000021A01 | Dụng cụ nha khoa: Trâm nội nha - Root canal Filling-Paste Filler (Lentulo) | Shanghai Bondent Technology Co., Ltd. / United Dental Changzhou, Trung Quốc - Trung Quốc |  |  | 2023 trở đi | Dụng cụ nội nha bằng thép không gỉ ,được sử dụng để cung cấp chất bịt kín ống gốc hoặc xi măng trong điều trị ống tủy | 220.000 | vn6000449389 | CÔNG TY CỔ PHẦN DƯỢC - VẬT TƯ Y TẾ ĐẮKLẮK | IB2400447264 | vn6400057347 | TRUNG TÂM Y TẾ HUYỆN ĐẮK SONG | Đấu thầu rộng rãi | 16/12/2024 | 574/QĐ-TTYT | 11/12/2024 | 2 | Huyện Đắk Song,Tỉnh Đăk Nông | Nha khoa | NK-TRAM-BIT | Dụng cụ trám bít ống tủy |  |  | Lentulo; nha khoa; nội nha; Trâm | 4 | 1 | K059466
Mũi lentulo nội nha đủ số 25- 40 Dài 21mm | Vỉ 4 cây | 3 | Bondent - Trung Quốc | [8 empty] | 57.000 | vn6000449389 | CÔNG TY CỔ PHẦN DƯỢC - VẬT TƯ Y TẾ ĐẮKLẮK | IB2300175405 | vn6400057347 | TRUNG TÂM Y TẾ HUYỆN ĐẮK SONG | Đấu thầu rộng rãi | 12/09/2023 | 374/QĐ-TTYT | 07/09/2023 | 1 | Huyện Đắk Song,Tỉnh Đăk Nông | Nha khoa | NK-TRAM-BIT | Dụng cụ trám bít ống tủy |  |  | Lentulo; nội nha | 2 | 1 | K059467
Mũi lentulo nội nha đủ số 25- 40 Dài 25mm | Vỉ | 3 | Trung Quốc |  | UDPC000025A01 | Dụng cụ nha khoa: Trâm nội nha - Root canal Filling-Paste Filler (Lentulo) | Shanghai Bondent Technology Co., Ltd. / United Dental Changzhou, Trung Quốc - Trung Quốc |  |  | 2023 trở đi | Dụng cụ nội nha bằng thép không gỉ ,được sử dụng để cung cấp chất bịt kín ống gốc hoặc xi măng trong điều trị ống tủy. | 220.000 | vn6000449389 | CÔNG TY CỔ PHẦN DƯỢC - VẬT TƯ Y TẾ ĐẮKLẮK | IB2400447264 | vn6400057347 | TRUNG TÂM Y TẾ HUYỆN ĐẮK SONG | Đấu thầu rộng rãi | 16/12/2024 | 574/QĐ-TTYT | 11/12/2024 | 2 | Huyện Đắk Song,Tỉnh Đăk Nông | Nha khoa | NK-TRAM-BIT | Dụng cụ trám bít ống tủy |  |  | Lentulo; nha khoa; nội nha; Trâm | 4 | 1 | K059468
Mũi lentulo nội nha đủ số 25- 40 Dài 25mm | Vỉ 4 cây | 3 | Bondent - Trung Quốc | [8 empty] | 122.000 | vn6000449389 | CÔNG TY CỔ PHẦN DƯỢC - VẬT TƯ Y TẾ ĐẮKLẮK | IB2300175405 | vn6400057347 | TRUNG TÂM Y TẾ HUYỆN ĐẮK SONG | Đấu thầu rộng rãi | 12/09/2023 | 374/QĐ-TTYT | 07/09/2023 | 1 | Huyện Đắk Song,Tỉnh Đăk Nông | Nha khoa | NK-TRAM-BIT | Dụng cụ trám bít ống tủy |  |  | Lentulo; nội nha | 2 | 1 | K059469
Mũi Lentulo số 25 | Cái | 40 | Nhật Bản |  | - | - | Mani |  |  | Từ năm 2023 trở đi | Vật liệu làm bằng thép không gỉ. Số 25 | 22.750 | vn0106122008 | CÔNG TY CỔ PHẦN THIẾT BỊ VẬT TƯ HOÀNG MINH | IB2400437639 | vn4600696555 | Bệnh viện đa khoa huyện Định Hóa | Đấu thầu rộng rãi | 30/12/2024 | 690/QĐ-BVĐH | 26/12/2024 | 4 | Huyện Định Hoá,Tỉnh Thái Nguyên | Nha khoa | NK-TRAM-BIT | Dụng cụ trám bít ống tủy |  | Có | Lentulo | 1 | 1 | K059470
Mũi lấy tủy | Mũi | 240 | SWITZERLAND | vật tư y tế | CARBIDE BUR ENDO-Z FG 21MM, CARBIDE BUR ENDO-Z FG 25MM | Dentsply | Maillefer Instruments Holding Sarl |  |  | Năm 2023 trở đi | Mũi khoan Endo-Z.Hình phễu dễ dàng đi vào buồng tủy, đầu không cắt bảo vệ sàn tủy, an toàn trong quá trình thực hiện. Lưỡi cắt sắc bén, mạnh mẽ, hiệu quả, giúp rút ngắn thời gian thao tác. | 230.000 | vn0106072491 | CÔNG TY TNHH ĐẦU TƯ VÀ THƯƠNG MẠI LAKE SIDE VIỆT NAM | IB2400347961 | vn4000373552 | Bệnh viện đa khoa tỉnh Quảng Nam | Đấu thầu rộng rãi | 16/01/2025 | 269/QĐ-BV | 16/01/2025 | 3 | Thành phố Tam Kỳ,Tỉnh Quảng Nam | Nha khoa | NK-TRAM-TAY | Trâm nội nha cầm tay |  |  | Carbide | 1 | 1 | K059485
Mũi mài kim cương đường kính 3.0 mm (tương thích với máy khoan mài cao tốc của bệnh viện đang sử dụng) | Cái | 10 | Hungary | 9018 | NLB-A230A | Balltip burr | EMD Endoszkóp Műszer Gyártó és Kereskedelmi Kft. |  |  | Từ năm 2023 trở về sau | Mũi mài kim cương dùng cho phẫu thuật cột sống chỉnh hình. - Vật liệu thép không gỉ - Đường kính 3.0 mm - Tương thích với hệ thống máy EMD medical. - Tiêu chuẩn chất lượng: ISO 13485 | 3.350.000 | vn1801627355 | CÔNG TY TNHH MỘT THÀNH VIÊN XUẤT NHẬP KHẨU THIẾT BỊ Y TẾ KHANG THỊNH DN | IB2400301042 | vn1801211773 | BỆNH VIỆN TRƯỜNG ĐẠI HỌC Y DƯỢC CẦN THƠ | Đấu thầu rộng rãi | 27/11/2024 | 873/QĐ-BVTĐHYDCT | 26/11/2024 | 3 | Quận Ninh Kiều,Thành phố Cần Thơ | Nha khoa | NK-MUI-KHOAN | Mũi khoan nha khoa |  |  | mũi khoan | 1 | 1 | K059487
Mũi mài kim cương đường kính 5.0 mm (tương thích với máy khoan mài cao tốc của bệnh viện đang sử dụng) | Cái | 10 | Hungary | 9018 | NLB-A250A | Balltip burr | EMD Endoszkóp Műszer Gyártó és Kereskedelmi Kft. |  |  | Từ năm 2023 trở về sau | Mũi mài kim cương dùng cho phẫu thuật cột sống chỉnh hình. - Vật liệu thép không gỉ - Đường kính 5.0 mm - Tương thích với hệ thống máy EMD medical. - Tiêu chuẩn chất lượng: ISO 13485 | 3.350.000 | vn1801627355 | CÔNG TY TNHH MỘT THÀNH VIÊN XUẤT NHẬP KHẨU THIẾT BỊ Y TẾ KHANG THỊNH DN | IB2400301042 | vn1801211773 | BỆNH VIỆN TRƯỜNG ĐẠI HỌC Y DƯỢC CẦN THƠ | Đấu thầu rộng rãi | 27/11/2024 | 873/QĐ-BVTĐHYDCT | 26/11/2024 | 3 | Quận Ninh Kiều,Thành phố Cần Thơ | Nha khoa | NK-MUI-KHOAN | Mũi khoan nha khoa |  |  | mũi khoan | 1 | 1 | K059488
Mũi mài phá đường kính 3.0 mm (tương thích với máy khoan mài cao tốc của bệnh viện đang sử dụng) | Cái | 10 | Hungary | 9018 | NLB-A030A | Balltip burr | EMD Endoszkóp Műszer Gyártó és Kereskedelmi Kft. |  |  | Từ năm 2023 trở về sau | Mũi mài phá dùng cho phẫu thuật cột sống chỉnh hình. - Vật liệu thép không gỉ - Đường kính 3.0 mm - Tương thích với hệ thống máy EMD medical. - Tiêu chuẩn chất lượng: ISO 13485 | 3.150.000 | vn1801627355 | CÔNG TY TNHH MỘT THÀNH VIÊN XUẤT NHẬP KHẨU THIẾT BỊ Y TẾ KHANG THỊNH DN | IB2400301042 | vn1801211773 | BỆNH VIỆN TRƯỜNG ĐẠI HỌC Y DƯỢC CẦN THƠ | Đấu thầu rộng rãi | 27/11/2024 | 873/QĐ-BVTĐHYDCT | 26/11/2024 | 3 | Quận Ninh Kiều,Thành phố Cần Thơ | Nha khoa | NK-MUI-KHOAN | Mũi khoan nha khoa |  |  | mũi khoan | 1 | 1 | K059492
Mũi mài phá đường kính 5.0 mm (tương thích với máy khoan mài cao tốc của bệnh viện đang sử dụng) | Cái | 10 | Hungary | 9018 | NLB-A050A | Balltip burr | EMD Endoszkóp Műszer Gyártó és Kereskedelmi Kft. |  |  | Từ năm 2023 trở về sau | Mũi mài phá dùng cho phẫu thuật cột sống chỉnh hình. - Vật liệu thép không gỉ - Đường kính 5.0 mm - Tương thích với hệ thống máy EMD medical. - Tiêu chuẩn chất lượng: ISO 13485 | 3.150.000 | vn1801627355 | CÔNG TY TNHH MỘT THÀNH VIÊN XUẤT NHẬP KHẨU THIẾT BỊ Y TẾ KHANG THỊNH DN | IB2400301042 | vn1801211773 | BỆNH VIỆN TRƯỜNG ĐẠI HỌC Y DƯỢC CẦN THƠ | Đấu thầu rộng rãi | 27/11/2024 | 873/QĐ-BVTĐHYDCT | 26/11/2024 | 3 | Quận Ninh Kiều,Thành phố Cần Thơ | Nha khoa | NK-MUI-KHOAN | Mũi khoan nha khoa |  |  | mũi khoan | 1 | 1 | K059493
Mũi mài răng | Mũi | 100 | Nhật Bản/ Việt Nam | 9018 | TR-xx, TC-xx, TF-xx | Mani | MANI, INC. Takanezawa Factory/ MANI HANOI CO., LTD. PHO YEN FACTORY |  |  | 2025 trở về sau | Mũi khoan nha khoa kim cương với chuôi làm bằng thép không gỉ | 31.500 | vn0107087155 | CÔNG TY CỔ PHẦN DỊCH VỤ CÔNG NGHỆ ĐIỆN TỬ GB | IB2600015443 | vn0401557969 | Bệnh viện 199 Bộ Công an | Đấu thầu rộng rãi | 25/03/2026 | 157/QĐ-BV199-KD | 24/03/2026 | 3 | Phường An Hải,Thành phố Đà Nẵng | Nha khoa | NK-MUI-KHOAN | Mũi khoan nha khoa |  | Có | Răng | 1 | 1 | K059494
Mũi mài răng | Mũi | 60 | Mani/Việt Nam | [8 empty] | 60.000 | vn0311229963 | CÔNG TY TRÁCH NHIỆM HỮU HẠN MỘT THÀNH VIÊN CÔNG NGHỆ CAO VÀ THƯƠNG MẠI QUỐC TẾ HẢI LONG | IB2300205767 | vn0401557969 | Bệnh viện 199 Bộ Công an | Đấu thầu rộng rãi | 22/12/2023 | 968/QĐ-BV199-KD | 07/11/2023 | 2 | Quận Sơn Trà,Thành phố Đà Nẵng | Nha khoa | NK-MUI-KHOAN | Mũi khoan nha khoa |  |  | Răng | 1 | 1 | K059495
Mũi mài tròn rãnh khế | Cái | 2 | Thụy Sỹ | 9018 | 829603730 | Burr round carbide | Hãng sx: Nouvag AG Hãng CSH: Richard Wolf GmbH - Đức |  |  | 2024 | Mũi mài tròn rãnh khế, đường kính 3.0mm dài 353.5mm. Dùng với vỏ ngoài đường kính 4mm. Dùng nhiều lần | 10.000.000 | vn0304269813 | CÔNG TY TNHH THÀNH PHƯƠNG | IB2400501926 | vn0400228672 | BỆNH VIỆN ĐÀ NẴNG | Đấu thầu rộng rãi | 30/12/2024 | 1484/QĐ-BVĐN | 26/12/2024 | 2 | Quận Hải Châu,Thành phố Đà Nẵng | Nha khoa | NK-MUI-KHOAN | Mũi khoan nha khoa |  |  | Carbide | 1 | 1 | K059496
Mũi mài xương tròn các cỡ | Mũi/Cây | 30 | MỸ |  | CARBIDE BURS HP | CARBIDE BURS HP | SS WHITE BURS,INC |  |  | sau năm 2024 | Mũi khoan carbide , có thiết kế góc cắt sắc bén , hiệu suất mạnh mẽ , mượt mà, không rung, mối hàn chắc chắn. - Có 3 loại : + Mũi FG : cán ngắn, sử dụng tay khoan nhanh + Mũi HP : cán dài, sử dụng tay khoan chậm. + Mũi RA : có khắc ở đuôi mũi khoan , sử dụng cho tay chậm và tay khoan khuỷu - Tiêu chuẩn sản xuất: ISO 13485, FDA hoặc CE - Nước sx : thuộc nhóm nước G7 | 49.350 | vn0312024302 | CÔNG TY CỔ PHẦN TRANG THIẾT BỊ Y NHA KHOA VIỆT ĐĂNG | IB2500469567 | vnz000010856 | Bệnh viện Đa khoa Thủ Đức | Đấu thầu rộng rãi | 12/03/2026 | 493/QĐ-BV | 12/03/2026 | 2 | Phường Tam Bình,Thành phố Hồ Chí Minh | Nha khoa | NK-MUI-KHOAN | Mũi khoan nha khoa |  |  | Carbide | 1 | 1 | K059501
Mũi mở tủy chống thủng sàn | Mũi | 72 | Việt Nam |  | M15EZ | CARBIDE BURS | Mani Hanoi Co., Ltd |  |  | 2025 | Mũi khoan mở tuỷ chống thủng sàn, làm bằng thép không gỉ | 97.000 | vn3301068656 | CÔNG TY CỔ PHẦN DƯỢC PHẨM VÀ THIẾT BỊ Y TẾ TÂM ĐỨC | IB2500458665 | vn3300269409 | Bệnh viện đa khoa Trung ương Huế | Đấu thầu rộng rãi | 12/02/2026 | 438/QĐ-BVH | 12/02/2026 | 2 | Phường Thuận Hóa,Thành phố Huế | Nha khoa | NK-MUI-KHOAN | Mũi khoan nha khoa |  | Có | Carbide | 1 | 1 | K059502
Mũi mở tủy dùng trong nha khoa | Mũi | 20 | Maillefer instruments Holding Sarl/Thụy Sỹ | 9018/9021 | [7 empty] | 117.000 | vn0107087155 | Liên danh Công nghệ điện tử GB - Hoàng Oánh | IB2300393521 | vn0301494183 | BỆNH VIỆN 30/4 | Đấu thầu rộng rãi | 25/04/2024 | 973/QĐ-BV | 19/04/2024 | 3 | Quận 5,TP. Hồ Chí Minh | Nha khoa | NK-MUI-KHOAN | Mũi khoan nha khoa |  |  | nha khoa | 1 | 1 | K059503
Mũi mở tủy Endo - Z | Mũi | 2 | MANI, INC. Nhật Bản |  | CARBIDE BURS | Mani | Mani, INC. Takanezawa Factory/MaNi HaNoi Co.,LTD. Pho Yen Factory |  |  | Từ năm 2024 trở về sau | Hình phễu dễ dàng đi vào buồng tủy, đầu không cắt bảo vệ sàn tủy, an toàn trong quá trình thực hiện. Mũi khoan Endo Z mở tủy an toàn cho sàn tủy. Lưỡi cắt sắc bén, mạnh mẽ, hiệu quả, giúp rút ngắn thời gian thao tác. Chiều dài mũi: 21/ 25mm (chiều dài đầu làm việc 9mm)(10 mũi/Vỹ): sản xuất tại các nước G7 | 260.000 | vn3101117916 | LIÊN DANH NHÀ THẦU LONG CHÂU- HOÀNG ĐỨC | IB2500021641 | vn3100175760 | Bệnh viện đa khoa huyện Tuyên Hóa | Chào hàng cạnh tranh | 17/02/2025 | KQ2500021641_2502170829 | 17/02/2025 | 1 | Huyện Tuyên Hoá,Tỉnh Quảng Bình | Nha khoa | NK-MUI-KHOAN | Mũi khoan nha khoa |  | Có | Carbide | 1 | 1 | K059504
Mũi mở tủy tránh thủng sàn | Mũi | 50 | Việt Nam |  | CARBIDE-BURS Mã sản phẩm: M15EZ | Mani | Mani Hanoi Co., Ltd Pho Yen Factory |  |  | Năm 2026 trở đi | Theo bảng đáp ứng yêu cầu kỹ thuật của hàng hóa chào thầu đính kèm | 125.000 | vn0109959080 | CÔNG TY TNHH THIẾT BỊ VÀ CÔNG NGHỆ MINH NHẬT | IB2600385548 | vn0107276138 | CÔNG TY CỔ PHẦN BỆNH VIỆN GIAO THÔNG VẬN TẢI | Đấu thầu rộng rãi | 16/10/2026 | 759/QĐ-BVGT | 16/10/2026 | 2 | Phường Láng,Thành phố Hà Nội | Nha khoa | NK-MUI-KHOAN | Mũi khoan nha khoa |  | Có | Carbide | 1 | 1 | K059505
Mũi mở tủy tránh thủng sàn | Mũi | 15 | Thụy Sĩ |  | E0152… | Mũi mở tủy tránh thủng sàn Carbide Bur Endo-Z | Maillefer Instruments Holding Sarl |  |  | Từ năm 2024 trở về sau | Hình phễu, dễ dàng đi vào buồng tủy, đầu không cắt. Có thể hấp và tái sử dụng nhiều lần. | 352.000 | vn0110589758 | CÔNG TY TNHH WINGS VINA | IB2500527734 | vnz000010541 | Bệnh viện Quân y 354 | Đấu thầu rộng rãi | 21/01/2026 | 120/QĐ-BVQY | 21/01/2026 | 2 | Phường Ngọc Hà,Thành phố Hà Nội | Nha khoa | NK-MUI-KHOAN | Mũi khoan nha khoa |  |  | Carbide | 1 | 1 | K059506
Mũi mở tủy tránh thủng sản | Mũi | 300 | Nhật Bản | 9018 | Carbide burs M15ez | Mani | Mani |  |  | Từ năm 2024 trở về sau | Hình phễu, dễ dàng đi vào buồng tủy, đầu không có tác dụng cắt. Vỉ/ 10 mũi. Có thể hấp và tái sử dụng nhiều lần. | 119.000 | vn0107087155 | CÔNG TY CỔ PHẦN DỊCH VỤ CÔNG NGHỆ ĐIỆN TỬ GB | IB2400409708 | vn0105486549 | Bệnh viện Trung ương Quân đội 108 | Đấu thầu rộng rãi | 14/02/2025 | 8896/QĐ-BV | 26/12/2024 | 3 | Quận Hai Bà Trưng,Thành phố Hà Nội | Nha khoa | NK-MUI-KHOAN | Mũi khoan nha khoa |  | Có | Carbide | 1 | 1 | K059507
Mũi mở xương răng | Cái | 80 | Thụy Sỹ |  | Carbide Bur Endo-Z FG 21MM/ E015234100000 | Maillefer | Maillefer Instruments Holding sarl |  |  | Từ 2024 trở lên | Mũi khoan mở xương răng, làm từ thép không gỉ. | 305.000 | vn0103637859 | CÔNG TY TNHH THƯƠNG MẠI VÀ XÂY DỰNG PHÚC THỊNH | IB2500103383 | vn0500475932 | Bệnh viện đa khoa Sơn Tây | Đấu thầu rộng rãi | 27/05/2025 | KQ2500103383_2505271147 | 27/05/2025 | 1 | Thành phố Hà Nội | Nha khoa | NK-MUI-KHOAN | Mũi khoan nha khoa |  |  | Carbide; Răng | 2 | 1 | K059508
Mũi mở xương răng | Cái | 180 | Mũi khoan răng/Carbide Bur Endo-Z FG 21MM/ E015234100000/Maillefer Instruments Holding sarl/Thụy Sỹ | [8 empty] | 240.000 | vn0103637859 | CÔNG TY TNHH THƯƠNG MẠI VÀ XÂY DỰNG PHÚC THỊNH | IB2300392661 | vn0500475932 | Bệnh viện đa khoa Sơn Tây | Đấu thầu rộng rãi | 01/04/2024 | 144/QĐ-BV | 29/02/2024 | 1 | Thành phố Hà Nội | Nha khoa | NK-MUI-KHOAN | Mũi khoan nha khoa |  |  | Carbide; mũi khoan; Răng | 3 | 1 | K059509
Mũi mở xương răng | Cái | 200 | SWITZERLAND |  | E015234100000 | Maillefer Instruments Holding Sarl | Maillefer Instruments Holding Sarl |  |  | 2025 trở đi | Theo thông tin tại bảng đáp ứng của hàng hóa dự thầu | 300.000 | vn0108305945 | CÔNG TY CỔ PHẦN THƯƠNG MẠI VÀ XUẤT NHẬP KHẨU H.D.H | IB2600144425 | vn0500475932 | Bệnh viện đa khoa Sơn Tây | Đấu thầu rộng rãi | 29/06/2026 | 809/QĐ-BV | 29/06/2026 | 1 | Phường Sơn Tây,Thành phố Hà Nội | Nha khoa | NK-MUI-KHOAN | Mũi khoan nha khoa |  |  | Răng | 1 | 1 | K059510
Mũi mở xương ổ răng | Cái | 10 | Việt Nam |  | Carbide burs | Mani | Mani |  |  | Từ năm 2025 trở đi | Vật liệu Tungsten Carbide dùng mở xương ổ răng, chia răng số 8 trong nhổ răng tiểu phẫu, mở miệng khẩu cái… | 110.000 | vn0101098538 | CÔNG TY TNHH THIẾT BỊ Y TẾ MEDICENT | IB2500369286 | vn2300302911 | Trung tâm Y tế Gia Bình | Đấu thầu rộng rãi | 22/10/2025 | 311/QĐ-TTYT | 22/10/2025 | 2 | Xã Gia Bình,Tỉnh Bắc Ninh | Nha khoa | NK-MUI-KHOAN | Mũi khoan nha khoa |  | Có | Carbide; Răng | 2 | 1 | K059511
Mũi ngọn lửa | Cái | 10 | Nhật Bản/ Việt Nam |  |  | Mũi khoan Mani FO - Búp lửa - Flame Ogival (FO) - Mani (Nhật Bản) FO-33 Trung bình (xanh dương) | Mani |  |  |  | Mũi khoan Mani FO - Búp lửa - Flame Ogival (FO) - FO-33 Trung bình (xanh dương) Mũi ngọn lửa | 48.020 | vn0101905830 | CÔNG TY CỔ PHẦN ĐẦU TƯ HDN | IB2400145023 | vn0106049358 | Học viện Quân y | Đấu thầu rộng rãi | 20/06/2024 | 2243/QĐ-HVQY | 14/06/2024 | 1 | Quận Hà Đông,Thành phố Hà Nội | Nha khoa | NK-MUI-KHOAN | Mũi khoan nha khoa |  | Có | mũi khoan | 1 | 1 | K059512
Mũi nong tủy K-File #15, 21mm | Hộp | 2 | MANI, INC.;Nhật Bản | [8 empty] | 79.800 | vn0109373842 | CÔNG TY TNHH THIẾT BỊ VẬT TƯ HOÀNG BẢO | IB2300106289 | vnz000023767 | Bệnh viện Đại học Quốc Gia Hà Nội | Đấu thầu rộng rãi | 07/08/2023 | 261/QĐ-BVĐHQGHN | 07/08/2023 | 2 | Quận Thanh Xuân,Thành phố Hà Nội | Nha khoa | NK-TRAM-TAY | Trâm nội nha cầm tay |  |  | Files | 1 | 1 | K059513
Mũi nong tủy K-file các kích thước | hộp | 15 | Nhật Bản/ Việt Nam |  | 21mm#10,15,20,25,30,35,40 25mm#10,15,20,25,30,35,40 | K files | Mani |  |  | 2024 trở về sau | Cấu hình cụ thể trong Biểu mẫu đính kèm E- HSDT | 90.000 | vn0107512970 | CÔNG TY CỔ PHẦN CÔNG NGHỆ Y TẾ VIỆT ĐỨC | IB2500072031 | vnz000023767 | Bệnh viện Đại học Quốc Gia Hà Nội | Đấu thầu rộng rãi | 02/06/2025 | KQ2500072031_2506021050 | 02/06/2025 | 3 | Quận Thanh Xuân,Thành phố Hà Nội | Nha khoa | NK-TRAM-TAY | Trâm nội nha cầm tay |  | Có | Files | 1 | 1 | K059514
Mũi nạo ngà | Vỉ | 7 | Việt Nam |  | 22mm # 1/2; 22mm # 1; 22mm # 2; 22mm # 3; 22mm # 4; 22mm # 5; 22mm # 6; 22mm # 7; 22mm # 8; 22mm # 1-6; 28mm # 1/2; 28mm # 1; 28mm # 2; 28mm # 3; 28mm # 4; 28mm # 5; 28mm # 6; 28mm # 7; 28mm # 8; 28mm # 1-6; 34mm # 2; 34mm # 6 / MI STAINLESS BURS | Mũi khoan răng | MANI HANOI CO., LTD. PHO YEN FACTORY |  |  | 2025 | Mũi nạo ngà. Đạt tiêu chuẩn ISO 13485 | 200.000 | vn3301068656 | CÔNG TY CỔ PHẦN DƯỢC PHẨM VÀ THIẾT BỊ Y TẾ TÂM ĐỨC | IB2500640721 | vn3300309637 | TRUNG TÂM Y TẾ PHÚ LỘC | Đấu thầu rộng rãi | 10/02/2026 | 185/QĐ-TTYT | 10/02/2026 | 2 | Xã Phú Lộc,Thành phố Huế | Nha khoa | NK-MUI-KHOAN | Mũi khoan nha khoa |  | Có | mũi khoan; Răng | 2 | 1 | K059515
Mũi nạo ngà tay khoan chậm | Cái | 48 | Việt Nam | 0 | 22mm #1/2; 22mm #1; 22mm #2; 22mm #3; 22mm #4; 22mm #5; 22mm #6; 22mm #7; 22mm #8; 22mm #1-6; 28mm #1/2; 28mm #1; 28mm #2; 28mm #3; 28mm #4; 28mm #5; 28mm #6; 28mm #7; 28mm #8; 28mm #1-6; 34mm #2; 34mm #6 | Mani | Mani |  |  | Năm 2026 trở về sau | Mũi khoan thép không gỉ MI Chất liệu: Thép không gỉ, chịu được ăn mòn và có thể tiệt trùng Kích thước: Từ 1/2 (0.6 mm) đến 8 (2.3 mm) Chiều dài làm việc: 22 mm, 28 mm, 34 mm Thiết kế: Đầu lưỡi cắt sắc, có khả năng loại bỏ ngà mềm, với độ chính xác cao, tránh cắt quá mức Tốc độ tối đa: 1200 vòng/phút (với chiều dài 22 mm, 28 mm) 800 vòng/phút (với chiều dài 34 mm) Công dụng: Loại bỏ ngà mềm bị sâu mà không làm tổn hại ngà cứng, hỗ trợ điều trị xâm lấn tối thiểu (Minimal Intervention) Ưu điểm: Khả năng chống ăn mòn cao. Có thể tiệt trùng nhiều lần. Loại bỏ mô sâu có chọn lọc, giảm nguy cơ cắt quá mức. Quy cách: Hộp/ 6 cái. Tiêu chuẩn ISO 13485, CE, CFS. | 34.213 | vn0301925136 | CÔNG TY TNHH THIẾT BỊ Y TẾ LIÊN NHA | IB2600520020 | vn3200289169 | BỆNH VIỆN ĐA KHOA KHU VỰC HẢI LĂNG | Chào hàng cạnh tranh | 15/10/2026 | 307/QĐ-BVĐK | 15/10/2026 | 1 | Xã Diên Sanh,Tỉnh Quảng Trị | Nha khoa | NK-MUI-KHOAN | Mũi khoan nha khoa |  | Có | mũi khoan | 1 | 1 | K059516
Mũi nạo ngà tay khoan chậm | Cái | 200 | Việt Nam |  | 2mm # 1/2; 22mm # 1; 22mm # 2; 22mm # 3; 22mm # 4; 22mm # 5; 22mm # 6; 22mm # 7; 22mm # 8; 22mm # 1-6; 28mm # 1/2; 28mm # 1; 28mm # 2; 28mm # 3; 28mm # 4; 28mm # 5; 28mm # 6; 28mm # 7; 28mm # 8; 28mm # 1-6; 34mm # 2; 34mm # 6 | . | MANI HANOI CO.,LTD. PHO YEN FACTORY - Việt Nam |  |  | từ năm 2024 trở về sau | . | 31.300 | vn3100137028 | CÔNG TY CỔ PHẦN DƯỢC PHẨM QUẢNG BÌNH | IB2600083589 | vn3200098460 | Bệnh viện đa khoa tỉnh Quảng Trị | Đấu thầu rộng rãi | 28/07/2026 | 1425/QĐ-BVĐK | 28/07/2026 | 4 | Phường Nam Đông Hà,Tỉnh Quảng Trị | Nha khoa | NK-MUI-KHOAN | Mũi khoan nha khoa |  | Có | mũi khoan | 1 | 1 | K059517
Mũi nội nha | Cái | 50 | Đức |  | H152-009-FG H152-009-FGL | H152-009-FG H152-009-FGL | NTI-Kahla GmbH |  |  | 2023 trở về sau | Mũi khoan Carbide, đầu không cắt dùng để mở tủy trong nội nha, dài 19mm dùng với tay khoan nhanh | 297.600 | vn0302130894 | CÔNG TY TNHH TRANG THIẾT BỊ NHA KHOA | IB2500079826 | vn0310845896 | BỆNH VIỆN NHI ĐỒNG THÀNH PHỐ | Đấu thầu rộng rãi | 07/05/2025 | KQ2500079826_2505061604 | 07/05/2025 | 3 | Huyện Bình Chánh,TP. Hồ Chí Minh | Nha khoa | NK-MUI-KHOAN | Mũi khoan nha khoa |  |  | nội nha | 1 | 1 | K059518
Mũi nội nha | Hộp | 12 | Việt Nam | 9018 | Mũi nội nha | Mũi nội nha U - Files Mani | MANI, INC. Takanezawa Factory; MANI HANOI CO., LTD. PHO YEN FACRORY - Nhật Bản/ Việt Nam |  |  |  | Sản phẩm này dùng để mở rộng miệng ống tủy và làm cho vách ống tủy thông suốt và trơn tru bằng cách giũa và làm sạch. Đóng gói: 6 cái/ hộp | 110.000 | vn0101476412 | Liên danh nhà thầu Bình Nguyên - Phúc Thịnh | IB2400098967 | vnz000024495 | Bệnh viện Trường Đại học kỹ thuật y tế Hải Dương | Đấu thầu rộng rãi | 04/07/2024 | 416/QĐ-BVĐHKTYTHD | 04/07/2024 | 1 | Thành phố Hải Dương,Tỉnh Hải Dương | Nha khoa | NK-MUI-KHOAN | Mũi khoan nha khoa |  | Có | nội nha | 1 | 1 | K059519
Mũi nội nha | Cây | 48 | Mani Inc/ Nhật | [8 empty] | 14.166 | vn0311229963 | CÔNG TY TRÁCH NHIỆM HỮU HẠN MỘT THÀNH VIÊN CÔNG NGHỆ CAO VÀ THƯƠNG MẠI QUỐC TẾ HẢI LONG | IB2300022624 | vn0400483707 | Trung tâm Y tế quận Liên Chiểu | Đấu thầu rộng rãi | 28/03/2023 | 200/QĐ-TTYT | 22/03/2023 | 2 | Quận Liên Chiểu,Thành phố Đà Nẵng | Nha khoa | NK-MUI-KHOAN | Mũi khoan nha khoa |  |  | nội nha | 1 | 1 | K059520
Mũi nội nha K-file | Cái | 240 | Việt Nam |  | 21mm # 08; 21mm # 10; 21mm # 15; 21mm # 20; 21mm # 25; 21mm # 30; 25mm # 08; 25mm # 10; 25mm # 15; 25mm # 20; 25mm # 25; 25mm # 30 | Mani Hanoi Co., Ltd | Mani Hanoi Co., Ltd/ Việt Nam |  |  | 2023 trở về sau | File K các số 8, 10, 15, 20, 25, 30 chiều dài 21mm và 25mm | 59.000 | vn0311229963 | CÔNG TY TRÁCH NHIỆM HỮU HẠN MỘT THÀNH VIÊN CÔNG NGHỆ CAO VÀ THƯƠNG MẠI QUỐC TẾ HẢI LONG | IB2400256775 | vn0400815624 | Trung tâm Y tế quận Thanh Khê | Đấu thầu rộng rãi | 07/11/2024 | 479 | 05/11/2024 | 2 | Quận Thanh Khê,Thành phố Đà Nẵng | Nha khoa | NK-TRAM-TAY | Trâm nội nha cầm tay | NK-MUI-KHOAN | Có | Files; nội nha | 2 | 1 | K059521
Mũi nội nha K-Files | Vĩ | 36 | Nhật Bản; Việt Nam |  | K-FILES | Kim khoan răng K-File | MANI, INC. Takanezawa Factory; MANI HANOI CO.,LTD. PHO YEN FACTORY |  |  | 2025 Trở về sau | Trâm tay điều trị nội nha bằng thép không gỉ - cho kết quả điều trị hiệu quả, dễ dàng và nhanh chóng. Trâm Reamers chất lượng cao, đường kính tam giác, được thiết kế với độ linh hoạt toàn diện. | 120.000 | vn6000371421 | CÔNG TY TNHH DƯỢC PHẨM HOÀNG VŨ | IB2500554253 | vn6000644284 | Trung tâm Y tế Krông Ana | Chào hàng cạnh tranh | 31/12/2025 | 0444/QĐ-TTYT | 31/12/2025 | 1 | Xã Krông Ana,Tỉnh Đắk Lắk | Nha khoa | NK-TRAM-TAY | Trâm nội nha cầm tay | NK-MUI-KHOAN | Có | Files; mũi khoan; nội nha; Răng | 4 | 1 | K059522
Mũi nội nha Reamer | Cái | 546 | Việt Nam |  | 21mm # 08; 21mm # 10; 21mm # 15; 21mm # 20; 21mm # 25; 21mm # 30; 25mm # 08; 25mm # 10; 25mm # 15; 25mm # 20; 25mm # 25; 25mm # 30 | Mani Hanoi Co., Ltd | Mani Hanoi Co., Ltd/ Việt Nam |  |  | 2023 trở về sau | File Reamer các số 8, 10, 15, 20, 25, 30 chiều dài 21 mm và 25mm | 59.000 | vn0311229963 | CÔNG TY TRÁCH NHIỆM HỮU HẠN MỘT THÀNH VIÊN CÔNG NGHỆ CAO VÀ THƯƠNG MẠI QUỐC TẾ HẢI LONG | IB2400256775 | vn0400815624 | Trung tâm Y tế quận Thanh Khê | Đấu thầu rộng rãi | 07/11/2024 | 479 | 05/11/2024 | 2 | Quận Thanh Khê,Thành phố Đà Nẵng | Nha khoa | NK-TRAM-TAY | Trâm nội nha cầm tay | NK-MUI-KHOAN | Có | nội nha; Reamer | 2 | 1 | K059523
Mũi Peeso Reamer (các cỡ ) | Mũi | 24 | Việt Nam | 9018 | 28mm # 1, 28mm # 2, 28mm # 3, 28mm # 4, 28mm # 5, 28mm # 6, 28mm # 1~6, 32mm # 1, 32mm # 2, 32mm # 3, 32mm # 4, 32mm # 5, 32mm # 6, 32mm # 1~6, 38mm # 1, 38mm # 2, 38mm # 3, 38mm # 4, 38mm # 5, 38mm # 6, 38mm # 1~6 | Mani | MANI HANOI CO., LTD. PHO YEN FACTORY |  |  | 2025 trở về sau | Kim khoan răng này dùng để tiếp cận ống tủy và mở rộng miệng ống tủy. Chất liệu thép không gỉ. Tốc độ tối đa: 1200 vòng/phút. Các cỡ: 1,2,3,4,5,6. Đạt tiêu chuẩn ISO 13485 | 34.965 | vn0107087155 | CÔNG TY CỔ PHẦN DỊCH VỤ CÔNG NGHỆ ĐIỆN TỬ GB | IB2600015443 | vn0401557969 | Bệnh viện 199 Bộ Công an | Đấu thầu rộng rãi | 25/03/2026 | 157/QĐ-BV199-KD | 24/03/2026 | 3 | Phường An Hải,Thành phố Đà Nẵng | Nha khoa | NK-TRAM-MAY | Trâm máy và dụng cụ máy nội nha | NK-TRAM-TAY | Có | Reamer | 1 | 1 | K059524
Mũi peeso số 1 | Vĩ | 3 | Thụy Sĩ |  | A000923000112 | Mũi khoan răng - LARGO Maillefer 28mm 1 | Maillefer Instruments Holding Sarl - Thụy Sĩ | A000923000112 | 343/MED1118/1700000154/PCBPL-BYT 220001367/PCBB-BYT | 2024 | Mũi Largo Dentsply mở rộng lối vào tạo độ thuôn cho ống tủy. Có thể hỗ trợ tạo hình ống tủy, giúp các dụng cụ sửa soạn tiếp theo dễ dàng hơn. Có các size: size 1 0.7mm size 2 0.9mm size 3 1.1mm size 4 1.3mm size 5 1.5mm size 6 1.7mm Chiều dài: 28mm - chiều dài mũi 15mm | 540.000 | vn0302130894 | CÔNG TY TNHH TRANG THIẾT BỊ NHA KHOA | IB2400083970 | vn0303389515 | BỆNH VIỆN HUYỆN CỦ CHI | Đấu thầu rộng rãi | 19/06/2024 | 403/QĐ-BVCC | 18/06/2024 | 3 | Huyện Củ Chi,TP. Hồ Chí Minh | Nha khoa | NK-TRAM-MAY | Trâm máy và dụng cụ máy nội nha |  |  | mũi khoan; Răng | 2 | 1 | K059525
Mũi peeso số 2 | Vĩ | 3 | Thụy Sĩ |  | A000923000212 | Mũi khoan răng - LARGO Maillefer 28mm 2 | Maillefer Instruments Holding Sarl - Thụy Sĩ | A000923000212 | 343/MED1118/1700000154/PCBPL-BYT 220001367/PCBB-BYT | 2024 | Mũi Largo Dentsply mở rộng lối vào tạo độ thuôn cho ống tủy. Có thể hỗ trợ tạo hình ống tủy, giúp các dụng cụ sửa soạn tiếp theo dễ dàng hơn. Có các size: size 1 0.7mm size 2 0.9mm size 3 1.1mm size 4 1.3mm size 5 1.5mm size 6 1.7mm Chiều dài: 28mm - chiều dài mũi 15mm | 540.000 | vn0302130894 | CÔNG TY TNHH TRANG THIẾT BỊ NHA KHOA | IB2400083970 | vn0303389515 | BỆNH VIỆN HUYỆN CỦ CHI | Đấu thầu rộng rãi | 19/06/2024 | 403/QĐ-BVCC | 18/06/2024 | 3 | Huyện Củ Chi,TP. Hồ Chí Minh | Nha khoa | NK-TRAM-MAY | Trâm máy và dụng cụ máy nội nha |  |  | mũi khoan; Răng | 2 | 1 | K059526
Mũi peeso số 3 | Vĩ | 3 | Thụy Sĩ |  | A000923000312 | Mũi khoan răng - LARGO Maillefer 28mm 3 | Maillefer Instruments Holding Sarl - Thụy Sĩ | A000923000312 | 343/MED1118/1700000154/PCBPL-BYT 220001367/PCBB-BYT | 2024 | Mũi Largo Dentsply mở rộng lối vào tạo độ thuôn cho ống tủy. Có thể hỗ trợ tạo hình ống tủy, giúp các dụng cụ sửa soạn tiếp theo dễ dàng hơn. Có các size: size 1 0.7mm size 2 0.9mm size 3 1.1mm size 4 1.3mm size 5 1.5mm size 6 1.7mm Chiều dài: 28mm - chiều dài mũi 15mm | 540.000 | vn0302130894 | CÔNG TY TNHH TRANG THIẾT BỊ NHA KHOA | IB2400083970 | vn0303389515 | BỆNH VIỆN HUYỆN CỦ CHI | Đấu thầu rộng rãi | 19/06/2024 | 403/QĐ-BVCC | 18/06/2024 | 3 | Huyện Củ Chi,TP. Hồ Chí Minh | Nha khoa | NK-TRAM-MAY | Trâm máy và dụng cụ máy nội nha |  |  | mũi khoan; Răng | 2 | 1 | K059527
Mũi peeso số 4 | Vĩ | 3 | Thụy Sĩ |  | A000923000412 | Mũi khoan răng - LARGO Maillefer 28mm 4 | Maillefer Instruments Holding Sarl - Thụy Sĩ | A000923000412 | 343/MED1118/1700000154/PCBPL-BYT 220001367/PCBB-BYT | 2024 | Mũi Largo Dentsply mở rộng lối vào tạo độ thuôn cho ống tủy. Có thể hỗ trợ tạo hình ống tủy, giúp các dụng cụ sửa soạn tiếp theo dễ dàng hơn. Có các size: size 1 0.7mm size 2 0.9mm size 3 1.1mm size 4 1.3mm size 5 1.5mm size 6 1.7mm Chiều dài: 28mm - chiều dài mũi 15mm | 540.000 | vn0302130894 | CÔNG TY TNHH TRANG THIẾT BỊ NHA KHOA | IB2400083970 | vn0303389515 | BỆNH VIỆN HUYỆN CỦ CHI | Đấu thầu rộng rãi | 19/06/2024 | 403/QĐ-BVCC | 18/06/2024 | 3 | Huyện Củ Chi,TP. Hồ Chí Minh | Nha khoa | NK-TRAM-MAY | Trâm máy và dụng cụ máy nội nha |  |  | mũi khoan; Răng | 2 | 1 | K059528
Mũi phẩu thuật cắt xương, cắt răng | Mũi | 5 | MANI, INC. Nhật Bản |  | SURGICAL BURS | Mani | Mani, INC. Takanezawa Factory/MaNi HaNoi Co.,LTD. Pho Yen Factory |  |  | Từ năm 2024 trở về sau | Mũi phẫu thuật dùng để cắt xương, chia răng số 8, mở miệng khẩu cái.5 mũi/hộp: sản xuất tại các nước G7 | 425.000 | vn3101117916 | LIÊN DANH NHÀ THẦU LONG CHÂU- HOÀNG ĐỨC | IB2500021641 | vn3100175760 | Bệnh viện đa khoa huyện Tuyên Hóa | Chào hàng cạnh tranh | 17/02/2025 | KQ2500021641_2502170829 | 17/02/2025 | 1 | Huyện Tuyên Hoá,Tỉnh Quảng Bình | Nha khoa | NK-MUI-KHOAN | Mũi khoan nha khoa |  | Có | Răng | 1 | 1 | K059530
Mũi phẫu thuật cắt răng 8 tay khoan nhanh | Vỉ | 1 | Việt Nam |  | SURGICAL BURS | MANI | MANI HANOI CO.,LTD. PHO YEN FACTORY/ Việt Nam |  |  | 2025 trở về sau | Theo bảng đáp ứng kĩ thuật đính kèm | 580.000 | vn0104090664 | LIÊN DANH NHÀ THẦU T&P - MÁY LỌC THẬN VIỆT NAM | IB2600458001 | vn2500368839 | Trung tâm Y tế khu vực Sông Lô | Đấu thầu rộng rãi | 15/10/2026 | 414/QĐ-TTYT | 15/10/2026 | 1 | Xã Tam Sơn,Tỉnh Phú Thọ | Nha khoa | NK-MUI-KHOAN | Mũi khoan nha khoa |  | Có | mũi khoan; Răng | 2 | 1 | K059531
Mũi phẫu thuật cắt răng khôn hoặc cắt xương ổ răng tay nhanh | Cái | 60 | Việt Nam |  | 25mm # 2; 25mm # 330; 25mm # 1557; 25mm MZB+; 28mm # 2; 28mm # 330; 28mm # 1557; 28mm MZB+ | Mani | MANI HANOI CO.,LTD. PHO YEN FACTORY |  |  | 2025 | Mũi khoan chuyên dùng khoan cắt xương, chia răng số 8 trong nhổ răng tiểu phẫu. Mũi khoan tay nhanh, có hình dạng mũi tròn. Kích thước của mũi là 25mm, 28 mm | 119.000 | vn0402154553 | CÔNG TY CỔ PHẦN KỸ THUẬT CAO MEKONG | IB2600010708 | vn0400483707 | TRUNG TÂM Y TẾ KHU VỰC LIÊN CHIỂU | Đấu thầu rộng rãi | 15/07/2026 | 478/QĐ-TTYT | 15/07/2026 | 4 | Phường Hòa Khánh,Thành phố Đà Nẵng | Nha khoa | NK-MUI-KHOAN | Mũi khoan nha khoa |  | Có | Răng | 1 | 1 | K059532
Mũi phẫu thuật cắt răng khôn hoặc cắt xương ổ răng tay nhanh | Cái | 60 | Việt Nam |  | 25mm MZB+; 28mm MZB+ | Mani Hanoi Co., Ltd | Mani Hanoi Co., Ltd |  |  | 2023 trở về sau | Mũi khoan chuyên dùng khoan cắt xương, chia răng số 8 trong nhổ răng tiểu phẫu. Chiều dài: 25mm và 28mm | 124.800 | vn0311229963 | CÔNG TY TRÁCH NHIỆM HỮU HẠN MỘT THÀNH VIÊN CÔNG NGHỆ CAO VÀ THƯƠNG MẠI QUỐC TẾ HẢI LONG | IB2400524483 | vn0400483707 | Trung tâm Y tế quận Liên Chiểu | Đấu thầu rộng rãi | 12/06/2025 | 144/QĐ-TTYT | 26/02/2025 | 3 | Quận Liên Chiểu,Thành phố Đà Nẵng | Nha khoa | NK-MUI-KHOAN | Mũi khoan nha khoa |  | Có | Răng | 1 | 1 | K059533
Mũi phẫu thuật cắt răng tay nhanh | Mũi | 20 | Thụy Sỹ | 9018 | E054135101600 | E054135101600 | Maillefer Instruments Holding S.A.R.L. - Thụy Sỹ |  |  | 2024 trở về sau | #REF! | 346.670 | vn0302130894 | CÔNG TY TNHH TRANG THIẾT BỊ NHA KHOA | IB2500144187 | vn0107783219 | Viện Y học phòng không không quân | Đấu thầu rộng rãi | 29/06/2025 | KQ2500144187_2506281119 | 28/06/2025 | 2 | Quận Thanh Xuân,Thành phố Hà Nội | Nha khoa | NK-MUI-KHOAN | Mũi khoan nha khoa |  |  | Răng | 1 | 1 | K059534
Mũi phẫu thuật cắt xương Dentpsly cho tay khoan nhanh | Vỉ | 2 | Nhãn mác/mã hiệu của sản phẩm: xx 016 ; Hãng/ nước sản xuất: Dentpsly/Mỹ | [8 empty] | 400.000 | vn0101098538 | CÔNG TY TNHH THIẾT BỊ Y TẾ MEDICENT | IB2300163542 | vn2300305983 | Trung tâm y tế Huyện Thuận Thành | Đấu thầu rộng rãi | 17/08/2023 | Số 595/QĐ-TTYTTT ngày 17/8/2023 | 17/08/2023 | 1 | Thị xã Thuận Thành,Tỉnh Bắc Ninh | Nha khoa | NK-MUI-KHOAN | Mũi khoan nha khoa |  |  | mũi khoan | 1 | 1 | K059535
Mũi phẫu thuật khoan xương dành cho vít hàm mặt 2*6 và 2*8 | Mũi | 5 | Nhãn mác/mã hiệu của sản phẩm: Mũi phẫu thuật khoan xương dành cho vít hàm mặt 2*6 và 2*8 ; Hãng/ nước sản xuất: Trihawk/Mỹ | [8 empty] | 1.100.000 | vn0101098538 | CÔNG TY TNHH THIẾT BỊ Y TẾ MEDICENT | IB2300163542 | vn2300305983 | Trung tâm y tế Huyện Thuận Thành | Đấu thầu rộng rãi | 17/08/2023 | Số 595/QĐ-TTYTTT ngày 17/8/2023 | 17/08/2023 | 1 | Thị xã Thuận Thành,Tỉnh Bắc Ninh | Nha khoa | NK-MUI-KHOAN | Mũi khoan nha khoa |  |  | mũi khoan | 1 | 1 | K059536
Mũi trám bít ống tuỷ | Hộp | 6 | Việt Nam |  | Paste carriers | Mani | Mani |  |  | Từ năm 2025 trở đi | Là dụng cụ nhỏ, có khấc được dùng với tay khoan, dùng để quay cament vào ống tủy. Quy cách hộp 4 cái | 105.000 | vn0101098538 | CÔNG TY TNHH THIẾT BỊ Y TẾ MEDICENT | IB2500369286 | vn2300302911 | Trung tâm Y tế Gia Bình | Đấu thầu rộng rãi | 22/10/2025 | 311/QĐ-TTYT | 22/10/2025 | 2 | Xã Gia Bình,Tỉnh Bắc Ninh | Nha khoa | NK-TRAM-BIT | Dụng cụ trám bít ống tủy |  | Có | Trám | 1 | 1 | K059537
Mũi trám bít ống tuỷ | Hộp | 2 | Ký mã hiệu: Mũi trám bít ống tuỷ Hãng/ Nước sản xuất: Mani/ Nhật Bản | [8 empty] | 90.000 | vn0101098538 | Liên danh nhà thầu MDC-NCV-QM | IB2300379760 | vn2300302911 | Trung tâm Y tế huyện Gia Bình | Đấu thầu rộng rãi | 16/02/2024 | 84/QĐ-TTYT | 15/02/2024 | 1 | Huyện Gia Bình,Tỉnh Bắc Ninh | Nha khoa | NK-TRAM-BIT | Dụng cụ trám bít ống tủy |  |  | Trám | 1 | 1 | K059538
Mũi trám bít ống tuỷ | Hộp | 5 | Ký mã hiệu: Mũi trám bít ống tuỷ Hãng/ Nước sản xuất: Mani/ Nhật Bản | [8 empty] | 90.000 | vn0101098538 | Liên danh nhà thầu MDC-NCV-QM | IB2300379760 | vn2300302911 | Trung tâm Y tế huyện Gia Bình | Đấu thầu rộng rãi | 16/02/2024 | 84/QĐ-TTYT | 15/02/2024 | 1 | Huyện Gia Bình,Tỉnh Bắc Ninh | Nha khoa | NK-TRAM-BIT | Dụng cụ trám bít ống tủy |  |  | Trám | 1 | 1 | K059539
Mũi trâm | hộp | 1 | Mani - Nhật |  | 322 | Mani - Nhật | Mani - Nhật |  |  |  | hộp 6 cây, K File 21mm - Mani - # 15-40 hoặc tương đương | 105.000 | vn0401999734 | CÔNG TY TNHH THIẾT BỊ Y TẾ THỊNH ĐẠT | IB2400352660 | vn0400522258 | Trường Đại học Kỹ thuật Y-Dược Đà Nẵng | Chào hàng cạnh tranh | 31/10/2024 | 785/QĐ-ĐHKTYDĐN | 30/10/2024 | 1 | Quận Hải Châu,Thành phố Đà Nẵng | Nha khoa | NK-TRAM-TAY | Trâm nội nha cầm tay |  | Có | Trâm | 1 | 1 | K059540
Mũi trâm | hộp | 1 | Mani - Nhật |  | 321 | Mani - Nhật | Mani - Nhật |  |  |  | hộp 6 cây, H File 21mm - Mani - # 15-40 hoặc tương đương | 105.000 | vn0401999734 | CÔNG TY TNHH THIẾT BỊ Y TẾ THỊNH ĐẠT | IB2400352660 | vn0400522258 | Trường Đại học Kỹ thuật Y-Dược Đà Nẵng | Chào hàng cạnh tranh | 31/10/2024 | 785/QĐ-ĐHKTYDĐN | 30/10/2024 | 1 | Quận Hải Châu,Thành phố Đà Nẵng | Nha khoa | NK-TRAM-TAY | Trâm nội nha cầm tay |  | Có | Trâm | 1 | 1 | K059541
Mũi trâm Reamer | hộp | 1 | Mani - Nhật |  | 324 | Mani - Nhật | Mani - Nhật |  |  |  | hộp 6 cây, 25mm - Mani - # 15-40 hoặc tương đương | 105.000 | vn0401999734 | CÔNG TY TNHH THIẾT BỊ Y TẾ THỊNH ĐẠT | IB2400352660 | vn0400522258 | Trường Đại học Kỹ thuật Y-Dược Đà Nẵng | Chào hàng cạnh tranh | 31/10/2024 | 785/QĐ-ĐHKTYDĐN | 30/10/2024 | 1 | Quận Hải Châu,Thành phố Đà Nẵng | Nha khoa | NK-TRAM-TAY | Trâm nội nha cầm tay |  | Có | Reamer; Trâm | 2 | 1 | K059542
Mũi trâm Reamer | hộp | 1 | Mani - Nhật |  | 323 | Mani - Nhật | Mani - Nhật |  |  |  | hộp 6 cây, 21mm - Mani - # 15-40 hoặc tương đương | 105.000 | vn0401999734 | CÔNG TY TNHH THIẾT BỊ Y TẾ THỊNH ĐẠT | IB2400352660 | vn0400522258 | Trường Đại học Kỹ thuật Y-Dược Đà Nẵng | Chào hàng cạnh tranh | 31/10/2024 | 785/QĐ-ĐHKTYDĐN | 30/10/2024 | 1 | Quận Hải Châu,Thành phố Đà Nẵng | Nha khoa | NK-TRAM-TAY | Trâm nội nha cầm tay |  | Có | Reamer; Trâm | 2 | 1 | K059543
Mầng tẩy trắng răng | Hàm | 60 | Việt Nam |  | HN059 | --- | CÔNG TY CỔ PHẦN SẢN XUẤT KINH DOANH THƯƠNG MẠI HOÀNG NAM |  |  | Từ năm 2023 trở về sau | "-Chất liệu: làm từ nhựa mềm 3A Medes hoặc tương đương -Chế tạo bởi máy ép chuyên dụng hoặc tương đương -Được ép ở nhiệt độ cao -Ứng dụng: Dùng trong các trường hợp tẩy trắng răng" | 222.000 | vn0106707261 | CÔNG TY TNHH CÔNG NGHIỆP TECHNO VIỆT NAM | IB2400409708 | vn0105486549 | Bệnh viện Trung ương Quân đội 108 | Đấu thầu rộng rãi | 14/02/2025 | 8896/QĐ-BV | 26/12/2024 | 3 | Quận Hai Bà Trưng,Thành phố Hà Nội | Nha khoa | NK-TAY-TRANG | Tẩy trắng răng (MMG) |  |  | Răng; Tẩy trắng | 2 | 1 | K059595
Nhộng composit lỏng | Con | 400 | Liechtenstein |  | Tetric N-Flow | Vivadent | Vivadent | Tetric N-Flow | 220003006/PCBB-HCM | từ 2024 trở về sau | Nhộng composit lỏng Con 0.25g. | 75.000 | vn0302130894 | CÔNG TY TNHH TRANG THIẾT BỊ NHA KHOA | IB2500215444 | vnz000014978 | Bệnh viện Dệt May | Đấu thầu rộng rãi | 13/10/2025 | 1738/QĐ-BVDM | 13/10/2025 | 3 | Quận Hai Bà Trưng,Thành phố Hà Nội | Nha khoa | NK-COMPOSITE | Composite (MMG) |  |  | Commposit | 1 | 1 | K059966
Nhộng composit lỏng | Con | 50 | Ivoclar Vivadent AG;Liechtenstein | Có tính chất tương tự với hàng hóa dự thầu | [7 empty] | 59.500 | vn0109373842 | CÔNG TY TNHH THIẾT BỊ VẬT TƯ HOÀNG BẢO | IB2300290361 | vnz000014978 | Bệnh viện Dệt May | Đấu thầu rộng rãi | 26/01/2024 | 139/QĐ-BVDM | 26/01/2024 | 2 | Quận Hai Bà Trưng,Thành phố Hà Nội | Nha khoa | NK-COMPOSITE | Composite (MMG) |  |  | Commposit | 1 | 1 | K059967
Nhộng composit đặc | Con | 100 | Liechtenstein |  | Tetric N-Ceram | Ivoclar Vivadent | Ivoclar Vivadent | Tetric N-Ceram | 240002987/PCBB-HCM | Từ năm 2024 trở đi | Nhộng composite dạng đặc, dạng dẻo quang trùng hợp Dùng trám thẩm mỹ. Quy cách: 0.25 g/cái, Gói 10 con. Tiêu chuẩn ISO 13485 | 105.000 | vn0106122008 | CÔNG TY CỔ PHẦN THIẾT BỊ VẬT TƯ HOÀNG MINH | IB2500215444 | vnz000014978 | Bệnh viện Dệt May | Đấu thầu rộng rãi | 13/10/2025 | 1738/QĐ-BVDM | 13/10/2025 | 3 | Quận Hai Bà Trưng,Thành phố Hà Nội | Nha khoa | NK-COMPOSITE | Composite (MMG) |  |  | Commposit | 1 | 1 | K059968
Nhộng composit đặc | Con | 50 | Ivoclar Vivadent AG;Liechtenstein | Có tính chất tương tự với hàng hóa dự thầu | [7 empty] | 59.500 | vn0109373842 | CÔNG TY TNHH THIẾT BỊ VẬT TƯ HOÀNG BẢO | IB2300290361 | vnz000014978 | Bệnh viện Dệt May | Đấu thầu rộng rãi | 26/01/2024 | 139/QĐ-BVDM | 26/01/2024 | 2 | Quận Hai Bà Trưng,Thành phố Hà Nội | Nha khoa | NK-COMPOSITE | Composite (MMG) |  |  | Commposit | 1 | 1 | K059969
Nhộng Composite A1 lỏng | Nhộng | 20 | Liechtenstein | 3006 | 604056 | Tetric N-Flow Refill 10x0.25g A1 | Ivoclar Vivadent AG/ Liechtenstein |  |  |  | Composite lỏng Tetric N-Flow thích hợp để trám lót, trám bít hố rãnh, trám xoang nhỏ và thành bên các xoang II, đặc biệt là xoang V. Đóng gói: Gói /10 nhộng, nhộng/0.25g | 78.000 | vn0101476412 | Liên danh nhà thầu Bình Nguyên - Phúc Thịnh | IB2400098967 | vnz000024495 | Bệnh viện Trường Đại học kỹ thuật y tế Hải Dương | Đấu thầu rộng rãi | 04/07/2024 | 416/QĐ-BVĐHKTYTHD | 04/07/2024 | 1 | Thành phố Hải Dương,Tỉnh Hải Dương | Nha khoa | NK-COMPOSITE | Composite (MMG) |  |  | Composite | 1 | 1 | K059970
Nhộng Composite A1 đặc | Nhộng | 20 | Liechtenstein | 3006 | 604035 | Tetric N-Cream Refill 10x0.25g A1 | Ivoclar Vivadent AG/ Liechtenstein |  |  |  | Đặc tính hạt độn được tối ưu hóa cho kết quả thẩm mỹ cao, độ kháng mòn tốt, phù hợp cả vùng răng trước và răng sau; Đóng gói: Gói /10 nhộng, nhộng/0.25g | 70.000 | vn0101476412 | Liên danh nhà thầu Bình Nguyên - Phúc Thịnh | IB2400098967 | vnz000024495 | Bệnh viện Trường Đại học kỹ thuật y tế Hải Dương | Đấu thầu rộng rãi | 04/07/2024 | 416/QĐ-BVĐHKTYTHD | 04/07/2024 | 1 | Thành phố Hải Dương,Tỉnh Hải Dương | Nha khoa | NK-COMPOSITE | Composite (MMG) |  |  | Composite | 1 | 1 | K059971
Nhộng composite A2 | Con | 110 | Liechtenstein |  | Tetric N-Flow | IVOCLAR | Ivoclar Vivadent- Liechtenstein |  |  | Từ năm 2024 trở về sau | Vật liệu có mã màu A2. Composite nano quang trùng hợp có độ ổn định cao, ít co ngót, độ mài mòn thấp. Đạt tiêu chuẩn ISO 13485 | 70.350 | vn0500391288 | CÔNG TY TNHH LÊ LỢI | IB2600166410 | vn0500600559 | Bệnh viện đa khoa Hà Đông | Đấu thầu rộng rãi | 07/07/2026 | 1287/QĐ-BV | 24/06/2026 | 2 | Phường Hà Đông,Thành phố Hà Nội | Nha khoa | NK-COMPOSITE | Composite (MMG) |  |  | Composite | 1 | 1 | K059972
Nhộng composite A2 | Con | 20 | Liechtenstein |  | Tetric N-Flow | Ivoclar Vivadent | Ivoclar Vivadent |  |  | Từ năm 2024 | Composite nano quang trùng hợp có độ ổn định cao, ít co ngót, độ mài mòn thấp | 67.200 | vn0500391288 | CÔNG TY TNHH LÊ LỢI | IB2500168291 | vn0500600559 | Bệnh viện đa khoa Hà Đông | Đấu thầu rộng rãi | 26/08/2025 | 1766/QĐ-BV | 26/08/2025 | 1 | Quận Hà Đông,Thành phố Hà Nội | Nha khoa | NK-COMPOSITE | Composite (MMG) |  |  | Composite | 1 | 1 | K059973
Nhộng Composite A2 lỏng | Con | 100 | Liechtenstein |  | 604057AN | Ivoclar Vivadent AG | Ivoclar Vivadent AG |  |  |  | Kèm theo file Đáp ứng TSKT | 51.000 | vn0106342613 | CÔNG TY TNHH TRANG THIẾT BỊ Y TẾ ANH SƠN | IB2400439525 | vn1000495675 | BỆNH VIỆN PHỤC HỒI CHỨC NĂNG THÁI BÌNH | Đấu thầu rộng rãi | 19/12/2024 | 522/QĐ-BVPHCN | 18/12/2024 | 1 | Thành phố Thái Bình,Tỉnh Thái Bình | Nha khoa | NK-COMPOSITE | Composite (MMG) |  |  | Composite | 1 | 1 | K059974
Nhộng Composite A2 lỏng | Nhộng | 40 | Liechtenstein | 3006 | 604057 | Tetric N-Flow Refill 10x0.25g A2 | Ivoclar Vivadent AG/ Liechtenstein |  |  |  | Composite lỏng Tetric N-Flow thích hợp để trám lót, trám bít hố rãnh, trám xoang nhỏ và thành bên các xoang II, đặc biệt là xoang V. Đóng gói: Gói/ 10 nhộng; nhộng/ 0.25g | 78.000 | vn0101476412 | Liên danh nhà thầu Bình Nguyên - Phúc Thịnh | IB2400098967 | vnz000024495 | Bệnh viện Trường Đại học kỹ thuật y tế Hải Dương | Đấu thầu rộng rãi | 04/07/2024 | 416/QĐ-BVĐHKTYTHD | 04/07/2024 | 1 | Thành phố Hải Dương,Tỉnh Hải Dương | Nha khoa | NK-COMPOSITE | Composite (MMG) |  |  | Composite | 1 | 1 | K059975
Nhộng Composite A2 đặc | Nhộng | 30 | Liechtenstein | 3006 | 604036 | Tetric N-Cream Refill 10x0.25g A2 | Ivoclar Vivadent AG/ Liechtenstein |  |  |  | Đặc tính hạt độn được tối ưu hóa cho kết quả thẩm mỹ cao, độ kháng mòn tốt, phù hợp cả vùng răng trước và răng sau. Đóng gói: Gói/ 10 nhộng; nhộng/ 0.25g | 70.000 | vn0101476412 | Liên danh nhà thầu Bình Nguyên - Phúc Thịnh | IB2400098967 | vnz000024495 | Bệnh viện Trường Đại học kỹ thuật y tế Hải Dương | Đấu thầu rộng rãi | 04/07/2024 | 416/QĐ-BVĐHKTYTHD | 04/07/2024 | 1 | Thành phố Hải Dương,Tỉnh Hải Dương | Nha khoa | NK-COMPOSITE | Composite (MMG) |  |  | Composite | 1 | 1 | K059976
Nhộng Composite A3 lỏng | Nhộng | 40 | Liechtenstein | 3006 | 604058 | Tetric N-Flow Refill 10x0.25g A3 | Ivoclar Vivadent AG/ Liechtenstein |  |  |  | Composite lỏng Tetric N-Flow thích hợp để trám lót, trám bít hố rãnh, trám xoang nhỏ và thành bên các xoang II, đặc biệt là xoang V. Đóng gói: Gói/ 10 nhộng; nhộng/ 0.25g | 78.000 | vn0101476412 | Liên danh nhà thầu Bình Nguyên - Phúc Thịnh | IB2400098967 | vnz000024495 | Bệnh viện Trường Đại học kỹ thuật y tế Hải Dương | Đấu thầu rộng rãi | 04/07/2024 | 416/QĐ-BVĐHKTYTHD | 04/07/2024 | 1 | Thành phố Hải Dương,Tỉnh Hải Dương | Nha khoa | NK-COMPOSITE | Composite (MMG) |  |  | Composite | 1 | 1 | K059977
Nhộng Composite A3 đặc | Nhộng | 60 | Liechtenstein | 3006 | 604037 | Tetric N-Cream Refill 10x0.25g A3 | Ivoclar Vivadent AG/ Liechtenstein |  |  |  | Đặc tính hạt độn được tối ưu hóa cho kết quả thẩm mỹ cao, độ kháng mòn tốt, phù hợp cả vùng răng trước và răng sau. Đóng gói: Gói/10 nhộng; nhộng/ 0.25g | 70.000 | vn0101476412 | Liên danh nhà thầu Bình Nguyên - Phúc Thịnh | IB2400098967 | vnz000024495 | Bệnh viện Trường Đại học kỹ thuật y tế Hải Dương | Đấu thầu rộng rãi | 04/07/2024 | 416/QĐ-BVĐHKTYTHD | 04/07/2024 | 1 | Thành phố Hải Dương,Tỉnh Hải Dương | Nha khoa | NK-COMPOSITE | Composite (MMG) |  |  | Composite | 1 | 1 | K059978
Nhộng composite lỏng màu A2 | tuyp | 10 | Liechtenstein | 3006 | Nhộng composite lỏng màu A2 | Nhộng composite lỏng màu A2 | Ivoclar Vivadent AG |  |  |  | Nhộng composite lỏng màu A2 dùng trong nha khoa tuýp 2 gam | 230.000 | vn0101953129 | CÔNG TY CỔ PHẦN SẢN XUẤT VÀ XUẤT NHẬP KHẨU VIETLAND | IB2400214899 | vn0102307015 | Trung tâm Y tế Ba Đình | Đấu thầu rộng rãi | 21/08/2024 | 1029/QĐ-TTYT | 20/08/2024 | 1 | Quận Ba Đình,Thành phố Hà Nội | Nha khoa | NK-COMPOSITE | Composite (MMG) |  |  | Composite | 1 | 1 | K059979
Nhộng composite đặt màu A3 | tuyp | 20 | Liechtenstein | 3006 | Nhộng composite đặt màu A3 | Nhộng composite đặt màu A3 | Ivoclar Vivadent AG |  |  |  | Nhộng composite đặt màu A3 dùng trong nha khoa Tuýp 4 gam | 230.000 | vn0101953129 | CÔNG TY CỔ PHẦN SẢN XUẤT VÀ XUẤT NHẬP KHẨU VIETLAND | IB2400214899 | vn0102307015 | Trung tâm Y tế Ba Đình | Đấu thầu rộng rãi | 21/08/2024 | 1029/QĐ-TTYT | 20/08/2024 | 1 | Quận Ba Đình,Thành phố Hà Nội | Nha khoa | NK-COMPOSITE | Composite (MMG) |  |  | Composite | 1 | 1 | K059980
Nong | Cái | 60 | Việt Nam |  | Kim khoan răng H-files | Mani | Mani Hanoi Co., Ltd | Kim khoan răng H-files | 220001804/PCBB-BYT | 2025 trở đi | Sử dụng trong nha khoa. Dùng để giũa ống tuỷ trong điều trị tuỷ răng | 14.500 | vn0101098538 | CÔNG TY TNHH THIẾT BỊ Y TẾ MEDICENT | IB2600056056 | vn2300305743 | Bệnh viện đa khoa Yên Phong | Đấu thầu rộng rãi | 06/04/2026 | 935/QĐ-BVĐK | 06/04/2026 | 2 | Xã Yên Phong,Tỉnh Bắc Ninh | Nha khoa | NK-TRAM-TAY | Trâm nội nha cầm tay |  | Có | Răng | 1 | 1 | K059984
Nong chiều dài 21mm | Hộp | 23 | Nhật Bản |  | K- FILE | K- FILE | Mani |  |  | 2025 trở về sau | Cấu hình kỹ thuật - Theo bảng Excel NT 01 Danh mục hàng hóa dự thầu kèm theo E-HSDT | 95.000 | vn3001039132 | CÔNG TY CỔ PHẦN THƯƠNG MẠI DỊCH VỤ THIẾT BỊ Y TẾ TÂN HOÀ PHÁT | IB2500576780 | vn3000350433 | Bệnh viện Đa khoa tỉnh Hà Tĩnh | Đấu thầu rộng rãi | 10/02/2026 | 509/QĐ-BVĐKT | 10/02/2026 | 2 | Phường Thành Sen,Tỉnh Hà Tĩnh | Nha khoa | NK-TRAM-TAY | Trâm nội nha cầm tay |  | Có | Files | 1 | 1 | K059985
Nong chiều dài 21mm | Hộp | 50 | Việt Nam |  | K-file | K-file | Mani |  |  | 2023 trở về sau | K-file, kích cỡ 20, chiều dài 21 mm | 110.000 | vn3001039132 | CÔNG TY CỔ PHẦN THƯƠNG MẠI DỊCH VỤ THIẾT BỊ Y TẾ TÂN HOÀ PHÁT | IB2500252871 | vnz000018342 | Bệnh viện Đa khoa thị xã Kỳ Anh | Đấu thầu rộng rãi | 30/06/2025 | KQ2500252871_2506271703 | 30/06/2025 | 1 | Thị xã Kỳ Anh,Tỉnh Hà Tĩnh | Nha khoa | NK-TRAM-TAY | Trâm nội nha cầm tay |  | Có | Files | 1 | 1 | K059986
Nong chiều dài 25mm | Hộp | 39 | Nhật Bản |  | K- FILE | K- FILE | Mani |  |  | 2025 trở về sau | Cấu hình kỹ thuật - Theo bảng Excel NT 01 Danh mục hàng hóa dự thầu kèm theo E-HSDT | 95.000 | vn3001039132 | CÔNG TY CỔ PHẦN THƯƠNG MẠI DỊCH VỤ THIẾT BỊ Y TẾ TÂN HOÀ PHÁT | IB2500576780 | vn3000350433 | Bệnh viện Đa khoa tỉnh Hà Tĩnh | Đấu thầu rộng rãi | 10/02/2026 | 509/QĐ-BVĐKT | 10/02/2026 | 2 | Phường Thành Sen,Tỉnh Hà Tĩnh | Nha khoa | NK-TRAM-TAY | Trâm nội nha cầm tay |  | Có | Files | 1 | 1 | K059987
Nong cho vỏ đặt tay cắt nội soi | Cái | 1 | Ký mã hiệu/Nhãn hiệu: 27040OC Hãng sản xuất: Karl Storz SE & Co. KG Nước sản xuất: Đức | 8203.20.00 |  |  |  | 27040OC | 220003230/PCBB-HCM | 2023 | - cỡ 24/26 Fr - Đạt tiêu chuẩn ISO hoặc tương đương - Sản xuất năm 2023 trở về sau | 5.800.000 | vn0101147344 | CÔNG TY TNHH ĐẦU TƯ PHÁT TRIỂN TRANG THIẾT BỊ Y TẾ | IB2300391693 | vnz000005189 | Bệnh Viện Quân Y 105 | Đấu thầu rộng rãi | 22/04/2024 | 139/QĐ-BVQY | 15/04/2024 | 2 | Thị xã Sơn Tây,Thành phố Hà Nội | Nha khoa | NK-TRAM-TAY | Trâm nội nha cầm tay |  |  | nội nhãn | 1 | 1 | K059988
Nong dũa dẻo NiTi các số | Vỉ | 370 | Việt Nam | 9018 | Niti Flare files | Mani | Mani,INC |  |  | 2023, 2024, 2025 | Độ thuôn 5%, vật liệu Nickel Titanium. Vỉ/ 6 cây | 477.000 | vn0105141819 | CÔNG TY TNHH ĐẦU TƯ VÀ THƯƠNG MẠI NAM DŨNG | IB2500527217 | vn0101486675 | Bệnh viện Răng Hàm Mặt Trung ương Hà Nội | Đấu thầu rộng rãi | 27/03/2026 | 391/QĐ-BVRHMTWHN | 27/03/2026 | 2 | Phường Hoàn Kiếm,Thành phố Hà Nội | Nha khoa | NK-TRAM-MAY | Trâm máy và dụng cụ máy nội nha | NK-TRAM-TAY | Có | Niti | 1 | 1 | K059989
Nong dũa dẻo Niti các số | Cái | 4000 | Nhật Bản/ Việt Nam |  | 21mm#06-#80; 25mm#06-#80 | Mani | MANI, INC. Takanezawa Factory/ MANI HANOI CO., LTD. PHO YEN FACTORY |  |  | 2024 trở về sau | Dụng cụ nong, tạo hình ống tủy bằng thép không gỉ | 28.500 | vn0107087155 | CÔNG TY CỔ PHẦN DỊCH VỤ CÔNG NGHỆ ĐIỆN TỬ GB | IB2500460137 | vn0105486549 | Bệnh viện Trung ương Quân đội 108 | Đấu thầu rộng rãi | 26/12/2025 | 9534/QĐ-BV | 26/12/2025 | 2 | Phường Hai Bà Trưng,Thành phố Hà Nội | Nha khoa | NK-TRAM-MAY | Trâm máy và dụng cụ máy nội nha | NK-TRAM-TAY | Có | Niti | 1 | 1 | K059990
Nong dũa K-file các số 15,20,25,30,35 | Vỉ | 50 | Việt Nam |  | 21mm# xx, 25mm# xx | MANI | Mani Hanoi co., LTD. Pho Yen Factory |  |  | Năm 2025 trở đi | Vật liệu thép không gỉ, độ thuôn 2%. Có các kích cỡ 10-80 Chiều dài 21mm, 25mm | 98.000 | vn0101849706 | CÔNG TY TNHH THIẾT BỊ Y TẾ VÀ HOÁ CHẤT HOÀNG PHƯƠNG | IB2600085237 | vnz000023650 | Bệnh viện đa khoa Bắc Kạn | Đấu thầu rộng rãi | 22/04/2026 | 477/QĐ-BVBK | 22/04/2026 | 1 | Phường Đức Xuân,Tỉnh Thái Nguyên | Nha khoa | NK-TRAM-TAY | Trâm nội nha cầm tay |  | Có | Files | 1 | 1 | K059991
Nong dũa ống tuỷ các loại | Vỉ | 150 | Nhật Bản |  | H-File, K-File | Mani | Mani |  |  | 2023 - 2024 | - Dùng để lấy tủy răng làm cho vách ống tủy thông suốt và trơn tru bằng cách dũa và làm sạch. Thao tác sử dụng là xoay và đưa lên đưa xuống lặp đi lặp lại - Đạt tiêu chuẩn ISO 13485 | 79.000 | vn0106342613 | CÔNG TY TNHH TRANG THIẾT BỊ Y TẾ ANH SƠN | IB2400304383 | vn1000586121 | Bệnh viện đa khoa Hưng Hà | Đấu thầu rộng rãi | 29/10/2024 | 1865/QĐ-BVHH | 10/10/2024 | 2 | Huyện Hưng Hà,Tỉnh Thái Bình | Nha khoa | NK-TRAM-TAY | Trâm nội nha cầm tay |  | Có | Files | 1 | 1 | K059992
Nong dũa ống tủy | Vỉ | 100 | Việt Nam | 3006 | REAMERS | Nong dũa ống tủy | Mani |  |  |  | Làm bằng thép không gỉ, dùng để điều trị tủy răng | 90.000 | vn0101953129 | Liên danh Công ty cổ phần sản xuất và xuất nhập khẩu Vietland – Công ty cổ phần dược phẩm Thống Nhất | IB2400119069 | vn0103403378 | Bệnh viện Đa khoa huyện Đan Phượng | Đấu thầu rộng rãi | 20/06/2024 | 757/QĐ-BVĐP | 18/06/2024 | 1 | Huyện Đan Phượng,Thành phố Hà Nội | Nha khoa | NK-TRAM-TAY | Trâm nội nha cầm tay |  | Có | Ống tủy | 1 | 1 | K059993
Nong dũa ống tủy bằng thép không gỉ các số | Vỉ | 5000 | Việt Nam |  | H-FILES / K-FILES | Mani | Mani |  |  | 2023 trở về sau (Hạn sử dụng 15 năm) | Vật liệu thép không gỉ, độ thuôn 2%. Các số #10-80. Chiều dài: 18, 21, 25, 28, 31mm. Vỉ (Hộp) 6 cây | 79.000 | vn0401340331 | CÔNG TY TNHH MỘT THÀNH VIÊN THƯƠNG MẠI VÂN THÔNG | IB2500527217 | vn0101486675 | Bệnh viện Răng Hàm Mặt Trung ương Hà Nội | Đấu thầu rộng rãi | 27/03/2026 | 391/QĐ-BVRHMTWHN | 27/03/2026 | 2 | Phường Hoàn Kiếm,Thành phố Hà Nội | Nha khoa | NK-TRAM-TAY | Trâm nội nha cầm tay |  | Có | Ống tủy | 1 | 1 | K059994
Nong dũa ống tủy các số | Cây | 1600 | MANI HANOI CO.,LTD. PHO YEN FACTORY, Việt Nam |  | K-FILES, H-FILES | MANI | MANI HANOI CO.,LTD. PHO YEN FACTORY, Việt Nam |  |  | 2024 | Là dụng cụ nội nha giúp tạo hình và vệ sinh ống tuỷ. Chất liệu được làm bằng thép không gỉ, các số. | 19.600 | vn0109373842 | CÔNG TY TNHH THIẾT BỊ VẬT TƯ HOÀNG BẢO | IB2400621679 | vn4600203584 | Trung tâm Y tế huyện Đồng Hỷ tỉnh Thái Nguyên | Đấu thầu rộng rãi | 19/02/2025 | KQ2400621679_2502191731 | 19/02/2025 | 3 | Huyện Đồng Hỷ,Tỉnh Thái Nguyên | Nha khoa | NK-TRAM-TAY | Trâm nội nha cầm tay |  | Có | Ống tủy | 1 | 1 | K059995
Nong dũa ống tủy các số các loại | Cây/vỉ | 480 | Việt Nam |  | H-Files , K-Files | Mani | MANI HANOI CO.,LTD |  |  | 2023 - 2024 | Kèm theo Bảng dữ liệu dự thầu về mặt kỹ thuật của hàng hóa | 83.000 | vn1001124560 | CÔNG TY TNHH DỊCH VỤ THƯƠNG MẠI GOLD SNAKE | IB2400503382 | vn1000751008 | Bệnh viện Đa khoa huyện Tiền Hải | Đấu thầu rộng rãi | 05/02/2025 | 100/QĐ-BVĐK | 05/02/2025 | 2 | Tỉnh Thái Bình | Nha khoa | NK-TRAM-TAY | Trâm nội nha cầm tay |  | Có | Ống tủy | 1 | 1 | K059996
Nong giũa ống tủy hộp các số | Cái | 360 | MANI HANOI CO.,LTD. PHO YEN FACTORY, Việt Nam |  | K-FILES, H-FILES | MANI | MANI HANOI CO.,LTD. PHO YEN FACTORY, Việt Nam | K-FILES, H-FILES | 220001804/PCBB-BYT | 2024-2025 | Hộp các số 15-40, chiều dài 25mm, chất liệu được làm bằng thép không gỉ, dùng để điều trị tủy răng | 24.200 | vn0109373842 | CÔNG TY TNHH THIẾT BỊ VẬT TƯ HOÀNG BẢO | IB2500180650 | vn5100135641 | BỆNH VIỆN ĐA KHOA TỈNH HÀ GIANG | Đấu thầu rộng rãi | 31/07/2025 | 35/QĐ-BVĐKHG; 90/QĐ-BVĐKHG | 31/07/2025 | 2 | TP Hà Giang,Tỉnh Hà Giang | Nha khoa | NK-TRAM-TAY | Trâm nội nha cầm tay |  | Có | Ống tủy | 1 | 1 | K059997
Nong giũa ống tủy hộp đủ số | Cái | 60 | MANI HANOI CO.,LTD. PHO YEN FACTORY, Việt Nam |  | Các số 10,15,20,25,30,35,40 | MANI | MANI HANOI CO.,LTD. PHO YEN FACTORY, Việt Nam |  |  | 2024 | Hộp đủ số 15-40, chiều dài 25mm, chất liệu được làm bằng thép không gỉ, dùng để điều trị tủy răng | 15.200 | vn0109373842 | CÔNG TY TNHH THIẾT BỊ VẬT TƯ HOÀNG BẢO | IB2400305111 | vn0103240204 | TRUNG TÂM Y TẾ QUẬN CẦU GIẤY | Đấu thầu rộng rãi | 19/09/2024 | 216/QĐ-TTYT | 19/09/2024 | 1 | Thành phố Hà Nội | Nha khoa | NK-TRAM-TAY | Trâm nội nha cầm tay |  | Có | Ống tủy | 1 | 1 | K059998
Nong Mani đủ số dài | Vỉ | 120 | Thụy Sỹ |  | A12MA02190012 A12MA02190112 A12MA02590012 A12MA02590112 | Trâm điều trị tủy - M-ACCESS K-File | Maillefer Instruments Holding S.A.R.L. |  |  | từ 2023 trở về sau | Kích thước dài 21mm; 25mm | 158.400 | vn0302130894 | CÔNG TY TNHH TRANG THIẾT BỊ NHA KHOA | IB2400456931 | vnz000019744 | Bệnh viện đa khoa Nông Nghiệp | Đấu thầu rộng rãi | 22/11/2024 | 3072/QĐ-BVNN-KD | 22/11/2024 | 1 | Huyện Thanh Trì,Thành phố Hà Nội | Nha khoa | NK-TRAM-TAY | Trâm nội nha cầm tay |  |  | Files; Trâm | 2 | 1 | K059999
Nong Niti dẻo đủ số | Hộp | 30 | Trung Quốc |  | SSKF0020xxxxx | Trâm nội nha - Stainless Steel K Files | United Dental Changzhou |  |  | từ 2023 trở về sau | Kích thước dài 21mm; 25mm | 99.600 | vn0302130894 | CÔNG TY TNHH TRANG THIẾT BỊ NHA KHOA | IB2400456931 | vnz000019744 | Bệnh viện đa khoa Nông Nghiệp | Đấu thầu rộng rãi | 22/11/2024 | 3072/QĐ-BVNN-KD | 22/11/2024 | 1 | Huyện Thanh Trì,Thành phố Hà Nội | Nha khoa | NK-TRAM-MAY | Trâm máy và dụng cụ máy nội nha | NK-TRAM-TAY |  | Niti; nội nha; Trâm | 3 | 1 | K060000
Nong rũa các số | Hộp | 60 | Việt Nam |  | 21mm#10,15,20,25,30,35,40 25mm#10,15,20,25,30,35,40 | Kim khoan răng (K FILES, H FILES) | MANI HANOI CO.,LTD. PHO YEN FACTORY |  |  | 2024 trở về sau | Vật liệu thép không gỉ | 110.000 | vn0101849706 | CÔNG TY TNHH THIẾT BỊ Y TẾ VÀ HOÁ CHẤT HOÀNG PHƯƠNG | IB2500206604 | vn5000230563 | Trung tâm y tế huyện Hàm Yên | Đấu thầu rộng rãi | 30/06/2025 | KQ2500206604_2506301143 | 30/06/2025 | 2 | Huyện Hàm Yên,Tỉnh Tuyên Quang | Nha khoa | NK-TRAM-TAY | Trâm nội nha cầm tay |  | Có | Răng | 1 | 1 | K060001
Nong rũa ống tủy | Vỉ | 2 | Nhật Bản, Mani | [8 empty] | 150.000 | vn0106090236 | CÔNG TY TNHH CÔNG NGHỆ VÀ THƯƠNG MẠI MINH TÚ | IB2300391234 | vn0106136498 | Trung tâm Y tế quận Long Biên | Đấu thầu rộng rãi | 21/02/2024 | 75/QĐ-TTYT | 19/02/2024 | 2 | Quận Long Biên,Thành phố Hà Nội | Nha khoa | NK-TRAM-TAY | Trâm nội nha cầm tay |  |  | Ống tủy | 1 | 1 | K060002
Nong tuỷ số 20 | Vỉ | 27 | Việt Nam |  | Reamer; H-Files; K-Files | Mani | Mani Hanoi |  |  | 2023 trở lên | Dụng cụ nội nha giúp tạo hình và vệ sinh ống tủy. Đem lại cảm giác thật tay khi đi sâu vào ống tủy. Độ an toàn cao. Khả năng chống ăn mòn và độ bền cao. Cán sản phẩm phân màu, đánh số và kích cỡ theo tiêu chuẩn ISO | 126.000 | vn0103637859 | PHÚC THỊNH - VIETLAND | IB2400401539 | vn0500588816 | Bệnh viện đa khoa huyện Mỹ Đức | Đấu thầu rộng rãi | 26/11/2024 | 1740/QĐ-BVMĐ | 20/11/2024 | 2 | Huyện Mỹ Đức,Thành phố Hà Nội | Nha khoa | NK-TRAM-TAY | Trâm nội nha cầm tay |  | Có | Reamer | 1 | 1 | K060003
Nong tuỷ số 25 | Vỉ | 27 | Việt Nam |  | Reamer; H-Files; K-Files | Mani | Mani Hanoi |  |  | 2023 trở lên | Dụng cụ nội nha giúp tạo hình và vệ sinh ống tủy. Đem lại cảm giác thật tay khi đi sâu vào ống tủy. Độ an toàn cao. Khả năng chống ăn mòn và độ bền cao. Cán sản phẩm phân màu, đánh số và kích cỡ theo tiêu chuẩn ISO | 126.000 | vn0103637859 | PHÚC THỊNH - VIETLAND | IB2400401539 | vn0500588816 | Bệnh viện đa khoa huyện Mỹ Đức | Đấu thầu rộng rãi | 26/11/2024 | 1740/QĐ-BVMĐ | 20/11/2024 | 2 | Huyện Mỹ Đức,Thành phố Hà Nội | Nha khoa | NK-TRAM-TAY | Trâm nội nha cầm tay |  | Có | Reamer | 1 | 1 | K060004
Nong tủy số 15 | Hộp | 27 | Việt Nam |  | Reamer; H-Files; K-Files | Mani | Mani Hanoi |  |  | 2023 trở lên | Dụng cụ nội nha giúp tạo hình và vệ sinh ống tủy. Đem lại cảm giác thật tay khi đi sâu vào ống tủy. Độ an toàn cao. Khả năng chống ăn mòn và độ bền cao. Cán sản phẩm phân màu, đánh số và kích cỡ theo tiêu chuẩn ISO | 126.000 | vn0103637859 | PHÚC THỊNH - VIETLAND | IB2400401539 | vn0500588816 | Bệnh viện đa khoa huyện Mỹ Đức | Đấu thầu rộng rãi | 26/11/2024 | 1740/QĐ-BVMĐ | 20/11/2024 | 2 | Huyện Mỹ Đức,Thành phố Hà Nội | Nha khoa | NK-TRAM-TAY | Trâm nội nha cầm tay |  | Có | Reamer | 1 | 1 | K060005
Nong ống tuỷ | Cái | 300 | Mani/ Việt Nam |  | K-file | K-file | Mani/ Việt Nam |  |  | 2025 trở về sau | Chất liệu thép không rỉ.Có chiều dài 18,21,25,28,31mm các số 06,08,10,15,20,25,30,35,40…140. | 20.000 | vn0107613344 | CÔNG TY TNHH THƯƠNG MẠI ĐẦU TƯ VIỆT NAM | IB2600009653 | vn2800763188 | Bệnh viện đa khoa Lang Chánh | Đấu thầu rộng rãi | 19/03/2026 | 62/QĐ-BVLC | 19/03/2026 | 2 | Xã Linh Sơn,Tỉnh Thanh Hóa | Nha khoa | NK-TRAM-TAY | Trâm nội nha cầm tay |  | Có | Files | 1 | 1 | K060006
Nong ống tuỷ các số, các cỡ | Vỉ | 20 | Việt Nam, Nhật Bản | 9018 | Kim khoan răng | Kim khoan răng | Mani, Inc |  |  | 2024-2025 | Hộp 6 cái | 85.000 | vn0101849706 | Liên danh Công ty TNHH Thiết bị y tế và hóa chất Hoàng Phương- Công ty cổ phần sản xuất và xuất nhập khẩu Vietland | IB2500059925 | vn2500228782 | Bệnh viện đa khoa huyện Mê Linh | Đấu thầu rộng rãi | 25/03/2025 | KQ2500059925_2503251733 | 25/03/2025 | 2 | Huyện Mê Linh,Thành phố Hà Nội | Nha khoa | NK-TRAM-TAY | Trâm nội nha cầm tay |  | Có | Răng | 1 | 1 | K060007
Nong ống tủy | VỈ | 350 | Thụy Sĩ |  | A12MA….. | Nong ống tủy K-File M-Access | Maillefer Instruments Holding Sarl |  |  | Từ năm 2024 trở về sau | Trâm nong ống tủy được làm bằng chất liệu thép không gỉ, an toàn với bệnh nhân. Dùng nong bằng tay với thiết kế công thái học. Có thiết diện hình vuông, không có đục lỗ. Vỉ 6 cây | 171.000 | vn0110589758 | CÔNG TY TNHH WINGS VINA | IB2500527734 | vnz000010541 | Bệnh viện Quân y 354 | Đấu thầu rộng rãi | 21/01/2026 | 120/QĐ-BVQY | 21/01/2026 | 2 | Phường Ngọc Hà,Thành phố Hà Nội | Nha khoa | NK-TRAM-TAY | Trâm nội nha cầm tay |  |  | Files; Ống tủy | 2 | 1 | K060008
Nong ống tủy | Cái | 40 | Việt Nam |  | K-file | K-file | Mani Inc |  |  | 2024 trở về sau | Chất liệu thép không gỉ. Các số | 20.000 | vn0101849706 | CÔNG TY TNHH THIẾT BỊ Y TẾ VÀ HOÁ CHẤT HOÀNG PHƯƠNG | IB2400490120 | vn4600543421 | Bệnh viện Gang thép Thái Nguyên | Đấu thầu rộng rãi | 02/01/2025 | 01/QĐ-BVGT | 02/01/2025 | 2 | Thành phố Thái Nguyên,Tỉnh Thái Nguyên | Nha khoa | NK-TRAM-TAY | Trâm nội nha cầm tay |  | Có | Files; Ống tủy | 2 | 1 | K060009
Nong ống tủy | Vỉ | 10 | Việt Nam |  | Paste Carriers | Mani | Mani |  |  | 2025 trở về sau | - Được làm bằng thép không gỉ có độ đàn hồi, mềm dẻo linh hoạt. - Chịu được nhiệt độ hấp khử trùng tái sử dụng mà không bị biến dạng biến tính. - Thiết kế phù hợp với dễ sử dụng, đưa thuốc hiệu quả. | 168.000 | vn0304903324 | CÔNG TY TNHH THIẾT BỊ Y TẾ QUÂN KHOA | IB2600490377 | vn3600729657 | Bệnh viện Tâm thần Trung ương 2 | Đấu thầu rộng rãi | 14/10/2026 | 751/QĐ-BV | 14/10/2026 | 1 | Phường Tân Triều,Thành phố Đồng Nai | Nha khoa | NK-TRAM-TAY | Trâm nội nha cầm tay |  | Có | Ống tủy | 1 | 1 | K060010
Nong ống tủy | Vỉ | 200 | Việt Nam |  | K-FILES | Mani | MANI HANOI CO.,LTD. PHO YEN FACTORY, Việt Nam |  |  | 2025 trở về sau | Chất liệu thép không gỉ; các cỡ: 15-40. Vỉ tối thiểu 6 cái | 105.000 | vn0109373842 | CÔNG TY TNHH THIẾT BỊ VẬT TƯ HOÀNG BẢO | IB2600115335 | vn2901016217 | Bệnh viện Đa khoa Diễn Châu | Đấu thầu rộng rãi | 22/06/2026 | 767/QĐ-BVDC | 22/06/2026 | 2 | Xã Diễn Châu,Tỉnh Nghệ An | Nha khoa | NK-TRAM-TAY | Trâm nội nha cầm tay |  | Có | Ống tủy | 1 | 1 | K060011
Nong ống tủy | Vỉ | 30 | Việt Nam |  | Nong Mani | Nong Mani | Mani |  |  | Từ năm 2025 trở đi | K-FILES các số. Vỉ 6 cây. | 183.000 | vn0101438495 | CÔNG TY TNHH THƯƠNG MẠI DỊCH VỤ VIỆT HƯNG | IB2600083096 | vn4600695784 | Bệnh viện Võ Nhai | Đấu thầu rộng rãi | 10/04/2026 | 167/QĐ-BVVN | 10/04/2026 | 3 | Xã Võ Nhai,Tỉnh Thái Nguyên | Nha khoa | NK-TRAM-TAY | Trâm nội nha cầm tay |  | Có | Ống tủy | 1 | 1 | K060012
Nong ống tủy | cái | 1000 | Việt Nam |  | K-FILES | Mani | MANI HANOI CO.,LTD. PHO YEN FACTORY, Việt Nam |  |  | 2025 trở đi | Kích thước: Các số 15; 20; 25; 30. Chiều dài 21 -25mm; Chất liệu: thép không gỉ | 13.300 | vn0109373842 | CÔNG TY TNHH THIẾT BỊ VẬT TƯ HOÀNG BẢO | IB2600022048 | vn2801048818 | Bệnh viện Nhi Thanh Hóa | Đấu thầu rộng rãi | 08/04/2026 | 219/QĐ-BVN | 08/04/2026 | 2 | Phường Hạc Thành,Tỉnh Thanh Hóa | Nha khoa | NK-TRAM-TAY | Trâm nội nha cầm tay |  | Có | Ống tủy | 1 | 1 | K060013
Nong ống tủy | Vỉ | 50 | Việt Nam | 9018 | K-FILES | Mani | MANI HANOI CO.,LTD. PHO YEN FACTORY, Việt Nam |  |  | 2025 trở về sau | Nong dũa số 10-80, Chất liệu thép không rỉ | 96.000 | vn0109373842 | CÔNG TY TNHH THIẾT BỊ VẬT TƯ HOÀNG BẢO | IB2500551042 | vn2901021295 | Bệnh viện Đa khoa Thanh Chương | Đấu thầu rộng rãi | 30/03/2026 | 167/QĐ-BVTC | 30/03/2026 | 3 | Xã Đại Đồng,Tỉnh Nghệ An | Nha khoa | NK-TRAM-TAY | Trâm nội nha cầm tay |  | Có | Ống tủy | 1 | 1 | K060014
Nong ống tủy | cái | 2000 | Thụy Sĩ |  | A12MAxxxxxxxx | Dentsply | Maillefer Instruments Holding Sarl |  |  | Năm 2024 trở về sau | Độ dài 21 mm: file H: 10,15,20,25,30; file K: 10,15.20,25,30. Độ dài 25m: file K: 10,15,20,25,30 Đảm bảo độ uốn dẻo và an toàn | 29.700 | vn0110589758 | CÔNG TY TNHH WINGS VINA | IB2500540041 | vnz000016453 | Bệnh viện Hữu Nghị | Đấu thầu rộng rãi | 23/01/2026 | 19/QĐ-BVHN | 13/01/2026 | 2 | Phường Hai Bà Trưng,Thành phố Hà Nội | Nha khoa | NK-TRAM-TAY | Trâm nội nha cầm tay |  |  | Ống tủy | 1 | 1 | K060015
Nong ống tủy | Cái | 300 | MANI HANOI CO.,LTD. PHO YEN FACTORY, Việt Nam |  | K-FILES | MANI | MANI HANOI CO.,LTD. PHO YEN FACTORY, Việt Nam | K-FILES | 220001804/PCBB-BYT | 2024-2025 | Nong ống tủy các số 10, 15, 20, 25, 30, 35, 40. 6 cái /hộp | 16.200 | vn0109373842 | CÔNG TY TNHH THIẾT BỊ VẬT TƯ HOÀNG BẢO | IB2500180650 | vn5100135641 | BỆNH VIỆN ĐA KHOA TỈNH HÀ GIANG | Đấu thầu rộng rãi | 31/07/2025 | 35/QĐ-BVĐKHG; 90/QĐ-BVĐKHG | 31/07/2025 | 2 | TP Hà Giang,Tỉnh Hà Giang | Nha khoa | NK-TRAM-TAY | Trâm nội nha cầm tay |  | Có | Ống tủy | 1 | 1 | K060016
Nong ống tủy | cái | 500 | MANI HANOI CO.,LTD. PHO YEN FACTORY, Việt Nam |  | K-FILES | MANI | MANI HANOI CO.,LTD. PHO YEN FACTORY, Việt Nam |  |  | 2024 | Kích thước: Các số 15; 20; 25; 30. Chiều dài 21 -25mm; Chất liệu: thép không gỉ | 12.600 | vn0109373842 | CÔNG TY TNHH THIẾT BỊ VẬT TƯ HOÀNG BẢO | IB2500102626 | vn2801048818 | Bệnh viện Nhi Thanh Hóa | Đấu thầu rộng rãi | 23/05/2025 | KQ2500102626_2505230956 | 23/05/2025 | 2 | Thành phố Thanh Hoá,Tỉnh Thanh Hoá | Nha khoa | NK-TRAM-TAY | Trâm nội nha cầm tay |  | Có | Ống tủy | 1 | 1 | K060017
Nong ống tủy | Cái | 120 | Nhật Bản |  | 21mm # 25 | Mani | Mani |  |  | 2024 | Vật liệu dùng trong nha khoa | 16.800 | vn0500391288 | CÔNG TY TNHH LÊ LỢI | IB2400557101 | vnz000023606 | Bệnh viện Nam Thăng Long | Đấu thầu rộng rãi | 24/01/2025 | KQ2400557101_2501241156 | 24/01/2025 | 1 | Quận Bắc Từ Liêm,Thành phố Hà Nội | Nha khoa | NK-TRAM-TAY | Trâm nội nha cầm tay |  | Có | Ống tủy | 1 | 1 | K060018
Nong ống tủy | Que/ Cái/ Cây | 180 | Nhật Bản |  | - | - | MANI, INC. Takanezawa Factory |  |  | Từ năm 2023 trở đi | Đây là sản phẩm nha khoa có chuôi dùng để mở rộng, nạo thành ống tủy. Vật liệu chính: Lưỡi cắt: Thép không gỉ (bao gồm ni-ken và crôm). Đạt tiêu chuẩn ISO 13485, CE | 14.100 | vn0106122008 | CÔNG TY CỔ PHẦN THIẾT BỊ VẬT TƯ HOÀNG MINH | IB2400478896 | vn1000509857 | Bệnh viện đa khoa Thái Thụy | Đấu thầu rộng rãi | 03/01/2025 | 06/QĐ-BVTT | 03/01/2025 | 4 | Huyện Thái Thụy,Tỉnh Thái Bình | Nha khoa | NK-TRAM-TAY | Trâm nội nha cầm tay |  | Có | Ống tủy | 1 | 1 | K060019
Nong ống tủy | Que/ Cái/ Cây | 12 | SWITZERLAND |  | A041122510112 | Maillefer Instruments Holding Sarl | Maillefer Instruments Holding Sarl |  |  | 2023 -2024 | Kèm theo bảng đáp ứng kỹ thuật | 300.000 | vn1001124560 | CÔNG TY TNHH DỊCH VỤ THƯƠNG MẠI GOLD SNAKE | IB2400478896 | vn1000509857 | Bệnh viện đa khoa Thái Thụy | Đấu thầu rộng rãi | 03/01/2025 | 06/QĐ-BVTT | 03/01/2025 | 4 | Huyện Thái Thụy,Tỉnh Thái Bình | Nha khoa | NK-TRAM-TAY | Trâm nội nha cầm tay |  |  | Ống tủy | 1 | 1 | K060020
Nong ống tủy | vỉ | 300 | Thụy Sĩ |  | A12MA….. | - | Maillefer Instruments Holding Sarl |  |  | Từ năm 2023 trở về sau | Trâm nong ống tủy được làm bằng chất liệu thép không gỉ, an toàn với bệnh nhân. Dùng nong bằng tay với thiết kế công thái học. Có thiết diện hình vuông, không có đục lỗ. | 171.000 | vn0106707261 | CÔNG TY TNHH CÔNG NGHIỆP TECHNO VIỆT NAM | IB2400506140 | vnz000010541 | Bệnh viện Quân y 354 | Đấu thầu rộng rãi | 31/12/2024 | 2066/QĐ-BVQY | 31/12/2024 | 2 | Quận Ba Đình,Thành phố Hà Nội | Nha khoa | NK-TRAM-TAY | Trâm nội nha cầm tay |  |  | Ống tủy | 1 | 1 | K060021
Nong ống tủy | Hộp | 12 | Mani – Nhật Bản | 9018 | 21mm#10,15,20,25,30,35,40 | K files | Mani – Nhật Bản |  |  | 2023 trở về sau | Vật liệu thép ko gỉ , độ thuôn 2%, có chiều dài làm việc 21mm và 25mm | 79.800 | vn0107613344 | CÔNG TY TNHH THƯƠNG MẠI ĐẦU TƯ VIỆT NAM | IB2400403357 | vn2801404826 | Bệnh viện Đa khoa huyện Bá Thước | Đấu thầu rộng rãi | 01/12/2024 | 905/QĐ-BVBT | 25/11/2024 | 2 | Huyện Bá Thước,Tỉnh Thanh Hoá | Nha khoa | NK-TRAM-TAY | Trâm nội nha cầm tay |  | Có | Ống tủy | 1 | 1 | K060022
Nong ống tủy | Vỉ | 20 | Việt Nam |  | K-FILES | K-FILES | Mani Hanoi Co.,ltd Pho Yen Factory |  |  | Năm 2024 trở đi | Độ dài: 21, 25, 28, 31mm | 214.850 | vn0104090664 | CÔNG TY CỔ PHẦN ĐẦU TƯ PHÁT TRIỂN CÔNG NGHỆ T&P | IB2400367765 | vn0101591373 | Trung tâm Y tế quận Thanh Xuân | Đấu thầu rộng rãi | 11/11/2024 | 279/QĐ-TTYT | 11/11/2024 | 1 | Quận Thanh Xuân,Thành phố Hà Nội | Nha khoa | NK-TRAM-TAY | Trâm nội nha cầm tay |  | Có | Ống tủy | 1 | 1 | K060023
Nong ống tủy | Cái | 360 | MANI HANOI CO.,LTD.PHO YEN FACTORY, Việt Nam |  | 21mm # 08, 21mm # 10, 21mm # 15, 21mm # 20, 21mm # 25, 21mm # 30, 21mm # 35, 21mm # 40, 21mm # 15~40 | Mani | MANI HANOI CO.,LTD.PHO YEN FACTORY, Việt Nam |  |  | 2024 | Các số 10,15,20,25,30,35,40 | 15.600 | vn0109373842 | CÔNG TY TNHH THIẾT BỊ VẬT TƯ HOÀNG BẢO | IB2400328266 | vn4600475813 | Bệnh viện C Thái Nguyên | Đấu thầu rộng rãi | 28/10/2024 | 1673/QĐ-BVC | 22/10/2024 | 2 | Thành Phố Sông Công,Tỉnh Thái Nguyên | Nha khoa | NK-TRAM-TAY | Trâm nội nha cầm tay |  | Có | Ống tủy | 1 | 1 | K060024
Nong ống tủy | Vĩ | 40 | Nhật bản | 9018 | K files | MANI | MANI, INC. Takanezawa Factory |  |  | 2024 | Sử dụng trong nha khoa, dùng làm sạch, mở rộng ống tủy, số 10 đến số 40 | 78.000 | vn2900326174 | CÔNG TY CP THIẾT BỊ VẬT TƯ Y TẾ VÀ DƯỢC PHẨM NGHỆ AN | IB2400321237 | vn2900696418 | Bệnh viện Đa khoa huyện Yên Thành | Đấu thầu rộng rãi | 24/10/2024 | 819/QĐ-BVYT | 22/10/2024 | 2 | Huyện Yên THành,Tỉnh Nghệ An | Nha khoa | NK-TRAM-TAY | Trâm nội nha cầm tay |  | Có | Ống tủy | 1 | 1 | K060025
Nong ống tủy | Cái | 720 | Nhật Bản |  | - | - | Mani |  | 220001804/PCBB-BYT | 2023 | - Chiều dài 21mm, đường kính các cỡ. - Đạt tiêu chuẩn ISO13485 | 14.200 | vn0106122008 | CÔNG TY CỔ PHẦN THIẾT BỊ VẬT TƯ HOÀNG MINH | IB2400207782 | vn2700354079 | Bệnh viện đa khoa tỉnh Ninh Bình | Đấu thầu rộng rãi | 19/09/2024 | 1896/QĐ-BVĐK điều chỉnh bởi quyết định 1942/QĐ-BVĐK | 01/08/2024 | 3 | Thành phố Ninh Bình,Tỉnh Ninh Bình | Nha khoa | NK-TRAM-TAY | Trâm nội nha cầm tay |  | Có | Ống tủy | 1 | 1 | K060026
Nong ống tủy | Hộp | 120 | A12MA…./ Maillefer Instruments Holding Sarl/ Thụy Sĩ | [8 empty] | 147.000 | vn0106707261 | CÔNG TY TNHH CÔNG NGHIỆP TECHNO VIỆT NAM | IB2300218162 | vnz000023759 | Bệnh viện Bưu Điện | Đấu thầu rộng rãi | 20/11/2023 | Số 4324/QĐ-BVBĐ-VTTBYT | 14/11/2023 | 2 | Quận Hoàng Mai,Thành phố Hà Nội | Nha khoa | NK-TRAM-TAY | Trâm nội nha cầm tay |  |  | Ống tủy | 1 | 1 | K060027
Nong ống tủy | Cái | 200 | Hãng sx: MANI, INC. Takanezawa Factory; MANI HANOI CO.,LTD. PHO YEN FACTORY Nước sx: Nhật Bản; Việt Nam Hãng chủ sở hữu: MANI, INC. Nước chủ sở hữu: Nhật Bản Chủng loại/ ký mã hiệu: K- files/ 21mm # 20 | [8 empty] | 85.000 | vn0107651607 | CÔNG TY CỔ PHẦN ĐẦU TƯ DSC VIỆT NAM | IB2300223599 | vn2400406819 | Phòng khám đa khoa Giao thông vận tải Bắc Giang | Chào hàng cạnh tranh | 07/10/2023 | 253/QĐ=PK | 05/10/2023 | 1 | Thành phố Bắc Giang,Tỉnh Bắc Giang | Nha khoa | NK-TRAM-TAY | Trâm nội nha cầm tay |  |  | Ống tủy | 1 | 1 | K060028
Nong ống tủy (dùng cho máy điều trị tủy) | Cái | 150 | Nhật Bản | 9018 | 21mm#10,15,20,25,30,35,40 25mm#10,15,20,25,30,35,40 | Mani | Mani |  |  | 2023,2024,2025 | Vật liệu tép không gỉ | 20.000 | vn0105141819 | CÔNG TY TNHH ĐẦU TƯ VÀ THƯƠNG MẠI NAM DŨNG | IB2500541417 | vnz000004557 | Bệnh viện 19-8, Bộ Công an | Đấu thầu rộng rãi | 10/03/2026 | 733/QĐ-BV198-VTTB | 10/03/2026 | 2 | Phường Từ Liêm,Thành phố Hà Nội | Nha khoa | NK-TRAM-MAY | Trâm máy và dụng cụ máy nội nha | NK-TRAM-TAY | Có | Ống tủy | 1 | 1 | K060029
Nong ống tủy (K file) | Cái | 1200 | Thụy Sỹ |  | FKG-S1.1B4.00.0AA.FK FKG-S1.1B4.00.0AB.FK FKG-S1.1B4.00.0AC.FK FKG-01.554.21.015.CG FKG-01.554.21.020.CG FKG-01.554.21.025.CG FKG-01.554.21.030.CG FKG-01.554.21.035.CG FKG-01.554.21.040.CG FKG-01.554.21.S15.CG FKG-S1.1B4.00.0AJ.FK FKG-S1.1B4.00.0AK.FK FKG-S1.1B4.00.0AL.FK FKG-01.554.25.015.CG FKG-01.554.25.020.CG FKG-01.554.25.025.CG FKG-01.554.25.030.CG FKG-01.554.25.035.CG FKG-01.554.25.040.CG FKG-01.554.25.S15.CG | FKG | FKG Dentaire Sàrl |  |  | Năm 2025 trở về sau | Trâm tay nội nha nong dũa ống tủy K-File - Được làm bằng thép không gỉ, giúp thăm dò và tạo đường trượt cho ống tủy hiệu quả hơn. - Kích cỡ: các số 06, 08, 10, 15, 20, 25, 30, 35, 40 - Chiều dài 21 mm, 25mm | 70.000 | vn0101849706 | CÔNG TY TNHH THIẾT BỊ Y TẾ VÀ HOÁ CHẤT HOÀNG PHƯƠNG | IB2500447293 | vn0102329107 | Bệnh viện Đại học Y Dược | Đấu thầu rộng rãi | 27/11/2025 | 661/QĐ-BVĐHYD | 27/11/2025 | 2 | Phường Thanh Xuân,Thành phố Hà Nội | Nha khoa | NK-TRAM-TAY | Trâm nội nha cầm tay |  |  | Files; Ống tủy | 2 | 1 | K060030
Nong ống tủy (K file) | Cái/ Chiếc/Cây | 450 | Mani/ Việt Nam |  | 21mm#6,8,10,15,20,25,30,35,40 25mm#6,8,10,15,20,25,30,35,40 | K files | MANI HANOI CO.,LTD. PHO YEN FACTORY |  | 220001804/PCBB-BYT ngày 29/3/2022 | 2024 trở về sau | Nong ống tuỷ Chất liệu Niti hoặc thép không rỉ, đa dạng kích cỡ | 13.300 | vn0107613344 | CÔNG TY TNHH THƯƠNG MẠI ĐẦU TƯ VIỆT NAM | IB2500108600 | vn2800750453 | Bệnh viện Đa khoa Hà Trung | Đấu thầu rộng rãi | 11/07/2025 | 525/QĐ-BVHT | 11/07/2025 | 3 | Huyện Hà Trung,Tỉnh Thanh Hoá | Nha khoa | NK-TRAM-TAY | Trâm nội nha cầm tay |  | Có | Files; Ống tủy | 2 | 1 | K060031
Nong ống tủy (K file) | Cái | 240 | Nhật Bản |  | - | - | Mani |  |  | Từ năm 2024 trở đi | Chất liệu: thép không gỉ, đa dạng kích cỡ Cán sản phẩm phân theo màu theo tiêu chuẩn ISO Có nút chặn cao su, cạnh sắc đem lại khả năng cắt tối ưu Độ an toàn cao. Công nghệ đánh bóng mặt gương Khả năng chống ăn mòn và độ bền cao | 21.000 | vn0106122008 | CÔNG TY CỔ PHẦN THIẾT BỊ VẬT TƯ HOÀNG MINH | IB2400385412 | vn0102329107 | Bệnh viện Đại học Y Dược | Đấu thầu rộng rãi | 15/11/2024 | 413/QĐ-BVĐHYD | 15/11/2024 | 2 | Quận Thanh Xuân,Thành phố Hà Nội | Nha khoa | NK-TRAM-TAY | Trâm nội nha cầm tay |  | Có | Files; Ống tủy | 2 | 1 | K060032
Nong ống tủy bằng thép không gỉ các số | Cái | 900 | Việt Nam | 9018 | 21mm#8,10,15,20,25,30,35,40 25mm#8,10,15,20,25,30,35,40 | Mani | Mani |  |  | 2023,2024,2025 | Vật liệu thép không gỉ, độ thuôn 2%. Mặt cắt ngang hình vuông. Dài 21mm, 25mm | 15.000 | vn0105141819 | CÔNG TY TNHH ĐẦU TƯ VÀ THƯƠNG MẠI NAM DŨNG | IB2500541417 | vnz000004557 | Bệnh viện 19-8, Bộ Công an | Đấu thầu rộng rãi | 10/03/2026 | 733/QĐ-BV198-VTTB | 10/03/2026 | 2 | Phường Từ Liêm,Thành phố Hà Nội | Nha khoa | NK-TRAM-TAY | Trâm nội nha cầm tay |  | Có | Ống tủy | 1 | 1 | K060033
Nong ống tủy các cỡ | Vỉ | 20 | Việt Nam |  | K-FILES | MANI | MANI HANOI CO.,LTD. PHO YEN FACTORY |  |  | Từ năm 2025 trở về sau | Làm bằng Thép không gỉ, độ thuôn 2% dài 18mm, 21mm, 25mm, 31mm(size 8, 10, 15, 20, 25). Quy cách đóng gói tối thiểu: Vỉ 6 cái | 15.750 | vn0500391288 | Liên danh Lê Lợi – Thiên Phúc – Anh Ngọc | IB2500485230 | vnz000013424 | Bệnh viện đa khoa Thanh Trì | Đấu thầu rộng rãi | 18/12/2025 | 1323/QĐ-BVĐKTT | 18/12/2025 | 2 | Xã Thanh Trì,Thành phố Hà Nội | Nha khoa | NK-TRAM-TAY | Trâm nội nha cầm tay |  | Có | Ống tủy | 1 | 1 | K060034
Nong ống tủy các cỡ | Vỉ | 20 | Việt Nam | hóa chất, vật tư y tế | K-FILES | Mani | MANI HANOI CO.,LTD. PHO YEN FACTORY |  |  | Năm 2023 trở đi | Làm bằng thép không gỉ, dùng để điều trị tủy răng. Các cỡ: ((size 8, 10, 15, 20, 25) x 21 mm; x 25mm). Vỉ ≥6 cái. | 105.000 | vn0106072491 | Liên danh Lake Side - Anh Ngọc | IB2400374613 | vnz000013424 | Bệnh viện đa khoa Thanh Trì | Đấu thầu rộng rãi | 31/10/2024 | 663/QĐ-BVĐKTT | 29/10/2024 | 2 | Huyện Thanh Trì,Thành phố Hà Nội | Nha khoa | NK-TRAM-TAY | Trâm nội nha cầm tay |  | Có | Ống tủy | 1 | 1 | K060035
Nong ống tủy các số | Cây | 2000 | Trung Quốc | 9018 | SSKFxxxx | Trâm nội nha - Stainless Steel K Files | United Dental Changzhou |  |  | 2024 trở về sau | Chất liệu thép không gỉ ,có thiết diện hình vuông, không có đục lỗ, độ thuôn 2% không đổi, trâm có 3 độ dài 21mm, 25mm và 31mm | 16.600 | vn0302130894 | CÔNG TY TNHH TRANG THIẾT BỊ NHA KHOA | IB2400409708 | vn0105486549 | Bệnh viện Trung ương Quân đội 108 | Đấu thầu rộng rãi | 14/02/2025 | 8896/QĐ-BV | 26/12/2024 | 3 | Quận Hai Bà Trưng,Thành phố Hà Nội | Nha khoa | NK-TRAM-TAY | Trâm nội nha cầm tay |  |  | nội nha; Trâm; Ống tủy | 3 | 1 | K060036
Nong ống tủy các số | cái | 270 | Việt Nam |  | 21mm#15; 21mm#20; 21mm#25; 21mm#30 | Mani | Mani |  |  | 2026 trở về sau | Nong ống tủy các số 15, 20, 25, 30 | 17.500 | vn0101849706 | CÔNG TY TNHH THIẾT BỊ Y TẾ VÀ HOÁ CHẤT HOÀNG PHƯƠNG | IB2600505850 | vn0201060520 | Trung tâm Y tế Thủy Nguyên | Đấu thầu rộng rãi | 12/10/2026 | 973/QĐ-TTYT | 12/10/2026 | 1 | Phường Thuỷ Nguyên,Thành phố Hải Phòng | Nha khoa | NK-TRAM-TAY | Trâm nội nha cầm tay |  | Có | Ống tủy | 1 | 1 | K060037
Nong ống tủy các số | Cái | 900 | Thụy Sĩ |  | A12MA….. | Dentsply | Maillefer Instruments Holding Sarl | A12MA….. |  | 2024 trở về sau | Trâm nong ống tủy được làm bằng chất liệu thép không gỉ, cạnh sắc, an toàn với bệnh nhân. Dùng nong bằng tay với thiết kế công thái học. Có thiết diện hình vuông, không có đục lỗ. Độ thuôn 2%. | 28.033 | vn0110589758 | CÔNG TY TNHH WINGS VINA | IB2500240307 | vn0101574473 | BỆNH VIỆN ĐA KHOA HÒE NHAI | Đấu thầu rộng rãi | 22/08/2025 | 896/QĐ-BVHN | 22/08/2025 | 2 | Quận Ba Đình,Thành phố Hà Nội | Nha khoa | NK-TRAM-TAY | Trâm nội nha cầm tay |  |  | Ống tủy | 1 | 1 | K060038
Nong ống tủy các số | Cái | 900 | Nhật bản |  | - | - | MANI, INC. Takanezawa Factory | 0 | 220001804/PCBB-BYT | Từ năm 2023 trở đi | Nong ống tủy các số 15, 20, 25, 30 chiều dài 21mm. - Đạt tiêu chuẩn ISO13485 | 14.000 | vn0106122008 | CÔNG TY CỔ PHẦN THIẾT BỊ VẬT TƯ HOÀNG MINH | IB2400412666 | vn2700354079 | Bệnh viện đa khoa tỉnh Ninh Bình | Đấu thầu rộng rãi | 30/01/2025 | 239/QĐ-BVĐK | 22/01/2025 | 6 | Thành phố Ninh Bình,Tỉnh Ninh Bình | Nha khoa | NK-TRAM-TAY | Trâm nội nha cầm tay |  | Có | Ống tủy | 1 | 1 | K060039
Nong ống tủy các số | Cái | 18 | Manni |  | Không | 6 cái/ 1 hộp | Nhật |  |  | 2024 | Chiều dài khoảng 21mm, chuyên dùng trong nha khoa | 23.000 | vn0104090569 | CÔNG TY CỔ PHẦN ĐĂNG PHÁT VN | IB2400113978 | vnz000012897 | Viện Y học cổ truyền Quân đội | Đấu thầu rộng rãi | 24/06/2024 | 531/QĐ-VYHCTQĐ | 19/06/2024 | 2 | Quận Hoàng Mai,Thành phố Hà Nội | Nha khoa | NK-TRAM-TAY | Trâm nội nha cầm tay |  |  | Ống tủy | 1 | 1 | K060040
Nong ống tủy các số | Cái | 200 | Việt Nam |  | 21mm # 08, 21mm # 10, 21mm # 15, 21mm # 20, 21mm # 25, 21mm # 30, 21mm # 35, 21mm # 40, 21mm # 15~40 | MANI | MANI HANOI CO.,LTD. PHO YEN FACTORY |  |  |  | Các số 10,15,20,25,30,35,40 | 15.800 | vn0109373842 | CÔNG TY TNHH THIẾT BỊ VẬT TƯ HOÀNG BẢO | IB2400065258 | vn4600475813 | Bệnh viện C Thái Nguyên | Đấu thầu rộng rãi | 24/04/2024 | 456/QĐ-BVC | 19/04/2024 | 3 | Thành Phố Sông Công,Tỉnh Thái Nguyên | Nha khoa | NK-TRAM-TAY | Trâm nội nha cầm tay |  | Có | Ống tủy | 1 | 1 | K060041
Nong ống tủy các số | Hộp | 40 | Nong ống tủy/Mani/Việt Nam | 3006 |  |  |  | Nong ống tủy | . | 12 tháng | Cạnh cắt sắc và bề mặt được xử lý bằng công nghệ tráng gương phẳng mịn | 99.000 | vn0101953129 | CÔNG TY CỔ PHẦN SẢN XUẤT VÀ XUẤT NHẬP KHẨU VIETLAND | IB2300391943 | vn0101574473 | BỆNH VIỆN ĐA KHOA HÒE NHAI | Đấu thầu rộng rãi | 09/04/2024 | 190/QĐ-BVHN | 04/04/2024 | 2 | Quận Ba Đình,Thành phố Hà Nội | Nha khoa | NK-TRAM-TAY | Trâm nội nha cầm tay |  |  | Ống tủy | 1 | 1 | K060042
Nong ống tủy các số | Vi | 70 | Nhãn mác/mã hiệu của sản phẩm: Nong ống tủy các số ; Hãng/ nước sản xuất: Mani/Nhật Bản | [8 empty] | 130.000 | vn0101098538 | CÔNG TY TNHH THIẾT BỊ Y TẾ MEDICENT | IB2300163542 | vn2300305983 | Trung tâm y tế Huyện Thuận Thành | Đấu thầu rộng rãi | 17/08/2023 | Số 595/QĐ-TTYTTT ngày 17/8/2023 | 17/08/2023 | 1 | Thị xã Thuận Thành,Tỉnh Bắc Ninh | Nha khoa | NK-TRAM-TAY | Trâm nội nha cầm tay |  |  | Ống tủy | 1 | 1 | K060043
Nong ống tủy K-File số 8 | Vỉ | 100 | 1, Việt Nam 2. Nhật BảN | 9018 | K-file | K-file | 1, Mani Hanoi Co.,Ltd 2, Mani, Inc., |  |  | 2023 trở đi | Sử dụng trong nha khoa, đạt tiêu chuẩn ISO:13485 hoặc tương đương | 94.500 | vn0312024302 | CÔNG TY CỔ PHẦN TRANG THIẾT BỊ Y NHA KHOA VIỆT ĐĂNG | IB2400498500 | vn5700401912 | Bệnh viện đa khoa Cẩm Phả | Đấu thầu rộng rãi | 13/01/2025 | 22/QĐ-BVĐKCP | 08/01/2025 | 4 | Thành phố Cẩm Phả,Tỉnh Quảng Ninh | Nha khoa | NK-TRAM-TAY | Trâm nội nha cầm tay |  | Có | Files; Ống tủy | 2 | 1 | K060044
Nong ống tủy K-five dùng trong nha khoa | Vỉ | 180 | Nhật Bản |  | K files | K files | Mani |  |  | 2023-2024 | - Công dụng: Sản phẩm giũa nha khoa có chuôi dùng để mở rộng khe tủy (nong ống tủy). - Kích thước: Các số 15; 20; 25; 30. Chiều dài 21 -25mm. | 13.500 | vn2800588271 | CÔNG TY CỔ PHẦN THIẾT BỊ VẬT TƯ Y TẾ THANH HÓA | IB2400362357 | vn2800769165 | Bệnh viện Đa khoa huyện Thọ Xuân | Đấu thầu rộng rãi | 09/12/2024 | 926/QĐ-BVTX | 11/11/2024 | 3 | Huyện Thọ Xuân,Tỉnh Thanh Hoá | Nha khoa | NK-TRAM-TAY | Trâm nội nha cầm tay |  | Có | nha khoa; Ống tủy | 2 | 1 | K060045
Nong ống tủy màu trắng | Cái | 100 | Mani |  | Nong ống tủy màu trắng | Nong ống tủy màu trắng | Nhật Bản |  |  | 2025 | Đạt tiêu chuẩn ISO 9001 hoặc tương đương | 12.600 | vn0108126865 | CÔNG TY TNHH THIẾT BỊ Y TẾ VÀ HÓA CHẤT THANH CHÚC | IB2500192926 | vn5100137166 | Bệnh viện Đa khoa khu vực huyện Hoàng Su Phì | Đấu thầu rộng rãi | 09/06/2025 | KQ2500192926_2506091556 | 09/06/2025 | 2 | Huyện Hoàng Su Phì,Tỉnh Hà Giang | Nha khoa | NK-TRAM-TAY | Trâm nội nha cầm tay |  |  | Ống tủy | 1 | 1 | K060046
Nong ống tủy màu trắng | Cái | 100 | Trung Quốc | [8 empty] | 8.820 | vn0108126865 | Liên danh nhà thầu Thanh Chúc - Việt Nhật | IB2300374888 | vn5100137166 | Bệnh viện Đa khoa khu vực huyện Hoàng Su Phì | Đấu thầu rộng rãi | 04/03/2024 | 42/QĐ-BV | 28/02/2024 | 1 | Huyện Hoàng Su Phì,Tỉnh Hà Giang | Nha khoa | NK-TRAM-TAY | Trâm nội nha cầm tay |  |  | Ống tủy | 1 | 1 | K060047
Nong ống tủy màu trắng | Cái | 100 | MANI, INC; Nhật Bản | [8 empty] | 14.800 | vn0109373842 | CÔNG TY TNHH THIẾT BỊ VẬT TƯ HOÀNG BẢO | IB2300256103 | vn5100262784 | Bệnh viện đa khoa huyện Xín Mần | Đấu thầu rộng rãi | 28/12/2023 | Số: 296/QĐ-BVĐK | 21/12/2023 | 3 | Huyện Xín Mần,Tỉnh Hà Giang | Nha khoa | NK-TRAM-TAY | Trâm nội nha cầm tay |  |  | Ống tủy | 1 | 1 | K060048
Nong ống tủy màu vàng | Cái | 100 | Mani |  | Nong ống tủy màu vàng | Nong ống tủy màu vàng | Nhật Bản |  |  | 2025 | Đạt tiêu chuẩn ISO 9001 hoặc tương đương | 12.600 | vn0108126865 | CÔNG TY TNHH THIẾT BỊ Y TẾ VÀ HÓA CHẤT THANH CHÚC | IB2500192926 | vn5100137166 | Bệnh viện Đa khoa khu vực huyện Hoàng Su Phì | Đấu thầu rộng rãi | 09/06/2025 | KQ2500192926_2506091556 | 09/06/2025 | 2 | Huyện Hoàng Su Phì,Tỉnh Hà Giang | Nha khoa | NK-TRAM-TAY | Trâm nội nha cầm tay |  |  | Ống tủy | 1 | 1 | K060049
Nong ống tủy màu vàng | Cái | 100 | Trung Quốc | [8 empty] | 8.820 | vn0108126865 | Liên danh nhà thầu Thanh Chúc - Việt Nhật | IB2300374888 | vn5100137166 | Bệnh viện Đa khoa khu vực huyện Hoàng Su Phì | Đấu thầu rộng rãi | 04/03/2024 | 42/QĐ-BV | 28/02/2024 | 1 | Huyện Hoàng Su Phì,Tỉnh Hà Giang | Nha khoa | NK-TRAM-TAY | Trâm nội nha cầm tay |  |  | Ống tủy | 1 | 1 | K060050
Nong ống tủy màu vàng | Cái | 100 | MANI, INC; Nhật Bản | [8 empty] | 14.800 | vn0109373842 | CÔNG TY TNHH THIẾT BỊ VẬT TƯ HOÀNG BẢO | IB2300256103 | vn5100262784 | Bệnh viện đa khoa huyện Xín Mần | Đấu thầu rộng rãi | 28/12/2023 | Số: 296/QĐ-BVĐK | 21/12/2023 | 3 | Huyện Xín Mần,Tỉnh Hà Giang | Nha khoa | NK-TRAM-TAY | Trâm nội nha cầm tay |  |  | Ống tủy | 1 | 1 | K060051
Nong ống tủy màu xanh | Cái | 100 | Mani |  | Nong ống tủy màu xanh | Nong ống tủy màu xanh | Nhật Bản |  |  | 2025 | Đạt tiêu chuẩn ISO 9001 hoặc tương đương | 12.600 | vn0108126865 | CÔNG TY TNHH THIẾT BỊ Y TẾ VÀ HÓA CHẤT THANH CHÚC | IB2500192926 | vn5100137166 | Bệnh viện Đa khoa khu vực huyện Hoàng Su Phì | Đấu thầu rộng rãi | 09/06/2025 | KQ2500192926_2506091556 | 09/06/2025 | 2 | Huyện Hoàng Su Phì,Tỉnh Hà Giang | Nha khoa | NK-TRAM-TAY | Trâm nội nha cầm tay |  |  | Ống tủy | 1 | 1 | K060052
Nong ống tủy màu xanh | Cái | 100 | Trung Quốc | [8 empty] | 8.820 | vn0108126865 | Liên danh nhà thầu Thanh Chúc - Việt Nhật | IB2300374888 | vn5100137166 | Bệnh viện Đa khoa khu vực huyện Hoàng Su Phì | Đấu thầu rộng rãi | 04/03/2024 | 42/QĐ-BV | 28/02/2024 | 1 | Huyện Hoàng Su Phì,Tỉnh Hà Giang | Nha khoa | NK-TRAM-TAY | Trâm nội nha cầm tay |  |  | Ống tủy | 1 | 1 | K060053
Nong ống tủy màu xanh | Cái | 100 | MANI, INC; Nhật Bản | [8 empty] | 14.800 | vn0109373842 | CÔNG TY TNHH THIẾT BỊ VẬT TƯ HOÀNG BẢO | IB2300256103 | vn5100262784 | Bệnh viện đa khoa huyện Xín Mần | Đấu thầu rộng rãi | 28/12/2023 | Số: 296/QĐ-BVĐK | 21/12/2023 | 3 | Huyện Xín Mần,Tỉnh Hà Giang | Nha khoa | NK-TRAM-TAY | Trâm nội nha cầm tay |  |  | Ống tủy | 1 | 1 | K060054
Nong ống tủy màu đỏ | Cái | 100 | Mani |  | Nong ống tủy màu đỏ | Nong ống tủy màu đỏ | Nhật Bản |  |  | 2025 | Đạt tiêu chuẩn ISO 9001 hoặc tương đương | 12.600 | vn0108126865 | CÔNG TY TNHH THIẾT BỊ Y TẾ VÀ HÓA CHẤT THANH CHÚC | IB2500192926 | vn5100137166 | Bệnh viện Đa khoa khu vực huyện Hoàng Su Phì | Đấu thầu rộng rãi | 09/06/2025 | KQ2500192926_2506091556 | 09/06/2025 | 2 | Huyện Hoàng Su Phì,Tỉnh Hà Giang | Nha khoa | NK-TRAM-TAY | Trâm nội nha cầm tay |  |  | Ống tủy | 1 | 1 | K060055
Nong ống tủy màu đỏ | Cái | 100 | Trung Quốc | [8 empty] | 8.820 | vn0108126865 | Liên danh nhà thầu Thanh Chúc - Việt Nhật | IB2300374888 | vn5100137166 | Bệnh viện Đa khoa khu vực huyện Hoàng Su Phì | Đấu thầu rộng rãi | 04/03/2024 | 42/QĐ-BV | 28/02/2024 | 1 | Huyện Hoàng Su Phì,Tỉnh Hà Giang | Nha khoa | NK-TRAM-TAY | Trâm nội nha cầm tay |  |  | Ống tủy | 1 | 1 | K060056
Nong ống tủy màu đỏ | Cái | 100 | MANI, INC; Nhật Bản | [8 empty] | 14.800 | vn0109373842 | CÔNG TY TNHH THIẾT BỊ VẬT TƯ HOÀNG BẢO | IB2300256103 | vn5100262784 | Bệnh viện đa khoa huyện Xín Mần | Đấu thầu rộng rãi | 28/12/2023 | Số: 296/QĐ-BVĐK | 21/12/2023 | 3 | Huyện Xín Mần,Tỉnh Hà Giang | Nha khoa | NK-TRAM-TAY | Trâm nội nha cầm tay |  |  | Ống tủy | 1 | 1 | K060057
Nong ống tủy Reymo, kích cỡ 30x35 | Vỉ | 10 | Nhật |  | Lentulo | Mani | Mani |  |  | 2024 trở về sau | Lentulo Mani số 25 dài 21mm Sản phẩm dùng quay thuốc trám bít ống tủy trong điều trị nội nha. Quay cement gắn chốt/cùi giả, cao su lỏng khi lấy dấu… Được làm bằng thép không gỉ Hard-Firber của hãng Mani có độ đàn hồi, mềm dẻo linh hoạt. Chịu được nhiệt độ hấp khử trùng tái sử dụng mà không bị biến dạng biến tính. Thiết kế phù hợp với kích thước reamer mani: dễ sử dụng, đưa thuốc hiệu quả | 145.000 | vn0304903324 | CÔNG TY TNHH THIẾT BỊ Y TẾ QUÂN KHOA | IB2500044905 | vn3600729657 | Bệnh viện Tâm thần Trung ương 2 | Đấu thầu rộng rãi | 19/03/2025 | KQ2500044905_2503191630 | 19/03/2025 | 1 | Thành phố Biên Hoà,Tỉnh Đồng Nai | Nha khoa | NK-TRAM-TAY | Trâm nội nha cầm tay |  | Có | Lentulo; Ống tủy | 2 | 1 | K060058
Nong ống tủy Reymo, kích cỡ 30x35 | Vỉ | 10 | Hãng sản xuất: Mani Nước sản xuất: Nhật | [8 empty] | 149.000 | vn0304903324 | CÔNG TY TNHH THIẾT BỊ Y TẾ QUÂN KHOA | IB2300270143 | vn3600729657 | Bệnh viện Tâm thần Trung ương 2 | Đấu thầu rộng rãi | 25/11/2023 | 1012/QĐ-BV | 24/11/2023 | 1 | Thành phố Biên Hoà,Tỉnh Đồng Nai | Nha khoa | NK-TRAM-TAY | Trâm nội nha cầm tay |  |  | Ống tủy | 1 | 1 | K060059
Nong ống tủy răng | Vỉ | 144 | Việt Nam |  | K-FILES | Mani | Mani Hanoi Co., Ltd Pho Yen Factory |  |  | Năm 2026 trở đi | Theo bảng đáp ứng yêu cầu kỹ thuật của hàng hóa chào thầu đính kèm | 190.000 | vn0109959080 | CÔNG TY TNHH THIẾT BỊ VÀ CÔNG NGHỆ MINH NHẬT | IB2600385548 | vn0107276138 | CÔNG TY CỔ PHẦN BỆNH VIỆN GIAO THÔNG VẬN TẢI | Đấu thầu rộng rãi | 16/10/2026 | 759/QĐ-BVGT | 16/10/2026 | 2 | Phường Láng,Thành phố Hà Nội | Nha khoa | NK-TRAM-TAY | Trâm nội nha cầm tay |  | Có | Răng; Ống tủy | 2 | 1 | K060060
Nong ống tủy răng | Hộp | 100 | MANI HANOI CO.,LTD. PHO YEN FACTORY, Việt Nam |  | K-FILES | MANI | MANI HANOI CO.,LTD. PHO YEN FACTORY, Việt Nam |  |  | 2024 trở đi | Dùng trong nha khoa. Chưa tiệt trùng. Lưỡi cắt bằng thép không gỉ. | 98.000 | vn0109373842 | CÔNG TY TNHH THIẾT BỊ VẬT TƯ HOÀNG BẢO | IB2500242115 | vn0107276138 | CÔNG TY CỔ PHẦN BỆNH VIỆN GIAO THÔNG VẬN TẢI | Đấu thầu rộng rãi | 18/09/2025 | 786/QĐ-BVGT | 18/09/2025 | 4 | Quận Đống Đa,Thành phố Hà Nội | Nha khoa | NK-TRAM-TAY | Trâm nội nha cầm tay |  | Có | Răng; Ống tủy | 2 | 1 | K060061
Nong ống tủy số 10 | Cái | 70 | Việt Nam |  | 21mm#10,20,25,30,35,40… 25mm#10,20,25,30,35,40… | Mani | Mani HaNoi.Co.LTD/ Việt Nam |  |  | 2025 về ssau | Vật liệu thép không gỉ, độ thuôn 2%. Chiều dài 21mm, 25mm, 28mm, 31mm. các cỡ : 10,20,25,30,35,… | 16.500 | vn2800588271 | CÔNG TY CỔ PHẦN THIẾT BỊ VẬT TƯ Y TẾ THANH HÓA | IB2600335457 | vn2801245277 | Bệnh viện Đa khoa Quảng Xương | Đấu thầu rộng rãi | 21/08/2026 | 969/QĐ-BVQX | 21/08/2026 | 2 | Xã Lưu Vệ,Tỉnh Thanh Hóa | Nha khoa | NK-TRAM-TAY | Trâm nội nha cầm tay |  | Có | Ống tủy | 1 | 1 | K060062
Nong ống tủy số 10 đến 40 | vỉ | 25 | Mani / Nhật Bản | [8 empty] | 85.000 | vn2900326174 | CÔNG TY CP THIẾT BỊ VẬT TƯ Y TẾ VÀ DƯỢC PHẨM NGHỆ AN | IB2300173205 | vn2900696418 | Bệnh viện Đa khoa huyện Yên Thành | Chào hàng cạnh tranh rút gọn | 03/08/2023 | 630/QĐ-BVYT | 02/08/2023 | 2 | Huyện Yên THành,Tỉnh Nghệ An | Nha khoa | NK-TRAM-TAY | Trâm nội nha cầm tay |  |  | Ống tủy | 1 | 1 | K060063
Nong ống tủy số 10, chiều dài 21mm | Cái | 360 | MANI HANOI CO.,LTD. PHO YEN FACTORY, Việt Nam |  | K-FILES | MANI | MANI HANOI CO.,LTD. PHO YEN FACTORY, Việt Nam | K-FILES | 220001804/PCBB-BYT | 2024-2025 | Là dụng cụ nội nha giúp tạo hình và vệ sinh ống tuỷ. Cạnh cắt sắc và bề mặt được xử lý bằng công nghệ tráng gương phẳng mịn. Chất liệu được làm bằng thép không gỉ, số 10, có chiều dài 21mm. | 15.200 | vn0109373842 | CÔNG TY TNHH THIẾT BỊ VẬT TƯ HOÀNG BẢO | IB2500180650 | vn5100135641 | BỆNH VIỆN ĐA KHOA TỈNH HÀ GIANG | Đấu thầu rộng rãi | 31/07/2025 | 35/QĐ-BVĐKHG; 90/QĐ-BVĐKHG | 31/07/2025 | 2 | TP Hà Giang,Tỉnh Hà Giang | Nha khoa | NK-TRAM-TAY | Trâm nội nha cầm tay |  | Có | Ống tủy | 1 | 1 | K060064
Nong ống tủy số 10, chiều dài 21mm | Cái | 30 | MANI HANOI CO.,LTD. PHO YEN FACTORY, Việt Nam |  | K-FILES, H-FILES | MANI | MANI HANOI CO.,LTD. PHO YEN FACTORY, Việt Nam |  |  | 2024 | Là dụng cụ nội nha giúp tạo hình và vệ sinh ống tuỷ. Cạnh cắt sắc và bề mặt được xử lý bằng công nghệ tráng gương phẳng mịn. Chất liệu được làm bằng thép không gỉ, số 10, có chiều dài 21mm. | 15.200 | vn0109373842 | CÔNG TY TNHH THIẾT BỊ VẬT TƯ HOÀNG BẢO | IB2400305111 | vn0103240204 | TRUNG TÂM Y TẾ QUẬN CẦU GIẤY | Đấu thầu rộng rãi | 19/09/2024 | 216/QĐ-TTYT | 19/09/2024 | 1 | Thành phố Hà Nội | Nha khoa | NK-TRAM-TAY | Trâm nội nha cầm tay |  | Có | Ống tủy | 1 | 1 | K060065
Nong ống tủy số 10, chiều dài 25mm | Cái | 360 | MANI HANOI CO.,LTD. PHO YEN FACTORY, Việt Nam |  | K-FILES | MANI | MANI HANOI CO.,LTD. PHO YEN FACTORY, Việt Nam | K-FILES | 220001804/PCBB-BYT | 2024-2025 | Là dụng cụ nội nha giúp tạo hình và vệ sinh ống tuỷ. Cạnh cắt sắc và bề mặt được xử lý bằng công nghệ tráng gương phẳng mịn Chất liệu được làm bằng thép không gỉ, số 10, có chiều dài 25mm. | 15.200 | vn0109373842 | CÔNG TY TNHH THIẾT BỊ VẬT TƯ HOÀNG BẢO | IB2500180650 | vn5100135641 | BỆNH VIỆN ĐA KHOA TỈNH HÀ GIANG | Đấu thầu rộng rãi | 31/07/2025 | 35/QĐ-BVĐKHG; 90/QĐ-BVĐKHG | 31/07/2025 | 2 | TP Hà Giang,Tỉnh Hà Giang | Nha khoa | NK-TRAM-TAY | Trâm nội nha cầm tay |  | Có | Ống tủy | 1 | 1 | K060066
Nong ống tủy số 10, chiều dài 25mm | Cái | 30 | MANI HANOI CO.,LTD. PHO YEN FACTORY, Việt Nam |  | K-FILES, H-FILES | MANI | MANI HANOI CO.,LTD. PHO YEN FACTORY, Việt Nam |  |  | 2024 | Là dụng cụ nội nha giúp tạo hình và vệ sinh ống tuỷ. Cạnh cắt sắc và bề mặt được xử lý bằng công nghệ tráng gương phẳng mịn Chất liệu được làm bằng thép không gỉ, số 25, có chiều dài 25mm. | 15.200 | vn0109373842 | CÔNG TY TNHH THIẾT BỊ VẬT TƯ HOÀNG BẢO | IB2400305111 | vn0103240204 | TRUNG TÂM Y TẾ QUẬN CẦU GIẤY | Đấu thầu rộng rãi | 19/09/2024 | 216/QĐ-TTYT | 19/09/2024 | 1 | Thành phố Hà Nội | Nha khoa | NK-TRAM-TAY | Trâm nội nha cầm tay |  | Có | Ống tủy | 1 | 1 | K060067
Nong ống tủy số 15 | Cái | 70 | Việt Nam |  | 21mm#10,20,25,30,35,40… 25mm#10,20,25,30,35,40… | Mani | Mani HaNoi.Co.LTD/ Việt Nam |  |  | 2025 về ssau | Vật liệu thép không gỉ, độ thuôn 2%. Chiều dài 21mm, 25mm, 28mm, 31mm. các cỡ : 10,20,25,30,35,… | 16.500 | vn2800588271 | CÔNG TY CỔ PHẦN THIẾT BỊ VẬT TƯ Y TẾ THANH HÓA | IB2600335457 | vn2801245277 | Bệnh viện Đa khoa Quảng Xương | Đấu thầu rộng rãi | 21/08/2026 | 969/QĐ-BVQX | 21/08/2026 | 2 | Xã Lưu Vệ,Tỉnh Thanh Hóa | Nha khoa | NK-TRAM-TAY | Trâm nội nha cầm tay |  | Có | Ống tủy | 1 | 1 | K060068
Nong ống tủy số 15, chiều dài 21mm | Cái | 180 | MANI HANOI CO.,LTD. PHO YEN FACTORY, Việt Nam |  | K-FILES | MANI | MANI HANOI CO.,LTD. PHO YEN FACTORY, Việt Nam | K-FILES | 220001804/PCBB-BYT | 2024-2025 | Là dụng cụ nội nha giúp tạo hình và vệ sinh ống tuỷ. Cạnh cắt sắc và bề mặt được xử lý bằng công nghệ tráng gương phẳng mịn, chất liệu được làm bằng thép không gỉ, số 15, có chiều dài 21mm. | 15.200 | vn0109373842 | CÔNG TY TNHH THIẾT BỊ VẬT TƯ HOÀNG BẢO | IB2500180650 | vn5100135641 | BỆNH VIỆN ĐA KHOA TỈNH HÀ GIANG | Đấu thầu rộng rãi | 31/07/2025 | 35/QĐ-BVĐKHG; 90/QĐ-BVĐKHG | 31/07/2025 | 2 | TP Hà Giang,Tỉnh Hà Giang | Nha khoa | NK-TRAM-TAY | Trâm nội nha cầm tay |  | Có | Ống tủy | 1 | 1 | K060069
Nong ống tủy số 15, chiều dài 21mm | Cái | 30 | MANI HANOI CO.,LTD. PHO YEN FACTORY, Việt Nam |  | K-FILES, H-FILES | MANI | MANI HANOI CO.,LTD. PHO YEN FACTORY, Việt Nam |  |  | 2024 | Là dụng cụ nội nha giúp tạo hình và vệ sinh ống tuỷ. Cạnh cắt sắc và bề mặt được xử lý bằng công nghệ tráng gương phẳng mịn, chất liệu được làm bằng thép không gỉ, số 15, có chiều dài 21mm. | 15.200 | vn0109373842 | CÔNG TY TNHH THIẾT BỊ VẬT TƯ HOÀNG BẢO | IB2400305111 | vn0103240204 | TRUNG TÂM Y TẾ QUẬN CẦU GIẤY | Đấu thầu rộng rãi | 19/09/2024 | 216/QĐ-TTYT | 19/09/2024 | 1 | Thành phố Hà Nội | Nha khoa | NK-TRAM-TAY | Trâm nội nha cầm tay |  | Có | Ống tủy | 1 | 1 | K060070
Nong ống tủy số 15, chiều dài 25mm | Cái | 180 | MANI HANOI CO.,LTD. PHO YEN FACTORY, Việt Nam |  | K-FILES | MANI | MANI HANOI CO.,LTD. PHO YEN FACTORY, Việt Nam | K-FILES | 220001804/PCBB-BYT | 2024-2025 | Là dụng cụ nội nha giúp tạo hình và vệ sinh ống tuỷ. Cạnh cắt sắc và bề mặt được xử lý bằng công nghệ tráng gương phẳng mịn, chất liệu được làm bằng thép không gỉ, số 15, có chiều dài 25mm. | 15.200 | vn0109373842 | CÔNG TY TNHH THIẾT BỊ VẬT TƯ HOÀNG BẢO | IB2500180650 | vn5100135641 | BỆNH VIỆN ĐA KHOA TỈNH HÀ GIANG | Đấu thầu rộng rãi | 31/07/2025 | 35/QĐ-BVĐKHG; 90/QĐ-BVĐKHG | 31/07/2025 | 2 | TP Hà Giang,Tỉnh Hà Giang | Nha khoa | NK-TRAM-TAY | Trâm nội nha cầm tay |  | Có | Ống tủy | 1 | 1 | K060071
Nong ống tủy số 15, chiều dài 25mm | Cái | 30 | MANI HANOI CO.,LTD. PHO YEN FACTORY, Việt Nam |  | K-FILES, H-FILES | MANI | MANI HANOI CO.,LTD. PHO YEN FACTORY, Việt Nam |  |  | 2024 | Là dụng cụ nội nha giúp tạo hình và vệ sinh ống tuỷ. Cạnh cắt sắc và bề mặt được xử lý bằng công nghệ tráng gương phẳng mịn, chất liệu được làm bằng thép không gỉ, số 15, có chiều dài 25mm. | 15.200 | vn0109373842 | CÔNG TY TNHH THIẾT BỊ VẬT TƯ HOÀNG BẢO | IB2400305111 | vn0103240204 | TRUNG TÂM Y TẾ QUẬN CẦU GIẤY | Đấu thầu rộng rãi | 19/09/2024 | 216/QĐ-TTYT | 19/09/2024 | 1 | Thành phố Hà Nội | Nha khoa | NK-TRAM-TAY | Trâm nội nha cầm tay |  | Có | Ống tủy | 1 | 1 | K060072
Nong ống tủy số 25, chiều dài 25mm | Cái | 90 | MANI HANOI CO.,LTD. PHO YEN FACTORY, Việt Nam |  | K-FILES | MANI | MANI HANOI CO.,LTD. PHO YEN FACTORY, Việt Nam | K-FILES | 220001804/PCBB-BYT | 2024-2025 | Là dụng cụ nội nha giúp tạo hình và vệ sinh ống tuỷ. Cạnh cắt sắc và bề mặt được xử lý bằng công nghệ tráng gương phẳng mịn Chất liệu được làm bằng thép không gỉ, số 25, có chiều dài 25mm. | 15.200 | vn0109373842 | CÔNG TY TNHH THIẾT BỊ VẬT TƯ HOÀNG BẢO | IB2500180650 | vn5100135641 | BỆNH VIỆN ĐA KHOA TỈNH HÀ GIANG | Đấu thầu rộng rãi | 31/07/2025 | 35/QĐ-BVĐKHG; 90/QĐ-BVĐKHG | 31/07/2025 | 2 | TP Hà Giang,Tỉnh Hà Giang | Nha khoa | NK-TRAM-TAY | Trâm nội nha cầm tay |  | Có | Ống tủy | 1 | 1 | K060073
Nong ống tủy số 25, chiều dài 25mm | Cái | 30 | MANI HANOI CO.,LTD. PHO YEN FACTORY, Việt Nam |  | K-FILES, H-FILES | MANI | MANI HANOI CO.,LTD. PHO YEN FACTORY, Việt Nam |  |  | 2024 | Là dụng cụ nội nha giúp tạo hình và vệ sinh ống tuỷ. Cạnh cắt sắc và bề mặt được xử lý bằng công nghệ tráng gương phẳng mịn Chất liệu được làm bằng thép không gỉ, số 25, có chiều dài 25mm. | 15.200 | vn0109373842 | CÔNG TY TNHH THIẾT BỊ VẬT TƯ HOÀNG BẢO | IB2400305111 | vn0103240204 | TRUNG TÂM Y TẾ QUẬN CẦU GIẤY | Đấu thầu rộng rãi | 19/09/2024 | 216/QĐ-TTYT | 19/09/2024 | 1 | Thành phố Hà Nội | Nha khoa | NK-TRAM-TAY | Trâm nội nha cầm tay |  | Có | Ống tủy | 1 | 1 | K060074
Nong ống tủy số 8 | Hộp | 500 | Nhật Bản |  | 21mm#08, 25mm#08 | Mani | Mani |  |  |  | "Vật liệu thép không gỉ, độ thuôn 2%" | 95.000 | vn0200423732 | CÔNG TY TNHH HOÀNG OÁNH | IB2400297574 | vn0200989824 | Bệnh viện đa khoa quận Ngô Quyền | Đấu thầu rộng rãi | 13/09/2024 | 165/QĐ-BVNQ | 11/09/2024 | 1 | Quận Ngô Quyền,Thành phố Hải Phòng | Nha khoa | NK-TRAM-TAY | Trâm nội nha cầm tay |  | Có | Ống tủy | 1 | 1 | K060075
Nong ống tủy từ file 10đến 30 | vỉ | 20 | Việt Nam | 3006 | Nong ống tủy | Nong ống tủy | Mani |  |  |  | Nong ống tủy từ file 10đến 30 dùng trong nha khoa vỉ 6 cây file K | 107.000 | vn0101953129 | CÔNG TY CỔ PHẦN SẢN XUẤT VÀ XUẤT NHẬP KHẨU VIETLAND | IB2400214899 | vn0102307015 | Trung tâm Y tế Ba Đình | Đấu thầu rộng rãi | 21/08/2024 | 1029/QĐ-TTYT | 20/08/2024 | 1 | Quận Ba Đình,Thành phố Hà Nội | Nha khoa | NK-TRAM-TAY | Trâm nội nha cầm tay |  | Có | Files; Ống tủy | 2 | 1 | K060076
Nong ống tủy(K-file) | Hộp | 400 | Thụy Sĩ |  | A12MA…. | A12MA…. | Maillefer Instruments Holding Sarl |  |  | Từ năm 2023 | Chất liệu thép không rỉ, có thiết diện hình vuông, không có đục lỗ, độ thuôn 2% không đổi, trâm có 3 độ dài 21mm, 25mm và 31mm | 165.000 | vn0106707261 | CÔNG TY TNHH CÔNG NGHIỆP TECHNO VIỆT NAM | IB2400618021 | vnz000023759 | Bệnh viện Bưu Điện | Đấu thầu rộng rãi | 03/03/2025 | KQ2400618021_2503031509 | 03/03/2025 | 2 | Quận Hoàng Mai,Thành phố Hà Nội | Nha khoa | NK-TRAM-TAY | Trâm nội nha cầm tay |  |  | Files; Ống tủy | 2 | 1 | K060077
Nong, dũa ống tủy | Vỉ | 12 | Kim khoan răng/REAMERS/ H-FILES/ K-FILES/Mani HANOI/Việt Nam | [8 empty] | 100.000 | vn0103637859 | CÔNG TY TNHH THƯƠNG MẠI VÀ XÂY DỰNG PHÚC THỊNH | IB2300392661 | vn0500475932 | Bệnh viện đa khoa Sơn Tây | Đấu thầu rộng rãi | 01/04/2024 | 144/QĐ-BV | 29/02/2024 | 1 | Thành phố Hà Nội | Nha khoa | NK-TRAM-TAY | Trâm nội nha cầm tay |  |  | Răng; Ống tủy | 2 | 1 | K060078
Nong, dũa ống tủy | Vỉ | 10 | Việt Nam |  | 18mm # 08; 18mm # 10; 18mm # 15; 18mm # 20; 18mm # 25; 18mm # 30; 18mm # 35; 18mm # 40; 18mm # 15~40; 21mm # 06; 21mm # 08; 21mm # 10; 21mm # 15; 21mm # 20; 21mm # 25; 21mm # 30; 21mm # 35; 21mm # 40; 21mm # 15~40; 21mm # 45; 21mm # 50; 21mm # 55; 21mm # 60; 21mm # 70; 21mm # 80; 21mm # 45~80; 21mm # 90; 21mm # 100; 21mm # 110; 21mm # 120; 21mm # 130; 21mm # 140; 21mm # 90~140; 25mm # 06; 25mm # 08; 25mm # 10; 25mm # 15; 25mm # 20; 25mm # 25; 25mm # 30; 25mm # 35; 25mm # 40; 25mm # 15~40; 25mm # 45; 25mm # 50; 25mm # 55; 25mm # 60; 25mm # 70; 25mm # 80; 25mm # 45~80; 25mm # 90; 25mm # 100; 25mm # 110; 25mm # 120; 25mm # 130; 25mm # 140; 25mm # 90~140; 28mm # 06; 28mm # 08; 28mm # 10; 28mm # 15; 28mm # 20; 28mm # 25; 28mm # 30; 28mm # 35; 28mm # 40; 28mm # 15~40; 28mm # 45; 28mm # 50; 28mm # 55; 28mm # 60; 28mm # 70; 28mm # 80; 28mm # 45~80; 28mm # 90; 28mm # 100; 28mm # 110; 28mm # 120; 28mm # 130; 28mm # 140; 28mm # 90~140; 31mm # 06; 31mm # 08; 31mm # 10; 31mm # 15; 31mm # 20; 31mm # 25; 31mm # 30; 31mm # 35; 31mm # 40; 31mm # 15~40; 31mm # 45; 31mm # 50; 31mm # 55; 31mm # 60; 31mm # 70; 31mm # 80; 31mm # 45~80; 31mm # 90; 31mm # 100; 31mm # 110; 31mm # 120; 31mm # 130; 31mm # 140; 31mm # 90~140 | MANI | MANI HANOI CO.,LTD. PHO YEN FACTORY |  |  | 2025 trở đi | Theo thông tin tại bảng đáp ứng của hàng hóa dự thầu | 105.000 | vn0108305945 | CÔNG TY CỔ PHẦN THƯƠNG MẠI VÀ XUẤT NHẬP KHẨU H.D.H | IB2600144425 | vn0500475932 | Bệnh viện đa khoa Sơn Tây | Đấu thầu rộng rãi | 29/06/2026 | 809/QĐ-BV | 29/06/2026 | 1 | Phường Sơn Tây,Thành phố Hà Nội | Nha khoa | NK-TRAM-TAY | Trâm nội nha cầm tay |  | Có | Ống tủy | 1 | 1 | K060079
Nong, Dũa ống tủy | Vỉ | 30 | Trung Quốc |  | "C32021006 C32021008 C32021010 C32021015 C32021020 C32021025 C32021030 C32021035 C32021040 C32021100 C32021101 C32025006 C32025008 C32025010 C32025015 C32025020 C32025025 C32025030 C32025035 C32025040 C32025100 C320251011" | Shenzhen Feihuan | Shenzhen Feihuan Medical Instruments Co., Ltd |  |  | 2024 trở về sau | Theo bảng đáp ứng thông số kỹ thuật | 108.000 | vn0101915194 | CÔNG TY CỔ PHẦN TRANG THIẾT BỊ Y TẾ VĨNH KHANG | IB2500610013 | vn0800013079 | Bệnh viện Đa khoa Hải Dương | Chào hàng cạnh tranh | 05/03/2026 | 732/QĐ-BV | 05/03/2026 | 1 | Phường Lê Thanh Nghị,Thành phố Hải Phòng | Nha khoa | NK-TRAM-TAY | Trâm nội nha cầm tay |  |  | Ống tủy | 1 | 1 | K060080
Nong, dũa ống tủy | Vỉ | 10 | Việt Nam |  | REAMERS/ H-FILES/ K-FILES | Mani | Mani HANOI |  |  | Từ 2024 trở lên | Dụng cụ nội nha được thiết kế để mở rộng và làm thằng phần vành ống tủy. | 105.000 | vn0103637859 | CÔNG TY TNHH THƯƠNG MẠI VÀ XÂY DỰNG PHÚC THỊNH | IB2500103383 | vn0500475932 | Bệnh viện đa khoa Sơn Tây | Đấu thầu rộng rãi | 27/05/2025 | KQ2500103383_2505271147 | 27/05/2025 | 1 | Thành phố Hà Nội | Nha khoa | NK-TRAM-TAY | Trâm nội nha cầm tay |  | Có | Ống tủy | 1 | 1 | K060081
Nong, dũa ống tủy 8, 10, 15 k file | Hộp | 100 | United Dental Changzhou - Trung Quốc | 9018 | SSKF00202xxxx | SSKF00202xxxx | United Dental Changzhou - Trung Quốc |  |  | 2023 trở về sau | Đầu file được làm bằng thép không rỉ, đuôi file có in hình số và dễ nhận biết kích thước bằng màu sắc, Có các số 8,10,15 Hộp 6 cái | 79.800 | vn0302130894 | CÔNG TY TNHH TRANG THIẾT BỊ NHA KHOA | IB2400171531 | vn0106153711 | Bệnh viện Hữu Nghị Việt Nam Cu Ba Hà Nội | Đấu thầu rộng rãi | 22/07/2024 | 334/QĐ-VNCB | 19/07/2024 | 2 | Quận Hoàn Kiếm,Thành phố Hà Nội | Nha khoa | NK-TRAM-TAY | Trâm nội nha cầm tay |  |  | Files; Ống tủy | 2 | 1 | K060082
Nong, dũa ống tủy k file | Hộp | 100 | United Dental Changzhou - Trung Quốc | 9018 | SSKF00202xxxx | SSKF00202xxxx | United Dental Changzhou - Trung Quốc |  |  | 2023 trở về sau | Đầu file được làm bằng thép không rỉ, đuôi file có in hình số và dễ nhận biết kích thước bằng màu sắc, Đủ số Hộp 6 cái | 79.800 | vn0302130894 | CÔNG TY TNHH TRANG THIẾT BỊ NHA KHOA | IB2400171531 | vn0106153711 | Bệnh viện Hữu Nghị Việt Nam Cu Ba Hà Nội | Đấu thầu rộng rãi | 22/07/2024 | 334/QĐ-VNCB | 19/07/2024 | 2 | Quận Hoàn Kiếm,Thành phố Hà Nội | Nha khoa | NK-TRAM-TAY | Trâm nội nha cầm tay |  |  | Files; Ống tủy | 2 | 1 | K060083
Nong, rũa ống tủy Mani số 10, 15, 20, 25, 30, 35, 40,(15-40),(45-80) | Cái | 36 | Nhật Bản; Việt Nam; 25mm # 08, MANI, INC. Takanezawa Factory; MANI HANOI CO.,LTD. PHO YEN FACTORY | [8 empty] | 14.000 | vn0106117505 | CÔNG TY TNHH THIẾT BỊ Y TẾ THÀNH THẮNG | IB2300241787 | vnz000019884 | Trung tâm Y tế Môi trường lao động công thương | Chào hàng cạnh tranh | 31/10/2023 | 358/QĐ-TTYT | 31/10/2023 | 1 | Quận Ba Đình,Thành phố Hà Nội | Nha khoa | NK-TRAM-TAY | Trâm nội nha cầm tay |  |  | Ống tủy | 1 | 1 | K060084
Nong, rũa ống tủy Mani số 8 | Cái | 36 | Nhật Bản; Việt Nam; 28mm # 10, MANI, INC. Takanezawa Factory; MANI HANOI CO.,LTD. PHO YEN FACTORY | [8 empty] | 15.500 | vn0106117505 | CÔNG TY TNHH THIẾT BỊ Y TẾ THÀNH THẮNG | IB2300241787 | vnz000019884 | Trung tâm Y tế Môi trường lao động công thương | Chào hàng cạnh tranh | 31/10/2023 | 358/QĐ-TTYT | 31/10/2023 | 1 | Quận Ba Đình,Thành phố Hà Nội | Nha khoa | NK-TRAM-TAY | Trâm nội nha cầm tay |  |  | Ống tủy | 1 | 1 | K060085
Nèn ống tủy | Vỉ | 30 | Nhật Bản |  | Spreaders | Mani | Mani, Inc |  |  | Từ năm 2024 trở đi | Vật liệu thép không gỉ, chiều dài 21mm, 25mm. | 100.590 | vn0106122008 | CÔNG TY CỔ PHẦN THIẾT BỊ VẬT TƯ HOÀNG MINH | IB2500082070 | vn5700391615 | Bệnh viện Bãi Cháy | Đấu thầu rộng rãi | 15/05/2025 | KQ2500082070_2505151646 | 15/05/2025 | 2 | Thành phố Hạ Long,Tỉnh Quảng Ninh | Nha khoa | NK-TRAM-BIT | Dụng cụ trám bít ống tủy |  | Có | Ống tủy | 1 | 1 | K060090
Nèn ống tủy số 15-25 | Hộp | 50 | Nhật Bản |  | 21mm#15,20,25 | Mani | Mani |  |  |  | Vật liệu thép không gỉ | 105.000 | vn0200423732 | CÔNG TY TNHH HOÀNG OÁNH | IB2400297574 | vn0200989824 | Bệnh viện đa khoa quận Ngô Quyền | Đấu thầu rộng rãi | 13/09/2024 | 165/QĐ-BVNQ | 11/09/2024 | 1 | Quận Ngô Quyền,Thành phố Hải Phòng | Nha khoa | NK-TRAM-BIT | Dụng cụ trám bít ống tủy |  | Có | Ống tủy | 1 | 1 | K060091
Phần 47: Mũi khoan cắt xương tay chậm | Mũi | 100 | Trung Quốc |  | HP703 | HP703 | Ningbo Sinyuan Bur & Tool Co., Ltd |  |  | 2024 trở về sau | Mũi khoan cắt xương dùng cho tay khoan chậm Chất liệu: Thép không gỉ Kích thước: Đủ loại kích cỡ Đóng gói: 5 mũi/vỉ Tiêu chuẩn ISO | 53.700 | vn0302130894 | CÔNG TY TNHH TRANG THIẾT BỊ NHA KHOA | IB2500012742 | vnz000009769 | BỆNH VIỆN ĐA KHOA KHU VỰC CÙ LAO MINH | Đấu thầu rộng rãi | 04/04/2025 | KQ2500012742_2504041332 | 04/04/2025 | 2 | Huyện Mỏ Cày Nam,Tỉnh Bến Tre | Nha khoa | NK-MUI-KHOAN | Mũi khoan nha khoa |  |  | mũi khoan | 1 | 1 | K062126
Phần 48: Mũi khoan kim cương | Mũi | 400 | Việt Nam |  | Dia-burs | Mani | Mani |  |  | 2024 | Dạng kim cương nhân tạo, dùng cho RHM | 33.000 | vn0309539478 | CÔNG TY TNHH THƯƠNG MẠI DỊCH VỤ VŨ THUẬN | IB2500012742 | vnz000009769 | BỆNH VIỆN ĐA KHOA KHU VỰC CÙ LAO MINH | Đấu thầu rộng rãi | 04/04/2025 | KQ2500012742_2504041332 | 04/04/2025 | 2 | Huyện Mỏ Cày Nam,Tỉnh Bến Tre | Nha khoa | NK-MUI-KHOAN | Mũi khoan nha khoa |  | Có | mũi khoan | 1 | 1 | K062127
Phần 57: Lentulo | Cây | 40 | Việt Nam |  | PASTE CARRIERS | Mani | Mani |  |  | 2024 | Vật tư dùng trong nha khoa chất liệu thép không gỉ, có độ đàn hồi, mềm dẻo linh hoạt | 33.000 | vn0309539478 | CÔNG TY TNHH THƯƠNG MẠI DỊCH VỤ VŨ THUẬN | IB2500012742 | vnz000009769 | BỆNH VIỆN ĐA KHOA KHU VỰC CÙ LAO MINH | Đấu thầu rộng rãi | 04/04/2025 | KQ2500012742_2504041332 | 04/04/2025 | 2 | Huyện Mỏ Cày Nam,Tỉnh Bến Tre | Nha khoa | NK-TRAM-BIT | Dụng cụ trám bít ống tủy |  | Có | Lentulo | 1 | 1 | K062133
Phần 59:Trâm dũa (k) Reamer dài 25mm | Cây | 240 | Trung Quốc |  | SSKF0000xxxxx SSRF0000xxxxx | SSKF0000xxxxx SSRF0000xxxxx | United Dental Changzhou |  |  | 2024 trở về sau | Trâm K-File không đục lỗ - Dùng nong dũa ống tủy bằng tay. Chất liệu thép không gỉ. Mặt cắt thiết diện tròn, có chuôi dùng để mở khe tủy Chiều dài làm việc: 21mm, 25mm, 31mm. Độ thuôn 2% không đổi. Vòng chặn bằng silicone. Kích cỡ: 06, 08, 10, 15, 20, 25, 30, 35, 40, 15-40, 45-80 Nong dũa theo phương pháp Step-back. Quy cách: Hộp 6 cây Tiêu chuẩn ISO | 16.600 | vn0302130894 | CÔNG TY TNHH TRANG THIẾT BỊ NHA KHOA | IB2500012742 | vnz000009769 | BỆNH VIỆN ĐA KHOA KHU VỰC CÙ LAO MINH | Đấu thầu rộng rãi | 04/04/2025 | KQ2500012742_2504041332 | 04/04/2025 | 2 | Huyện Mỏ Cày Nam,Tỉnh Bến Tre | Nha khoa | NK-TRAM-TAY | Trâm nội nha cầm tay |  |  | Reamer; Trâm | 2 | 1 | K062134
Phần 60:Trâm dũa (k) Reamer dài 21mm | Cây | 240 | Trung Quốc |  | SSKF0000xxxxx SSRF0000xxxxx | SSKF0000xxxxx SSRF0000xxxxx | United Dental Changzhou |  |  | 2024 trở về sau | Trâm K-File không đục lỗ - Dùng nong dũa ống tủy bằng tay. Chất liệu thép không gỉ. Mặt cắt thiết diện tròn, có chuôi dùng để mở khe tủy Chiều dài làm việc: 21mm, 25mm, 31mm. Độ thuôn 2% không đổi. Vòng chặn bằng silicone. Kích cỡ: 06, 08, 10, 15, 20, 25, 30, 35, 40, 15-40, 45-80 Nong dũa theo phương pháp Step-back. Quy cách: Hộp 6 cây Tiêu chuẩn ISO | 16.600 | vn0302130894 | CÔNG TY TNHH TRANG THIẾT BỊ NHA KHOA | IB2500012742 | vnz000009769 | BỆNH VIỆN ĐA KHOA KHU VỰC CÙ LAO MINH | Đấu thầu rộng rãi | 04/04/2025 | KQ2500012742_2504041332 | 04/04/2025 | 2 | Huyện Mỏ Cày Nam,Tỉnh Bến Tre | Nha khoa | NK-TRAM-TAY | Trâm nội nha cầm tay |  |  | Reamer; Trâm | 2 | 1 | K062137
Ponding (keo dán Composite) | lọ | 5 | Nhật Bản | 3006 |  |  | GC Dental Products Corporation |  |  | Năm 2024 trở về sau | Tính năng ưu việt, dễ dàng sử dụng và độ linh hoạt cao. Độ bám dính hiệu quả thông qua vùng tương tác nano. Thao tác đơn giản, dễ dàng sử dụng. Có thể dùng sửa chữa phục hồi và điều trị quá cảm ngà. Tiêu chuẩn ISO 13485, CE, CFS | 1.750.000 | vn0301925136 | CÔNG TY TNHH THIẾT BỊ Y TẾ LIÊN NHA | IB2500026431 | vnz000013556 | Bệnh viện C Đà Nẵng | Đấu thầu rộng rãi | 01/04/2025 | KQ2500026431_2503301438 | 01/04/2025 | 3 | Quận Hải Châu,Thành phố Đà Nẵng | Nha khoa | NK-COMPOSITE | Composite (MMG) | NK-KEO-DAN |  | Composite; Keo dán | 2 | 1 | K062255
Ponding (keo dán Composite) | lọ | 6 | Brasil | 3006 | 55018 | Vigodent | Vigodent |  |  | từ 2024 trở về sau | Sản phẩm đạt tiêu chuẩn ISO 13485 Keo dán nha khoa đa năng, kết hợp giữa tự xoi mòn, xoi mòn với acid và xoi mòn chọn lọc. Dán tốt với tất cả các bề mặt, bao gồm men, ngà, sứ thủy tinh, sứ zirconia, hợp kim quý và bán quý, và vật liệu composite mà không cần primer bổ sung. Tương thích với tất cả các loại xi măng nhựa, vật liệu tái tạo cùi và thậm chí cả vật liệu composite tự trùng hợp. Có đặc tính quang trùng hợp. | 780.000 | vn0302130894 | CÔNG TY TNHH TRANG THIẾT BỊ NHA KHOA | IB2400234158 | vnz000013556 | Bệnh viện C Đà Nẵng | Đấu thầu rộng rãi | 01/11/2024 | 1636/QĐ-BVC | 31/10/2024 | 2 | Quận Hải Châu,Thành phố Đà Nẵng | Nha khoa | NK-COMPOSITE | Composite (MMG) | NK-KEO-DAN |  | Composite; Keo dán | 2 | 1 | K062256
Prime & Bond | Lọ | 10 | Xi măng hàn răng / Kerr Corporation - Mỹ | 3006 | [7 empty] | 1.080.000 | vn6000371421 | CÔNG TY TNHH DƯỢC PHẨM HOÀNG VŨ | IB2300086442 | vnz000023784 | BỆNH VIỆN TRƯỜNG ĐẠI HỌC TÂY NGUYÊN | Đấu thầu rộng rãi | 05/07/2023 | 117/QĐ-BVĐHTN | 03/07/2023 | 1 | TP.Buôn Ma Thuột,Tỉnh Đăk Lăk | Nha khoa | NK-KEO-DAN | Keo dán nha khoa (MMG) |  |  | Răng | 1 | 1 | K062261
Protaper máy đủ số file dẻo chiều dài 21mm | Hộp | 6 | Trung Quốc |  | C72021100 | Shenzhen Feihuan Medical Instruments Co., Ltd | Shenzhen Feihuan Medical Instruments Co., Ltd |  |  | 2025 trở về sau | Chi tiết trong file đính kèm | 438.000 | vn0313430498 | Công ty TNHH LPA | IB2600404383 | vn0303008135 | BỆNH VIỆN ĐA KHOA BÌNH PHÚ | Đấu thầu rộng rãi | 18/09/2026 | 679/QĐ-BVĐKBP | 18/09/2026 | 2 | Phường Bình Phú,Thành phố Hồ Chí Minh | Nha khoa | NK-TRAM-MAY | Trâm máy và dụng cụ máy nội nha | NK-TRAM-TAY |  | Files | 1 | 1 | K062262
Protaper máy đủ số file dẻo chiều dài 25mm | Hộp | 5 | Trung Quốc |  | C72025100 | Shenzhen Feihuan Medical Instruments Co., Ltd | Shenzhen Feihuan Medical Instruments Co., Ltd |  |  | 2025 trở về sau | Chi tiết trong file đính kèm | 438.000 | vn0313430498 | Công ty TNHH LPA | IB2600404383 | vn0303008135 | BỆNH VIỆN ĐA KHOA BÌNH PHÚ | Đấu thầu rộng rãi | 18/09/2026 | 679/QĐ-BVĐKBP | 18/09/2026 | 2 | Phường Bình Phú,Thành phố Hồ Chí Minh | Nha khoa | NK-TRAM-MAY | Trâm máy và dụng cụ máy nội nha | NK-TRAM-TAY |  | Files | 1 | 1 | K062263
Protaper tay dài đủ số | Hộp | 200 | Trung quốc |  | Sup-Taper File 25mm | Shenzhen | Shenzhen | Sup-Taper File 25mm | 250002179/PCBB-HN | 2025 trở đi | Dụng cụ nội nha dùng để tạo hình và kết thúc tạo hình trong điều trị nội nha, tương thích với cone chính gutta percha bao gồm các size tổng hợp. - Sử dụng bằng tay. - Chất liệu: Niken titan. - Tay cầm bằng cao su mềm. - Kích cỡ + Chiều dài: có đủ các cỡ 25mm. + Độ thuôn biến đổi theo chiều dài tương đương, bao gồm các size tổng hợp | 1.099.350 | vn0309539478 | CÔNG TY TNHH THƯƠNG MẠI DỊCH VỤ VŨ THUẬN | IB2600242846 | vn0301824642 | Bệnh viện Đa khoa Lãnh Binh Thăng | Đấu thầu rộng rãi | 16/07/2026 | 3273/QĐ-BVLBT | 16/07/2026 | 2 | Phường Bình Thới,Thành phố Hồ Chí Minh | Nha khoa | NK-TRAM-MAY | Trâm máy và dụng cụ máy nội nha |  |  | Files | 1 | 1 | K062264
Protaper tay ngắn đủ số | Hộp | 200 | Trung quốc |  | Sup-Taper File 21mm | Shenzhen | Shenzhen | Sup-Taper File 21mm | 250002179/PCBB-HN | 2025 trở đi | Dụng cụ nội nha dùng để tạo hình và kết thúc tạo hình trong điều trị nội nha, tương thích với cone chính gutta percha bao gồm các size tổng hợp. - Sử dụng bằng tay. - Chất liệu: Niken titan. - Tay cầm bằng cao su mềm. - Kích cỡ + Chiều dài: có đủ các cỡ 21mm. + Độ thuôn biến đổi theo chiều dài tương đương, bao gồm các size tổng hợp | 1.099.350 | vn0309539478 | CÔNG TY TNHH THƯƠNG MẠI DỊCH VỤ VŨ THUẬN | IB2600242846 | vn0301824642 | Bệnh viện Đa khoa Lãnh Binh Thăng | Đấu thầu rộng rãi | 16/07/2026 | 3273/QĐ-BVLBT | 16/07/2026 | 2 | Phường Bình Thới,Thành phố Hồ Chí Minh | Nha khoa | NK-TRAM-MAY | Trâm máy và dụng cụ máy nội nha |  |  | Files | 1 | 1 | K062265
Que hàn Composite | Cái | 50 | Nhật Bản | 9018 | 03382 | YDM Corporation | YDM Corporation |  |  | 2024-2025 | Vật liệu thép không gỉ, phủ carbon dạng kim cương, chống dính. Hấp tiệt trùng được ở 135°C | 882.000 | vn0304333610 | CÔNG TY TNHH THƯƠNG MẠI - DỊCH VỤ - SẢN XUẤT ĐẠI TẤN | IB2500536051 | vn0101486675 | Bệnh viện Răng Hàm Mặt Trung ương Hà Nội | Đấu thầu rộng rãi | 25/03/2026 | 373/QĐ-BVRHMTWHN | 25/03/2026 | 3 | Phường Hoàn Kiếm,Thành phố Hà Nội | Nha khoa | NK-COMPOSITE | Composite (MMG) |  |  | Composite | 1 | 1 | K062354
Que hàn composite | Cái | 2 | Pakistan |  | Que hàn composite | Que hàn composite | Prime |  |  | 2024 trở về sau | Chất thép nhật chống han gỉ, chống bám dính. | 75.000 | vn0101849706 | CÔNG TY TNHH THIẾT BỊ Y TẾ VÀ HOÁ CHẤT HOÀNG PHƯƠNG | IB2400490120 | vn4600543421 | Bệnh viện Gang thép Thái Nguyên | Đấu thầu rộng rãi | 02/01/2025 | 01/QĐ-BVGT | 02/01/2025 | 2 | Thành phố Thái Nguyên,Tỉnh Thái Nguyên | Nha khoa | NK-COMPOSITE | Composite (MMG) |  |  | Composite | 1 | 1 | K062355
Que hàn composite chống dính | Cái | 2 | Việt Nam |  | 9.018.XX | Bay trám Composite | Mille Instruments |  |  | 2024 | - Dùng để lấy mô ngà sâu, tủy răng và xi măng trám tạm Composite không dính, các cở . - Cây có 2 đầu, một đầu hướng về bên trái, một đầu hướng về bên phải. - Tiêu chuẩn chất lượng: ISO 13485 | 697.400 | vn0302130894 | CÔNG TY TNHH TRANG THIẾT BỊ NHA KHOA | IB2400498500 | vn5700401912 | Bệnh viện đa khoa Cẩm Phả | Đấu thầu rộng rãi | 13/01/2025 | 22/QĐ-BVĐKCP | 08/01/2025 | 4 | Thành phố Cẩm Phả,Tỉnh Quảng Ninh | Nha khoa | NK-COMPOSITE | Composite (MMG) |  |  | Composite; Trám | 2 | 1 | K062356
Que hàn Composite chống dính | Que | 2 | SIMAECO TRADERS; Pakistan |  | Que hàn | SIMAECO | SIMAECO TRADERS; Pakistan |  |  | 2024 | Chất liệu: Thép cao cấp chống gỉ, dùng trong nha khoa. | 35.000 | vn0109373842 | CÔNG TY TNHH THIẾT BỊ VẬT TƯ HOÀNG BẢO | IB2400305111 | vn0103240204 | TRUNG TÂM Y TẾ QUẬN CẦU GIẤY | Đấu thầu rộng rãi | 19/09/2024 | 216/QĐ-TTYT | 19/09/2024 | 1 | Thành phố Hà Nội | Nha khoa | NK-COMPOSITE | Composite (MMG) |  |  | Composite | 1 | 1 | K062357
Que hàn Composite chống dính 2 đầu | Cái | 2 | - Quốc gia: Pakistan - Hãng sản xuất:Perry Industries - Ký mã hiệu:706, 707, 708, 711, 712, 713, 717, 718, 719, 720, 721, 722, 723, 724, 725, 726, 728, 729, 730, 731, 732, 733, 734, 735, 736, 737, 738, 739, 740, 745, 746, 747, 748, 749, 750, 751, 752, 753, 754, 755, 756, 757, 758, 759, 760, 761, 762, 763, 764, 765, 766, 767, 768, 769, 770, 771, 772, 773, 774, 775, 776, 777, 778, 779, 780, 781, 782, 783, 784, 785, 786, 787, 788, 789, 790, 791, 792, 793, 793A, 793B, 793C. | [8 empty] | 45.000 | vn0107651607 | CÔNG TY CỔ PHẦN ĐẦU TƯ DSC VIỆT NAM | IB2300336403 | vn1000586410 | Bệnh viện đa khoa Thái Ninh | Đấu thầu rộng rãi | 25/01/2024 | 26/QĐ-BVTN | 16/01/2024 | 2 | Tỉnh Thái Bình | Nha khoa | NK-COMPOSITE | Composite (MMG) |  |  | Composite | 1 | 1 | K062358
Que hàn composite hai đầu | Cái | 2 | Pakistan |  | 1309 | Prime | Prime Tech Surgico |  |  | 2025 trở về sau | Chất liệu thép không gỉ, chống bám dính, dùng trong nha khoa | 45.000 | vn0108908453 | CÔNG TY TNHH THIẾT BỊ Y TẾ VÀ HÓA CHẤT PHƯƠNG MAI | IB2600439636 | vn0104156393 | Bệnh viện đa khoa Sóc Sơn | Đấu thầu rộng rãi | 23/09/2026 | 566/QĐ-BVĐKSS | 23/09/2026 | 1 | Xã Sóc Sơn,Thành phố Hà Nội | Nha khoa | NK-COMPOSITE | Composite (MMG) |  |  | Composite | 1 | 1 | K062359
Que lèn ống tủy | Chiếc | 24 | Việt Nam |  | 21mm#25 | Mani | Mani (CSH: Mani/ Nhật Bản) |  |  | Từ năm 2024 trở về sau | Làm bằng thép không gỉ. Dài 21mm, 25mm. Cán màu đỏ. Đạt tiêu chuẩn ISO 13485 | 21.000 | vn0500391288 | CÔNG TY TNHH LÊ LỢI | IB2600166410 | vn0500600559 | Bệnh viện đa khoa Hà Đông | Đấu thầu rộng rãi | 07/07/2026 | 1287/QĐ-BV | 24/06/2026 | 2 | Phường Hà Đông,Thành phố Hà Nội | Nha khoa | NK-TRAM-BIT | Dụng cụ trám bít ống tủy |  | Có | Ống tủy | 1 | 1 | K062369
Que lèn ống tủy chiều dài 21 cỡ số 25 (đỏ) | Chiếc | 20 | Việt Nam |  | 21mm#25 | Mani | Mani |  |  | Từ năm 2024 | Làm bằng thép không gỉ. Dài 21mm, 25mm | 22.050 | vn0500391288 | CÔNG TY TNHH LÊ LỢI | IB2500168291 | vn0500600559 | Bệnh viện đa khoa Hà Đông | Đấu thầu rộng rãi | 26/08/2025 | 1766/QĐ-BV | 26/08/2025 | 1 | Quận Hà Đông,Thành phố Hà Nội | Nha khoa | NK-TRAM-BIT | Dụng cụ trám bít ống tủy |  | Có | Ống tủy | 1 | 1 | K062370
Que lèn ống tủy chiều dài 21 cỡ số 25 (đỏ) | chiếc | 10 | Mani- Việt Nam, Mã sản phẩm: 21mm#25 | [8 empty] | 21.000 | vn0500391288 | CÔNG TY TNHH LÊ LỢI | IB2300394542 | vn0500600559 | Bệnh viện đa khoa Hà Đông | Đấu thầu rộng rãi | 25/04/2024 | 392/QĐ-BV | 14/03/2024 | 1 | Quận Hà Đông,Thành phố Hà Nội | Nha khoa | NK-TRAM-BIT | Dụng cụ trám bít ống tủy |  |  | Ống tủy | 1 | 1 | K062371
Que lèn ống tủy chiều dài 21 cỡ số 30 (xanh) | Chiếc | 24 | Việt Nam |  | 21mm#30 | Mani | Mani (CSH: Mani/ Nhật Bản) |  |  | Từ năm 2024 trở về sau | Làm bằng thép không gỉ. Dài 21mm. Cán màu xanh. Đạt tiêu chuẩn ISO 13485 | 21.000 | vn0500391288 | CÔNG TY TNHH LÊ LỢI | IB2600166410 | vn0500600559 | Bệnh viện đa khoa Hà Đông | Đấu thầu rộng rãi | 07/07/2026 | 1287/QĐ-BV | 24/06/2026 | 2 | Phường Hà Đông,Thành phố Hà Nội | Nha khoa | NK-TRAM-BIT | Dụng cụ trám bít ống tủy |  | Có | Ống tủy | 1 | 1 | K062372
Que lèn ống tủy chiều dài 21 cỡ số 30 (xanh) | Chiếc | 10 | Việt Nam |  | 21mm#30 | Mani | Mani |  |  | Từ năm 2024 | Làm bằng thép không gỉ. Dài 21mm | 22.050 | vn0500391288 | CÔNG TY TNHH LÊ LỢI | IB2500168291 | vn0500600559 | Bệnh viện đa khoa Hà Đông | Đấu thầu rộng rãi | 26/08/2025 | 1766/QĐ-BV | 26/08/2025 | 1 | Quận Hà Đông,Thành phố Hà Nội | Nha khoa | NK-TRAM-BIT | Dụng cụ trám bít ống tủy |  | Có | Ống tủy | 1 | 1 | K062373
Que lèn ống tủy chiều dài 21 cỡ số 30 (xanh) | chiếc | 10 | Mani- Việt Nam, Mã sản phẩm: 21mm#25 | [8 empty] | 21.000 | vn0500391288 | CÔNG TY TNHH LÊ LỢI | IB2300394542 | vn0500600559 | Bệnh viện đa khoa Hà Đông | Đấu thầu rộng rãi | 25/04/2024 | 392/QĐ-BV | 14/03/2024 | 1 | Quận Hà Đông,Thành phố Hà Nội | Nha khoa | NK-TRAM-BIT | Dụng cụ trám bít ống tủy |  |  | Ống tủy | 1 | 1 | K062374
Reamer | Vỉ | 30 | Việt Nam | 0 | 21mm #08 đến 21mm #45; 21mm #15~40; 25mm #08 đến 25mm #40; 25mm #15~40 | Mani | Mani |  |  | Năm 2026 trở về sau | Trâm tay Reamers Chất liệu: Thép không gỉ Kích thước: #08 (0.08mm) đến #45 (0.45mm), #15~40. Chiều dài: 21mm, 25mm Độ thuôn: 0.02 Thiết kế: Thiết kế: Thiết diện hình vuông (#06-40) và hình tam giác (#45-140). Công dụng: Mở rộng và làm sạch ống tủy, đặc biệt hiệu quả trong việc loại bỏ mùn ngà và làm sạch thành ống tủy. Ưu điểm: - Hiệu quả cao: Cắt mở rộng ống tủy theo kỹ thuật xoay 1/4 đến 1/3 vòng. - Linh hoạt: Phù hợp cho cả ống tủy ngắn và dài. An toàn: Thiết kế lưỡi cắt giúp giảm nguy cơ gãy trâm trong quá trình sử dụng. Hướng dẫn sử dụng: Sử dụng kỹ thuật Reaming: Xoay 1/4 đến 1/3 vòng, sau đó kéo nhẹ ra để làm sạch. Quy cách: Vỉ/ 6 cây. Tiêu chuẩn ISO 13485, CE, CFS. | 142.000 | vn0301925136 | CÔNG TY TNHH THIẾT BỊ Y TẾ LIÊN NHA | IB2600477126 | vnz000015086 | Bệnh viện Quân y 13 | Đấu thầu rộng rãi | 06/10/2026 | 1047/QĐ-BV | 06/10/2026 | 3 | Phường Quy Nhơn Nam,Tỉnh Gia Lai | Nha khoa | NK-TRAM-TAY | Trâm nội nha cầm tay |  | Có | Reamer | 1 | 1 | K062415
Reamer | Vĩ | 80 | Trung Quốc |  | Reamers | Shenzhen Feihuan Medical Instruments Co., Ltd | Shenzhen Feihuan Medical Instruments Co., Ltd |  | 250003607/PCBB-HCM | 2025 trở về sau | Chất liệu thép không gỉ. Kích cỡ: 06, 08, 10, 15, 20, 25, 30, 35, 40, 15-40, 45-80. Chiều dài: 21mm - 25mm. | 128.000 | vn3101091859 | CÔNG TY TNHH Y DƯỢC MINH ANH | IB2600278660 | vn3100628273 | Bệnh viện đa khoa khu vực Bố Trạch | Đấu thầu rộng rãi | 31/07/2026 | 1951/QĐ-BVĐK | 31/07/2026 | 2 | Xã Hoàn Lão,Tỉnh Quảng Trị | Nha khoa | NK-TRAM-TAY | Trâm nội nha cầm tay |  |  | Reamer | 1 | 1 | K062416
Reamer | hộp/Vĩ | 50 | Việt Nam |  | Reamer | Mani | Mani |  |  | 2024 | Hộp/ vĩ 6 cây, ISO | 138.000 | vn0309539478 | CÔNG TY TNHH THƯƠNG MẠI DỊCH VỤ VŨ THUẬN | IB2400555229 | vn2100190887 | Bệnh viện đa khoa Tỉnh Trà Vinh | Đấu thầu rộng rãi | 18/06/2025 | KQ2400555229_2504021622 | 02/04/2025 | 3 | Thành phố Trà Vinh,Tỉnh Trà Vinh | Nha khoa | NK-TRAM-TAY | Trâm nội nha cầm tay |  | Có | Reamer | 1 | 1 | K062417
Reamer | Hộp | 100 | Việt Nam |  | 21, 25mm # 45~80 | Mani | Mani |  |  | 2024 | RChất liệu thép không rỉ, hình xoắn dạng lò xo. Dùng lấy ống tủy | 130.000 | vn0309539478 | CÔNG TY TNHH THƯƠNG MẠI DỊCH VỤ VŨ THUẬN | IB2400293951 | vnz000011828 | Bệnh viện Nguyễn Đình Chiểu | Đấu thầu rộng rãi | 16/02/2025 | 506/QĐ-BVNĐC | 14/02/2025 | 2 | Thành phố Bến Tre,Tỉnh Bến Tre | Nha khoa | NK-TRAM-TAY | Trâm nội nha cầm tay |  | Có | Reamer | 1 | 1 | K062418
Reamer | hộp | 18 | Mani - Nhật |  | 328 | Mani - Nhật | Mani - Nhật |  |  |  | số 15,20,25,30,35,40, hộp 6 cây | 105.000 | vn0401999734 | CÔNG TY TNHH THIẾT BỊ Y TẾ THỊNH ĐẠT | IB2400352660 | vn0400522258 | Trường Đại học Kỹ thuật Y-Dược Đà Nẵng | Chào hàng cạnh tranh | 31/10/2024 | 785/QĐ-ĐHKTYDĐN | 30/10/2024 | 1 | Quận Hải Châu,Thành phố Đà Nẵng | Nha khoa | NK-TRAM-TAY | Trâm nội nha cầm tay |  | Có | Reamer | 1 | 1 | K062419
Reamer | Hộp | 30 | Việt Nam | 9018 | RM8 RM10, RM15, RM20, RM25, RM30, RM35, RM40 RM45 | Mani | Mani |  |  | từ năm 2023 trở về sau | Tạo hình và vệ sinh ống tủy Đầu trâm Thép không gỉ, cán nhựa, dài 21/25 mm, đường kính đầu mũi các cỡ từ 08-45. Vật liệu có khả năng chống ăn mòn và độ bền cao. Hộp (Vỉ) 6 cây; Tiêu chuẩn ISO | 122.000 | vn0401736580 | CÔNG TY TNHH THIẾT BỊ Y TẾ NGUYÊN PHÚ VNM | IB2400394302 | vnz000015086 | Bệnh viện Quân y 13 | Chào hàng cạnh tranh | 25/10/2024 | 23/QĐ-BV | 25/10/2024 | 2 | Thành phố Quy Nhơn,Tỉnh Bình Định | Nha khoa | NK-TRAM-TAY | Trâm nội nha cầm tay |  | Có | Reamer | 1 | 1 | K062420
Reamer | Cái | 50 | Mani-Nhật/Việt Nam | [8 empty] | 15.500 | vn3301584227 | CÔNG TY TNHH MỘT THÀNH VIÊN DỊCH VỤ THƯƠNG MẠI HÀ PHÚ | IB2300262516 | vn3300543242 | Trung Tâm y tế Thị xã Hương Thủy | Đấu thầu rộng rãi | 22/12/2023 | 1669 /QĐ-TTYT | 20/12/2023 | 2 | Thành phố Huế,Tỉnh Thừa Thiên Huế | Nha khoa | NK-TRAM-TAY | Trâm nội nha cầm tay |  |  | Reamer | 1 | 1 | K062421
Reamer | hộp/Vĩ | 50 | Mani, Việt nam | VT 284 | [7 empty] | 148.000 | vn0309539478 | CÔNG TY TNHH THƯƠNG MẠI DỊCH VỤ VŨ THUẬN | IB2300188771 | vn2100190887 | Bệnh viện đa khoa Tỉnh Trà Vinh | Đấu thầu rộng rãi | 07/11/2023 | 2576/QĐ-BVĐK | 01/11/2023 | 4 | Thành phố Trà Vinh,Tỉnh Trà Vinh | Nha khoa | NK-TRAM-TAY | Trâm nội nha cầm tay |  |  | Reamer | 1 | 1 | K062422
Reamer | Hộp | 80 | MANI HANOI CO.,LTD. PHO YEN FACTORY-Việt Nam | [8 empty] | 85.000 | vn3100137028 | CÔNG TY CỔ PHẦN DƯỢC PHẨM QUẢNG BÌNH | IB2300093865 | vn3100628273 | Bệnh viện đa khoa huyện Bố Trạch | Đấu thầu rộng rãi | 15/06/2023 | 1766/QĐ-BVĐK | 15/06/2023 | 1 | Huyện Bố Trạch,Tỉnh Quảng Bình | Nha khoa | NK-TRAM-TAY | Trâm nội nha cầm tay |  |  | Reamer | 1 | 1 | K062423
Reamer (Densply) (21mm, 25mm) | Vĩ/ 6 cây | 2 | Trung Quốc | 90184900 | C33021006 C33021008 C33021010 C33021015 C33021020 C33021025 C33021030 C33021035 C33021040 C33021100 C33021101 C33025006 C33025008 C33025010 C33025015 C33025020 C33025025 C33025030 C33025035 C33025040 C33025100 C33025101 | C33021006 C33021008 C33021010 C33021015 C33021020 C33021025 C33021030 C33021035 C33021040 C33021100 C33021101 C33025006 C33025008 C33025010 C33025015 C33025020 C33025025 C33025030 C33025035 C33025040 C33025100 C33025101 | Shenzhen Feihuan Medical Instruments Co., Ltd |  |  | Từ năm 2025 | C3302xxxx - Reamers - Dùng sửa soạn, mở rộng và làm sạch ống tủy bằng tay. - Chất liệu thép không gỉ. - Mặt cắt thiết diện hình tam giác - Chiều dài làm việc: 21mm, 25mm. - Độ thuôn 2% không đổi. - Vòng chặn bằng silicone. - Kích cỡ: 06, 08, 10, 15, 20, 25, 30, 35, 40, 15-40, 45-80 - Quy cách: Hộp 6 cái - Tiêu chuẩn chất lượng ISO | 89.000 | vn0302130894 | CÔNG TY TNHH TRANG THIẾT BỊ NHA KHOA | IB2600056801 | vn0301638935 | Bệnh viện Đa khoa Khánh Hội | Đấu thầu rộng rãi | 16/06/2026 | 358/QĐ-BVĐKKH | 16/06/2026 | 2 | Phường Xóm Chiếu,Thành phố Hồ Chí Minh | Nha khoa | NK-TRAM-TAY | Trâm nội nha cầm tay |  |  | Reamer | 1 | 1 | K062424
Reamer (Densply) (21mm, 25mm) | Vĩ | 30 | Trung Quốc | 9018 | SSRF0000xxxxx | United Dental Changzhou (Shanghai Bondent Technology Co., Ltd.) | United Dental Changzhou (Shanghai Bondent Technology Co., Ltd.) |  |  | 2023 trở về sau | Chất liệu thép không gỉ bề mặt lưỡi cắt sắc bén, bóng loáng và ngăn chặn vết nứt vi kẽ. | 78.750 | vn0107087155 | CÔNG TY CỔ PHẦN DỊCH VỤ CÔNG NGHỆ ĐIỆN TỬ GB | IB2400314259 | vn0301638935 | Bệnh viện Quận 4 | Đấu thầu rộng rãi | 06/01/2025 | 05/QĐ-BVQ4 | 03/01/2025 | 3 | Quận 4,TP. Hồ Chí Minh | Nha khoa | NK-TRAM-TAY | Trâm nội nha cầm tay |  |  | Reamer | 1 | 1 | K062425
Reamer (H/6 cái) | Cái | 100 | Trung Quốc | 9018 | H | NIC | Shenzhen Superline Technology |  |  | 2024-2025 | Dụng cụ nội nha giúp tạo hình và vệ sinh ống tủy lớn - Chất liệu: Thép không gỉ - Cấu tạo: + Mặt cắt hình tam giác, nhiều gai sắc bén + Cạnh cắt sắc và bề mặt phẳng mịn + Lưỡi cắt mỏng kết hợp với động tác xoay và giũa theo hướng chóp ống tủy - Kích cỡ: + Mặt cắt hình tam giác: từ số 6 đến số 80 - Chiều dài: 21, 25, 28, 31mm + Nút chặn silicon - Độ thuôn: 2% - Gốc xoay khi làm việc 120 độ - Quy cách đóng gói:6 cái/hộp | 9.625 | vn0304183813 | CÔNG TY TNHH TRANG THIẾT BỊ Y TẾ TRẦN VÀ TRUNG | IB2500165745 | vn0301479883 | Bệnh viện Nhi Đồng 1 | Đấu thầu rộng rãi | 25/09/2025 | 3410/QĐ-BVNĐ1 | 25/09/2025 | 2 | Quận 10,TP. Hồ Chí Minh | Nha khoa | NK-TRAM-TAY | Trâm nội nha cầm tay |  |  | Reamer | 1 | 1 | K062426
Reamer (H/6 cái) | cái | 360 | Trung Quốc;SSRF00202xxxx;United Dental Changzhou | 9018 | [7 empty] | 14.200 | vn0302130894 | CÔNG TY TNHH TRANG THIẾT BỊ NHA KHOA | IB2300385555 | vn0301479883 | Bệnh viện Nhi Đồng 1 | Đấu thầu rộng rãi | 02/05/2024 | 651/QĐ-BVNĐ1 | 23/04/2024 | 3 | Quận 10,TP. Hồ Chí Minh | Nha khoa | NK-TRAM-TAY | Trâm nội nha cầm tay |  |  | Reamer | 1 | 1 | K062427
Reamer 21mm - số 15⁓40 | Vỉ | 30 | Mani/Nhật | [8 empty] | 103.950 | vn0401736580 | CÔNG TY TNHH THIẾT BỊ Y TẾ NGUYÊN PHÚ VNM | IB2300102190 | vnz000015086 | Bệnh viện Quân y 13 | Chào hàng cạnh tranh rút gọn | 01/06/2023 | 379/QĐ-BV | 31/05/2023 | 1 | Thành phố Quy Nhơn,Tỉnh Bình Định | Nha khoa | NK-TRAM-TAY | Trâm nội nha cầm tay |  |  | Reamer | 1 | 1 | K062428
Reamer các size | Vĩ | 100 | Việt Nam |  | REAMERS | Mani | Mani |  |  | 2025 | Reamer dùng sửa soạn, mở rộng ống tủy dùng trong nha khoa | 81.890 | vn0309539478 | CÔNG TY TNHH THƯƠNG MẠI DỊCH VỤ VŨ THUẬN | IB2500131817 | vn0303797786 | Bệnh viện Quận 8 | Đấu thầu rộng rãi | 21/07/2025 | 770/QĐ-BVQ8 | 21/07/2025 | 2 | Quận 8,TP. Hồ Chí Minh | Nha khoa | NK-TRAM-TAY | Trâm nội nha cầm tay |  | Có | Reamer | 1 | 1 | K062429
Reamer các size | Vĩ | 60 | Mani, Việt Nam | [8 empty] | 110.000 | vn0309539478 | CÔNG TY TNHH THƯƠNG MẠI DỊCH VỤ VŨ THUẬN | IB2300387206 | vn0303797786 | Bệnh viện Quận 8 | Đấu thầu rộng rãi | 09/04/2024 | 61/QĐ-BVQ8 | 04/04/2024 | 2 | Quận 8,TP. Hồ Chí Minh | Nha khoa | NK-TRAM-TAY | Trâm nội nha cầm tay |  |  | Reamer | 1 | 1 | K062430
Reamer các số | Vỉ | 30 | Trung Quốc |  | C33021006 C33021008 C33021010 C33021015 C33021020 C33021025 C33021030 C33021035 C33021040 C33021100 C33021101 C33025006 C33025008 C33025010 C33025015 C33025020 C33025025 C33025030 C33025035 C33025040 C33025100 C33025101 | C33021006 C33021008 C33021010 C33021015 C33021020 C33021025 C33021030 C33021035 C33021040 C33021100 C33021101 C33025006 C33025008 C33025010 C33025015 C33025020 C33025025 C33025030 C33025035 C33025040 C33025100 C33025101 | Shenzhen Feihuan Medical Instruments Co., Ltd |  |  | 2025 trở đi | Trâm dũa ống tủy Reamer - Chất liệu thép không gỉ, mặt cắt hình tam giác - Chiều dài làm việc: 21 mm ,25mm - Độ thuôn 2% - Vòng chặn bằng silicone - Kích cỡ: 06=>40 - Quy cách Vỉ 6 cây cùng số hoặc đủ số - Tiêu chuẩn chất lượng: ISO 13485 | 89.000 | vn0302130894 | CÔNG TY TNHH TRANG THIẾT BỊ NHA KHOA | IB2600015443 | vn0401557969 | Bệnh viện 199 Bộ Công an | Đấu thầu rộng rãi | 25/03/2026 | 157/QĐ-BV199-KD | 24/03/2026 | 3 | Phường An Hải,Thành phố Đà Nẵng | Nha khoa | NK-TRAM-TAY | Trâm nội nha cầm tay |  |  | Reamer | 1 | 1 | K062431
Reamer các số dài 21mm | Hộp | 60 | Việt Nam |  | REAMERS | REAMERS | MANI, INC. |  |  | 2026 trở đi | Kim khoan răng Reamers các số dùng trong điều trị nội nha. Dài 21 mm , số 30: 5 hộp , số 35: 5 hộp; số 15 ;20 hộp; số 20 :20 hộp; số 25 :10 hộp . Đạt tiêu chuẩn ISO 13485 | 211.888 | vn3301584227 | CÔNG TY TNHH MỘT THÀNH VIÊN DỊCH VỤ THƯƠNG MẠI HÀ PHÚ | IB2600279517 | vn3300543242 | Trung Tâm y tế Hương Thủy | Đấu thầu rộng rãi | 18/09/2026 | 811/QĐ-TTYT | 18/09/2026 | 1 | Phường Hương Thủy,Thành phố Huế | Nha khoa | NK-TRAM-TAY | Trâm nội nha cầm tay |  | Có | Reamer | 1 | 1 | K062432
Reamer các số từ số 08 đến 50 | Cây | 1400 | Trung Quốc |  | SSRF00202xxxx | SSRF00202xxxx | United Dental Changzhou |  |  | 2024 trở về sau | Trâm thăm dò ống tủy - Dùng nong dũa ống tủy bằng tay. Chất liệu thép không gỉ. Mặt cắt thiết diện tròn. Chiều dài làm việc: 21mm, 25mm, Độ thuôn 2% không đổi. Vòng chặn bằng silicone. Kích cỡ: 06, 08, 10, 15, 20, 25, 30, 35, 40, 15-40, 45-80 Nong dũa theo phương pháp Step-back Quy cách: Hộp 6 cây Tiêu chuẩn ISO | 14.833 | vn0302130894 | CÔNG TY TNHH TRANG THIẾT BỊ NHA KHOA | IB2500081127 | vn1600258404 | Bệnh viện Đa khoa An Giang | Đấu thầu rộng rãi | 10/07/2025 | 105/QĐ-BVAG | 10/07/2025 | 4 | Thành phố Long Xuyên,Tỉnh An Giang | Nha khoa | NK-TRAM-TAY | Trâm nội nha cầm tay |  |  | Reamer | 1 | 1 | K062433
Reamer các số từ số 08 đến 50 | Cái | 420 | Nhật bản |  | Reamers | Mani | Mani |  |  | 2024 | Trâm nong dũa ống tủy không đục lỗ Dùng nong dũa ống tủy bằng tay Chất liệu thép không gỉ Mặt cắt hình tam giác Chiều dài làm việc: 21mm, 25mm, 31mm Độ thuôn 2% không đổi Vòng chặn bằng silicone Size: 08, 10, 15, 20, 25, 30, 35, 40, 15-40 Quy cách: Vỉ 6 cây Xuất xứ G7 | 34.000 | vn0309539478 | CÔNG TY TNHH THƯƠNG MẠI DỊCH VỤ VŨ THUẬN | IB2500098218 | vn1600360817 | Bệnh viện Đa khoa khu vực tỉnh An Giang | Đấu thầu rộng rãi | 28/06/2025 | KQ2500098218_2506271444 | 27/06/2025 | 3 | Thành phố Châu Đốc,Tỉnh An Giang | Nha khoa | NK-TRAM-TAY | Trâm nội nha cầm tay |  | Có | Reamer | 1 | 1 | K062434
Reamer các số từ số 08 đến 50 | Cây | 3810 | Việt Nam |  | Reamers | Mani | Mani |  |  | 2024 | - Reamer các số từ số 08 đến 50 - Tiêu chuẩn: ISO 13485 | 34.000 | vn0309539478 | CÔNG TY TNHH THƯƠNG MẠI DỊCH VỤ VŨ THUẬN | IB2500098218 | vn1600360817 | Bệnh viện Đa khoa khu vực tỉnh An Giang | Đấu thầu rộng rãi | 28/06/2025 | KQ2500098218_2506271444 | 27/06/2025 | 3 | Thành phố Châu Đốc,Tỉnh An Giang | Nha khoa | NK-TRAM-TAY | Trâm nội nha cầm tay |  | Có | Reamer | 1 | 1 | K062435
Reamer các số, dài các cỡ | Vỉ | 600 | Việt Nam |  | Reamer | Mani | Mani |  |  | 2023 | Trâm nong dũa ống tủy K-Reamer không đục lỗ Dùng nong dũa ống tủy bằng tay Chất liệu thép không gỉ Mặt cắt hình tam giác Chiều dài làm việc: 21mm, 25mm, 31mm Độ thuôn 2% không đổi Vòng chặn bằng silicone Size: 08, 10, 15, 20, 25, 30, 35, 40, 15-40, 45- 80 | 109.000 | vn0309539478 | CÔNG TY TNHH THƯƠNG MẠI DỊCH VỤ VŨ THUẬN | IB2400055757 | vn0309747559 | Bệnh viện Quân y 175/BQP | Đấu thầu rộng rãi | 04/06/2024 | 2256/QĐ-BV | 30/05/2024 | 3 | Quận Gò Vấp,TP. Hồ Chí Minh | Nha khoa | NK-TRAM-TAY | Trâm nội nha cầm tay |  | Có | Reamer | 1 | 1 | K062436
Reamer dùng trong nha khoa | Cây | 90 | Việt Nam |  | 18mm # 08; 18mm # 10; 18mm # 15; 18mm # 20; 18mm # 25; 18mm # 30; 18mm # 35; 18mm # 40; 18mm # 15~40;21mm # 06; 21mm # 08; 21mm # 10; 21mm # 15; 21mm18mm # 08; 18mm # 10; 18mm # 15; 18mm # 20; 18mm # 25; 18mm # 30; 18mm # 35; 18mm # 40; 18mm # 15~40;21mm # 06; 21mm # 08; 21mm # 10; 21mm # 15; 21mm# 130; 21mm # 140; 21mm # 90~140; 25mm # 06; 25mm # 08; 25mm # 10; 25mm # 15; 25mm # 20; 25mm # 25; 25mm # 30; 25mm # 35; 25mm # 40; 25mm # 15~40;25mm # 45; 25mm # 50; 25mm # 55; 25mm # 60; 25mm# 70; 25mm # 80; 25mm # 45~80;25mm # 90; 25mm # 100; 25mm # 110; 25mm # 120; 25mm # 130; 25mm # 140; 25mm # 90~140; 28mm # 06; 28mm # 08; 28mm # 10; 28mm # 15; 28mm # 20; 28mm # 25; 28mm # 30; 28mm# 35; 28mm # 40; 28mm # 15~40;28mm # 45; 28mm # 50; 28mm # 55; 28mm # 60; 28mm # 70; 28mm # 80; 28mm #45~80; 28mm # 90;28mm # 100; 28mm #110; 28mm # 120;28mm # 130; 28mm #140; 28mm # 90~140;31mm # 06; 31mm # 08;31mm # 10; 31mm # 15;31mm # 20; 31mm # 25;31mm # 30; 31mm # 35;31mm # 40; 31mm #15~40; 31mm # 45;31mm # 50; 31mm # 55;31mm # 60; 31mm# 70;31mm # 80; 31mm #45~80; 31mm # 90;31mm # 100; 31mm #110; 31mm # 120;31mm # 130; 31mm #140; 31mm # 90~140. | REAMERS | MANI HANOI CO.,LTD |  | 220001804/PCBB-BYT | 2025 TRỞ VỀ SAU | Theo quy định tại Chương V E-HSMT | 13.500 | vn0317762913 | CÔNG TY CỔ PHẦN LAPHACO MECI | IB2600062403 | vn0301465062 | Bệnh Viện Chợ Rẫy | Đấu thầu rộng rãi | 09/04/2026 | 1617/QĐ-BVCR | 09/04/2026 | 2 | Phường Chợ Lớn,Thành phố Hồ Chí Minh | Nha khoa | NK-TRAM-TAY | Trâm nội nha cầm tay |  | Có | nha khoa; Reamer | 2 | 1 | K062437
Reamer dùng trong nha khoa | Cây | 90 | Thụy Sĩ |  | 01.160.25.006.CG 01.160.25.008.CG 01.160.25.010.CG 01.160.25.015.CG 01.160.25.020.CG 01.160.25.025.CG 01.160.25.030.CG 01.160.25.035.CG 01.160.25.040.CG 01.160.21.006.CG 01.160.21.008.CG 01.160.21.010.CG 01.160.21.015.CG 01.160.21.020.CG 01.160.21.025.CG 01.160.21.030.CG 01.160.21.035.CG 01.160.21.040.CG | 01.160.25.006.CG 01.160.25.008.CG 01.160.25.010.CG 01.160.25.015.CG 01.160.25.020.CG 01.160.25.025.CG 01.160.25.030.CG 01.160.25.035.CG 01.160.25.040.CG 01.160.21.006.CG 01.160.21.008.CG 01.160.21.010.CG 01.160.21.015.CG 01.160.21.020.CG 01.160.21.025.CG 01.160.21.030.CG 01.160.21.035.CG 01.160.21.040.CG | FKG Dentaire Sàrl, Thụy Sĩ |  |  | 2023 trở về sau | Trâm dũa ống tủy Reamer - Chất liệu thép không gỉ, mặt cắt hình tam giác - Chiều dài làm việc: 25 mm - Độ thuôn 2% - Vòng chặn bằng silicone - Kích cỡ: 06, 08, 10, 15, 20, 25, 30, 35, 40 - Quy cách Vỉ 6 cây cùng số hoặc đủ số - Tiêu chuẩn chất lượng: MDSAP (ISO 13485:2016), EN ISO 13485:2016 - Xuất xứ Thụy Sĩ/Châu Âu | 87.750 | vn0302130894 | CÔNG TY TNHH TRANG THIẾT BỊ NHA KHOA | IB2500076448 | vn0301465062 | Bệnh Viện Chợ Rẫy | Đấu thầu rộng rãi | 31/07/2025 | 4126/QĐ-BVCR | 31/07/2025 | 3 | Quận 5,TP. Hồ Chí Minh | Nha khoa | NK-TRAM-TAY | Trâm nội nha cầm tay |  |  | nha khoa; Reamer | 2 | 1 | K062438
Reamer nha khoa các số, dài các cỡ | Cái | 3000 | Trung Quốc |  | C33021006 C33021008 C33021010 C33021015 C33021020 C33021025 C33021030 C33021035 C33021040 C33021100 C33021101 C33025006 C33025008 C33025010 C33025015 C33025020 C33025025 C33025030 C33025035 C33025040 C33025100 C33025101 | Dụng cụ nha khoa: Trâm nội nha - Root Canal File | Shenzhen Feihuan Medical Instruments Co., Ltd |  |  | 2026 trở đi | - Dùng sửa soạn, mở rộng và làm sạch ống tủy bằng tay. - Chất liệu thép không gỉ. - Mặt cắt thiết diện hình tam giác - Chiều dài làm việc: 21mm, 25mm. - Độ thuôn 2% không đổi. - Vòng chặn bằng silicone. - Kích cỡ: 06, 08, 10, 15, 20, 25, 30, 35, 40, 15-40, 45-80 - Quy cách: Hộp 6 cái - Tiêu chuẩn chất lượng ISO | 14.900 | vn0302130894 | CÔNG TY TNHH TRANG THIẾT BỊ NHA KHOA | IB2600429328 | vnz000017816 | Bệnh viện đa khoa Khánh Hòa | Đấu thầu rộng rãi | 16/09/2026 | 2807/QĐ-BVĐKKH | 16/09/2026 | 2 | Phường Nha Trang,Tỉnh Khánh Hòa | Nha khoa | NK-TRAM-TAY | Trâm nội nha cầm tay |  |  | Files; nha khoa; nội nha; Reamer; Trâm | 5 | 1 | K062439
Reamer nha khoa các số, dài các cỡ | Cái | 669 | Thụy Sỹ |  | 01.160.25.008.CG 01.160.25.010.CG 01.160.25.015.CG 01.160.25.020.CG 01.160.25.025.CG 01.160.25.030.CG 01.160.25.035.CG 01.160.25.040.CG 01.160.21.008.CG 01.160.21.010.CG 01.160.21.015.CG 01.160.21.020.CG 01.160.21.025.CG 01.160.21.030.CG 01.160.21.035.CG 01.160.21.040.CG | 01.160.25.008.CG 01.160.25.010.CG 01.160.25.015.CG 01.160.25.020.CG 01.160.25.025.CG 01.160.25.030.CG 01.160.25.035.CG 01.160.25.040.CG 01.160.21.008.CG 01.160.21.010.CG 01.160.21.015.CG 01.160.21.020.CG 01.160.21.025.CG 01.160.21.030.CG 01.160.21.035.CG 01.160.21.040.CG | FKG Dentaire Sàrl |  |  | Từ 2025 trở đi | Trâm nong dũa ống tủy Reamer - Chất liệu thép không gỉ, mặt cắt hình tam giác - Chiều dài làm việc: 25mm - Độ thuôn 2% - Vòng chặn bằng silicone - Kích cỡ: 06, 08, 10 - Tiêu chuẩn chất lượng: MDSAP (ISO 13485:2016), EN ISO 13485:2016 - Xuất xứ Châu Âu | 87.750 | vn0302130894 | CÔNG TY TNHH TRANG THIẾT BỊ NHA KHOA | IB2500279984 | vn0309747559 | Bệnh viện Quân y 175 | Đấu thầu rộng rãi | 18/09/2025 | 4473/QĐ-BV | 18/09/2025 | 3 | Quận Gò Vấp,TP. Hồ Chí Minh | Nha khoa | NK-TRAM-TAY | Trâm nội nha cầm tay |  |  | nha khoa; Reamer | 2 | 1 | K062440
Reamer nhiều số dài 21 mm | Cây | 1290 | Trung Quốc |  | SSRF000021A01 SSRF0000xxxxx | SSRF000021A01 SSRF0000xxxxx | United Dental Changzhou |  |  | 2024 trở về sau | Trâm thăm dò ống tủy trước khi dùng tram quay tay và trâm máy. Có kích thước chiều dài khác nhau để phù hợp điều trị các ca khác nhau Chiều dài: 21mm Quy cách: vỉ 6 cây Tiêu chuẩn ISO | 14.833 | vn0302130894 | CÔNG TY TNHH TRANG THIẾT BỊ NHA KHOA | IB2500442750 | vnz000008241 | Bệnh viện Đa khoa khu vực Ba Tri | Đấu thầu rộng rãi | 08/01/2026 | 06/QĐ-BV | 08/01/2026 | 3 | Xã Ba Tri,Tỉnh Vĩnh Long | Nha khoa | NK-TRAM-TAY | Trâm nội nha cầm tay |  |  | Reamer | 1 | 1 | K062441
Reamer nhiều số dài 21 mm | Cây | 90 | United Dental Changzhou, Trung Quốc | 90184900 | SSRFxxxx | SSRFxxxx | Trung Quốc |  |  | 2023 | Trâm nội nha Reamer Xuất xứ Trung Quốc Vỉ 6 cái Tiêu chuẩn ISO | 14.833 | vn0302130894 | CÔNG TY TNHH TRANG THIẾT BỊ NHA KHOA | IB2400195705 | vnz000008241 | Bệnh viện Đa khoa khu vực Ba Tri | Đấu thầu rộng rãi | 12/09/2024 | 394/QĐ-BV | 04/09/2024 | 4 | Huyện Ba Tri,Tỉnh Bến Tre | Nha khoa | NK-TRAM-TAY | Trâm nội nha cầm tay |  |  | Reamer | 1 | 1 | K062442
Reamer nhiều số dài 21 mm (số 45 đến 80 | Cây | 30 | Việt Nam |  | 21mm #x (x là 45, 50, 55, 60, 70, 80) | Mani | MANI HANOI CO.,LTD. PHO YEN FACTORY-Việt Nam |  |  | 2024 trở về sau | - Dùng để điều trị tủy. Chiều dài 21mm. Các số : #45 đến #80 | 19.929 | vn0107087155 | CÔNG TY CỔ PHẦN DỊCH VỤ CÔNG NGHỆ ĐIỆN TỬ GB | IB2500442750 | vnz000008241 | Bệnh viện Đa khoa khu vực Ba Tri | Đấu thầu rộng rãi | 08/01/2026 | 06/QĐ-BV | 08/01/2026 | 3 | Xã Ba Tri,Tỉnh Vĩnh Long | Nha khoa | NK-TRAM-TAY | Trâm nội nha cầm tay |  | Có | Reamer | 1 | 1 | K062443
Reamer nhiều số dài 25 mm | Cây | 30 | Trung Quốc |  | SSRF000025A01 SSRF0000xxxxx | SSRF000025A01 SSRF0000xxxxx | United Dental Changzhou |  |  | 2024 trở về sau | Trâm thăm dò ống tủy trước khi dùng tram quay tay và trâm máy. Có kích thước chiều dài khác nhau để phù hợp điều trị các ca khác nhau Chiều dài: 21mm Quy cách: vỉ 6 cây Tiêu chuẩn ISO | 14.833 | vn0302130894 | CÔNG TY TNHH TRANG THIẾT BỊ NHA KHOA | IB2500442750 | vnz000008241 | Bệnh viện Đa khoa khu vực Ba Tri | Đấu thầu rộng rãi | 08/01/2026 | 06/QĐ-BV | 08/01/2026 | 3 | Xã Ba Tri,Tỉnh Vĩnh Long | Nha khoa | NK-TRAM-TAY | Trâm nội nha cầm tay |  |  | Reamer | 1 | 1 | K062444
Reamer nhiều số dài 25 mm | Cây | 1290 | Trung Quốc |  | SSRF000025A01 SSRF0000xxxxx | SSRF000025A01 SSRF0000xxxxx | United Dental Changzhou |  |  | 2024 trở về sau | Trâm thăm dò ống tủy trước khi dùng tram quay tay và trâm máy. Có kích thước chiều dài khác nhau để phù hợp điều trị các ca khác nhau Chiều dài: 25mm Quy cách: vỉ 6 cây Tiêu chuẩn ISO | 14.833 | vn0302130894 | CÔNG TY TNHH TRANG THIẾT BỊ NHA KHOA | IB2500442750 | vnz000008241 | Bệnh viện Đa khoa khu vực Ba Tri | Đấu thầu rộng rãi | 08/01/2026 | 06/QĐ-BV | 08/01/2026 | 3 | Xã Ba Tri,Tỉnh Vĩnh Long | Nha khoa | NK-TRAM-TAY | Trâm nội nha cầm tay |  |  | Reamer | 1 | 1 | K062445
Reamer nhiều số dài 25 mm | Cây | 72 | United Dental Changzhou, Trung Quốc | 90184900 | SSRFxxxx | SSRFxxxx | Trung Quốc |  |  | 2023 | Trâm nội nha Reamer Xuất xứ Trung Quốc Vỉ 6 cái Tiêu chuẩn ISO | 14.833 | vn0302130894 | CÔNG TY TNHH TRANG THIẾT BỊ NHA KHOA | IB2400195705 | vnz000008241 | Bệnh viện Đa khoa khu vực Ba Tri | Đấu thầu rộng rãi | 12/09/2024 | 394/QĐ-BV | 04/09/2024 | 4 | Huyện Ba Tri,Tỉnh Bến Tre | Nha khoa | NK-TRAM-TAY | Trâm nội nha cầm tay |  |  | Reamer | 1 | 1 | K062446
Reamer số 10 dài 21mm | Hộp | 48 | Việt Nam |  | 21mm # 10 / REAMERS | Reamer số 10 dài 21mm | MANI HANOI CO., LTD. PHO YEN FACTORY |  |  | 2025 | Kim khoan răng Reamers dùng trong điều trị nội nha Đạt tiêu chuẩn ISO 13485 | 90.000 | vn3301068656 | CÔNG TY CỔ PHẦN DƯỢC PHẨM VÀ THIẾT BỊ Y TẾ TÂM ĐỨC | IB2600011611 | vn3300371177 | Trung tâm Y tế Phú Vang | Đấu thầu rộng rãi | 03/02/2026 | 61 | 03/02/2026 | 2 | Xã Phú Vang,Thành phố Huế | Nha khoa | NK-TRAM-TAY | Trâm nội nha cầm tay |  | Có | Reamer | 1 | 1 | K062447
Reamer số 10 dài 21mm | Hộp | 12 | Việt Nam |  | REAMERS | Kim khoan răng | MANI HANOI Co., Ltd -Việt Nam |  |  |  | Size: 10 mm, 21mm, 25mm, 28mm, 31mm Chiều dài: 06,08,10,15-80, 90 ~140, 12, 17, 22, 27, 32, 37,12~37 Kim khoan răng Reamers dùng trong điều trị nội nha , Đạt tiêu chuẩn CE hoặc ISO 13485 hoặc TCCS hoặc tương đương | 85.000 | vn3301068656 | CÔNG TY CỔ PHẦN DƯỢC PHẨM VÀ THIẾT BỊ Y TẾ TÂM ĐỨC | IB2400401128 | vn3300371177 | Trung tâm Y tế huyện Phú Vang | Đấu thầu rộng rãi | 12/11/2024 | 778/QĐ-TTYT | 11/11/2024 | 1 | Huyện Phú Vang,Tỉnh Thừa Thiên Huế | Nha khoa | NK-TRAM-TAY | Trâm nội nha cầm tay |  | Có | Reamer; Răng | 2 | 1 | K062448
Reamer số 10 dài 21mm, 25mm | Cây | 200 | Việt Nam |  | REAMERS | REAMERS | Mani |  |  | 2024 trở về sau | Dụng cụ nội nha được thiết kế để tạo hình và vệ sinh ống tuỷ Reamer số 10 dài 21mm, dài 25mm. Đạt tiêu chuẩn CE hoặc tương đương. | 15.000 | vn3200239256 | CÔNG TY TRÁCH NHIỆM HỮU HẠN DƯỢC PHẨM LAN TIẾN | IB2500185713 | vn3300337634 | BỆNH VIỆN RĂNG HÀM MẶT HUẾ | Đấu thầu rộng rãi | 21/07/2025 | 469/QĐ-BVRHM | 21/07/2025 | 1 | Quận Thuận Hóa,Thành phố Huế | Nha khoa | NK-TRAM-TAY | Trâm nội nha cầm tay |  | Có | Reamer | 1 | 1 | K062449
Reamer số 10 dài 25mm | Hộp | 12 | Việt Nam |  | 25mm # 10 / REAMERS | Reamer số 10 dài 25mm | MANI HANOI CO., LTD. PHO YEN FACTORY |  |  | 2025 | Kim khoan răng Reamers dùng trong điều trị nội nha Đạt tiêu chuẩn ISO 13485 | 90.000 | vn3301068656 | CÔNG TY CỔ PHẦN DƯỢC PHẨM VÀ THIẾT BỊ Y TẾ TÂM ĐỨC | IB2600011611 | vn3300371177 | Trung tâm Y tế Phú Vang | Đấu thầu rộng rãi | 03/02/2026 | 61 | 03/02/2026 | 2 | Xã Phú Vang,Thành phố Huế | Nha khoa | NK-TRAM-TAY | Trâm nội nha cầm tay |  | Có | Reamer | 1 | 1 | K062450
Reamer số 10 dài 25mm | Hộp | 36 | Việt Nam |  | REAMERS | Kim khoan răng | MANI HANOI Co., Ltd -Việt Nam |  |  |  | Size: 10 mm, 21mm, 25mm, 28mm, 31mm Chiều dài: 06,08,10,15-80, 90 ~140, 12, 17, 22, 27, 32, 37,12~37 Kim khoan răng Reamers dùng trong điều trị nội nha , Đạt tiêu chuẩn CE hoặc ISO 13485 hoặc TCCS hoặc tương đương | 85.000 | vn3301068656 | CÔNG TY CỔ PHẦN DƯỢC PHẨM VÀ THIẾT BỊ Y TẾ TÂM ĐỨC | IB2400401128 | vn3300371177 | Trung tâm Y tế huyện Phú Vang | Đấu thầu rộng rãi | 12/11/2024 | 778/QĐ-TTYT | 11/11/2024 | 1 | Huyện Phú Vang,Tỉnh Thừa Thiên Huế | Nha khoa | NK-TRAM-TAY | Trâm nội nha cầm tay |  | Có | Reamer; Răng | 2 | 1 | K062451
Reamer số 15 dài 21mm | Hộp | 24 | Việt Nam |  | 21mm # 15 / REAMERS | Reamer số 15 dài 21mm | MANI HANOI CO., LTD. PHO YEN FACTORY |  |  | 2025 | Kim khoan răng Reamers dùng trong điều trị nội nha Đạt tiêu chuẩn ISO 13485 | 90.000 | vn3301068656 | CÔNG TY CỔ PHẦN DƯỢC PHẨM VÀ THIẾT BỊ Y TẾ TÂM ĐỨC | IB2600011611 | vn3300371177 | Trung tâm Y tế Phú Vang | Đấu thầu rộng rãi | 03/02/2026 | 61 | 03/02/2026 | 2 | Xã Phú Vang,Thành phố Huế | Nha khoa | NK-TRAM-TAY | Trâm nội nha cầm tay |  | Có | Reamer | 1 | 1 | K062452
Reamer số 15 dài 21mm | Hộp | 24 | Việt Nam |  | REAMERS | Kim khoan răng | MANI HANOI Co., Ltd -Việt Nam |  |  |  | Size: 10 mm, 21mm, 25mm, 28mm, 31mm Chiều dài: 06,08,10,15-80, 90 ~140, 12, 17, 22, 27, 32, 37,12~37 Kim khoan răng Reamers dùng trong điều trị nội nha , Đạt tiêu chuẩn CE hoặc ISO 13485 hoặc TCCS hoặc tương đương | 85.000 | vn3301068656 | CÔNG TY CỔ PHẦN DƯỢC PHẨM VÀ THIẾT BỊ Y TẾ TÂM ĐỨC | IB2400401128 | vn3300371177 | Trung tâm Y tế huyện Phú Vang | Đấu thầu rộng rãi | 12/11/2024 | 778/QĐ-TTYT | 11/11/2024 | 1 | Huyện Phú Vang,Tỉnh Thừa Thiên Huế | Nha khoa | NK-TRAM-TAY | Trâm nội nha cầm tay |  | Có | Reamer; Răng | 2 | 1 | K062453
Reamer số 15 dài 25mm | Hộp | 12 | Việt Nam |  | 25mm # 15 / REAMERS | Reamer số 15 dài 25mm | MANI HANOI CO., LTD. PHO YEN FACTORY |  |  | 2025 | Kim khoan răng Reamers dùng trong điều trị nội nha Đạt tiêu chuẩn ISO 13485 | 90.000 | vn3301068656 | CÔNG TY CỔ PHẦN DƯỢC PHẨM VÀ THIẾT BỊ Y TẾ TÂM ĐỨC | IB2600011611 | vn3300371177 | Trung tâm Y tế Phú Vang | Đấu thầu rộng rãi | 03/02/2026 | 61 | 03/02/2026 | 2 | Xã Phú Vang,Thành phố Huế | Nha khoa | NK-TRAM-TAY | Trâm nội nha cầm tay |  | Có | Reamer | 1 | 1 | K062454
Reamer số 15 dài 25mm | Hộp | 12 | Việt Nam |  | REAMERS | Kim khoan răng | MANI HANOI Co., Ltd -Việt Nam |  |  |  | Size: 10 mm, 21mm, 25mm, 28mm, 31mm Chiều dài: 06,08,10,15-80, 90 ~140, 12, 17, 22, 27, 32, 37,12~37 Kim khoan răng Reamers dùng trong điều trị nội nha , Đạt tiêu chuẩn CE hoặc ISO 13485 hoặc TCCS hoặc tương đương | 85.000 | vn3301068656 | CÔNG TY CỔ PHẦN DƯỢC PHẨM VÀ THIẾT BỊ Y TẾ TÂM ĐỨC | IB2400401128 | vn3300371177 | Trung tâm Y tế huyện Phú Vang | Đấu thầu rộng rãi | 12/11/2024 | 778/QĐ-TTYT | 11/11/2024 | 1 | Huyện Phú Vang,Tỉnh Thừa Thiên Huế | Nha khoa | NK-TRAM-TAY | Trâm nội nha cầm tay |  | Có | Reamer; Răng | 2 | 1 | K062455
Reamer số 20 dài 21mm, 25mm | Cây | 120 | Việt Nam |  | REAMERS | REAMERS | Mani |  |  | 2024 trở về sau | Dụng cụ nội nha được thiết kế để tạo hình và vệ sinh ống tuỷ Reamer số 20 dài 21mm; 25mm. Đạt tiêu chuẩn CE hoặc tương đương. | 15.000 | vn3200239256 | CÔNG TY TRÁCH NHIỆM HỮU HẠN DƯỢC PHẨM LAN TIẾN | IB2500185713 | vn3300337634 | BỆNH VIỆN RĂNG HÀM MẶT HUẾ | Đấu thầu rộng rãi | 21/07/2025 | 469/QĐ-BVRHM | 21/07/2025 | 1 | Quận Thuận Hóa,Thành phố Huế | Nha khoa | NK-TRAM-TAY | Trâm nội nha cầm tay |  | Có | Reamer | 1 | 1 | K062456
Reamer số 8 dài 21mm | Hộp | 60 | Việt Nam |  | 21mm # 8 / REAMERS | Reamer số 8 dài 21mm | MANI HANOI CO., LTD. PHO YEN FACTORY |  |  | 2025 | Kim khoan răng Reamers dùng trong điều trị nội nha Đạt tiêu chuẩn ISO 13485 | 90.000 | vn3301068656 | CÔNG TY CỔ PHẦN DƯỢC PHẨM VÀ THIẾT BỊ Y TẾ TÂM ĐỨC | IB2600011611 | vn3300371177 | Trung tâm Y tế Phú Vang | Đấu thầu rộng rãi | 03/02/2026 | 61 | 03/02/2026 | 2 | Xã Phú Vang,Thành phố Huế | Nha khoa | NK-TRAM-TAY | Trâm nội nha cầm tay |  | Có | Reamer | 1 | 1 | K062457
Reamer số 8 dài 21mm | Hộp | 60 | Việt Nam |  | REAMERS | Kim khoan răng | MANI HANOI Co., Ltd -Việt Nam |  |  |  | Size: 10 mm, 21mm, 25mm, 28mm, 31mm Chiều dài: 06,08,10,15-80, 90 ~140, 12, 17, 22, 27, 32, 37,12~37 Kim khoan răng Reamers dùng trong điều trị nội nha , Đạt tiêu chuẩn CE hoặc ISO 13485 hoặc TCCS hoặc tương đương | 95.000 | vn3301068656 | CÔNG TY CỔ PHẦN DƯỢC PHẨM VÀ THIẾT BỊ Y TẾ TÂM ĐỨC | IB2400401128 | vn3300371177 | Trung tâm Y tế huyện Phú Vang | Đấu thầu rộng rãi | 12/11/2024 | 778/QĐ-TTYT | 11/11/2024 | 1 | Huyện Phú Vang,Tỉnh Thừa Thiên Huế | Nha khoa | NK-TRAM-TAY | Trâm nội nha cầm tay |  | Có | Reamer; Răng | 2 | 1 | K062458
Reamer số 8 dài 25mm | Hộp | 24 | Việt Nam |  | 25mm # 8 / REAMERS | Reamer số 8 dài 25mm | MANI HANOI CO., LTD. PHO YEN FACTORY |  |  | 2025 | Kim khoan răng Reamers dùng trong điều trị nội nha Đạt tiêu chuẩn ISO 13485 | 90.000 | vn3301068656 | CÔNG TY CỔ PHẦN DƯỢC PHẨM VÀ THIẾT BỊ Y TẾ TÂM ĐỨC | IB2600011611 | vn3300371177 | Trung tâm Y tế Phú Vang | Đấu thầu rộng rãi | 03/02/2026 | 61 | 03/02/2026 | 2 | Xã Phú Vang,Thành phố Huế | Nha khoa | NK-TRAM-TAY | Trâm nội nha cầm tay |  | Có | Reamer | 1 | 1 | K062459
Reamer số 8 dài 25mm | Hộp | 24 | Việt Nam |  | REAMERS | Kim khoan răng | MANI HANOI Co., Ltd -Việt Nam |  |  |  | Size: 10 mm, 21mm, 25mm, 28mm, 31mm Chiều dài: 06,08,10,15-80, 90 ~140, 12, 17, 22, 27, 32, 37,12~37 Kim khoan răng Reamers dùng trong điều trị nội nha , Đạt tiêu chuẩn CE hoặc ISO 13485 hoặc TCCS hoặc tương đương | 95.000 | vn3301068656 | CÔNG TY CỔ PHẦN DƯỢC PHẨM VÀ THIẾT BỊ Y TẾ TÂM ĐỨC | IB2400401128 | vn3300371177 | Trung tâm Y tế huyện Phú Vang | Đấu thầu rộng rãi | 12/11/2024 | 778/QĐ-TTYT | 11/11/2024 | 1 | Huyện Phú Vang,Tỉnh Thừa Thiên Huế | Nha khoa | NK-TRAM-TAY | Trâm nội nha cầm tay |  | Có | Reamer; Răng | 2 | 1 | K062460
Reamer số 8,10 dùng trong nha khoa | Vĩ | 200 | Mani, Việt Nam | [8 empty] | 106.000 | vn0309539478 | CÔNG TY TNHH THƯƠNG MẠI DỊCH VỤ VŨ THUẬN | IB2300386353 | vn0301465224 | Bệnh viện Nhân Dân Gia Định | Đấu thầu rộng rãi | 01/08/2024 | 1279/QĐ-BVNDGĐ | 24/07/2024 | 3 | Quận Bình Thạnh,TP. Hồ Chí Minh | Nha khoa | NK-TRAM-TAY | Trâm nội nha cầm tay |  |  | nha khoa; Reamer | 2 | 1 | K062461
Reamers các số | Vĩ | 50 | Việt Nam |  | REAMERS | Kim khoan răng | MANI HANOI Co., Ltd |  |  | 2024 | Đạt tiêu chuẩn ISO 13485 hoặc tương đương | 95.000 | vn3301068656 | CÔNG TY CỔ PHẦN DƯỢC PHẨM VÀ THIẾT BỊ Y TẾ TÂM ĐỨC | IB2500006013 | vn3300343469 | Trung tâm Y tế huyện A Lưới | Đấu thầu rộng rãi | 05/03/2025 | KQ2500006013_2503051042 | 05/03/2025 | 3 | Huyện A Lưới,Tỉnh Thừa Thiên Huế | Nha khoa | NK-TRAM-TAY | Trâm nội nha cầm tay |  | Có | Răng | 1 | 1 | K062462
Reamers các số | Cái | 1440 | Việt Nam |  | Kim khoan răng REAMERS | Kim khoan răng REAMERS | MANI HANOI CO.,LTD. PHO YEN FACTORY |  |  | 2023 trở về sau | Số 8 (dài 21mm), 10 (dài 21mm), 15 (dài 25mm), 20 (dài 25mm), 25 (dài 25mm), 35 (dài 25mm) | 20.633 | vn3200239256 | CÔNG TY TRÁCH NHIỆM HỮU HẠN DƯỢC PHẨM LAN TIẾN | IB2400455475 | vn3200098460 | Bệnh viện đa khoa tỉnh Quảng Trị | Đấu thầu rộng rãi | 21/01/2025 | 100/QĐ-BVĐK | 21/01/2025 | 4 | Thành phố Đông Hà,Tỉnh Quảng Trị | Nha khoa | NK-TRAM-TAY | Trâm nội nha cầm tay |  | Có | Răng | 1 | 1 | K062463
Reammer số 10 dài 21mm | Hộp | 300 | Việt Nam |  | 21mm # 10 | Kim khoan răng (Reamers) | Mani Hanoi Co.,Ltd. Pho Yen Factory |  |  |  | Giũa nha khoa có chuôi dùng để mở rộng khe tủy | 85.000 | vn3100137028 | CÔNG TY CỔ PHẦN DƯỢC PHẨM QUẢNG BÌNH | IB2400354604 | vn3100195502 | Bệnh viện đa khoa huyện Quảng Ninh, tỉnh Quảng Bình | Đấu thầu rộng rãi | 08/11/2024 | 343/QĐ-BV | 07/10/2024 | 2 | Huyện Quảng Ninh,Tỉnh Quảng Bình | Nha khoa | NK-TRAM-TAY | Trâm nội nha cầm tay |  | Có | Răng | 1 | 1 | K062464
Reammer số 5 - 10 dài 25mm | Hộp | 50 | Việt Nam |  | 25mm # 06 25mm # 08 25mm # 10 | Kim khoan răng (Reamers) | Mani Hanoi Co.,Ltd. Pho Yen Factory |  |  |  | Giũa nha khoa có chuôi dùng để mở rộng khe tủy | 150.000 | vn3100137028 | CÔNG TY CỔ PHẦN DƯỢC PHẨM QUẢNG BÌNH | IB2400354604 | vn3100195502 | Bệnh viện đa khoa huyện Quảng Ninh, tỉnh Quảng Bình | Đấu thầu rộng rãi | 08/11/2024 | 343/QĐ-BV | 07/10/2024 | 2 | Huyện Quảng Ninh,Tỉnh Quảng Bình | Nha khoa | NK-TRAM-TAY | Trâm nội nha cầm tay |  | Có | Răng | 1 | 1 | K062465
Răng Composite | Răng | 30 | Việt Nam |  | VT094 | VT094 | Việt Nam |  |  | 2026 | răng nhựa, độ bền ít bị ăn mòn | 120.000 | vn0106797339 | Công ty TNHH Hùng Hân | IB2600304620 | vn0107783219 | Viện Y học Phòng không - Không quân | Đấu thầu rộng rãi | 21/09/2026 | 724/QĐ-VYHPKKQ | 21/09/2026 | 2 | Phường Phương Liệt,Thành phố Hà Nội | Nha khoa | NK-COMPOSITE | Composite (MMG) |  |  | Composite; Răng | 2 | 1 | K062660
Răng Composite | Cái | 1200 | Việt Nam |  | VTGRTL/TL040 | 373785 | Công ty cổ phần Nguyễn Việt Tiên |  |  | 2026 trở về sau | Chất liệu: Răng nhựa: Composite (nhật) | 150.000 | vn0304268351 | CÔNG TY CỔ PHẦN NGUYỄN VIỆT TIÊN | IB2600404383 | vn0303008135 | BỆNH VIỆN ĐA KHOA BÌNH PHÚ | Đấu thầu rộng rãi | 18/09/2026 | 679/QĐ-BVĐKBP | 18/09/2026 | 2 | Phường Bình Phú,Thành phố Hồ Chí Minh | Nha khoa | NK-COMPOSITE | Composite (MMG) |  |  | Composite; Răng | 2 | 1 | K062661
Răng composite | Gói | 590 | Việt Nam |  | TL040 | 373785 | Công ty cổ phần Nguyễn Việt Tiên |  |  | 2025 trở về sau | Răng Composite dành riêng cho phục hình tháo lắp, khôi phục hàm răng cho người cao tuổi hoặc trường hợp mất từ 1 răng trở lên hoặc mất răng toàn hàm - Chất liệu: Nhựa composite của Nhật. - Kích thước: Tùy theo kích thước hàm của bệnh nhân, lắp thiết kế lên hàm, phù hợp theo từng chỉ định của bác sĩ. - Yêu cầu chất lượng khi sử dụng: Màu răng phải đúng theo bảng so màu Bác sĩ đã lấy trên người bệnh, tạo cảm giác thoải mái cho người sử dụng. - Quy cách đóng gói: 1 cái/gói Tiêu chuẩn sản xuất ISO | 150.000 | vn0304268351 | CÔNG TY CỔ PHẦN NGUYỄN VIỆT TIÊN | IB2500184457 | vn0302203609 | Bệnh viện Đại học Y Dược Thành phố Hồ Chí Minh | Đấu thầu rộng rãi | 03/09/2025 | 2557/QĐ-BVĐHYD | 03/09/2025 | 2 | Quận 5,TP. Hồ Chí Minh | Nha khoa | NK-COMPOSITE | Composite (MMG) |  |  | Composite; Răng | 2 | 1 | K062662
Răng composite | Gói | 400 | Việt Nam | 000.00.19.H29-230321-0004 | VTGRTL/TL040 | 373785 | Công ty cổ phần Nguyễn Việt Tiên |  |  | 2024 trở về sau | Răng Composite dành riêng cho phục hình tháo lắp, khôi phục hàm răng cho người cao tuổi hoặc trường hợp mất từ 1 răng trở lên hoặc mất răng toàn hàm - Chất liệu: Nhựa composite của Nhật. - Kích thước: Tùy theo kích thước hàm của bệnh nhân, lắp thiết kế lên hàm, phù hợp theo từng chỉ định của bác sĩ. - Yêu cầu chất lượng khi sử dụng: Màu răng phải đúng theo bảng so màu Bác sĩ đã lấy trên người bệnh, tạo cảm giác thoải mái cho người sử dụng. - Đóng gói: Gói/ 1 cái. - Tiêu chuẩn chất lượng: ISO 13485:2016. | 130.000 | vn0304268351 | CÔNG TY CỔ PHẦN NGUYỄN VIỆT TIÊN | IB2400104987 | vn0302203609 | Bệnh viện Đại học Y Dược Thành phố Hồ Chí Minh | Đấu thầu rộng rãi | 11/09/2024 | 2720/QĐ-BVĐHYD | 06/09/2024 | 2 | Quận 5,TP. Hồ Chí Minh | Nha khoa | NK-COMPOSITE | Composite (MMG) |  |  | Composite; Răng | 2 | 1 | K062663
Răng composite | Gói | 400 | Việt Nam/VTGRTL/ TL040/Công Ty CP Nguyễn Việt Tiên | [8 empty] | 130.000 | vn0304268351 | CÔNG TY CỔ PHẦN NGUYỄN VIỆT TIÊN | IB2300088849 | vn0302203609 | Bệnh viện Đại học Y Dược Thành phố Hồ Chí Minh | Đấu thầu rộng rãi | 29/08/2023 | 2752/QĐ-BVĐHYD | 22/08/2023 | 2 | Quận 5,TP. Hồ Chí Minh | Nha khoa | NK-COMPOSITE | Composite (MMG) |  |  | Composite; Răng | 2 | 1 | K062664
Răng Composite-P1.18 | Răng | 400 | Việt Nam |  | VTGRTL/TL040 | 373785 | Công ty cổ phần Nguyễn Việt Tiên | VTGRTL/TL040 |  | 2024 trở về sau | Răng Composite dành riêng cho phục hình tháo lắp, khôi phục hàm răng cho người cao tuổi hoặc trường hợp mất từ 1 răng trở lên hoặc mất răng toàn hàm. - Chất liệu: Nhựa composite của Nhật hoặc tương đương - Kích thước: tùy theo kích thước hàm của người bệnh, theo thiết kế hàm giả, phù hợp theo từng chỉ định của bác sĩ - Yêu cầu chất lượng khi sử dụng: màu răng phải đúng theo bảng so màu Bác sĩ đã lấy trên người bệnh, tương thích với các bộ so màu (Vita3D, Vita classical, Socope), tạo cảm giác thoải mái cho người sử dụng. - Đóng gói: Gói/răng - Tiêu chuẩn sản xuất: ISO 13485:2016 - Sản xuất tại: Công ty cổ phần Nguyễn Việt Tiên/Việt Nam | 135.000 | vn0304268351 | CÔNG TY CỔ PHẦN NGUYỄN VIỆT TIÊN | IB2400338185 | vn0301824642 | Bệnh viện Quận 11 | Đấu thầu rộng rãi | 30/12/2024 | 5085/QĐ-BV | 26/12/2024 | 1 | Quận 11,TP. Hồ Chí Minh | Nha khoa | NK-COMPOSITE | Composite (MMG) |  |  | Composite; Răng | 2 | 1 | K062665
Răng nhựa Composite 2 lớp | Gói | 36 | Việt Nam |  | TL038 | 373785 | Công ty cổ phần Nguyễn Việt Tiên |  |  | 2025 trở về sau | Răng nhựa ( loại II) dành riêng cho phục hình tháo lắp, khôi phục hàm răng cho người cao tuổi hoặc trường hợp mất từ 1 răng trở lên hoặc mất răng toàn hàm - Chất liệu: Nhựa Composite 2 lớp hoặc tương đương. - Kích thước: Tùy theo kích thước hàm của bệnh nhân, lắp thiết kế lên hàm, phù hợp theo từng chỉ định của bác sĩ. - Yêu cầu chất lượng khi sử dụng: Màu răng phải tương thích với bộ so màu ( Vita3D, Vita classical, Socope), tạo cảm giác thoải mái cho người sử dụng. - Quy cách đóng gói: 1 cái/gói Tiêu chuẩn sản xuất ISO | 150.000 | vn0304268351 | CÔNG TY CỔ PHẦN NGUYỄN VIỆT TIÊN | IB2500184457 | vn0302203609 | Bệnh viện Đại học Y Dược Thành phố Hồ Chí Minh | Đấu thầu rộng rãi | 03/09/2025 | 2557/QĐ-BVĐHYD | 03/09/2025 | 2 | Quận 5,TP. Hồ Chí Minh | Nha khoa | NK-COMPOSITE | Composite (MMG) |  |  | Composite; Răng | 2 | 1 | K062683
Răng nhựa Composite 2 lớp | Gói | 16 | Việt Nam | 000.00.19.H29-230321-0004 | VTGRTL/TL038 | 373785 | Công ty cổ phần Nguyễn Việt Tiên |  |  | 2024 trở về sau | Răng nhựa ( loại II) dành riêng cho phục hình tháo lắp, khôi phục hàm răng cho người cao tuổi hoặc trường hợp mất từ 1 răng trở lên hoặc mất răng toàn hàm - Chất liệu: Nhựa Composite 2 lớp hoặc tương đương. - Kích thước: Tùy theo kích thước hàm của bệnh nhân, lắp thiết kế lên hàm, phù hợp theo từng chỉ định của bác sĩ. - Yêu cầu chất lượng khi sử dụng: Màu răng phải tương thích với bộ so màu ( Vita3D, Vita classical, Socope), tạo cảm giác thoải mái cho người sử dụng. - Đóng gói: Gói/ 1 cái. - Tiêu chuẩn chất lượng: ISO 13485:2016. | 150.000 | vn0304268351 | CÔNG TY CỔ PHẦN NGUYỄN VIỆT TIÊN | IB2400104987 | vn0302203609 | Bệnh viện Đại học Y Dược Thành phố Hồ Chí Minh | Đấu thầu rộng rãi | 11/09/2024 | 2720/QĐ-BVĐHYD | 06/09/2024 | 2 | Quận 5,TP. Hồ Chí Minh | Nha khoa | NK-COMPOSITE | Composite (MMG) |  |  | Composite; Răng | 2 | 1 | K062684
Răng nhựa Composite 2 lớp | Gói | 4 | Công ty cổ phần Nguyễn Việt Tiên/Việt Nam |  |  |  |  | VTGRTL/ TL038 | 230000605/PCBB-HCM | - | Răng nhựa dành riêng cho phục hình tháo lắp, khôi phục hàm răng cho người cao tuổi hoặc trường hợp mất từ 1 răng trở lên hoặc mất răng toàn hàm - Chất liệu: Nhựa Composite 2 lớp tương đương nhựa nha khoa chuyên dụng Justy (Nhật). - Kích thước: Tùy theo kích thước hàm của người bệnh - Yêu cầu chất lượng khi sử dụng: Màu răng phải tương thích với bộ so màu (Vita3D, Vita classical, Socope), tạo cảm giác thoải mái cho người sử dụng. - Đóng gói: gói/1 cái - Tiêu tiêu chuẩn sản xuất ISO 13485:2016. - Hãng/nước sản xuất: Công ty cổ phần Nguyễn Việt Tiên/Việt Nam. | 150.000 | vn0304268351 | CÔNG TY CỔ PHẦN NGUYỄN VIỆT TIÊN | IB2300379305 | vn0302203609 | Bệnh viện Đại học Y Dược Thành phố Hồ Chí Minh | Đấu thầu rộng rãi | 09/04/2024 | 789/QĐ-BVĐHYD | 03/04/2024 | 2 | Quận 5,TP. Hồ Chí Minh | Nha khoa | NK-COMPOSITE | Composite (MMG) |  |  | Composite; Răng | 2 | 1 | K062685
Răng nhựa Composite 3 lớp | Gói | 1900 | Việt Nam |  | TL039 | 373785 | Công ty cổ phần Nguyễn Việt Tiên |  |  | 2025 trở về sau | Răng nhựa dành riêng cho phục hình tháo lắp, khôi phục hàm răng cho người cao tuổi hoặc trường hợp mất từ 1 răng trở lên hoặc mất răng toàn hàm - Chất liệu: Nhựa Composite 3 lớp tương đương nhựa nha khoa chuyên dụng Justy - Kích thước: Tùy theo kích thước hàm của bệnh nhân, lắp thiết kế lên hàm, phù hợp theo từng chỉ định của bác sĩ. - Yêu cầu chất lượng khi sử dụng: Màu răng phải đúng theo bảng so màu Bác sĩ đã lấy trên người bệnh, tạo cảm giác thoải mái cho người sử dụng. - Quy cách đóng gói: 1 cái/gói Tiêu chuẩn sản xuất ISO | 150.000 | vn0304268351 | CÔNG TY CỔ PHẦN NGUYỄN VIỆT TIÊN | IB2500184457 | vn0302203609 | Bệnh viện Đại học Y Dược Thành phố Hồ Chí Minh | Đấu thầu rộng rãi | 03/09/2025 | 2557/QĐ-BVĐHYD | 03/09/2025 | 2 | Quận 5,TP. Hồ Chí Minh | Nha khoa | NK-COMPOSITE | Composite (MMG) |  |  | Composite; Răng | 2 | 1 | K062686
Răng nhựa Composite 3 lớp | Gói | 2000 | Việt Nam | 000.00.19.H29-230321-0004 | VTGRTL/TL039 | 373785 | Công ty cổ phần Nguyễn Việt Tiên |  |  | 2024 trở về sau | Răng nhựa dành riêng cho phục hình tháo lắp, khôi phục hàm răng cho người cao tuổi hoặc trường hợp mất từ 1 răng trở lên hoặc mất răng toàn hàm - Chất liệu: Nhựa Composite 3 lớp tương đương nhựa nha khoa chuyên dụng Justy - Kích thước: Tùy theo kích thước hàm của bệnh nhân, lắp thiết kế lên hàm, phù hợp theo từng chỉ định của bác sĩ. - Yêu cầu chất lượng khi sử dụng: Màu răng phải đúng theo bảng so màu Bác sĩ đã lấy trên người bệnh, tạo cảm giác thoải mái cho người sử dụng. - Đóng gói: Gói/ 1 cái. - Tiêu chuẩn chất lượng: ISO 13485:2016. | 150.000 | vn0304268351 | CÔNG TY CỔ PHẦN NGUYỄN VIỆT TIÊN | IB2400104987 | vn0302203609 | Bệnh viện Đại học Y Dược Thành phố Hồ Chí Minh | Đấu thầu rộng rãi | 11/09/2024 | 2720/QĐ-BVĐHYD | 06/09/2024 | 2 | Quận 5,TP. Hồ Chí Minh | Nha khoa | NK-COMPOSITE | Composite (MMG) |  |  | Composite; Răng | 2 | 1 | K062687
Răng nhựa Composite 3 lớp | Gói | 220 | Công ty cổ phần Nguyễn Việt Tiên/Việt Nam |  |  |  |  | VTGRTL/ TL039 | 230000605/PCBB-HCM | - | Răng nhựa dành riêng cho phục hình tháo lắp, khôi phục hàm răng cho người cao tuổi hoặc trường hợp mất từ 1 răng trở lên hoặc mất răng toàn hàm - Chất liệu: Nhựa Composite 3 lớp tương đương nhựa nha khoa chuyên dụng Justy (Mỹ). - Kích thước: Tùy theo kích thước hàm của người bệnh, lắp thiết kế lên hàm, phù hợp theo từng chỉ định của bác sĩ. - Yêu cầu chất lượng khi sử dụng: Màu răng phải đúng theo bảng so màu Bác sĩ đã lấy trên người bệnh, tạo cảm giác thoải mái cho người sử dụng. - Đóng gói: gói/1 cái - Tiêu chuẩn sản xuất ISO 13485:2016. - Hãng/nước sản xuất: Công ty cổ phần Nguyễn Việt Tiên/Việt Nam. | 150.000 | vn0304268351 | CÔNG TY CỔ PHẦN NGUYỄN VIỆT TIÊN | IB2300379305 | vn0302203609 | Bệnh viện Đại học Y Dược Thành phố Hồ Chí Minh | Đấu thầu rộng rãi | 09/04/2024 | 789/QĐ-BVĐHYD | 03/04/2024 | 2 | Quận 5,TP. Hồ Chí Minh | Nha khoa | NK-COMPOSITE | Composite (MMG) |  |  | Composite; Răng | 2 | 1 | K062688
Răng tạm Composite / PMMA trên cùi răng-P2.15 | Răng | 40 | Việt Nam |  | VTGIMP02/ IMPTS009 | 373785 | Công ty cổ phần Nguyễn Việt Tiên | VTGIMP02/ IMPTS009 |  | 2024 trở về sau | Răng tạm composite/ PMMA trên cùi răng được sử dụng để làm các phục hồi tạm thời hoặc trường hợp mất từ 1 răng trở lên hoặc mất răng toàn hàm - Chất liệu: Composite/ Nhựa Poly Methyl Methacrylate (PMMA) - Kích thước: Tùy theo kích thước hàm của bệnh nhân, lắp thiết kế lên hàm, phù hợp theo từng chỉ định của bác sĩ. - Yêu cầu khi sử dụng: thẩm mỹ. Đảm bảo chất lượng sử dụng và không ảnh hưởng đến sức khỏe bệnh nhân - Bảo hành: tối thiểu 06 tháng - Tiêu chuẩn chất lượng ISO 13485:2016. - Sản xuất tại: Công ty cổ phần Nguyễn Việt Tiên/Việt Nam | 245.000 | vn0304268351 | CÔNG TY CỔ PHẦN NGUYỄN VIỆT TIÊN | IB2400338185 | vn0301824642 | Bệnh viện Quận 11 | Đấu thầu rộng rãi | 30/12/2024 | 5085/QĐ-BV | 26/12/2024 | 1 | Quận 11,TP. Hồ Chí Minh | Nha khoa | NK-COMPOSITE | Composite (MMG) |  |  | Composite; Răng | 2 | 1 | K062875
Răng tạm Composite / PMMA trên Implant-P2.16 | Răng | 20 | Việt Nam |  | VTGIMP02/ IMPTS008 | 373785 | Công ty cổ phần Nguyễn Việt Tiên | VTGIMP02/ IMPTS008 |  | 2024 trở về sau | Răng tạm Composite / PMMA trên Implant được sử dụng để làm các phục hồi tạm thời hoặc trường hợp mất từ 1 răng trở lên hoặc mất răng toàn hàm trên implant - Chất liệu: Composite/ Nhựa Poly Methyl Methacrylate - Kích thước: Tùy theo kích thước hàm của bệnh nhân, lắp thiết kế lên hàm, phù hợp theo từng chỉ định của bác sĩ. - Yêu cầu khi sử dụng: thẩm mỹ. Đảm bảo chất lượng sử dụng và không ảnh hưởng đến sức khỏe bệnh nhân - Bảo hành: tối thiểu 06 tháng - Đóng gói: Gói/răng - Tiêu chuẩn chất lượng ISO 13485:2016. - Sản xuất tại: Công ty cổ phần Nguyễn Việt Tiên/Việt Nam | 145.000 | vn0304268351 | CÔNG TY CỔ PHẦN NGUYỄN VIỆT TIÊN | IB2400338185 | vn0301824642 | Bệnh viện Quận 11 | Đấu thầu rộng rãi | 30/12/2024 | 5085/QĐ-BV | 26/12/2024 | 1 | Quận 11,TP. Hồ Chí Minh | Nha khoa | NK-COMPOSITE | Composite (MMG) |  |  | Composite; Răng | 2 | 1 | K062876
Rũa ông tủy răng | Vỉ | 144 | Việt Nam |  | H-FILES | Mani | Mani Hanoi Co., Ltd Pho Yen Factory |  |  | Năm 2026 trở đi | Theo bảng đáp ứng yêu cầu kỹ thuật của hàng hóa chào thầu đính kèm | 190.000 | vn0109959080 | CÔNG TY TNHH THIẾT BỊ VÀ CÔNG NGHỆ MINH NHẬT | IB2600385548 | vn0107276138 | CÔNG TY CỔ PHẦN BỆNH VIỆN GIAO THÔNG VẬN TẢI | Đấu thầu rộng rãi | 16/10/2026 | 759/QĐ-BVGT | 16/10/2026 | 2 | Phường Láng,Thành phố Hà Nội | Nha khoa | NK-TRAM-TAY | Trâm nội nha cầm tay |  | Có | Răng | 1 | 1 | K062884
Rũa ống tuỷ | Cái | 300 | Mani/ Việt Nam |  | H-file | H-file | Mani/ Việt Nam |  |  | 2025 trở về sau | Chất liệu thép không rỉ.Có chiều dài 18,21,25,28,31mm các số 06,08,10,15,20,25,30,35,40…140. | 20.000 | vn0107613344 | CÔNG TY TNHH THƯƠNG MẠI ĐẦU TƯ VIỆT NAM | IB2600009653 | vn2800763188 | Bệnh viện đa khoa Lang Chánh | Đấu thầu rộng rãi | 19/03/2026 | 62/QĐ-BVLC | 19/03/2026 | 2 | Xã Linh Sơn,Tỉnh Thanh Hóa | Nha khoa | NK-TRAM-TAY | Trâm nội nha cầm tay |  | Có | Files | 1 | 1 | K062885
Rũa ống tuỷ | Cái | 300 | Việt Nam |  | H file | H file | Mani |  |  | 2025 | Chất liệu thép không rỉ.Có chiều dài 18,21,25,28,31mm các số 08,10,15,20,25,30,35,40... 140 | 15.000 | vn2800588271 | CÔNG TY CỔ PHẦN THIẾT BỊ VẬT TƯ Y TẾ THANH HÓA | IB2600003715 | vn2801045863 | Bệnh viện đa khoa Yên Định | Đấu thầu rộng rãi | 17/03/2026 | 412/QĐ-BVYĐ | 17/03/2026 | 2 | Xã Yên Định,Tỉnh Thanh Hóa | Nha khoa | NK-TRAM-TAY | Trâm nội nha cầm tay |  | Có | Files | 1 | 1 | K062886
Rũa ống tủy | cái | 1000 | Việt Nam |  | H-FILES | Mani | MANI HANOI CO.,LTD. PHO YEN FACTORY, Việt Nam |  |  | 2025 trở đi | Độ dài: 21, 25, 28, 31mm. Chất liệu: thép không gỉ | 13.300 | vn0109373842 | CÔNG TY TNHH THIẾT BỊ VẬT TƯ HOÀNG BẢO | IB2600022048 | vn2801048818 | Bệnh viện Nhi Thanh Hóa | Đấu thầu rộng rãi | 08/04/2026 | 219/QĐ-BVN | 08/04/2026 | 2 | Phường Hạc Thành,Tỉnh Thanh Hóa | Nha khoa | NK-TRAM-TAY | Trâm nội nha cầm tay |  | Có | Ống tủy | 1 | 1 | K062887
Rũa ống tủy | Vỉ | 350 | Thụy Sĩ |  | A16MA… | Rũa ống tủy Hedstroem M-Access | Maillefer Instruments Holding Sarl |  |  | Từ năm 2024 trở về sau | Trâm rũa ống tủy được làm bằng chất liệu thép không gỉ, an toàn với sức khỏe con người. Mặt cắt tròn, dùng để rũa ống tủy bằng tay, không có đục lỗ. Tạo độ mịn cho thành ống tủy sau khi dùng nong ống tủy cùng loại, chuyển động vào - ra. Hiệu quả trong lấy mùn ngà ra. Vỉ 6 cây | 171.000 | vn0110589758 | CÔNG TY TNHH WINGS VINA | IB2500527734 | vnz000010541 | Bệnh viện Quân y 354 | Đấu thầu rộng rãi | 21/01/2026 | 120/QĐ-BVQY | 21/01/2026 | 2 | Phường Ngọc Hà,Thành phố Hà Nội | Nha khoa | NK-TRAM-TAY | Trâm nội nha cầm tay |  |  | Ống tủy | 1 | 1 | K062888
Rũa ống tủy | cái | 600 | MANI HANOI CO.,LTD. PHO YEN FACTORY, Việt Nam |  | H-FILES | MANI | MANI HANOI CO.,LTD. PHO YEN FACTORY, Việt Nam |  |  | 2024 | Độ dài: 21, 25, 28, 31mm | 12.600 | vn0109373842 | CÔNG TY TNHH THIẾT BỊ VẬT TƯ HOÀNG BẢO | IB2500102626 | vn2801048818 | Bệnh viện Nhi Thanh Hóa | Đấu thầu rộng rãi | 23/05/2025 | KQ2500102626_2505230956 | 23/05/2025 | 2 | Thành phố Thanh Hoá,Tỉnh Thanh Hoá | Nha khoa | NK-TRAM-TAY | Trâm nội nha cầm tay |  | Có | Ống tủy | 1 | 1 | K062889
Rũa ống tủy | vỉ | 300 | Thụy Sĩ |  | A16MA… | - | Maillefer Instruments Holding Sarl |  |  | Từ năm 2023 trở về sau | Trâm rũa ống tủy được làm bằng chất liệu thép không gỉ, an toàn với sức khỏe con người. Mặt cắt tròn, dùng để rũa ống tủy bằng tay, không có đục lỗ. Tạo độ mịn cho thành ống tủy sau khi dùng nong ống tủy cùng loại, chuyển động vào - ra. Hiệu quả trong lấy mùn ngà ra. | 171.000 | vn0106707261 | CÔNG TY TNHH CÔNG NGHIỆP TECHNO VIỆT NAM | IB2400506140 | vnz000010541 | Bệnh viện Quân y 354 | Đấu thầu rộng rãi | 31/12/2024 | 2066/QĐ-BVQY | 31/12/2024 | 2 | Quận Ba Đình,Thành phố Hà Nội | Nha khoa | NK-TRAM-TAY | Trâm nội nha cầm tay |  |  | Ống tủy | 1 | 1 | K062890
Rũa ống tủy | Vỉ | 20 | Việt Nam |  | H-FILES | H-FILES | Mani Hanoi Co.,ltd Pho Yen Factory |  |  | Năm 2024 trở đi | Độ dài: 21, 25, 28, 31mm | 214.850 | vn0104090664 | CÔNG TY CỔ PHẦN ĐẦU TƯ PHÁT TRIỂN CÔNG NGHỆ T&P | IB2400367765 | vn0101591373 | Trung tâm Y tế quận Thanh Xuân | Đấu thầu rộng rãi | 11/11/2024 | 279/QĐ-TTYT | 11/11/2024 | 1 | Quận Thanh Xuân,Thành phố Hà Nội | Nha khoa | NK-TRAM-TAY | Trâm nội nha cầm tay |  | Có | Ống tủy | 1 | 1 | K062891
Rũa ống tủy các số | Cái | 18 | Manni |  | Không | 6 cái/1 hộp | Nhật |  |  | 2024 | Chiều dài 18-31 mm, chuyên dùng trong nha khoa | 18.000 | vn0104090569 | CÔNG TY CỔ PHẦN ĐĂNG PHÁT VN | IB2400113978 | vnz000012897 | Viện Y học cổ truyền Quân đội | Đấu thầu rộng rãi | 24/06/2024 | 531/QĐ-VYHCTQĐ | 19/06/2024 | 2 | Quận Hoàng Mai,Thành phố Hà Nội | Nha khoa | NK-TRAM-TAY | Trâm nội nha cầm tay |  |  | Ống tủy | 1 | 1 | K062892
Rũa ống tủy H-five dùng trong nha khoa (các số) | Cái | 180 | Nhật Bản |  | H files | H files | Mani |  |  | 2023-2024 | - Công dụng: Mở rộng ống tủy và làm nhẵn thành ống tủy (rũa ống tủy). - Kích thước: Các số 15; 20; 25; 30. Chiều dài 21- 25mm. | 13.500 | vn2800588271 | CÔNG TY CỔ PHẦN THIẾT BỊ VẬT TƯ Y TẾ THANH HÓA | IB2400362357 | vn2800769165 | Bệnh viện Đa khoa huyện Thọ Xuân | Đấu thầu rộng rãi | 09/12/2024 | 926/QĐ-BVTX | 11/11/2024 | 3 | Huyện Thọ Xuân,Tỉnh Thanh Hoá | Nha khoa | NK-TRAM-TAY | Trâm nội nha cầm tay |  | Có | nha khoa; Ống tủy | 2 | 1 | K062893
Rũa ống tủy_ H File M Access | Hộp | 150 | Thụy Sĩ |  | A16MA... | A16MA... | Maillefer Instruments Holding Sarl |  |  | Từ năm 2023 | Trâm rũa ống tủy được làm bằng chất liệu thép không gỉ, an toàn với sức khỏe con người. Mặt cắt tròn, dùng để rũa ống tủy bằng tay, không có đục lỗ. Tạo độ mịn cho thành ống tủy sau khi dùng K-File M - Access và K- Reamer M - Access, chuyển động vào - ra. Hiệu quả trong lấy mùn ngà ra. Kỹ thuật Stepback. Độ thuôn 2% không đổi. | 180.000 | vn0106707261 | CÔNG TY TNHH CÔNG NGHIỆP TECHNO VIỆT NAM | IB2400618021 | vnz000023759 | Bệnh viện Bưu Điện | Đấu thầu rộng rãi | 03/03/2025 | KQ2400618021_2503031509 | 03/03/2025 | 2 | Quận Hoàng Mai,Thành phố Hà Nội | Nha khoa | NK-TRAM-TAY | Trâm nội nha cầm tay |  |  | Files | 1 | 1 | K062894
Rũa ống tủy_ H File M Access | Hộp | 20 | A16MA….../ Maillefer Instruments Holding Sarl/ Thụy Sĩ | [8 empty] | 147.000 | vn0106707261 | CÔNG TY TNHH CÔNG NGHIỆP TECHNO VIỆT NAM | IB2300218162 | vnz000023759 | Bệnh viện Bưu Điện | Đấu thầu rộng rãi | 20/11/2023 | Số 4324/QĐ-BVBĐ-VTTBYT | 14/11/2023 | 2 | Quận Hoàng Mai,Thành phố Hà Nội | Nha khoa | NK-TRAM-TAY | Trâm nội nha cầm tay |  |  | Files | 1 | 1 | K062895
Single Bond (keo dán thẩm mỹ) | Lọ | 10 | Đức |  | 41282 | Single Bond Universal | 3M Deutschland GmbH |  |  | 2025 trở về sau | Keo dán 1 bước, 1 lớp phủ Single Bond Universal là keo dán quang trùng hợp một thành phần. Keo dán được sử dụng trong nhiều kĩ thuật đa dạng: Total-Etch, Self-Etch và Selective-Etch. Độ bền dán ổn định trên cả ẩm và khô sau khi xoi mòn. Hầu như không gây ê buốt sau khi trám. Khít sát thành xoang cho phục hồi thẩm mỹ cao. Đóng gói: 5mL/chai (lọ). | 1.606.000 | vn0316329087 | CÔNG TY TNHH THIẾT BỊ Y TẾ ANH HUY | IB2600007917 | vn0301479869 | BỆNH VIỆN NHÂN DÂN 115 | Đấu thầu rộng rãi | 10/06/2026 | 1810-QĐ/BVND115 | 10/06/2026 | 3 | Phường Hòa Hưng,Thành phố Hồ Chí Minh | Nha khoa | NK-KEO-DAN | Keo dán nha khoa (MMG) |  |  | Keo dán | 1 | 1 | K062945
Solare Composide đặc ( dành cho răng sau) | Tube | 2 | Mỹ |  | 1470 | Vật liệu trám răng composite 3M FILTEK Z250 XT | 3M ESPE Dental Products |  |  | 2025 trở về sau | Độ co sau trùng hợp thấp và màu sắc bền vững theo thời gian - Thành phần: nhựa Bis-GMA, UDMA, TEGDMA; hạt độn silica và zirconia chiếm ~81.8 % khối lượng. - Dạng: composite quang trùng hợp. - Màu sắc: A3, A3.5 - Độ bóng bề mặt: cao, khả năng đánh bóng và duy trì độ bóng lâu dài. - Tiêu chuẩn chất lượng: FDA. | 438.000 | vn0316329087 | CÔNG TY TNHH THIẾT BỊ Y TẾ ANH HUY | IB2600022282 | vn0304254750 | BỆNH VIỆN ĐA KHOA KHU VỰC HÓC MÔN | Đấu thầu rộng rãi | 17/06/2026 | 804/QĐ-BVHM | 17/06/2026 | 3 | Xã Hóc Môn,Thành phố Hồ Chí Minh | Nha khoa | NK-COMPOSITE | Composite (MMG) |  |  | Composite; Răng; Trám | 3 | 1 | K062953
Solare Composide đặc ( dành cho răng trước) | Tube | 3 | Mỹ |  | 1470 | Vật liệu trám răng composite 3M FILTEK Z250 XT | 3M ESPE Dental Products |  |  | 2025 trở về sau | Độ co sau trùng hợp thấp và màu sắc bền vững theo thời gian - Thành phần: nhựa Bis-GMA, UDMA, TEGDMA; hạt độn silica và zirconia chiếm ~81.8 % khối lượng. - Dạng: composite quang trùng hợp. - Màu sắc: A3, A3.5 - Độ bóng bề mặt: cao, khả năng đánh bóng và duy trì độ bóng lâu dài. - Tiêu chuẩn chất lượng: FDA. | 438.000 | vn0316329087 | CÔNG TY TNHH THIẾT BỊ Y TẾ ANH HUY | IB2600022282 | vn0304254750 | BỆNH VIỆN ĐA KHOA KHU VỰC HÓC MÔN | Đấu thầu rộng rãi | 17/06/2026 | 804/QĐ-BVHM | 17/06/2026 | 3 | Xã Hóc Môn,Thành phố Hồ Chí Minh | Nha khoa | NK-COMPOSITE | Composite (MMG) |  |  | Composite; Răng; Trám | 3 | 1 | K062954
Solare Composide đặc (dành cho răng sau) | Tube | 2 | Nhật Bản | 3006 | 0 | GC | GC-Nhật Bản |  |  | Năm 2024 trở về sau | Vật liệu Composite phục hồi quang trùng hợp.Thao tác tốt hơn và có đặc tính mô phỏng quang học, đặc mà không dính giúp dễ dàng thao tác, đặt chất trám và điêu khắc, có thêm nhiều thời gian làm việc.Độ co thấp, bảo vệ bờ viền miếng trám liên tụ, Phục hồi các kẽ hở răng, Ít gây ê buốt. | 420.000 | vn0301925136 | CÔNG TY TNHH THIẾT BỊ Y TẾ LIÊN NHA | IB2400211148 | vn0304254750 | BỆNH VIỆN ĐA KHOA KHU VỰC HÓC MÔN | Đấu thầu rộng rãi | 09/12/2024 | 1045/QĐ-BVHM | 09/12/2024 | 2 | Huyện Hóc Môn,TP. Hồ Chí Minh | Nha khoa | NK-COMPOSITE | Composite (MMG) |  |  | Răng | 1 | 1 | K062955
Solare Composide đặc (dành cho răng trước) | Tube | 3 | Pháp | 3006 | CIRN-4,5-A1; CIRN-4,5-A2; CIRN-4,5-A3; CIRN-4,5-A3.5; | CIRN-4,5-A1; CIRN-4,5-A2; CIRN-4,5-A3; CIRN-4,5-A3.5; | G-Pharma / Elsodent |  |  | 2023 trở về sau | -Composite đặc dành cho cả răng trước và sau -Thời gian khô nhanh 20s -Composite nano quang trùng hợp -Linh hoạt tương thích với màu sắc răng -Khả năng đánh bóng -Độ bền uốn lên tới 130 MPa -Độ sâu trùng hợp lên tới 4mm -Độ co thấp | 912.500 | vn0302130894 | CÔNG TY TNHH TRANG THIẾT BỊ NHA KHOA | IB2400211148 | vn0304254750 | BỆNH VIỆN ĐA KHOA KHU VỰC HÓC MÔN | Đấu thầu rộng rãi | 09/12/2024 | 1045/QĐ-BVHM | 09/12/2024 | 2 | Huyện Hóc Môn,TP. Hồ Chí Minh | Nha khoa | NK-COMPOSITE | Composite (MMG) |  |  | Răng | 1 | 1 | K062956
Spectrum A2 Composite | Tuýp | 20 | Ấn Độ | 3006 | 20004 | Prevest Denpro | Prevest Denpro Limited |  |  | Năm 2026 trở về sau | Vật liệu phục hồi composite nano-hybrid, quang trùng hợp, cản quang, chứa hàm lượng chất độn cao, được chỉ định cho mọi loại xoang phục hồi ở răng trước và răng sau. Màu A2. Tuýp 4g. Thời gian quang trùng hợp: 40 giây. Độ sâu quang trùng hợpL 1.0 (màu đục), 1.5 (các màu khác). Độ bền nén: 300 MPa. Độ bền uốn: 140 - 150 MPa. Thành phần: Bisphenol A glycidyl methacrylate, Urethane dimethacrylate, Triethylene glycol dimethacrylate, chất cản quang, chất độn, chất khơi mào quang trùng hợp, chất màu. Tiêu chuẩn: ISO 13485. | 280.000 | vn0301925136 | CÔNG TY TNHH THIẾT BỊ Y TẾ LIÊN NHA | IB2600429328 | vnz000017816 | Bệnh viện đa khoa Khánh Hòa | Đấu thầu rộng rãi | 16/09/2026 | 2807/QĐ-BVĐKKH | 16/09/2026 | 2 | Phường Nha Trang,Tỉnh Khánh Hòa | Nha khoa | NK-COMPOSITE | Composite (MMG) |  |  | Composite | 1 | 1 | K062960
Spectrum A3 Composite | Tuýp | 20 | Ấn Độ | 3006 | 20004 | Prevest Denpro | Prevest Denpro Limited |  |  | Năm 2026 trở về sau | Vật liệu phục hồi composite nano-hybrid, quang trùng hợp, cản quang, chứa hàm lượng chất độn cao, được chỉ định cho mọi loại xoang phục hồi ở răng trước và răng sau. Màu A3. Tuýp 4g. Thời gian quang trùng hợp: 40 giây. Độ sâu quang trùng hợpL 1.0 (màu đục), 1.5 (các màu khác). Độ bền nén: 300 MPa. Độ bền uốn: 140 - 150 MPa. Thành phần: Bisphenol A glycidyl methacrylate, Urethane dimethacrylate, Triethylene glycol dimethacrylate, chất cản quang, chất độn, chất khơi mào quang trùng hợp, chất màu. Tiêu chuẩn: ISO 13485. | 280.000 | vn0301925136 | CÔNG TY TNHH THIẾT BỊ Y TẾ LIÊN NHA | IB2600429328 | vnz000017816 | Bệnh viện đa khoa Khánh Hòa | Đấu thầu rộng rãi | 16/09/2026 | 2807/QĐ-BVĐKKH | 16/09/2026 | 2 | Phường Nha Trang,Tỉnh Khánh Hòa | Nha khoa | NK-COMPOSITE | Composite (MMG) |  |  | Composite | 1 | 1 | K062962
Spectrum A3,5 Composite | Tuýp | 20 | Ấn Độ | 3006 | 20008 | Prevest Denpro | Prevest Denpro Limited |  |  | Năm 2026 trở về sau | Vật liệu composite lỏng nano hybrid quang trùng hợp, có độ bền cơ học cao và khả năng chống mài mòn vượt trội. Sản phẩm có khả năng thích ứng tối ưu với bề mặt, dễ dàng thâm nhập vào những vùng khó tiếp cận. Trám các xoang sâu kích thước nhỏ. Trám bít mở rộng các hố và rãnh (fissure). Phục hồi các xoang sâu loại III đến loại V. Sửa chữa các miếng trám vàmặt dán sứ (veneer). Màu A1, A2, A3, A3.5, A4. Thời gian quang trùng hợp: 40 giây. Độ sâu quang trùng hợp: 1.0 (màu đục), 1.5 (các màu khác). Độ bền nén: 100 - 120 MPa. Độ bền uốn: 100 - 120 MPa. Thành phần: Bisphenol A Glycidyl Methacrylate, Ethoxylated Bisphenol A Dimethacrylate, Urethane Dimethacrylate, Triethylene Glycol Dimethacrylate, chất cản quang, chất độn, chất khơi mào quang trùng hợp, chất màu. Hộp/ 2 tuýp; Tuýp/ 2g Tiêu chuẩn: ISO 13485. | 240.000 | vn0301925136 | CÔNG TY TNHH THIẾT BỊ Y TẾ LIÊN NHA | IB2600429328 | vnz000017816 | Bệnh viện đa khoa Khánh Hòa | Đấu thầu rộng rãi | 16/09/2026 | 2807/QĐ-BVĐKKH | 16/09/2026 | 2 | Phường Nha Trang,Tỉnh Khánh Hòa | Nha khoa | NK-COMPOSITE | Composite (MMG) |  |  | Composite | 1 | 1 | K062964
Súng bơm composite | Cái | 2 | Vivadent | 9018 | Cavifil Injector | Cavifil Injector | Vivadent |  |  | 2023 trở về sau | Là súng bắn nhộng composite để đưa vật liệu vào xoang trám Chất liệu bằng nhựa | 1.326.000 | vn0302130894 | CÔNG TY TNHH TRANG THIẾT BỊ NHA KHOA | IB2400171531 | vn0106153711 | Bệnh viện Hữu Nghị Việt Nam Cu Ba Hà Nội | Đấu thầu rộng rãi | 22/07/2024 | 334/QĐ-VNCB | 19/07/2024 | 2 | Quận Hoàn Kiếm,Thành phố Hà Nội | Nha khoa | NK-COMPOSITE | Composite (MMG) |  |  | Composite | 1 | 1 | K063060
Súng bắn composite | Cái | 1 | Xuất xứ: Trung Quốc | [8 empty] | 85.000 | vn0102682506 | CÔNG TY TNHH THIẾT BỊ Y TẾ VÀ HOÁ CHẤT PHÚ CƯỜNG | IB2300342813 | vn0103134358 | Trung tâm y tế Quận Hoàng Mai | Đấu thầu rộng rãi | 04/01/2024 | 396/QĐ-TTYT | 28/12/2023 | 2 | Quận Hoàng Mai,Thành phố Hà Nội | Nha khoa | NK-COMPOSITE | Composite (MMG) |  |  | Composite | 1 | 1 | K063061
Thanh mài kẽ tráng kim cương màu vàng | Cái | 5 | GC Dental Products corp. |  | - | - | Nhật |  |  | Chi tiết theo bảng cam kết | Được sử dụng để mài và hoàn thiện các bề mặt tiếp giáp hoặc tạo khoảng trống trong chỉnh nha | 255.500 | vn0101905830 | CÔNG TY CỔ PHẦN ĐẦU TƯ HDN | IB2600354464 | vn0106049358 | Học viện Quân y | Đấu thầu rộng rãi | 04/08/2026 | 3666/QĐ-HVQY | 04/08/2026 | 1 | Phường Hà Đông,Thành phố Hà Nội | Nha khoa | NK-MUI-KHOAN | Mũi khoan nha khoa |  |  | Mài kẽ | 1 | 1 | K064980
Thuốc chống ê buốt răng | Hộp | 20 | Ấn Độ | 3006 | 0 | 0 | Prevest Denpro Limited |  |  | Năm 2024 trở về sau | Shield Activ là dung dịch chống ê buốt răng gây ra do hở tiểu quản, nhiễm trùng hoặc hở mô. Shield Activ có thành phần gốc HEMA nên không ảnh hưởng đến mô và giúp giảm ê buốt cho răng nhạy cảm, chữa tình trạng răng nhạy cảm gây ra do mòn cổ răng và chân răng chưa định hình, thành phần tác động nhanh giúp trám chỗ hở tiểu quản, ngăn nhiễm trùng lan ra nhờ tác động nhanh, chữa tình trạng nhạy cảm do hở tiểu quản và thao tác chữa răng. | 230.000 | vn0301925136 | CÔNG TY TNHH THIẾT BỊ Y TẾ LIÊN NHA | IB2500131817 | vn0303797786 | Bệnh viện Quận 8 | Đấu thầu rộng rãi | 21/07/2025 | 770/QĐ-BVQ8 | 21/07/2025 | 2 | Quận 8,TP. Hồ Chí Minh | Nha khoa | NK-TAY-TRANG | Tẩy trắng răng (MMG) |  |  | Răng | 1 | 1 | K065047
Thuốc composite lỏng (các màu) | Cây | 10 | Hàn Quốc |  | Tên thương mại: Vật liệu trám răng DenFil Flow; Chủng loại: DenFil Flow | Nhãn hiệu: Vericom | Tên nhà sản xuất/xuất xứ: VERICOM CO., LTD/Hàn Quốc |  |  | Năm 2024 trở về sau | Theo bảng đáp ứng kỹ thuật kèm theo E-HSDT | 252.000 | vn5600343505 | CÔNG TY TNHH MTV HBDB | IB2500335699 | vnz000026337 | CỤC HẬU CẦN - KỸ THUẬT/BINH CHỦNG CÔNG BINH | Đấu thầu rộng rãi | 19/08/2025 | 5984/QĐ-HCKT | 19/08/2025 | 1 | Phường Ngọc Hà,Thành phố Hà Nội | Nha khoa | NK-COMPOSITE | Composite (MMG) |  |  | Composite; Răng; Trám | 3 | 1 | K065048
Thuốc composite đặc (các màu) | Cây | 10 | Hàn Quốc |  | Tên thương mại: Vật liệu trám răng DenFil; Chủng loại: DenFil | Nhãn hiệu: Vericom | Tên nhà sản xuất/xuất xứ: VERICOM CO., LTD/Hàn Quốc |  |  | Năm 2024 trở về sau | Theo bảng đáp ứng kỹ thuật kèm theo E-HSDT | 252.000 | vn5600343505 | CÔNG TY TNHH MTV HBDB | IB2500335699 | vnz000026337 | CỤC HẬU CẦN - KỸ THUẬT/BINH CHỦNG CÔNG BINH | Đấu thầu rộng rãi | 19/08/2025 | 5984/QĐ-HCKT | 19/08/2025 | 1 | Phường Ngọc Hà,Thành phố Hà Nội | Nha khoa | NK-COMPOSITE | Composite (MMG) |  |  | Composite; Răng; Trám | 3 | 1 | K065049
Thuốc trám răng Composite 3M espe A2 lỏng | Tuýp | 5 | Brasil |  | 51522 | Vật liệu trám răng - NTPremium Flow | Vigodent S/A Ind e Com - Brasil |  |  | 2023 trở đi | được dùng trám thẩm mỹ, trám bít hố rãnh, cải thiện các khuyết điểm trên men răng hoặc trám lót. | 478.000 | vn6000449389 | CÔNG TY CỔ PHẦN DƯỢC - VẬT TƯ Y TẾ ĐẮKLẮK | IB2400447264 | vn6400057347 | TRUNG TÂM Y TẾ HUYỆN ĐẮK SONG | Đấu thầu rộng rãi | 16/12/2024 | 574/QĐ-TTYT | 11/12/2024 | 2 | Huyện Đắk Song,Tỉnh Đăk Nông | Nha khoa | NK-COMPOSITE | Composite (MMG) |  |  | Composite; Răng; Trám | 3 | 1 | K065128
Thuốc trám răng Composite 3M espe A2 đặc | Tuýp | 5 | Brasil |  | 51488 | Vật liệu trám răng - NTPremium | Vigodent S/A Ind e Com - Brasil |  |  | 2023 trở đi | Vật liệu trám răng Composite.Dùng để trám trực tiếp, trám mặt ngoài và nhai. Hỗ trợ tạo cùi và đắp lớp cho răng. | 450.000 | vn6000449389 | CÔNG TY CỔ PHẦN DƯỢC - VẬT TƯ Y TẾ ĐẮKLẮK | IB2400447264 | vn6400057347 | TRUNG TÂM Y TẾ HUYỆN ĐẮK SONG | Đấu thầu rộng rãi | 16/12/2024 | 574/QĐ-TTYT | 11/12/2024 | 2 | Huyện Đắk Song,Tỉnh Đăk Nông | Nha khoa | NK-COMPOSITE | Composite (MMG) |  |  | Composite; Răng; Trám | 3 | 1 | K065129
Thuốc trám thẩm mỹ | Tube | 12 | Nhật Bản | 3006 | 0125F2260010 (009284) | GC | GC Dental Products Corporation |  |  | Năm 2024 trở về sau | Vật liệu Composite phục hồi quang trùng hợp. Thao tác tốt hơn và có đặc tính mô phỏng quang học, đặc mà không dính giúp dễ dàng thao tác, đặt chất trám và điêu khắc, có thêm nhiều thời gian làm việc. Độ co thấp, bảo vệ bờ viền miếng trám liên tục, phục hồi các kẽ hở răng, ít gây ê buốt. Tube/ 3g | 435.000 | vn0301925136 | CÔNG TY TNHH THIẾT BỊ Y TẾ LIÊN NHA | IB2500442750 | vnz000008241 | Bệnh viện Đa khoa khu vực Ba Tri | Đấu thầu rộng rãi | 08/01/2026 | 06/QĐ-BV | 08/01/2026 | 3 | Xã Ba Tri,Tỉnh Vĩnh Long | Nha khoa | NK-COMPOSITE | Composite (MMG) |  |  | Trám | 1 | 1 | K065132
Thuốc trám thẩm mỹ | Gram | 54 | Nhật Bản | 3006 | 0 | 0 | GC Dental Products Corporation |  |  | Năm 2024 trở về sau | Vật liệu Composite phục hồi quang trùng hợp. Thao tác tốt hơn và có đặc tính mô phỏng quang học, đặc mà không dính giúp dễ dàng thao tác, đặt chất trám và điêu khắc, có thêm nhiều thời gian làm việc. Độ co thấp, bảo vệ bờ viền miếng trám liên tụ, phục hồi các kẽ hở răng, ít gây ê buốt | 140.000 | vn0301925136 | CÔNG TY TNHH THIẾT BỊ Y TẾ LIÊN NHA | IB2400293951 | vnz000011828 | Bệnh viện Nguyễn Đình Chiểu | Đấu thầu rộng rãi | 16/02/2025 | 506/QĐ-BVNĐC | 14/02/2025 | 2 | Thành phố Bến Tre,Tỉnh Bến Tre | Nha khoa | NK-COMPOSITE | Composite (MMG) |  |  | Trám | 1 | 1 | K065133
Thuốc trám thẩm mỹ (SOLARE P4.0g hoặc tương đương) | Tube | 25 | Nhật Bản | 3006 | "GC-009285/ GC-009286 " | SOLARE | GC Corporation |  |  | 2024 | "Composite Solare có độ thẩm mỹ cao cho vùng răng trước: có sự phản chiếu và hấp thu ánh sáng giống như răng thật. Độ trong mờ tối ưu của composite Solare cho phép miếng trám đạt màu sắc tự nhiên tương tự như của cấu trúc răng thật. Độ co sau trùng hợp thấp, màu sắc bền vững theo thời gian và không biến đổi màu sắc nên dễ dàng tạo hình và phối màu, đặc biệt khi trám vùng răng cửa. Không bết dính vào dụng cụ trám, dễ thao tác và điêu khắc. " | 346.500 | vn0312024302 | CÔNG TY CỔ PHẦN TRANG THIẾT BỊ Y NHA KHOA VIỆT ĐĂNG | IB2400068266 | vn0301514626 | Bệnh Viện An Bình | Đấu thầu rộng rãi | 27/08/2024 | 944/QĐ-BVAB | 20/08/2024 | 2 | Quận 5,TP. Hồ Chí Minh | Nha khoa | NK-COMPOSITE | Composite (MMG) |  |  | Trám | 1 | 1 | K065134
Thuốc trám thẩm mỹ (SOLARE P4.0g hoặc tương đương) | Tube | 25 | GC/Nhật bản | [8 empty] | 418.000 | vn0309539478 | CÔNG TY TNHH THƯƠNG MẠI DỊCH VỤ VŨ THUẬN | IB2300201086 | vn0301514626 | Bệnh Viện An Bình | Đấu thầu rộng rãi | 30/10/2023 | 968/QĐ-BVAB | 23/10/2023 | 2 | Quận 5,TP. Hồ Chí Minh | Nha khoa | NK-COMPOSITE | Composite (MMG) |  |  | Trám | 1 | 1 | K065135
Thuốc trám thẩm mỹ lỏng | Ống | 18 | Mỹ | 3006 | "KER-34384/ KER-34385/ KER-34386 " | Dyad Flow Shade | Kerr Corporation |  |  | 2024 | "Composite lỏng tự dán tự xoi mòn với độ dán dính tốt vào men và ngà răng - cung cấp lực dán cao, thuộc tính cơ học hoàn hảo, các thuộc tính vật lý khác tương đương với các loại composite truyền thống và có tính cản quang cao. " | 472.500 | vn0312024302 | CÔNG TY CỔ PHẦN TRANG THIẾT BỊ Y NHA KHOA VIỆT ĐĂNG | IB2400068266 | vn0301514626 | Bệnh Viện An Bình | Đấu thầu rộng rãi | 27/08/2024 | 944/QĐ-BVAB | 20/08/2024 | 2 | Quận 5,TP. Hồ Chí Minh | Nha khoa | NK-COMPOSITE | Composite (MMG) |  |  | Trám | 1 | 1 | K065136
Thuốc trám thẩm mỹ lỏng | Ống | 18 | 3M ESPE Dental Products/ Mỹ | [8 empty] | 730.170 | vn0311229963 | CÔNG TY TRÁCH NHIỆM HỮU HẠN MỘT THÀNH VIÊN CÔNG NGHỆ CAO VÀ THƯƠNG MẠI QUỐC TẾ HẢI LONG | IB2300201086 | vn0301514626 | Bệnh Viện An Bình | Đấu thầu rộng rãi | 30/10/2023 | 968/QĐ-BVAB | 23/10/2023 | 2 | Quận 5,TP. Hồ Chí Minh | Nha khoa | NK-COMPOSITE | Composite (MMG) |  |  | Trám | 1 | 1 | K065137
Thuốc trám thẩm mỹ đặc 3M | Tube | 20 | Đức |  | Mani Micro | Mani | Mani |  |  | 2024 | Vật liệu trám bít các lỗ hổng trên răng, trám xoang loại I, II III, IV, V, trám răng sữa, tái tạo cùi răng.. - Thành phần: Composite - Dạng: đặc - Có nhiều màu - Tiêu chuẩn chất lượng: ISO | 398.000 | vn0309539478 | CÔNG TY TNHH THƯƠNG MẠI DỊCH VỤ VŨ THUẬN | IB2400344120 | vn1100191575 | Bệnh viện Đa khoa khu vực Cần Giuộc | Đấu thầu rộng rãi | 14/02/2025 | Số: 51/QĐ-BVCG | 10/02/2025 | 3 | Huyện Cần Giuộc,Tỉnh Long An | Nha khoa | NK-COMPOSITE | Composite (MMG) |  | Có | Trám | 1 | 1 | K065138
Thuốc tẩy trắng bằng đèn các nồng độ | Túi | 3 | Ấn Độ | 3006 | 8801/001 | 8801/001 | Shiva Product / Ấn Độ |  |  | 2024 trở về sau | Thành phần bao gồm chứa PF (Nitrat Kali và Fluor) Nitrat Kali có tác dụng giảm ê buốt, fluor có tác dụng giảm sâu răng và làm cứng men răng, có 3 nồng độ 15%, 20%, 35% | 929.300 | vn0302130894 | CÔNG TY TNHH TRANG THIẾT BỊ NHA KHOA | IB2500144187 | vn0107783219 | Viện Y học phòng không không quân | Đấu thầu rộng rãi | 29/06/2025 | KQ2500144187_2506281119 | 28/06/2025 | 2 | Quận Thanh Xuân,Thành phố Hà Nội | Nha khoa | NK-TAY-TRANG | Tẩy trắng răng (MMG) |  |  | Tẩy trắng | 1 | 1 | K065158
Thuốc tẩy trắng Pola office 35% hoặc tương đương | Kit | 30 | Úc | 3306 | "SDI-7700215 " | Pola Office Economy | SDI Limited |  |  | 2024 | "Tẩy trắng răng Pola Office với hàm lượng Hydrogen Peroxide 35% - sử dụng đơn giản tại phòng khám, với thời gian điều trị trên ghế chỉ mất 30 phút cho hiệu quả tẩy trắng tối ưu. " | 2.400.000 | vn0312024302 | CÔNG TY CỔ PHẦN TRANG THIẾT BỊ Y NHA KHOA VIỆT ĐĂNG | IB2400068266 | vn0301514626 | Bệnh Viện An Bình | Đấu thầu rộng rãi | 27/08/2024 | 944/QĐ-BVAB | 20/08/2024 | 2 | Quận 5,TP. Hồ Chí Minh | Nha khoa | NK-TAY-TRANG | Tẩy trắng răng (MMG) |  |  | Tẩy trắng | 1 | 1 | K065159
Thuốc tẩy trắng răng bằng máng | Tuýp | 120 | Hoa Kỳ |  | --- | --- | Ultradent Products Inc |  |  | Từ năm 2023 | Chất làm trắng răng có chứa Opalesence PF (Nitrat Kali và Fluor) Nitrat Kali có tác dụng giảm ê buốt, fluor có tác dụng giảm sâu răng và làm cứng men răng. | 280.000 | vn0106707261 | CÔNG TY TNHH CÔNG NGHIỆP TECHNO VIỆT NAM | IB2400618021 | vnz000023759 | Bệnh viện Bưu Điện | Đấu thầu rộng rãi | 03/03/2025 | KQ2400618021_2503031509 | 03/03/2025 | 2 | Quận Hoàng Mai,Thành phố Hà Nội | Nha khoa | NK-TAY-TRANG | Tẩy trắng răng (MMG) |  |  | Răng; Tẩy trắng | 2 | 1 | K065160
Thuốc tẩy trắng răng bằng đèn | Bộ | 5 | Úc | 3306 | SDI-7700215 | Pola Office | SDI Limited |  |  | 2025 | Tẩy trắng răng Pola Office với hàm lượng Hydrogen Peroxide 35% - sử dụng đơn giản tại phòng khám, với thời gian điều trị trên ghế chỉ mất 30 phút cho hiệu quả tẩy trắng tối ưu. | 2.550.000 | vn0312024302 | CÔNG TY CỔ PHẦN TRANG THIẾT BỊ Y NHA KHOA VIỆT ĐĂNG | IB2500282020 | vn0301514626 | Bệnh Viện An Bình | Đấu thầu rộng rãi | 05/09/2025 | 1090/QĐ-BVAB | 15/08/2025 | 2 | Quận 5,TP. Hồ Chí Minh | Nha khoa | NK-TAY-TRANG | Tẩy trắng răng (MMG) |  |  | Răng; Tẩy trắng | 2 | 1 | K065161
Thuốc tẩy trắng răng dùng cho máy | Hộp | 6 | Hàn Quốc |  | --- | --- | MDCLUS |  |  | Từ năm 2023 | Tẩy trắng răng dạng gel kết dính sau khi trộn, nồng độ cao (35%) không gây bỏng nướu, ê buốt khi sử dụng. Thời gian thực hiện 12 phút x 3 lần. Hương vị cam dễ chịu Vùng lãnh thổ sản xuất: G20 | 3.375.000 | vn0106707261 | CÔNG TY TNHH CÔNG NGHIỆP TECHNO VIỆT NAM | IB2400618021 | vnz000023759 | Bệnh viện Bưu Điện | Đấu thầu rộng rãi | 03/03/2025 | KQ2400618021_2503031509 | 03/03/2025 | 2 | Quận Hoàng Mai,Thành phố Hà Nội | Nha khoa | NK-TAY-TRANG | Tẩy trắng răng (MMG) |  |  | Răng; Tẩy trắng | 2 | 1 | K065162
Thuốc tẩy trắng răng tại nhà | Ống | 20 | Úc | 3306 | SDI-7700080 | Pola Night 22% | SDI Limited |  |  | 2025 | Tẩy trắng răng tại nhà Pola Night với 22% carbamide peroxide - độ nhớt cao, độ pH trung tính, làm trắng răng tại nhà và mang lại một cảm giác hoàn toàn thoải mái cho bệnh nhân. | 162.000 | vn0312024302 | CÔNG TY CỔ PHẦN TRANG THIẾT BỊ Y NHA KHOA VIỆT ĐĂNG | IB2500282020 | vn0301514626 | Bệnh Viện An Bình | Đấu thầu rộng rãi | 05/09/2025 | 1090/QĐ-BVAB | 15/08/2025 | 2 | Quận 5,TP. Hồ Chí Minh | Nha khoa | NK-TAY-TRANG | Tẩy trắng răng (MMG) |  |  | Răng; Tẩy trắng | 2 | 1 | K065163
Thuốc tẩy trắng tại nhà | Hộp | 40 | Úc | Sản phẩm để chăm sóc răng và miệng | Pola Night 22% | Pola Night 22% | SDI Limited |  |  | 2025 trở về sau | - Thành phần: hoạt chất tẩy trắng Carbamide Peroxide nồng độ 22% - Dạng: Gel, màu trong suốt, không chảy thấm vào mô mềm - Thời gian tác dụng trên răng: ≥ 30 phút (tối thiểu thời gian 30 phút) - Trọng lượng tối thiểu: 3g/tuýp | 174.900 | vn0312024302 | CÔNG TY CỔ PHẦN TRANG THIẾT BỊ Y NHA KHOA VIỆT ĐĂNG | IB2500402205 | vn0301824642 | Bệnh viện Đa khoa Lãnh Binh Thăng | Đấu thầu rộng rãi | 26/03/2026 | 1181/QĐ-BVLBT | 25/03/2026 | 3 | Phường Bình Thới,Thành phố Hồ Chí Minh | Nha khoa | NK-TAY-TRANG | Tẩy trắng răng (MMG) |  |  | Tẩy trắng | 1 | 1 | K065164
Thuốc tẩy trắng tại nhà | Tuýp | 80 | Úc | 3402 | SDI-7700080 | 7700080 | SDI Limited - Úc |  |  | 2025 trở về sau | Thuôc tẩy trắng răng thành phần 22% carbamide peroxide - độ nhớt cao, độ pH trung tính, làm trắng răng tại nhà | 160.000 | vn0319125349 | CÔNG TY TNHH VATANY VN | IB2500522398 | vn0303797786 | Bệnh viện Đa khoa Chánh Hưng | Chào hàng cạnh tranh | 27/01/2026 | 38/QĐ-BVĐKCH | 27/01/2026 | 2 | Phường Chánh Hưng,Thành phố Hồ Chí Minh | Nha khoa | NK-TAY-TRANG | Tẩy trắng răng (MMG) |  |  | Tẩy trắng | 1 | 1 | K065165
Thuốc tẩy trắng tại nhà | Tuýp | 80 | Úc | 3306 | SDI-7700080 | 7700080 | SDI Limited |  |  | 2024 | Tẩy trắng răng tại nhà Pola Night với 22% urea peroxide - độ nhớt cao, độ pH trung tính, làm trắng răng tại nhà và mang lại một cảm giác hoàn toàn thoải mái cho bệnh nhân. | 139.000 | vn0312024302 | CÔNG TY CỔ PHẦN TRANG THIẾT BỊ Y NHA KHOA VIỆT ĐĂNG | IB2400144853 | vn0303797786 | Bệnh viện Quận 8 | Chào hàng cạnh tranh | 19/07/2024 | 249/QĐ-BVQ8 | 18/07/2024 | 2 | Quận 8,TP. Hồ Chí Minh | Nha khoa | NK-TAY-TRANG | Tẩy trắng răng (MMG) |  |  | Tẩy trắng | 1 | 1 | K065166
Thuốc tẩy trắng tại phòng | Bộ | 10 | Úc | Sản phẩm để chăm sóc răng và miệng | POLA OFFICE ECONOMY | POLA OFFICE ECONOMY | SDI Limited |  |  | 2025 trở về sau | Tẩy trắng răng Pola Office với hàm lượng Hydrogen Peroxide 35%. Lợi thế của Tẩy trắng răng Pola Office - Không gây nhạy cảm cho răng - Với hoạt chất Kali Nitrat - một trong những chất giúp khử nhạy cảm tốt. Nó tác động lên đầu dây thần kinh và ngăn chặn các xung thần kinh nhạy cảm, làm dịu cho răng trong quá trình tẩy trắng. - Không cần dùng ánh sáng tẩy trắng - Dùng ánh sáng không ảnh hưởng gì đến hiệu quả tẩy trắng. Nhưng với sức nóng của ánh sáng, quá trình điều trị sẽ được đẩy nhanh và chỉ mất khoảng 30 phút điều trị là hoàn tất. - Che nướu hiệu quả - Với chất che nướu đi kèm trong mỗi gói thuốc tẩy trắng giúp bảo vệ nướu khách hàng. - Quy cách : Gói bao gồm 6 bột - 6 nước - 3 che nướu. Gói sử dụng cho 3 - 6 bệnh nhân. | 2.805.000 | vn0312024302 | CÔNG TY CỔ PHẦN TRANG THIẾT BỊ Y NHA KHOA VIỆT ĐĂNG | IB2500402205 | vn0301824642 | Bệnh viện Đa khoa Lãnh Binh Thăng | Đấu thầu rộng rãi | 26/03/2026 | 1181/QĐ-BVLBT | 25/03/2026 | 3 | Phường Bình Thới,Thành phố Hồ Chí Minh | Nha khoa | NK-TAY-TRANG | Tẩy trắng răng (MMG) |  |  | Tẩy trắng | 1 | 1 | K065167
Thuốc tẩy trắng tại phòng nha khoa | Hộp | 30 | Úc | Sản phẩm Mỹ phẩm | Pola Office Economy | Pola Office Economy | SDI Limited |  |  | sau năm 2024 | Thuốc tẩy trắng tại phòng chứa thành phần Hydrogen Peroxide 35% có ưu điểm đặc biệt giảm ê buốt, tạo cảm giác thoải mái dễ chịu nhờ công nghệ cách nhiệt giúp bảo vệ răng khỏi tác dụng phụ từ nguồn nhiệt của đèn chiếu tẩy trắng. Hộp sử dụng tối thiểu cho 3 - 6 bệnh nhân, gồm 6 bột, 6 nước, 3 che nướu | 2.550.000 | vn0312024302 | CÔNG TY CỔ PHẦN TRANG THIẾT BỊ Y NHA KHOA VIỆT ĐĂNG | IB2500522398 | vn0303797786 | Bệnh viện Đa khoa Chánh Hưng | Chào hàng cạnh tranh | 27/01/2026 | 38/QĐ-BVĐKCH | 27/01/2026 | 2 | Phường Chánh Hưng,Thành phố Hồ Chí Minh | Nha khoa | NK-TAY-TRANG | Tẩy trắng răng (MMG) |  |  | nha khoa; Tẩy trắng | 2 | 1 | K065168
Thuốc tẩy trắng tại phòng nha khoa | Hộp | 20 | Đức |  | 437128 | Mani Medical Germany GmbH | Mani Medical Germany GmbH |  |  | ≥ 2023 | Tẩy trắng răng với hàm lượng Hydrogen Peroxide 35% - sử dụng đơn giản tại phòng khám | 1.950.000 | vn0311229963 | CÔNG TY TRÁCH NHIỆM HỮU HẠN MỘT THÀNH VIÊN CÔNG NGHỆ CAO VÀ THƯƠNG MẠI QUỐC TẾ HẢI LONG | IB2400144853 | vn0303797786 | Bệnh viện Quận 8 | Chào hàng cạnh tranh | 19/07/2024 | 249/QĐ-BVQ8 | 18/07/2024 | 2 | Quận 8,TP. Hồ Chí Minh | Nha khoa | NK-TAY-TRANG | Tẩy trắng răng (MMG) |  | Có | nha khoa; Tẩy trắng | 2 | 1 | K065169
Thán trâm | cái | 20 | Xuất xứ: Mỹ; Ký mã hiệu: 48–472; Hãng SX: Sklar Instruments | 9018 | [7 empty] | 210.000 | vn0301603121 | CÔNG TY TNHH TRANG THIẾT BỊ Y TẾ ANH KHOA | IB2300131598 | vn5800445906 | Bệnh viện Đa khoa Lâm Đồng | Đấu thầu rộng rãi | 16/08/2023 | 1028/QĐ-BVĐK | 15/08/2023 | 2 | Tỉnh Lâm Đồng | Nha khoa | NK-TRAM-TAY | Trâm nội nha cầm tay |  |  | Trâm | 1 | 1 | K065257
Trám composite lỏng | Tube | 10 | Hàn Quốc | 3006 | Nexcomp Flow | Nexcomp Flow | Meta Biomed Co., Ltd |  |  | 2024 | Tube/2g x2 ống, dùng trong nha khoa, màu A3; A3.5 | 120.000 | vn0312024302 | CÔNG TY CỔ PHẦN TRANG THIẾT BỊ Y NHA KHOA VIỆT ĐĂNG | IB2400443690 | vn1900175290 | Bệnh viện Đa khoa Bạc Liêu | Đấu thầu rộng rãi | 25/02/2025 | 25/QĐ-BV | 18/02/2025 | 2 | Thành Phố Bạc Liêu,Tỉnh Bạc Liêu | Nha khoa | NK-COMPOSITE | Composite (MMG) |  |  | Composite; Trám | 2 | 1 | K068436
Trám composite lỏng | Tube | 10 | 3M ESPE Dental Products/ Hoa Kỳ | [8 empty] | 1.055.000 | vn1800665083 | CÔNG TY TNHH TRANG THIẾT BỊ Y TẾ MIỀN TÂY | IB2300312195 | vn1900175290 | Bệnh viện Đa khoa Bạc Liêu | Đấu thầu rộng rãi | 27/02/2024 | 109/QĐ-BV | 19/02/2024 | 2 | Thành Phố Bạc Liêu,Tỉnh Bạc Liêu | Nha khoa | NK-COMPOSITE | Composite (MMG) |  |  | Composite; Trám | 2 | 1 | K068437
Trám composite đặc | Tube | 15 | Hàn Quốc | 3006 | Denfil 4g | Denfil 4g | Vericom Co., Ltd |  |  | 2024 | Tube/4g, dùng trong nha khoa, màu A2, A3, A3.5 | 187.950 | vn0312024302 | CÔNG TY CỔ PHẦN TRANG THIẾT BỊ Y NHA KHOA VIỆT ĐĂNG | IB2400443690 | vn1900175290 | Bệnh viện Đa khoa Bạc Liêu | Đấu thầu rộng rãi | 25/02/2025 | 25/QĐ-BV | 18/02/2025 | 2 | Thành Phố Bạc Liêu,Tỉnh Bạc Liêu | Nha khoa | NK-COMPOSITE | Composite (MMG) |  |  | Composite; Trám | 2 | 1 | K068438
Trám thẩm mỹ | Cái | 10 | Ý |  | 494/3 | Dụng cụ trám nha khoa (494/3 - COMPOSITE INSTRUMENT BS3) | MEDESY S.r.l |  |  | 2025 Trở về sau | Hộp/10 cái | 420.000 | vn6000371421 | CÔNG TY TNHH DƯỢC PHẨM HOÀNG VŨ | IB2500554253 | vn6000644284 | Trung tâm Y tế Krông Ana | Chào hàng cạnh tranh | 31/12/2025 | 0444/QĐ-TTYT | 31/12/2025 | 1 | Xã Krông Ana,Tỉnh Đắk Lắk | Nha khoa | NK-COMPOSITE | Composite (MMG) |  |  | Composite; nha khoa; Trám | 3 | 1 | K068439
Trám trâm | Cái | 20 | Pakistan |  | TT | TT | Gold Tier |  |  |  | Kích thước: dài 18cm Được làm bằng chất liệu thép không gỉ | 45.000 | vn3001039132 | CÔNG TY CỔ PHẦN THƯƠNG MẠI DỊCH VỤ THIẾT BỊ Y TẾ TÂN HOÀ PHÁT | IB2400391389 | vn3000658669 | Trung tâm Y tế huyện Thạch Hà | Chào hàng cạnh tranh | 05/11/2024 | 729/QĐ-TTYT | 25/10/2024 | 2 | Huyện Thạch Hà,Tỉnh Hà Tĩnh | Nha khoa | NK-TRAM-TAY | Trâm nội nha cầm tay |  |  | Trám; Trâm | 2 | 1 | K068440
Trâm C-File | Cái | 1200 | Trung Quốc |  | C34018006 C34018008 C34018010 C34018101 C34018012 C34018015 C34018020 C34021006 C34021008 C34021010 C34021012 C34021015 C34021020 C34021101 C34025006 C34025008 C34025010 C34025012 C34025015 C34025020 C34025101 | C34018006 C34018008 C34018010 C34018101 C34018012 C34018015 C34018020 C34021006 C34021008 C34021010 C34021012 C34021015 C34021020 C34021101 C34025006 C34025008 C34025010 C34025012 C34025015 C34025020 C34025101 | Shenzhen Feihuan Medical Instruments Co., Ltd |  |  | 2024 trở về sau | Trâm C-file hoặc C+File dùng trong nội nha, gồm các số và các chiều dài Quy cách: Hộp 6 cái Tiêu chuẩn ISO | 247.500 | vn0302130894 | CÔNG TY TNHH TRANG THIẾT BỊ NHA KHOA | IB2500514723 | vn0301514626 | Bệnh Viện An Bình | Đấu thầu rộng rãi | 24/02/2026 | 213/QĐ-BVAB | 24/02/2026 | 2 | Phường An Đông,Thành phố Hồ Chí Minh | Nha khoa | NK-TRAM-TAY | Trâm nội nha cầm tay |  |  | Files; Trâm | 2 | 1 | K068461
Trâm chữa tuỷ loại H (10-40) | Hộp | 240 | Trung Quốc, SSHF0000xxxxxx, Shanghai Bondent Technology Co., Ltd., | 90184900 | [7 empty] | 97.000 | vn0302130894 | CÔNG TY TNHH TRANG THIẾT BỊ NHA KHOA | IB2300271903 | vn0101992865 | Trường Đại học Y Hà Nội | Đấu thầu rộng rãi | 05/01/2024 | 7209/QĐ-ĐHYHN | 29/12/2023 | 2 | Quận Đống Đa,Thành phố Hà Nội | Nha khoa | NK-TRAM-TAY | Trâm nội nha cầm tay |  |  | Trâm | 1 | 1 | K068462
Trâm chữa tuỷ loại K(10-40) | Hộp | 380 | Trung Quốc, SSKF0000xxxxxx, Shanghai Bondent Technology Co., Ltd., | 90184900 | [7 empty] | 70.000 | vn0302130894 | CÔNG TY TNHH TRANG THIẾT BỊ NHA KHOA | IB2300271903 | vn0101992865 | Trường Đại học Y Hà Nội | Đấu thầu rộng rãi | 05/01/2024 | 7209/QĐ-ĐHYHN | 29/12/2023 | 2 | Quận Đống Đa,Thành phố Hà Nội | Nha khoa | NK-TRAM-TAY | Trâm nội nha cầm tay |  |  | Trâm | 1 | 1 | K068463
Trâm chữa tuỷ loại Reamer các số | Hộp | 150 | Trung Quốc, SSRF0000xxxxxx, Shanghai Bondent Technology Co., Ltd., | 90184900 | [7 empty] | 89.000 | vn0302130894 | CÔNG TY TNHH TRANG THIẾT BỊ NHA KHOA | IB2300271903 | vn0101992865 | Trường Đại học Y Hà Nội | Đấu thầu rộng rãi | 05/01/2024 | 7209/QĐ-ĐHYHN | 29/12/2023 | 2 | Quận Đống Đa,Thành phố Hà Nội | Nha khoa | NK-TRAM-TAY | Trâm nội nha cầm tay |  |  | Reamer; Trâm | 2 | 1 | K068464
Trâm chữa tủy răng | Vĩ | 360 | Trung Quốc |  | SSCF00002xxxx SSKF00002xxxx SSHF00002xxxx SSRF00002xxxx | SSCF00002xxxx SSKF00002xxxx SSHF00002xxxx SSRF00002xxxx | United Dental Changzhou |  |  | 2024 trở về sau | Trâm H-File không đục lỗ - Dùng nong dũa ống tủy bằng tay. Chất liệu thép không gỉ. Mặt cắt thiết diện tròn. Chiều dài làm việc: 21mm, 25mm, 31mm. Độ thuôn 2% không đổi. Vòng chặn bằng silicone. Kích cỡ: 06, 08, 10, 15, 20, 25, 30, 35, 40, 15-40, 45-80 Nong dũa theo phương pháp Step-back Quy cách: Hộp 6 cái Tiêu chuẩn ISO | 123.750 | vn0302130894 | CÔNG TY TNHH TRANG THIẾT BỊ NHA KHOA | IB2500399237 | vn1800271755 | Bệnh viện Mắt - Răng Hàm Mặt thành phố Cần Thơ | Đấu thầu rộng rãi | 16/01/2026 | 06/QĐ-BVMRHM | 16/01/2026 | 2 | Phường Ninh Kiều,Thành phố Cần Thơ | Nha khoa | NK-TRAM-TAY | Trâm nội nha cầm tay |  |  | Răng; Trâm | 2 | 1 | K068465
Trâm chữa tủy răng các sô | Vĩ | 22 | Mani – Nhật Bản | [8 empty] | 91.500 | vn1800665083 | CÔNG TY TNHH TRANG THIẾT BỊ Y TẾ MIỀN TÂY | IB2300094718 | vn1800271755 | Bệnh viện Mắt và Răng Hàm Mặt thành phố Cần Thơ | Chào hàng cạnh tranh | 29/06/2023 | 385/QĐ.BVM-RHM | 28/06/2023 | 2 | Quận Ninh Kiều,Thành phố Cần Thơ | Nha khoa | NK-TRAM-TAY | Trâm nội nha cầm tay |  |  | Răng; Trâm | 2 | 1 | K068466
Trâm chữa tủy răng các số | Vĩ | 360 | Trung Quốc |  | SSCF00002xxxx SSKF00002xxxx SSHF00002xxxx SSRF00002xxxx | SSCF00002xxxx SSKF00002xxxx SSHF00002xxxx SSRF00002xxxx | United Dental Changzhou |  |  | 2024 trở về sau | Trâm H-File không đục lỗ - Dùng nong dũa ống tủy bằng tay. Chất liệu thép không gỉ. Mặt cắt thiết diện tròn. Chiều dài làm việc: 21mm, 25mm, 31mm. Độ thuôn 2% không đổi. Vòng chặn bằng silicone. Kích cỡ: 06, 08, 10, 15, 20, 25, 30, 35, 40, 15-40, 45-80 Nong dũa theo phương pháp Step-back Quy cách: Hộp 6 cái Tiêu chuẩn ISO | 123.750 | vn0302130894 | CÔNG TY TNHH TRANG THIẾT BỊ NHA KHOA | IB2500399237 | vn1800271755 | Bệnh viện Mắt - Răng Hàm Mặt thành phố Cần Thơ | Đấu thầu rộng rãi | 16/01/2026 | 06/QĐ-BVMRHM | 16/01/2026 | 2 | Phường Ninh Kiều,Thành phố Cần Thơ | Nha khoa | NK-TRAM-TAY | Trâm nội nha cầm tay |  |  | Răng; Trâm | 2 | 1 | K068467
Trâm dò tìm ống tủy | Cái | 1000 | Nhật Bản | 9018 | 21mm#08,10,15 25mm#08,10,15 | Mani | Mani |  |  | 2024.2025 | - Dùng để thăm dò ống tủy. - Chất liệu thép không gỉ hoặc tương đương - Độ thuôn khoảng ≥2% có nút chặn cao su. - Chiều dài 21mm, 25mm. - Đầu mũi không có tác dụng cắt. | 16.667 | vn0105141819 | CÔNG TY TNHH ĐẦU TƯ VÀ THƯƠNG MẠI NAM DŨNG | IB2500247958 | vn0102251531 | Bệnh viện Đại học Y Hà Nội | Đấu thầu rộng rãi | 06/08/2025 | 1270/QĐ-BVĐHYHN | 06/08/2025 | 2 | Quận Đống Đa,Thành phố Hà Nội | Nha khoa | NK-TRAM-TAY | Trâm nội nha cầm tay |  | Có | Trâm; Ống tủy | 2 | 1 | K068468
Trâm dò tìm ống tủy | Cây | 720 | MANI, INC. Takanezawa Factory; MANI HANOI CO.,LTD. PHO YEN FACTORY/ Nhật Bản; Việt Nam | 9021 | [7 empty] | 23.300 | vn0106707261 | CÔNG TY TNHH CÔNG NGHIỆP TECHNO VIỆT NAM | IB2300356179 | vn0102251531 | Bệnh viện Đại học Y Hà Nội | Đấu thầu rộng rãi | 23/02/2024 | 135/QĐ-BVĐHYHN | 23/02/2024 | 3 | Quận Đống Đa,Thành phố Hà Nội | Nha khoa | NK-TRAM-TAY | Trâm nội nha cầm tay |  |  | Trâm; Ống tủy | 2 | 1 | K068469
Trâm dũa | Vỉ | 50 | Nhật Bản; Việt Nam |  | Kim khoan răng K-File | K-FILES | MANI, INC. Takanezawa Factory; MANI HANOI CO.,LTD. PHO YEN FACTORY |  |  | 2023 trở về sau | Thép không gỉ, kỹ thuật thép kéo sợi HARD - FIBER. Quy cách đóng gói: ≥ 6 Cây/ vỉ | 92.000 | vn6000371421 | CÔNG TY TNHH DƯỢC PHẨM HOÀNG VŨ | IB2400575782 | vnz000023784 | BỆNH VIỆN TRƯỜNG ĐẠI HỌC TÂY NGUYÊN | Đấu thầu rộng rãi | 04/03/2025 | KQ2400575782_2503041015 | 04/03/2025 | 1 | TP.Buôn Ma Thuột,Tỉnh Đăk Lăk | Nha khoa | NK-TRAM-TAY | Trâm nội nha cầm tay |  | Có | Files; Răng; Trâm | 3 | 1 | K068470
Trâm dũa | Vỉ | 100 | Kim khoan răng K-File / MANI, INC. Takanezawa Factory; MANI HANOI CO.,LTD. PHO YEN FACTORY;Nhật Bản; Việt Nam | 9018 | [7 empty] | 77.000 | vn6000371421 | CÔNG TY TNHH DƯỢC PHẨM HOÀNG VŨ | IB2300086442 | vnz000023784 | BỆNH VIỆN TRƯỜNG ĐẠI HỌC TÂY NGUYÊN | Đấu thầu rộng rãi | 05/07/2023 | 117/QĐ-BVĐHTN | 03/07/2023 | 1 | TP.Buôn Ma Thuột,Tỉnh Đăk Lăk | Nha khoa | NK-TRAM-TAY | Trâm nội nha cầm tay |  |  | Files; Răng; Trâm | 3 | 1 | K068471
Trâm dũa | Cây | 48 | Mani Inc/ Nhật | [8 empty] | 14.000 | vn0311229963 | CÔNG TY TRÁCH NHIỆM HỮU HẠN MỘT THÀNH VIÊN CÔNG NGHỆ CAO VÀ THƯƠNG MẠI QUỐC TẾ HẢI LONG | IB2300022624 | vn0400483707 | Trung tâm Y tế quận Liên Chiểu | Đấu thầu rộng rãi | 28/03/2023 | 200/QĐ-TTYT | 22/03/2023 | 2 | Quận Liên Chiểu,Thành phố Đà Nẵng | Nha khoa | NK-TRAM-TAY | Trâm nội nha cầm tay |  |  | Trâm | 1 | 1 | K068472
Trâm dũa (k) Reamer dài 21mm | Cây | 600 | Việt Nam |  | 21mm | Mani | Mani Hanoi CO.,LTD |  |  | 2025 trở về sau | Vật liệu chính: Lưỡi cắt bằng thép không gỉ; Chuôi bằng Polybutylene terephthalate (PBT) | 22.155 | vn0309539478 | CÔNG TY TNHH THƯƠNG MẠI DỊCH VỤ VŨ THUẬN | IB2600359956 | vnz000009769 | BỆNH VIỆN ĐA KHOA KHU VỰC CÙ LAO MINH | Đấu thầu rộng rãi | 16/10/2026 | 893/QĐ-BVĐKKVCLM | 16/10/2026 | 2 | Xã Mỏ Cày,Tỉnh Vĩnh Long | Nha khoa | NK-TRAM-TAY | Trâm nội nha cầm tay |  | Có | Reamer; Trâm | 2 | 1 | K068473
Trâm dũa (k) Reamer dài 21mm | Cây | 300 | Mexico |  | Reamers | Reamers | Ormex S, de R.L, de CV - Mexico |  |  | Năm 2024 trở lại đây | Vật liệu chính: Lưỡi cắt bằng thép không gỉ; Chuôi bằng Polybutylene terephthalate (PBT) | 23.000 | vn4300898906 | CÔNG TY TNHH TMDV PN FOOD | IB2500251252 | vnz000009769 | BỆNH VIỆN ĐA KHOA KHU VỰC CÙ LAO MINH | Đấu thầu rộng rãi | 07/08/2025 | 60/QĐ-BV | 07/08/2025 | 2 | Huyện Mỏ Cày Nam,Tỉnh Bến Tre | Nha khoa | NK-TRAM-TAY | Trâm nội nha cầm tay |  |  | Reamer; Trâm | 2 | 1 | K068474
Trâm dũa (k) Reamer dài 25mm | Cây | 600 | Việt Nam |  | 25mm | Mani | Mani Hanoi CO.,LTD |  |  | 2025 trở về sau | Vật liệu chính: Lưỡi cắt bằng thép không gỉ; Chuôi bằng Polybutylene terephthalate (PBT) | 22.155 | vn0309539478 | CÔNG TY TNHH THƯƠNG MẠI DỊCH VỤ VŨ THUẬN | IB2600359956 | vnz000009769 | BỆNH VIỆN ĐA KHOA KHU VỰC CÙ LAO MINH | Đấu thầu rộng rãi | 16/10/2026 | 893/QĐ-BVĐKKVCLM | 16/10/2026 | 2 | Xã Mỏ Cày,Tỉnh Vĩnh Long | Nha khoa | NK-TRAM-TAY | Trâm nội nha cầm tay |  | Có | Reamer; Trâm | 2 | 1 | K068475
Trâm dũa (k) Reamer dài 25mm | Cây | 300 | Mexico |  | Reamers | Reamers | Ormex S, de R.L, de CV - Mexico |  |  | Năm 2024 trở lại đây | Vật liệu chính: Lưỡi cắt bằng thép không gỉ; Chuôi bằng Polybutylene terephthalate | 23.000 | vn4300898906 | CÔNG TY TNHH TMDV PN FOOD | IB2500251252 | vnz000009769 | BỆNH VIỆN ĐA KHOA KHU VỰC CÙ LAO MINH | Đấu thầu rộng rãi | 07/08/2025 | 60/QĐ-BV | 07/08/2025 | 2 | Huyện Mỏ Cày Nam,Tỉnh Bến Tre | Nha khoa | NK-TRAM-TAY | Trâm nội nha cầm tay |  |  | Reamer; Trâm | 2 | 1 | K068476
trâm dũa H file : số 06 # 21mm | vỉ | 5 | Nhật Bản/Việt Nam |  | - | - | Mani |  | 220001804/PCBB-BYT | 2024 trở về sau | Trâm dũa H file : số 06 # 21mm | 182.280 | vn1800665083 | CÔNG TY TNHH TRANG THIẾT BỊ Y TẾ MIỀN TÂY | IB2500229754 | vn2200175730 | TRUNG TÂM Y TẾ THỊ XÃ VĨNH CHÂU | Chào hàng cạnh tranh | 20/06/2025 | KQ2500229754_2506201424 | 20/06/2025 | 1 | Thị Xã Vĩnh Châu,Tỉnh Sóc Trăng | Nha khoa | NK-TRAM-TAY | Trâm nội nha cầm tay |  | Có | Files; Trâm | 2 | 1 | K068477
trâm dũa H file : số 08 # 21mm | vỉ | 5 | Nhật Bản/Việt Nam |  | - | - | Mani |  | 220001804/PCBB-BYT | 2024 trở về sau | Trâm dũa H file : số 08 # 21mm | 117.180 | vn1800665083 | CÔNG TY TNHH TRANG THIẾT BỊ Y TẾ MIỀN TÂY | IB2500229754 | vn2200175730 | TRUNG TÂM Y TẾ THỊ XÃ VĨNH CHÂU | Chào hàng cạnh tranh | 20/06/2025 | KQ2500229754_2506201424 | 20/06/2025 | 1 | Thị Xã Vĩnh Châu,Tỉnh Sóc Trăng | Nha khoa | NK-TRAM-TAY | Trâm nội nha cầm tay |  | Có | Files; Trâm | 2 | 1 | K068478
trâm dũa H file : số 08 # 25mm | vỉ | 5 | Nhật Bản/Việt Nam |  | - | - | Mani |  | 220001804/PCBB-BYT | 2024 trở về sau | Trâm dũa H file : số 08 # 25mm | 117.180 | vn1800665083 | CÔNG TY TNHH TRANG THIẾT BỊ Y TẾ MIỀN TÂY | IB2500229754 | vn2200175730 | TRUNG TÂM Y TẾ THỊ XÃ VĨNH CHÂU | Chào hàng cạnh tranh | 20/06/2025 | KQ2500229754_2506201424 | 20/06/2025 | 1 | Thị Xã Vĩnh Châu,Tỉnh Sóc Trăng | Nha khoa | NK-TRAM-TAY | Trâm nội nha cầm tay |  | Có | Files; Trâm | 2 | 1 | K068479
trâm dũa H file : số 10 # 21mm | vỉ | 5 | Nhật Bản/Việt Nam |  | - | - | Mani |  | 220001804/PCBB-BYT | 2024 trở về sau | Trâm dũa H file : số 10 # 21mm | 91.140 | vn1800665083 | CÔNG TY TNHH TRANG THIẾT BỊ Y TẾ MIỀN TÂY | IB2500229754 | vn2200175730 | TRUNG TÂM Y TẾ THỊ XÃ VĨNH CHÂU | Chào hàng cạnh tranh | 20/06/2025 | KQ2500229754_2506201424 | 20/06/2025 | 1 | Thị Xã Vĩnh Châu,Tỉnh Sóc Trăng | Nha khoa | NK-TRAM-TAY | Trâm nội nha cầm tay |  | Có | Files; Trâm | 2 | 1 | K068480
trâm dũa H file : số 10 # 25mm | vỉ | 5 | Nhật Bản/Việt Nam |  | - | - | Mani |  | 220001804/PCBB-BYT | 2024 trở về sau | Trâm dũa H file : số 10 # 25mm | 91.140 | vn1800665083 | CÔNG TY TNHH TRANG THIẾT BỊ Y TẾ MIỀN TÂY | IB2500229754 | vn2200175730 | TRUNG TÂM Y TẾ THỊ XÃ VĨNH CHÂU | Chào hàng cạnh tranh | 20/06/2025 | KQ2500229754_2506201424 | 20/06/2025 | 1 | Thị Xã Vĩnh Châu,Tỉnh Sóc Trăng | Nha khoa | NK-TRAM-TAY | Trâm nội nha cầm tay |  | Có | Files; Trâm | 2 | 1 | K068481
trâm dũa H file : số 15 # 21mm | vỉ | 5 | Nhật Bản/Việt Nam |  | - | - | Mani |  | 220001804/PCBB-BYT | 2024 trở về sau | Trâm dũa H file : số 15 # 21mm | 91.140 | vn1800665083 | CÔNG TY TNHH TRANG THIẾT BỊ Y TẾ MIỀN TÂY | IB2500229754 | vn2200175730 | TRUNG TÂM Y TẾ THỊ XÃ VĨNH CHÂU | Chào hàng cạnh tranh | 20/06/2025 | KQ2500229754_2506201424 | 20/06/2025 | 1 | Thị Xã Vĩnh Châu,Tỉnh Sóc Trăng | Nha khoa | NK-TRAM-TAY | Trâm nội nha cầm tay |  | Có | Files; Trâm | 2 | 1 | K068482
trâm dũa H file : số 15 # 25mm | vỉ | 5 | Nhật Bản/Việt Nam |  | - | - | Mani |  | 220001804/PCBB-BYT | 2024 trở về sau | Trâm dũa H file : số 15 # 25mm | 91.140 | vn1800665083 | CÔNG TY TNHH TRANG THIẾT BỊ Y TẾ MIỀN TÂY | IB2500229754 | vn2200175730 | TRUNG TÂM Y TẾ THỊ XÃ VĨNH CHÂU | Chào hàng cạnh tranh | 20/06/2025 | KQ2500229754_2506201424 | 20/06/2025 | 1 | Thị Xã Vĩnh Châu,Tỉnh Sóc Trăng | Nha khoa | NK-TRAM-TAY | Trâm nội nha cầm tay |  | Có | Files; Trâm | 2 | 1 | K068483
trâm dũa H file : số 20 # 21mm | vỉ | 5 | Nhật Bản/Việt Nam |  | - | - | Mani |  | 220001804/PCBB-BYT | 2024 trở về sau | Trâm dũa H file : số 20 # 21mm | 91.140 | vn1800665083 | CÔNG TY TNHH TRANG THIẾT BỊ Y TẾ MIỀN TÂY | IB2500229754 | vn2200175730 | TRUNG TÂM Y TẾ THỊ XÃ VĨNH CHÂU | Chào hàng cạnh tranh | 20/06/2025 | KQ2500229754_2506201424 | 20/06/2025 | 1 | Thị Xã Vĩnh Châu,Tỉnh Sóc Trăng | Nha khoa | NK-TRAM-TAY | Trâm nội nha cầm tay |  | Có | Files; Trâm | 2 | 1 | K068484
trâm dũa H file : số 20 # 25mm | vỉ | 5 | Nhật Bản/Việt Nam |  | - | - | Mani |  | 220001804/PCBB-BYT | 2024 trở về sau | Trâm dũa H file : số 20 # 25mm | 91.140 | vn1800665083 | CÔNG TY TNHH TRANG THIẾT BỊ Y TẾ MIỀN TÂY | IB2500229754 | vn2200175730 | TRUNG TÂM Y TẾ THỊ XÃ VĨNH CHÂU | Chào hàng cạnh tranh | 20/06/2025 | KQ2500229754_2506201424 | 20/06/2025 | 1 | Thị Xã Vĩnh Châu,Tỉnh Sóc Trăng | Nha khoa | NK-TRAM-TAY | Trâm nội nha cầm tay |  | Có | Files; Trâm | 2 | 1 | K068485
trâm dũa H file : số 25 # 21mm | vỉ | 5 | Nhật Bản/Việt Nam |  | - | - | Mani |  | 220001804/PCBB-BYT | 2024 trở về sau | Trâm dũa H file : số 25 # 21mm | 91.140 | vn1800665083 | CÔNG TY TNHH TRANG THIẾT BỊ Y TẾ MIỀN TÂY | IB2500229754 | vn2200175730 | TRUNG TÂM Y TẾ THỊ XÃ VĨNH CHÂU | Chào hàng cạnh tranh | 20/06/2025 | KQ2500229754_2506201424 | 20/06/2025 | 1 | Thị Xã Vĩnh Châu,Tỉnh Sóc Trăng | Nha khoa | NK-TRAM-TAY | Trâm nội nha cầm tay |  | Có | Files; Trâm | 2 | 1 | K068486
trâm dũa H file : số 25 # 25mm | vỉ | 5 | Nhật Bản/Việt Nam |  | - | - | Mani |  | 220001804/PCBB-BYT | 2024 trở về sau | Trâm dũa H file : số 25 # 25mm | 91.140 | vn1800665083 | CÔNG TY TNHH TRANG THIẾT BỊ Y TẾ MIỀN TÂY | IB2500229754 | vn2200175730 | TRUNG TÂM Y TẾ THỊ XÃ VĨNH CHÂU | Chào hàng cạnh tranh | 20/06/2025 | KQ2500229754_2506201424 | 20/06/2025 | 1 | Thị Xã Vĩnh Châu,Tỉnh Sóc Trăng | Nha khoa | NK-TRAM-TAY | Trâm nội nha cầm tay |  | Có | Files; Trâm | 2 | 1 | K068487
trâm dũa H file : số 30 # 21mm | vỉ | 5 | Nhật Bản/Việt Nam |  | - | - | Mani |  | 220001804/PCBB-BYT | 2024 trở về sau | Trâm dũa H file : số 30 # 21mm | 91.140 | vn1800665083 | CÔNG TY TNHH TRANG THIẾT BỊ Y TẾ MIỀN TÂY | IB2500229754 | vn2200175730 | TRUNG TÂM Y TẾ THỊ XÃ VĨNH CHÂU | Chào hàng cạnh tranh | 20/06/2025 | KQ2500229754_2506201424 | 20/06/2025 | 1 | Thị Xã Vĩnh Châu,Tỉnh Sóc Trăng | Nha khoa | NK-TRAM-TAY | Trâm nội nha cầm tay |  | Có | Files; Trâm | 2 | 1 | K068488
trâm dũa H file : số 30 # 25mm | vỉ | 5 | Nhật Bản/Việt Nam |  | - | - | Mani |  | 220001804/PCBB-BYT | 2024 trở về sau | Trâm dũa H file : số 30 # 25mm | 91.140 | vn1800665083 | CÔNG TY TNHH TRANG THIẾT BỊ Y TẾ MIỀN TÂY | IB2500229754 | vn2200175730 | TRUNG TÂM Y TẾ THỊ XÃ VĨNH CHÂU | Chào hàng cạnh tranh | 20/06/2025 | KQ2500229754_2506201424 | 20/06/2025 | 1 | Thị Xã Vĩnh Châu,Tỉnh Sóc Trăng | Nha khoa | NK-TRAM-TAY | Trâm nội nha cầm tay |  | Có | Files; Trâm | 2 | 1 | K068489
trâm dũa H file : số 35 # 21mm | vỉ | 5 | Nhật Bản/Việt Nam |  | - | - | Mani |  | 220001804/PCBB-BYT | 2024 trở về sau | Trâm dũa H file : số 35 # 21mm | 91.140 | vn1800665083 | CÔNG TY TNHH TRANG THIẾT BỊ Y TẾ MIỀN TÂY | IB2500229754 | vn2200175730 | TRUNG TÂM Y TẾ THỊ XÃ VĨNH CHÂU | Chào hàng cạnh tranh | 20/06/2025 | KQ2500229754_2506201424 | 20/06/2025 | 1 | Thị Xã Vĩnh Châu,Tỉnh Sóc Trăng | Nha khoa | NK-TRAM-TAY | Trâm nội nha cầm tay |  | Có | Files; Trâm | 2 | 1 | K068490
trâm dũa H file : số 35 # 25mm | vỉ | 5 | Nhật Bản/Việt Nam |  | - | - | Mani |  | 220001804/PCBB-BYT | 2024 trở về sau | Trâm dũa H file : số 35 # 25mm | 91.140 | vn1800665083 | CÔNG TY TNHH TRANG THIẾT BỊ Y TẾ MIỀN TÂY | IB2500229754 | vn2200175730 | TRUNG TÂM Y TẾ THỊ XÃ VĨNH CHÂU | Chào hàng cạnh tranh | 20/06/2025 | KQ2500229754_2506201424 | 20/06/2025 | 1 | Thị Xã Vĩnh Châu,Tỉnh Sóc Trăng | Nha khoa | NK-TRAM-TAY | Trâm nội nha cầm tay |  | Có | Files; Trâm | 2 | 1 | K068491
trâm dũa H file : số 40 # 21mm | vỉ | 5 | Nhật Bản/Việt Nam |  | - | - | Mani |  | 220001804/PCBB-BYT | 2024 trở về sau | Trâm dũa H file : số 40 # 21mm | 91.140 | vn1800665083 | CÔNG TY TNHH TRANG THIẾT BỊ Y TẾ MIỀN TÂY | IB2500229754 | vn2200175730 | TRUNG TÂM Y TẾ THỊ XÃ VĨNH CHÂU | Chào hàng cạnh tranh | 20/06/2025 | KQ2500229754_2506201424 | 20/06/2025 | 1 | Thị Xã Vĩnh Châu,Tỉnh Sóc Trăng | Nha khoa | NK-TRAM-TAY | Trâm nội nha cầm tay |  | Có | Files; Trâm | 2 | 1 | K068492
trâm dũa H file : số 40 # 21mm | vỉ | 5 | Nhật Bản/Việt Nam |  | - | - | Mani |  | 220001804/PCBB-BYT | 2024 trở về sau | Trâm dũa H file : số 40 # 21mm | 91.140 | vn1800665083 | CÔNG TY TNHH TRANG THIẾT BỊ Y TẾ MIỀN TÂY | IB2500229754 | vn2200175730 | TRUNG TÂM Y TẾ THỊ XÃ VĨNH CHÂU | Chào hàng cạnh tranh | 20/06/2025 | KQ2500229754_2506201424 | 20/06/2025 | 1 | Thị Xã Vĩnh Châu,Tỉnh Sóc Trăng | Nha khoa | NK-TRAM-TAY | Trâm nội nha cầm tay |  | Có | Files; Trâm | 2 | 2 | K068492
Trâm dũa H-Flile số 15 | Cái | 60 | Thụy Sỹ |  | FKG-01.553.21.015.CG FKG-01.553.25.015.CG | Dụng cụ nha khoa: Cây dũa ống tủy - Flex. H-Files 553 (01.553.xx.xxx.CG) | FKG Dentaire S.A. - Thụy Sĩ |  |  |  | Trâm nội nha H file. Số 15 Có độ uốn dẻo và độ cắt cao. Dụng cụ nong giũa ống tủy bằng tay dùng lấy tủy chân và tủy buồng. -Chất liệu: thép không gỉ. Cấu tạo: mặt cắt hình tròn, nhiều gai, thuôn. Tiêu chuẩn chất lượng: ISO/CE (Tiêu chuẩn Châu Âu) | 65.500 | vn6000449389 | CÔNG TY CỔ PHẦN DƯỢC - VẬT TƯ Y TẾ ĐẮKLẮK | IB2400014693 | vn6400140771 | Trung tâm Y tế huyện Cư Jút | Đấu thầu rộng rãi | 22/03/2024 | 53/QĐ-TTYT | 21/03/2024 | 1 | Huyện Cư Jút,Tỉnh Đăk Nông | Nha khoa | NK-TRAM-TAY | Trâm nội nha cầm tay |  |  | nha khoa; Trâm; Ống tủy | 3 | 1 | K068493
Trâm dũa H-Flile số 20 | Cái | 120 | Thụy Sỹ |  | FKG-01.553.25.020.CG FKG-01.553.21.020.CG | Dụng cụ nha khoa: Cây dũa ống tủy - Flex. H-Files 553 (01.553.xx.xxx.CG) | FKG Dentaire S.A. - Thụy Sĩ |  |  |  | Trâm nội nha H file. Số 20 Có độ uốn dẻo và độ cắt cao. Dụng cụ nong giũa ống tủy bằng tay dùng lấy tủy chân và tủy buồng. -Chất liệu: thép không gỉ. Cấu tạo: mặt cắt hình tròn, nhiều gai, thuôn. Tiêu chuẩn chất lượng: ISO/CE (Tiêu chuẩn Châu Âu) | 65.500 | vn6000449389 | CÔNG TY CỔ PHẦN DƯỢC - VẬT TƯ Y TẾ ĐẮKLẮK | IB2400014693 | vn6400140771 | Trung tâm Y tế huyện Cư Jút | Đấu thầu rộng rãi | 22/03/2024 | 53/QĐ-TTYT | 21/03/2024 | 1 | Huyện Cư Jút,Tỉnh Đăk Nông | Nha khoa | NK-TRAM-TAY | Trâm nội nha cầm tay |  |  | nha khoa; Trâm; Ống tủy | 3 | 1 | K068494
Trâm dũa H-Flile số 25 | Cái | 120 | Thụy Sỹ |  | FKG-01.553.21.025.CG FKG-01.553.21.025.CG | Dụng cụ nha khoa: Cây dũa ống tủy - Flex. H-Files 553 (01.553.xx.xxx.CG) | FKG Dentaire S.A. - Thụy Sĩ |  |  |  | Trâm nội nha H file. Số 25 Có độ uốn dẻo và độ cắt cao. Dụng cụ nong giũa ống tủy bằng tay dùng lấy tủy chân và tủy buồng. -Chất liệu: thép không gỉ. Cấu tạo: mặt cắt hình tròn, nhiều gai, thuôn. Tiêu chuẩn chất lượng: ISO/CE (Tiêu chuẩn Châu Âu) | 65.500 | vn6000449389 | CÔNG TY CỔ PHẦN DƯỢC - VẬT TƯ Y TẾ ĐẮKLẮK | IB2400014693 | vn6400140771 | Trung tâm Y tế huyện Cư Jút | Đấu thầu rộng rãi | 22/03/2024 | 53/QĐ-TTYT | 21/03/2024 | 1 | Huyện Cư Jút,Tỉnh Đăk Nông | Nha khoa | NK-TRAM-TAY | Trâm nội nha cầm tay |  |  | nha khoa; Trâm; Ống tủy | 3 | 1 | K068495
Trâm dũa H-Flile số 30 | Cái | 120 | Thụy Sỹ |  | FKG-01.553.21.030.CG FKG-01.553.25.030.CG | Dụng cụ nha khoa: Cây dũa ống tủy - Flex. H-Files 553 (01.553.xx.xxx.CG) | FKG Dentaire S.A. - Thụy Sĩ |  |  |  | Trâm nội nha H file. Số 30 Có độ uốn dẻo và độ cắt cao. Dụng cụ nong giũa ống tủy bằng tay dùng lấy tủy chân và tủy buồng. -Chất liệu: thép không gỉ. Cấu tạo: mặt cắt hình tròn, nhiều gai, thuôn. Tiêu chuẩn chất lượng: ISO/CE (Tiêu chuẩn Châu Âu) | 65.500 | vn6000449389 | CÔNG TY CỔ PHẦN DƯỢC - VẬT TƯ Y TẾ ĐẮKLẮK | IB2400014693 | vn6400140771 | Trung tâm Y tế huyện Cư Jút | Đấu thầu rộng rãi | 22/03/2024 | 53/QĐ-TTYT | 21/03/2024 | 1 | Huyện Cư Jút,Tỉnh Đăk Nông | Nha khoa | NK-TRAM-TAY | Trâm nội nha cầm tay |  |  | nha khoa; Trâm; Ống tủy | 3 | 1 | K068496
Trâm dũa K ( hình vuông) số 10 chiều dài 21mm | Hộp | 5 | Shenzhen Feihuan Medical Instruments Co., LtdTrung Quốc |  | C31021010 | Shenzhen Feihuan Medical Instruments Co., Ltd | Shenzhen Feihuan Medical Instruments Co., LtdTrung Quốc |  |  | 2025 trở về sau | Chi tiết trong file đính kèm | 61.155 | vn0313430498 | Công ty TNHH LPA | IB2600404383 | vn0303008135 | BỆNH VIỆN ĐA KHOA BÌNH PHÚ | Đấu thầu rộng rãi | 18/09/2026 | 679/QĐ-BVĐKBP | 18/09/2026 | 2 | Phường Bình Phú,Thành phố Hồ Chí Minh | Nha khoa | NK-TRAM-TAY | Trâm nội nha cầm tay |  |  | Trâm | 1 | 1 | K068497
Trâm dũa K ( hình vuông) số 10 chiều dài 25mm | Hộp | 5 | Shenzhen Feihuan Medical Instruments Co., LtdTrung Quốc |  | C31025010 | Shenzhen Feihuan Medical Instruments Co., Ltd | Shenzhen Feihuan Medical Instruments Co., LtdTrung Quốc |  |  | 2025 trở về sau | Chi tiết trong file đính kèm | 61.155 | vn0313430498 | Công ty TNHH LPA | IB2600404383 | vn0303008135 | BỆNH VIỆN ĐA KHOA BÌNH PHÚ | Đấu thầu rộng rãi | 18/09/2026 | 679/QĐ-BVĐKBP | 18/09/2026 | 2 | Phường Bình Phú,Thành phố Hồ Chí Minh | Nha khoa | NK-TRAM-TAY | Trâm nội nha cầm tay |  |  | Trâm | 1 | 1 | K068498
Trâm dũa K ( hình vuông) số 15 chiều dài 21mm | Hộp | 5 | Shenzhen Feihuan Medical Instruments Co., LtdTrung Quốc |  | C31021015 | Shenzhen Feihuan Medical Instruments Co., Ltd | Shenzhen Feihuan Medical Instruments Co., LtdTrung Quốc |  |  | 2025 trở về sau | Chi tiết trong file đính kèm | 61.155 | vn0313430498 | Công ty TNHH LPA | IB2600404383 | vn0303008135 | BỆNH VIỆN ĐA KHOA BÌNH PHÚ | Đấu thầu rộng rãi | 18/09/2026 | 679/QĐ-BVĐKBP | 18/09/2026 | 2 | Phường Bình Phú,Thành phố Hồ Chí Minh | Nha khoa | NK-TRAM-TAY | Trâm nội nha cầm tay |  |  | Trâm | 1 | 1 | K068499
Trâm dũa K ( hình vuông) số 15 chiều dài 25mm | Hộp | 5 | Shenzhen Feihuan Medical Instruments Co., LtdTrung Quốc |  | C31025015 | Shenzhen Feihuan Medical Instruments Co., Ltd | Shenzhen Feihuan Medical Instruments Co., LtdTrung Quốc |  |  | 2025 trở về sau | Chi tiết trong file đính kèm | 61.155 | vn0313430498 | Công ty TNHH LPA | IB2600404383 | vn0303008135 | BỆNH VIỆN ĐA KHOA BÌNH PHÚ | Đấu thầu rộng rãi | 18/09/2026 | 679/QĐ-BVĐKBP | 18/09/2026 | 2 | Phường Bình Phú,Thành phố Hồ Chí Minh | Nha khoa | NK-TRAM-TAY | Trâm nội nha cầm tay |  |  | Trâm | 1 | 1 | K068500
Trâm dũa K ( hình vuông) số 20 chiều dài 25mm | Hộp | 3 | Shenzhen Feihuan Medical Instruments Co., LtdTrung Quốc |  | C31025020 | Shenzhen Feihuan Medical Instruments Co., Ltd | Shenzhen Feihuan Medical Instruments Co., LtdTrung Quốc |  |  | 2025 trở về sau | Chi tiết trong file đính kèm | 61.155 | vn0313430498 | Công ty TNHH LPA | IB2600404383 | vn0303008135 | BỆNH VIỆN ĐA KHOA BÌNH PHÚ | Đấu thầu rộng rãi | 18/09/2026 | 679/QĐ-BVĐKBP | 18/09/2026 | 2 | Phường Bình Phú,Thành phố Hồ Chí Minh | Nha khoa | NK-TRAM-TAY | Trâm nội nha cầm tay |  |  | Trâm | 1 | 1 | K068501
Trâm dũa K ( hình vuông) số 25 chiều dài 21mm | Hộp | 3 | Shenzhen Feihuan Medical Instruments Co., LtdTrung Quốc |  | C31021025 | Shenzhen Feihuan Medical Instruments Co., Ltd | Shenzhen Feihuan Medical Instruments Co., LtdTrung Quốc |  |  | 2025 trở về sau | Chi tiết trong file đính kèm | 61.155 | vn0313430498 | Công ty TNHH LPA | IB2600404383 | vn0303008135 | BỆNH VIỆN ĐA KHOA BÌNH PHÚ | Đấu thầu rộng rãi | 18/09/2026 | 679/QĐ-BVĐKBP | 18/09/2026 | 2 | Phường Bình Phú,Thành phố Hồ Chí Minh | Nha khoa | NK-TRAM-TAY | Trâm nội nha cầm tay |  |  | Trâm | 1 | 1 | K068502
Trâm dũa K ( hình vuông) số 25 chiều dài 25mm | Hộp | 3 | Shenzhen Feihuan Medical Instruments Co., LtdTrung Quốc |  | C31025025 | Shenzhen Feihuan Medical Instruments Co., Ltd | Shenzhen Feihuan Medical Instruments Co., LtdTrung Quốc |  |  | 2025 trở về sau | Chi tiết trong file đính kèm | 61.155 | vn0313430498 | Công ty TNHH LPA | IB2600404383 | vn0303008135 | BỆNH VIỆN ĐA KHOA BÌNH PHÚ | Đấu thầu rộng rãi | 18/09/2026 | 679/QĐ-BVĐKBP | 18/09/2026 | 2 | Phường Bình Phú,Thành phố Hồ Chí Minh | Nha khoa | NK-TRAM-TAY | Trâm nội nha cầm tay |  |  | Trâm | 1 | 1 | K068503
Trâm dũa K ( hình vuông) số 8 chiều dài 21mm | Hộp | 5 | Shenzhen Feihuan Medical Instruments Co., LtdTrung Quốc |  | C31021008 | Shenzhen Feihuan Medical Instruments Co., Ltd | Shenzhen Feihuan Medical Instruments Co., LtdTrung Quốc |  |  | 2025 trở về sau | Chi tiết trong file đính kèm | 61.155 | vn0313430498 | Công ty TNHH LPA | IB2600404383 | vn0303008135 | BỆNH VIỆN ĐA KHOA BÌNH PHÚ | Đấu thầu rộng rãi | 18/09/2026 | 679/QĐ-BVĐKBP | 18/09/2026 | 2 | Phường Bình Phú,Thành phố Hồ Chí Minh | Nha khoa | NK-TRAM-TAY | Trâm nội nha cầm tay |  |  | Trâm | 1 | 1 | K068504
Trâm dũa K ( hình vuông) số 8 chiều dài 25mm | Hộp | 5 | Shenzhen Feihuan Medical Instruments Co., LtdTrung Quốc |  | C31025008 | Shenzhen Feihuan Medical Instruments Co., Ltd | Shenzhen Feihuan Medical Instruments Co., LtdTrung Quốc |  |  | 2025 trở về sau | Chi tiết trong file đính kèm | 61.155 | vn0313430498 | Công ty TNHH LPA | IB2600404383 | vn0303008135 | BỆNH VIỆN ĐA KHOA BÌNH PHÚ | Đấu thầu rộng rãi | 18/09/2026 | 679/QĐ-BVĐKBP | 18/09/2026 | 2 | Phường Bình Phú,Thành phố Hồ Chí Minh | Nha khoa | NK-TRAM-TAY | Trâm nội nha cầm tay |  |  | Trâm | 1 | 1 | K068505
Trâm dũa K ( hình vuông)số 20 chiều dài 21mm | Hộp | 3 | Shenzhen Feihuan Medical Instruments Co., LtdTrung Quốc |  | C31021020 | Shenzhen Feihuan Medical Instruments Co., Ltd | Shenzhen Feihuan Medical Instruments Co., LtdTrung Quốc |  |  | 2025 trở về sau | Chi tiết trong file đính kèm | 61.155 | vn0313430498 | Công ty TNHH LPA | IB2600404383 | vn0303008135 | BỆNH VIỆN ĐA KHOA BÌNH PHÚ | Đấu thầu rộng rãi | 18/09/2026 | 679/QĐ-BVĐKBP | 18/09/2026 | 2 | Phường Bình Phú,Thành phố Hồ Chí Minh | Nha khoa | NK-TRAM-TAY | Trâm nội nha cầm tay |  |  | Trâm | 1 | 1 | K068506
Trâm dũa K - File số 08 | Cái | 90 | Thụy Sỹ |  | FKG-S1.1B4.00.0AK.FK FKG-S1.1B4.00.0AB.FK | Dụng cụ nha khoa: Trâm nội nha -K-Files 154, 25mm, #08, handle SMG, STERILE(S1.1B4.00.0AK.FK) | FKG Dentaire S.A. - Thụy Sĩ |  |  |  | Trâm nội nha K-file. Số 08 Mặt cắt hình vuông Dùng mở rộng, nạo thành ống tủy. Nút chặn cao su phù hợp với chiều dài và hình dáng từng file. Mũi sắc đem lại khả năng cắt tốt ưu Khả năng chống ăn mòn và độ bền cao Làm bằng thép không gỉ. | 62.750 | vn6000449389 | CÔNG TY CỔ PHẦN DƯỢC - VẬT TƯ Y TẾ ĐẮKLẮK | IB2400014693 | vn6400140771 | Trung tâm Y tế huyện Cư Jút | Đấu thầu rộng rãi | 22/03/2024 | 53/QĐ-TTYT | 21/03/2024 | 1 | Huyện Cư Jút,Tỉnh Đăk Nông | Nha khoa | NK-TRAM-TAY | Trâm nội nha cầm tay |  |  | Files; nha khoa; nội nha; Trâm | 4 | 1 | K068507
Trâm dũa K - File số 10 | Cái | 90 | Thụy Sỹ |  | FKG-S1.1B4.00.0AC.FK FKG-S1.1B4.00.0AL.FK | Dụng cụ nha khoa: Cây dũa ống tủy /Flex. K-Files (FKG-xx.xxx.xx.xxx.xx) | FKG Dentaire S.A. - Thụy Sĩ |  |  |  | Trâm nội nha K-file. Số 10 Mặt cắt hình vuông Dùng mở rộng, nạo thành ống tủy. Nút chặn cao su phù hợp với chiều dài và hình dáng từng file. Mũi sắc đem lại khả năng cắt tốt ưu Khả năng chống ăn mòn và độ bền cao Làm bằng thép không gỉ. | 62.750 | vn6000449389 | CÔNG TY CỔ PHẦN DƯỢC - VẬT TƯ Y TẾ ĐẮKLẮK | IB2400014693 | vn6400140771 | Trung tâm Y tế huyện Cư Jút | Đấu thầu rộng rãi | 22/03/2024 | 53/QĐ-TTYT | 21/03/2024 | 1 | Huyện Cư Jút,Tỉnh Đăk Nông | Nha khoa | NK-TRAM-TAY | Trâm nội nha cầm tay |  |  | Files; nha khoa; Trâm; Ống tủy | 4 | 1 | K068508
trâm dũa K file : số 06 # 25mm | vỉ | 5 | Nhật Bản/Việt Nam |  | - | - | Mani |  | 220001804/PCBB-BYT | 2024 trở về sau | Trâm dũa K file : số 06 # 25mm | 182.280 | vn1800665083 | CÔNG TY TNHH TRANG THIẾT BỊ Y TẾ MIỀN TÂY | IB2500229754 | vn2200175730 | TRUNG TÂM Y TẾ THỊ XÃ VĨNH CHÂU | Chào hàng cạnh tranh | 20/06/2025 | KQ2500229754_2506201424 | 20/06/2025 | 1 | Thị Xã Vĩnh Châu,Tỉnh Sóc Trăng | Nha khoa | NK-TRAM-TAY | Trâm nội nha cầm tay |  | Có | Files; Trâm | 2 | 1 | K068509
trâm dũa K file : số 08 # 21mm | vỉ | 5 | Nhật Bản/Việt Nam |  | - | - | Mani |  | 220001804/PCBB-BYT | 2024 trở về sau | Trâm dũa K file : số 08 # 21mm | 117.180 | vn1800665083 | CÔNG TY TNHH TRANG THIẾT BỊ Y TẾ MIỀN TÂY | IB2500229754 | vn2200175730 | TRUNG TÂM Y TẾ THỊ XÃ VĨNH CHÂU | Chào hàng cạnh tranh | 20/06/2025 | KQ2500229754_2506201424 | 20/06/2025 | 1 | Thị Xã Vĩnh Châu,Tỉnh Sóc Trăng | Nha khoa | NK-TRAM-TAY | Trâm nội nha cầm tay |  | Có | Files; Trâm | 2 | 1 | K068510
trâm dũa K file : số 08 # 25mm | vỉ | 5 | Nhật Bản/Việt Nam |  | - | - | Mani |  | 220001804/PCBB-BYT | 2024 trở về sau | Trâm dũa K file : số 08 # 25mm | 117.180 | vn1800665083 | CÔNG TY TNHH TRANG THIẾT BỊ Y TẾ MIỀN TÂY | IB2500229754 | vn2200175730 | TRUNG TÂM Y TẾ THỊ XÃ VĨNH CHÂU | Chào hàng cạnh tranh | 20/06/2025 | KQ2500229754_2506201424 | 20/06/2025 | 1 | Thị Xã Vĩnh Châu,Tỉnh Sóc Trăng | Nha khoa | NK-TRAM-TAY | Trâm nội nha cầm tay |  | Có | Files; Trâm | 2 | 1 | K068511
trâm dũa K file : số 10 # 21mm | vỉ | 5 | Nhật Bản/Việt Nam |  | - | - | Mani |  | 220001804/PCBB-BYT | 2024 trở về sau | trâm dũa K file : số 10 # 21mm | 91.140 | vn1800665083 | CÔNG TY TNHH TRANG THIẾT BỊ Y TẾ MIỀN TÂY | IB2500229754 | vn2200175730 | TRUNG TÂM Y TẾ THỊ XÃ VĨNH CHÂU | Chào hàng cạnh tranh | 20/06/2025 | KQ2500229754_2506201424 | 20/06/2025 | 1 | Thị Xã Vĩnh Châu,Tỉnh Sóc Trăng | Nha khoa | NK-TRAM-TAY | Trâm nội nha cầm tay |  | Có | Files; Trâm | 2 | 1 | K068512
trâm dũa K file : số 10 # 25mm | vỉ | 5 | Nhật Bản/Việt Nam |  | - | - | Mani |  | 220001804/PCBB-BYT | 2024 trở về sau | Trâm dũa K file : số 10 # 25mm | 91.140 | vn1800665083 | CÔNG TY TNHH TRANG THIẾT BỊ Y TẾ MIỀN TÂY | IB2500229754 | vn2200175730 | TRUNG TÂM Y TẾ THỊ XÃ VĨNH CHÂU | Chào hàng cạnh tranh | 20/06/2025 | KQ2500229754_2506201424 | 20/06/2025 | 1 | Thị Xã Vĩnh Châu,Tỉnh Sóc Trăng | Nha khoa | NK-TRAM-TAY | Trâm nội nha cầm tay |  | Có | Files; Trâm | 2 | 1 | K068513
trâm dũa K file : số 15 # 21mm | vỉ | 5 | Nhật Bản/Việt Nam |  | - | - | Mani |  | 220001804/PCBB-BYT | 2024 trở về sau | Trâm dũa K file : số 15 # 21mm | 91.140 | vn1800665083 | CÔNG TY TNHH TRANG THIẾT BỊ Y TẾ MIỀN TÂY | IB2500229754 | vn2200175730 | TRUNG TÂM Y TẾ THỊ XÃ VĨNH CHÂU | Chào hàng cạnh tranh | 20/06/2025 | KQ2500229754_2506201424 | 20/06/2025 | 1 | Thị Xã Vĩnh Châu,Tỉnh Sóc Trăng | Nha khoa | NK-TRAM-TAY | Trâm nội nha cầm tay |  | Có | Files; Trâm | 2 | 1 | K068514
trâm dũa K file : số 15 # 25mm | vỉ | 5 | Nhật Bản/Việt Nam |  | - | - | Mani |  | 220001804/PCBB-BYT | 2024 trở về sau | Trâm dũa K file : số 15 # 25mm | 91.140 | vn1800665083 | CÔNG TY TNHH TRANG THIẾT BỊ Y TẾ MIỀN TÂY | IB2500229754 | vn2200175730 | TRUNG TÂM Y TẾ THỊ XÃ VĨNH CHÂU | Chào hàng cạnh tranh | 20/06/2025 | KQ2500229754_2506201424 | 20/06/2025 | 1 | Thị Xã Vĩnh Châu,Tỉnh Sóc Trăng | Nha khoa | NK-TRAM-TAY | Trâm nội nha cầm tay |  | Có | Files; Trâm | 2 | 1 | K068515
trâm dũa K file : số 20 # 21mm | vỉ | 5 | Nhật Bản/Việt Nam |  | - | - | Mani |  | 220001804/PCBB-BYT | 2024 trở về sau | Trâm dũa K file : số 20 # 21mm | 91.140 | vn1800665083 | CÔNG TY TNHH TRANG THIẾT BỊ Y TẾ MIỀN TÂY | IB2500229754 | vn2200175730 | TRUNG TÂM Y TẾ THỊ XÃ VĨNH CHÂU | Chào hàng cạnh tranh | 20/06/2025 | KQ2500229754_2506201424 | 20/06/2025 | 1 | Thị Xã Vĩnh Châu,Tỉnh Sóc Trăng | Nha khoa | NK-TRAM-TAY | Trâm nội nha cầm tay |  | Có | Files; Trâm | 2 | 1 | K068516
trâm dũa K file : số 20 # 25mm | vỉ | 5 | Nhật Bản/Việt Nam |  | - | - | Mani |  | 220001804/PCBB-BYT | 2024 trở về sau | Trâm dũa K file : số 20 # 25mm | 91.140 | vn1800665083 | CÔNG TY TNHH TRANG THIẾT BỊ Y TẾ MIỀN TÂY | IB2500229754 | vn2200175730 | TRUNG TÂM Y TẾ THỊ XÃ VĨNH CHÂU | Chào hàng cạnh tranh | 20/06/2025 | KQ2500229754_2506201424 | 20/06/2025 | 1 | Thị Xã Vĩnh Châu,Tỉnh Sóc Trăng | Nha khoa | NK-TRAM-TAY | Trâm nội nha cầm tay |  | Có | Files; Trâm | 2 | 1 | K068517
trâm dũa K file : số 25 # 21mm | vỉ | 5 | Nhật Bản/Việt Nam |  | - | - | Mani |  | 220001804/PCBB-BYT | 2024 trở về sau | Trâm dũa K file : số 25 # 21mm | 91.140 | vn1800665083 | CÔNG TY TNHH TRANG THIẾT BỊ Y TẾ MIỀN TÂY | IB2500229754 | vn2200175730 | TRUNG TÂM Y TẾ THỊ XÃ VĨNH CHÂU | Chào hàng cạnh tranh | 20/06/2025 | KQ2500229754_2506201424 | 20/06/2025 | 1 | Thị Xã Vĩnh Châu,Tỉnh Sóc Trăng | Nha khoa | NK-TRAM-TAY | Trâm nội nha cầm tay |  | Có | Files; Trâm | 2 | 1 | K068518
trâm dũa K file : số 25 # 25mm | vỉ | 5 | Nhật Bản/Việt Nam |  | - | - | Mani |  | 220001804/PCBB-BYT | 2024 trở về sau | Trâm dũa K file : số 25 # 25mm | 91.140 | vn1800665083 | CÔNG TY TNHH TRANG THIẾT BỊ Y TẾ MIỀN TÂY | IB2500229754 | vn2200175730 | TRUNG TÂM Y TẾ THỊ XÃ VĨNH CHÂU | Chào hàng cạnh tranh | 20/06/2025 | KQ2500229754_2506201424 | 20/06/2025 | 1 | Thị Xã Vĩnh Châu,Tỉnh Sóc Trăng | Nha khoa | NK-TRAM-TAY | Trâm nội nha cầm tay |  | Có | Files; Trâm | 2 | 1 | K068519
trâm dũa K file : số 30 # 21mm | vỉ | 5 | Nhật Bản/Việt Nam |  | - | - | Mani |  | 220001804/PCBB-BYT | 2024 trở về sau | Trâm dũa K file : số 30 # 21mm | 91.140 | vn1800665083 | CÔNG TY TNHH TRANG THIẾT BỊ Y TẾ MIỀN TÂY | IB2500229754 | vn2200175730 | TRUNG TÂM Y TẾ THỊ XÃ VĨNH CHÂU | Chào hàng cạnh tranh | 20/06/2025 | KQ2500229754_2506201424 | 20/06/2025 | 1 | Thị Xã Vĩnh Châu,Tỉnh Sóc Trăng | Nha khoa | NK-TRAM-TAY | Trâm nội nha cầm tay |  | Có | Files; Trâm | 2 | 1 | K068520
trâm dũa K file : số 30 # 25mm | vỉ | 5 | Nhật Bản/Việt Nam |  | - | - | Mani |  | 220001804/PCBB-BYT | 2024 trở về sau | Trâm dũa K file : số 30 # 25mm | 91.140 | vn1800665083 | CÔNG TY TNHH TRANG THIẾT BỊ Y TẾ MIỀN TÂY | IB2500229754 | vn2200175730 | TRUNG TÂM Y TẾ THỊ XÃ VĨNH CHÂU | Chào hàng cạnh tranh | 20/06/2025 | KQ2500229754_2506201424 | 20/06/2025 | 1 | Thị Xã Vĩnh Châu,Tỉnh Sóc Trăng | Nha khoa | NK-TRAM-TAY | Trâm nội nha cầm tay |  | Có | Files; Trâm | 2 | 1 | K068521
trâm dũa K file : số 35 # 21mm | vỉ | 5 | Nhật Bản/Việt Nam |  | - | - | Mani |  | 220001804/PCBB-BYT | 2024 trở về sau | Trâm dũa K file : số 35 # 21mm | 91.140 | vn1800665083 | CÔNG TY TNHH TRANG THIẾT BỊ Y TẾ MIỀN TÂY | IB2500229754 | vn2200175730 | TRUNG TÂM Y TẾ THỊ XÃ VĨNH CHÂU | Chào hàng cạnh tranh | 20/06/2025 | KQ2500229754_2506201424 | 20/06/2025 | 1 | Thị Xã Vĩnh Châu,Tỉnh Sóc Trăng | Nha khoa | NK-TRAM-TAY | Trâm nội nha cầm tay |  | Có | Files; Trâm | 2 | 1 | K068522
trâm dũa K file : số 35 # 25mm | vỉ | 5 | Nhật Bản/Việt Nam |  | - | - | Mani |  | 220001804/PCBB-BYT | 2024 trở về sau | Trâm dũa K file : số 35 # 25mm | 91.140 | vn1800665083 | CÔNG TY TNHH TRANG THIẾT BỊ Y TẾ MIỀN TÂY | IB2500229754 | vn2200175730 | TRUNG TÂM Y TẾ THỊ XÃ VĨNH CHÂU | Chào hàng cạnh tranh | 20/06/2025 | KQ2500229754_2506201424 | 20/06/2025 | 1 | Thị Xã Vĩnh Châu,Tỉnh Sóc Trăng | Nha khoa | NK-TRAM-TAY | Trâm nội nha cầm tay |  | Có | Files; Trâm | 2 | 1 | K068523
trâm dũa K file : số 40 # 21mm | vỉ | 5 | Nhật Bản/Việt Nam |  | - | - | Mani |  | 220001804/PCBB-BYT | 2024 trở về sau | Trâm dũa K file : số 40 # 21mm | 91.140 | vn1800665083 | CÔNG TY TNHH TRANG THIẾT BỊ Y TẾ MIỀN TÂY | IB2500229754 | vn2200175730 | TRUNG TÂM Y TẾ THỊ XÃ VĨNH CHÂU | Chào hàng cạnh tranh | 20/06/2025 | KQ2500229754_2506201424 | 20/06/2025 | 1 | Thị Xã Vĩnh Châu,Tỉnh Sóc Trăng | Nha khoa | NK-TRAM-TAY | Trâm nội nha cầm tay |  | Có | Files; Trâm | 2 | 1 | K068524
trâm dũa K file : số 40 # 25mm | vỉ | 5 | Nhật Bản/Việt Nam |  | - | - | Mani |  | 220001804/PCBB-BYT | 2024 trở về sau | Trâm dũa K file : số 40 # 25mm | 91.140 | vn1800665083 | CÔNG TY TNHH TRANG THIẾT BỊ Y TẾ MIỀN TÂY | IB2500229754 | vn2200175730 | TRUNG TÂM Y TẾ THỊ XÃ VĨNH CHÂU | Chào hàng cạnh tranh | 20/06/2025 | KQ2500229754_2506201424 | 20/06/2025 | 1 | Thị Xã Vĩnh Châu,Tỉnh Sóc Trăng | Nha khoa | NK-TRAM-TAY | Trâm nội nha cầm tay |  | Có | Files; Trâm | 2 | 1 | K068525
trâm dũa K file : số 40 # 25mm | vỉ | 5 | Nhật Bản/Việt Nam |  | - | - | Mani |  | 220001804/PCBB-BYT | 2024 trở về sau | Trâm dũa K file : số 40 # 25mm | 91.140 | vn1800665083 | CÔNG TY TNHH TRANG THIẾT BỊ Y TẾ MIỀN TÂY | IB2500229754 | vn2200175730 | TRUNG TÂM Y TẾ THỊ XÃ VĨNH CHÂU | Chào hàng cạnh tranh | 20/06/2025 | KQ2500229754_2506201424 | 20/06/2025 | 1 | Thị Xã Vĩnh Châu,Tỉnh Sóc Trăng | Nha khoa | NK-TRAM-TAY | Trâm nội nha cầm tay |  | Có | Files; Trâm | 2 | 2 | K068525
Trâm dũa K-File số 10 | Cái | 60 | Thụy Sỹ |  | FKG-S1.1B4.00.0AC.FK FKG-S1.1B4.00.0AL.FK | Dụng cụ nha khoa: Cây dũa ống tủy /Flex. K-Files (FKG-xx.xxx.xx.xxx.xx) | FKG Dentaire S.A. - Thụy Sĩ |  |  |  | Trâm nội nha K-file. Số 10 Mặt cắt hình vuông Dùng mở rộng, nạo thành ống tủy. Nút chặn cao su phù hợp với chiều dài và hình dáng từng file. Mũi sắc đem lại khả năng cắt tốt ưu Khả năng chống ăn mòn và độ bền cao Làm bằng thép không gỉ. | 62.750 | vn6000449389 | CÔNG TY CỔ PHẦN DƯỢC - VẬT TƯ Y TẾ ĐẮKLẮK | IB2400014693 | vn6400140771 | Trung tâm Y tế huyện Cư Jút | Đấu thầu rộng rãi | 22/03/2024 | 53/QĐ-TTYT | 21/03/2024 | 1 | Huyện Cư Jút,Tỉnh Đăk Nông | Nha khoa | NK-TRAM-TAY | Trâm nội nha cầm tay |  |  | Files; nha khoa; Trâm; Ống tủy | 4 | 1 | K068526
Trâm dũa K-File số 15 | Cái | 60 | Thụy Sỹ |  | FKG-01.554.21.015.CG FKG-01.554.25.015.CG | Dụng cụ nha khoa: Cây dũa ống tủy /Flex. K-Files (FKG-xx.xxx.xx.xxx.xx) | FKG Dentaire S.A. - Thụy Sĩ |  |  |  | Trâm nội nha K-file. Số 15 Mặt cắt hình vuông Dùng mở rộng, nạo thành ống tủy. Nút chặn cao su phù hợp với chiều dài và hình dáng từng file. Mũi sắc đem lại khả năng cắt tốt ưu Khả năng chống ăn mòn và độ bền cao Làm bằng thép không gỉ. | 68.200 | vn6000449389 | CÔNG TY CỔ PHẦN DƯỢC - VẬT TƯ Y TẾ ĐẮKLẮK | IB2400014693 | vn6400140771 | Trung tâm Y tế huyện Cư Jút | Đấu thầu rộng rãi | 22/03/2024 | 53/QĐ-TTYT | 21/03/2024 | 1 | Huyện Cư Jút,Tỉnh Đăk Nông | Nha khoa | NK-TRAM-TAY | Trâm nội nha cầm tay |  |  | Files; nha khoa; Trâm; Ống tủy | 4 | 1 | K068527
Trâm dũa K-File số 20 | Cái | 120 | Thụy Sỹ |  | FKG-01.554.25.020.CG FKG-01.554.21.020.CG | Dụng cụ nha khoa: Cây dũa ống tủy /Flex. K-Files (FKG-xx.xxx.xx.xxx.xx) | FKG Dentaire S.A. - Thụy Sĩ |  |  |  | Trâm nội nha K-file. Số 20 Mặt cắt hình vuông Dùng mở rộng, nạo thành ống tủy. Nút chặn cao su phù hợp với chiều dài và hình dáng từng file. Mũi sắc đem lại khả năng cắt tốt ưu Khả năng chống ăn mòn và độ bền cao Làm bằng thép không gỉ. | 68.200 | vn6000449389 | CÔNG TY CỔ PHẦN DƯỢC - VẬT TƯ Y TẾ ĐẮKLẮK | IB2400014693 | vn6400140771 | Trung tâm Y tế huyện Cư Jút | Đấu thầu rộng rãi | 22/03/2024 | 53/QĐ-TTYT | 21/03/2024 | 1 | Huyện Cư Jút,Tỉnh Đăk Nông | Nha khoa | NK-TRAM-TAY | Trâm nội nha cầm tay |  |  | Files; nha khoa; Trâm; Ống tủy | 4 | 1 | K068528
Trâm dũa K-File số 25 | Cái | 120 | Thụy Sỹ |  | FKG-01.554.21.025.CG FKG-01.554.25.025.CG | Dụng cụ nha khoa: Cây dũa ống tủy /Flex. K-Files (FKG-xx.xxx.xx.xxx.xx) | FKG Dentaire S.A. - Thụy Sĩ |  |  |  | Trâm nội nha K-file. Số 25 Mặt cắt hình vuông Dùng mở rộng, nạo thành ống tủy. Nút chặn cao su phù hợp với chiều dài và hình dáng từng file. Mũi sắc đem lại khả năng cắt tốt ưu Khả năng chống ăn mòn và độ bền cao Làm bằng thép không gỉ. | 68.200 | vn6000449389 | CÔNG TY CỔ PHẦN DƯỢC - VẬT TƯ Y TẾ ĐẮKLẮK | IB2400014693 | vn6400140771 | Trung tâm Y tế huyện Cư Jút | Đấu thầu rộng rãi | 22/03/2024 | 53/QĐ-TTYT | 21/03/2024 | 1 | Huyện Cư Jút,Tỉnh Đăk Nông | Nha khoa | NK-TRAM-TAY | Trâm nội nha cầm tay |  |  | Files; nha khoa; Trâm; Ống tủy | 4 | 1 | K068529
Trâm dũa K-File số 30 | Cái | 120 | Thụy Sỹ |  | FKG-01.554.25.030.CG FKG-01.554.21.030.CG | Dụng cụ nha khoa: Cây dũa ống tủy /Flex. K-Files (FKG-xx.xxx.xx.xxx.xx) | FKG Dentaire S.A. - Thụy Sĩ |  |  |  | Trâm nội nha K-file. Số 30 Mặt cắt hình vuông Dùng mở rộng, nạo thành ống tủy. Nút chặn cao su phù hợp với chiều dài và hình dáng từng file. Mũi sắc đem lại khả năng cắt tốt ưu Khả năng chống ăn mòn và độ bền cao Làm bằng thép không gỉ. | 68.200 | vn6000449389 | CÔNG TY CỔ PHẦN DƯỢC - VẬT TƯ Y TẾ ĐẮKLẮK | IB2400014693 | vn6400140771 | Trung tâm Y tế huyện Cư Jút | Đấu thầu rộng rãi | 22/03/2024 | 53/QĐ-TTYT | 21/03/2024 | 1 | Huyện Cư Jút,Tỉnh Đăk Nông | Nha khoa | NK-TRAM-TAY | Trâm nội nha cầm tay |  |  | Files; nha khoa; Trâm; Ống tủy | 4 | 1 | K068530
Trâm dũa K-File số 35 | Cái | 120 | Thụy Sỹ |  | FKG-01.554.25.035.CG FKG-01.554.21.035.CG | Dụng cụ nha khoa: Cây dũa ống tủy /Flex. K-Files (FKG-xx.xxx.xx.xxx.xx) | FKG Dentaire S.A. - Thụy Sĩ |  |  |  | Trâm nội nha K-file. Số 35 Mặt cắt hình vuông Dùng mở rộng, nạo thành ống tủy. Nút chặn cao su phù hợp với chiều dài và hình dáng từng file. Mũi sắc đem lại khả năng cắt tốt ưu Khả năng chống ăn mòn và độ bền cao Làm bằng thép không gỉ. | 68.200 | vn6000449389 | CÔNG TY CỔ PHẦN DƯỢC - VẬT TƯ Y TẾ ĐẮKLẮK | IB2400014693 | vn6400140771 | Trung tâm Y tế huyện Cư Jút | Đấu thầu rộng rãi | 22/03/2024 | 53/QĐ-TTYT | 21/03/2024 | 1 | Huyện Cư Jút,Tỉnh Đăk Nông | Nha khoa | NK-TRAM-TAY | Trâm nội nha cầm tay |  |  | Files; nha khoa; Trâm; Ống tủy | 4 | 1 | K068531
Trâm dũa nạo Reamer dài 21 mm, các số (10, 15, 20, 25, 30, 35) | Hộp | 500 | Mani/Việt Nam | [8 empty] | 84.500 | vn0309539478 | CÔNG TY TNHH THƯƠNG MẠI DỊCH VỤ VŨ THUẬN | IB2300201086 | vn0301514626 | Bệnh Viện An Bình | Đấu thầu rộng rãi | 30/10/2023 | 968/QĐ-BVAB | 23/10/2023 | 2 | Quận 5,TP. Hồ Chí Minh | Nha khoa | NK-TRAM-TAY | Trâm nội nha cầm tay |  |  | Reamer; Trâm | 2 | 1 | K068532
Trâm dũa nạo Reamer dài 25mm, các số (10,15,20,25,30,35) | Vĩ | 100 | Mani/Việt Nam | [8 empty] | 84.500 | vn0309539478 | CÔNG TY TNHH THƯƠNG MẠI DỊCH VỤ VŨ THUẬN | IB2300201086 | vn0301514626 | Bệnh Viện An Bình | Đấu thầu rộng rãi | 30/10/2023 | 968/QĐ-BVAB | 23/10/2023 | 2 | Quận 5,TP. Hồ Chí Minh | Nha khoa | NK-TRAM-TAY | Trâm nội nha cầm tay |  |  | Reamer; Trâm | 2 | 1 | K068533
Trâm dũa nạo Reamer dài 28mm,các số (10,15,20,25,30,35) | Vĩ | 100 | Mani/Việt Nam | [8 empty] | 84.500 | vn0309539478 | CÔNG TY TNHH THƯƠNG MẠI DỊCH VỤ VŨ THUẬN | IB2300201086 | vn0301514626 | Bệnh Viện An Bình | Đấu thầu rộng rãi | 30/10/2023 | 968/QĐ-BVAB | 23/10/2023 | 2 | Quận 5,TP. Hồ Chí Minh | Nha khoa | NK-TRAM-TAY | Trâm nội nha cầm tay |  |  | Reamer; Trâm | 2 | 1 | K068534
Trâm dũa nội nha | Hộp | 20 | Việt Nam |  | 18mm#8...31mm#140 | MANI HANOI CO.,LTD /Việt Nam | MANI HANOI CO.,LTD /Việt Nam |  |  | 2023 trở về sau | Đây là sản phẩm nha khoa có chuôi dùng làm rộng và làm láng thành ống tủy trong nha khoa. Tối thiểu làm bằng thép không gỉ. Hộp 6 cây | 88.000 | vn0106143311 | LIÊN DANH CÔNG TY TNHH LDMED-CÔNG TY TNHH CÔNG NGHỆ CAO VỀ THIẾT BỊ Y TẾ ANH NGỌC ( gọi tắt là Liên danh LDMED- ANH NGỌC) | IB2400327934 | vn1000586410 | Bệnh viện đa khoa Thái Ninh | Đấu thầu rộng rãi | 07/10/2024 | 522/QĐ-BV | 01/10/2024 | 1 | Huyện Thái Thụy,Tỉnh Thái Bình | Nha khoa | NK-TRAM-TAY | Trâm nội nha cầm tay |  | Có | nội nha; Trâm | 2 | 1 | K068535
Trâm dũa nội nha Niti bằng tay mặt cắt tam giác lồi, góc xoắn và bước xoắn thay đổi dọc theo lưỡi cắt, lưỡi không cắt và đầu hướng dẫn biến đổi | Cây | 288 | Trung Quốc,Bondent | 90184900 | [7 empty] | 16.600 | vn0302130894 | CÔNG TY TNHH TRANG THIẾT BỊ NHA KHOA | IB2300247465 | vn0301725426 | Bệnh viện quận Tân Bình | Chào hàng cạnh tranh | 16/01/2024 | 02/QĐ-BVTB | 12/01/2024 | 3 | Quận Tân Bình,TP. Hồ Chí Minh | Nha khoa | NK-TRAM-MAY | Trâm máy và dụng cụ máy nội nha | NK-TRAM-TAY |  | Niti; nội nha; Trâm | 3 | 1 | K068536
Trâm dũa nội nha xoay quả lắc | Cây | 3930 | Thụy Sỹ | 9018 | Reciproc Files | VDW | Maillefer Instruments Holding Sàrl |  |  | Từ năm 2024 trở về sau | Chất liệu Niti, nút chặn silicone, cán 11mm,chiều dài 21mm– 31mm,mặt cắt hình chữ s ngược với các màu khác nhau. Độ thuôn 8% tương thích với Côn cùng loại | 530.250 | vn0313502752 | CÔNG TY TNHH THƯƠNG MẠI DỊCH VỤ THIẾT BỊ Y TẾ ĐẠI DƯƠNG | IB2400440860 | vn0301483696 | Bệnh Viện Răng Hàm Mặt Thành Phố Hồ Chí Minh | Đấu thầu rộng rãi | 09/08/2025 | 725/QĐ-BVRHM | 08/08/2025 | 3 | Quận 1,TP. Hồ Chí Minh | Nha khoa | NK-TRAM-MAY | Trâm máy và dụng cụ máy nội nha | NK-TRAM-TAY |  | nội nha; Trâm | 2 | 1 | K068537
Trâm dũa protaper cầm tay chiều dài 21mm | Bộ | 5 | Thụy Sĩ | 9018 | K-File 21mm: FKG-01.554.21.015.CG FKG-01.554.21.020.CG FKG-01.554.21.025.CG FKG-01.554.21.030.CG FKG-01.554.21.035.CG FKG-01.554.21.040.CG H-File 21mm FKG-01.553.21.015.CG FKG-01.553.21.020.CG FKG-01.553.21.025.CG FKG-01.553.21.030.CG FKG-01.553.21.035.CG FKG-01.553.21.040.CG | K-File 21mm: FKG-01.554.21.015.CG FKG-01.554.21.020.CG FKG-01.554.21.025.CG FKG-01.554.21.030.CG FKG-01.554.21.035.CG FKG-01.554.21.040.CG H-File 21mm FKG-01.553.21.015.CG FKG-01.553.21.020.CG FKG-01.553.21.025.CG FKG-01.553.21.030.CG FKG-01.553.21.035.CG FKG-01.553.21.040.CG | FKG Dentaire S.A. |  |  | 2023 trở về sau | Trâm nội nha K-File / H file (trâm dũa protaper cầm tay), với nhiều kích cỡ, có độ uốn dẻo và độ cắt cao. Dụng cụ nong dũa ống tủy bằng tay, dùng lấy tủy chân và tủy buồng. Chất liệu: thép không gỉ. Có đầu cầm bằng cao su mềm. Cấu tạo: mặt cắt hình tròn, nhiều gai, thuôn. Kích cỡ: + Đường kính: từ 008mm → 040mm + Độ thuôn: từ 2 % + Chiều dài: từ 21, 25mm Tiêu chuẩn chất lượng: CE Quy cách Vỉ 6 cây (cùng loại) | 386.670 | vn0302130894 | CÔNG TY TNHH TRANG THIẾT BỊ NHA KHOA | IB2400263246 | vn0310845896 | BỆNH VIỆN NHI ĐỒNG THÀNH PHỐ | Đấu thầu rộng rãi | 31/10/2024 | 1246/QĐ-BVNĐTP | 30/10/2024 | 2 | Huyện Bình Chánh,TP. Hồ Chí Minh | Nha khoa | NK-TRAM-MAY | Trâm máy và dụng cụ máy nội nha | NK-TRAM-TAY |  | Files; Trâm | 2 | 1 | K068538
Trâm dũa protaper cầm tay chiều dài 25mm | Bộ | 2 | Thụy Sĩ | 9018 | K-File 25mm: FKG-01.554.25.015.CG FKG-01.554.25.020.CG FKG-01.554.25.025.CG FKG-01.554.25.030.CG FKG-01.554.25.035.CG FKG-01.554.25.040.CG H-File 25mm: FKG-01.553.25.015.CG FKG-01.553.25.020.CG FKG-01.553.25.025.CG FKG-01.553.25.030.CG FKG-01.553.25.035.CG FKG-01.553.25.040.CG | K-File 25mm: FKG-01.554.25.015.CG FKG-01.554.25.020.CG FKG-01.554.25.025.CG FKG-01.554.25.030.CG FKG-01.554.25.035.CG FKG-01.554.25.040.CG H-File 25mm: FKG-01.553.25.015.CG FKG-01.553.25.020.CG FKG-01.553.25.025.CG FKG-01.553.25.030.CG FKG-01.553.25.035.CG FKG-01.553.25.040.CG | FKG Dentaire S.A. |  |  | 2023 trở về sau | Trâm nội nha K-File / H file (trâm dũa protaper cầm tay), với nhiều kích cỡ, có độ uốn dẻo và độ cắt cao. - Dụng cụ nong dũa ống tủy bằng tay, dùng lấy tủy chân và tủy buồng. - Chất liệu: thép không gỉ. Có đầu cầm bằng cao su mềm. - Cấu tạo: mặt cắt hình tròn, nhiều gai, thuôn. - Kích cỡ: + Đường kính: từ 008mm → 040mm + Độ thuôn: từ 2 % + Chiều dài: từ 21, 25mm - Tiêu chuẩn chất lượng: ISO/CE (Tiêu chuẩn Châu Âu) - Quy cách Vỉ 6 cây (cùng loại) | 386.670 | vn0302130894 | CÔNG TY TNHH TRANG THIẾT BỊ NHA KHOA | IB2400263246 | vn0310845896 | BỆNH VIỆN NHI ĐỒNG THÀNH PHỐ | Đấu thầu rộng rãi | 31/10/2024 | 1246/QĐ-BVNĐTP | 30/10/2024 | 2 | Huyện Bình Chánh,TP. Hồ Chí Minh | Nha khoa | NK-TRAM-MAY | Trâm máy và dụng cụ máy nội nha | NK-TRAM-TAY |  | Files; Trâm | 2 | 1 | K068539
Trâm dũa protaper hoặc tương đương | Bộ | 6 | FKG Dentaire S.A. - Thụy Sĩ | 90184900 | [7 empty] | 1.280.000 | vn0302130894 | CÔNG TY TNHH TRANG THIẾT BỊ NHA KHOA | IB2300203781 | vn0310845896 | BỆNH VIỆN NHI ĐỒNG THÀNH PHỐ | Đấu thầu rộng rãi | 12/01/2024 | 25/QĐ-BVNĐTP | 09/01/2024 | 4 | Huyện Bình Chánh,TP. Hồ Chí Minh | Nha khoa | NK-TRAM-MAY | Trâm máy và dụng cụ máy nội nha | NK-TRAM-TAY |  | Trâm | 1 | 1 | K068540
Trâm dũa reamer các cỡ | Cái | 120 | Thụy Sĩ | 9018 | Reamer 21mm: 01.160.21.006.CG 01.160.21.008.CG 01.160.21.010.CG 01.160.21.015.CG 01.160.21.020.CG 01.160.21.025.CG 01.160.21.030.CG 01.160.21.035.CG 01.160.21.040.CG Reamer 25mm: 01.160.25.006.CG 01.160.25.008.CG 01.160.25.010.CG 01.160.25.015.CG 01.160.25.020.CG 01.160.25.025.CG 01.160.25.030.CG 01.160.25.035.CG 01.160.25.040.CG | Reamer 21mm: 01.160.21.006.CG 01.160.21.008.CG 01.160.21.010.CG 01.160.21.015.CG 01.160.21.020.CG 01.160.21.025.CG 01.160.21.030.CG 01.160.21.035.CG 01.160.21.040.CG Reamer 25mm: 01.160.25.006.CG 01.160.25.008.CG 01.160.25.010.CG 01.160.25.015.CG 01.160.25.020.CG 01.160.25.025.CG 01.160.25.030.CG 01.160.25.035.CG 01.160.25.040.CG | FKG Dentaire S.A. |  |  | 2023 trở về sau | Trâm dũa reamer các cỡ - Trâm nong dũa ống tủy không đục lỗ Dùng nong dũa ống tủy bằng tay Chất liệu thép không gỉ Mặt cắt hình tam giác Chiều dài làm việc: 21mm, 25mm Độ thuôn 2% không đổi Vòng chặn bằng silicone Size: 08, 10, 15, 20, 25, 30, 35, 40, 15-40 Quy cách Vỉ 6 cây (cùng loại) | 87.750 | vn0302130894 | CÔNG TY TNHH TRANG THIẾT BỊ NHA KHOA | IB2400263246 | vn0310845896 | BỆNH VIỆN NHI ĐỒNG THÀNH PHỐ | Đấu thầu rộng rãi | 31/10/2024 | 1246/QĐ-BVNĐTP | 30/10/2024 | 2 | Huyện Bình Chánh,TP. Hồ Chí Minh | Nha khoa | NK-TRAM-TAY | Trâm nội nha cầm tay |  |  | Reamer; Trâm | 2 | 1 | K068541
Trâm dũa reamer các cỡ hoặc tương đương | Cái | 100 | Thụy Sĩ; A11MA02100812, A11MA02101012, A11MA02101512, A11MA02102012, A11MA02102512, A11MA02103012, A11MA02103512, A11MA02104012 A11MA02190012, A11MA02190112, A11MA02500812, A11MA02501012, A11MA02501512, A11MA02502012, A11MA02502512, A11MA02503012, A11MA02503512, A11MA02504012, A11MA02590012, A11MA02590112; Maillefer Instruments Holding Sarl | 90184900 | [7 empty] | 18.000 | vn0304259413 | CÔNG TY TNHH Y NHA KHOA 3D | IB2300203781 | vn0310845896 | BỆNH VIỆN NHI ĐỒNG THÀNH PHỐ | Đấu thầu rộng rãi | 12/01/2024 | 25/QĐ-BVNĐTP | 09/01/2024 | 4 | Huyện Bình Chánh,TP. Hồ Chí Minh | Nha khoa | NK-TRAM-TAY | Trâm nội nha cầm tay |  |  | Reamer; Trâm | 2 | 1 | K068542
Trâm dũa số H-File 35 | Cái | 120 | Thụy Sỹ |  | FKG-01.553.21.035.CG FKG-01.553.25.035.CG | Dụng cụ nha khoa: Cây dũa ống tủy - Flex. H-Files 553 (01.553.xx.xxx.CG) | FKG Dentaire S.A. - Thụy Sĩ |  |  |  | Trâm nội nha H file. Số 35 Có độ uốn dẻo và độ cắt cao. Dụng cụ nong giũa ống tủy bằng tay dùng lấy tủy chân và tủy buồng. -Chất liệu: thép không gỉ. Cấu tạo: mặt cắt hình tròn, nhiều gai, thuôn. Tiêu chuẩn chất lượng: ISO/CE (Tiêu chuẩn Châu Âu) | 65.500 | vn6000449389 | CÔNG TY CỔ PHẦN DƯỢC - VẬT TƯ Y TẾ ĐẮKLẮK | IB2400014693 | vn6400140771 | Trung tâm Y tế huyện Cư Jút | Đấu thầu rộng rãi | 22/03/2024 | 53/QĐ-TTYT | 21/03/2024 | 1 | Huyện Cư Jút,Tỉnh Đăk Nông | Nha khoa | NK-TRAM-TAY | Trâm nội nha cầm tay |  |  | Files; nha khoa; Trâm; Ống tủy | 4 | 1 | K068543
Trâm dũa tủy | cái | 300 | Nhật Bản; Việt Nam |  | H-FILES | H-FILES | MANI, INC. Takanezawa Factory; MANI HANOI CO.,LTD. PHO YEN FACTORY |  |  | 2023 trở về sau | Số 8-35 hoặc tương đương | 15.000 | vn6000371421 | CÔNG TY TNHH DƯỢC PHẨM HOÀNG VŨ | IB2400519470 | vn6400031532 | Bệnh viện Đa khoa tỉnh Đăk Nông | Đấu thầu rộng rãi | 03/03/2025 | 162/QĐ-BVT | 07/02/2025 | 2 | Thành phố Gia Nghĩa,Tỉnh Đăk Nông | Nha khoa | NK-TRAM-TAY | Trâm nội nha cầm tay |  | Có | Trâm | 1 | 1 | K068544
Trâm dũa ống tủy | Hộp | 12 | Việt Nam |  | K-FILES | Mani | MANI, INC, Nhật Bản |  |  | Từ 2025 trở về sau | Là sản phẩm giũa nha khoa có chuôi để mở rộng khe tủy. Lưỡi cắt: Thép không gỉ (niken và crom). Dùng để nong ống tủy và làm cho vách ống tủy thông suốt và trơn tru bằng cách giũa, làm sạch. Đủ số 15-40 dài 21 và 25mm. Hộp 6 cái. | 110.000 | vn0109373842 | CÔNG TY TNHH THIẾT BỊ VẬT TƯ HOÀNG BẢO | IB2600167199 | vn2300305983 | Bệnh viện đa khoa Thuận Thành | Đấu thầu rộng rãi | 16/06/2026 | Số: 443/QĐ-BVĐKTT | 16/06/2026 | 2 | Phường Thuận Thành,Tỉnh Bắc Ninh | Nha khoa | NK-TRAM-TAY | Trâm nội nha cầm tay |  | Có | Trâm; Ống tủy | 2 | 1 | K068545
Trâm dũa ống tủy ( H - FILES) các số | Vỉ | 20 | Nhật Bản |  | H - FILES | H-Files Mani trâm tay | Mani |  |  | 2024 về sau | Số 08; Số 10; Số 15; Số 20; dài 21mm; Vỉ 6 cây | 120.000 | vn4500220931 | CÔNG TY TNHH DƯỢC PHẨM PHAN RANG | IB2600016987 | vn4500199398 | Trung tâm Y Tế khu vực Ninh Phước | Chào hàng cạnh tranh | 13/03/2026 | 46/QĐ-TTYTKV | 13/03/2026 | 2 | Xã Ninh Phước,Tỉnh Khánh Hòa | Nha khoa | NK-TRAM-TAY | Trâm nội nha cầm tay |  | Có | Trâm; Ống tủy | 2 | 1 | K068546
Trâm dũa ống tủy ( K - FILES) các số | Vỉ | 20 | Nhật Bản |  | K - FILES | K File Mani Nội Nha | Mani |  |  | 2024 về sau | Số 08; Số 10; Số 15; Số 20; dài 21mm; Vỉ 6 cây | 120.000 | vn4500220931 | CÔNG TY TNHH DƯỢC PHẨM PHAN RANG | IB2600016987 | vn4500199398 | Trung tâm Y Tế khu vực Ninh Phước | Chào hàng cạnh tranh | 13/03/2026 | 46/QĐ-TTYTKV | 13/03/2026 | 2 | Xã Ninh Phước,Tỉnh Khánh Hòa | Nha khoa | NK-TRAM-TAY | Trâm nội nha cầm tay |  | Có | Files; nội nha; Trâm; Ống tủy | 4 | 1 | K068547
Trâm dũa ống tủy ( REAMERS) các số | Vỉ | 180 | Nhật Bản |  | REAMERS | Trâm tay Reamer Mani - Thép Hard Fiber cho điều trị tủy | Mani |  |  | 2024 về sau | Số 06; số 08, số 10, số 15, số 20, số 25, số 30, số 35, số 40, dài 21-25mm; Vỉ 6 cây | 185.000 | vn4500220931 | CÔNG TY TNHH DƯỢC PHẨM PHAN RANG | IB2600016987 | vn4500199398 | Trung tâm Y Tế khu vực Ninh Phước | Chào hàng cạnh tranh | 13/03/2026 | 46/QĐ-TTYTKV | 13/03/2026 | 2 | Xã Ninh Phước,Tỉnh Khánh Hòa | Nha khoa | NK-TRAM-TAY | Trâm nội nha cầm tay |  | Có | Reamer; Trâm; Ống tủy | 3 | 1 | K068548
Trâm dũa ống tủy (các số) | Hộp | 78 | Nhật Bản | 0 | 0 | 0 | Mani |  |  | Năm 2025 trở về sau | Phụ kiện thay thế. | 176.400 | vn0301925136 | CÔNG TY TNHH THIẾT BỊ Y TẾ LIÊN NHA | IB2500486493 | vnz000009562 | BỆNH VIỆN ĐA KHOA KHU VỰC TIỂU CẦN | Đấu thầu rộng rãi | 25/12/2025 | 280/QĐ-BVĐKKV | 25/12/2025 | 3 | Xã Tiểu Cần,Tỉnh Vĩnh Long | Nha khoa | NK-TRAM-TAY | Trâm nội nha cầm tay |  | Có | Trâm; Ống tủy | 2 | 1 | K068549
Trâm dũa ống tủy (các số) | Hộp | 78 | Nhật Bản | 0 | 0 | 0 | Mani |  |  | Năm 2024 trở về sau | Phụ kiện thay thế | 140.000 | vn0301925136 | CÔNG TY TNHH THIẾT BỊ Y TẾ LIÊN NHA | IB2400461406 | vnz000009562 | BỆNH VIỆN ĐA KHOA KHU VỰC TIỂU CẦN | Đấu thầu rộng rãi | 31/12/2024 | 693/QĐ-BVĐKKV | 30/12/2024 | 3 | Huyện Tiểu Cần,Tỉnh Trà Vinh | Nha khoa | NK-TRAM-TAY | Trâm nội nha cầm tay |  | Có | Trâm; Ống tủy | 2 | 1 | K068550
Trâm dũa ống tủy (các số) | Hộp | 60 | Nhật Bản |  | 0 | Mani | Mani |  |  | 2023 | Phụ kiện thay thế | 115.000 | vn0301925136 | CÔNG TY TNHH THIẾT BỊ Y TẾ LIÊN NHA | IB2400123496 | vnz000009562 | BỆNH VIỆN ĐA KHOA KHU VỰC TIỂU CẦN | Chào hàng cạnh tranh | 06/06/2024 | 371/QĐ-BVĐKKV | 05/06/2024 | 2 | Huyện Tiểu Cần,Tỉnh Trà Vinh | Nha khoa | NK-TRAM-TAY | Trâm nội nha cầm tay |  | Có | Trâm; Ống tủy | 2 | 1 | K068551
Trâm dũa ống tủy (nhiều kích cỡ) (hộp/6 cây) | hộp | 300 | Mani, Việt Nam | [8 empty] | 122.000 | vn0309539478 | CÔNG TY TNHH THƯƠNG MẠI DỊCH VỤ VŨ THUẬN | IB2300386353 | vn0301465224 | Bệnh viện Nhân Dân Gia Định | Đấu thầu rộng rãi | 01/08/2024 | 1279/QĐ-BVNDGĐ | 24/07/2024 | 3 | Quận Bình Thạnh,TP. Hồ Chí Minh | Nha khoa | NK-TRAM-TAY | Trâm nội nha cầm tay |  |  | Trâm; Ống tủy | 2 | 1 | K068552
Trâm dũa ống tủy (Trâm dũa H,K Files) các size các cỡ | Hộp | 30 | Trung Quốc |  | SSKF0000xxxxx SSHF0000xxxxx | SSKF0000xxxxx SSHF0000xxxxx | United Dental Changzhou |  |  | 2023 trở về sau | - Trâm K-File không đục lỗ - Dùng nong dũa ống tủy bằng tay. - Chất liệu thép không gỉ. - Mặt cắt thiết diện tròn. - Chiều dài làm việc: 21mm, 25mm, 31mm. - Độ thuôn 2% không đổi. - Vòng chặn bằng silicone. - Kích cỡ: 06, 08, 10, 15, 20, 25, 30, 35, 40, 15-40, 45-80 - Quy cách: Hộp 6 cây | 99.600 | vn0302130894 | CÔNG TY TNHH TRANG THIẾT BỊ NHA KHOA | IB2400370373 | vn0305564723 | BỆNH VIỆN HUYỆN NHÀ BÈ | Đấu thầu rộng rãi | 21/01/2025 | 38/QĐ-BV | 20/01/2025 | 2 | Huyện Nhà Bè,TP. Hồ Chí Minh | Nha khoa | NK-TRAM-TAY | Trâm nội nha cầm tay |  |  | Trâm; Ống tủy | 2 | 1 | K068553
Trâm dũa ống tủy (Trâm dũa H-Files) các size các cỡ | Vĩ | 50 | Trung Quốc |  | SSHF0000xxxxx | SSHF0000xxxxx | United Dental Changzhou |  |  | 2024 trở về sau | Trâm H-File không đục lỗ - Dùng nong dũa ống tủy bằng tay. Chất liệu thép không gỉ. Mặt cắt thiết diện tròn. Chiều dài làm việc: 21mm, 25mm, 31mm. Độ thuôn 2% không đổi. Vòng chặn bằng silicone. Kích cỡ: 06, 08, 10, 15, 20, 25, 30, 35, 40, 15-40, 45-80 Nong dũa theo phương pháp Step-back | 97.000 | vn0302130894 | CÔNG TY TNHH TRANG THIẾT BỊ NHA KHOA | IB2500373460 | vn0305564723 | BỆNH VIỆN ĐA KHOA NHÀ BÈ | Đấu thầu rộng rãi | 30/12/2025 | 447/QĐ-BV | 30/12/2025 | 3 | Xã Nhà Bè,Thành phố Hồ Chí Minh | Nha khoa | NK-TRAM-TAY | Trâm nội nha cầm tay |  |  | Trâm; Ống tủy | 2 | 1 | K068554
Trâm dũa ống tủy (Trâm dũa H-Files) các size các cỡ | Hộp | 30 | Trung Quốc |  | SSHF000021A01 SSHF000021A02 SSHF002021006 SSHF002021008 SSHF002021010 SSHF002021015 SSHF002021020 SSHF002021025 SSHF002021030 SSHF002021035 SSHF002021040 | SSHF000021A01 SSHF000021A02 SSHF002021006 SSHF002021008 SSHF002021010 SSHF002021015 SSHF002021020 SSHF002021025 SSHF002021030 SSHF002021035 SSHF002021040 | United Dental Changzhou |  |  | 2023 trở về sau | - Trâm H-File không đục lỗ - Dùng nong dũa ống tủy bằng tay - Chất liệu thép không gỉ. - Mặt cắt thiết diện tròn. - Chiều dài làm việc: 21mm, 25mm, 31mm. - Độ thuôn 2% không đổi. - Vòng chặn bằng silicone. - Kích cỡ: 06, 08, 10, 15, 20, 25, 30, 35, 40, 15-40, 45-80 - Nong dũa theo phương pháp Step-back - Quy cách: Hộp 6 cây | 97.000 | vn0302130894 | CÔNG TY TNHH TRANG THIẾT BỊ NHA KHOA | IB2400370373 | vn0305564723 | BỆNH VIỆN HUYỆN NHÀ BÈ | Đấu thầu rộng rãi | 21/01/2025 | 38/QĐ-BV | 20/01/2025 | 2 | Huyện Nhà Bè,TP. Hồ Chí Minh | Nha khoa | NK-TRAM-TAY | Trâm nội nha cầm tay |  |  | Trâm; Ống tủy | 2 | 1 | K068555
Trâm dũa ống tủy (Trâm dũa) các size các cỡ | Vĩ | 200 | Trung Quốc |  | SSKF0000xxxxx | SSKF0000xxxxx | United Dental Changzhou |  |  | 2024 trở về sau | Trâm K-File không đục lỗ - Dùng nong dũa ống tủy bằng tay. Chất liệu thép không gỉ. Mặt cắt thiết diện tròn. Chiều dài làm việc: 21mm, 25mm, 31mm. Độ thuôn 2% không đổi. Vòng chặn bằng silicone. Kích cỡ: 06, 08, 10, 15, 20, 25, 30, 35, 40, 15-40, 45-80 Nong dũa theo phương pháp Step-back. | 99.600 | vn0302130894 | CÔNG TY TNHH TRANG THIẾT BỊ NHA KHOA | IB2500373460 | vn0305564723 | BỆNH VIỆN ĐA KHOA NHÀ BÈ | Đấu thầu rộng rãi | 30/12/2025 | 447/QĐ-BV | 30/12/2025 | 3 | Xã Nhà Bè,Thành phố Hồ Chí Minh | Nha khoa | NK-TRAM-TAY | Trâm nội nha cầm tay |  |  | Trâm; Ống tủy | 2 | 1 | K068556
Trâm dũa ống tủy canxi hóa | cái | 600 | Việt Nam |  | 21mm # 08; 21mm # 10; 21mm # 12; 21mm # 15; 25mm # 08; 25mm # 10; 25mm # 12; 25mm # 15 | Mani | MANI HANOI CO., LTD. PHO YEN FACTORY |  |  | 2025 trở về sau | Vật liệu thép không rỉ cao cấp, đầu không có tác dụng cắt, có độ bền cao, chuyên dùng thăm dò và sửa soạn các ống tủy khó, nhỏ, canxi hóa, có nhiều kích cỡ 8,10,12.15 phù hợp với nhiều dạng ống tuỷ. Đạt tiêu chuẩn ISO 13485, CE | 24.990 | vn0107087155 | CÔNG TY CỔ PHẦN DỊCH VỤ CÔNG NGHỆ ĐIỆN TỬ GB | IB2600083587 | vnz000013556 | BỆNH VIỆN C ĐÀ NẴNG | Đấu thầu rộng rãi | 21/04/2026 | 539/QĐ-BVC | 20/04/2026 | 3 | Phường Hải Châu,Thành phố Đà Nẵng | Nha khoa | NK-TRAM-TAY | Trâm nội nha cầm tay |  | Có | Trâm; Ống tủy | 2 | 1 | K068557
Trâm dũa ống tủy canxi hóa | cái | 44 | Đức |  | 180.15.050 | 180.15.050 | NTI-Kahla GmbH |  |  | 2024 | Mũi gate các số 1-5, bằng thép không gỉ, đường kính 0.5-1.3 mm, dài 28mm, dùng cho tay chậm RA | 111.900 | vn0302130894 | CÔNG TY TNHH TRANG THIẾT BỊ NHA KHOA | IB2500026431 | vnz000013556 | Bệnh viện C Đà Nẵng | Đấu thầu rộng rãi | 01/04/2025 | KQ2500026431_2503301438 | 01/04/2025 | 3 | Quận Hải Châu,Thành phố Đà Nẵng | Nha khoa | NK-TRAM-TAY | Trâm nội nha cầm tay |  |  | Trâm; Ống tủy | 2 | 1 | K068558
Trâm dũa ống tủy canxi hóa | cái | 50 | Thụy Sỹ | 9018 | A004B02102001 A004B02102501 A004B02103001 A004B02103501 A004B02104001 | Maillefer Instruments Holding S.A.R.L | Maillefer Instruments Holding S.A.R.L |  |  | từ 2024 trở về sau | Trâm gai đủ số, dùng để loại bỏ mô tủy trong quá trình điều trị. Kích cỡ: 10, 15, 20, 25, 30, 35. Sản phẩm đạt tiêu chuẩn ISO 13485, CE | 23.000 | vn0302130894 | CÔNG TY TNHH TRANG THIẾT BỊ NHA KHOA | IB2400234158 | vnz000013556 | Bệnh viện C Đà Nẵng | Đấu thầu rộng rãi | 01/11/2024 | 1636/QĐ-BVC | 31/10/2024 | 2 | Quận Hải Châu,Thành phố Đà Nẵng | Nha khoa | NK-TRAM-TAY | Trâm nội nha cầm tay |  |  | Trâm; Ống tủy | 2 | 1 | K068559
Trâm dũa ống tủy các số | Cái | 480 | Việt Nam |  | H-file | Mani | Mani |  |  | 2025 trở đi | Dùng để nong ống tủy, và làm cho vách ống tủy thông suốt và trơn tru bằng cách giũa và làm sạch | 14.800 | vn0309539478 | CÔNG TY TNHH THƯƠNG MẠI DỊCH VỤ VŨ THUẬN | IB2500440210 | vn2200176300 | Bệnh viện đa khoa Sóc Trăng | Đấu thầu rộng rãi | 25/12/2025 | 1107/QĐBVĐK | 25/12/2025 | 3 | Phường Phú Lợi,Thành phố Cần Thơ | Nha khoa | NK-TRAM-TAY | Trâm nội nha cầm tay |  | Có | Files; Trâm; Ống tủy | 3 | 1 | K068560
Trâm dũa ống tủy các số | Cây | 250 | Thụy Sĩ; A11MA02100812, A11MA02101012, A11MA02101512, A11MA02102012, A11MA02102512, A11MA02103012, A11MA02103512, A11MA02104012, A11MA02190012, A11MA02190112, A11MA02500812, A11MA02501012, A11MA02501512, A11MA02502012, A11MA02502512, A11MA02503012, A11MA02503512, A11MA02504012, A11MA02590012, A11MA02590112;Maillefer Instruments Holding Sarl | 90184900 | [7 empty] | 20.000 | vn0304259413 | CÔNG TY TNHH Y NHA KHOA 3D | IB2300332019 | vn1600631979 | Bệnh viện MẮT TAI MŨI HỌNG RĂNG HÀM MẶT AN GIANG | Đấu thầu rộng rãi | 18/03/2024 | 129/QĐ-BV | 14/03/2024 | 2 | Thành phố Long Xuyên,Tỉnh An Giang | Nha khoa | NK-TRAM-TAY | Trâm nội nha cầm tay |  |  | Trâm; Ống tủy | 2 | 1 | K068561
Trâm dũa ống tủy Reamer (đủ số) | Cây | 350 | Trung Quốc |  | SSRF000021A01 SSRF000025A01 | SSRF000021A01 SSRF000025A01 | United Dental Changzhou |  |  | 2024 trở về sau | Trâm thăm dò ống tủy - Dùng nong dũa ống tủy bằng tay. Chất liệu thép không gỉ. Mặt cắt thiết diện tròn. Chiều dài làm việc: 21mm, 25mm, Độ thuôn 2% không đổi. Vòng chặn bằng silicone. Kích cỡ: 06, 08, 10, 15, 20, 25, 30, 35, 40, 15-40, 45-80 Nong dũa theo phương pháp Step-back Quy cách: Hộp 6 cây Tiêu chuẩn ISO | 14.833 | vn0302130894 | CÔNG TY TNHH TRANG THIẾT BỊ NHA KHOA | IB2500081127 | vn1600258404 | Bệnh viện Đa khoa An Giang | Đấu thầu rộng rãi | 10/07/2025 | 105/QĐ-BVAG | 10/07/2025 | 4 | Thành phố Long Xuyên,Tỉnh An Giang | Nha khoa | NK-TRAM-TAY | Trâm nội nha cầm tay |  |  | Reamer; Trâm; Ống tủy | 3 | 1 | K068562
Trâm dũa ống tủy Reamer (đủ số) | Cây | 1558 | Trung Quốc |  | SSRF00202xxxx | SSRF00202xxxx | United Dental Changzhou |  |  | 2024 trở về sau | Trâm thăm dò ống tủy trước khi dùng trâm quay tay và trâm máy. Có kích thước chiều dài khác nhau để phù hợp điều trị các ca khác nhau Chất liệu: Thép không gỉ hoặc tương đương Quy cách: Hộp 6 cây (đủ số) Tiêu chuẩn ISO 13485 | 14.833 | vn0302130894 | CÔNG TY TNHH TRANG THIẾT BỊ NHA KHOA | IB2500098218 | vn1600360817 | Bệnh viện Đa khoa khu vực tỉnh An Giang | Đấu thầu rộng rãi | 28/06/2025 | KQ2500098218_2506271444 | 27/06/2025 | 3 | Thành phố Châu Đốc,Tỉnh An Giang | Nha khoa | NK-TRAM-TAY | Trâm nội nha cầm tay |  |  | Reamer; Trâm; Ống tủy | 3 | 1 | K068563
Trâm dũa ống tủy số 15 (loại chiều dài 21 mm) | Vỉ | 10 | JAPAN / VIETNAM |  | Reamers 21mm | Reamers 21mm | MANI, INC. TAKANEZAWA FACTORT/ MANI HANOI CO.,LTD. PHO YEN FACTORY |  |  | 2024 trở về sau | "- Trâm Reamer (ký hiệu: tam giác) dùng sửa soạn, mở rộng ống tủy. - Được làm từ thép sợi Hard Fiber giúp bề mặt lưỡi cắt sắc bén, bóng loáng và ngăn chặn vết nứt vi kẽ. - Độ thuôn chính xác, cán cầm chống trượt. Bộ dụng cụ không thể thiếu trong quá trình sửa soạn ống tủy nội nha - Đóng gói : Vỉ / 6 cây - Chiều dài làm việc: 18mm, 21mm, 25mm, 28mm, 31mm - Size: số 10, 15, 20, 25, 30, 35, 40, 45, 50, 55, 60, 70, 80 - Tiêu chuẩn sản xuất: ISO 13485, FDA hoặc CE - Nước sx : thuộc nhóm nước G7" | 105.000 | vn0312024302 | CÔNG TY CỔ PHẦN TRANG THIẾT BỊ Y NHA KHOA VIỆT ĐĂNG | IB2500337675 | vn1200337813 | BỆNH VIỆN ĐA KHOA TIỀN GIANG | Đấu thầu rộng rãi | 05/11/2025 | 346/QĐ-BVĐKTG | 05/11/2025 | 3 | Phường Trung An,Tỉnh Đồng Tháp | Nha khoa | NK-TRAM-TAY | Trâm nội nha cầm tay |  | Có | Trâm; Ống tủy | 2 | 1 | K068564
Trâm dũa ống tủy số 15 (loại chiều dài 25 mm) | Vỉ | 10 | JAPAN / VIETNAM |  | Reamers 25mm | Reamers 25mm | MANI, INC. TAKANEZAWA FACTORT/ MANI HANOI CO.,LTD. PHO YEN FACTORY |  |  | 2024 trở về sau | "- Trâm Reamer (ký hiệu: tam giác) dùng sửa soạn, mở rộng ống tủy. - Được làm từ thép sợi Hard Fiber giúp bề mặt lưỡi cắt sắc bén, bóng loáng và ngăn chặn vết nứt vi kẽ. - Độ thuôn chính xác, cán cầm chống trượt. Bộ dụng cụ không thể thiếu trong quá trình sửa soạn ống tủy nội nha - Đóng gói : Vỉ / 6 cây - Chiều dài làm việc: 18mm, 21mm, 25mm, 28mm, 31mm - Size: số 10, 15, 20, 25, 30, 35, 40, 45, 50, 55, 60, 70, 80 - Tiêu chuẩn sản xuất: ISO 13485, FDA hoặc CE - Nước sx : thuộc nhóm nước G7" | 105.000 | vn0312024302 | CÔNG TY CỔ PHẦN TRANG THIẾT BỊ Y NHA KHOA VIỆT ĐĂNG | IB2500337675 | vn1200337813 | BỆNH VIỆN ĐA KHOA TIỀN GIANG | Đấu thầu rộng rãi | 05/11/2025 | 346/QĐ-BVĐKTG | 05/11/2025 | 3 | Phường Trung An,Tỉnh Đồng Tháp | Nha khoa | NK-TRAM-TAY | Trâm nội nha cầm tay |  | Có | Trâm; Ống tủy | 2 | 1 | K068565
Trâm dũa ống tủy số 20 (loại chiều dài 21 mm) | Vỉ | 20 | JAPAN / VIETNAM |  | Reamers 21mm | Reamers 21mm | MANI, INC. TAKANEZAWA FACTORT/ MANI HANOI CO.,LTD. PHO YEN FACTORY |  |  | 2024 trở về sau | "- Trâm Reamer (ký hiệu: tam giác) dùng sửa soạn, mở rộng ống tủy. - Được làm từ thép sợi Hard Fiber giúp bề mặt lưỡi cắt sắc bén, bóng loáng và ngăn chặn vết nứt vi kẽ. - Độ thuôn chính xác, cán cầm chống trượt. Bộ dụng cụ không thể thiếu trong quá trình sửa soạn ống tủy nội nha - Đóng gói : Vỉ / 6 cây - Chiều dài làm việc: 18mm, 21mm, 25mm, 28mm, 31mm - Size: số 10, 15, 20, 25, 30, 35, 40, 45, 50, 55, 60, 70, 80 - Tiêu chuẩn sản xuất: ISO 13485, FDA hoặc CE - Nước sx : thuộc nhóm nước G7" | 105.000 | vn0312024302 | CÔNG TY CỔ PHẦN TRANG THIẾT BỊ Y NHA KHOA VIỆT ĐĂNG | IB2500337675 | vn1200337813 | BỆNH VIỆN ĐA KHOA TIỀN GIANG | Đấu thầu rộng rãi | 05/11/2025 | 346/QĐ-BVĐKTG | 05/11/2025 | 3 | Phường Trung An,Tỉnh Đồng Tháp | Nha khoa | NK-TRAM-TAY | Trâm nội nha cầm tay |  | Có | Trâm; Ống tủy | 2 | 1 | K068566
Trâm dũa ống tủy số 20 (loại chiều dài 25 mm) | Vỉ | 20 | JAPAN / VIETNAM |  | Reamers 25mm | Reamers 25mm | MANI, INC. TAKANEZAWA FACTORT/ MANI HANOI CO.,LTD. PHO YEN FACTORY |  |  | 2024 trở về sau | "- Trâm Reamer (ký hiệu: tam giác) dùng sửa soạn, mở rộng ống tủy. - Được làm từ thép sợi Hard Fiber giúp bề mặt lưỡi cắt sắc bén, bóng loáng và ngăn chặn vết nứt vi kẽ. - Độ thuôn chính xác, cán cầm chống trượt. Bộ dụng cụ không thể thiếu trong quá trình sửa soạn ống tủy nội nha - Đóng gói : Vỉ / 6 cây - Chiều dài làm việc: 18mm, 21mm, 25mm, 28mm, 31mm - Size: số 10, 15, 20, 25, 30, 35, 40, 45, 50, 55, 60, 70, 80 - Tiêu chuẩn sản xuất: ISO 13485, FDA hoặc CE - Nước sx : thuộc nhóm nước G7" | 105.000 | vn0312024302 | CÔNG TY CỔ PHẦN TRANG THIẾT BỊ Y NHA KHOA VIỆT ĐĂNG | IB2500337675 | vn1200337813 | BỆNH VIỆN ĐA KHOA TIỀN GIANG | Đấu thầu rộng rãi | 05/11/2025 | 346/QĐ-BVĐKTG | 05/11/2025 | 3 | Phường Trung An,Tỉnh Đồng Tháp | Nha khoa | NK-TRAM-TAY | Trâm nội nha cầm tay |  | Có | Trâm; Ống tủy | 2 | 1 | K068567
Trâm dũa ống tủy số 25 (loại chiều dài 21 mm) | Vỉ | 30 | JAPAN / VIETNAM |  | Reamers 21mm | Reamers 21mm | MANI, INC. TAKANEZAWA FACTORT/ MANI HANOI CO.,LTD. PHO YEN FACTORY |  |  | 2024 trở về sau | "- Trâm Reamer (ký hiệu: tam giác) dùng sửa soạn, mở rộng ống tủy. - Được làm từ thép sợi Hard Fiber giúp bề mặt lưỡi cắt sắc bén, bóng loáng và ngăn chặn vết nứt vi kẽ. - Độ thuôn chính xác, cán cầm chống trượt. Bộ dụng cụ không thể thiếu trong quá trình sửa soạn ống tủy nội nha - Đóng gói : Vỉ / 6 cây - Chiều dài làm việc: 18mm, 21mm, 25mm, 28mm, 31mm - Size: số 10, 15, 20, 25, 30, 35, 40, 45, 50, 55, 60, 70, 80 - Tiêu chuẩn sản xuất: ISO 13485, FDA hoặc CE - Nước sx : thuộc nhóm nước G7" | 105.000 | vn0312024302 | CÔNG TY CỔ PHẦN TRANG THIẾT BỊ Y NHA KHOA VIỆT ĐĂNG | IB2500337675 | vn1200337813 | BỆNH VIỆN ĐA KHOA TIỀN GIANG | Đấu thầu rộng rãi | 05/11/2025 | 346/QĐ-BVĐKTG | 05/11/2025 | 3 | Phường Trung An,Tỉnh Đồng Tháp | Nha khoa | NK-TRAM-TAY | Trâm nội nha cầm tay |  | Có | Trâm; Ống tủy | 2 | 1 | K068568
Trâm dũa ống tủy số 25 (loại chiều dài 25 mm) | Vỉ | 20 | JAPAN / VIETNAM |  | Reamers 25mm | Reamers 25mm | MANI, INC. TAKANEZAWA FACTORT/ MANI HANOI CO.,LTD. PHO YEN FACTORY |  |  | 2024 trở về sau | "- Trâm Reamer (ký hiệu: tam giác) dùng sửa soạn, mở rộng ống tủy. - Được làm từ thép sợi Hard Fiber giúp bề mặt lưỡi cắt sắc bén, bóng loáng và ngăn chặn vết nứt vi kẽ. - Độ thuôn chính xác, cán cầm chống trượt. Bộ dụng cụ không thể thiếu trong quá trình sửa soạn ống tủy nội nha - Đóng gói : Vỉ / 6 cây - Chiều dài làm việc: 18mm, 21mm, 25mm, 28mm, 31mm - Size: số 10, 15, 20, 25, 30, 35, 40, 45, 50, 55, 60, 70, 80 - Tiêu chuẩn sản xuất: ISO 13485, FDA hoặc CE - Nước sx : thuộc nhóm nước G7" | 105.000 | vn0312024302 | CÔNG TY CỔ PHẦN TRANG THIẾT BỊ Y NHA KHOA VIỆT ĐĂNG | IB2500337675 | vn1200337813 | BỆNH VIỆN ĐA KHOA TIỀN GIANG | Đấu thầu rộng rãi | 05/11/2025 | 346/QĐ-BVĐKTG | 05/11/2025 | 3 | Phường Trung An,Tỉnh Đồng Tháp | Nha khoa | NK-TRAM-TAY | Trâm nội nha cầm tay |  | Có | Trâm; Ống tủy | 2 | 1 | K068569
Trâm dũa ống tủy số 30 (loại chiều dài 21 mm) | Vỉ | 30 | JAPAN / VIETNAM |  | Reamers 21mm | Reamers 21mm | MANI, INC. TAKANEZAWA FACTORT/ MANI HANOI CO.,LTD. PHO YEN FACTORY |  |  | 2024 trở về sau | "- Trâm Reamer (ký hiệu: tam giác) dùng sửa soạn, mở rộng ống tủy. - Được làm từ thép sợi Hard Fiber giúp bề mặt lưỡi cắt sắc bén, bóng loáng và ngăn chặn vết nứt vi kẽ. - Độ thuôn chính xác, cán cầm chống trượt. Bộ dụng cụ không thể thiếu trong quá trình sửa soạn ống tủy nội nha - Đóng gói : Vỉ / 6 cây - Chiều dài làm việc: 18mm, 21mm, 25mm, 28mm, 31mm - Size: số 10, 15, 20, 25, 30, 35, 40, 45, 50, 55, 60, 70, 80 - Tiêu chuẩn sản xuất: ISO 13485, FDA hoặc CE - Nước sx : thuộc nhóm nước G7" | 105.000 | vn0312024302 | CÔNG TY CỔ PHẦN TRANG THIẾT BỊ Y NHA KHOA VIỆT ĐĂNG | IB2500337675 | vn1200337813 | BỆNH VIỆN ĐA KHOA TIỀN GIANG | Đấu thầu rộng rãi | 05/11/2025 | 346/QĐ-BVĐKTG | 05/11/2025 | 3 | Phường Trung An,Tỉnh Đồng Tháp | Nha khoa | NK-TRAM-TAY | Trâm nội nha cầm tay |  | Có | Trâm; Ống tủy | 2 | 1 | K068570
Trâm dũa ống tủy số 30 (loại chiều dài 25 mm) | Vỉ | 20 | JAPAN / VIETNAM |  | Reamers 25mm | Reamers 25mm | MANI, INC. TAKANEZAWA FACTORT/ MANI HANOI CO.,LTD. PHO YEN FACTORY |  |  | 2024 trở về sau | "- Trâm Reamer (ký hiệu: tam giác) dùng sửa soạn, mở rộng ống tủy. - Được làm từ thép sợi Hard Fiber giúp bề mặt lưỡi cắt sắc bén, bóng loáng và ngăn chặn vết nứt vi kẽ. - Độ thuôn chính xác, cán cầm chống trượt. Bộ dụng cụ không thể thiếu trong quá trình sửa soạn ống tủy nội nha - Đóng gói : Vỉ / 6 cây - Chiều dài làm việc: 18mm, 21mm, 25mm, 28mm, 31mm - Size: số 10, 15, 20, 25, 30, 35, 40, 45, 50, 55, 60, 70, 80 - Tiêu chuẩn sản xuất: ISO 13485, FDA hoặc CE - Nước sx : thuộc nhóm nước G7" | 105.000 | vn0312024302 | CÔNG TY CỔ PHẦN TRANG THIẾT BỊ Y NHA KHOA VIỆT ĐĂNG | IB2500337675 | vn1200337813 | BỆNH VIỆN ĐA KHOA TIỀN GIANG | Đấu thầu rộng rãi | 05/11/2025 | 346/QĐ-BVĐKTG | 05/11/2025 | 3 | Phường Trung An,Tỉnh Đồng Tháp | Nha khoa | NK-TRAM-TAY | Trâm nội nha cầm tay |  | Có | Trâm; Ống tủy | 2 | 1 | K068571
Trâm dũa ống tủy số 35 (loại chiều dài 21 mm) | Vỉ | 30 | JAPAN / VIETNAM |  | Reamers 21mm | Reamers 21mm | MANI, INC. TAKANEZAWA FACTORT/ MANI HANOI CO.,LTD. PHO YEN FACTORY |  |  | 2024 trở về sau | "- Trâm Reamer (ký hiệu: tam giác) dùng sửa soạn, mở rộng ống tủy. - Được làm từ thép sợi Hard Fiber giúp bề mặt lưỡi cắt sắc bén, bóng loáng và ngăn chặn vết nứt vi kẽ. - Độ thuôn chính xác, cán cầm chống trượt. Bộ dụng cụ không thể thiếu trong quá trình sửa soạn ống tủy nội nha - Đóng gói : Vỉ / 6 cây - Chiều dài làm việc: 18mm, 21mm, 25mm, 28mm, 31mm - Size: số 10, 15, 20, 25, 30, 35, 40, 45, 50, 55, 60, 70, 80 - Tiêu chuẩn sản xuất: ISO 13485, FDA hoặc CE - Nước sx : thuộc nhóm nước G7" | 105.000 | vn0312024302 | CÔNG TY CỔ PHẦN TRANG THIẾT BỊ Y NHA KHOA VIỆT ĐĂNG | IB2500337675 | vn1200337813 | BỆNH VIỆN ĐA KHOA TIỀN GIANG | Đấu thầu rộng rãi | 05/11/2025 | 346/QĐ-BVĐKTG | 05/11/2025 | 3 | Phường Trung An,Tỉnh Đồng Tháp | Nha khoa | NK-TRAM-TAY | Trâm nội nha cầm tay |  | Có | Trâm; Ống tủy | 2 | 1 | K068572
Trâm dũa ống tủy số 35 (loại chiều dài 25 mm) | Vỉ | 20 | JAPAN / VIETNAM |  | Reamers 25mm | Reamers 25mm | MANI, INC. TAKANEZAWA FACTORT/ MANI HANOI CO.,LTD. PHO YEN FACTORY |  |  | 2024 trở về sau | "- Trâm Reamer (ký hiệu: tam giác) dùng sửa soạn, mở rộng ống tủy. - Được làm từ thép sợi Hard Fiber giúp bề mặt lưỡi cắt sắc bén, bóng loáng và ngăn chặn vết nứt vi kẽ. - Độ thuôn chính xác, cán cầm chống trượt. Bộ dụng cụ không thể thiếu trong quá trình sửa soạn ống tủy nội nha - Đóng gói : Vỉ / 6 cây - Chiều dài làm việc: 18mm, 21mm, 25mm, 28mm, 31mm - Size: số 10, 15, 20, 25, 30, 35, 40, 45, 50, 55, 60, 70, 80 - Tiêu chuẩn sản xuất: ISO 13485, FDA hoặc CE - Nước sx : thuộc nhóm nước G7" | 105.000 | vn0312024302 | CÔNG TY CỔ PHẦN TRANG THIẾT BỊ Y NHA KHOA VIỆT ĐĂNG | IB2500337675 | vn1200337813 | BỆNH VIỆN ĐA KHOA TIỀN GIANG | Đấu thầu rộng rãi | 05/11/2025 | 346/QĐ-BVĐKTG | 05/11/2025 | 3 | Phường Trung An,Tỉnh Đồng Tháp | Nha khoa | NK-TRAM-TAY | Trâm nội nha cầm tay |  | Có | Trâm; Ống tủy | 2 | 1 | K068573
Trâm dũa ống tủy số 40 (loại chiều dài 21 mm) | Vỉ | 30 | JAPAN / VIETNAM |  | Reamers 21mm | Reamers 21mm | MANI, INC. TAKANEZAWA FACTORT/ MANI HANOI CO.,LTD. PHO YEN FACTORY |  |  | 2024 trở về sau | "- Trâm Reamer (ký hiệu: tam giác) dùng sửa soạn, mở rộng ống tủy. - Được làm từ thép sợi Hard Fiber giúp bề mặt lưỡi cắt sắc bén, bóng loáng và ngăn chặn vết nứt vi kẽ. - Độ thuôn chính xác, cán cầm chống trượt. Bộ dụng cụ không thể thiếu trong quá trình sửa soạn ống tủy nội nha - Đóng gói : Vỉ / 6 cây - Chiều dài làm việc: 18mm, 21mm, 25mm, 28mm, 31mm - Size: số 10, 15, 20, 25, 30, 35, 40, 45, 50, 55, 60, 70, 80 - Tiêu chuẩn sản xuất: ISO 13485, FDA hoặc CE - Nước sx : thuộc nhóm nước G7" | 105.000 | vn0312024302 | CÔNG TY CỔ PHẦN TRANG THIẾT BỊ Y NHA KHOA VIỆT ĐĂNG | IB2500337675 | vn1200337813 | BỆNH VIỆN ĐA KHOA TIỀN GIANG | Đấu thầu rộng rãi | 05/11/2025 | 346/QĐ-BVĐKTG | 05/11/2025 | 3 | Phường Trung An,Tỉnh Đồng Tháp | Nha khoa | NK-TRAM-TAY | Trâm nội nha cầm tay |  | Có | Trâm; Ống tủy | 2 | 1 | K068574
Trâm dũa ống tủy số 40 (loại chiều dài 25 mm) | Vỉ | 20 | JAPAN / VIETNAM |  | Reamers 25mm | Reamers 25mm | MANI, INC. TAKANEZAWA FACTORT/ MANI HANOI CO.,LTD. PHO YEN FACTORY |  |  | 2024 trở về sau | "- Trâm Reamer (ký hiệu: tam giác) dùng sửa soạn, mở rộng ống tủy. - Được làm từ thép sợi Hard Fiber giúp bề mặt lưỡi cắt sắc bén, bóng loáng và ngăn chặn vết nứt vi kẽ. - Độ thuôn chính xác, cán cầm chống trượt. Bộ dụng cụ không thể thiếu trong quá trình sửa soạn ống tủy nội nha - Đóng gói : Vỉ / 6 cây - Chiều dài làm việc: 18mm, 21mm, 25mm, 28mm, 31mm - Size: số 10, 15, 20, 25, 30, 35, 40, 45, 50, 55, 60, 70, 80 - Tiêu chuẩn sản xuất: ISO 13485, FDA hoặc CE - Nước sx : thuộc nhóm nước G7" | 105.000 | vn0312024302 | CÔNG TY CỔ PHẦN TRANG THIẾT BỊ Y NHA KHOA VIỆT ĐĂNG | IB2500337675 | vn1200337813 | BỆNH VIỆN ĐA KHOA TIỀN GIANG | Đấu thầu rộng rãi | 05/11/2025 | 346/QĐ-BVĐKTG | 05/11/2025 | 3 | Phường Trung An,Tỉnh Đồng Tháp | Nha khoa | NK-TRAM-TAY | Trâm nội nha cầm tay |  | Có | Trâm; Ống tủy | 2 | 1 | K068575
Trâm dũa ống tủy số 45 (loại chiều dài 21 mm) | Vỉ | 30 | JAPAN / VIETNAM |  | Reamers 21mm | Reamers 21mm | MANI, INC. TAKANEZAWA FACTORT/ MANI HANOI CO.,LTD. PHO YEN FACTORY |  |  | 2024 trở về sau | "- Trâm Reamer (ký hiệu: tam giác) dùng sửa soạn, mở rộng ống tủy. - Được làm từ thép sợi Hard Fiber giúp bề mặt lưỡi cắt sắc bén, bóng loáng và ngăn chặn vết nứt vi kẽ. - Độ thuôn chính xác, cán cầm chống trượt. Bộ dụng cụ không thể thiếu trong quá trình sửa soạn ống tủy nội nha - Đóng gói : Vỉ / 6 cây - Chiều dài làm việc: 18mm, 21mm, 25mm, 28mm, 31mm - Size: số 10, 15, 20, 25, 30, 35, 40, 45, 50, 55, 60, 70, 80 - Tiêu chuẩn sản xuất: ISO 13485, FDA hoặc CE - Nước sx : thuộc nhóm nước G7" | 105.000 | vn0312024302 | CÔNG TY CỔ PHẦN TRANG THIẾT BỊ Y NHA KHOA VIỆT ĐĂNG | IB2500337675 | vn1200337813 | BỆNH VIỆN ĐA KHOA TIỀN GIANG | Đấu thầu rộng rãi | 05/11/2025 | 346/QĐ-BVĐKTG | 05/11/2025 | 3 | Phường Trung An,Tỉnh Đồng Tháp | Nha khoa | NK-TRAM-TAY | Trâm nội nha cầm tay |  | Có | Trâm; Ống tủy | 2 | 1 | K068576
Trâm dũa ống tủy số 45 (loại chiều dài 25 mm) | Vỉ | 20 | JAPAN / VIETNAM |  | Reamers 25mm | Reamers 25mm | MANI, INC. TAKANEZAWA FACTORT/ MANI HANOI CO.,LTD. PHO YEN FACTORY |  |  | 2024 trở về sau | "- Trâm Reamer (ký hiệu: tam giác) dùng sửa soạn, mở rộng ống tủy. - Được làm từ thép sợi Hard Fiber giúp bề mặt lưỡi cắt sắc bén, bóng loáng và ngăn chặn vết nứt vi kẽ. - Độ thuôn chính xác, cán cầm chống trượt. Bộ dụng cụ không thể thiếu trong quá trình sửa soạn ống tủy nội nha - Đóng gói : Vỉ / 6 cây - Chiều dài làm việc: 18mm, 21mm, 25mm, 28mm, 31mm - Size: số 10, 15, 20, 25, 30, 35, 40, 45, 50, 55, 60, 70, 80 - Tiêu chuẩn sản xuất: ISO 13485, FDA hoặc CE - Nước sx : thuộc nhóm nước G7" | 105.000 | vn0312024302 | CÔNG TY CỔ PHẦN TRANG THIẾT BỊ Y NHA KHOA VIỆT ĐĂNG | IB2500337675 | vn1200337813 | BỆNH VIỆN ĐA KHOA TIỀN GIANG | Đấu thầu rộng rãi | 05/11/2025 | 346/QĐ-BVĐKTG | 05/11/2025 | 3 | Phường Trung An,Tỉnh Đồng Tháp | Nha khoa | NK-TRAM-TAY | Trâm nội nha cầm tay |  | Có | Trâm; Ống tủy | 2 | 1 | K068577
Trâm dũa ống tủy số 50 (loại chiều dài 21 mm) | Vỉ | 20 | JAPAN / VIETNAM |  | Reamers 21mm | Reamers 21mm | MANI, INC. TAKANEZAWA FACTORT/ MANI HANOI CO.,LTD. PHO YEN FACTORY |  |  | 2024 trở về sau | "- Trâm Reamer (ký hiệu: tam giác) dùng sửa soạn, mở rộng ống tủy. - Được làm từ thép sợi Hard Fiber giúp bề mặt lưỡi cắt sắc bén, bóng loáng và ngăn chặn vết nứt vi kẽ. - Độ thuôn chính xác, cán cầm chống trượt. Bộ dụng cụ không thể thiếu trong quá trình sửa soạn ống tủy nội nha - Đóng gói : Vỉ / 6 cây - Chiều dài làm việc: 18mm, 21mm, 25mm, 28mm, 31mm - Size: số 10, 15, 20, 25, 30, 35, 40, 45, 50, 55, 60, 70, 80 - Tiêu chuẩn sản xuất: ISO 13485, FDA hoặc CE - Nước sx : thuộc nhóm nước G7" | 105.000 | vn0312024302 | CÔNG TY CỔ PHẦN TRANG THIẾT BỊ Y NHA KHOA VIỆT ĐĂNG | IB2500337675 | vn1200337813 | BỆNH VIỆN ĐA KHOA TIỀN GIANG | Đấu thầu rộng rãi | 05/11/2025 | 346/QĐ-BVĐKTG | 05/11/2025 | 3 | Phường Trung An,Tỉnh Đồng Tháp | Nha khoa | NK-TRAM-TAY | Trâm nội nha cầm tay |  | Có | Trâm; Ống tủy | 2 | 1 | K068578
Trâm dũa ống tủy số 50 (loại chiều dài 25 mm) | Vỉ | 20 | JAPAN / VIETNAM |  | Reamers 25mm | Reamers 25mm | MANI, INC. TAKANEZAWA FACTORT/ MANI HANOI CO.,LTD. PHO YEN FACTORY |  |  | 2024 trở về sau | "- Trâm Reamer (ký hiệu: tam giác) dùng sửa soạn, mở rộng ống tủy. - Được làm từ thép sợi Hard Fiber giúp bề mặt lưỡi cắt sắc bén, bóng loáng và ngăn chặn vết nứt vi kẽ. - Độ thuôn chính xác, cán cầm chống trượt. Bộ dụng cụ không thể thiếu trong quá trình sửa soạn ống tủy nội nha - Đóng gói : Vỉ / 6 cây - Chiều dài làm việc: 18mm, 21mm, 25mm, 28mm, 31mm - Size: số 10, 15, 20, 25, 30, 35, 40, 45, 50, 55, 60, 70, 80 - Tiêu chuẩn sản xuất: ISO 13485, FDA hoặc CE - Nước sx : thuộc nhóm nước G7" | 105.000 | vn0312024302 | CÔNG TY CỔ PHẦN TRANG THIẾT BỊ Y NHA KHOA VIỆT ĐĂNG | IB2500337675 | vn1200337813 | BỆNH VIỆN ĐA KHOA TIỀN GIANG | Đấu thầu rộng rãi | 05/11/2025 | 346/QĐ-BVĐKTG | 05/11/2025 | 3 | Phường Trung An,Tỉnh Đồng Tháp | Nha khoa | NK-TRAM-TAY | Trâm nội nha cầm tay |  | Có | Trâm; Ống tủy | 2 | 1 | K068579
Trâm dũa ống tủy số 55 (loại chiều dài 21 mm) | Vỉ | 20 | JAPAN / VIETNAM |  | Reamers 21mm | Reamers 21mm | MANI, INC. TAKANEZAWA FACTORT/ MANI HANOI CO.,LTD. PHO YEN FACTORY |  |  | 2024 trở về sau | "- Trâm Reamer (ký hiệu: tam giác) dùng sửa soạn, mở rộng ống tủy. - Được làm từ thép sợi Hard Fiber giúp bề mặt lưỡi cắt sắc bén, bóng loáng và ngăn chặn vết nứt vi kẽ. - Độ thuôn chính xác, cán cầm chống trượt. Bộ dụng cụ không thể thiếu trong quá trình sửa soạn ống tủy nội nha - Đóng gói : Vỉ / 6 cây - Chiều dài làm việc: 18mm, 21mm, 25mm, 28mm, 31mm - Size: số 10, 15, 20, 25, 30, 35, 40, 45, 50, 55, 60, 70, 80 - Tiêu chuẩn sản xuất: ISO 13485, FDA hoặc CE - Nước sx : thuộc nhóm nước G7" | 105.000 | vn0312024302 | CÔNG TY CỔ PHẦN TRANG THIẾT BỊ Y NHA KHOA VIỆT ĐĂNG | IB2500337675 | vn1200337813 | BỆNH VIỆN ĐA KHOA TIỀN GIANG | Đấu thầu rộng rãi | 05/11/2025 | 346/QĐ-BVĐKTG | 05/11/2025 | 3 | Phường Trung An,Tỉnh Đồng Tháp | Nha khoa | NK-TRAM-TAY | Trâm nội nha cầm tay |  | Có | Trâm; Ống tủy | 2 | 1 | K068580
Trâm dũa ống tủy số 55 (loại chiều dài 25 mm) | Vỉ | 10 | JAPAN / VIETNAM |  | Reamers 25mm | Reamers 25mm | MANI, INC. TAKANEZAWA FACTORT/ MANI HANOI CO.,LTD. PHO YEN FACTORY |  |  | 2024 trở về sau | "- Trâm Reamer (ký hiệu: tam giác) dùng sửa soạn, mở rộng ống tủy. - Được làm từ thép sợi Hard Fiber giúp bề mặt lưỡi cắt sắc bén, bóng loáng và ngăn chặn vết nứt vi kẽ. - Độ thuôn chính xác, cán cầm chống trượt. Bộ dụng cụ không thể thiếu trong quá trình sửa soạn ống tủy nội nha - Đóng gói : Vỉ / 6 cây - Chiều dài làm việc: 18mm, 21mm, 25mm, 28mm, 31mm - Size: số 10, 15, 20, 25, 30, 35, 40, 45, 50, 55, 60, 70, 80 - Tiêu chuẩn sản xuất: ISO 13485, FDA hoặc CE - Nước sx : thuộc nhóm nước G7" | 105.000 | vn0312024302 | CÔNG TY CỔ PHẦN TRANG THIẾT BỊ Y NHA KHOA VIỆT ĐĂNG | IB2500337675 | vn1200337813 | BỆNH VIỆN ĐA KHOA TIỀN GIANG | Đấu thầu rộng rãi | 05/11/2025 | 346/QĐ-BVĐKTG | 05/11/2025 | 3 | Phường Trung An,Tỉnh Đồng Tháp | Nha khoa | NK-TRAM-TAY | Trâm nội nha cầm tay |  | Có | Trâm; Ống tủy | 2 | 1 | K068581
Trâm dũa ống tủy số 60 (loại chiều dài 21 mm) | Vỉ | 10 | JAPAN / VIETNAM |  | Reamers 21mm | Reamers 21mm | MANI, INC. TAKANEZAWA FACTORT/ MANI HANOI CO.,LTD. PHO YEN FACTORY |  |  | 2024 trở về sau | "- Trâm Reamer (ký hiệu: tam giác) dùng sửa soạn, mở rộng ống tủy. - Được làm từ thép sợi Hard Fiber giúp bề mặt lưỡi cắt sắc bén, bóng loáng và ngăn chặn vết nứt vi kẽ. - Độ thuôn chính xác, cán cầm chống trượt. Bộ dụng cụ không thể thiếu trong quá trình sửa soạn ống tủy nội nha - Đóng gói : Vỉ / 6 cây - Chiều dài làm việc: 18mm, 21mm, 25mm, 28mm, 31mm - Size: số 10, 15, 20, 25, 30, 35, 40, 45, 50, 55, 60, 70, 80 - Tiêu chuẩn sản xuất: ISO 13485, FDA hoặc CE - Nước sx : thuộc nhóm nước G7" | 105.000 | vn0312024302 | CÔNG TY CỔ PHẦN TRANG THIẾT BỊ Y NHA KHOA VIỆT ĐĂNG | IB2500337675 | vn1200337813 | BỆNH VIỆN ĐA KHOA TIỀN GIANG | Đấu thầu rộng rãi | 05/11/2025 | 346/QĐ-BVĐKTG | 05/11/2025 | 3 | Phường Trung An,Tỉnh Đồng Tháp | Nha khoa | NK-TRAM-TAY | Trâm nội nha cầm tay |  | Có | Trâm; Ống tủy | 2 | 1 | K068582
Trâm dũa ống tủy số 60 (loại chiều dài 25 mm) | Vỉ | 10 | JAPAN / VIETNAM |  | Reamers 25mm | Reamers 25mm | MANI, INC. TAKANEZAWA FACTORT/ MANI HANOI CO.,LTD. PHO YEN FACTORY |  |  | 2024 trở về sau | "- Trâm Reamer (ký hiệu: tam giác) dùng sửa soạn, mở rộng ống tủy. - Được làm từ thép sợi Hard Fiber giúp bề mặt lưỡi cắt sắc bén, bóng loáng và ngăn chặn vết nứt vi kẽ. - Độ thuôn chính xác, cán cầm chống trượt. Bộ dụng cụ không thể thiếu trong quá trình sửa soạn ống tủy nội nha - Đóng gói : Vỉ / 6 cây - Chiều dài làm việc: 18mm, 21mm, 25mm, 28mm, 31mm - Size: số 10, 15, 20, 25, 30, 35, 40, 45, 50, 55, 60, 70, 80 - Tiêu chuẩn sản xuất: ISO 13485, FDA hoặc CE - Nước sx : thuộc nhóm nước G7" | 105.000 | vn0312024302 | CÔNG TY CỔ PHẦN TRANG THIẾT BỊ Y NHA KHOA VIỆT ĐĂNG | IB2500337675 | vn1200337813 | BỆNH VIỆN ĐA KHOA TIỀN GIANG | Đấu thầu rộng rãi | 05/11/2025 | 346/QĐ-BVĐKTG | 05/11/2025 | 3 | Phường Trung An,Tỉnh Đồng Tháp | Nha khoa | NK-TRAM-TAY | Trâm nội nha cầm tay |  | Có | Trâm; Ống tủy | 2 | 1 | K068583
Trâm dũa ống tủy số 70 (loại chiều dài 21 mm) | Vỉ | 10 | JAPAN / VIETNAM |  | Reamers 21mm | Reamers 21mm | MANI, INC. TAKANEZAWA FACTORT/ MANI HANOI CO.,LTD. PHO YEN FACTORY |  |  | 2024 trở về sau | "- Trâm Reamer (ký hiệu: tam giác) dùng sửa soạn, mở rộng ống tủy. - Được làm từ thép sợi Hard Fiber giúp bề mặt lưỡi cắt sắc bén, bóng loáng và ngăn chặn vết nứt vi kẽ. - Độ thuôn chính xác, cán cầm chống trượt. Bộ dụng cụ không thể thiếu trong quá trình sửa soạn ống tủy nội nha - Đóng gói : Vỉ / 6 cây - Chiều dài làm việc: 18mm, 21mm, 25mm, 28mm, 31mm - Size: số 10, 15, 20, 25, 30, 35, 40, 45, 50, 55, 60, 70, 80 - Tiêu chuẩn sản xuất: ISO 13485, FDA hoặc CE - Nước sx : thuộc nhóm nước G7" | 105.000 | vn0312024302 | CÔNG TY CỔ PHẦN TRANG THIẾT BỊ Y NHA KHOA VIỆT ĐĂNG | IB2500337675 | vn1200337813 | BỆNH VIỆN ĐA KHOA TIỀN GIANG | Đấu thầu rộng rãi | 05/11/2025 | 346/QĐ-BVĐKTG | 05/11/2025 | 3 | Phường Trung An,Tỉnh Đồng Tháp | Nha khoa | NK-TRAM-TAY | Trâm nội nha cầm tay |  | Có | Trâm; Ống tủy | 2 | 1 | K068584
Trâm dũa ống tủy số 80 (loại chiều dài 21 mm) | Vỉ | 10 | JAPAN / VIETNAM |  | Reamers 21mm | Reamers 21mm | MANI, INC. TAKANEZAWA FACTORT/ MANI HANOI CO.,LTD. PHO YEN FACTORY |  |  | 2024 trở về sau | "- Trâm Reamer (ký hiệu: tam giác) dùng sửa soạn, mở rộng ống tủy. - Được làm từ thép sợi Hard Fiber giúp bề mặt lưỡi cắt sắc bén, bóng loáng và ngăn chặn vết nứt vi kẽ. - Độ thuôn chính xác, cán cầm chống trượt. Bộ dụng cụ không thể thiếu trong quá trình sửa soạn ống tủy nội nha - Đóng gói : Vỉ / 6 cây - Chiều dài làm việc: 18mm, 21mm, 25mm, 28mm, 31mm - Size: số 10, 15, 20, 25, 30, 35, 40, 45, 50, 55, 60, 70, 80 - Tiêu chuẩn sản xuất: ISO 13485, FDA hoặc CE - Nước sx : thuộc nhóm nước G7" | 105.000 | vn0312024302 | CÔNG TY CỔ PHẦN TRANG THIẾT BỊ Y NHA KHOA VIỆT ĐĂNG | IB2500337675 | vn1200337813 | BỆNH VIỆN ĐA KHOA TIỀN GIANG | Đấu thầu rộng rãi | 05/11/2025 | 346/QĐ-BVĐKTG | 05/11/2025 | 3 | Phường Trung An,Tỉnh Đồng Tháp | Nha khoa | NK-TRAM-TAY | Trâm nội nha cầm tay |  | Có | Trâm; Ống tủy | 2 | 1 | K068585
Trâm dẻo | Vỉ | 20 | Nhãn mác/mã hiệu của sản phẩm: Trâm dẻo ; Hãng/ nước sản xuất: Mani/Nhật Bản | [8 empty] | 120.000 | vn0101098538 | CÔNG TY TNHH THIẾT BỊ Y TẾ MEDICENT | IB2300163542 | vn2300305983 | Trung tâm y tế Huyện Thuận Thành | Đấu thầu rộng rãi | 17/08/2023 | Số 595/QĐ-TTYTTT ngày 17/8/2023 | 17/08/2023 | 1 | Thị xã Thuận Thành,Tỉnh Bắc Ninh | Nha khoa | NK-TRAM-MAY | Trâm máy và dụng cụ máy nội nha | NK-TRAM-TAY |  | Trâm | 1 | 1 | K068586
Trâm dẻo dũa nội nha xoay quả lắc | Cây | 990 | Thụy Sỹ | 9018 | Reciproc Blue | VDW | Maillefer Instruments Holding Sàrl |  |  | Từ năm 2024 trở về sau | Chất liệu Niti, nút chặn silicone, cán 11mm, chiều dài 21mm 31mm, mặt cắt hình chữ s ngược với các màu khác nhau. Độ thuôn 8% tương thích với Côn cùng loại. | 540.000 | vn0313502752 | CÔNG TY TNHH THƯƠNG MẠI DỊCH VỤ THIẾT BỊ Y TẾ ĐẠI DƯƠNG | IB2400440860 | vn0301483696 | Bệnh Viện Răng Hàm Mặt Thành Phố Hồ Chí Minh | Đấu thầu rộng rãi | 09/08/2025 | 725/QĐ-BVRHM | 08/08/2025 | 3 | Quận 1,TP. Hồ Chí Minh | Nha khoa | NK-TRAM-MAY | Trâm máy và dụng cụ máy nội nha | NK-TRAM-TAY |  | nội nha; Trâm | 2 | 1 | K068587
Trâm dẻo qua xử lý nhiệt điều trị tủy độ thuôn cố định | Cái | 1000 | Nhật Bản | 9018 | Mani Jizai | Mani | Mani |  |  | 2024.2025 | - Chất liệu làm bằng hợp kim Niken- Titanium hoặc tương đương - Tiết diện lệch tâm - Độ thuôn 4%, 6%. - Nhiều kích cỡ phì hợp các kích cỡ ống tủy khác nhau. - Có thể xoay liên tục 300-500 vòng/ phút - Chịu lục xoắn ≥ 3.0N | 175.000 | vn0105141819 | CÔNG TY TNHH ĐẦU TƯ VÀ THƯƠNG MẠI NAM DŨNG | IB2500247958 | vn0102251531 | Bệnh viện Đại học Y Hà Nội | Đấu thầu rộng rãi | 06/08/2025 | 1270/QĐ-BVĐHYHN | 06/08/2025 | 2 | Quận Đống Đa,Thành phố Hà Nội | Nha khoa | NK-TRAM-MAY | Trâm máy và dụng cụ máy nội nha | NK-TRAM-TAY | Có | Trâm | 1 | 1 | K068588
Trâm dẻo qua xử lý nhiệt điều trị tủy độ thuôn cố định | Cây | 920 | Thụy Sĩ, S1.7B0.00.0GM.FK S1.7B0.00.0GN.FK S1.7B0.00.0FR.FK S1.7B0.00.0FS.FK S1.7B0.00.0FI.FK S1.7B0.00.0FL.FK, FKG Dentaire S.A. | 9018 | [7 empty] | 293.000 | vn0302130894 | CÔNG TY TNHH TRANG THIẾT BỊ NHA KHOA | IB2300356179 | vn0102251531 | Bệnh viện Đại học Y Hà Nội | Đấu thầu rộng rãi | 23/02/2024 | 135/QĐ-BVĐHYHN | 23/02/2024 | 3 | Quận Đống Đa,Thành phố Hà Nội | Nha khoa | NK-TRAM-MAY | Trâm máy và dụng cụ máy nội nha | NK-TRAM-TAY |  | Trâm | 1 | 1 | K068589
Trâm File -K | Cây | 312 | MANI, INC.;Nhật Bản | [8 empty] | 21.000 | vn0313103885 | CÔNG TY TNHH THƯƠNG MẠI DỊCH VỤ KỸ THUẬT LONG THỦY | IB2300252227 | vn4100159827 | Trung tâm y tế Phù Cát | Chào hàng cạnh tranh rút gọn | 14/11/2023 | 648/QĐ-TTYT | 07/11/2023 | 1 | Huyện Phù Cát,Tỉnh Bình Định | Nha khoa | NK-TRAM-TAY | Trâm nội nha cầm tay |  |  | Files; Trâm | 2 | 1 | K068590
Trâm Gai | Vỉ | 20 | Việt Nam |  | SHORT BARBED BROACHES | MANI | MANI HANOI CO.,LTD. PHO YEN FACTORY/ Việt Nam |  |  | 2025 trở về sau | Theo bảng đáp ứng kĩ thuật đính kèm | 160.000 | vn0104090664 | LIÊN DANH NHÀ THẦU T&P - MÁY LỌC THẬN VIỆT NAM | IB2600458001 | vn2500368839 | Trung tâm Y tế khu vực Sông Lô | Đấu thầu rộng rãi | 15/10/2026 | 414/QĐ-TTYT | 15/10/2026 | 1 | Xã Tam Sơn,Tỉnh Phú Thọ | Nha khoa | NK-TRAM-TAY | Trâm nội nha cầm tay |  | Có | Trâm | 1 | 1 | K068591
Trâm gai | Vỉ | 100 | Nhật Bản; Việt Nam |  | SHORT BARBED BROACHES | MANI | MANI, INC. Takanezawa Factory; MANI HANOI CO.,LTD. PHO YEN FACTORY |  |  | 2025 trở về sau | Trâm gai lấy tủy răng, Vỉ ≥ 6 cây | 90.000 | vn6000371421 | CÔNG TY TNHH DƯỢC PHẨM HOÀNG VŨ | IB2600403690 | vn6400031532 | Bệnh viện Đa khoa Đăk Nông | Đấu thầu rộng rãi | 12/10/2026 | 664/QĐ-BVĐKĐN | 12/10/2026 | 2 | Phường Đông Gia Nghĩa,Tỉnh Lâm Đồng | Nha khoa | NK-TRAM-TAY | Trâm nội nha cầm tay |  | Có | Trâm | 1 | 1 | K068592
Trâm gai | Hộp | 3 | Việt Nam | 9018 | 21mm #1; 21mm #2; 21mm #3; 21mm #4; 21mm #5; 21mm #6; 21mm 2-4; 21mm 1-6 | MANI | MANI HANOI CO.,LTD. PHO YEN FACTORY |  |  | 2025 trở về sau | - Chất liệu: Thép không gỉ cao cấp. - Tay cầm nhiều màu - Các cỡ ≠1-6 - Chiều dài làm việc: 21mm - Thiết kế: Đầu gai sắc, nhiều rãnh móc nhỏ giúp kéo mô tủy ra dễ dàng. - Tay cầm màu - Dùng để loại bỏ mô chết, dùng trong điều trị nội nha cho cả răng cửa và răng hàm. | 105.000 | vn0108049963 | CÔNG TY TNHH TRANG THIẾT BỊ Y TẾ ANH PHÁT HT | IB2600338880 | vn4600543421 | Bệnh viện Gang Thép Thái Nguyên | Đấu thầu rộng rãi | 09/09/2026 | 886/QĐ-BVGT | 09/09/2026 | 2 | Phường Tích Lương,Tỉnh Thái Nguyên | Nha khoa | NK-TRAM-TAY | Trâm nội nha cầm tay |  | Có | Trâm | 1 | 1 | K068593
Trâm gai | Vỉ | 40 | Việt Nam |  | 21mm #1; 21mm #2; 21mm #3; 21mm #4; 21mm #5; 21mm #6; | MANI HANOI | MANI HANOI |  |  | 2025-2026 | Kèm theo Bảng đáp ứng thông số kỹ thuật | 88.000 | vn0106342613 | Liên danh nhà thầu Anh Sơn – Anh Ngọc | IB2600357570 | vn1000586636 | BỆNH VIỆN ĐA KHOA VŨ THƯ | Đấu thầu rộng rãi | 19/08/2026 | 341/QĐ-BV | 19/08/2026 | 1 | Xã Vũ Thư,Tỉnh Hưng Yên | Nha khoa | NK-TRAM-TAY | Trâm nội nha cầm tay |  | Có | Trâm | 1 | 1 | K068594
Trâm gai | Vỉ | 310 | Việt nam |  | 21mm #1; 21mm #2; 21mm #3; 21mm #4; 21mm #5; 21mm #6; 21mm 2-4; 21mm 1-6 | MANI | MANI HANOI CO.,LTD. PHO YEN FACTORY |  |  | 2025 TRỞ VỀ SAU | ≥ 6 cây/vỉ | 110.000 | vn0101849706 | CÔNG TY TNHH THIẾT BỊ Y TẾ VÀ HOÁ CHẤT HOÀNG PHƯƠNG | IB2600328405 | vn4600203584 | Bệnh viện Đồng Hỷ | Đấu thầu rộng rãi | 10/08/2026 | 468/QĐ-BVDH | 10/08/2026 | 2 | Phường Linh Sơn,Tỉnh Thái Nguyên | Nha khoa | NK-TRAM-TAY | Trâm nội nha cầm tay |  | Có | Trâm | 1 | 1 | K068595
Trâm gai | Hộp | 10 | - |  | - | - | Việt Nam |  |  | Chi tiết theo bảng cam kết | Dài 21mm Quy cách: Hộp 6 cây | 197.800 | vn0101905830 | CÔNG TY CỔ PHẦN ĐẦU TƯ HDN | IB2600354464 | vn0106049358 | Học viện Quân y | Đấu thầu rộng rãi | 04/08/2026 | 3666/QĐ-HVQY | 04/08/2026 | 1 | Phường Hà Đông,Thành phố Hà Nội | Nha khoa | NK-TRAM-TAY | Trâm nội nha cầm tay |  |  | Trâm | 1 | 1 | K068596
Trâm gai | Vĩ | 100 | LIECHTENSTEIN |  | 9107.11.654.020 9107.11.654.025 9107.11.654.030 9107.11.654.035 9107.11.654.040 9107.11.654.050 9107.11.654.060 9107.11.654.SO1 | Edenta Etablissement | Edenta Etablissement |  | 240002328/PCBB-HCM | 2025 trở về sau | Chất liệu thép không gỉ. Các số từ: 20 - 60 | 172.000 | vn3101091859 | CÔNG TY TNHH Y DƯỢC MINH ANH | IB2600278660 | vn3100628273 | Bệnh viện đa khoa khu vực Bố Trạch | Đấu thầu rộng rãi | 31/07/2026 | 1951/QĐ-BVĐK | 31/07/2026 | 2 | Xã Hoàn Lão,Tỉnh Quảng Trị | Nha khoa | NK-TRAM-TAY | Trâm nội nha cầm tay |  |  | Trâm | 1 | 1 | K068597
Trâm gai | Cái | 1200 | Việt Nam |  | 21mm #1; 21mm #2; 21mm #3; 21mm #4; 21mm #5; 21mm #6; 21mm 2-4; 21mm 1-6 | Mani | MANI HANOI CO.,LTD. PHO YEN FACTORY |  |  | Năm 2025 trở về sau | Sản phẩm trâm gai nha khoa để lấy tủy răng. Làm bằng chất liệu thép không gỉ. Có các màu trắng,vàng,đỏ,xanh dương,xanh lá cây. Hộp 6 cái | 15.800 | vn0109373842 | CÔNG TY TNHH THIẾT BỊ VẬT TƯ HOÀNG BẢO | IB2600262314 | vn5100264460 | Bệnh viện đa khoa khu vực Bắc Quang tỉnh Tuyên Quang | Đấu thầu rộng rãi | 15/07/2026 | 385/QĐ- BVĐKKVBQ | 15/07/2026 | 2 | Xã Bắc Quang,Tỉnh Tuyên Quang | Nha khoa | NK-TRAM-TAY | Trâm nội nha cầm tay |  | Có | Trâm | 1 | 1 | K068598
Trâm gai | Cái | 200 | Việt Nam |  | 21mm #1; 21mm #2; 21mm #3; 21mm #4; 21mm #5; 21mm #6 | Mani, Inc | Mani Hanoi Co., Ltd |  |  | 2024 trở về sau | Sản phẩm trâm gai nha khoa để lấy tủy răng số 1,3, chiều dài 21 mm | 13.300 | vn0311229963 | CÔNG TY TRÁCH NHIỆM HỮU HẠN MỘT THÀNH VIÊN CÔNG NGHỆ CAO VÀ THƯƠNG MẠI QUỐC TẾ HẢI LONG | IB2600010708 | vn0400483707 | TRUNG TÂM Y TẾ KHU VỰC LIÊN CHIỂU | Đấu thầu rộng rãi | 15/07/2026 | 478/QĐ-TTYT | 15/07/2026 | 4 | Phường Hòa Khánh,Thành phố Đà Nẵng | Nha khoa | NK-TRAM-TAY | Trâm nội nha cầm tay |  | Có | Trâm | 1 | 1 | K068599
Trâm gai | Vỉ | 10 | Việt Nam |  | 21mm #1; 21mm #2; 21mm #3; 21mm #4; 21mm #5; 21mm #6; 21mm 2-4; 21mm 1-6 | MANI | MANI HANOI CO.,LTD. PHO YEN FACTORY |  |  | 2025 trở đi | Theo thông tin tại bảng đáp ứng của hàng hóa dự thầu | 105.000 | vn0108305945 | CÔNG TY CỔ PHẦN THƯƠNG MẠI VÀ XUẤT NHẬP KHẨU H.D.H | IB2600144425 | vn0500475932 | Bệnh viện đa khoa Sơn Tây | Đấu thầu rộng rãi | 29/06/2026 | 809/QĐ-BV | 29/06/2026 | 1 | Phường Sơn Tây,Thành phố Hà Nội | Nha khoa | NK-TRAM-TAY | Trâm nội nha cầm tay |  | Có | Trâm | 1 | 1 | K068600
Trâm gai | Hộp | 100 | Việt Nam |  | 21mm #1; 21mm #2; 21mm #3; 21mm #4; 21mm #5; 21mm #6; 21mm 2-4; 21mm 1-6 | MANI | MANI HANOI CO.,LTD. PHO YEN FACTORY, Việt Nam |  |  | 2025 trở về sau | Trâm gai các số : Đen; Trắng; Vàng; Xanh dương; Xanh lá cây; đỏ | 89.000 | vn0109373842 | CÔNG TY TNHH THIẾT BỊ VẬT TƯ HOÀNG BẢO | IB2600063458 | vn2900995859 | Trung tâm Y tế Tân Kỳ | Đấu thầu rộng rãi | 13/05/2026 | 239/QĐ-TTYT | 13/05/2026 | 3 | Xã Tân Kỳ,Tỉnh Nghệ An | Nha khoa | NK-TRAM-TAY | Trâm nội nha cầm tay |  | Có | Trâm | 1 | 1 | K068601
Trâm gai | Vỉ | 30 | Việt Nam |  | Trâm gai | Trâm gai | Mani |  |  | Từ năm 2025 trở đi | Trâm gai dùng trong nha khoa. 6 cái/vỉ | 152.000 | vn0101438495 | CÔNG TY TNHH THƯƠNG MẠI DỊCH VỤ VIỆT HƯNG | IB2600083096 | vn4600695784 | Bệnh viện Võ Nhai | Đấu thầu rộng rãi | 10/04/2026 | 167/QĐ-BVVN | 10/04/2026 | 3 | Xã Võ Nhai,Tỉnh Thái Nguyên | Nha khoa | NK-TRAM-TAY | Trâm nội nha cầm tay |  | Có | Trâm | 1 | 1 | K068602
Trâm gai | cái | 2000 | Việt Nam |  | 21mm #1; 21mm #2; 21mm #3; 21mm #4; 21mm #5; 21mm #6; 21mm 2-4; 21mm 1-6 | Mani | MANI HANOI CO.,LTD. PHO YEN FACTORY, Việt Nam |  |  | 2025 trở đi | Trâm gai dùng lấy sạch sợi tủy trong quá trình chữa tủy. Thiết kế với cán cầm chắc chắn, các gai đàn hồi, sắc bén đảm bảo an toàn trong quá trình thao tác. | 12.400 | vn0109373842 | CÔNG TY TNHH THIẾT BỊ VẬT TƯ HOÀNG BẢO | IB2600022048 | vn2801048818 | Bệnh viện Nhi Thanh Hóa | Đấu thầu rộng rãi | 08/04/2026 | 219/QĐ-BVN | 08/04/2026 | 2 | Phường Hạc Thành,Tỉnh Thanh Hóa | Nha khoa | NK-TRAM-TAY | Trâm nội nha cầm tay |  | Có | Trâm | 1 | 1 | K068603
Trâm Gai | Cái | 600 | Nhật Bản |  | SHORT BARBED BROACHES | Mani | MANI, INC. |  |  | 2025 trở về sau | Trắng, tím, vàng | 12.800 | vn6000371421 | CÔNG TY TNHH DƯỢC PHẨM HOÀNG VŨ | IB2500615871 | vn5900253073 | TRUNG TÂM Y TẾ PLEIKU | Đấu thầu rộng rãi | 24/03/2026 | Quyết định số 73/QĐ-TTPLE | 24/03/2026 | 3 | Phường Diên Hồng,Tỉnh Gia Lai | Nha khoa | NK-TRAM-TAY | Trâm nội nha cầm tay |  | Có | Trâm | 1 | 1 | K068604
Trâm gai | Cái | 500 | Mani/ Nhật Bản |  | SHORT BARBED BROACHES | SHORT BARBED BROACHES | Mani/ Nhật Bản |  |  | 2025 trở về sau | Có các màu trắng,vàng,đỏ,xanh dương,xanh lá cây,đen tương ứng với các số 01,02,03,04,05,06 . Chất liệu thép không rỉ | 15.750 | vn0107613344 | CÔNG TY TNHH THƯƠNG MẠI ĐẦU TƯ VIỆT NAM | IB2600009653 | vn2800763188 | Bệnh viện đa khoa Lang Chánh | Đấu thầu rộng rãi | 19/03/2026 | 62/QĐ-BVLC | 19/03/2026 | 2 | Xã Linh Sơn,Tỉnh Thanh Hóa | Nha khoa | NK-TRAM-TAY | Trâm nội nha cầm tay |  | Có | Trâm | 1 | 1 | K068605
Trâm gai | Cái | 300 | Việt Nam |  | 21mm #1; 21mm #2; 21mm #3; 21mm #4; 21mm #5; 21mm #6; 21mm 2-4; 21mm 1-6 | Short Barbed Broaches | Mani |  |  | 2025 | trâm gai nha khoa để lấy tủy răng, dài 25 mm | 18.200 | vn2800588271 | CÔNG TY CỔ PHẦN THIẾT BỊ VẬT TƯ Y TẾ THANH HÓA | IB2600003715 | vn2801045863 | Bệnh viện đa khoa Yên Định | Đấu thầu rộng rãi | 17/03/2026 | 412/QĐ-BVYĐ | 17/03/2026 | 2 | Xã Yên Định,Tỉnh Thanh Hóa | Nha khoa | NK-TRAM-TAY | Trâm nội nha cầm tay |  | Có | Trâm | 1 | 1 | K068606
Trâm gai | Cái | 600 | Việt Nam | 9018 | Short barbed broaches | Mani | Mani |  |  | 2023,2024,2025 | Chất liệu thép không gỉ. Hộp/ 6 cây | 13.333 | vn0105141819 | CÔNG TY TNHH ĐẦU TƯ VÀ THƯƠNG MẠI NAM DŨNG | IB2500541417 | vnz000004557 | Bệnh viện 19-8, Bộ Công an | Đấu thầu rộng rãi | 10/03/2026 | 733/QĐ-BV198-VTTB | 10/03/2026 | 2 | Phường Từ Liêm,Thành phố Hà Nội | Nha khoa | NK-TRAM-TAY | Trâm nội nha cầm tay |  | Có | Trâm | 1 | 1 | K068607
Trâm gai | Cái/Chiếc | 200 | Thụy Sỹ |  | "FKG-03.050.31.025.CT FKG-03.050.31.030.CT FKG-03.050.31.035.CT FKG-03.050.31.040.CT" | FKG Dentaire Sàrl | FKG Dentaire Sàrl |  |  | 2024 trở về sau | Theo bảng đáp ứng thông số kỹ thuật | 39.000 | vn0101915194 | CÔNG TY CỔ PHẦN TRANG THIẾT BỊ Y TẾ VĨNH KHANG | IB2500610013 | vn0800013079 | Bệnh viện Đa khoa Hải Dương | Chào hàng cạnh tranh | 05/03/2026 | 732/QĐ-BV | 05/03/2026 | 1 | Phường Lê Thanh Nghị,Thành phố Hải Phòng | Nha khoa | NK-TRAM-TAY | Trâm nội nha cầm tay |  |  | Trâm | 1 | 1 | K068608
Trâm gai | Hộp | 400 | Việt Nam |  | 21mm #1; 21mm #2; 21mm #3; 21mm #4; 21mm #5; 21mm #6; 21mm 2-4; 21mm 1-6 | MANI HANOI CO.,LTD. PHO YEN FACTORY, Việt Nam | MANI HANOI CO.,LTD. PHO YEN FACTORY, Việt Nam |  |  | 2025 | Chất liệu bằng thép không gỉ hoặc tương đương - Thân kim có các gai nhỏ - Chiều dài ≥ 20mm | 98.000 | vn0107910869 | CÔNG TY TNHH THƯƠNG MẠI PHÁT TRIỂN CÔNG NGHỆ SÔNG LA | IB2500547210 | vn3000658669 | Trung tâm Y tế Thạch Hà | Đấu thầu rộng rãi | 26/02/2026 | 86/QĐ-TTYT | 26/02/2026 | 3 | Xã Thạch Hà,Tỉnh Hà Tĩnh | Nha khoa | NK-TRAM-TAY | Trâm nội nha cầm tay |  | Có | Trâm | 1 | 1 | K068609
Trâm gai | Cái | 400 | Việt Nam |  | Short Barbed Broaches | Mani | Mani |  |  | 2025 trở đi | Trâm gai lấy tủy răng | 12.400 | vn0309539478 | CÔNG TY TNHH THƯƠNG MẠI DỊCH VỤ VŨ THUẬN | IB2500514723 | vn0301514626 | Bệnh Viện An Bình | Đấu thầu rộng rãi | 24/02/2026 | 213/QĐ-BVAB | 24/02/2026 | 2 | Phường An Đông,Thành phố Hồ Chí Minh | Nha khoa | NK-TRAM-TAY | Trâm nội nha cầm tay |  | Có | Trâm | 1 | 1 | K068610
Trâm gai | Cái | 500 | Việt Nam |  | Không có | Không có | Mani, INC |  |  | 2025 trở đi | Trâm gai dùng trong nha khoa | 18.000 | vn0101953129 | CÔNG TY CỔ PHẦN SẢN XUẤT VÀ XUẤT NHẬP KHẨU VIETLAND | IB2600003412 | vn0104000942 | Bệnh viện đa khoa Chương Mỹ | Đấu thầu rộng rãi | 24/02/2026 | 465/QĐ-BV | 24/02/2026 | 2 | Phường Chương Mỹ,Thành phố Hà Nội | Nha khoa | NK-TRAM-TAY | Trâm nội nha cầm tay |  | Có | Trâm | 1 | 1 | K068611
Trâm gai | Cái | 72 | Việt Nam |  | Short Barbed Broaches (Trâm gai) | Mani | Mani |  |  | 2024-2025 trở về sau | Được thể hiện chi tiết theo Biểu mẫu thông số dự thầu đính kèm | 18.200 | vn2800588271 | CÔNG TY CỔ PHẦN THIẾT BỊ VẬT TƯ Y TẾ THANH HÓA | IB2500641475 | vn2800724710 | BỆNH VIỆN 71 TRUNG ƯƠNG | Đấu thầu rộng rãi | 13/02/2026 | 84/QĐ-BV71TW | 13/02/2026 | 1 | Phường Quảng Phú,Tỉnh Thanh Hóa | Nha khoa | NK-TRAM-TAY | Trâm nội nha cầm tay |  | Có | Trâm | 1 | 1 | K068612
Trâm gai | Hộp | 25 | Việt Nam |  | 21mm #1; 21mm #2; 21mm #3; 21mm #4; 21mm #5; 21mm #6; 21mm 2-4; 21mm 1-6 | 21mm #1; 21mm #2; 21mm #3; 21mm #4; 21mm #5; 21mm #6; 21mm 2-4; 21mm 1-6 | Mani |  |  | 2025 trở về sau | Cấu hình kỹ thuật - Theo bảng Excel NT 01 Danh mục hàng hóa dự thầu kèm theo E-HSDT | 90.000 | vn3001039132 | CÔNG TY CỔ PHẦN THƯƠNG MẠI DỊCH VỤ THIẾT BỊ Y TẾ TÂN HOÀ PHÁT | IB2500576780 | vn3000350433 | Bệnh viện Đa khoa tỉnh Hà Tĩnh | Đấu thầu rộng rãi | 10/02/2026 | 509/QĐ-BVĐKT | 10/02/2026 | 2 | Phường Thành Sen,Tỉnh Hà Tĩnh | Nha khoa | NK-TRAM-TAY | Trâm nội nha cầm tay |  | Có | Trâm | 1 | 1 | K068613
Trâm gai | Cái | 150 | Việt Nam |  | 21mm #1; 21mm #2; 21mm #3; 21mm #4; 21mm #5; 21mm #6; 21mm 2-4; 21mm 1-6 / SHORT BARBED BROACHES | Trâm gai | MANI HANOI CO., LTD. PHO YEN FACTORY |  |  | 2025 | Trâm gai nha khoa các cỡ để lấy tủy răng. Vật liệu thép không gỉ. Có chứng nhận ISO 13485 . | 13.200 | vn3301068656 | CÔNG TY CỔ PHẦN DƯỢC PHẨM VÀ THIẾT BỊ Y TẾ TÂM ĐỨC | IB2500640721 | vn3300309637 | TRUNG TÂM Y TẾ PHÚ LỘC | Đấu thầu rộng rãi | 10/02/2026 | 185/QĐ-TTYT | 10/02/2026 | 2 | Xã Phú Lộc,Thành phố Huế | Nha khoa | NK-TRAM-TAY | Trâm nội nha cầm tay |  | Có | Trâm | 1 | 1 | K068614
Trâm gai | Vỉ | 180 | Nhật Bản; Việt Nam |  | --- | Mani | MANI, INC. |  |  | Từ năm 2024 trở về sau | Trâm làm từ vật liệu thép không gỉ, các các cỡ, dùng để lấy tủy răng. Vỉ 6 cây. Đạt tiêu chuẩn ISO 13485 | 108.000 | vn0110589758 | CÔNG TY TNHH WINGS VINA | IB2500600330 | vn0100874788 | Bệnh viện Thanh Nhàn | Đấu thầu rộng rãi | 06/02/2026 | 627/QĐ-BVTN | 06/02/2026 | 2 | Phường Bạch Mai,Thành phố Hà Nội | Nha khoa | NK-TRAM-TAY | Trâm nội nha cầm tay |  | Có | Trâm | 1 | 1 | K068615
Trâm gai | Cái | 150 | Việt Nam |  | 21mm #1 21mm #2 21mm #3 21mm #4 21mm #5 21mm #6 21mm 2-4 21mm 1-6 / SHORT BARBED BROACHES | Trâm gai | MANI HANOI CO., LTD. PHO YEN FACTORY |  |  | 2025 | Trâm Gai dùng trong nha khoa. Đạt tiêu chuẩn ISO 13485 | 14.000 | vn3301068656 | CÔNG TY CỔ PHẦN DƯỢC PHẨM VÀ THIẾT BỊ Y TẾ TÂM ĐỨC | IB2600011611 | vn3300371177 | Trung tâm Y tế Phú Vang | Đấu thầu rộng rãi | 03/02/2026 | 61 | 03/02/2026 | 2 | Xã Phú Vang,Thành phố Huế | Nha khoa | NK-TRAM-TAY | Trâm nội nha cầm tay |  | Có | Trâm | 1 | 1 | K068616
Trâm gai | Cái | 100 | Việt Nam |  | SHORT BARBED BROACHES | Mani Inc | Mani HaNoi Co.,Ltd. Pho Yen Factory |  |  | 2025 trở về sau | Trâm gai nội nha, bằng thép không gỉ - Kích cỡ: 20, 25, 30, 35 - Chiều dài 31mm | 26.800 | vn0101849706 | CÔNG TY TNHH THIẾT BỊ Y TẾ VÀ HOÁ CHẤT HOÀNG PHƯƠNG | IB2600001377 | vn4600543421 | Bệnh viện Gang Thép Thái Nguyên | Đấu thầu rộng rãi | 30/01/2026 | 104/QĐ-BVGTTN | 30/01/2026 | 1 | Tỉnh Thái Nguyên | Nha khoa | NK-TRAM-TAY | Trâm nội nha cầm tay |  | Có | Trâm | 1 | 1 | K068617
Trâm gai | Vỉ | 400 | Nhật Bản |  | 21mm#1,2,3,4,5,6 | Mani | Mani/ Nhật Bản |  |  | 2024-2025 trở về sau | Có các màu trắng,vàng,đỏ,xanh dương,xanh lá cây,đen tương ứng với các số 01,02,03,04,05,06 . Chất liệu thép không rỉ | 89.500 | vn2800588271 | CÔNG TY CỔ PHẦN THIẾT BỊ VẬT TƯ Y TẾ THANH HÓA | IB2500581839 | vn2800769165 | Bệnh viện Đa khoa Thọ Xuân | Đấu thầu rộng rãi | 20/01/2026 | 61/QĐ-BVTX | 20/01/2026 | 2 | Xã Thọ Xuân,Tỉnh Thanh Hóa | Nha khoa | NK-TRAM-TAY | Trâm nội nha cầm tay |  | Có | Trâm | 1 | 1 | K068618
Trâm Gai | Vỉ | 20 | Nhật Bản |  | SHORT BARBED BROACHES | Trâm gai | MANI, INC. Takanezawa Factory |  |  | 2025 trở về sau | Vĩ/6 cái | 110.000 | vn6000371421 | CÔNG TY TNHH DƯỢC PHẨM HOÀNG VŨ | IB2500496394 | vn6000496131 | Trung tâm y tế Krông Bông | Đấu thầu rộng rãi | 06/01/2026 | 003/QĐ-TTYT | 05/01/2026 | 1 | Xã Krông Bông,Tỉnh Đắk Lắk | Nha khoa | NK-TRAM-TAY | Trâm nội nha cầm tay |  | Có | Trâm | 1 | 1 | K068619
Trâm gai | Cái | 42 | Việt Nam |  | 21mm #1; 21mm #2; 21mm #3; 21mm #4; 21mm #5; 21mm #6; 21mm 2-4; 21mm 1-6 | MANI | MANI HANOI CO.,LTD. PHO YEN FACTORY, Việt Nam |  |  | 2025 | Chất liệu: Thép không gỉ, màu trắng. Dùng để lấy tủy răng, kích thước từ #1 đến #6 | 12.000 | vn0109373842 | CÔNG TY TNHH THIẾT BỊ VẬT TƯ HOÀNG BẢO | IB2500523684 | vn4600696555 | Bệnh viện đa khoa Định Hóa | Đấu thầu rộng rãi | 31/12/2025 | 444/QĐ-BVĐH | 31/12/2025 | 3 | Xã Định Hóa,Tỉnh Thái Nguyên | Nha khoa | NK-TRAM-TAY | Trâm nội nha cầm tay |  | Có | Trâm | 1 | 1 | K068620
Trâm gai | Vỉ | 20 | Nhật Bản; Việt Nam |  | SHORT BARBED BROACHES | Trâm gai | MANI, INC. Takanezawa Factory; MANI HANOI CO.,LTD. PHO YEN FACTORY |  |  | 2025 Trở về sau | Đây là sản phẩm trâm gai nha khoa để lấy tủy răng | 92.000 | vn6000371421 | CÔNG TY TNHH DƯỢC PHẨM HOÀNG VŨ | IB2500554253 | vn6000644284 | Trung tâm Y tế Krông Ana | Chào hàng cạnh tranh | 31/12/2025 | 0444/QĐ-TTYT | 31/12/2025 | 1 | Xã Krông Ana,Tỉnh Đắk Lắk | Nha khoa | NK-TRAM-TAY | Trâm nội nha cầm tay |  | Có | Trâm | 1 | 1 | K068621
Trâm gai | Cái | 3800 | LIECHTENSTEIN |  | Root Canal Instruments Barbed broaches | NTI - Kahla GmbH Rotary Dental Instruments | Edenta Etablissement |  |  | Năm 2024 trở về sau | - Chất liệu: đầu thép không gỉ - Lấy sạch mô tủy trước khi tạo dạng hoặc trong quá trình tạo dạng ống tủy - Dùng để lấy tuỷ răng - Tay cầm có màu khác nhau tương ứng với kích thước của đường kính ống tủy Size: 20 - 60 - Chiều dài: 31mm. | 36.000 | vn0318234200 | Gia Xuân - Thành Khoa | IB2500416524 | vnz000007757 | Bệnh viện đa khoa Ninh Thuận | Đấu thầu rộng rãi | 30/12/2025 | 1140/QĐ-BVNT | 30/12/2025 | 1 | Phường Ninh Chử,Tỉnh Khánh Hòa | Nha khoa | NK-TRAM-TAY | Trâm nội nha cầm tay |  |  | Trâm | 1 | 1 | K068622
Trâm gai | Cái | 1200 | Đức |  | 9107.11.654.xxx | NTI | NTI-Kahla GmbH |  |  | Năm 2025 trở về sau | Trâm gai nội nha, bằng thép không gỉ - Kích cỡ: 20, 25, 30, 35, 40, 50, 60 - Quy cách Vỉ 6 cây - Tiêu chuẩn chất lượng ISO 13485, CE | 27.000 | vn0101849706 | CÔNG TY TNHH THIẾT BỊ Y TẾ VÀ HOÁ CHẤT HOÀNG PHƯƠNG | IB2500447293 | vn0102329107 | Bệnh viện Đại học Y Dược | Đấu thầu rộng rãi | 27/11/2025 | 661/QĐ-BVĐHYD | 27/11/2025 | 2 | Phường Thanh Xuân,Thành phố Hà Nội | Nha khoa | NK-TRAM-TAY | Trâm nội nha cầm tay |  |  | Trâm | 1 | 1 | K068623
Trâm gai | Vỉ | 100 | Nhật Bản |  | Barbed Broaches | Mani | Mani, Inc Takanezawa Factory | Short Barbed Broaches | 220000006/PCBB-TNg | Từ năm 2024 trở đi | Trâm gai dùng lấy sạch sợi tủy trong quá trình chữa tủy. - Các số 15, 20, 25, 30 tương đương với các màu trắng, màu vàng, màu đỏ, màu xanh dương. - Chiều dài: 21cm. Quy cách: Vỉ 6 cây Tiêu chuẩn ISO 13485 | 204.960 | vn0106122008 | CÔNG TY CỔ PHẦN THIẾT BỊ VẬT TƯ HOÀNG MINH | IB2500215444 | vnz000014978 | Bệnh viện Dệt May | Đấu thầu rộng rãi | 13/10/2025 | 1738/QĐ-BVDM | 13/10/2025 | 3 | Quận Hai Bà Trưng,Thành phố Hà Nội | Nha khoa | NK-TRAM-TAY | Trâm nội nha cầm tay |  | Có | Trâm | 1 | 1 | K068624
Trâm gai | Vỉ | 2 | Nhật |  | PP2500258823 | Mani | Mani |  |  | Năm 2025 | Dùng để lấy sạch tủy trong quá trình chữa tủy. Đủ các số. | 65.000 | vn0316112694 | DOANH NGHIỆP TƯ NHÂN THIẾT BỊ Y TẾ HIẾU DƯƠNG | IB2500279728 | vn0306213284 | TRUNG TÂM Y TẾ KHU VỰC CẦN GIỜ | Đấu thầu rộng rãi | 10/10/2025 | 86/QĐ-TTYT | 10/10/2025 | 3 | Huyện Cần Giờ,TP. Hồ Chí Minh | Nha khoa | NK-TRAM-TAY | Trâm nội nha cầm tay |  | Có | Trâm | 1 | 1 | K068625
Trâm gai | Cái | 778 | Nhật Bản – Việt Nam |  | 21mm#1,2,3,4,5,6 | 21mm#1,2,3,4,5,6 | Mani |  |  | Từ năm 2024 trở về sau | Vật liệu bằng thép không gỉ đầu tròn có tính cắt. Chiều dài 21mm, các số 1,2,3,4,5,6. | 12.000 | vn0107087155 | CÔNG TY CỔ PHẦN DỊCH VỤ CÔNG NGHỆ ĐIỆN TỬ GB | IB2500215716 | vnz000013534 | Sở Y tế Hưng Yên | Đấu thầu rộng rãi | 29/07/2025 | 54/QĐ-SYT | 29/07/2025 | 2 | Tỉnh Hưng Yên | Nha khoa | NK-TRAM-TAY | Trâm nội nha cầm tay |  | Có | Trâm | 1 | 1 | K068626
Trâm gai | Cây | 3500 | Việt Nam | 9018 | SHORT BARBED BROACHES | Mani | MANI HANOI CO.,LTD |  |  | Không hạn sử dụng | Trâm gai nha khoa chưa tiệt trùng để lấy tủy răng. Đây là công cụ cắt nha khoa với lưỡi dài nhọn dần. Nó được dùng để tạo hình và mở rộng khe tủy và tách tủy răng. | 12.495 | vn0300534193 | CÔNG TY CỔ PHẦN TRANG THIẾT BỊ KỸ THUẬT Y TẾ THÀNH PHỐ HỒ CHÍ MINH | IB2500131817 | vn0303797786 | Bệnh viện Quận 8 | Đấu thầu rộng rãi | 21/07/2025 | 770/QĐ-BVQ8 | 21/07/2025 | 2 | Quận 8,TP. Hồ Chí Minh | Nha khoa | NK-TRAM-TAY | Trâm nội nha cầm tay |  | Có | Trâm | 1 | 1 | K068627
Trâm gai | Cái | 50 | Việt Nam |  | 21mm #1; 21mm #2; 21mm #3; 21mm #4; 21mm #5; 21mm #6 | Mani Hanoi Co., Ltd | Mani Hanoi Co., Ltd |  |  | 2024 trở về sau | Là công cụ cắt nha khoa với lưỡi dài nhọn dần. Nó được dùng để tạo hình và mở rộng khe tủy và tách tủy răng. | 13.330 | vn0311229963 | CÔNG TY TRÁCH NHIỆM HỮU HẠN MỘT THÀNH VIÊN CÔNG NGHỆ CAO VÀ THƯƠNG MẠI QUỐC TẾ HẢI LONG | IB2500221358 | vn0401242687 | Trung tâm Y tế Khu vực Hoà Vang | Đấu thầu rộng rãi | 07/07/2025 | 77 | 07/07/2025 | 3 | Huyện Hoà Vang,Thành phố Đà Nẵng | Nha khoa | NK-TRAM-TAY | Trâm nội nha cầm tay |  | Có | Trâm | 1 | 1 | K068628
Trâm gai | Vỉ | 150 | Việt Nam |  | 21mm | 21mm | Mani |  |  | 2023 trở về sau | Trâm gai các số :Đen; Trắng; Vàng; Xanh dương; Xanh lá cây; đỏ | 95.000 | vn3001039132 | CÔNG TY CỔ PHẦN THƯƠNG MẠI DỊCH VỤ THIẾT BỊ Y TẾ TÂN HOÀ PHÁT | IB2500252871 | vnz000018342 | Bệnh viện Đa khoa thị xã Kỳ Anh | Đấu thầu rộng rãi | 30/06/2025 | KQ2500252871_2506271703 | 30/06/2025 | 1 | Thị xã Kỳ Anh,Tỉnh Hà Tĩnh | Nha khoa | NK-TRAM-TAY | Trâm nội nha cầm tay |  | Có | Trâm | 1 | 1 | K068629
Trâm gai | Cái | 3000 | MANI HANOI CO.,LTD. PHO YEN FACTORY, Việt Nam |  | 21mm #1; 21mm #2; 21mm #3; 21mm #4; 21mm #5; 21mm #6; 21mm 2-4; 21mm 1-6 | MANI | MANI HANOI CO.,LTD. PHO YEN FACTORY, Việt Nam |  |  | 2024-2025 | Trâm gai dùng để lấy tủy răng Chất liệu thép không gỉ, sợi dây có gai dọc theo cây trâm. Các cỡ | 12.800 | vn0109373842 | CÔNG TY TNHH THIẾT BỊ VẬT TƯ HOÀNG BẢO | IB2500150334 | vn2700961436 | Bệnh viện Quân y 5, Cục Hậu cần-Kỹ Thuật, Quân đoàn 12 | Đấu thầu rộng rãi | 25/06/2025 | KQ2500150334_2506250718 | 25/06/2025 | 3 | Thành phố Hoa Lư,Tỉnh Ninh Bình | Nha khoa | NK-TRAM-TAY | Trâm nội nha cầm tay |  | Có | Trâm | 1 | 1 | K068630
Trâm gai | Vỉ | 30 | MANI HANOI CO.,LTD. PHO YEN FACTORY/ Việt Nam |  | SHORT BARBED BROACHES | MANI, INC. Takanezawa Factory; MANI HANOI CO.,LTD. PHO YEN FACTORY | MANI HANOI CO.,LTD. PHO YEN FACTORY/ Việt Nam |  |  | 2024 trở về sau | Quy cách: Vỉ/6 cây Các màu Quy cách đóng gói: ≥ 6 Cây/ vỉ | 90.000 | vn0314117993 | Liên danh Công Ty TNHH Hóa Dược Phẩm Minh Phúc và Công Ty TNHH Thương Mại Dịch Vụ Y Tế Hải Nam | IB2500205908 | vn6000485919 | Trung tâm y tế huyện Krông Pắc | Đấu thầu rộng rãi | 20/06/2025 | KQ2500205908_2506201419 | 20/06/2025 | 1 | Huyện Krông Pắk,Tỉnh Đăk Lăk | Nha khoa | NK-TRAM-TAY | Trâm nội nha cầm tay |  | Có | Trâm | 1 | 1 | K068631
Trâm gai | Cái | 96 | Việt Nam |  | 21mm #1; 21mm #3 | Mani Hanoi Co., Ltd | Mani Hanoi Co., Ltd |  |  | 2023 trở về sau | Sản phẩm trâm gai nha khoa để lấy tủy răng số 1,3, chiều dài 21 mm | 13.332 | vn0311229963 | CÔNG TY TRÁCH NHIỆM HỮU HẠN MỘT THÀNH VIÊN CÔNG NGHỆ CAO VÀ THƯƠNG MẠI QUỐC TẾ HẢI LONG | IB2400524483 | vn0400483707 | Trung tâm Y tế quận Liên Chiểu | Đấu thầu rộng rãi | 12/06/2025 | 144/QĐ-TTYT | 26/02/2025 | 3 | Quận Liên Chiểu,Thành phố Đà Nẵng | Nha khoa | NK-TRAM-TAY | Trâm nội nha cầm tay |  | Có | Trâm | 1 | 1 | K068632
Trâm gai | Vỉ | 100 | Việt Nam |  | SHORT BARBED BROACHES | Mani | Mani HANOI |  |  | Từ 2024 trở lên | Trâm gai dùng lấy sạch sợi tủy trong quá trình chữa tủy. | 100.000 | vn0103637859 | CÔNG TY TNHH THƯƠNG MẠI VÀ XÂY DỰNG PHÚC THỊNH | IB2500103383 | vn0500475932 | Bệnh viện đa khoa Sơn Tây | Đấu thầu rộng rãi | 27/05/2025 | KQ2500103383_2505271147 | 27/05/2025 | 1 | Thành phố Hà Nội | Nha khoa | NK-TRAM-TAY | Trâm nội nha cầm tay |  | Có | Trâm | 1 | 1 | K068633
Trâm gai | Vỉ | 40 | Nhật Bản |  | Short Barbed Broaches | Mani | Mani, Inc |  |  | Từ năm 2024 trở đi | Vật liệu thép không gỉ | 80.430 | vn0106122008 | CÔNG TY CỔ PHẦN THIẾT BỊ VẬT TƯ HOÀNG MINH | IB2500082070 | vn5700391615 | Bệnh viện Bãi Cháy | Đấu thầu rộng rãi | 15/05/2025 | KQ2500082070_2505151646 | 15/05/2025 | 2 | Thành phố Hạ Long,Tỉnh Quảng Ninh | Nha khoa | NK-TRAM-TAY | Trâm nội nha cầm tay |  | Có | Trâm | 1 | 1 | K068634
Trâm gai | hộp | 80 | Việt Nam |  | Short barbed broaches | Mani | Mani |  |  | 2024 trở đi | Kèm theo Bảng dữ liệu dự thầu về mặt kỹ thuật của hàng hóa | 79.000 | vn0106342613 | CÔNG TY TNHH TRANG THIẾT BỊ Y TẾ ANH SƠN | IB2500107527 | vn1000573771 | BỆNH VIỆN ĐA KHOA NAM TIỀN HẢI | Đấu thầu rộng rãi | 23/04/2025 | KQ2500107527_2504230901 | 23/04/2025 | 2 | Huyện Tiền Hải,Tỉnh Thái Bình | Nha khoa | NK-TRAM-TAY | Trâm nội nha cầm tay |  | Có | Trâm | 1 | 1 | K068635
Trâm gai | Cái | 500 | Việt Nam | 9018 | 21mm #1; 21mm #2; 21mm #3; 21mm #4; 21mm #5; 21mm #6; 21mm 2-4; 21mm 1-6 | 21mm #1; 21mm #2; 21mm #3; 21mm #4; 21mm #5; 21mm #6; 21mm 2-4; 21mm 1-6 | Mani Hà Nội Co., Ltd |  |  | 2023-2024 | Gồm những sợi dây có gai, có kích thước lớn nhỏ, thường có những màu sắc khác nhau ở tay cầm để đối ứng với kích thước ống tủy của trâm gai các cỡ | 12.500 | vn2801615584 | CÔNG TY CỔ PHẦN ĐẦU TƯ VÀ PHÁT TRIỂN Y TẾ AN SINH | IB2400616631 | vnz000022224 | Bệnh viện Sản Nhi Nghệ An | Đấu thầu rộng rãi | 17/04/2025 | KQ2400616631_2504161410 | 17/04/2025 | 3 | Thành phố Vinh,Tỉnh Nghệ An | Nha khoa | NK-TRAM-TAY | Trâm nội nha cầm tay |  | Có | Trâm | 1 | 1 | K068636
Trâm gai | Cái | 100 | Việt Nam |  | Short Barbed Broaches | MANI | Mani Hanoi Co., Ltd. |  |  | 2024 | Trâm gai dùng để loại bỏ mô chết một cách dễ dàng trong quá trình điều trị tuỷ. | 14.000 | vn0103637859 | CÔNG TY TNHH THƯƠNG MẠI VÀ XÂY DỰNG PHÚC THỊNH | IB2500025730 | vn0104000942 | Bệnh viện đa khoa huyện Chương Mỹ | Đấu thầu rộng rãi | 20/03/2025 | KQ2500025730_2503200921 | 20/03/2025 | 1 | Huyện Chương Mỹ,Thành phố Hà Nội | Nha khoa | NK-TRAM-TAY | Trâm nội nha cầm tay |  | Có | Trâm | 1 | 1 | K068637
Trâm gai | Vỉ | 25 | MANI HANOI CO.,LTD.PHO YEN FACTORY, Việt Nam | 9018 | 21mm #1; 21mm #2; 21mm #3; 21mm #4; 21mm #5; 21mm #6; 21mm 2-4; 21mm 1-6 | MANI | MANI HANOI CO.,LTD.PHO YEN FACTORY, Việt Nam |  |  | 2024 | Vật liệu nội nha bằng thép không gỉ, mềm, dẻo dai, độ nhám cao, dễ dàng lấy tủy chân và buồng trong điều trị nội nha, chịu nhiệt cao, dễ tiệt khuẩn, nhiều màu, nhiều kích cỡ | 68.000 | vn0109373842 | CÔNG TY TNHH THIẾT BỊ VẬT TƯ HOÀNG BẢO | IB2400554278 | vn2900988435 | Bệnh viện Trường Đại học Y Khoa Vinh | Đấu thầu rộng rãi | 17/03/2025 | KQ2400554278_2503170812 | 17/03/2025 | 2 | Thành phố Vinh,Tỉnh Nghệ An | Nha khoa | NK-TRAM-TAY | Trâm nội nha cầm tay |  | Có | Trâm | 1 | 1 | K068638
Trâm gai | cái | 1500 | Nhật Bản |  | - | - | Mani |  |  | Từ năm 2024 trở đi | Trâm gai dùng lấy sạch sợi tủy trong quá trình chữa tủy. Thiết kế với cán cầm chắc chắn, các gai đàn hồi, sắc bén đảm bảo an toàn trong quá trình thao tác. | 9.650 | vn0106122008 | CÔNG TY CỔ PHẦN THIẾT BỊ VẬT TƯ HOÀNG MINH | IB2400606479 | vn2801048818 | Bệnh viện Nhi Thanh Hóa | Đấu thầu rộng rãi | 13/03/2025 | KQ2400606479_2503130936 | 13/03/2025 | 2 | Thành phố Thanh Hoá,Tỉnh Thanh Hoá | Nha khoa | NK-TRAM-TAY | Trâm nội nha cầm tay |  | Có | Trâm | 1 | 1 | K068639
Trâm Gai | Cái | 600 | Việt Nam, Nhật Bản |  | SHORT BARBED BROACHES | SHORT BARBED BROACHES | MANI, INC. |  |  | 2023 Trở về sau | Trắng, tím, vàng | 9.500 | vn6000371421 | CÔNG TY TNHH DƯỢC PHẨM HOÀNG VŨ | IB2400570459 | vn5900253073 | TRUNG TÂM Y TẾ THÀNH PHỐ PLEIKU | Đấu thầu rộng rãi | 07/03/2025 | KQ2400570459_2503070822 | 07/03/2025 | 3 | Thành phố Pleiku,Tỉnh Gia Lai | Nha khoa | NK-TRAM-TAY | Trâm nội nha cầm tay |  | Có | Trâm | 1 | 1 | K068640
Trâm gai | Vỉ | 100 | Nhật Bản; Việt Nam |  | Trâm gai | SHORT BARBED BROACHES | MANI, INC. Takanezawa Factory; MANI HANOI CO.,LTD. PHO YEN FACTORY |  |  | 2023 trở về sau | Thép không gỉ, kỹ thuật thép kéo sợi HARD - FIBER, Quy cách đóng gói:≥ 6 Cây/ vỉ | 60.000 | vn6000371421 | CÔNG TY TNHH DƯỢC PHẨM HOÀNG VŨ | IB2400575782 | vnz000023784 | BỆNH VIỆN TRƯỜNG ĐẠI HỌC TÂY NGUYÊN | Đấu thầu rộng rãi | 04/03/2025 | KQ2400575782_2503041015 | 04/03/2025 | 1 | TP.Buôn Ma Thuột,Tỉnh Đăk Lăk | Nha khoa | NK-TRAM-TAY | Trâm nội nha cầm tay |  | Có | Trâm | 1 | 1 | K068641
Trâm gai | Vỉ | 30 | Thụy Sĩ |  | A004B…... | A004B... | Maillefer Instruments Holding Sarl |  |  | Từ năm 2023 | Chất liệu thép không rỉ, sợi dây có gai dọc theo cây trâm, tay cầm có màu khác nhau tương ứng với kích thước của đường kính ống tủy. Có 2 chiều dài cỡ 21mm và 25mm | 300.000 | vn0106707261 | CÔNG TY TNHH CÔNG NGHIỆP TECHNO VIỆT NAM | IB2400618021 | vnz000023759 | Bệnh viện Bưu Điện | Đấu thầu rộng rãi | 03/03/2025 | KQ2400618021_2503031509 | 03/03/2025 | 2 | Quận Hoàng Mai,Thành phố Hà Nội | Nha khoa | NK-TRAM-TAY | Trâm nội nha cầm tay |  |  | Trâm | 1 | 1 | K068642
Trâm gai | Vỉ | 48 | Nhật Bản; Việt Nam |  | SHORT BARBED BROACHES | SHORT BARBED BROACHES | MANI, INC. Takanezawa Factory; MANI HANOI CO.,LTD. PHO YEN FACTORY |  |  | 2023 trở về sau | Trâm gai lấy tủy răng, Vỉ >= 6 cây | 24.000 | vn6000371421 | CÔNG TY TNHH DƯỢC PHẨM HOÀNG VŨ | IB2400519470 | vn6400031532 | Bệnh viện Đa khoa tỉnh Đăk Nông | Đấu thầu rộng rãi | 03/03/2025 | 162/QĐ-BVT | 07/02/2025 | 2 | Thành phố Gia Nghĩa,Tỉnh Đăk Nông | Nha khoa | NK-TRAM-TAY | Trâm nội nha cầm tay |  | Có | Trâm | 1 | 1 | K068643
Trâm gai | Vĩ | 5 | MANI, INC. Nhật Bản |  | SHORT BARBED BROACHES | Mani | Mani, INC. Takanezawa Factory/MaNi HaNoi Co.,LTD. Pho Yen Factory |  |  | Từ năm 2024 trở về sau | Trâm gai dùng lấy sạch sợi tủy trong quá trình chữa tủy. Trâm gai làm từ chất liệu cao cấp, thiết kế sắc bén, chuyên dùng lấy tủy. Thiết kế với cán cầm chắc chắn, các gai đàn hồi, sắc bén đảm bảo an toàn trong quá trình thao tác. Số 25 (6 cây/vĩ) | 105.000 | vn3101117916 | LIÊN DANH NHÀ THẦU LONG CHÂU- HOÀNG ĐỨC | IB2500021641 | vn3100175760 | Bệnh viện đa khoa huyện Tuyên Hóa | Chào hàng cạnh tranh | 17/02/2025 | KQ2500021641_2502170829 | 17/02/2025 | 1 | Huyện Tuyên Hoá,Tỉnh Quảng Bình | Nha khoa | NK-TRAM-TAY | Trâm nội nha cầm tay |  | Có | Trâm | 1 | 1 | K068644
Trâm gai | Vĩ | 5 | MANI, INC. Nhật Bản |  | SHORT BARBED BROACHES | Mani | Mani, INC. Takanezawa Factory/MaNi HaNoi Co.,LTD. Pho Yen Factory |  |  | Từ năm 2024 trở về sau | Trâm gai dùng lấy sạch sợi tủy trong quá trình chữa tủy. Cán cầm chắc chắn, các gai đàn hồi, sắc bén đảm bảo an toàn trong quá trình thao tác. Số 30 .6 cây/vĩ | 105.000 | vn3101117916 | LIÊN DANH NHÀ THẦU LONG CHÂU- HOÀNG ĐỨC | IB2500021641 | vn3100175760 | Bệnh viện đa khoa huyện Tuyên Hóa | Chào hàng cạnh tranh | 17/02/2025 | KQ2500021641_2502170829 | 17/02/2025 | 1 | Huyện Tuyên Hoá,Tỉnh Quảng Bình | Nha khoa | NK-TRAM-TAY | Trâm nội nha cầm tay |  | Có | Trâm | 1 | 1 | K068645
Trâm gai | Vĩ | 5 | MANI, INC. Nhật Bản |  | SHORT BARBED BROACHES | Mani | Mani, INC. Takanezawa Factory/MaNi HaNoi Co.,LTD. Pho Yen Factory |  |  | Từ năm 2024 trở về sau | Trâm gai dùng lấy sạch sợi tủy trong quá trình chữa tủy. Được làm từ chất liệu cao cấp, thiết kế sắc bén, chuyên dùng lấy tủy. Cán cầm chắc chắn, các gai đàn hồi, sắc bén đảm bảo an toàn trong quá trình thao tác. Số 10 .(6 cây/vĩ) | 105.000 | vn3101117916 | LIÊN DANH NHÀ THẦU LONG CHÂU- HOÀNG ĐỨC | IB2500021641 | vn3100175760 | Bệnh viện đa khoa huyện Tuyên Hóa | Chào hàng cạnh tranh | 17/02/2025 | KQ2500021641_2502170829 | 17/02/2025 | 1 | Huyện Tuyên Hoá,Tỉnh Quảng Bình | Nha khoa | NK-TRAM-TAY | Trâm nội nha cầm tay |  | Có | Trâm | 1 | 1 | K068646
Trâm gai | Vĩ | 5 | MANI, INC. Nhật Bản |  | SHORT BARBED BROACHES | Mani | Mani, INC. Takanezawa Factory/MaNi HaNoi Co.,LTD. Pho Yen Factory |  |  | Từ năm 2024 trở về sau | Trâm gai dùng lấy sạch sợi tủy trong quá trình chữa tủy.. Được làm từ chất liệu cao cấp, thiết kế sắc bén, chuyên dùng lấy tủy. Cán cầm chắc chắn, các gai đàn hồi, sắc bén đảm bảo an toàn trong quá trình thao tác. Số 15 .(6 cây/vĩ) | 105.000 | vn3101117916 | LIÊN DANH NHÀ THẦU LONG CHÂU- HOÀNG ĐỨC | IB2500021641 | vn3100175760 | Bệnh viện đa khoa huyện Tuyên Hóa | Chào hàng cạnh tranh | 17/02/2025 | KQ2500021641_2502170829 | 17/02/2025 | 1 | Huyện Tuyên Hoá,Tỉnh Quảng Bình | Nha khoa | NK-TRAM-TAY | Trâm nội nha cầm tay |  | Có | Trâm | 1 | 1 | K068647
Trâm gai | Vĩ | 5 | MANI, INC. Nhật Bản |  | SHORT BARBED BROACHES | Mani | Mani, INC. Takanezawa Factory/MaNi HaNoi Co.,LTD. Pho Yen Factory |  |  | Từ năm 2024 trở về sau | Trâm gai dùng lấy sạch sợi tủy trong quá trình chữa tủy.. Được làm từ chất liệu cao cấp, thiết kế sắc bén, chuyên dùng lấy tủy. Cán cầm chắc chắn, các gai đàn hồi, sắc bén đảm bảo an toàn trong quá trình thao tác. Số 20 .(6 cây/vĩ) | 105.000 | vn3101117916 | LIÊN DANH NHÀ THẦU LONG CHÂU- HOÀNG ĐỨC | IB2500021641 | vn3100175760 | Bệnh viện đa khoa huyện Tuyên Hóa | Chào hàng cạnh tranh | 17/02/2025 | KQ2500021641_2502170829 | 17/02/2025 | 1 | Huyện Tuyên Hoá,Tỉnh Quảng Bình | Nha khoa | NK-TRAM-TAY | Trâm nội nha cầm tay |  | Có | Trâm | 1 | 1 | K068648
Trâm gai | Vỉ/12 cây | 320 | Việt Nam | 9018 | Không có | Kim gai Tài | Không có |  |  | 2024 | Sử dụng trong nha khoa | 25.000 | vn0310941769 | CÔNG TY TNHH THIẾT BỊ VÀ XÂY DỰNG GIA QUÂN | IB2400344120 | vn1100191575 | Bệnh viện Đa khoa khu vực Cần Giuộc | Đấu thầu rộng rãi | 14/02/2025 | Số: 51/QĐ-BVCG | 10/02/2025 | 3 | Huyện Cần Giuộc,Tỉnh Long An | Nha khoa | NK-TRAM-TAY | Trâm nội nha cầm tay |  |  | Trâm | 1 | 1 | K068649
Trâm gai | Cái | 300 | Việt Nam |  | Trâm gai | Trâm gai | MANI, INC. |  |  | 2024 trở đi | - Trâm gai dùng để lấy sạch sợi tủy trong quá trình chữa tủy . - Thiết kế cán cầm chắc chắn , các gai đàn hồi , sắc bén đảm bảo an toàn trong quá trình thao tác - Trâm gai được chia làm 6 size , được hiển thị theo màu trên tay cầm . - Chiều dài làm việc: 21mm | 69.000 | vn5701616043 | CÔNG TY TNHH THIẾT BỊ ANH PHÁT | IB2400547747 | vnz000007364 | BỆNH VIỆN ĐA KHOA TỈNH TUYÊN QUANG | Đấu thầu rộng rãi | 03/02/2025 | KQ2400547747_2502031039 | 03/02/2025 | 2 | Thành Phố Tuyên Quang,Tỉnh Tuyên Quang | Nha khoa | NK-TRAM-TAY | Trâm nội nha cầm tay |  | Có | Trâm | 1 | 1 | K068650
Trâm gai | Cây | 40 | Việt Nam |  | 21mm #2; 21mm #3 | Mani | Mani |  |  | 2023 - 2024 | Đây là sản phẩm trâm gai nha khoa chưa tiệt trùng để lấy tủy răng.Vật liệu chính: Thép không rỉ (bao gồm ni-ken và crôm) | 13.000 | vn1001124560 | CÔNG TY TNHH DỊCH VỤ THƯƠNG MẠI GOLD SNAKE | IB2400593945 | vn4900152080 | Bệnh viện Đa khoa tỉnh Lạng Sơn | Chào hàng cạnh tranh | 24/01/2025 | KQ2400593945_2501241708 | 24/01/2025 | 3 | Huyện Cao Lộc,Tỉnh Lạng Sơn | Nha khoa | NK-TRAM-TAY | Trâm nội nha cầm tay |  | Có | Trâm | 1 | 1 | K068651
Trâm gai | Vỉ | 24 | Việt Nam |  | Short Barbed Broaches | Mani | Mani Hanoi |  |  | 2024 | Vật liệu thép không gỉ các cỡ dùng để lấy tủy răng. Vỉ ≥ 6 cái. Đạt tiêu chuẩn ISO 13485 | 66.000 | vn0103637859 | CÔNG TY TNHH THƯƠNG MẠI VÀ XÂY DỰNG PHÚC THỊNH | IB2400470331 | vn0100874788 | Bệnh viện Thanh Nhàn | Đấu thầu rộng rãi | 23/01/2025 | 124/QĐ-BVTN | 23/01/2025 | 5 | Quận Hai Bà Trưng,Thành phố Hà Nội | Nha khoa | NK-TRAM-TAY | Trâm nội nha cầm tay |  | Có | Trâm | 1 | 1 | K068652
Trâm gai | Vỉ | 50 | Việt Nam | 9018 | Short Barbed Broaches | Short Barbed Broaches | Mani Hanoi Co., Ltd |  |  | 2024 | Trâm gai ( Short Barbed Broaches ) dùng lấy sạch sợi tủy trong quá trình chữa tủy. Thiết kế với cán cầm chắc chắn, các gai đàn hồi, sắc bén đảm bảo an toàn trong quá trình thao tác. Chiều dài làm việc : 21mm, Quy cách : vỉ/ 6 cây, các màu tương ứng size số như sau : trắng # 1 , vàng # 2, đỏ # 3, xanh # 4 | 63.000 | vn0312024302 | CÔNG TY CỔ PHẦN TRANG THIẾT BỊ Y NHA KHOA VIỆT ĐĂNG | IB2400445098 | vn1900175290 | Bệnh viện Đa khoa Bạc Liêu | Đấu thầu rộng rãi | 23/01/2025 | 08/QĐ-BV | 16/01/2025 | 3 | Thành Phố Bạc Liêu,Tỉnh Bạc Liêu | Nha khoa | NK-TRAM-TAY | Trâm nội nha cầm tay |  | Có | Trâm | 1 | 1 | K068653
Trâm gai | Hộp | 30 | Việt Nam | … | 21mm #2; 21mm #3 | Mani | Mani | … | … | 2023 trở về sau | Kèm theo bảng đáp ứng kỹ thuật hàng hóa | 65.000 | vn0106342613 | CÔNG TY TNHH TRANG THIẾT BỊ Y TẾ ANH SƠN | IB2400568718 | vn1000218079 | Bệnh viện Y học cổ truyền Thái Bình | Đấu thầu rộng rãi | 17/01/2025 | KQ2400568718_2501161707 | 17/01/2025 | 2 | Thành phố Thái Bình,Tỉnh Thái Bình | Nha khoa | NK-TRAM-TAY | Trâm nội nha cầm tay |  | Có | Trâm | 1 | 1 | K068654
Trâm gai | Vỉ/loại | 30 | Mani - Nhật Bản |  | SHORT BARBED BROACHES | - | Mani - Nhật Bản |  |  | Từ năm 2023 trở đi | Sản phẩm trâm gai nha khoa để lấy tủy răng những sợi dây có gai, có kích thước lớn nhỏ, thường có những màu sắc khác nhau ở tay cầm để đối ứng với kích thước ống tủy của trâm gai Quy cách: Hộp 01 vỉ 6 cây | 69.000 | vn0106122008 | CÔNG TY CỔ PHẦN THIẾT BỊ VẬT TƯ HOÀNG MINH | IB2400566756 | vn1000584614 | Bệnh viện Đa khoa Hưng Nhân | Đấu thầu rộng rãi | 09/01/2025 | KQ2400566756_2501091733 | 09/01/2025 | 3 | Huyện Hưng Hà,Tỉnh Thái Bình | Nha khoa | NK-TRAM-TAY | Trâm nội nha cầm tay |  | Có | Trâm | 1 | 1 | K068655
Trâm gai | Cái | 500 | Mani – Nhật Bản | 9018 | 21mm#1,2,3,4,5,6 | Short barbed broaches | Mani – Nhật Bản |  |  | 2023 trở về sau | Có các màu trắng,vàng,đỏ,xanh dương,xanh lá cây,đen tương ứng với các số 01,02,03,04,05,06 . Chất liệu thép không rỉ | 9.450 | vn0107613344 | CÔNG TY TNHH THƯƠNG MẠI ĐẦU TƯ VIỆT NAM | IB2400491969 | vn2800763188 | Bệnh viện đa khoa huyện Lang Chánh | Đấu thầu rộng rãi | 03/01/2025 | 274/QĐ-BVLC | 27/12/2024 | 2 | Huyện Lang Chánh,Tỉnh Thanh Hoá | Nha khoa | NK-TRAM-TAY | Trâm nội nha cầm tay |  | Có | Trâm | 1 | 1 | K068656
Trâm gai | Cái | 100 | Nhật Bản |  | - | - | Mani |  |  | Từ năm 2023 trở đi | Dùng để lấy tủy răng | 13.000 | vn0106122008 | CÔNG TY CỔ PHẦN THIẾT BỊ VẬT TƯ HOÀNG MINH | IB2400437639 | vn4600696555 | Bệnh viện đa khoa huyện Định Hóa | Đấu thầu rộng rãi | 30/12/2024 | 690/QĐ-BVĐH | 26/12/2024 | 4 | Huyện Định Hoá,Tỉnh Thái Nguyên | Nha khoa | NK-TRAM-TAY | Trâm nội nha cầm tay |  | Có | Trâm | 1 | 1 | K068657
Trâm gai | Hộp | 5 | Việt Nam |  | Short Barbed Broaches | Short Barbed Broaches | Mani HaNoi Co., Ltd |  |  |  | Dùng trong nha khoa. Đạt TC ISO | 83.000 | vn3301584227 | CÔNG TY TNHH MỘT THÀNH VIÊN DỊCH VỤ THƯƠNG MẠI HÀ PHÚ | IB2400518326 | vn3300751041 | Trung tâm Y tế Huyện Nam Đông | Đấu thầu rộng rãi | 30/12/2024 | 1562/QĐ-TTYT | 30/12/2024 | 1 | Huyện Nam Đông,Tỉnh Thừa Thiên Huế | Nha khoa | NK-TRAM-TAY | Trâm nội nha cầm tay |  | Có | Trâm | 1 | 1 | K068658
Trâm gai | Hộp | 60 | Việt Nam |  | Short Barded Broaches | Mani | Mani |  |  |  | Kèm theo bảng đáp ứng TSKT hàng hóa | 61.000 | vn0106342613 | Liên danh nhà thầu ANH SƠN - ANH NGỌC - VŨ GIA | IB2400493859 | vn1000586636 | BỆNH VIỆN ĐA KHOA HUYỆN VŨ THƯ | Đấu thầu rộng rãi | 18/12/2024 | Số 539/QĐ-BV | 18/12/2024 | 1 | Huyện Vũ Thư,Tỉnh Thái Bình | Nha khoa | NK-TRAM-TAY | Trâm nội nha cầm tay |  | Có | Trâm | 1 | 1 | K068659
Trâm gai | Cái | 600 | Nhật Bản | 9018 | Short Barbed Broaches | MANI | Mani/ Nhật Bản |  |  | 2023 | trâm gai nha khoa để lấy tủy răng, dài 25 mm | 8.650 | vn2800588271 | CÔNG TY CỔ PHẦN THIẾT BỊ VẬT TƯ Y TẾ THANH HÓA | IB2400419807 | vn2801045863 | Bệnh viện đa khoa huyện Yên Định | Đấu thầu rộng rãi | 15/12/2024 | 1474/QĐ-BVYĐ | 05/12/2024 | 2 | Huyện Yên Định,Tỉnh Thanh Hoá | Nha khoa | NK-TRAM-TAY | Trâm nội nha cầm tay |  | Có | Trâm | 1 | 1 | K068660
Trâm Gai | Vỉ | 30 | Nhật Bản |  | Trâm gai Short Barded Broaches | SHORT BARBED BROACHES | MANI, INC. |  |  |  | Vĩ/6 cái | 84.000 | vn6000371421 | CÔNG TY TNHH DƯỢC PHẨM HOÀNG VŨ | IB2400431035 | vn6000496131 | Trung tâm y tế huyện Krông Bông | Đấu thầu rộng rãi | 11/12/2024 | 259/QĐ-TTYT | 10/12/2024 | 1 | Huyện Krông Bông,Tỉnh Đăk Lăk | Nha khoa | NK-TRAM-TAY | Trâm nội nha cầm tay |  | Có | Trâm | 1 | 1 | K068661
Trâm gai | Hộp | 12 | Mani – Nhật Bản | 9018 | 21mm#1,2,3,4,5,6 | Short barbed broaches | Mani – Nhật Bản |  |  | 2023 trở về sau | Trâm gai Barbed Broaches dùng để loại bỏ mô chết một cách dễ dàngtrong quá trình điều trị tuỷTất cả các gai đều được chế biến và kiểm tra thông qua máy xử lý hình ảnh, đặc biệt, đảm bảo độ an toàn cao trong quá trình làm việc, làm từ chất liệu cao cấp Stainless Steel | 56.700 | vn0107613344 | CÔNG TY TNHH THƯƠNG MẠI ĐẦU TƯ VIỆT NAM | IB2400403357 | vn2801404826 | Bệnh viện Đa khoa huyện Bá Thước | Đấu thầu rộng rãi | 01/12/2024 | 905/QĐ-BVBT | 25/11/2024 | 2 | Huyện Bá Thước,Tỉnh Thanh Hoá | Nha khoa | NK-TRAM-TAY | Trâm nội nha cầm tay |  | Có | Trâm | 1 | 1 | K068662
Trâm gai | Cái | 500 | Việt Nam |  | 21mm#1, 2, 3, 4, 5, 6 | Mani | Mani Hanoi Co.,Ltd |  |  | 2024 trở về sau | Có các màu trắng,vàng,đỏ,xanh dương,xanh lá cây,đen tương ứng với các số 01,02,03,04,05,06 . Chất liệu thép không rỉ | 8.750 | vn2800588271 | CÔNG TY CỔ PHẦN THIẾT BỊ VẬT TƯ Y TẾ THANH HÓA | IB2400386090 | vn2800794154 | Bệnh viện Đa khoa Thành phố Thanh Hoá | Đấu thầu rộng rãi | 28/11/2024 | 553/QĐ-BVTP | 26/11/2024 | 2 | Thành phố Thanh Hoá,Tỉnh Thanh Hoá | Nha khoa | NK-TRAM-TAY | Trâm nội nha cầm tay |  | Có | Trâm | 1 | 1 | K068663
Trâm gai | Hộp | 42 | Việt Nam |  | Short Barbed Broaches | Mani | Mani Hanoi |  |  | 2023 trở lên | Trâm gai số 15 dùng lấy sạch sợi tủy trong quá trình chữa tủy. | 84.000 | vn0103637859 | PHÚC THỊNH - VIETLAND | IB2400401539 | vn0500588816 | Bệnh viện đa khoa huyện Mỹ Đức | Đấu thầu rộng rãi | 26/11/2024 | 1740/QĐ-BVMĐ | 20/11/2024 | 2 | Huyện Mỹ Đức,Thành phố Hà Nội | Nha khoa | NK-TRAM-TAY | Trâm nội nha cầm tay |  | Có | Trâm | 1 | 1 | K068664
Trâm gai | Cái | 100 | Việt Nam |  | Short Barbed Broaches | Mani Hanoi Co., Ltd | Mani Hanoi Co., Ltd |  |  |  | Trâm gai dùng lấy sạch sợi tủy trong quá trình chữa tủy. | 11.000 | vn0103637859 | CÔNG TY TNHH THƯƠNG MẠI VÀ XÂY DỰNG PHÚC THỊNH | IB2400372606 | vn0500474463 | Bệnh viện đa khoa Huyện Hoài Đức | Đấu thầu rộng rãi | 21/11/2024 | 489/QĐ-BVHĐ | 18/11/2024 | 1 | Huyện Hoài Đức,Thành phố Hà Nội | Nha khoa | NK-TRAM-TAY | Trâm nội nha cầm tay |  | Có | Trâm | 1 | 1 | K068665
Trâm gai | Cái | 210 | Nhật Bản |  | - | - | Mani |  |  | Từ năm 2024 trở đi | Thiết kế với cán cầm chắc chắn, các gai đàn hồi, sắc bén đảm bảo an toàn trong quá trình thao tác. | 13.650 | vn0106122008 | CÔNG TY CỔ PHẦN THIẾT BỊ VẬT TƯ HOÀNG MINH | IB2400385412 | vn0102329107 | Bệnh viện Đại học Y Dược | Đấu thầu rộng rãi | 15/11/2024 | 413/QĐ-BVĐHYD | 15/11/2024 | 2 | Quận Thanh Xuân,Thành phố Hà Nội | Nha khoa | NK-TRAM-TAY | Trâm nội nha cầm tay |  | Có | Trâm | 1 | 1 | K068666
Trâm gai | Cái | 150 | Việt Nam |  | SHORT BARBED BROACHES | Trâm gai | MANI HANOI Co., Ltd -Việt Nam |  |  |  | Đạt tiêu chuẩn CE hoặc ISO 13485 hoặc TCCS hoặc tương đương | 8.333 | vn3301068656 | CÔNG TY CỔ PHẦN DƯỢC PHẨM VÀ THIẾT BỊ Y TẾ TÂM ĐỨC | IB2400401128 | vn3300371177 | Trung tâm Y tế huyện Phú Vang | Đấu thầu rộng rãi | 12/11/2024 | 778/QĐ-TTYT | 11/11/2024 | 1 | Huyện Phú Vang,Tỉnh Thừa Thiên Huế | Nha khoa | NK-TRAM-TAY | Trâm nội nha cầm tay |  | Có | Trâm | 1 | 1 | K068667
Trâm gai | Hộp | 200 | Việt Nam |  | Short Barbed Broaches | Trâm gai (Short Barbed Broaches) | Mani Hanoi Co.,Ltd. Pho Yen Factory |  |  |  | Trâm gai nha khoa chưa tiệt trùng để lấy tủy răng | 58.500 | vn3100137028 | CÔNG TY CỔ PHẦN DƯỢC PHẨM QUẢNG BÌNH | IB2400354604 | vn3100195502 | Bệnh viện đa khoa huyện Quảng Ninh, tỉnh Quảng Bình | Đấu thầu rộng rãi | 08/11/2024 | 343/QĐ-BV | 07/10/2024 | 2 | Huyện Quảng Ninh,Tỉnh Quảng Bình | Nha khoa | NK-TRAM-TAY | Trâm nội nha cầm tay |  | Có | Trâm | 1 | 1 | K068668
Trâm gai | Vỉ | 530 | Thụy Sĩ | 9018 | 03.050.31.025.CT 03.050.31.030.CT 03.050.31.035.CT 03.050.31.040.CT | 03.050.31.025.CT 03.050.31.030.CT 03.050.31.035.CT 03.050.31.040.CT | FKG Dentaire S.A. |  |  | 2023 trở về sau | Trâm gai nha khoa để lấy tủy răng, loại bỏ mô tủy trong quá trình điều trị. Có đầy đủ các số cỡ 25, 30, 35, 40, 45, 50, 60 Chiều dài: 31 mm Quy cách Vỉ 12 cây (cùng loại) | 331.570 | vn0302130894 | CÔNG TY TNHH TRANG THIẾT BỊ NHA KHOA | IB2400263246 | vn0310845896 | BỆNH VIỆN NHI ĐỒNG THÀNH PHỐ | Đấu thầu rộng rãi | 31/10/2024 | 1246/QĐ-BVNĐTP | 30/10/2024 | 2 | Huyện Bình Chánh,TP. Hồ Chí Minh | Nha khoa | NK-TRAM-TAY | Trâm nội nha cầm tay |  |  | Trâm | 1 | 1 | K068669
Trâm gai | hộp | 3 | Mani - Nhật |  | 337 | Mani - Nhật | Mani - Nhật |  |  |  | 21 mm - Mani - # 1-6, hộp 6 cây | 73.500 | vn0401999734 | CÔNG TY TNHH THIẾT BỊ Y TẾ THỊNH ĐẠT | IB2400352660 | vn0400522258 | Trường Đại học Kỹ thuật Y-Dược Đà Nẵng | Chào hàng cạnh tranh | 31/10/2024 | 785/QĐ-ĐHKTYDĐN | 30/10/2024 | 1 | Quận Hải Châu,Thành phố Đà Nẵng | Nha khoa | NK-TRAM-TAY | Trâm nội nha cầm tay |  | Có | Trâm | 1 | 1 | K068670
Trâm gai | Vĩ | 50 | Nhật bản | 9018 | 21mm #1; 21mm #2; 21mm #3; 21mm #4; 21mm #5; 21mm #6; 21mm 2-4; 21mm 1-6 | MANI, INC | MANI, INC. Takanezawa Factory |  |  | 2024 | Trâm gai các số : Đen; Trắng; Vàng; Xanh dương; Xanh lá cây; đỏ | 58.000 | vn2900326174 | CÔNG TY CP THIẾT BỊ VẬT TƯ Y TẾ VÀ DƯỢC PHẨM NGHỆ AN | IB2400321237 | vn2900696418 | Bệnh viện Đa khoa huyện Yên Thành | Đấu thầu rộng rãi | 24/10/2024 | 819/QĐ-BVYT | 22/10/2024 | 2 | Huyện Yên THành,Tỉnh Nghệ An | Nha khoa | NK-TRAM-TAY | Trâm nội nha cầm tay |  | Có | Trâm | 1 | 1 | K068671
Trâm gai | Hộp | 30 | Nhật Bản |  | - | - | Mani |  |  | Từ năm 2023 trở đi | Chất liệu thép không gỉ. | 62.500 | vn0106122008 | CÔNG TY CỔ PHẦN THIẾT BỊ VẬT TƯ HOÀNG MINH | IB2400359833 | vn5000206264 | Trung tâm y tế huyện Yên Sơn | Đấu thầu rộng rãi | 22/10/2024 | 394/QĐ-TTYT | 18/10/2024 | 3 | Huyện Yên Sơn,Tỉnh Tuyên Quang | Nha khoa | NK-TRAM-TAY | Trâm nội nha cầm tay |  | Có | Trâm | 1 | 1 | K068672
Trâm gai | Hộp | 40 | Nhật Bản |  | 21/25mm | 21/25mm | MANI, INC |  |  | 2024 | Đây là sản phẩm trâm gai nha khoa để lấy tủy răng | 95.000 | vn3001039132 | CÔNG TY CỔ PHẦN THƯƠNG MẠI DỊCH VỤ THIẾT BỊ Y TẾ TÂN HOÀ PHÁT | IB2400285202 | vn3000658669 | Trung tâm Y tế huyện Thạch Hà | Đấu thầu rộng rãi | 27/09/2024 | 641/QĐ-TTYT | 18/09/2024 | 2 | Huyện Thạch Hà,Tỉnh Hà Tĩnh | Nha khoa | NK-TRAM-TAY | Trâm nội nha cầm tay |  | Có | Trâm | 1 | 1 | K068673
Trâm gai | Hộp | 50 | Nhật Bản |  | 21mm#1,2,3 | Mani | Mani |  |  |  | Vật liệu thép không gỉ | 63.000 | vn0200423732 | CÔNG TY TNHH HOÀNG OÁNH | IB2400297574 | vn0200989824 | Bệnh viện đa khoa quận Ngô Quyền | Đấu thầu rộng rãi | 13/09/2024 | 165/QĐ-BVNQ | 11/09/2024 | 1 | Quận Ngô Quyền,Thành phố Hải Phòng | Nha khoa | NK-TRAM-TAY | Trâm nội nha cầm tay |  | Có | Trâm | 1 | 1 | K068674
Trâm gai | hộp | 20 | Việt Nam | 3006 | Châm gai | Châm gai | Mani |  |  |  | Trâm gai dùng trong nha khoa hộp 6 cái | 78.000 | vn0101953129 | CÔNG TY CỔ PHẦN SẢN XUẤT VÀ XUẤT NHẬP KHẨU VIETLAND | IB2400214899 | vn0102307015 | Trung tâm Y tế Ba Đình | Đấu thầu rộng rãi | 21/08/2024 | 1029/QĐ-TTYT | 20/08/2024 | 1 | Quận Ba Đình,Thành phố Hà Nội | Nha khoa | NK-TRAM-TAY | Trâm nội nha cầm tay |  | Có | Trâm | 1 | 1 | K068675
Trâm gai | Vỉ | 15 | Việt Nam | 9018 | Mani | Mani | Mani |  |  | 2024 | Sử dụng trong điều trị răng. Đóng gói: 10 cái/vỉ. | 90.000 | vn2300763158 | CÔNG TY TNHH THIẾT BỊ Y TẾ VÀ THƯƠNG MẠI DỊCH VỤ TÂM THÀNH | IB2400213878 | vn2300157943 | Trung tâm Y tế thị xã Quế Võ | Đấu thầu rộng rãi | 01/08/2024 | QĐ số 612/QĐ-TTYT ngày 1/8/2024 | 01/08/2024 | 3 | Thị xã Quế Võ,Tỉnh Bắc Ninh | Nha khoa | NK-TRAM-TAY | Trâm nội nha cầm tay |  | Có | Trâm | 1 | 1 | K068676
Trâm gai | Cây | 1920 | Việt Nam | 0 | 0 | CS Tài | CS Tài |  |  | Năm 2023 | Dùng được trong nha khoa | 2.083 | vn0301925136 | CÔNG TY TNHH THIẾT BỊ Y TẾ LIÊN NHA | IB2400144853 | vn0303797786 | Bệnh viện Quận 8 | Chào hàng cạnh tranh | 19/07/2024 | 249/QĐ-BVQ8 | 18/07/2024 | 2 | Quận 8,TP. Hồ Chí Minh | Nha khoa | NK-TRAM-TAY | Trâm nội nha cầm tay |  |  | Trâm | 1 | 1 | K068677
Trâm gai | Vỉ | 120 | Việt Nam | 3006 | SHORT BARBED BROACHES | Trâm gai | MANI, INC. Takanezawa Factory; MANI HANOI CO., LTD. PHO YEN FACRORY - Nhật Bản/ Việt Nam |  |  |  | Đây là sản phẩm trâm gai nha khoa để lấy tủy răng. Đóng gói: 6 cái/ vỉ | 65.000 | vn0101476412 | Liên danh nhà thầu Bình Nguyên - Phúc Thịnh | IB2400098967 | vnz000024495 | Bệnh viện Trường Đại học kỹ thuật y tế Hải Dương | Đấu thầu rộng rãi | 04/07/2024 | 416/QĐ-BVĐHKTYTHD | 04/07/2024 | 1 | Thành phố Hải Dương,Tỉnh Hải Dương | Nha khoa | NK-TRAM-TAY | Trâm nội nha cầm tay |  | Có | Trâm | 1 | 1 | K068678
Trâm gai | Hộp | 90 | Mani - Việt Nam | [8 empty] | 65.000 | vn3200239256 | CÔNG TY TRÁCH NHIỆM HỮU HẠN DƯỢC PHẨM LAN TIẾN | IB2300389642 | vn3100279865 | Bệnh viện Hữu nghị Việt Nam - Cu Ba Đồng Hới | Đấu thầu rộng rãi | 04/06/2024 | 1590/QĐ-BV | 29/05/2024 | 3 | Thành phố Đồng Hới,Tỉnh Quảng Bình | Nha khoa | NK-TRAM-TAY | Trâm nội nha cầm tay |  |  | Trâm | 1 | 1 | K068679
Trâm gai | Cái | 72 | Mani Hanoi Co., Ltd/ Việt Nam | [8 empty] | 10.330 | vn0311229963 | CÔNG TY TRÁCH NHIỆM HỮU HẠN MỘT THÀNH VIÊN CÔNG NGHỆ CAO VÀ THƯƠNG MẠI QUỐC TẾ HẢI LONG | IB2300344513 | vn0400483707 | Trung tâm Y tế quận Liên Chiểu | Đấu thầu rộng rãi | 23/05/2024 | 365/QĐ-TTYT | 20/05/2024 | 3 | Quận Liên Chiểu,Thành phố Đà Nẵng | Nha khoa | NK-TRAM-TAY | Trâm nội nha cầm tay |  |  | Trâm | 1 | 1 | K068680
Trâm gai | Cái | 600 | Việt Nam | 9018 | 0 | Trâm gai | Mani/Nhật Bản - Việt Nam |  |  | 2023 | Trâm gai dùng để lấy tủy răng Chất liệu thép không gỉ, sợi dây có gai dọc theo cây trâm. Các cỡ. Tiêu chuẩn chất lượng: ISO 13485 | 9.700 | vn0101849706 | CÔNG TY TNHH THIẾT BỊ Y TẾ VÀ HOÁ CHẤT HOÀNG PHƯƠNG | IB2400038399 | vn2700961436 | Bệnh viện Quân y 5, Cục Hậu cần-Kỹ Thuật, Quân đoàn 12 | Đấu thầu rộng rãi | 08/05/2024 | 371/QĐ-BV | 06/05/2024 | 6 | Thành phố Ninh Bình,Tỉnh Ninh Bình | Nha khoa | NK-TRAM-TAY | Trâm nội nha cầm tay |  | Có | Trâm | 1 | 1 | K068681
Trâm gai | Vỉ | 2 | Việt Nam |  | 21mm #1; 21mm #2; 21mm #3; 21mm #4; 21mm #5; 21mm #6; 21mm 2-4; 21mm 1-6 | Mani | Mani Hanoi Co., Ltd |  |  | 2024 | Trâm gai đủ số (Trâm lấy tủy răng dùng trong nha khoa) | 64.000 | vn0103637859 | CÔNG TY TNHH THƯƠNG MẠI VÀ XÂY DỰNG PHÚC THỊNH | IB2400062267 | vn0103996858 | Trung tâm y tế huyện Hoài Đức | Đấu thầu rộng rãi | 26/04/2024 | 558/QĐ-TTYT | 26/04/2024 | 2 | Huyện Hoài Đức,Thành phố Hà Nội | Nha khoa | NK-TRAM-TAY | Trâm nội nha cầm tay |  | Có | Trâm | 1 | 1 | K068682
Trâm gai | Hộp | 10 | Mani - Nhật Bản | [8 empty] | 64.000 | vn3001039132 | CÔNG TY CỔ PHẦN THƯƠNG MẠI DỊCH VỤ THIẾT BỊ Y TẾ TÂN HOÀ PHÁT | IB2300394414 | vn3000640679 | Trung tâm Y tế thị xã Hồng Lĩnh | Đấu thầu rộng rãi | 11/04/2024 | Số: 41/QĐ-TTYT | 08/04/2024 | 2 | Thị xã Hồng Lĩnh,Tỉnh Hà Tĩnh | Nha khoa | NK-TRAM-TAY | Trâm nội nha cầm tay |  |  | Trâm | 1 | 1 | K068683
Trâm gai | Vỉ | 120 | Trâm gai/SHORT BARBED BROACHES/Mani HANOI/Việt Nam | [8 empty] | 75.000 | vn0103637859 | CÔNG TY TNHH THƯƠNG MẠI VÀ XÂY DỰNG PHÚC THỊNH | IB2300392661 | vn0500475932 | Bệnh viện đa khoa Sơn Tây | Đấu thầu rộng rãi | 01/04/2024 | 144/QĐ-BV | 29/02/2024 | 1 | Thành phố Hà Nội | Nha khoa | NK-TRAM-TAY | Trâm nội nha cầm tay |  |  | Trâm | 1 | 1 | K068684
Trâm gai | cái | 768 | Mani - Nhật Bản | [8 empty] | 9.580 | vn0106122008 | CÔNG TY CỔ PHẦN THIẾT BỊ VẬT TƯ HOÀNG MINH | IB2300386933 | vn0102329107 | Bệnh viện Đại học Y Dược | Chào hàng cạnh tranh | 12/01/2024 | 12/QĐ-BVĐHYD | 12/01/2024 | 1 | Quận Thanh Xuân,Thành phố Hà Nội | Nha khoa | NK-TRAM-TAY | Trâm nội nha cầm tay |  |  | Trâm | 1 | 1 | K068685
Trâm gai | Hộp | 4 | 21mm #1 21mm #2 21mm #3 21mm #4 21mm #5 21mm #6 21mm 2-4 21mm 1-6; MANI, INC. Takanezawa Factory; MANI HANOI CO., LTD. PHO YEN FACTORY , Nhật Bản; Việt Nam | [8 empty] | 64.000 | vn0101849706 | CÔNG TY TNHH THIẾT BỊ Y TẾ VÀ HOÁ CHẤT HOÀNG PHƯƠNG | IB2300338258 | vnz000023650 | Bệnh viện đa khoa tỉnh Bắc Kạn | Chào hàng cạnh tranh | 26/12/2023 | 894/QĐ-BVĐK | 19/12/2023 | 1 | Tỉnh Bắc Kạn | Nha khoa | NK-TRAM-TAY | Trâm nội nha cầm tay |  |  | Trâm | 1 | 1 | K068686
Trâm gai | Hộp | 150 | MANI, INC. ; Nhật Bản; | [8 empty] | 65.000 | vn0106677627 | CÔNG TY CỔ PHẦN THIẾT BỊ VÀ DỊCH VỤ VIỆT PHÁP | IB2300337186 | vn3000672889 | Bệnh viện đa khoa huyện Lộc Hà | Chào hàng cạnh tranh | 25/12/2023 | 612/QĐ-BVLH | 21/12/2023 | 2 | Huyện Lộc Hà,Tỉnh Hà Tĩnh | Nha khoa | NK-TRAM-TAY | Trâm nội nha cầm tay |  |  | Trâm | 1 | 1 | K068687
Trâm gai | Cái | 300 | Mani - Nhật Bản (short barbed broaches) | [8 empty] | 9.240 | vn0310363437 | CÔNG TY TNHH THƯƠNG MẠI VÀ THIẾT BỊ Y TẾ NHẬT MINH | IB2300284338 | vn5800227023 | Trung tâm Y tế huyện Cát Tiên | Đấu thầu rộng rãi | 19/12/2023 | 296/QĐ-TTYT | 18/12/2023 | 2 | Tỉnh Lâm Đồng | Nha khoa | NK-TRAM-TAY | Trâm nội nha cầm tay |  |  | Trâm | 1 | 1 | K068688
Trâm gai | Hộp | 30 | Mani Nhật | [8 empty] | 84.000 | vn1000286456 | CÔNG TY CỔ PHẦN DƯỢC VẬT TƯ Y TẾ THÁI BÌNH | IB2300303991 | vn1000218079 | Bệnh viện Y học cổ truyền Thái Bình | Đấu thầu rộng rãi | 06/12/2023 | 641/QĐ-YHCT | 04/12/2023 | 2 | Thành phố Thái Bình,Tỉnh Thái Bình | Nha khoa | NK-TRAM-TAY | Trâm nội nha cầm tay |  |  | Trâm | 1 | 1 | K068689
Trâm gai | Hộp | 400 | Ký mã hiệu: ; Hãng/nước: Mani/ Việt Nam | [8 empty] | 60.000 | vn0103360438 | CÔNG TY TNHH THIẾT BỊ AN VIỆT | IB2300270187 | vn0900396844 | Trung tâm y tế thành phố Hưng Yên | Chào hàng cạnh tranh | 01/12/2023 | 92/QĐ-YTTP | 30/11/2023 | 1 | Tỉnh Hưng Yên | Nha khoa | NK-TRAM-TAY | Trâm nội nha cầm tay |  |  | Trâm | 1 | 1 | K068690
Trâm gai | Vỉ | 16 | A004B….../ Maillefer Instruments Holding Sarl/ Thụy Sĩ | [8 empty] | 199.000 | vn0106707261 | CÔNG TY TNHH CÔNG NGHIỆP TECHNO VIỆT NAM | IB2300218162 | vnz000023759 | Bệnh viện Bưu Điện | Đấu thầu rộng rãi | 20/11/2023 | Số 4324/QĐ-BVBĐ-VTTBYT | 14/11/2023 | 2 | Quận Hoàng Mai,Thành phố Hà Nội | Nha khoa | NK-TRAM-TAY | Trâm nội nha cầm tay |  |  | Trâm | 1 | 1 | K068691
Trâm gai | Cái | 100 | Short barded broaches/MANI HANOI (MANI INC)/Việt Nam | [8 empty] | 10.500 | vn0103637859 | CÔNG TY TNHH THƯƠNG MẠI VÀ XÂY DỰNG PHÚC THỊNH | IB2300263473 | vn0500474463 | Bệnh viện đa khoa Huyện Hoài Đức | Đấu thầu rộng rãi | 20/11/2023 | 580/QĐ-BVHĐ | 13/11/2023 | 1 | Thành phố Hà Nội | Nha khoa | NK-TRAM-TAY | Trâm nội nha cầm tay |  |  | Trâm | 1 | 1 | K068692
Trâm gai | Vỉ | 80 | Main; Nhật Bản | [8 empty] | 85.000 | vn0104090664 | CÔNG TY CỔ PHẦN ĐẦU TƯ PHÁT TRIỂN CÔNG NGHỆ T&P | IB2300258643 | vn2500520850 | Trung tâm y tế thành phố Phúc Yên | Đấu thầu rộng rãi | 24/10/2023 | 398/QĐ-TTYT | 23/10/2023 | 1 | Tỉnh Vĩnh Phúc | Nha khoa | NK-TRAM-TAY | Trâm nội nha cầm tay |  |  | Trâm | 1 | 1 | K068693
Trâm gai | Hộp | 10 | Trâm gai -Short barbed broaches - Mani Medical Hà Nội; Việt Nam | [8 empty] | 63.000 | vn0900108278 | CÔNG TY CỔ PHẦN DƯỢC PHẨM HƯNG YÊN | IB2300218003 | vn0900166495 | Trung tâm Y tế huyện Phù Cừ | Chào hàng cạnh tranh | 03/10/2023 | 110/QĐ-YTPC | 27/09/2023 | 1 | Tỉnh Hưng Yên | Nha khoa | NK-TRAM-TAY | Trâm nội nha cầm tay |  |  | Trâm | 1 | 1 | K068694
Trâm gai | Hộp | 75 | MANI, INC.;Nhật Bản | 9018 | [7 empty] | 65.000 | vn3001039132 | CÔNG TY CỔ PHẦN THƯƠNG MẠI DỊCH VỤ THIẾT BỊ Y TẾ TÂN HOÀ PHÁT | IB2300228523 | vn3000350433 | Bệnh viện Đa khoa tỉnh Hà Tĩnh | Đấu thầu rộng rãi | 03/10/2023 | Số:732/QĐ-BVĐKT | 02/10/2023 | 1 | Thành phố Hà Tĩnh,Tỉnh Hà Tĩnh | Nha khoa | NK-TRAM-TAY | Trâm nội nha cầm tay |  |  | Trâm | 1 | 1 | K068695
Trâm gai | Cái | 2400 | Mani - Nhật Bản | [8 empty] | 8.589 | vn0310363437 | CÔNG TY TNHH THƯƠNG MẠI VÀ THIẾT BỊ Y TẾ NHẬT MINH | IB2300201320 | vn5800179852 | Trung tâm Y tế Đà Lạt | Chào hàng cạnh tranh | 26/09/2023 | 318/QĐ-TTYT | 26/09/2023 | 2 | Thành phố Đà Lạt,Tỉnh Lâm Đồng | Nha khoa | NK-TRAM-TAY | Trâm nội nha cầm tay |  |  | Trâm | 1 | 1 | K068696
Trâm gai | Vỉ | 50 | Xuất xứ: Mani Hanoi Co., Ltd/ Việt Nam | [8 empty] | 51.000 | vn0311229963 | CÔNG TY TRÁCH NHIỆM HỮU HẠN MỘT THÀNH VIÊN CÔNG NGHỆ CAO VÀ THƯƠNG MẠI QUỐC TẾ HẢI LONG | IB2300158695 | vn0401242687 | Trung tâm y tế huyện Hòa Vang | Đấu thầu rộng rãi | 15/09/2023 | 369/QĐ-TTYTHHV | 10/09/2023 | 2 | Huyện Hoà Vang,Thành phố Đà Nẵng | Nha khoa | NK-TRAM-TAY | Trâm nội nha cầm tay |  |  | Trâm | 1 | 1 | K068697
Trâm gai | Hộp | 86 | MANI, INC. Takanezawa Factory; Nhật Bản; Việt Nam | [8 empty] | 64.500 | vn0107063041 | CÔNG TY CỔ PHẦN GIẢI PHÁP Y TẾ HOBA | IB2300157302 | vn4600695784 | Trung tâm Y tế huyện Võ Nhai | Đấu thầu rộng rãi | 24/08/2023 | 300/QĐ-TTYT | 15/08/2023 | 2 | Tỉnh Thái Nguyên | Nha khoa | NK-TRAM-TAY | Trâm nội nha cầm tay |  |  | Trâm | 1 | 1 | K068698
Trâm gai | hộp | 20 | Mani / Nhật Bản | [8 empty] | 65.000 | vn2900326174 | CÔNG TY CP THIẾT BỊ VẬT TƯ Y TẾ VÀ DƯỢC PHẨM NGHỆ AN | IB2300173205 | vn2900696418 | Bệnh viện Đa khoa huyện Yên Thành | Chào hàng cạnh tranh rút gọn | 03/08/2023 | 630/QĐ-BVYT | 02/08/2023 | 2 | Huyện Yên THành,Tỉnh Nghệ An | Nha khoa | NK-TRAM-TAY | Trâm nội nha cầm tay |  |  | Trâm | 1 | 1 | K068699
Trâm gai | Vỉ | 15 | Mani - Việt Nam | [8 empty] | 62.000 | vn0103809674 | CÔNG TY TNHH THƯƠNG MẠI VÀ THIẾT BỊ QUANG MINH | IB2300145438 | vn4700184871 | Trung tâm Y tế Ba Bể | Chào hàng cạnh tranh | 25/07/2023 | 206/QĐ-TTYT | 21/07/2023 | 1 | Huyện Ba Bể,Tỉnh Bắc Kạn | Nha khoa | NK-TRAM-TAY | Trâm nội nha cầm tay |  |  | Trâm | 1 | 1 | K068700
Trâm gai | mũi | 360 | Mani - Nhật Bản | [8 empty] | 9.240 | vn0310363437 | CÔNG TY TNHH THƯƠNG MẠI VÀ THIẾT BỊ Y TẾ NHẬT MINH | IB2300125360 | vn5800180174 | TRUNG TÂM Y TẾ THÀNH PHỐ BẢO LỘC | Đấu thầu rộng rãi | 25/07/2023 | 224/QĐ-TTYT | 23/07/2023 | 2 | Thành phố Bảo Lộc,Tỉnh Lâm Đồng | Nha khoa | NK-TRAM-TAY | Trâm nội nha cầm tay |  |  | Trâm | 1 | 1 | K068701
Trâm gai | Hộp | 100 | Trâm gai-MANI, INC. Takanezawa Factory; MANI HANOI CO.,LTD. PHO YEN FACTORY;Nhật Bản; Việt Nam | [8 empty] | 55.000 | vn6000371421 | CÔNG TY TNHH DƯỢC PHẨM HOÀNG VŨ | IB2300137417 | vn6000510594 | Bệnh viện Đa khoa Thành phố Buôn Ma Thuột | Chào hàng cạnh tranh rút gọn | 25/07/2023 | 935/QĐ-BVTP | 21/07/2023 | 1 | TP.Buôn Ma Thuột,Tỉnh Đăk Lăk | Nha khoa | NK-TRAM-TAY | Trâm nội nha cầm tay |  |  | Trâm | 1 | 1 | K068702
Trâm gai | Vỉ | 200 | Trâm gai / MANI, INC. Takanezawa Factory; MANI HANOI CO.,LTD. PHO YEN FACTORY;Nhật Bản; Việt Nam | 9018 | [7 empty] | 55.000 | vn6000371421 | CÔNG TY TNHH DƯỢC PHẨM HOÀNG VŨ | IB2300086442 | vnz000023784 | BỆNH VIỆN TRƯỜNG ĐẠI HỌC TÂY NGUYÊN | Đấu thầu rộng rãi | 05/07/2023 | 117/QĐ-BVĐHTN | 03/07/2023 | 1 | TP.Buôn Ma Thuột,Tỉnh Đăk Lăk | Nha khoa | NK-TRAM-TAY | Trâm nội nha cầm tay |  |  | Trâm | 1 | 1 | K068703
Trâm gai | Vỉ | 24 | MANI/Việt Nam, Mã sản phẩm: 21mm #1 21mm #2 21mm #3 21mm #4 21mm #5 21mm #6 21mm 2-4 21mm 1-6 | [8 empty] | 56.700 | vn0500391288 | CÔNG TY TNHH LÊ LỢI | IB2300085480 | vn0100874788 | Bệnh viện Thanh Nhàn | Đấu thầu rộng rãi | 03/07/2023 | 1288/QĐ-BVTN | 28/06/2023 | 2 | Quận Hai Bà Trưng,Thành phố Hà Nội | Nha khoa | NK-TRAM-TAY | Trâm nội nha cầm tay |  |  | Trâm | 1 | 1 | K068704
Trâm gai | Hộp | 100 | MANI HANOI CO.,LTD. PHO YEN FACTORY-Việt Nam | [8 empty] | 65.000 | vn3100137028 | CÔNG TY CỔ PHẦN DƯỢC PHẨM QUẢNG BÌNH | IB2300093865 | vn3100628273 | Bệnh viện đa khoa huyện Bố Trạch | Đấu thầu rộng rãi | 15/06/2023 | 1766/QĐ-BVĐK | 15/06/2023 | 1 | Huyện Bố Trạch,Tỉnh Quảng Bình | Nha khoa | NK-TRAM-TAY | Trâm nội nha cầm tay |  |  | Trâm | 1 | 1 | K068705
Trâm gai | Cái | 60 | Mani Inc/ Nhật | [8 empty] | 9.000 | vn0311229963 | CÔNG TY TRÁCH NHIỆM HỮU HẠN MỘT THÀNH VIÊN CÔNG NGHỆ CAO VÀ THƯƠNG MẠI QUỐC TẾ HẢI LONG | IB2300022624 | vn0400483707 | Trung tâm Y tế quận Liên Chiểu | Đấu thầu rộng rãi | 28/03/2023 | 200/QĐ-TTYT | 22/03/2023 | 2 | Quận Liên Chiểu,Thành phố Đà Nẵng | Nha khoa | NK-TRAM-TAY | Trâm nội nha cầm tay |  |  | Trâm | 1 | 1 | K068706
Trâm gai #25 | Cái | 2 | MANI, INC.;Nhật Bản | [8 empty] | 62.000 | vn0109373842 | CÔNG TY TNHH THIẾT BỊ VẬT TƯ HOÀNG BẢO | IB2300106289 | vnz000023767 | Bệnh viện Đại học Quốc Gia Hà Nội | Đấu thầu rộng rãi | 07/08/2023 | 261/QĐ-BVĐHQGHN | 07/08/2023 | 2 | Quận Thanh Xuân,Thành phố Hà Nội | Nha khoa | NK-TRAM-TAY | Trâm nội nha cầm tay |  |  | Trâm | 1 | 1 | K068707
Trâm gai ( trắng ) | Vỉ | 10 | Việt Nam |  | SHORT BARBED BROACHES | Mani | Mani Hanoi Co., Ltd Pho Yen Factory |  |  | Năm 2025 trở đi | Theo phụ lục 2 chương V | 95.000 | vn0109959080 | CÔNG TY TNHH THIẾT BỊ VÀ CÔNG NGHỆ MINH NHẬT | IB2600319680 | vn0102023479 | Bệnh viện Châm cứu Trung ương | Đấu thầu rộng rãi | 22/08/2026 | 978/QĐ-BVCCTW | 22/08/2026 | 3 | Phường Đống Đa,Thành phố Hà Nội | Nha khoa | NK-TRAM-TAY | Trâm nội nha cầm tay |  | Có | Trâm | 1 | 1 | K068708
Trâm gai (Densply ) | Cái | 10 | Việt Nam |  | 21mm #1; 21mm #2; 21mm #3; 21mm #4; 21mm #5; 21mm #6 | Mani Hanoi Co., Ltd | Mani Hanoi Co., Ltd |  |  | 2023 trở về sau | Là công cụ cắt nha khoa với lưỡi dài nhọn dần. Nó được dùng để tạo hình và mở rộng khe tủy và tách tủy răng | 13.329 | vn0311229963 | CÔNG TY TRÁCH NHIỆM HỮU HẠN MỘT THÀNH VIÊN CÔNG NGHỆ CAO VÀ THƯƠNG MẠI QUỐC TẾ HẢI LONG | IB2400622663 | vn0401242687 | Trung tâm y tế huyện Hòa Vang | Đấu thầu rộng rãi | 27/03/2025 | KQ2400622663_2503271116 | 27/03/2025 | 3 | Huyện Hoà Vang,Thành phố Đà Nẵng | Nha khoa | NK-TRAM-TAY | Trâm nội nha cầm tay |  | Có | Trâm | 1 | 1 | K068709
Trâm gai (Densply ) | Cái | 10 | Mã hàng: A004B02102001, A004B02102501, A004B02103001, A004B02103501, A004B02104001 Xuất xứ: VDW GmbH / Đức | [8 empty] | 16.895 | vn0311229963 | CÔNG TY TRÁCH NHIỆM HỮU HẠN MỘT THÀNH VIÊN CÔNG NGHỆ CAO VÀ THƯƠNG MẠI QUỐC TẾ HẢI LONG | IB2300158695 | vn0401242687 | Trung tâm y tế huyện Hòa Vang | Đấu thầu rộng rãi | 15/09/2023 | 369/QĐ-TTYTHHV | 10/09/2023 | 2 | Huyện Hoà Vang,Thành phố Đà Nẵng | Nha khoa | NK-TRAM-TAY | Trâm nội nha cầm tay |  |  | Trâm | 1 | 1 | K068710
Trâm gai (Kim gai) | Vỉ | 50 | Chủng loại: Short Barded Broaches Xuất xứ: Mani - Việt Nam | [8 empty] | 60.000 | vn0106342613 | CÔNG TY TNHH TRANG THIẾT BỊ Y TẾ ANH SƠN | IB2300262891 | vn1000570675 | Bệnh viện Đa khoa Đông Hưng | Đấu thầu rộng rãi | 21/11/2023 | 501/QĐ-BV | 10/11/2023 | 4 | Huyện Đông Hưng,Tỉnh Thái Bình | Nha khoa | NK-TRAM-TAY | Trâm nội nha cầm tay |  |  | Trâm | 1 | 1 | K068711
Trâm gai (lấy tủy) | Vỉ /Hộp | 140 | Trung Quốc | [8 empty] | 65.000 | vn1801186502 | CÔNG TY TNHH THƯƠNG MẠI DỊCH VỤ KỸ THUẬT NAM THIÊN LỘC | IB2300150652 | vn2200567985 | Bệnh viện quân dân y tỉnh Sóc Trăng | Chào hàng cạnh tranh | 30/08/2023 | 460/QĐ-BVQDY | 28/08/2023 | 1 | Thành phố Sóc Trăng,Tỉnh Sóc Trăng | Nha khoa | NK-TRAM-TAY | Trâm nội nha cầm tay |  |  | Trâm | 1 | 1 | K068712
Trâm gai (Short Barbed Broaches) | Vỉ | 150 | Mani Hanoi Co.,Ltd. Pho Yen Factory-Việt Nam | [8 empty] | 65.000 | vn3100137028 | CÔNG TY CỔ PHẦN DƯỢC PHẨM QUẢNG BÌNH | IB2300150370 | vn3100420596 | Bệnh viện đa khoa thành phố Đồng Hới | Đấu thầu rộng rãi | 25/08/2023 | 1295/QĐ-BVĐH | 25/08/2023 | 1 | Thành phố Đồng Hới,Tỉnh Quảng Bình | Nha khoa | NK-TRAM-TAY | Trâm nội nha cầm tay |  |  | Trâm | 1 | 1 | K068713
Trâm gai (trắng) | Vĩ | 10 | Trung Quốc |  | C38021001 | Dụng cụ nha khoa: Trâm nội nha - Barbed Broaches | Shenzhen Feihuan Medical Instruments Co., Ltd |  |  | 2026 trở đi | Trâm gai dùng lấy sạch sợi tủy trong quá trình chữa tủy. - Chất liệu: thép không gỉ hoặc tương đương. - Chiều dài khoảng 21mm. -Thiết kế với cán cầm chắc chắn, các gai đàn hồi, sắc bén đảm bảo an toàn trong quá trình thao tác. - Quy cách : 10 mũi/ vỉ Kích cỡ: 10, 15 , 20, 25, 30, tương đương các màu tím, màu trắng, màu vàng, màu đỏ, màu xanh dương - Tiêu chuẩn chất lượng ISO | 168.000 | vn0302130894 | CÔNG TY TNHH TRANG THIẾT BỊ NHA KHOA | IB2600429328 | vnz000017816 | Bệnh viện đa khoa Khánh Hòa | Đấu thầu rộng rãi | 16/09/2026 | 2807/QĐ-BVĐKKH | 16/09/2026 | 2 | Phường Nha Trang,Tỉnh Khánh Hòa | Nha khoa | NK-TRAM-TAY | Trâm nội nha cầm tay |  |  | nha khoa; nội nha; Trâm | 3 | 1 | K068714
Trâm gai (xanh) | Vĩ | 10 | Trung Quốc |  | C38021004 | Dụng cụ nha khoa: Trâm nội nha - Barbed Broaches | Shenzhen Feihuan Medical Instruments Co., Ltd |  |  | 2026 trở đi | Trâm gai dùng lấy sạch sợi tủy trong quá trình chữa tủy. - Chất liệu: thép không gỉ hoặc tương đương. - Chiều dài khoảng 21mm. -Thiết kế với cán cầm chắc chắn, các gai đàn hồi, sắc bén đảm bảo an toàn trong quá trình thao tác. - Quy cách : 10 mũi/ vỉ Kích cỡ: 10, 15 , 20, 25, 30, tương đương các màu tím, màu trắng, màu vàng, màu đỏ, màu xanh dương - Tiêu chuẩn chất lượng ISO | 168.000 | vn0302130894 | CÔNG TY TNHH TRANG THIẾT BỊ NHA KHOA | IB2600429328 | vnz000017816 | Bệnh viện đa khoa Khánh Hòa | Đấu thầu rộng rãi | 16/09/2026 | 2807/QĐ-BVĐKKH | 16/09/2026 | 2 | Phường Nha Trang,Tỉnh Khánh Hòa | Nha khoa | NK-TRAM-TAY | Trâm nội nha cầm tay |  |  | nha khoa; nội nha; Trâm | 3 | 1 | K068715
Trâm gai (đủ số) | Cái | 1000 | Việt Nam |  | TG | . | Việt Nam |  |  |  | Trâm gai dùng để lấy tủy răng Chất liệu thép không gỉ, sợi dây có gai dọc theo cây trâm. Các cỡ. Tiêu chuẩn chất lượng: ISO 13485 | 2.200 | vn3301681735 | CÔNG TY TNHH AN KHANG THÀNH ĐẠT | IB2400430000 | vn3300269550 | Trung Tâm Y tế thành phố Huế | Đấu thầu rộng rãi | 27/11/2024 | 815/QĐ-TTYT | 27/11/2024 | 1 | Thành phố Huế,Tỉnh Thừa Thiên Huế | Nha khoa | NK-TRAM-TAY | Trâm nội nha cầm tay |  |  | Trâm | 1 | 1 | K068716
Trâm gai 15, 20 | Hộp | 20 | Việt Nam |  | Trâm gai | Mani | Mani Hanoi co., LTD. Pho Yen Factory - Việt Nam |  |  | 2025 trở về sau | Trâm gai dùng trong nha khoa. Hộp 6 cái | 150.000 | vn0108908453 | CÔNG TY TNHH THIẾT BỊ Y TẾ VÀ HÓA CHẤT PHƯƠNG MAI | IB2600439636 | vn0104156393 | Bệnh viện đa khoa Sóc Sơn | Đấu thầu rộng rãi | 23/09/2026 | 566/QĐ-BVĐKSS | 23/09/2026 | 1 | Xã Sóc Sơn,Thành phố Hà Nội | Nha khoa | NK-TRAM-TAY | Trâm nội nha cầm tay |  | Có | Trâm | 1 | 1 | K068717
Trâm gai các cỡ | Cái | 360 | Việt Nam |  | Short Barbed Broaches | Mani | Mani |  |  | 2026 trở đi | Chất liệu thép không gỉ (các cỡ). | 17.000 | vn0309539478 | CÔNG TY TNHH THƯƠNG MẠI DỊCH VỤ VŨ THUẬN | IB2600301434 | vn2200176300 | Bệnh viện đa khoa Sóc Trăng | Đấu thầu rộng rãi | 14/10/2026 | 1670/QĐ-BVĐK | 14/10/2026 | 3 | Phường Phú Lợi,Thành phố Cần Thơ | Nha khoa | NK-TRAM-TAY | Trâm nội nha cầm tay |  | Có | Trâm | 1 | 1 | K068718
Trâm gai các cỡ | Cái | 360 | Việt Nam |  | Short Barbed Broaches | Mani | Mani |  |  | 2026 trở đi | Chất liệu thép không gỉ (các cỡ). | 17.000 | vn0309539478 | CÔNG TY TNHH THƯƠNG MẠI DỊCH VỤ VŨ THUẬN | IB2600301434 | vn2200176300 | Bệnh viện đa khoa Sóc Trăng | Đấu thầu rộng rãi | 14/10/2026 | 1670/QĐ-BVĐK | 14/10/2026 | 3 | Phường Phú Lợi,Thành phố Cần Thơ | Nha khoa | NK-TRAM-TAY | Trâm nội nha cầm tay |  | Có | Trâm | 1 | 2 | K068718
Trâm gai các cỡ | vỉ | 100 | Nhật Bản/ Việt Nam |  | Short Barbed Broaches | Mani | Mani |  |  | từ năm 2025 trở đi | Sản phẩm trâm gai nha khoa để lấy tủy răng. Làm bằng chất liệu thép không gỉ. | 94.500 | vn0103020713 | CÔNG TY CỔ PHẦN ĐẦU TƯ VÀ THƯƠNG MẠI LINH SƠN | IB2500566772 | vn4600200985 | BỆNH VIỆN A | Đấu thầu rộng rãi | 10/02/2026 | Số 273/QĐ-BVA | 10/02/2026 | 1 | Phường Quyết Thắng,Tỉnh Thái Nguyên | Nha khoa | NK-TRAM-TAY | Trâm nội nha cầm tay |  | Có | Trâm | 1 | 1 | K068719
Trâm gai các cỡ | Vỉ | 82 | Việt Nam |  | SHORT BARBED BROACHES | Mani | Mani |  |  | 2024 | Đầu trâm thép không gỉ. Trâm gai dùng lấy sạch sợi tủy trong quá trình chữa tùy. - Có các màu tương ứng với các kích thước như: xanh, vàng, trắng,… | 79.000 | vn0309539478 | CÔNG TY TNHH THƯƠNG MẠI DỊCH VỤ VŨ THUẬN | IB2400378438 | vnz000010856 | Bệnh viện thành phố Thủ Đức | Đấu thầu rộng rãi | 04/12/2024 | 2612/QĐ-BV | 28/11/2024 | 2 | Thành phố Thủ Đức,TP. Hồ Chí Minh | Nha khoa | NK-TRAM-TAY | Trâm nội nha cầm tay |  | Có | Trâm | 1 | 1 | K068720
Trâm gai các cỡ | Cái | 200 | Mani - Nhật Bản | [8 empty] | 10.840 | vn0106122008 | CÔNG TY CỔ PHẦN THIẾT BỊ VẬT TƯ HOÀNG MINH | IB2300235727 | vn4600200985 | BỆNH VIỆN A THÁI NGUYÊN | Đấu thầu rộng rãi | 22/12/2023 | Số 1506/QĐ-BVA | 19/12/2023 | 4 | Thành phố Thái Nguyên,Tỉnh Thái Nguyên | Nha khoa | NK-TRAM-TAY | Trâm nội nha cầm tay |  |  | Trâm | 1 | 1 | K068721
Trâm gai các kích thước | hộp | 10 | Nhật Bản |  | TGM | Mani, Inc | Mani, Inc |  |  | Từ năm 2024 trở đi | Vật liệu thép không gỉ. Các số 15,20,25,30. | 61.320 | vn0106122008 | CÔNG TY CỔ PHẦN THIẾT BỊ VẬT TƯ HOÀNG MINH | IB2500072031 | vnz000023767 | Bệnh viện Đại học Quốc Gia Hà Nội | Đấu thầu rộng rãi | 02/06/2025 | KQ2500072031_2506021050 | 02/06/2025 | 3 | Quận Thanh Xuân,Thành phố Hà Nội | Nha khoa | NK-TRAM-TAY | Trâm nội nha cầm tay |  | Có | Trâm | 1 | 1 | K068722
Trâm gai các loại các cỡ | Vỉ | 200 | Việt Nam |  | 21mm #1; 21mm #2; 21mm #3; 21mm #4; 21mm #5; 21mm #6 | Mani, Inc | Mani Hanoi Co., Ltd |  | 220000006/PCBB-TNg | 2024 trở về sau | Trâm gai các loại các cỡ dùng trong nha khoa. Quy cách: Vỉ/ 6 cái | 13.332 | vn0311229963 | CÔNG TY TRÁCH NHIỆM HỮU HẠN MỘT THÀNH VIÊN CÔNG NGHỆ CAO VÀ THƯƠNG MẠI QUỐC TẾ HẢI LONG | IB2500364778 | vn0304722303 | BỆNH VIỆN ĐA KHOA PHÚ NHUẬN | Đấu thầu rộng rãi | 27/01/2026 | 42/QĐ-BVĐKPN | 26/01/2026 | 3 | Phường Phú Nhuận,Thành phố Hồ Chí Minh | Nha khoa | NK-TRAM-TAY | Trâm nội nha cầm tay |  | Có | Trâm | 1 | 1 | K068723
Trâm gai các loại các cỡ | Vỉ | 200 | Việt Nam | 9018 | SHORT BARBED BROACHES | MANI | MANI HANOI CO., LTD |  |  | không hạn sử dụng | Đây là sản phẩm trâm gai nha khoa chưa tiệt trùng để lấy tủy răng. Đây là công cụ cắt nha khoa với lưỡi dài nhọn dần. Nó được dùng để tạo hình và mở rộng khe tủy và tách tủy răng. | 56.490 | vn0300534193 | CÔNG TY CỔ PHẦN TRANG THIẾT BỊ KỸ THUẬT Y TẾ THÀNH PHỐ HỒ CHÍ MINH | IB2400357805 | vn0304722303 | BỆNH VIỆN QUẬN PHÚ NHUẬN | Đấu thầu rộng rãi | 17/01/2025 | 19/QĐ-BVPN | 16/01/2025 | 3 | Quận Phú Nhuận,TP. Hồ Chí Minh | Nha khoa | NK-TRAM-TAY | Trâm nội nha cầm tay |  | Có | Trâm | 1 | 1 | K068724
Trâm gai các loại các cỡ dùng trong nha khoa | Vỉ | 100 | Mani Hanoi Co., Ltd/ Việt Nam | [8 empty] | 65.000 | vn0311229963 | CÔNG TY TRÁCH NHIỆM HỮU HẠN MỘT THÀNH VIÊN CÔNG NGHỆ CAO VÀ THƯƠNG MẠI QUỐC TẾ HẢI LONG | IB2300171956 | vn0304722303 | BỆNH VIỆN QUẬN PHÚ NHUẬN | Đấu thầu rộng rãi | 14/12/2023 | 542/QĐ-BVPN | 06/12/2023 | 3 | Quận Phú Nhuận,TP. Hồ Chí Minh | Nha khoa | NK-TRAM-TAY | Trâm nội nha cầm tay |  |  | nha khoa; Trâm | 2 | 1 | K068725
Trâm gai các số | Vĩ | 10 | Thụy Sỹ |  | 03.050.31.025.CT 03.050.31.030.CT 03.050.31.035.CT 03.050.31.040.CT | 03.050.31.025.CT 03.050.31.030.CT 03.050.31.035.CT 03.050.31.040.CT | FKG Dentaire Sàrl |  | 220003468/PCBB-HCM ngày 01/11/2022 | 2025 trở về sau | Trâm gai nội nha sử dụng để loại bỏ mô tủy trong quá trình điều trị tủy - Kích cỡ: 25, 30, 35, 40, 50, 60 tương đương các màu trắng, màu vàng, màu đỏ, màu xanh dương, màu xanh lá, màu đen - Chiều dài: ≥31 mm - Quy cách Vỉ 12 cây - Tiêu chuẩn chất lượng EN ISO | 417.000 | vn0302130894 | CÔNG TY TNHH TRANG THIẾT BỊ NHA KHOA | IB2600191284 | vn1500236076 | Bệnh viện đa khoa Vĩnh Long | Đấu thầu rộng rãi | 14/09/2026 | 1808//QĐ-BVĐK | 14/09/2026 | 3 | Phường Phước Hậu,Tỉnh Vĩnh Long | Nha khoa | NK-TRAM-TAY | Trâm nội nha cầm tay |  |  | Trâm | 1 | 1 | K068726
Trâm gai các số | Vỉ | 300 | Việt Nam |  | 21mm #1 21mm #2 21mm #3 21mm #4 21mm #5 21mm #6 21mm 2-4 21mm 1-6 | Mani | MANI HANOI CO., LTD. PHO YEN FACTORY |  |  | 2026 | Trâm gai nha khoa các cỡ để lấy tủy răng. Vật liệu thép không gỉ. Có chứng nhận ISO 13485 . | 80.000 | vn3301068656 | CÔNG TY CỔ PHẦN DƯỢC PHẨM VÀ THIẾT BỊ Y TẾ TÂM ĐỨC | IB2600240636 | vn3300343469 | Trung tâm Y tế A Lưới | Đấu thầu rộng rãi | 15/07/2026 | 123/QĐ-TTYT | 15/07/2026 | 2 | Thành phố Huế | Nha khoa | NK-TRAM-TAY | Trâm nội nha cầm tay |  | Có | Trâm | 1 | 1 | K068727
Trâm gai các số | Cái | 500 | Việt Nam |  | Short barbed broaches | Mani | Mani |  |  | 2025 trở về sau | Theo bản đáp ứng kỹ thuật đính kèm | 16.900 | vn2800588271 | CÔNG TY CỔ PHẦN THIẾT BỊ VẬT TƯ Y TẾ THANH HÓA | IB2600147966 | vn2800792830 | Bệnh viện đa khoa Cẩm Thủy | Đấu thầu rộng rãi | 30/06/2026 | 674/QĐ-BVCT | 30/06/2026 | 2 | Xã Cẩm Thủy,Tỉnh Thanh Hóa | Nha khoa | NK-TRAM-TAY | Trâm nội nha cầm tay |  | Có | Trâm | 1 | 1 | K068728
Trâm gai các số | Cây | 200 | Việt Nam |  | 21mm #1; 21mm #2; 21mm #3; 21mm #4; 21mm #5; 21mm #6; 21mm 2-4; 21mm 1-6 | MANI | MANI HANOI CO.,LTD. PHO YEN FACTORY, Việt Nam |  |  | Năm 2025 trở về sau | - Trâm gai dùng lấy sạch sợi tủy trong quá trình chữa tủy. - Chất liệu: thép không gỉ - Chiều dài 21mm. Thiết kế với cán cầm chắc chắn, các gai đàn hồi, sắc bén đảm bảo an toàn trong quá trình thao tác. | 14.600 | vn0109373842 | CÔNG TY TNHH THIẾT BỊ VẬT TƯ HOÀNG BẢO | IB2600059283 | vn0401295590 | Bệnh Viện Răng - Hàm - Mặt thành phố Đà Nẵng | Đấu thầu rộng rãi | 10/06/2026 | 158/QĐ-BVRHM | 10/06/2026 | 2 | Phường Thanh Khê,Thành phố Đà Nẵng | Nha khoa | NK-TRAM-TAY | Trâm nội nha cầm tay |  | Có | Trâm | 1 | 1 | K068729
Trâm gai các số | Cái | 5040 | Đức |  | 9107.11.654.020 9107.11.654.025 9107.11.654.030 9107.11.654.035 9107.11.654.040 9107.11.654.050 9107.11.654.060 | NTI-Kahla GmbH | NTI-Kahla GmbH |  |  | từ năm 2025 trở về sau | Trâm gai dùng lấy sạch sợi tủy trong quá trình chữa tủy, đầu trâm thép không gỉ - Kích cỡ: có 7 size (tương ứng với các màu khác nhau): 20; 25; 30; 35; 40; 50; 60 | 26.500 | vn0302130894 | CÔNG TY TNHH TRANG THIẾT BỊ NHA KHOA | IB2500458665 | vn3300269409 | Bệnh viện đa khoa Trung ương Huế | Đấu thầu rộng rãi | 12/02/2026 | 438/QĐ-BVH | 12/02/2026 | 2 | Phường Thuận Hóa,Thành phố Huế | Nha khoa | NK-TRAM-TAY | Trâm nội nha cầm tay |  |  | Trâm | 1 | 1 | K068730
Trâm gai các số | Cái | 360 | Nhật Bản |  | Trâm gai | Mani | Mani |  |  | 2025 trở về sau | Trâm gai các số | 12.180 | vn0310363437 | CÔNG TY TNHH THƯƠNG MẠI VÀ THIẾT BỊ Y TẾ NHẬT MINH | IB2500145430 | vn5800179820 | TRUNG TÂM Y TẾ HUYỆN ĐẠ HUOAI | Đấu thầu rộng rãi | 16/06/2025 | KQ2500145430_2506160846 | 16/06/2025 | 1 | Huyện Đạ Huoai,Tỉnh Lâm Đồng | Nha khoa | NK-TRAM-TAY | Trâm nội nha cầm tay |  | Có | Trâm | 1 | 1 | K068731
Trâm gai các số | Hộp | 25 | MANI HANOI CO.,LTD. PHO YEN FACTORY, Việt Nam/ MANI, INC., Nhật Bản |  | 21mm #1; 21mm #2; 21mm #3; 21mm #4; 21mm #5; 21mm #6; 21mm 2-4; 21mm 1-6 | Mani | MANI HANOI CO.,LTD. PHO YEN FACTORY, Việt Nam/ MANI, INC., Nhật Bản |  |  | 2024 | Đây là công cụ cắt nha khoa với lưỡi dài nhọn dần. Nó được dùng để tạo hình và mở rộng khe tủy và tách tủy răng. | 65.000 | vn0109373842 | CÔNG TY TNHH THIẾT BỊ VẬT TƯ HOÀNG BẢO | IB2500009096 | vn4800205814 | Bệnh viện đa khoa tỉnh Cao Bằng | Đấu thầu rộng rãi | 03/04/2025 | KQ2500009096_2504031346 | 03/04/2025 | 3 | Thành phố Cao Bằng,Tỉnh Cao Bằng | Nha khoa | NK-TRAM-TAY | Trâm nội nha cầm tay |  | Có | Trâm | 1 | 1 | K068732
Trâm gai các số | Vỉ | 100 | Việt Nam |  | SHORT BARBED BROACHES | Trâm gai | MANI HANOI Co., Ltd |  |  | 2024 | Trâm gai các số. Đạt tiêu chuẩn ISO 13485 hoặc tương đương | 70.000 | vn3301068656 | CÔNG TY CỔ PHẦN DƯỢC PHẨM VÀ THIẾT BỊ Y TẾ TÂM ĐỨC | IB2500006013 | vn3300343469 | Trung tâm Y tế huyện A Lưới | Đấu thầu rộng rãi | 05/03/2025 | KQ2500006013_2503051042 | 05/03/2025 | 3 | Huyện A Lưới,Tỉnh Thừa Thiên Huế | Nha khoa | NK-TRAM-TAY | Trâm nội nha cầm tay |  | Có | Trâm | 1 | 1 | K068733
Trâm gai các số | Cây | 120 | Việt Nam |  | 21mm #1; 21mm #2; 21mm #3; 21mm #4; 21mm #5; 21mm #6 | Mani Hanoi Co.,Ltd | Mani Hanoi Co.,Ltd |  |  | 2023 trở về sau | Trâm gai dùng lấy sạch sợi tủy trong quá trình chữa tủy. Chất liệu: thép không gỉ hoặc tương đương. Chiều dài khoảng 21mm. Thiết kế với cán cầm chắc chắn, các gai đàn hồi, sắc bén đảm bảo an toàn trong quá trình thao tác. | 13.333 | vn0311229963 | CÔNG TY TRÁCH NHIỆM HỮU HẠN MỘT THÀNH VIÊN CÔNG NGHỆ CAO VÀ THƯƠNG MẠI QUỐC TẾ HẢI LONG | IB2400416225 | vn0401295590 | Bệnh Viện Răng Hàm Mặt thành phố Đà Nẵng | Đấu thầu rộng rãi | 14/02/2025 | 53/QĐ-BVRHM | 14/02/2025 | 2 | Quận Thanh Khê,Thành phố Đà Nẵng | Nha khoa | NK-TRAM-TAY | Trâm nội nha cầm tay |  | Có | Trâm | 1 | 1 | K068734
Trâm gai các số | Cái | 3000 | Việt Nam |  | 21mm#3 | Mani | MANI HANOI CO.,LTD |  |  | 2023 - 2024 | Kèm theo Bảng dữ liệu dự thầu về mặt kỹ thuật của hàng hóa | 58.000 | vn1001124560 | CÔNG TY TNHH DỊCH VỤ THƯƠNG MẠI GOLD SNAKE | IB2400503382 | vn1000751008 | Bệnh viện Đa khoa huyện Tiền Hải | Đấu thầu rộng rãi | 05/02/2025 | 100/QĐ-BVĐK | 05/02/2025 | 2 | Tỉnh Thái Bình | Nha khoa | NK-TRAM-TAY | Trâm nội nha cầm tay |  | Có | Trâm | 1 | 1 | K068735
Trâm gai các số | Vỉ | 200 | Nhật Bản |  | - | - | Mani |  |  | Từ năm 2023 trở đi | Sử dụng trong nha khoa, Làm bằng chất liệu thép không gỉ, đạt tiêu chuẩn ISO:13485 | 59.500 | vn0106122008 | CÔNG TY CỔ PHẦN THIẾT BỊ VẬT TƯ HOÀNG MINH | IB2400498500 | vn5700401912 | Bệnh viện đa khoa Cẩm Phả | Đấu thầu rộng rãi | 13/01/2025 | 22/QĐ-BVĐKCP | 08/01/2025 | 4 | Thành phố Cẩm Phả,Tỉnh Quảng Ninh | Nha khoa | NK-TRAM-TAY | Trâm nội nha cầm tay |  | Có | Trâm | 1 | 1 | K068736
Trâm gai các số | Cái | 300 | Short Barbed Broaches (Trâm gai) - Mani/Nhật bản | 9018 | [7 empty] | 9.750 | vn2800588271 | CÔNG TY CỔ PHẦN THIẾT BỊ VẬT TƯ Y TẾ THANH HÓA | IB2300391716 | vn2800792830 | Bệnh viện đa khoa huyện Cẩm Thủy | Đấu thầu rộng rãi | 07/03/2024 | 61/QĐ-BVCT | 21/02/2024 | 2 | Huyện Cẩm Thuỷ,Tỉnh Thanh Hoá | Nha khoa | NK-TRAM-TAY | Trâm nội nha cầm tay |  |  | Trâm | 1 | 1 | K068737
Trâm gai các số | cái | 720 | Mani - Nhật Bản |  |  |  |  | Short barbed broaches | 220000006/PCBB-TNg | 2023 | Chất liệu bằng thép không gỉ: ni-ken và crom - Dùng để lấy tủy răng | 58.000 | vn0106342613 | CÔNG TY TNHH TRANG THIẾT BỊ Y TẾ ANH SƠN | IB2300385222 | vn1000751008 | Bệnh viện Đa khoa huyện Tiền Hải | Đấu thầu rộng rãi | 04/03/2024 | 188/QĐ-BVĐK | 29/02/2024 | 2 | Huyện Tiền Hải,Tỉnh Thái Bình | Nha khoa | NK-TRAM-TAY | Trâm nội nha cầm tay |  |  | Trâm | 1 | 1 | K068738
Trâm gai các số | Vỉ | 100 | Quốc gia sản xuất: Nhật Bản/Việt Nam Ký mã hiệu: Short barbed broaches Hãng sản xuất: Mani InC | [8 empty] | 50.000 | vn0107651607 | CÔNG TY CỔ PHẦN ĐẦU TƯ DSC VIỆT NAM | IB2300376577 | vn5701815232 | Trung tâm Y tế thị xã Đông Triều | Đấu thầu rộng rãi | 03/02/2024 | 131/QĐ-TTYT | 02/02/2024 | 2 | Thị xã Đông Triều,Tỉnh Quảng Ninh | Nha khoa | NK-TRAM-TAY | Trâm nội nha cầm tay |  |  | Trâm | 1 | 1 | K068739
Trâm gai các số | Cái | 200 | Hãng sx: MANI, INC. Takanezawa Factory; MANI HANOI CO.,LTD. PHO YEN FACTORY Nước sx: Nhật Bản; Việt Nam Hãng chủ sở hữu: MANI, INC. Nước chủ sở hữu: Nhật Bản Chủng loại/ ký mã hiệu:SHORT BARBED BROACHES/ 21mm #1 21mm #2 21mm #3 21mm #4 21mm #5 21mm #6 21mm 2-4 21mm 1-6 | [8 empty] | 65.000 | vn0107651607 | CÔNG TY CỔ PHẦN ĐẦU TƯ DSC VIỆT NAM | IB2300223599 | vn2400406819 | Phòng khám đa khoa Giao thông vận tải Bắc Giang | Chào hàng cạnh tranh | 07/10/2023 | 253/QĐ=PK | 05/10/2023 | 1 | Thành phố Bắc Giang,Tỉnh Bắc Giang | Nha khoa | NK-TRAM-TAY | Trâm nội nha cầm tay |  |  | Trâm | 1 | 1 | K068740
Trâm gai các số | Vỉ | 20 | Nhãn mác/mã hiệu của sản phẩm: Trâm gai các số ; Hãng/ nước sản xuất: Mani/Nhật Bản | [8 empty] | 60.000 | vn0101098538 | CÔNG TY TNHH THIẾT BỊ Y TẾ MEDICENT | IB2300163542 | vn2300305983 | Trung tâm y tế Huyện Thuận Thành | Đấu thầu rộng rãi | 17/08/2023 | Số 595/QĐ-TTYTTT ngày 17/8/2023 | 17/08/2023 | 1 | Thị xã Thuận Thành,Tỉnh Bắc Ninh | Nha khoa | NK-TRAM-TAY | Trâm nội nha cầm tay |  |  | Trâm | 1 | 1 | K068741
Trâm gai các số | Vỉ | 20 | Mani Inc/ Nhật | [8 empty] | 64.050 | vn0311229963 | CÔNG TY TRÁCH NHIỆM HỮU HẠN MỘT THÀNH VIÊN CÔNG NGHỆ CAO VÀ THƯƠNG MẠI QUỐC TẾ HẢI LONG | IB2300045438 | vn0401295590 | Bệnh Viện Răng Hàm Mặt thành phố Đà Nẵng | Đấu thầu rộng rãi | 15/06/2023 | 108/QĐ-BVRHM | 15/06/2023 | 2 | Quận Thanh Khê,Thành phố Đà Nẵng | Nha khoa | NK-TRAM-TAY | Trâm nội nha cầm tay |  |  | Trâm | 1 | 1 | K068742
Trâm gai cán thép trắng | Hộp | 5 | Việt Nam |  | Short Barded Broaches | Mani | Mani |  |  | 2025 trở về sau | kèm theo bảng đáp ứng TSKT | 85.000 | vn0106342613 | CÔNG TY TNHH TRANG THIẾT BỊ Y TẾ ANH SƠN | IB2600213062 | vnz000016795 | BỆNH VIỆN ĐA KHOA TRẦN LÃM | Đấu thầu rộng rãi | 30/06/2026 | 1628/QĐ-BV | 30/06/2026 | 1 | Tỉnh Hưng Yên | Nha khoa | NK-TRAM-TAY | Trâm nội nha cầm tay |  | Có | Trâm | 1 | 1 | K068743
Trâm gai cán thép vàng | Hộp | 5 | Việt Nam |  | Short Barded Broaches | Mani | Mani |  |  | 2025 trở về sau | kèm theo bảng đáp ứng TSKT | 85.000 | vn0106342613 | CÔNG TY TNHH TRANG THIẾT BỊ Y TẾ ANH SƠN | IB2600213062 | vnz000016795 | BỆNH VIỆN ĐA KHOA TRẦN LÃM | Đấu thầu rộng rãi | 30/06/2026 | 1628/QĐ-BV | 30/06/2026 | 1 | Tỉnh Hưng Yên | Nha khoa | NK-TRAM-TAY | Trâm nội nha cầm tay |  | Có | Trâm | 1 | 1 | K068744
Trâm gai cán trắng | Vỉ | 2 | Mani Hanoi Co., Ltd/Việt Nam | [8 empty] | 65.000 | vn0102398340 | CÔNG TY CỔ PHẦN THIẾT BỊ Y TẾ THÁI PHÚ | IB2300229790 | vn4600410157 | Trường Đại học Y - Dược thuộc Đại học Thái Nguyên | Chào hàng cạnh tranh | 30/10/2023 | 2331/QĐ-ĐHYD | 30/10/2023 | 2 | Thành phố Thái Nguyên,Tỉnh Thái Nguyên | Nha khoa | NK-TRAM-TAY | Trâm nội nha cầm tay |  |  | Trâm | 1 | 1 | K068745
Trâm gai cán vàng | Vỉ | 7 | Mani Hanoi Co., Ltd/Việt Nam | [8 empty] | 65.000 | vn0102398340 | CÔNG TY CỔ PHẦN THIẾT BỊ Y TẾ THÁI PHÚ | IB2300229790 | vn4600410157 | Trường Đại học Y - Dược thuộc Đại học Thái Nguyên | Chào hàng cạnh tranh | 30/10/2023 | 2331/QĐ-ĐHYD | 30/10/2023 | 2 | Thành phố Thái Nguyên,Tỉnh Thái Nguyên | Nha khoa | NK-TRAM-TAY | Trâm nội nha cầm tay |  |  | Trâm | 1 | 1 | K068746
Trâm gai cán đỏ | Vỉ | 7 | Mani Hanoi Co., Ltd/Việt Nam | [8 empty] | 65.000 | vn0102398340 | CÔNG TY CỔ PHẦN THIẾT BỊ Y TẾ THÁI PHÚ | IB2300229790 | vn4600410157 | Trường Đại học Y - Dược thuộc Đại học Thái Nguyên | Chào hàng cạnh tranh | 30/10/2023 | 2331/QĐ-ĐHYD | 30/10/2023 | 2 | Thành phố Thái Nguyên,Tỉnh Thái Nguyên | Nha khoa | NK-TRAM-TAY | Trâm nội nha cầm tay |  |  | Trâm | 1 | 1 | K068747
Trâm gai dùng trong nha khoa | Hộp | 110 | Thụy Sỹ |  | A004B02102001 A004B02102501 A004B02103001 A004B02103501 A004B02104001 | A004B02102001 A004B02102501 A004B02103001 A004B02103501 A004B02104001 | Maillefer Instruments Holding S.A.R.L. |  |  | 2023 trở về sau | Trâm gai dùng lấy sạch sợi tủy trong quá trình chữa tùy, đầu trâm thép không gỉ - Kích cỡ: có 7 size tương ứng với các màu: 20 - Tím; 25 - Trắng; 30 - Vàng; 35 - Đỏ; 40 - Xanh dương; 50 - Xanh lá; 60 - Đen - Quy cách: Vỉ 10 cây - Tiêu chuẩn chất lượng ISO 13485, CE | 253.000 | vn0302130894 | CÔNG TY TNHH TRANG THIẾT BỊ NHA KHOA | IB2500079826 | vn0310845896 | BỆNH VIỆN NHI ĐỒNG THÀNH PHỐ | Đấu thầu rộng rãi | 07/05/2025 | KQ2500079826_2505061604 | 07/05/2025 | 3 | Huyện Bình Chánh,TP. Hồ Chí Minh | Nha khoa | NK-TRAM-TAY | Trâm nội nha cầm tay |  |  | nha khoa; Trâm | 2 | 1 | K068748
Trâm gai kim tài | Cái | 7200 | Nhật Bản | 9018 | 21mm #1; 21mm #2; 21mm #3; 21mm #4; 21mm #5; 21mm #6 | MANI | MANI, INC. Takanezawa Factor |  |  | 2024 trở đi | Chất liệu: thép không gỉ hoặc tương đương trâm gai nha khoa để lấy tủy răng | 12.000 | vn2900326174 | CÔNG TY CP THIẾT BỊ VẬT TƯ Y TẾ VÀ DƯỢC PHẨM NGHỆ AN | IB2500355776 | vnz000022224 | Bệnh viện Sản Nhi Nghệ An | Đấu thầu rộng rãi | 23/12/2025 | 3057/QĐ-BVSN | 23/12/2025 | 2 | Phường Trường Vinh,Tỉnh Nghệ An | Nha khoa | NK-TRAM-TAY | Trâm nội nha cầm tay |  | Có | Trâm | 1 | 1 | K068749
Trâm gai kim tài | Cái | 1000 | Nhật Bản | 9018 | 21mm #1; 21mm #2; 21mm #3; 21mm #4; 21mm #5; 21mm #6 | MANI | MANI, INC. Takanezawa Factor |  |  | 2024 | Chất liệu: thép không gỉ hoặc tương đương trâm gai nha khoa để lấy tủy răng | 11.800 | vn2900326174 | CÔNG TY CP THIẾT BỊ VẬT TƯ Y TẾ VÀ DƯỢC PHẨM NGHỆ AN | IB2400238667 | vnz000022224 | Bệnh viện Sản Nhi Nghệ An | Đấu thầu rộng rãi | 16/10/2024 | 1859/QĐ-BVSN | 15/10/2024 | 4 | Thành phố Vinh,Tỉnh Nghệ An | Nha khoa | NK-TRAM-TAY | Trâm nội nha cầm tay |  | Có | Trâm | 1 | 1 | K068750
Trâm gai lấy tuỷ | vỉ | 20 | Việt Nam |  | SHORT BARBED BROACHES | MANI | MANI HANOI CO.,LTD. PHO YEN FACTORY |  |  | Từ năm 2025 trở về sau | Số 1- màu trắng. Số 3 - màu đỏ. Số 4 - màu xanh. Trâm gai dùng lấy sạch sợi tủy trong quá trình chữa tủy. Quy cách đóng gói tối thiểu: Vỉ 6 cái. | 86.500 | vn0500391288 | Liên danh Lê Lợi – Thiên Phúc – Anh Ngọc | IB2500485230 | vnz000013424 | Bệnh viện đa khoa Thanh Trì | Đấu thầu rộng rãi | 18/12/2025 | 1323/QĐ-BVĐKTT | 18/12/2025 | 2 | Xã Thanh Trì,Thành phố Hà Nội | Nha khoa | NK-TRAM-TAY | Trâm nội nha cầm tay |  | Có | Trâm | 1 | 1 | K068751
Trâm gai lấy tuỷ | Vỉ | 12 | Việt Nam |  | Không có | Không có | Mani, INC |  |  | Từ 2025 trở đi | Theo quy định tại Chương V. | 105.000 | vn0105171059 | CÔNG TY TNHH THƯƠNG MẠI DỊCH VỤ PHƯƠNG LINH VIỆT NAM | IB2500368929 | vn0103992878 | Bệnh viện đa khoa Phú Xuyên | Đấu thầu rộng rãi | 27/09/2025 | 2279/QĐ-BVĐKPX | 27/09/2025 | 1 | Xã Phú Xuyên,Thành phố Hà Nội | Nha khoa | NK-TRAM-TAY | Trâm nội nha cầm tay |  | Có | Trâm | 1 | 1 | K068752
Trâm gai lấy tuỷ | Vỉ | 30 | Việt Nam | hóa chất, vật tư y tế | SHORT BARBED BROACHES | Mani | MANI HANOI CO.,LTD. PHO YEN FACTORY |  |  | Năm 2023 trở đi | Số 1- màu trắng. Số 3 - màu đỏ. Số 4 - màu xanh. Trâm gai dùng lấy sạch sợi tủy trong quá trình chữa tủy. Vỉ ≥6 cái. | 84.000 | vn0106072491 | Liên danh Lake Side - Anh Ngọc | IB2400374613 | vnz000013424 | Bệnh viện đa khoa Thanh Trì | Đấu thầu rộng rãi | 31/10/2024 | 663/QĐ-BVĐKTT | 29/10/2024 | 2 | Huyện Thanh Trì,Thành phố Hà Nội | Nha khoa | NK-TRAM-TAY | Trâm nội nha cầm tay |  | Có | Trâm | 1 | 1 | K068753
Trâm gai lấy tủy | Cái | 240 | Việt Nam |  | SHORT BARBED BROACHES | SHORT BARBED BROACHES | Công ty TNHH Mani Medical Hà Nội |  |  | 2026 trở đi | Trâm gai nha khoa các cỡ để lấy tủy răng. Vật liệu thép không gỉ. Trâm gai lấy tủy các cỡ Đạt tiêu chuẩn ISO 13485 | 17.450 | vn3301584227 | CÔNG TY TNHH MỘT THÀNH VIÊN DỊCH VỤ THƯƠNG MẠI HÀ PHÚ | IB2600279517 | vn3300543242 | Trung Tâm y tế Hương Thủy | Đấu thầu rộng rãi | 18/09/2026 | 811/QĐ-TTYT | 18/09/2026 | 1 | Phường Hương Thủy,Thành phố Huế | Nha khoa | NK-TRAM-TAY | Trâm nội nha cầm tay |  | Có | Trâm | 1 | 1 | K068754
Trâm gai lấy tủy | Hộp | 50 | Việt Nam |  | 21mm #1; 21mm #2; | 21mm #1; 21mm #2; | Mani Hanoi Co.,Ltd. Pho Yen Factory |  |  | 2025-2026 trở về sau | Cấu hình theo bảng Excel - Danh mục hàng hoá dự thầu đính kèm E-HSDT | 120.000 | vn3001039132 | CÔNG TY CỔ PHẦN THƯƠNG MẠI DỊCH VỤ THIẾT BỊ Y TẾ TÂN HOÀ PHÁT | IB2600154182 | vnz000033866 | Trung tâm Y tế Thành Sen | Đấu thầu rộng rãi | 26/05/2026 | 505/QĐ-TTYT | 26/05/2026 | 2 | Phường Thành Sen,Tỉnh Hà Tĩnh | Nha khoa | NK-TRAM-TAY | Trâm nội nha cầm tay |  | Có | Trâm | 1 | 1 | K068755
Trâm gai lấy tủy | Cái | 40 | Trung Quốc |  | C38021000 C38021001 C38021002 C38021003 C38021004 | C38021000 C38021001 C38021002 C38021003 C38021004 | Shenzhen Feihuan Medical Instruments Co., Ltd |  |  | 2025 trở đi | Trâm gai (hay còn gọi là trâm gai nội nha, trâm lấy tủy) bao gồm thân mảnh dẻo bằng thép không gỉ, có gai nhỏ xoắn ốc dọc thân để móc và kéo tủy ra; có tay cầm chắc chắn (nhựa/kim loại), chiều dài tiêu chuẩn (21, 25, 31mm) và kích cỡ mã màu (06-25), dùng để làm sạch tủy răng chết trong điều trị nội nha. Cấu tạo chính: Thân trâm: Sợi thép không gỉ, mảnh, dẻo, có độ đàn hồi tốt để uốn theo ống tủy. Gai: Các gai nhỏ bố trí theo hình xoắn ốc, rất sắc bén, có tác dụng móc giữ và lôi các mô tủy ra ngoài. Tay cầm: Bằng nhựa hoặc kim loại, thiết kế giúp nha sĩ cầm nắm chắc, điều khiển chính xác. Đặc điểm kỹ thuật: Chiều dài: là 21mm, 25mm, 31mm. Kích cỡ: Được mã hóa bằng màu sắc (ví dụ: 06, 10, 15, 20, 25...) và số (ví dụ: 25, 30, 35, 40). Công dụng: Loại bỏ hoàn toàn mô tủy bị viêm nhiễm hoặc đã chết (hoại tử) trong quá trình sửa soạn và làm sạch ống tủy khi điều trị tủy răng (chữa tủy). | 16.800 | vn0302130894 | CÔNG TY TNHH TRANG THIẾT BỊ NHA KHOA | IB2600015443 | vn0401557969 | Bệnh viện 199 Bộ Công an | Đấu thầu rộng rãi | 25/03/2026 | 157/QĐ-BV199-KD | 24/03/2026 | 3 | Phường An Hải,Thành phố Đà Nẵng | Nha khoa | NK-TRAM-TAY | Trâm nội nha cầm tay |  |  | Trâm | 1 | 1 | K068756
Trâm gai lấy tủy | Liếp | 50 | Việt Nam |  | Short Barbed Broaches | Trâm gai (Short Barbed Broaches) | Mani Hanoi Co.,Ltd. Pho Yen Factory |  |  | 2024 trở về sau | Trâm gai nha khoa chưa tiệt trùng để lấy tủy răng. Hộp 6 cái | 85.000 | vn3100137028 | CÔNG TY CỔ PHẦN DƯỢC PHẨM QUẢNG BÌNH | IB2500557549 | vn3100195502 | Bệnh viện đa khoa khu vực Quảng Ninh, tỉnh Quảng Trị | Đấu thầu rộng rãi | 15/01/2026 | 27/QĐ-BV | 15/01/2026 | 2 | Xã Ninh Châu,Tỉnh Quảng Trị | Nha khoa | NK-TRAM-TAY | Trâm nội nha cầm tay |  | Có | Trâm | 1 | 1 | K068757
Trâm gai lấy tủy | Cái | 3000 | Thụy Sĩ |  | A004B…... | Dentsply | Maillefer Instruments Holding Sarl | A004B…... |  | 2024 trở về sau | Chất liệu thép không gỉ. Dùng để lấy tủy răng. Có gai dọc theo cây trâm, phân biệt kích thước bằng màu sắc tay cầm. | 26.200 | vn0110589758 | CÔNG TY TNHH WINGS VINA | IB2500240307 | vn0101574473 | BỆNH VIỆN ĐA KHOA HÒE NHAI | Đấu thầu rộng rãi | 22/08/2025 | 896/QĐ-BVHN | 22/08/2025 | 2 | Quận Ba Đình,Thành phố Hà Nội | Nha khoa | NK-TRAM-TAY | Trâm nội nha cầm tay |  |  | Trâm | 1 | 1 | K068758
Trâm gai lấy tủy | Hộp | 5 | Nhật Bản |  | 21mm #1; 21mm #2; 21mm #3; 21mm #4; 21mm #5; 21mm #6; | Mani | Mani |  |  | Từ 2024 | Vật liệu thép không gỉ. Dài 21mm, 25mm, các số 15,20,25,30. Đạt tiêu chuẩn chất lượng ISO 13485 | 92.800 | vn0500391288 | Liên danh Công ty TNHH Lê Lợi - Công Ty TNHH Khoa học và Công nghệ Hà Thành | IB2500231993 | vn0103205337 | Bệnh Viện đa khoa Huyện Thường Tín | Đấu thầu rộng rãi | 07/07/2025 | 1268/QĐ-BV | 07/07/2025 | 1 | Huyện Thường Tín,Thành phố Hà Nội | Nha khoa | NK-TRAM-TAY | Trâm nội nha cầm tay |  | Có | Trâm | 1 | 1 | K068759
Trâm gai lấy tủy | Cái | 50 | Việt Nam |  | Short Barbed Broaches | Short Barbed Broaches | Công ty TNHH Mani Medical Hà Nội |  |  | Từ năm 2024 trở đi | Trâm gai nha khoa các cỡ để lấy tủy răng. Vật liệu thép không gỉ. Trâm gai lấy tủy các cỡ Đạt tiêu chuẩn CE hoặc ISO hoặc tương đương | 14.734 | vn3301584227 | CÔNG TY TNHH MỘT THÀNH VIÊN DỊCH VỤ THƯƠNG MẠI HÀ PHÚ | IB2500148675 | vn3300543242 | Trung Tâm y tế Thị xã Hương Thủy | Đấu thầu rộng rãi | 25/06/2025 | KQ2500148675_2506251546 | 25/06/2025 | 1 | Thị xã Hương Thủy,Thành phố Huế | Nha khoa | NK-TRAM-TAY | Trâm nội nha cầm tay |  | Có | Trâm | 1 | 1 | K068760
Trâm gai lấy tủy | Vỉ | 80 | Việt Nam | 9018 | MN-MANI-TRANG/VANG/XANH/XANHLA | MN-MANI-TRANG/VANG/XANH/XANHLA | Mani Hanoi Co., Ltd |  |  | 2025 | Tác dụng lấy sạch tủy trong quá trình sửa soạn ống tủy; Trâm gai dùng lấy sợi tủy trong quá trình chữa tủy;Sắc bén, bền chắc, dễ cầm giữ | 72.000 | vn0312024302 | CÔNG TY CỔ PHẦN TRANG THIẾT BỊ Y NHA KHOA VIỆT ĐĂNG | IB2500041592 | vn1800526185 | Trường Đại học Y Dược Cần Thơ | Đấu thầu rộng rãi | 29/05/2025 | KQ2500041592_2505261431 | 29/05/2025 | 2 | Quận Ninh Kiều,Thành phố Cần Thơ | Nha khoa | NK-TRAM-TAY | Trâm nội nha cầm tay |  | Có | Trâm | 1 | 1 | K068761
Trâm gai lấy tủy | Hộp | 150 | Hữu Tài |  | Tài | Tài | Việt Nam |  |  | 2023 trở về sau | Đây là sản phẩm trâm gai nha khoa để lấy tủy răng | 40.000 | vn3001039132 | CÔNG TY CỔ PHẦN THƯƠNG MẠI DỊCH VỤ THIẾT BỊ Y TẾ TÂN HOÀ PHÁT | IB2500101905 | vnz000033866 | Trung tâm Y tế Thành phố Hà Tĩnh | Đấu thầu rộng rãi | 08/05/2025 | KQ2500101905_2505081455 | 08/05/2025 | 2 | Thành phố Hà Tĩnh,Tỉnh Hà Tĩnh | Nha khoa | NK-TRAM-TAY | Trâm nội nha cầm tay |  |  | Trâm | 1 | 1 | K068762
Trâm gai lấy tủy | vỉ | 10 | Mani – Nhật Bản | 9018 | 21mm#1,2,3,4,5,6 | Short barbed broaches | Mani – Nhật Bản |  |  | 2023 trở về sau | sợi dây có gai, có kích thước lớn nhỏ, thường có những màu sắc khác nhau ở tay cầm để đối ứng với kích thước ống tủy của trâm gai | 53.000 | vn0107613344 | CÔNG TY TNHH THƯƠNG MẠI ĐẦU TƯ VIỆT NAM | IB2400544204 | vn2801424847 | Bệnh viện Đa khoa huyện Quan Hóa | Đấu thầu rộng rãi | 07/02/2025 | KQ2400544204_2501091650 | 07/02/2025 | 2 | Huyện Quan Hoá,Tỉnh Thanh Hoá | Nha khoa | NK-TRAM-TAY | Trâm nội nha cầm tay |  | Có | Trâm | 1 | 1 | K068763
Trâm gai lấy tủy | Cái | 1000 | Việt Nam |  | Trâm gai SHORT BARBED BROACHES | Trâm gai SHORT BARBED BROACHES | MANI HANOI CO.,LTD. PHO YEN FACTORY |  |  | 2023 trở về sau | Được dùng để tạo hình và mở rộng khe tủy và tách tủy răng. | 16.967 | vn3200239256 | CÔNG TY TRÁCH NHIỆM HỮU HẠN DƯỢC PHẨM LAN TIẾN | IB2400455475 | vn3200098460 | Bệnh viện đa khoa tỉnh Quảng Trị | Đấu thầu rộng rãi | 21/01/2025 | 100/QĐ-BVĐK | 21/01/2025 | 4 | Thành phố Đông Hà,Tỉnh Quảng Trị | Nha khoa | NK-TRAM-TAY | Trâm nội nha cầm tay |  | Có | Trâm | 1 | 1 | K068764
Trâm gai lấy tủy | Mũi | 200 | Việt Nam | vật tư y tế | SHORT BARBED BROACHES | Mani | MANI HANOI CO.,LTD. PHO YEN FACTORY |  |  | Năm 2023 trở đi | Trâm gai lấy tủy dùng cho chuyên khoa răng | 10.800 | vn0106072491 | CÔNG TY TNHH ĐẦU TƯ VÀ THƯƠNG MẠI LAKE SIDE VIỆT NAM | IB2400347961 | vn4000373552 | Bệnh viện đa khoa tỉnh Quảng Nam | Đấu thầu rộng rãi | 16/01/2025 | 269/QĐ-BV | 16/01/2025 | 3 | Thành phố Tam Kỳ,Tỉnh Quảng Nam | Nha khoa | NK-TRAM-TAY | Trâm nội nha cầm tay |  | Có | Trâm | 1 | 1 | K068765
Trâm gai lấy tủy | Cái | 200 | Việt Nam |  | SHORT BARBED BROACHES | Trâm gai | MANI HANOI Co., Ltd-Việt Nam |  |  |  | Trâm gai nha khoa các cỡ để lấy tủy răng. Vật liệu thép không gỉ. Trâm gai lấy tủy các cỡ Có chứng nhận ISO 13485. | 10.400 | vn3301068656 | CÔNG TY CỔ PHẦN DƯỢC PHẨM VÀ THIẾT BỊ Y TẾ TÂM ĐỨC | IB2400539722 | vn3300323293 | Trung tâm Y tế thị xã Hương Trà | Đấu thầu rộng rãi | 09/01/2025 | 61/QĐ-TTYT | 09/01/2025 | 1 | Thị Xã Hương Trà,Tỉnh Thừa Thiên Huế | Nha khoa | NK-TRAM-TAY | Trâm nội nha cầm tay |  | Có | Trâm | 1 | 1 | K068766
Trâm gai lấy tủy | Vỉ | 50 | Việt Nam |  | - | - | Mani |  |  | 2024 trở về sau | Trâm Gai Short Barbed Broaches 21Mm #1-6 | 60.200 | vn1800665083 | CÔNG TY TNHH TRANG THIẾT BỊ Y TẾ MIỀN TÂY | IB2400340206 | vn1800526185 | Trường Đại học Y Dược Cần Thơ | Đấu thầu rộng rãi | 29/11/2024 | 4281/QĐ-ĐHYDCT | 27/11/2024 | 1 | Quận Ninh Kiều,Thành phố Cần Thơ | Nha khoa | NK-TRAM-TAY | Trâm nội nha cầm tay |  | Có | Trâm | 1 | 1 | K068767
Trâm gai lấy tủy | Cái | 540 | Mani/Nhật Bản | 3926 | Trâm gai lấy tủy | Mani/Nhật Bản | Mani/Nhật Bản |  |  |  | Gồm những sợi dây có gai, có kích thước lớn nhỏ, thường có những màu sắc khác nhau ở tay cầm để đối ứng với kích thước ống tủy của trâm gai.21mm, các cỡ | 18.000 | vn2800588271 | CÔNG TY CỔ PHẦN THIẾT BỊ VẬT TƯ Y TẾ THANH HÓA | IB2400326560 | vn2801069198 | Bệnh viện đa khoa khu vực Nghi Sơn | Chào hàng cạnh tranh | 01/10/2024 | 1039/QĐ-BVNS | 25/09/2024 | 1 | Thị xã Nghi Sơn,Tỉnh Thanh Hoá | Nha khoa | NK-TRAM-TAY | Trâm nội nha cầm tay |  | Có | Trâm | 1 | 1 | K068768
Trâm gai lấy tủy | Cái | 800 | Nhật Bản |  | 21mm#1,2,3 | 21mm#1,2,3 | Mani |  | 220001804/PCBB-BYT | 2024 | Vật liệu thép không gỉ. Trâm gai lấy tủy, các cỡ khác nhau: #1-6 Đạt tiêu chuẩn ISO13485 | 10.300 | vn0107512970 | CÔNG TY CỔ PHẦN CÔNG NGHỆ Y TẾ VIỆT ĐỨC | IB2400207782 | vn2700354079 | Bệnh viện đa khoa tỉnh Ninh Bình | Đấu thầu rộng rãi | 19/09/2024 | 1896/QĐ-BVĐK điều chỉnh bởi quyết định 1942/QĐ-BVĐK | 01/08/2024 | 3 | Thành phố Ninh Bình,Tỉnh Ninh Bình | Nha khoa | NK-TRAM-TAY | Trâm nội nha cầm tay |  | Có | Trâm | 1 | 1 | K068769
Trâm gai lấy tủy | Cái | 600 | Trâm gai lấy tủy/Mani/Việt Nam | 3006 |  |  |  | Trâm gai lấy tủy | Số 220000006/PCBB-TNg | 12 tháng | Dùng để lấy tủy răng | 11.000 | vn0101953129 | CÔNG TY CỔ PHẦN SẢN XUẤT VÀ XUẤT NHẬP KHẨU VIETLAND | IB2300391943 | vn0101574473 | BỆNH VIỆN ĐA KHOA HÒE NHAI | Đấu thầu rộng rãi | 09/04/2024 | 190/QĐ-BVHN | 04/04/2024 | 2 | Quận Ba Đình,Thành phố Hà Nội | Nha khoa | NK-TRAM-TAY | Trâm nội nha cầm tay |  |  | Trâm | 1 | 1 | K068770
Trâm gai lấy tủy | Cái | 300 | Mã sp: A004B02102001 Xuát xứ: Maillefer Instruments Holding Sarl-Thuỵ Sĩ. | 90184900 | [7 empty] | 17.535 | vn0304183813 | CÔNG TY TNHH TRANG THIẾT BỊ Y TẾ TRẦN VÀ TRUNG | IB2300348718 | vnz000023635 | Bệnh viện Trường Đại học Trà Vinh | Chào hàng cạnh tranh | 31/01/2024 | 42/QĐ-BVĐHTV | 30/01/2024 | 2 | Thành phố Trà Vinh,Tỉnh Trà Vinh | Nha khoa | NK-TRAM-TAY | Trâm nội nha cầm tay |  |  | Trâm | 1 | 1 | K068771
Trâm gai lấy tủy | Cây | 120 | Hãng, nước sản xuất: Mani Hanoi Co., Ltd/ Việt Nam | [8 empty] | 9.500 | vn0311229963 | CÔNG TY TRÁCH NHIỆM HỮU HẠN MỘT THÀNH VIÊN CÔNG NGHỆ CAO VÀ THƯƠNG MẠI QUỐC TẾ HẢI LONG | IB2300310462 | vn0400228672 | BỆNH VIỆN ĐÀ NẴNG | Đấu thầu rộng rãi | 25/12/2023 | 1379/QĐ-BVĐN | 18/12/2023 | 2 | Quận Hải Châu,Thành phố Đà Nẵng | Nha khoa | NK-TRAM-TAY | Trâm nội nha cầm tay |  |  | Trâm | 1 | 1 | K068772
Trâm gai lấy tủy | Hộp | 50 | Mani-Nhật/Việt Nam | [8 empty] | 54.000 | vn3301584227 | CÔNG TY TNHH MỘT THÀNH VIÊN DỊCH VỤ THƯƠNG MẠI HÀ PHÚ | IB2300262516 | vn3300543242 | Trung Tâm y tế Thị xã Hương Thủy | Đấu thầu rộng rãi | 22/12/2023 | 1669 /QĐ-TTYT | 20/12/2023 | 2 | Thành phố Huế,Tỉnh Thừa Thiên Huế | Nha khoa | NK-TRAM-TAY | Trâm nội nha cầm tay |  |  | Trâm | 1 | 1 | K068773
Trâm gai lấy tủy | Cây | 30 | MANI, INC.;Nhật Bản | [8 empty] | 10.800 | vn0313103885 | CÔNG TY TNHH THƯƠNG MẠI DỊCH VỤ KỸ THUẬT LONG THỦY | IB2300252227 | vn4100159827 | Trung tâm y tế Phù Cát | Chào hàng cạnh tranh rút gọn | 14/11/2023 | 648/QĐ-TTYT | 07/11/2023 | 1 | Huyện Phù Cát,Tỉnh Bình Định | Nha khoa | NK-TRAM-TAY | Trâm nội nha cầm tay |  |  | Trâm | 1 | 1 | K068774
Trâm gai lấy tủy | cái | 360 | Chủng loại: Short barbed broaches, xuất xứ: Mani - Việt Nam | [8 empty] | 10.500 | vn0106342613 | CÔNG TY TNHH TRANG THIẾT BỊ Y TẾ ANH SƠN | IB2300266006 | vn1000584614 | Bệnh viện Đa khoa Hưng Nhân | Đấu thầu rộng rãi | 13/11/2023 | 215/QĐ-BV | 09/11/2023 | 3 | Huyện Hưng Hà,Tỉnh Thái Bình | Nha khoa | NK-TRAM-TAY | Trâm nội nha cầm tay |  |  | Trâm | 1 | 1 | K068775
Trâm gai lấy tủy | Cái | 1000 | Hãng SX/Nước SX: Mani Hanoi Co.Ltd Pho Yen Factory/Việt Nam; Hãng/Nước CSH: Mani - Nhật Bản | [8 empty] | 10.300 | vn3200239256 | CÔNG TY TRÁCH NHIỆM HỮU HẠN DƯỢC PHẨM LAN TIẾN | IB2300065453 | vn3200098460 | Bệnh viện đa khoa tỉnh Quảng Trị | Đấu thầu rộng rãi | 12/08/2023 | 1478/QĐ-BVĐK | 04/08/2023 | 3 | Thành phố Đông Hà,Tỉnh Quảng Trị | Nha khoa | NK-TRAM-TAY | Trâm nội nha cầm tay |  |  | Trâm | 1 | 1 | K068776
Trâm gai lấy tủy (các màu: trắng, vàng, xanh) | Vỉ | 10 | Việt Nam | 9018 | SHORT BARBED BROACHES | Mani | MANI HANOI CO.,LTD |  |  | Không hạn sử dụng | Đây là sản phẩm trâm gai nha khoa chưa tiệt trùng để lấy tủy răng.Bằng thép dài 21mm , có 6 size với 6 màu riêng biệt cho từng size : số 1 (trắng) , số 2 (vàng), số 3 (màu đỏ), số 4(xanh biển), số 5(màu xanh lá), số 6 (đen) | 75.280 | vn0300534193 | CÔNG TY CỔ PHẦN TRANG THIẾT BỊ KỸ THUẬT Y TẾ THÀNH PHỐ HỒ CHÍ MINH | IB2500357141 | vn0305306948 | BỆNH VIỆN ĐA KHOA NGUYỄN THỊ THẬP | Đấu thầu rộng rãi | 10/10/2025 | 218/QĐ-BV | 10/10/2025 | 3 | Phường Tân Mỹ,Thành phố Hồ Chí Minh | Nha khoa | NK-TRAM-TAY | Trâm nội nha cầm tay |  | Có | Trâm | 1 | 1 | K068777
Trâm Gai Lấy Tủy (Trắng) | Cây | 180 | Việt Nam | 9018 | Short Barbed Broaches 21 Mm Size 1-6 | Short Barbed Broaches 21 Mm Size 1-6 | Mani Hanoi Co.,Ltd |  |  | 2024 | Sử dụng trong nha khoa, lèn côn vào ống tuỷ. Không tái sử dụng. Size: 15 (trắng)/ 20 (vàng)/ 25 (đỏ)/ 30(xanh dương), 35(xanh lá)/ 40(đen). Chiều dài 25mm. Quy cách : vỉ/ 6 cây | 10.000 | vn0312024302 | CÔNG TY CỔ PHẦN TRANG THIẾT BỊ Y NHA KHOA VIỆT ĐĂNG | IB2400483026 | vn1700285659 | Bệnh viện đa khoa tỉnh Kiên Giang | Chào hàng cạnh tranh | 01/07/2025 | 74/QĐ-BV | 24/01/2025 | 2 | Thành phố Rạch Giá,Tỉnh Kiên Giang | Nha khoa | NK-TRAM-TAY | Trâm nội nha cầm tay |  | Có | Trâm | 1 | 1 | K068778
Trâm Gai Lấy Tủy (Vàng) | Cây | 180 | Việt Nam | 9018 | Short Barbed Broaches 21 Mm Size 1-6 | Short Barbed Broaches 21 Mm Size 1-6 | Mani Hanoi Co.,Ltd |  |  | 2024 | Sử dụng trong nha khoa, lèn côn vào ống tuỷ. Không tái sử dụng. Size: 15 (trắng)/ 20 (vàng)/ 25 (đỏ)/ 30(xanh dương), 35(xanh lá)/ 40(đen). Chiều dài 25mm. Quy cách : vỉ/ 6 cây | 10.000 | vn0312024302 | CÔNG TY CỔ PHẦN TRANG THIẾT BỊ Y NHA KHOA VIỆT ĐĂNG | IB2400483026 | vn1700285659 | Bệnh viện đa khoa tỉnh Kiên Giang | Chào hàng cạnh tranh | 01/07/2025 | 74/QĐ-BV | 24/01/2025 | 2 | Thành phố Rạch Giá,Tỉnh Kiên Giang | Nha khoa | NK-TRAM-TAY | Trâm nội nha cầm tay |  | Có | Trâm | 1 | 1 | K068779
Trâm Gai Lấy Tủy (Xanh) | Cây | 60 | Việt Nam | 9018 | Short Barbed Broaches 21 Mm Size 1-6 | Short Barbed Broaches 21 Mm Size 1-6 | Mani Hanoi Co.,Ltd |  |  | 2024 | Sử dụng trong nha khoa, lèn côn vào ống tuỷ. Không tái sử dụng. Size: 15 (trắng)/ 20 (vàng)/ 25 (đỏ)/ 30(xanh dương), 35(xanh lá)/ 40(đen). Chiều dài 25mm. Quy cách : vỉ/ 6 cây | 10.000 | vn0312024302 | CÔNG TY CỔ PHẦN TRANG THIẾT BỊ Y NHA KHOA VIỆT ĐĂNG | IB2400483026 | vn1700285659 | Bệnh viện đa khoa tỉnh Kiên Giang | Chào hàng cạnh tranh | 01/07/2025 | 74/QĐ-BV | 24/01/2025 | 2 | Thành phố Rạch Giá,Tỉnh Kiên Giang | Nha khoa | NK-TRAM-TAY | Trâm nội nha cầm tay |  | Có | Trâm | 1 | 1 | K068780
Trâm gai lấy tủy - ĐTKT: Trâm gai lấy tủy <> hoặc tương đương - QC: Hộp 6 cái | Hộp | 1285 | Mani, Việt Nam | [8 empty] | 63.000 | vn0309539478 | CÔNG TY TNHH THƯƠNG MẠI DỊCH VỤ VŨ THUẬN | IB2300392673 | vn1400291362 | Bệnh viện đa khoa Đồng Tháp | Đấu thầu rộng rãi | 04/05/2024 | 1050/QĐ-BVĐT | 02/05/2024 | 4 | Tỉnh Đồng Tháp | Nha khoa | NK-TRAM-TAY | Trâm nội nha cầm tay |  |  | Trâm | 1 | 1 | K068781
Trâm gai lấy tủy [Số 15] | Vỉ | 25 | Việt Nam |  | 21mm #1; 21mm #2; 21mm #3; 21mm #4; 21mm #5; 21mm #6; 21mm 2-4; 21mm 1-6 | Mani | Công ty TNHH Mani Medical, Hà Nội |  |  | 2024 | Trâm gai dùng lấy sạch sợi tủy trong quá trình chữa tủy, quy cách đóng gói vĩ ≥6 cây | 85.000 | vn0402154553 | CÔNG TY CỔ PHẦN KỸ THUẬT CAO MEKONG | IB2500218583 | vn4300787635 | Bệnh viện sản nhi tỉnh Quảng Ngãi | Đấu thầu rộng rãi | 22/08/2025 | 1882/QĐ-BVSN | 22/08/2025 | 2 | Thành phố Quảng Ngãi,Tỉnh Quảng Ngãi | Nha khoa | NK-TRAM-TAY | Trâm nội nha cầm tay |  | Có | Trâm | 1 | 1 | K068782
Trâm gai lấy tủy [Số 20 ] | Vỉ | 25 | Việt Nam |  | 21mm #1; 21mm #2; 21mm #3; 21mm #4; 21mm #5; 21mm #6; 21mm 2-4; 21mm 1-6 | Mani | Công ty TNHH Mani Medical, Hà Nội |  |  | 2024 | Trâm gai dùng lấy sạch sợi tủy trong quá trình chữa tủy, qui cách đóng gói vĩ ≥6 cây | 85.000 | vn0402154553 | CÔNG TY CỔ PHẦN KỸ THUẬT CAO MEKONG | IB2500218583 | vn4300787635 | Bệnh viện sản nhi tỉnh Quảng Ngãi | Đấu thầu rộng rãi | 22/08/2025 | 1882/QĐ-BVSN | 22/08/2025 | 2 | Thành phố Quảng Ngãi,Tỉnh Quảng Ngãi | Nha khoa | NK-TRAM-TAY | Trâm nội nha cầm tay |  | Có | Trâm | 1 | 1 | K068783
Trâm gai lấy tủy các số | Cái | 1300 | Nhật Bản | 9018 | 21mm#1,2,3,4,5,6 | Mani | Mani |  |  | 2024.2025 | - Chất liệu bằng thép không gỉ hoặc tương đương - Thân kim có các gai nhỏ - Chiều dài ≥ 20mm | 11.667 | vn0105141819 | CÔNG TY TNHH ĐẦU TƯ VÀ THƯƠNG MẠI NAM DŨNG | IB2500247958 | vn0102251531 | Bệnh viện Đại học Y Hà Nội | Đấu thầu rộng rãi | 06/08/2025 | 1270/QĐ-BVĐHYHN | 06/08/2025 | 2 | Quận Đống Đa,Thành phố Hà Nội | Nha khoa | NK-TRAM-TAY | Trâm nội nha cầm tay |  | Có | Trâm | 1 | 1 | K068784
Trâm gai lấy tủy răng | Cái | 600 | Trung Quốc | 9018 | Barbed Broach | NIC | Shenzhen Superline Technology |  |  | 2024 | Trâm gai dùng lấy sợi tủy trong quá trình chữa tủy;Sắc bén, bền chắc, dễ cầm giữ được mã hóa các số 1,2,3,4 với các màu trắng, vàng, đỏ, xanh dương, với các chiều dài 21mm, 25mm...; Vĩ /10 cái cùng một size số một chiều dài. | 9.135 | vn0304183813 | CÔNG TY TNHH TRANG THIẾT BỊ Y TẾ TRẦN VÀ TRUNG | IB2500074555 | vnz000023635 | Bệnh viện Trường Đại học Trà Vinh | Đấu thầu rộng rãi | 20/10/2025 | 302 /QĐ-BVĐHTV | 20/10/2025 | 3 | Thành phố Trà Vinh,Tỉnh Trà Vinh | Nha khoa | NK-TRAM-TAY | Trâm nội nha cầm tay |  |  | Răng; Trâm | 2 | 1 | K068785
Trâm gai lấy tủy số 15 | Mũi | 100 | Maillefer Instruments Holding Sarl;Thụy Sĩ | 90184900 | [7 empty] | 19.205 | vn0304183813 | CÔNG TY TNHH TRANG THIẾT BỊ Y TẾ TRẦN VÀ TRUNG | IB2300304759 | vn5900309135 | Bệnh viện 331 | Đấu thầu rộng rãi | 01/02/2024 | 50/QĐ-BV | 26/01/2024 | 3 | Thành phố Pleiku,Tỉnh Gia Lai | Nha khoa | NK-TRAM-TAY | Trâm nội nha cầm tay |  |  | Trâm | 1 | 1 | K068786
Trâm gai lấy tủy số 20 | Mũi | 100 | Maillefer Instruments Holding Sarl;Thụy Sĩ | 90184900 | [7 empty] | 19.205 | vn0304183813 | CÔNG TY TNHH TRANG THIẾT BỊ Y TẾ TRẦN VÀ TRUNG | IB2300304759 | vn5900309135 | Bệnh viện 331 | Đấu thầu rộng rãi | 01/02/2024 | 50/QĐ-BV | 26/01/2024 | 3 | Thành phố Pleiku,Tỉnh Gia Lai | Nha khoa | NK-TRAM-TAY | Trâm nội nha cầm tay |  |  | Trâm | 1 | 1 | K068787
Trâm gai lấy tủy số 25 | Mũi | 200 | Maillefer Instruments Holding Sarl;Thụy Sĩ | 90184900 | [7 empty] | 19.205 | vn0304183813 | CÔNG TY TNHH TRANG THIẾT BỊ Y TẾ TRẦN VÀ TRUNG | IB2300304759 | vn5900309135 | Bệnh viện 331 | Đấu thầu rộng rãi | 01/02/2024 | 50/QĐ-BV | 26/01/2024 | 3 | Thành phố Pleiku,Tỉnh Gia Lai | Nha khoa | NK-TRAM-TAY | Trâm nội nha cầm tay |  |  | Trâm | 1 | 1 | K068788
Trâm gai lấy tủy Số 4 màu xanh | vỉ | 10 | Mani/ Việt Nam | Cung cấp vật tư y tế, hóa chất | [7 empty] | 65.000 | vn0106072491 | CÔNG TY TNHH ĐẦU TƯ VÀ THƯƠNG MẠI LAKE SIDE VIỆT NAM | IB2300191719 | vnz000013424 | Bệnh viện đa khoa Thanh Trì | Đấu thầu rộng rãi | 26/09/2023 | 709/QĐ-BVĐKTT | 12/09/2023 | 2 | Huyện Thanh Trì,Thành phố Hà Nội | Nha khoa | NK-TRAM-TAY | Trâm nội nha cầm tay |  |  | Trâm | 1 | 1 | K068789
Trâm gai lấy tủy trắng | cây | 120 | Mani - Nhật Bản |  | - | - | Mani |  |  | 2023 | Mới 100% Sản xuất từ năm 2023 Màu trắng Size 20 chiều dài 21mm Quy cách: Vỉ 6 cây | 12.100 | vn0106122008 | CÔNG TY CỔ PHẦN THIẾT BỊ VẬT TƯ HOÀNG MINH | IB2400101626 | vn0110000186 | Bệnh viện đa khoa Phạm Ngọc Thạch | Đấu thầu rộng rãi | 01/08/2024 | 191/QĐ-BVĐKPNT | 31/07/2024 | 3 | Quận Bắc Từ Liêm,Thành phố Hà Nội | Nha khoa | NK-TRAM-TAY | Trâm nội nha cầm tay |  | Có | Trâm | 1 | 1 | K068790
trâm gai lấy tủy trắng dùng 1 lần | Chiếc | 150 | Mani - Nhật Bản |  | - | - | Mani |  |  | 2023 | Mới 100% Sản xuất từ năm 2023 Kích thước 25mm Quy cách: Vỉ 6 cây | 12.100 | vn0106122008 | CÔNG TY CỔ PHẦN THIẾT BỊ VẬT TƯ HOÀNG MINH | IB2400101626 | vn0110000186 | Bệnh viện đa khoa Phạm Ngọc Thạch | Đấu thầu rộng rãi | 01/08/2024 | 191/QĐ-BVĐKPNT | 31/07/2024 | 3 | Quận Bắc Từ Liêm,Thành phố Hà Nội | Nha khoa | NK-TRAM-TAY | Trâm nội nha cầm tay |  | Có | Trâm | 1 | 1 | K068791
trâm gai lấy tủy trắng dùng 1 lần | Chiếc | 150 | Mani - Nhật Bản |  | - | - | Mani |  |  | 2023 | Mới 100% Sản xuất từ năm 2023 Kích thước 21mm Quy cách: Vỉ 6 cây | 12.100 | vn0106122008 | CÔNG TY CỔ PHẦN THIẾT BỊ VẬT TƯ HOÀNG MINH | IB2400101626 | vn0110000186 | Bệnh viện đa khoa Phạm Ngọc Thạch | Đấu thầu rộng rãi | 01/08/2024 | 191/QĐ-BVĐKPNT | 31/07/2024 | 3 | Quận Bắc Từ Liêm,Thành phố Hà Nội | Nha khoa | NK-TRAM-TAY | Trâm nội nha cầm tay |  | Có | Trâm | 1 | 1 | K068792
Trâm gai lấy tủy vàng | cây | 120 | Mani - Nhật Bản |  | - | - | Mani |  |  | 2023 | Mới 100% Sản xuất từ năm 2023 Màu vàng Size 20 chiều dài 21mm Quy cách: Vỉ 6 cây | 12.100 | vn0106122008 | CÔNG TY CỔ PHẦN THIẾT BỊ VẬT TƯ HOÀNG MINH | IB2400101626 | vn0110000186 | Bệnh viện đa khoa Phạm Ngọc Thạch | Đấu thầu rộng rãi | 01/08/2024 | 191/QĐ-BVĐKPNT | 31/07/2024 | 3 | Quận Bắc Từ Liêm,Thành phố Hà Nội | Nha khoa | NK-TRAM-TAY | Trâm nội nha cầm tay |  | Có | Trâm | 1 | 1 | K068793
Trâm gai lấy tủy xanh | cây | 60 | Mani - Nhật Bản |  | - | - | Mani |  |  | 2023 | Mới 100% Sản xuất từ năm 2023 Màu xanh Size 20 chiều dài 21mm Quy cách: Vỉ 6 cây | 12.100 | vn0106122008 | CÔNG TY CỔ PHẦN THIẾT BỊ VẬT TƯ HOÀNG MINH | IB2400101626 | vn0110000186 | Bệnh viện đa khoa Phạm Ngọc Thạch | Đấu thầu rộng rãi | 01/08/2024 | 191/QĐ-BVĐKPNT | 31/07/2024 | 3 | Quận Bắc Từ Liêm,Thành phố Hà Nội | Nha khoa | NK-TRAM-TAY | Trâm nội nha cầm tay |  | Có | Trâm | 1 | 1 | K068794
Trâm gai lấy tủy Xanh, vàng, trắng | Vỉ | 30 | Việt Nam |  | Short Barbed Broaches | Mani | Mani Hanoi |  |  | 2025 trở đi | Đây là sản phẩm trâm gai nha khoa chưa tiệt trùng để lấy tủy răng. Đây là công cụ cắt nha khoa với lưỡi dài nhọn dần. Nó được dùng để tạo hình và mở rộng khe tủy và tách tủy răng. Vật liệu chính: Thép không rỉ (bao gồm ni-ken và crôm) Chiều dài 21mm Size: #1,2,3,4,5,6 | 76.500 | vn0309539478 | CÔNG TY TNHH THƯƠNG MẠI DỊCH VỤ VŨ THUẬN | IB2600076893 | vn0305066421 | Bệnh viện đa khoa Tân Phú | Đấu thầu rộng rãi | 22/08/2026 | 2244.QĐ-BVĐKTP | 22/08/2026 | 2 | Phường Tân Phú,Thành phố Hồ Chí Minh | Nha khoa | NK-TRAM-TAY | Trâm nội nha cầm tay |  | Có | Trâm | 1 | 1 | K068795
Trâm gai lấy tủy Xanh, vàng, trắng | Vỉ | 30 | Việt Nam |  | Short Barbed Broaches | Mani | Mani Hanoi |  |  | 2025 trở đi | Đây là sản phẩm trâm gai nha khoa chưa tiệt trùng để lấy tủy răng. Đây là công cụ cắt nha khoa với lưỡi dài nhọn dần. Nó được dùng để tạo hình và mở rộng khe tủy và tách tủy răng. Vật liệu chính: Thép không rỉ (bao gồm ni-ken và crôm) Chiều dài 21mm Size: #1,2,3,4,5,6 | 76.500 | vn0309539478 | CÔNG TY TNHH THƯƠNG MẠI DỊCH VỤ VŨ THUẬN | IB2600076893 | vn0305066421 | Bệnh viện đa khoa Tân Phú | Đấu thầu rộng rãi | 22/08/2026 | 2244.QĐ-BVĐKTP | 22/08/2026 | 2 | Phường Tân Phú,Thành phố Hồ Chí Minh | Nha khoa | NK-TRAM-TAY | Trâm nội nha cầm tay |  | Có | Trâm | 1 | 2 | K068795
Trâm gai lấy tủy Xanh, vàng, trắng | Vỉ | 50 | Việt Nam | 9018 | SHORT BARBED BROACHES | Mani | MANI HANOI CO.,LTD |  |  | không hạn sử dụng | "Đây là sản phẩm trâm gai nha khoa chưa tiệt trùng để lấy tủy răng. Đây là công cụ cắt nha khoa với lưỡi dài nhọn dần. Nó được dùng để tạo hình và mở rộng khe tủy và tách tủy răng. Vật liệu chính: Thép không rỉ (bao gồm ni-ken và crôm) Chiều dài 21mm Size: #1,2,3,4,5,6" | 76.650 | vn0300534193 | CÔNG TY CỔ PHẦN TRANG THIẾT BỊ KỸ THUẬT Y TẾ THÀNH PHỐ HỒ CHÍ MINH | IB2400494992 | vn0305066421 | Bệnh viện Quận Tân Phú | Đấu thầu rộng rãi | 06/05/2025 | 1090/QĐ-BVQTP | 05/05/2025 | 2 | Quận Tân phú,TP. Hồ Chí Minh | Nha khoa | NK-TRAM-TAY | Trâm nội nha cầm tay |  | Có | Trâm | 1 | 1 | K068796
Trâm gai lấy tủy Xanh, vàng, trắng | Cây | 620 | Mani, Việt Nam | [8 empty] | 10.800 | vn0309539478 | CÔNG TY TNHH THƯƠNG MẠI DỊCH VỤ VŨ THUẬN | IB2300328633 | vn0305066421 | Bệnh viện Quận Tân Phú | Đấu thầu rộng rãi | 07/05/2024 | 911/QĐ-BVQTP | 25/04/2024 | 2 | Quận Tân phú,TP. Hồ Chí Minh | Nha khoa | NK-TRAM-TAY | Trâm nội nha cầm tay |  |  | Trâm | 1 | 1 | K068797
Trâm gai lấy tủy đỏ | Cây | 120 | Mani - Nhật Bản |  | - | - | Mani |  |  | 2023 | Mới 100% Sản xuất từ năm 2023 màu đỏ size 25 chiều dài 21mm Quy cách: Vỉ 6 cây | 12.100 | vn0106122008 | CÔNG TY CỔ PHẦN THIẾT BỊ VẬT TƯ HOÀNG MINH | IB2400101626 | vn0110000186 | Bệnh viện đa khoa Phạm Ngọc Thạch | Đấu thầu rộng rãi | 01/08/2024 | 191/QĐ-BVĐKPNT | 31/07/2024 | 3 | Quận Bắc Từ Liêm,Thành phố Hà Nội | Nha khoa | NK-TRAM-TAY | Trâm nội nha cầm tay |  | Có | Trâm | 1 | 1 | K068798
Trâm gai lấy tủy/ Trâm gai nội nha | Cây | 300 | Nhật Bản |  | 21mm #1 | Trâm gai Mani số 1 | MANI,INC.;Nhật Bản |  |  | 2025 | Trâm gai nha khoa để lấy tủy răng. Màu trắng/ xanh. | 12.510 | vn0313103885 | CÔNG TY TNHH THƯƠNG MẠI DỊCH VỤ KỸ THUẬT LONG THỦY | IB2500214908 | vn4100732290 | TRUNG TÂM Y TẾ VĨNH THẠNH | Chào hàng cạnh tranh | 29/08/2025 | 92/QĐ-TTVT | 29/08/2025 | 1 | Huyện Vĩnh Thạnh,Tỉnh Bình Định | Nha khoa | NK-TRAM-TAY | Trâm nội nha cầm tay |  | Có | nội nha; Trâm | 2 | 1 | K068799
Trâm gai Mani | Vỉ | 10 | Nhật Bản/ Việt Nam |  |  | Mũi trâm Gai Mani - Barbed Broaches và Short Barbed Broaches (Mani - Nhật Bản) Hộp đủ số 1-6 dài 21mm | Mani |  |  |  | Mũi trâm Gai Mani - Barbed Broaches và Short Barbed Broaches (Mani - Nhật Bản) Hộp đủ số 1-6 dài 21mm | 116.120 | vn0101905830 | CÔNG TY CỔ PHẦN ĐẦU TƯ HDN | IB2400145023 | vn0106049358 | Học viện Quân y | Đấu thầu rộng rãi | 20/06/2024 | 2243/QĐ-HVQY | 14/06/2024 | 1 | Quận Hà Đông,Thành phố Hà Nội | Nha khoa | NK-TRAM-TAY | Trâm nội nha cầm tay |  | Có | Trâm | 1 | 1 | K068800
Trâm gai Mani #15 | Hộp | 2 | MANI, INC.;Nhật Bản | [8 empty] | 62.000 | vn0109373842 | CÔNG TY TNHH THIẾT BỊ VẬT TƯ HOÀNG BẢO | IB2300106289 | vnz000023767 | Bệnh viện Đại học Quốc Gia Hà Nội | Đấu thầu rộng rãi | 07/08/2023 | 261/QĐ-BVĐHQGHN | 07/08/2023 | 2 | Quận Thanh Xuân,Thành phố Hà Nội | Nha khoa | NK-TRAM-TAY | Trâm nội nha cầm tay |  |  | Trâm | 1 | 1 | K068801
Trâm gai Mani #20 | Hộp | 5 | MANI, INC.;Nhật Bản | [8 empty] | 62.000 | vn0109373842 | CÔNG TY TNHH THIẾT BỊ VẬT TƯ HOÀNG BẢO | IB2300106289 | vnz000023767 | Bệnh viện Đại học Quốc Gia Hà Nội | Đấu thầu rộng rãi | 07/08/2023 | 261/QĐ-BVĐHQGHN | 07/08/2023 | 2 | Quận Thanh Xuân,Thành phố Hà Nội | Nha khoa | NK-TRAM-TAY | Trâm nội nha cầm tay |  |  | Trâm | 1 | 1 | K068802
Trâm gai Mani (trắng, vàng) | Hộp | 10 | Shenzhen Feihuan Medical Instruments Co., LtdTrung Quốc |  | C38021001 C38021002 | Shenzhen Feihuan Medical Instruments Co., Ltd | Shenzhen Feihuan Medical Instruments Co., LtdTrung Quốc |  |  | 2025 trở về sau | Chi tiết trong file đính kèm | 130.950 | vn0313430498 | Công ty TNHH LPA | IB2600404383 | vn0303008135 | BỆNH VIỆN ĐA KHOA BÌNH PHÚ | Đấu thầu rộng rãi | 18/09/2026 | 679/QĐ-BVĐKBP | 18/09/2026 | 2 | Phường Bình Phú,Thành phố Hồ Chí Minh | Nha khoa | NK-TRAM-TAY | Trâm nội nha cầm tay |  |  | Trâm | 1 | 1 | K068803
Trâm gai Mani (trắng, vàng) | Hộp | 10 | Shenzhen Feihuan Medical Instruments Co., LtdTrung Quốc |  | C38021001 C38021002 | Shenzhen Feihuan Medical Instruments Co., Ltd | Shenzhen Feihuan Medical Instruments Co., LtdTrung Quốc |  |  | 2025 trở về sau | Chi tiết trong file đính kèm | 130.950 | vn0313430498 | Công ty TNHH LPA | IB2600404383 | vn0303008135 | BỆNH VIỆN ĐA KHOA BÌNH PHÚ | Đấu thầu rộng rãi | 18/09/2026 | 679/QĐ-BVĐKBP | 18/09/2026 | 2 | Phường Bình Phú,Thành phố Hồ Chí Minh | Nha khoa | NK-TRAM-TAY | Trâm nội nha cầm tay |  |  | Trâm | 1 | 2 | K068803
Trâm gai màu đỏ | Vỉ | 20 | Việt Nam | 9018 | SHORT BARBED BROACHES | Mani | MANI HANOI CO.,LTD |  |  | Không hạn sử dụng | Đây là sản phẩm trâm gai nha khoa chưa tiệt trùng để lấy tủy răng.Bằng thép dài 21mm , có 6 size với 6 màu riêng biệt cho từng size : số 1 (trắng) , số 2 (vàng), số 3 (màu đỏ), số 4(xanh biển), số 5(màu xanh lá), số 6 (đen) | 75.280 | vn0300534193 | CÔNG TY CỔ PHẦN TRANG THIẾT BỊ KỸ THUẬT Y TẾ THÀNH PHỐ HỒ CHÍ MINH | IB2500357141 | vn0305306948 | BỆNH VIỆN ĐA KHOA NGUYỄN THỊ THẬP | Đấu thầu rộng rãi | 10/10/2025 | 218/QĐ-BV | 10/10/2025 | 3 | Phường Tân Mỹ,Thành phố Hồ Chí Minh | Nha khoa | NK-TRAM-TAY | Trâm nội nha cầm tay |  | Có | Trâm | 1 | 1 | K068804
Trâm gai màu đỏ | Vỉ | 36 | Mani, Inc/ Nhật | [8 empty] | 65.000 | vn0311229963 | CÔNG TY TRÁCH NHIỆM HỮU HẠN MỘT THÀNH VIÊN CÔNG NGHỆ CAO VÀ THƯƠNG MẠI QUỐC TẾ HẢI LONG | IB2300093010 | vn0305306948 | BỆNH VIỆN QUẬN 7 | Đấu thầu rộng rãi | 21/08/2023 | 1550/QĐ-BV | 11/08/2023 | 3 | Quận 7,TP. Hồ Chí Minh | Nha khoa | NK-TRAM-TAY | Trâm nội nha cầm tay |  |  | Trâm | 1 | 1 | K068805
Trâm gai ngoại số 15 | Cây | 300 | Việt Nam |  | SHORT BARBED BROACHES | Mani | Mani Hanoi CO.,LTD |  |  | 2025 trở về sau | Trâm gai nha khoa chưa tiệt trùng để lấy tủy răng. Vật liệu chính bằng thép không rỉ | 18.375 | vn0309539478 | CÔNG TY TNHH THƯƠNG MẠI DỊCH VỤ VŨ THUẬN | IB2600359956 | vnz000009769 | BỆNH VIỆN ĐA KHOA KHU VỰC CÙ LAO MINH | Đấu thầu rộng rãi | 16/10/2026 | 893/QĐ-BVĐKKVCLM | 16/10/2026 | 2 | Xã Mỏ Cày,Tỉnh Vĩnh Long | Nha khoa | NK-TRAM-TAY | Trâm nội nha cầm tay |  | Có | Trâm | 1 | 1 | K068806
Trâm gai ngoại số 15 | Cây | 150 | France |  | MICRO MEGA | MICRO MEGA | MICRO MEGA |  |  | Năm 2024 trở lại đây | Trâm gai nha khoa chưa tiệt trùng để lấy tủy răng. Vật liệu chính bằng thép không rỉ | 14.250 | vn4300898906 | CÔNG TY TNHH TMDV PN FOOD | IB2500251252 | vnz000009769 | BỆNH VIỆN ĐA KHOA KHU VỰC CÙ LAO MINH | Đấu thầu rộng rãi | 07/08/2025 | 60/QĐ-BV | 07/08/2025 | 2 | Huyện Mỏ Cày Nam,Tỉnh Bến Tre | Nha khoa | NK-TRAM-TAY | Trâm nội nha cầm tay |  |  | Trâm | 1 | 1 | K068807
Trâm gai ngoại số 20 | Cây | 300 | Việt Nam |  | SHORT BARBED BROACHES | Mani | Mani Hanoi CO.,LTD |  |  | 2025 trở về sau | Trâm gai nha khoa chưa tiệt trùng để lấy tủy răng. Vật liệu chính bằng thép không rỉ | 18.375 | vn0309539478 | CÔNG TY TNHH THƯƠNG MẠI DỊCH VỤ VŨ THUẬN | IB2600359956 | vnz000009769 | BỆNH VIỆN ĐA KHOA KHU VỰC CÙ LAO MINH | Đấu thầu rộng rãi | 16/10/2026 | 893/QĐ-BVĐKKVCLM | 16/10/2026 | 2 | Xã Mỏ Cày,Tỉnh Vĩnh Long | Nha khoa | NK-TRAM-TAY | Trâm nội nha cầm tay |  | Có | Trâm | 1 | 1 | K068808
Trâm gai ngoại số 20 | Cây | 150 | France |  | MICRO MEGA | MICRO MEGA | MICRO MEGA |  |  | Năm 2024 trở lại đây | Trâm gai nha khoa chưa tiệt trùng để lấy tủy răng. Vật liệu chính bằng thép không rỉ | 14.250 | vn4300898906 | CÔNG TY TNHH TMDV PN FOOD | IB2500251252 | vnz000009769 | BỆNH VIỆN ĐA KHOA KHU VỰC CÙ LAO MINH | Đấu thầu rộng rãi | 07/08/2025 | 60/QĐ-BV | 07/08/2025 | 2 | Huyện Mỏ Cày Nam,Tỉnh Bến Tre | Nha khoa | NK-TRAM-TAY | Trâm nội nha cầm tay |  |  | Trâm | 1 | 1 | K068809
Trâm gai nha khoa | Hộp | 2 | Mani Hanoi Co., Ltd. Pho Yen Factory - Việt Nam | [8 empty] | 60.000 | vn3200115130 | CÔNG TY TRÁCH NHIỆM HỮU HẠN DƯỢC PHẨM HOÀNG ĐỨC | IB2300050617 | vn3200368780 | Trung Tâm Y Tế Thị Xã Quảng Trị | Chào hàng cạnh tranh | 12/04/2023 | 56/QĐ-TTYT | 12/04/2023 | 1 | Thị xã Quảng Trị,Tỉnh Quảng Trị | Nha khoa | NK-TRAM-TAY | Trâm nội nha cầm tay |  |  | nha khoa; Trâm | 2 | 1 | K068810
Trâm gai nội | Vĩ | 300 | Việt Nam |  | Kim gai Tài | Kim gai Tài | Tài |  |  | 2024 trở về sau | Trâm gai dùng để lấy tủy răng; Vĩ 10 cây; Đạt tiêu chuẩn CE hoặc tương đương. | 25.000 | vn3200239256 | CÔNG TY TRÁCH NHIỆM HỮU HẠN DƯỢC PHẨM LAN TIẾN | IB2500185713 | vn3300337634 | BỆNH VIỆN RĂNG HÀM MẶT HUẾ | Đấu thầu rộng rãi | 21/07/2025 | 469/QĐ-BVRHM | 21/07/2025 | 1 | Quận Thuận Hóa,Thành phố Huế | Nha khoa | NK-TRAM-TAY | Trâm nội nha cầm tay |  |  | Trâm | 1 | 1 | K068811
Trâm gai nội nha | Hộp | 10 | Việt Nam |  | Short barbed broaches | Mani | - Hãng sx: Mani Hanoi Co.,Ltd/ Việt Nam - Chủ sở hữu: Mani,Inc./ Nhật Bản |  |  | 2026 | Đây là sản phẩm trâm gai nha khoa chưa tiệt trùng để lấy tủy răng. Vật liệu chính: Thép không rỉ (bao gồm ni-ken và crôm). Đạt tiêu chuẩn ISO 13485. | 82.000 | vn1001124560 | CÔNG TY TNHH DỊCH VỤ THƯƠNG MẠI GOLD SNAKE | IB2600167968 | vn1000586717 | Bệnh viện Đa khoa Kiến Xương | Đấu thầu rộng rãi | 02/07/2026 | 689/QĐ-BVKX | 02/07/2026 | 3 | Xã Kiến Xương,Tỉnh Hưng Yên | Nha khoa | NK-TRAM-TAY | Trâm nội nha cầm tay |  | Có | nội nha; Trâm | 2 | 1 | K068812
Trâm gai nội nha | Hộp | 100 | Nhật Bản |  | - | - | Mani |  |  | Từ năm 2024 trở đi | Đây là sản phẩm trâm gai nha khoa chưa tiệt trùng để lấy tủy răng. Vật liệu chính: Thép không rỉ (bao gồm ni-ken và crôm). Sản phẩm đạt tiêu chuẩn ISO 13485. | 59.320 | vn0106122008 | CÔNG TY CỔ PHẦN THIẾT BỊ VẬT TƯ HOÀNG MINH | IB2400623802 | vn1000586717 | Bệnh viện Đa khoa Kiến Xương | Đấu thầu rộng rãi | 12/03/2025 | KQ2400623802_2503121458 | 12/03/2025 | 3 | Huyện Kiến Xương,Tỉnh Thái Bình | Nha khoa | NK-TRAM-TAY | Trâm nội nha cầm tay |  | Có | nội nha; Trâm | 2 | 1 | K068813
Trâm gai nội nha | hộp | 30 | Mani - Nhật Bản | [8 empty] | 59.950 | vn0106122008 | CÔNG TY CỔ PHẦN THIẾT BỊ VẬT TƯ HOÀNG MINH | IB2300338431 | vn1000586717 | Bệnh viện Đa khoa huyện Kiến Xương | Đấu thầu rộng rãi | 15/01/2024 | 29/QĐ-BVKX | 08/01/2024 | 3 | Huyện Kiến Xương,Tỉnh Thái Bình | Nha khoa | NK-TRAM-TAY | Trâm nội nha cầm tay |  |  | nội nha; Trâm | 2 | 1 | K068814
Trâm gai nội nha lấy tủy ở ống tủy nhỏ | Cái | 720 | Thụy Sĩ, FKG Dentaire S.A. | 90184900 | [7 empty] | 27.500 | vn0302130894 | CÔNG TY TNHH TRANG THIẾT BỊ NHA KHOA | IB2300247465 | vn0301725426 | Bệnh viện quận Tân Bình | Chào hàng cạnh tranh | 16/01/2024 | 02/QĐ-BVTB | 12/01/2024 | 3 | Quận Tân Bình,TP. Hồ Chí Minh | Nha khoa | NK-TRAM-TAY | Trâm nội nha cầm tay |  |  | nội nha; Trâm; Ống tủy | 3 | 1 | K068815
Trâm gai số 1 | Hộp | 60 | Việt Nam |  | 21mm #1 | Trâm gai (Short Barbed Broaches) | Mani Hanoi Co.,Ltd. Pho Yen Factory |  |  |  | Đây là sản phẩm trâm gai nha khoa để lấy tủy răng. Hộp: 6 cái | 58.500 | vn3100137028 | CÔNG TY CỔ PHẦN DƯỢC PHẨM QUẢNG BÌNH | IB2400273195 | vn3100454154 | Bệnh viện đa khoa huyện Lệ Thủy | Đấu thầu rộng rãi | 16/09/2024 | 784/QĐ-BV | 16/09/2024 | 2 | Huyện Lệ Thuỷ,Tỉnh Quảng Bình | Nha khoa | NK-TRAM-TAY | Trâm nội nha cầm tay |  | Có | Trâm | 1 | 1 | K068816
Trâm gai số 15 | Vỉ | 20 | Việt Nam |  | Trâm gai | Mani | Mani Hanoi Co.,Ltd. Pho Yen Factory |  |  | 2025 | Vật liệu thép không gỉ. Trâm gai số 15, hộp 6 cái | 80.000 | vn0101849706 | CÔNG TY TNHH THIẾT BỊ Y TẾ VÀ HOÁ CHẤT HOÀNG PHƯƠNG | IB2500630508 | vn2500228782 | Bệnh viện đa khoa Mê Linh | Đấu thầu rộng rãi | 03/02/2026 | 205/QĐ-BVML | 03/02/2026 | 2 | Thành phố Hà Nội | Nha khoa | NK-TRAM-TAY | Trâm nội nha cầm tay |  | Có | Trâm | 1 | 1 | K068817
Trâm gai số 15 Mani | Hộp / 6 cây | 12 | Mani – Nhật Bản |  | 21mm#1 | Mani | Mani – Nhật Bản |  |  | 2024 trở về sau | Vật liệu thép không gỉ, thiết kế chuyên dụng cho việc lấy sạch sợi tủy, cán cầm chắc chắn, trâm sắc bén với độ đàn hồi cao. Chiều dài 21mm | 43.000 | vn0107613344 | CÔNG TY TNHH THƯƠNG MẠI ĐẦU TƯ VIỆT NAM | IB2400418283 | vn2800822235 | Bệnh viện đa khoa huyện Nông Cống | Đấu thầu rộng rãi | 10/04/2025 | 368/QĐ-BVNC | 09/04/2025 | 2 | Huyện Nông Cống,Tỉnh Thanh Hoá | Nha khoa | NK-TRAM-TAY | Trâm nội nha cầm tay |  | Có | Trâm | 1 | 1 | K068818
Trâm gai số 20 Mani | Hộp/ 6 cây | 8 | Mani – Nhật Bản |  | 21mm#2 | Mani | Mani – Nhật Bản |  |  | 2024 trở về sau | Vật liệu thép không gỉ, thiết kế chuyên dụng cho việc lấy sạch sợi tủy, cán cầm chắc chắn, trâm sắc bén với độ đàn hồi cao. Chiều dài 21mm | 43.000 | vn0107613344 | CÔNG TY TNHH THƯƠNG MẠI ĐẦU TƯ VIỆT NAM | IB2400418283 | vn2800822235 | Bệnh viện đa khoa huyện Nông Cống | Đấu thầu rộng rãi | 10/04/2025 | 368/QĐ-BVNC | 09/04/2025 | 2 | Huyện Nông Cống,Tỉnh Thanh Hoá | Nha khoa | NK-TRAM-TAY | Trâm nội nha cầm tay |  | Có | Trâm | 1 | 1 | K068819
Trâm gai thép | Vĩ | 10 | Đức | 9018 | 9107.11.654.xx | 9107.11.654.xx | NTI-Kahla GmbH |  |  | 2024 trở về sau | Trâm gai nội nha, bằng thép không gỉ, nhiều kích cỡ - Kích cỡ: 20, 25, 30, 35, 40, 50, 60 - Chiều dài sử dụng: 11mm | 160.800 | vn0302130894 | CÔNG TY TNHH TRANG THIẾT BỊ NHA KHOA | IB2500031838 | vn0304254750 | BỆNH VIỆN ĐA KHOA KHU VỰC HÓC MÔN | Chào hàng cạnh tranh | 18/03/2025 | KQ2500031838_2503171611 | 17/03/2025 | 2 | Huyện Hóc Môn,TP. Hồ Chí Minh | Nha khoa | NK-TRAM-TAY | Trâm nội nha cầm tay |  |  | Trâm | 1 | 1 | K068820
Trâm gai trắng | Hộp | 170 | Việt Nam |  | 21mm #1; 21mm #2; | 21mm #1; 21mm #2; | Mani Hanoi Co.,Ltd. Pho Yen Factory |  |  | 2025-2026 trở về sau | Cấu hình theo bảng Excel - Danh mục hàng hoá dự thầu đính kèm E-HSDT | 120.000 | vn3001039132 | CÔNG TY CỔ PHẦN THƯƠNG MẠI DỊCH VỤ THIẾT BỊ Y TẾ TÂN HOÀ PHÁT | IB2600154182 | vnz000033866 | Trung tâm Y tế Thành Sen | Đấu thầu rộng rãi | 26/05/2026 | 505/QĐ-TTYT | 26/05/2026 | 2 | Phường Thành Sen,Tỉnh Hà Tĩnh | Nha khoa | NK-TRAM-TAY | Trâm nội nha cầm tay |  | Có | Trâm | 1 | 1 | K068821
Trâm gai trắng | Cây | 264 | Nhật Bản; Việt Nam | 9018 | Mani | Mani | MANI, INC. Takanezawa Factory; MANI HANOI CO.,LTD. PHO YEN FACTORY;Nhật Bản; Việt Nam |  |  | 2025 trở về sau | Chi tiết theo file Bảng so sáng | 17.000 | vn0108816989 | CÔNG TY CỔ PHẦN DƯỢC VẬT TƯ Y TẾ HẢI MINH | IB2600046040 | vn3500273642 | TRUNG TÂM Y TẾ KHU VỰC CHÂU ĐỨC | Đấu thầu rộng rãi | 01/04/2026 | 108/QĐ-TTYTKVCĐ | 01/04/2026 | 2 | Xã Ngãi Giao,Thành phố Hồ Chí Minh | Nha khoa | NK-TRAM-TAY | Trâm nội nha cầm tay |  | Có | Trâm | 1 | 1 | K068822
Trâm gai trắng | Cái | 180 | Việt Nam |  | Trâm gai trắng | Mani | Mani |  |  | Từ năm 2025 trở đi | Là dụng cụ nha khoa lấy tủy răng. | 13.500 | vn0101098538 | CÔNG TY TNHH THIẾT BỊ Y TẾ MEDICENT | IB2500369286 | vn2300302911 | Trung tâm Y tế Gia Bình | Đấu thầu rộng rãi | 22/10/2025 | 311/QĐ-TTYT | 22/10/2025 | 2 | Xã Gia Bình,Tỉnh Bắc Ninh | Nha khoa | NK-TRAM-TAY | Trâm nội nha cầm tay |  | Có | Trâm | 1 | 1 | K068823
Trâm gai trắng | Cái | 40 | Việt Nam |  | Trâm gai trắng | Trâm gai trắng | Mani Hanoi Co., Ltd, Việt Nam |  |  | 2024 trở về sau | Sản phẩm trâm gai nha khoa để lấy tủy răng. Làm bằng chất liệu thép không gỉ. Dài 21mm | 19.500 | vn0101849706 | CÔNG TY TNHH THIẾT BỊ Y TẾ VÀ HOÁ CHẤT HOÀNG PHƯƠNG | IB2500123314 | vn4600543421 | Bệnh viện Gang thép Thái Nguyên | Đấu thầu rộng rãi | 23/05/2025 | KQ2500123314_2505230752 | 23/05/2025 | 1 | Thành phố Thái Nguyên,Tỉnh Thái Nguyên | Nha khoa | NK-TRAM-TAY | Trâm nội nha cầm tay |  | Có | Trâm | 1 | 1 | K068824
Trâm gai trắng | Hộp | 100 | Hữu Tài |  | Tài | Tài | Việt Nam |  |  | 2023 trở về sau | Đây là sản phẩm trâm gai nha khoa để lấy tủy răng | 40.000 | vn3001039132 | CÔNG TY CỔ PHẦN THƯƠNG MẠI DỊCH VỤ THIẾT BỊ Y TẾ TÂN HOÀ PHÁT | IB2500101905 | vnz000033866 | Trung tâm Y tế Thành phố Hà Tĩnh | Đấu thầu rộng rãi | 08/05/2025 | KQ2500101905_2505081455 | 08/05/2025 | 2 | Thành phố Hà Tĩnh,Tỉnh Hà Tĩnh | Nha khoa | NK-TRAM-TAY | Trâm nội nha cầm tay |  |  | Trâm | 1 | 1 | K068825
Trâm gai trắng | Cây | 120 | Nhật Bản; Việt Nam | 9018 | SHORT BARBED BROACHES | SHORT BARBED BROACHES | MANI, INC. Takanezawa Factory; MANI HANOI CO.,LTD. PHO YEN FACTORY;Nhật Bản; Việt Nam |  |  | 2023 trở về sau | - Chiều dài: 21mm - Size: 0.30; 0.36; 0.42; 0.50; 0.58; 0.66 | 15.000 | vn0312699087 | CÔNG TY TNHH THƯƠNG MẠI DỊCH VỤ AN THỊNH HEALTH | IB2400401101 | vn3500273642 | TRUNG TÂM Y TẾ HUYỆN CHÂU ĐỨC | Đấu thầu rộng rãi | 09/01/2025 | 15/QĐ-TTYT | 09/01/2025 | 2 | Huyện Châu Đức,Tỉnh Bà Rịa - Vũng Tàu | Nha khoa | NK-TRAM-TAY | Trâm nội nha cầm tay |  | Có | Trâm | 1 | 1 | K068826
Trâm gai trắng | Hộp | 200 | Việt Nam |  | 21mm #1; 21mm #2; 21mm #3; 21mm #4; 21mm #5; 21mm #6; 21mm 2-4; 21mm 1-6 | 21mm #1; 21mm #2; 21mm #3; 21mm #4; 21mm #5; 21mm #6; 21mm 2-4; 21mm 1-6 | Mani |  |  | 2023 trở về sau | Đây là sản phẩm trâm gai nha khoa để lấy tủy răng | 55.000 | vn3001039132 | CÔNG TY CỔ PHẦN THƯƠNG MẠI DỊCH VỤ THIẾT BỊ Y TẾ TÂN HOÀ PHÁT | IB2400445736 | vnz000033866 | Trung tâm Y tế Thành phố Hà Tĩnh | Đấu thầu rộng rãi | 16/11/2024 | 1023/QĐ-TTYT | 15/11/2024 | 2 | Thành phố Hà Tĩnh,Tỉnh Hà Tĩnh | Nha khoa | NK-TRAM-TAY | Trâm nội nha cầm tay |  | Có | Trâm | 1 | 1 | K068827
Trâm gai trắng | Cái | 6 | Ký mã hiệu: Trâm gai trắng Hãng/ Nước sản xuất: Mani/ Nhật Bản | [8 empty] | 10.000 | vn0101098538 | Liên danh nhà thầu MDC-NCV-QM | IB2300379760 | vn2300302911 | Trung tâm Y tế huyện Gia Bình | Đấu thầu rộng rãi | 16/02/2024 | 84/QĐ-TTYT | 15/02/2024 | 1 | Huyện Gia Bình,Tỉnh Bắc Ninh | Nha khoa | NK-TRAM-TAY | Trâm nội nha cầm tay |  |  | Trâm | 1 | 1 | K068828
Trâm gai trắng/vàng/xanh | Cây | 3000 | Việt Nam | 9018.XX.XX | SHORT BARBED BROACHES | Mani | Mani Hanoi Co., Ltd Pho Yen Factory |  |  | Năn 2024 trở đi | Vật liệu nội nha bằng thép không gỉ, mềm, dẻo dai, độ nhám cao, chịu nhiệt cao, dễ tiệt khuẩn, nhiều màu, nhiều kích cỡ. Đạt Tiêu chuẩn ISO 13485/9001/TCCS | 11.900 | vn0106072491 | CÔNG TY TNHH ĐẦU TƯ VÀ THƯƠNG MẠI LAKE SIDE VIỆT NAM | IB2500144905 | vn4000491838 | BỆNH VIỆN ĐA KHOA TRUNG ƯƠNG QUẢNG NAM | Đấu thầu rộng rãi | 20/08/2025 | 2665/QĐ-BV | 20/08/2025 | 3 | Huyện Núi Thành,Tỉnh Quảng Nam | Nha khoa | NK-TRAM-TAY | Trâm nội nha cầm tay |  | Có | Trâm | 1 | 1 | K068829
Trâm gai trắng/vàng/xanh | Cây | 2000 | "MANI HANOI CO.,LTD. PHO YEN FACTORY/Việt Nam" | 9018.xxxx | [7 empty] | 10.800 | vn0106072491 | CÔNG TY TNHH ĐẦU TƯ VÀ THƯƠNG MẠI LAKE SIDE VIỆT NAM | IB2300347339 | vn4000491838 | BỆNH VIỆN ĐA KHOA TRUNG ƯƠNG QUẢNG NAM | Đấu thầu rộng rãi | 12/04/2024 | 1401/QĐ-BV | 08/04/2024 | 3 | Tỉnh Quảng Nam | Nha khoa | NK-TRAM-TAY | Trâm nội nha cầm tay |  |  | Trâm | 1 | 1 | K068830
Trâm gai tài (trắng; vàng; xanh) | Vĩ | 200 | Trâm gai-MANI, INC. Takanezawa Factory; MANI HANOI CO.,LTD. PHO YEN FACTORY -Nhật Bản; Việt Nam | 9018 | [7 empty] | 60.000 | vn6000371421 | Liên danh Công ty TNHH dược phẩm Hoàng Vũ - Công ty TNHH Thăng Long | IB2300075361 | vn6000497336 | Trung tâm y tế huyện Buôn Đôn | Đấu thầu rộng rãi | 17/07/2023 | 285/QĐ-TTYT | 17/07/2023 | 1 | Huyện Buôn Đôn,Tỉnh Đăk Lăk | Nha khoa | NK-TRAM-TAY | Trâm nội nha cầm tay |  |  | Trâm | 1 | 1 | K068831
Trâm gai VN | Vĩ | 30 | Việt Nam | 9018 | SHORT BARBED BROACHES | SHORT BARBED BROACHES | Mani |  |  | 2024 trở về sau | - Kích thước: 1 - 6 - Màu trắng / vàng / xanh - Chiều dài làm việc: 21mm - Chất liệu: thép không gỉ | 60.200 | vn0302130894 | CÔNG TY TNHH TRANG THIẾT BỊ NHA KHOA | IB2500031838 | vn0304254750 | BỆNH VIỆN ĐA KHOA KHU VỰC HÓC MÔN | Chào hàng cạnh tranh | 18/03/2025 | KQ2500031838_2503171611 | 17/03/2025 | 2 | Huyện Hóc Môn,TP. Hồ Chí Minh | Nha khoa | NK-TRAM-TAY | Trâm nội nha cầm tay |  | Có | Trâm | 1 | 1 | K068832
Trâm gai VN | Cây | 390 | Việt Nam |  | SHORT BARBED BROACHES | SHORT BARBED BROACHES | Mani |  |  | 2024 | Chất liệu thép | 8.800 | vn3301068656 | CÔNG TY CỔ PHẦN DƯỢC PHẨM VÀ THIẾT BỊ Y TẾ TÂM ĐỨC | IB2400179647 | vn0400731124 | Bệnh Viện Đa Khoa Nam Liên Chiểu | Đấu thầu rộng rãi | 13/08/2024 | 250/QĐ-BV | 12/08/2024 | 3 | Quận Liên Chiểu,Thành phố Đà Nẵng | Nha khoa | NK-TRAM-TAY | Trâm nội nha cầm tay |  | Có | Trâm | 1 | 1 | K068833
Trâm gai vàng | Hộp | 50 | Việt Nam |  | 21mm #1; 21mm #2; | 21mm #1; 21mm #2; | Mani Hanoi Co.,Ltd. Pho Yen Factory |  |  | 2025-2026 trở về sau | Cấu hình theo bảng Excel - Danh mục hàng hoá dự thầu đính kèm E-HSDT | 120.000 | vn3001039132 | CÔNG TY CỔ PHẦN THƯƠNG MẠI DỊCH VỤ THIẾT BỊ Y TẾ TÂN HOÀ PHÁT | IB2600154182 | vnz000033866 | Trung tâm Y tế Thành Sen | Đấu thầu rộng rãi | 26/05/2026 | 505/QĐ-TTYT | 26/05/2026 | 2 | Phường Thành Sen,Tỉnh Hà Tĩnh | Nha khoa | NK-TRAM-TAY | Trâm nội nha cầm tay |  | Có | Trâm | 1 | 1 | K068834
Trâm gai vàng | Cây | 264 | Nhật Bản; Việt Nam | 9018 | Mani | Mani | MANI, INC. Takanezawa Factory; MANI HANOI CO.,LTD. PHO YEN FACTORY;Nhật Bản; Việt Nam |  |  | 2025 trở về sau | Chi tiết theo file Bảng so sáng | 17.000 | vn0108816989 | CÔNG TY CỔ PHẦN DƯỢC VẬT TƯ Y TẾ HẢI MINH | IB2600046040 | vn3500273642 | TRUNG TÂM Y TẾ KHU VỰC CHÂU ĐỨC | Đấu thầu rộng rãi | 01/04/2026 | 108/QĐ-TTYTKVCĐ | 01/04/2026 | 2 | Xã Ngãi Giao,Thành phố Hồ Chí Minh | Nha khoa | NK-TRAM-TAY | Trâm nội nha cầm tay |  | Có | Trâm | 1 | 1 | K068835
Trâm gai vàng | Cái | 20 | Việt Nam |  | Trâm gai vàng | Trâm gai vàng | Mani Hanoi Co., Ltd, Việt Nam |  |  | 2024 trở về sau | Sản phẩm trâm gai nha khoa để lấy tủy răng. Làm bằng chất liệu thép không gỉ. Dài 21mm | 19.500 | vn0101849706 | CÔNG TY TNHH THIẾT BỊ Y TẾ VÀ HOÁ CHẤT HOÀNG PHƯƠNG | IB2500123314 | vn4600543421 | Bệnh viện Gang thép Thái Nguyên | Đấu thầu rộng rãi | 23/05/2025 | KQ2500123314_2505230752 | 23/05/2025 | 1 | Thành phố Thái Nguyên,Tỉnh Thái Nguyên | Nha khoa | NK-TRAM-TAY | Trâm nội nha cầm tay |  | Có | Trâm | 1 | 1 | K068836
Trâm gai vàng | Hộp | 100 | Hữu Tài |  | Tài | Tài | Việt Nam |  |  | 2023 trở về sau | Đây là sản phẩm trâm gai nha khoa để lấy tủy răng | 40.000 | vn3001039132 | CÔNG TY CỔ PHẦN THƯƠNG MẠI DỊCH VỤ THIẾT BỊ Y TẾ TÂN HOÀ PHÁT | IB2500101905 | vnz000033866 | Trung tâm Y tế Thành phố Hà Tĩnh | Đấu thầu rộng rãi | 08/05/2025 | KQ2500101905_2505081455 | 08/05/2025 | 2 | Thành phố Hà Tĩnh,Tỉnh Hà Tĩnh | Nha khoa | NK-TRAM-TAY | Trâm nội nha cầm tay |  |  | Trâm | 1 | 1 | K068837
Trâm gai vàng | Cây | 120 | Nhật Bản; Việt Nam | 9018 | SHORT BARBED BROACHES | SHORT BARBED BROACHES | MANI, INC. Takanezawa Factory; MANI HANOI CO.,LTD. PHO YEN FACTORY;Nhật Bản; Việt Nam |  |  | 2023 trở về sau | - Chiều dài: 21mm - Size: 0.30; 0.36; 0.42; 0.50; 0.58; 0.68 | 15.000 | vn0312699087 | CÔNG TY TNHH THƯƠNG MẠI DỊCH VỤ AN THỊNH HEALTH | IB2400401101 | vn3500273642 | TRUNG TÂM Y TẾ HUYỆN CHÂU ĐỨC | Đấu thầu rộng rãi | 09/01/2025 | 15/QĐ-TTYT | 09/01/2025 | 2 | Huyện Châu Đức,Tỉnh Bà Rịa - Vũng Tàu | Nha khoa | NK-TRAM-TAY | Trâm nội nha cầm tay |  | Có | Trâm | 1 | 1 | K068838
Trâm gai vàng | Hộp | 200 | Việt Nam |  | 21mm #1; 21mm #2; | 21mm #1; 21mm #2; | Mani |  |  | 2023 trở về sau | Đây là sản phẩm trâm gai nha khoa để lấy tủy răng | 55.000 | vn3001039132 | CÔNG TY CỔ PHẦN THƯƠNG MẠI DỊCH VỤ THIẾT BỊ Y TẾ TÂN HOÀ PHÁT | IB2400445736 | vnz000033866 | Trung tâm Y tế Thành phố Hà Tĩnh | Đấu thầu rộng rãi | 16/11/2024 | 1023/QĐ-TTYT | 15/11/2024 | 2 | Thành phố Hà Tĩnh,Tỉnh Hà Tĩnh | Nha khoa | NK-TRAM-TAY | Trâm nội nha cầm tay |  | Có | Trâm | 1 | 1 | K068839
Trâm gai vàng | Cái | 7 | Đức | 9018 | 9107.11.654.030 | NTI Kahla GmbH | NTI-Kahla GmbH |  |  | Năm 2023 trở về sau | Dùng được trong nha khoa | 25.400 | vn0312873810 | CÔNG TY TNHH MỘT THÀNH VIÊN DƯỢC PHẨM ĐẠI LỢI | IB2400072507 | vn0301514591 | Bệnh Viện Đa Khoa Sài Gòn | Đấu thầu rộng rãi | 05/06/2024 | 254/QĐ-BVĐKSG | 29/05/2024 | 3 | Quận 1,TP. Hồ Chí Minh | Nha khoa | NK-TRAM-TAY | Trâm nội nha cầm tay |  |  | Trâm | 1 | 1 | K068840
Trâm gai xanh | Vỉ | 20 | Việt Nam | 0 | 21mm #4; 21mm #5 | Mani | Mani |  |  | Năm 2026 trở về sau | Trâm gai có cán là công cụ cắt nha khoa với lưỡi dài nhọn dần. Dùng để tạo hình và mở rộng khe tủy và tách tủy răng Chất liệu: Thép không gỉ Kích thước, màu sắc: Màu xanh dương #4 (0.48 mm), Màu xanh lá #5 (0.56 mm) Chiều dài: 21 mm. Quy cách: Vỉ/ 6 cái Tiêu chuẩn ISO 13485. CE, CFS | 75.075 | vn0301925136 | CÔNG TY TNHH THIẾT BỊ Y TẾ LIÊN NHA | IB2600477126 | vnz000015086 | Bệnh viện Quân y 13 | Đấu thầu rộng rãi | 06/10/2026 | 1047/QĐ-BV | 06/10/2026 | 3 | Phường Quy Nhơn Nam,Tỉnh Gia Lai | Nha khoa | NK-TRAM-TAY | Trâm nội nha cầm tay |  | Có | Trâm | 1 | 1 | K068841
Trâm gai xanh | Cây | 264 | Nhật Bản; Việt Nam | 9018 | Mani | Mani | MANI, INC. Takanezawa Factory; MANI HANOI CO.,LTD. PHO YEN FACTORY;Nhật Bản; Việt Nam |  |  | 2025 trở về sau | Chi tiết theo file Bảng so sáng | 17.000 | vn0108816989 | CÔNG TY CỔ PHẦN DƯỢC VẬT TƯ Y TẾ HẢI MINH | IB2600046040 | vn3500273642 | TRUNG TÂM Y TẾ KHU VỰC CHÂU ĐỨC | Đấu thầu rộng rãi | 01/04/2026 | 108/QĐ-TTYTKVCĐ | 01/04/2026 | 2 | Xã Ngãi Giao,Thành phố Hồ Chí Minh | Nha khoa | NK-TRAM-TAY | Trâm nội nha cầm tay |  | Có | Trâm | 1 | 1 | K068842
Trâm gai xanh | Hộp | 5 | Việt Nam |  | Trâm gai xanh | Hữu Tài | Hữu Tài |  |  | Từ năm 2025 trở đi | Là dụng cụ nha khoa lấy tủy răng. Quy cách hộp 12 cái | 30.000 | vn0101098538 | CÔNG TY TNHH THIẾT BỊ Y TẾ MEDICENT | IB2500369286 | vn2300302911 | Trung tâm Y tế Gia Bình | Đấu thầu rộng rãi | 22/10/2025 | 311/QĐ-TTYT | 22/10/2025 | 2 | Xã Gia Bình,Tỉnh Bắc Ninh | Nha khoa | NK-TRAM-TAY | Trâm nội nha cầm tay |  |  | Trâm | 1 | 1 | K068843
Trâm gai xanh | Cây | 120 | Nhật Bản; Việt Nam | 9018 | SHORT BARBED BROACHES | SHORT BARBED BROACHES | MANI, INC. Takanezawa Factory; MANI HANOI CO.,LTD. PHO YEN FACTORY;Nhật Bản; Việt Nam |  |  | 2023 trở về sau | - Chiều dài: 21mm - Size: 0.30; 0.36; 0.42; 0.50; 0.58; 0.67 | 15.000 | vn0312699087 | CÔNG TY TNHH THƯƠNG MẠI DỊCH VỤ AN THỊNH HEALTH | IB2400401101 | vn3500273642 | TRUNG TÂM Y TẾ HUYỆN CHÂU ĐỨC | Đấu thầu rộng rãi | 09/01/2025 | 15/QĐ-TTYT | 09/01/2025 | 2 | Huyện Châu Đức,Tỉnh Bà Rịa - Vũng Tàu | Nha khoa | NK-TRAM-TAY | Trâm nội nha cầm tay |  | Có | Trâm | 1 | 1 | K068844
Trâm gai xanh | Vỉ | 20 | Việt Nam | 9018 | MN40, MN30, MN25 | Tài | Tài |  |  | từ năm 2023 trở về sau | Dùng để lấy tủy răng. Các màu xanh, vàng, trắng; Vỉ 12 cây; Tiêu chuẩn ISO | 34.700 | vn0401736580 | CÔNG TY TNHH THIẾT BỊ Y TẾ NGUYÊN PHÚ VNM | IB2400394302 | vnz000015086 | Bệnh viện Quân y 13 | Chào hàng cạnh tranh | 25/10/2024 | 23/QĐ-BV | 25/10/2024 | 2 | Thành phố Quy Nhơn,Tỉnh Bình Định | Nha khoa | NK-TRAM-TAY | Trâm nội nha cầm tay |  |  | Trâm | 1 | 1 | K068845
Trâm gai xanh | Hộp | 5 | Ký mã hiệu: Trâm gai xanh Hãng/ Nước sản xuất: Mani/ Nhật Bản | [8 empty] | 55.000 | vn0101098538 | Liên danh nhà thầu MDC-NCV-QM | IB2300379760 | vn2300302911 | Trung tâm Y tế huyện Gia Bình | Đấu thầu rộng rãi | 16/02/2024 | 84/QĐ-TTYT | 15/02/2024 | 1 | Huyện Gia Bình,Tỉnh Bắc Ninh | Nha khoa | NK-TRAM-TAY | Trâm nội nha cầm tay |  |  | Trâm | 1 | 1 | K068846
Trâm gai xanh | Vỉ | 20 | Tài/Việt Nam | [8 empty] | 30.450 | vn0401736580 | CÔNG TY TNHH THIẾT BỊ Y TẾ NGUYÊN PHÚ VNM | IB2300102190 | vnz000015086 | Bệnh viện Quân y 13 | Chào hàng cạnh tranh rút gọn | 01/06/2023 | 379/QĐ-BV | 31/05/2023 | 1 | Thành phố Quy Nhơn,Tỉnh Bình Định | Nha khoa | NK-TRAM-TAY | Trâm nội nha cầm tay |  |  | Trâm | 1 | 1 | K068847
Trâm gai xanh, vàng | Hộp | 130 | Việt Nam | 0 | 0 | 0 | CS Tài |  |  | Năm 2025 trở về sau | Phụ kiện thay thế. | 35.000 | vn0301925136 | CÔNG TY TNHH THIẾT BỊ Y TẾ LIÊN NHA | IB2500486493 | vnz000009562 | BỆNH VIỆN ĐA KHOA KHU VỰC TIỂU CẦN | Đấu thầu rộng rãi | 25/12/2025 | 280/QĐ-BVĐKKV | 25/12/2025 | 3 | Xã Tiểu Cần,Tỉnh Vĩnh Long | Nha khoa | NK-TRAM-TAY | Trâm nội nha cầm tay |  |  | Trâm | 1 | 1 | K068848
Trâm gai xanh, vàng | Hộp | 130 | Việt Nam | 0 | 0 | 0 | CS Tài |  |  | Năm 2024 trở về sau | Phụ kiện thay thế | 25.000 | vn0301925136 | CÔNG TY TNHH THIẾT BỊ Y TẾ LIÊN NHA | IB2400461406 | vnz000009562 | BỆNH VIỆN ĐA KHOA KHU VỰC TIỂU CẦN | Đấu thầu rộng rãi | 31/12/2024 | 693/QĐ-BVĐKKV | 30/12/2024 | 3 | Huyện Tiểu Cần,Tỉnh Trà Vinh | Nha khoa | NK-TRAM-TAY | Trâm nội nha cầm tay |  |  | Trâm | 1 | 1 | K068849
Trâm gai xanh, vàng | Hộp | 100 | Việt Nam |  | 0 | CS Tài | CS Tài |  |  | 2023 | Phụ kiện thay thế | 23.000 | vn0301925136 | CÔNG TY TNHH THIẾT BỊ Y TẾ LIÊN NHA | IB2400123496 | vnz000009562 | BỆNH VIỆN ĐA KHOA KHU VỰC TIỂU CẦN | Chào hàng cạnh tranh | 06/06/2024 | 371/QĐ-BVĐKKV | 05/06/2024 | 2 | Huyện Tiểu Cần,Tỉnh Trà Vinh | Nha khoa | NK-TRAM-TAY | Trâm nội nha cầm tay |  |  | Trâm | 1 | 1 | K068850
Trâm gai đen | Vỉ | 10 | Việt Nam |  | 21mm #1; 21mm #2; | 21mm #1; 21mm #2; | Mani |  |  | 2025-2026 | Đây là sản phẩm trâm gai nha khoa để lấy tủy răng | 70.000 | vn3001039132 | CÔNG TY CỔ PHẦN THƯƠNG MẠI DỊCH VỤ THIẾT BỊ Y TẾ TÂN HOÀ PHÁT | IB2600363496 | vn3000499786 | Trung tâm y tế Cẩm Xuyên | Đấu thầu rộng rãi | 11/08/2026 | 237/QĐ-TTYT | 11/08/2026 | 1 | Xã Cẩm Xuyên,Tỉnh Hà Tĩnh | Nha khoa | NK-TRAM-TAY | Trâm nội nha cầm tay |  | Có | Trâm | 1 | 1 | K068851
Trâm gai đen | Vỉ | 20 | Việt Nam |  | 21mm #1; 21mm #2; | 21mm #1; 21mm #2; | Mani |  |  |  | Đây là sản phẩm trâm gai nha khoa để lấy tủy răng | 65.000 | vn3001039132 | CÔNG TY CỔ PHẦN THƯƠNG MẠI DỊCH VỤ THIẾT BỊ Y TẾ TÂN HOÀ PHÁT | IB2400519825 | vn3000499786 | Trung tâm y tế huyện Cẩm Xuyên | Đấu thầu rộng rãi | 20/12/2024 | 729/QĐ-TTYT | 20/12/2024 | 1 | Huyện Cẩm Xuyên,Tỉnh Hà Tĩnh | Nha khoa | NK-TRAM-TAY | Trâm nội nha cầm tay |  | Có | Trâm | 1 | 1 | K068852
Trâm gai điều trị tủy | Vỉ | 80 | Thụy Sĩ |  | A004B…… | Trâm gai điều trị tủy Nervbroach | Maillefer Instruments Holding Sarl |  |  | Từ năm 2024 trở về sau | Chất liệu thép không gỉ. Dùng để lấy tủy răng. Có gai dọc theo cây trâm, phân biệt kích thước bằng màu sắc tay cầm. Vỉ 10 cây | 284.000 | vn0110589758 | CÔNG TY TNHH WINGS VINA | IB2500527734 | vnz000010541 | Bệnh viện Quân y 354 | Đấu thầu rộng rãi | 21/01/2026 | 120/QĐ-BVQY | 21/01/2026 | 2 | Phường Ngọc Hà,Thành phố Hà Nội | Nha khoa | NK-TRAM-TAY | Trâm nội nha cầm tay |  |  | Trâm | 1 | 1 | K068853
Trâm gai điều trị tủy | vỉ | 300 | Thụy Sĩ |  | A004B…... | - | Maillefer Instruments Holding Sarl |  |  | Từ năm 2023 trở về sau | Chất liệu thép không gỉ. Dùng để lấy tủy răng. Có gai dọc theo cây trâm, phân biệt kích thước bằng màu sắc tay cầm. | 284.000 | vn0106707261 | CÔNG TY TNHH CÔNG NGHIỆP TECHNO VIỆT NAM | IB2400506140 | vnz000010541 | Bệnh viện Quân y 354 | Đấu thầu rộng rãi | 31/12/2024 | 2066/QĐ-BVQY | 31/12/2024 | 2 | Quận Ba Đình,Thành phố Hà Nội | Nha khoa | NK-TRAM-TAY | Trâm nội nha cầm tay |  |  | Trâm | 1 | 1 | K068854
Trâm gai điều trị tủy răng | Hộp | 48 | Việt Nam |  | SHORT BARBED BROACHES | Mani | Mani Hanoi Co., Ltd Pho Yen Factory |  |  | Năm 2026 trở đi | Theo bảng đáp ứng yêu cầu kỹ thuật của hàng hóa chào thầu đính kèm | 110.000 | vn0109959080 | CÔNG TY TNHH THIẾT BỊ VÀ CÔNG NGHỆ MINH NHẬT | IB2600385548 | vn0107276138 | CÔNG TY CỔ PHẦN BỆNH VIỆN GIAO THÔNG VẬN TẢI | Đấu thầu rộng rãi | 16/10/2026 | 759/QĐ-BVGT | 16/10/2026 | 2 | Phường Láng,Thành phố Hà Nội | Nha khoa | NK-TRAM-TAY | Trâm nội nha cầm tay |  | Có | Răng; Trâm | 2 | 1 | K068855
Trâm gai điều trị tủy răng | Vỉ | 20 | Việt Nam |  | SHORT BARBED BROACHES | Mani | Mani Hanoi Co., Ltd Pho Yen Factory |  |  | Năm 2024 trở đi | Chi tiết tại bảng đáp ứng yêu cầu kỹ thuật | 95.000 | vn0109959080 | CÔNG TY TNHH THIẾT BỊ VÀ CÔNG NGHỆ MINH NHẬT | IB2600304620 | vn0107783219 | Viện Y học Phòng không - Không quân | Đấu thầu rộng rãi | 21/09/2026 | 724/QĐ-VYHPKKQ | 21/09/2026 | 2 | Phường Phương Liệt,Thành phố Hà Nội | Nha khoa | NK-TRAM-TAY | Trâm nội nha cầm tay |  | Có | Răng; Trâm | 2 | 1 | K068856
Trâm gai điều trị tủy răng | Hộp | 100 | MANI HANOI CO.,LTD. PHO YEN FACTORY, Việt Nam |  | 21mm #1; 21mm #2; 21mm #3; 21mm #4; 21mm #5; 21mm #6; 21mm 2-4; 21mm 1-6 | MANI | MANI HANOI CO.,LTD. PHO YEN FACTORY, Việt Nam |  |  | 2024 trở đi | Đây là công cụ cắt nha khoa với lưỡi dài nhọn dần. Nó được dùng để tạo hình và mở rộng khe tủy và tách tủy răng. Vật liệu chính: Thép không rỉ (bao gồm ni-ken và crôm) | 88.000 | vn0109373842 | CÔNG TY TNHH THIẾT BỊ VẬT TƯ HOÀNG BẢO | IB2500242115 | vn0107276138 | CÔNG TY CỔ PHẦN BỆNH VIỆN GIAO THÔNG VẬN TẢI | Đấu thầu rộng rãi | 18/09/2025 | 786/QĐ-BVGT | 18/09/2025 | 4 | Quận Đống Đa,Thành phố Hà Nội | Nha khoa | NK-TRAM-TAY | Trâm nội nha cầm tay |  | Có | Răng; Trâm | 2 | 1 | K068857
Trâm gai điều trị tủy răng | Vỉ | 10 | Thụy Sỹ |  | A004B… | Maillefer Instruments Holding Sarl | Maillefer Instruments Holding Sarl |  |  | Từ năm 2024 | Chất liệu thép không gỉ. Dùng để lấy tủy răng. Có gai dọc theo cây trâm, phân biệt kích thước bằng màu sắc tay cầm. | 244.000 | vn0110589758 | CÔNG TY TNHH WINGS VINA | IB2500144187 | vn0107783219 | Viện Y học phòng không không quân | Đấu thầu rộng rãi | 29/06/2025 | KQ2500144187_2506281119 | 28/06/2025 | 2 | Quận Thanh Xuân,Thành phố Hà Nội | Nha khoa | NK-TRAM-TAY | Trâm nội nha cầm tay |  |  | Răng; Trâm | 2 | 1 | K068858
Trâm gai điều trị tủy răng | Cây | 4000 | Nhật Bản | 9018 | Short barbed broaches | Mani | Mani |  |  | Từ năm 2024 trở về sau | Chất liệu thép không gỉ. Có gai dọc theo cây trâm, phân biệt kích thước bằng màu sắc tay cầm. Hộp/ 6 cây | 10.000 | vn0107087155 | CÔNG TY CỔ PHẦN DỊCH VỤ CÔNG NGHỆ ĐIỆN TỬ GB | IB2400409708 | vn0105486549 | Bệnh viện Trung ương Quân đội 108 | Đấu thầu rộng rãi | 14/02/2025 | 8896/QĐ-BV | 26/12/2024 | 3 | Quận Hai Bà Trưng,Thành phố Hà Nội | Nha khoa | NK-TRAM-TAY | Trâm nội nha cầm tay |  | Có | Răng; Trâm | 2 | 1 | K068859
Trâm gai đỏ | Cái | 60 | MANI HANOI CO.,LTD. PHO YEN FACTORY, Việt Nam |  | 21mm #1; 21mm #2; 21mm #3; 21mm #4; 21mm #5; 21mm #6; 21mm 2-4; 21mm 1-6 | MANI | MANI HANOI CO.,LTD. PHO YEN FACTORY, Việt Nam | 21mm #1; 21mm #2; 21mm #3; 21mm #4; 21mm #5; 21mm #6; 21mm 2-4; 21mm 1-6 | 220000006/PCBB-TNg | 2024-2025 | Dùng lấy sạch sợi tủy răng trong quá trình chữa tủy, dài 21mm. | 11.600 | vn0109373842 | CÔNG TY TNHH THIẾT BỊ VẬT TƯ HOÀNG BẢO | IB2500180650 | vn5100135641 | BỆNH VIỆN ĐA KHOA TỈNH HÀ GIANG | Đấu thầu rộng rãi | 31/07/2025 | 35/QĐ-BVĐKHG; 90/QĐ-BVĐKHG | 31/07/2025 | 2 | TP Hà Giang,Tỉnh Hà Giang | Nha khoa | NK-TRAM-TAY | Trâm nội nha cầm tay |  | Có | Trâm | 1 | 1 | K068860
Trâm gai đỏ | Cái | 30 | MANI, INC. Takanezawa Factory; MANI HANOI CO.,LTD. PHO YEN FACTORY; Nhật Bản; Việt Nam |  | Các số 15,20,25 | MANI | MANI, INC. Takanezawa Factory; MANI HANOI CO.,LTD. PHO YEN FACTORY; Nhật Bản; Việt Nam |  |  | 2024 | Dùng lấy sạch sợi tủy răng trong quá trình chữa tủy, dài 21mm. | 11.600 | vn0109373842 | CÔNG TY TNHH THIẾT BỊ VẬT TƯ HOÀNG BẢO | IB2400305111 | vn0103240204 | TRUNG TÂM Y TẾ QUẬN CẦU GIẤY | Đấu thầu rộng rãi | 19/09/2024 | 216/QĐ-TTYT | 19/09/2024 | 1 | Thành phố Hà Nội | Nha khoa | NK-TRAM-TAY | Trâm nội nha cầm tay |  | Có | Trâm | 1 | 1 | K068861
Trâm gai đủ các số | Vỉ | 50 | Đức |  | 9107.11.654.xxx | Mũi khoan nha khoa - Root Canal Instruments | NTI |  |  | từ 2023 trở về sau | Chất liệu sắt. Các số từ 15-20 | 153.000 | vn0302130894 | CÔNG TY TNHH TRANG THIẾT BỊ NHA KHOA | IB2400456931 | vnz000019744 | Bệnh viện đa khoa Nông Nghiệp | Đấu thầu rộng rãi | 22/11/2024 | 3072/QĐ-BVNN-KD | 22/11/2024 | 1 | Huyện Thanh Trì,Thành phố Hà Nội | Nha khoa | NK-TRAM-TAY | Trâm nội nha cầm tay |  |  | mũi khoan; nha khoa; Trâm | 3 | 1 | K068862
Trâm gai đủ số (Trâm lấy tủy răng dùng trong nha khoa) | Hộp | 10 | Hãng Mani | [8 empty] | 168.000 | vn0103408030 | CÔNG TY TNHH THƯƠNG MẠI VÀ DỊCH VỤ THIẾT BỊ Y TẾ ÁNH NGỌC | IB2300257814 | vn4600416462 | Bệnh viện Trường đại học Y - Dược | Chào hàng cạnh tranh rút gọn | 15/12/2023 | 431/QĐ-BV | 12/12/2023 | 1 | Thành phố Thái Nguyên,Tỉnh Thái Nguyên | Nha khoa | NK-TRAM-TAY | Trâm nội nha cầm tay |  |  | nha khoa; Răng; Trâm | 3 | 1 | K068863
Trâm gai ống tủy các màu (vàng, trắng) | Vĩ | 5000 | Mani/Việt Nam | [8 empty] | 63.000 | vn0309539478 | CÔNG TY TNHH THƯƠNG MẠI DỊCH VỤ VŨ THUẬN | IB2300201086 | vn0301514626 | Bệnh Viện An Bình | Đấu thầu rộng rãi | 30/10/2023 | 968/QĐ-BVAB | 23/10/2023 | 2 | Quận 5,TP. Hồ Chí Minh | Nha khoa | NK-TRAM-TAY | Trâm nội nha cầm tay |  |  | Trâm; Ống tủy | 2 | 1 | K068864
Trâm giũa 10 | Cây | 60 | Việt Nam |  | 18mm # 10, 21mm #10, 25mm # 10,28mm # 10,31mm # 10, | Mani | Công ty TNHH Mani Medical, Hà Nội |  |  | 2024 | Dùng để làm rộng và làm láng thành ống tủy. Số 10 | 17.400 | vn0402154553 | CÔNG TY CỔ PHẦN KỸ THUẬT CAO MEKONG | IB2500181711 | vn4300227023 | Bệnh viện đa khoa tỉnh Quảng Ngãi | Chào hàng cạnh tranh | 03/07/2025 | 1482/QĐ-BVĐK | 03/07/2025 | 2 | Thành phố Quảng Ngãi,Tỉnh Quảng Ngãi | Nha khoa | NK-TRAM-TAY | Trâm nội nha cầm tay |  | Có | Trâm | 1 | 1 | K068865
Trâm giũa 15 | Cây | 60 | Việt Nam |  | 18mm # 15, 21mm #15, 25mm # 15,28mm # 15,31mm # 15, | Mani | Công ty TNHH Mani Medical, Hà Nội |  |  | 2024 | Dùng để làm rộng và làm láng thành ống tủy. Số 15 | 17.400 | vn0402154553 | CÔNG TY CỔ PHẦN KỸ THUẬT CAO MEKONG | IB2500181711 | vn4300227023 | Bệnh viện đa khoa tỉnh Quảng Ngãi | Chào hàng cạnh tranh | 03/07/2025 | 1482/QĐ-BVĐK | 03/07/2025 | 2 | Thành phố Quảng Ngãi,Tỉnh Quảng Ngãi | Nha khoa | NK-TRAM-TAY | Trâm nội nha cầm tay |  | Có | Trâm | 1 | 1 | K068866
Trâm giũa 20 | Cây | 60 | Việt Nam |  | 18mm # 20, 21mm #20, 25mm # 20,28mm # 20,31mm # 20, | Mani | Công ty TNHH Mani Medical, Hà Nội |  |  | 2024 | Dùng để làm rộng và làm láng thành ống tủy. Số 20 | 17.400 | vn0402154553 | CÔNG TY CỔ PHẦN KỸ THUẬT CAO MEKONG | IB2500181711 | vn4300227023 | Bệnh viện đa khoa tỉnh Quảng Ngãi | Chào hàng cạnh tranh | 03/07/2025 | 1482/QĐ-BVĐK | 03/07/2025 | 2 | Thành phố Quảng Ngãi,Tỉnh Quảng Ngãi | Nha khoa | NK-TRAM-TAY | Trâm nội nha cầm tay |  | Có | Trâm | 1 | 1 | K068867
Trâm giũa 25 | Cây | 120 | Việt Nam |  | 18mm # 25, 21mm #25, 25mm # 25,28mm # 25,31mm # 25, | Mani | Công ty TNHH Mani Medical, Hà Nội |  |  | 2024 | Dùng để làm rộng và làm láng thành ống tủy. Số 25 | 17.400 | vn0402154553 | CÔNG TY CỔ PHẦN KỸ THUẬT CAO MEKONG | IB2500181711 | vn4300227023 | Bệnh viện đa khoa tỉnh Quảng Ngãi | Chào hàng cạnh tranh | 03/07/2025 | 1482/QĐ-BVĐK | 03/07/2025 | 2 | Thành phố Quảng Ngãi,Tỉnh Quảng Ngãi | Nha khoa | NK-TRAM-TAY | Trâm nội nha cầm tay |  | Có | Trâm | 1 | 1 | K068868
Trâm giũa 30 | Cây | 120 | Việt Nam |  | 18mm # 30, 21mm #30, 25mm # 30,28mm # 30,31mm # 30, | Mani | Công ty TNHH Mani Medical, Hà Nội |  |  | 2024 | Dùng để làm rộng và làm láng thành ống tủy. Số 30 | 17.400 | vn0402154553 | CÔNG TY CỔ PHẦN KỸ THUẬT CAO MEKONG | IB2500181711 | vn4300227023 | Bệnh viện đa khoa tỉnh Quảng Ngãi | Chào hàng cạnh tranh | 03/07/2025 | 1482/QĐ-BVĐK | 03/07/2025 | 2 | Thành phố Quảng Ngãi,Tỉnh Quảng Ngãi | Nha khoa | NK-TRAM-TAY | Trâm nội nha cầm tay |  | Có | Trâm | 1 | 1 | K068869
Trâm giũa 35 | Cây | 120 | Việt Nam |  | 18mm # 35, 21mm #35, 25mm # 35,28mm # 35,31mm # 35, | Mani | Công ty TNHH Mani Medical, Hà Nội |  |  | 2024 | Dùng để làm rộng và làm láng thành ống tủy. Số 35 | 17.400 | vn0402154553 | CÔNG TY CỔ PHẦN KỸ THUẬT CAO MEKONG | IB2500181711 | vn4300227023 | Bệnh viện đa khoa tỉnh Quảng Ngãi | Chào hàng cạnh tranh | 03/07/2025 | 1482/QĐ-BVĐK | 03/07/2025 | 2 | Thành phố Quảng Ngãi,Tỉnh Quảng Ngãi | Nha khoa | NK-TRAM-TAY | Trâm nội nha cầm tay |  | Có | Trâm | 1 | 1 | K068870
Trâm giũa 40 | Cây | 120 | Việt Nam |  | 18mm # 40, 21mm #40, 25mm # 40,28mm # 40,31mm # 40, | Mani | Công ty TNHH Mani Medical, Hà Nội |  |  | 2024 | Dùng để làm rộng và làm láng thành ống tủy. Số 40 | 17.400 | vn0402154553 | CÔNG TY CỔ PHẦN KỸ THUẬT CAO MEKONG | IB2500181711 | vn4300227023 | Bệnh viện đa khoa tỉnh Quảng Ngãi | Chào hàng cạnh tranh | 03/07/2025 | 1482/QĐ-BVĐK | 03/07/2025 | 2 | Thành phố Quảng Ngãi,Tỉnh Quảng Ngãi | Nha khoa | NK-TRAM-TAY | Trâm nội nha cầm tay |  | Có | Trâm | 1 | 1 | K068871
Trâm giũa ống tủy (số 10 - 45) | Cây | 300 | Trung Quốc | [8 empty] | 16.590 | vn1801186502 | CÔNG TY TNHH THƯƠNG MẠI DỊCH VỤ KỸ THUẬT NAM THIÊN LỘC | IB2300150652 | vn2200567985 | Bệnh viện quân dân y tỉnh Sóc Trăng | Chào hàng cạnh tranh | 30/08/2023 | 460/QĐ-BVQDY | 28/08/2023 | 1 | Thành phố Sóc Trăng,Tỉnh Sóc Trăng | Nha khoa | NK-TRAM-TAY | Trâm nội nha cầm tay |  |  | Trâm; Ống tủy | 2 | 1 | K068872
Trâm H ( hình tròn) số 15 chiều dài 25 | Hộp | 5 | Shenzhen Feihuan Medical Instruments Co., LtdTrung Quốc |  | C32025015 | Shenzhen Feihuan Medical Instruments Co., Ltd | Shenzhen Feihuan Medical Instruments Co., LtdTrung Quốc |  |  | 2025 trở về sau | Chi tiết trong file đính kèm | 61.155 | vn0313430498 | Công ty TNHH LPA | IB2600404383 | vn0303008135 | BỆNH VIỆN ĐA KHOA BÌNH PHÚ | Đấu thầu rộng rãi | 18/09/2026 | 679/QĐ-BVĐKBP | 18/09/2026 | 2 | Phường Bình Phú,Thành phố Hồ Chí Minh | Nha khoa | NK-TRAM-TAY | Trâm nội nha cầm tay |  |  | Trâm | 1 | 1 | K068873
Trâm H ( hình tròn)số 15 chiều dài 21 | Hộp | 5 | Shenzhen Feihuan Medical Instruments Co., LtdTrung Quốc |  | C32021015 | Shenzhen Feihuan Medical Instruments Co., Ltd | Shenzhen Feihuan Medical Instruments Co., LtdTrung Quốc |  |  | 2025 trở về sau | Chi tiết trong file đính kèm | 61.155 | vn0313430498 | Công ty TNHH LPA | IB2600404383 | vn0303008135 | BỆNH VIỆN ĐA KHOA BÌNH PHÚ | Đấu thầu rộng rãi | 18/09/2026 | 679/QĐ-BVĐKBP | 18/09/2026 | 2 | Phường Bình Phú,Thành phố Hồ Chí Minh | Nha khoa | NK-TRAM-TAY | Trâm nội nha cầm tay |  |  | Trâm | 1 | 1 | K068874
Trâm H (Kim khoan răng) | Vỉ | 40 | Nhật Bản | 9018 | H-Files | H-Files | Mani Inc |  |  | 2024 | H file (ký hiệu: tròn) dùng mở rộng, dũa thành ống tủy. Thép sợi Hard Fiber giúp bề mặt lưỡi cắt sắc bén, bóng loáng và ngăn chặn vết nứt vi kẽ. Độ thuôn chính xác, cán cầm chống trượt. Số 15-35 dài 21-25mm. Quy cách : vỉ / 6 cái | 84.000 | vn0312024302 | CÔNG TY CỔ PHẦN TRANG THIẾT BỊ Y NHA KHOA VIỆT ĐĂNG | IB2400445098 | vn1900175290 | Bệnh viện Đa khoa Bạc Liêu | Đấu thầu rộng rãi | 23/01/2025 | 08/QĐ-BV | 16/01/2025 | 3 | Thành Phố Bạc Liêu,Tỉnh Bạc Liêu | Nha khoa | NK-TRAM-TAY | Trâm nội nha cầm tay |  | Có | Răng; Trâm | 2 | 1 | K068875
Trâm H -File Dài 21Mm (Số 10) | Hộp | 10 | Việt Nam |  | - | - | Mani Hanoi Co.,Ltd |  |  | Năm 2024 trở về sau | Trâm tay điều trị nội nha bằng thép không gỉ - cho kết quả điều trị hiệu quả, dễ dàng và nhanh chóng. Trâm có độ sâu của ren tăng dần, trâm sắc hơn và linh hoạt hơn.Hộp/ 6 cây Đạt tiêu chuẩn ISO 13485 | 91.880 | vn1801664685 | CÔNG TY TNHH TRANG THIẾT BỊ Y TẾ NAM SƠN | IB2500622718 | vn1700285659 | Bệnh viện Đa khoa Kiên Giang | Chào hàng cạnh tranh | 10/04/2026 | 218/QĐ-BVĐKKG | 10/04/2026 | 4 | Phường Rạch Giá,Tỉnh An Giang | Nha khoa | NK-TRAM-TAY | Trâm nội nha cầm tay |  | Có | Files; Trâm | 2 | 1 | K068876
Trâm H -File Dài 21Mm (Số 25) | Vỉ | 20 | Mani Hanoi Co.,Ltd | 9018 | H -File 21mm size 25 | H -File 21mm size 25 | Việt Nam |  |  | 2024 | Kim khoan răng H file (ký hiệu: tròn) dùng mở rộng, dũa thành ống tủy. Sản phẩm dùng 1 lần | 80.000 | vn0312024302 | CÔNG TY CỔ PHẦN TRANG THIẾT BỊ Y NHA KHOA VIỆT ĐĂNG | IB2400483026 | vn1700285659 | Bệnh viện đa khoa tỉnh Kiên Giang | Chào hàng cạnh tranh | 01/07/2025 | 74/QĐ-BV | 24/01/2025 | 2 | Thành phố Rạch Giá,Tỉnh Kiên Giang | Nha khoa | NK-TRAM-TAY | Trâm nội nha cầm tay |  |  | Files; Trâm | 2 | 1 | K068877
Trâm H -File Dài 21Mm (Số 30) | Hộp | 20 | Mani Hanoi Co.,Ltd | 9018 | H -File 21mm size 30 | H -File 21mm size 30 | Việt Nam |  |  | 2024 | Kim khoan răng H file (ký hiệu: tròn) dùng mở rộng, dũa thành ống tủy. Sản phẩm dùng 1 lần | 80.000 | vn0312024302 | CÔNG TY CỔ PHẦN TRANG THIẾT BỊ Y NHA KHOA VIỆT ĐĂNG | IB2400483026 | vn1700285659 | Bệnh viện đa khoa tỉnh Kiên Giang | Chào hàng cạnh tranh | 01/07/2025 | 74/QĐ-BV | 24/01/2025 | 2 | Thành phố Rạch Giá,Tỉnh Kiên Giang | Nha khoa | NK-TRAM-TAY | Trâm nội nha cầm tay |  |  | Files; Trâm | 2 | 1 | K068878
Trâm H -File Dài 21Mm, 25MM (Số 15) | Vỉ | 30 | Mani Hanoi Co.,Ltd | 9018 | H -File 21mm/25Mm size 15 | H -File 21mm/25Mm size 15 | Việt Nam |  |  | 2024 | Kim khoan răng H file (ký hiệu: tròn) dùng mở rộng, dũa thành ống tủy. Sản phẩm dùng 1 lần | 80.000 | vn0312024302 | CÔNG TY CỔ PHẦN TRANG THIẾT BỊ Y NHA KHOA VIỆT ĐĂNG | IB2400483026 | vn1700285659 | Bệnh viện đa khoa tỉnh Kiên Giang | Chào hàng cạnh tranh | 01/07/2025 | 74/QĐ-BV | 24/01/2025 | 2 | Thành phố Rạch Giá,Tỉnh Kiên Giang | Nha khoa | NK-TRAM-TAY | Trâm nội nha cầm tay |  |  | Files; Trâm | 2 | 1 | K068879
Trâm H -File Dài 21Mm, 25MM (Số 20) | Vỉ | 30 | Mani Hanoi Co.,Ltd | 9018 | H -File 21mm/25Mm size 20 | H -File 21mm/25Mm size 20 | Việt Nam |  |  | 2024 | Kim khoan răng H file (ký hiệu: tròn) dùng mở rộng, dũa thành ống tủy. Sản phẩm dùng 1 lần | 80.000 | vn0312024302 | CÔNG TY CỔ PHẦN TRANG THIẾT BỊ Y NHA KHOA VIỆT ĐĂNG | IB2400483026 | vn1700285659 | Bệnh viện đa khoa tỉnh Kiên Giang | Chào hàng cạnh tranh | 01/07/2025 | 74/QĐ-BV | 24/01/2025 | 2 | Thành phố Rạch Giá,Tỉnh Kiên Giang | Nha khoa | NK-TRAM-TAY | Trâm nội nha cầm tay |  |  | Files; Trâm | 2 | 1 | K068880
Trâm H -File Dài 25Mm (Số 15, 20, 25, 30) | Vỉ | 80 | Việt Nam |  | - | - | Mani Hanoi Co.,Ltd |  |  | Năm 2024 trở về sau | Trâm tay điều trị nội nha bằng thép không gỉ - cho kết quả điều trị hiệu quả, dễ dàng và nhanh chóng. Trâm có độ sâu của ren tăng dần, trâm sắc hơn và linh hoạt hơn. vỉ/ ≥6 cây Đạt tiêu chuẩn ISO 13485 | 91.880 | vn1801664685 | CÔNG TY TNHH TRANG THIẾT BỊ Y TẾ NAM SƠN | IB2500622718 | vn1700285659 | Bệnh viện Đa khoa Kiên Giang | Chào hàng cạnh tranh | 10/04/2026 | 218/QĐ-BVĐKKG | 10/04/2026 | 4 | Phường Rạch Giá,Tỉnh An Giang | Nha khoa | NK-TRAM-TAY | Trâm nội nha cầm tay |  | Có | Files; Trâm | 2 | 1 | K068881
Trâm H -File Dài 25Mm (Số 30) | Hộp | 12 | Mani Hanoi Co.,Ltd | 9018 | H -File 25mm size 30 | H -File 25mm size 30 | Việt Nam |  |  | 2024 | Kim khoan răng H file (ký hiệu: tròn) dùng mở rộng, dũa thành ống tủy. Sản phẩm dùng 1 lần | 80.000 | vn0312024302 | CÔNG TY CỔ PHẦN TRANG THIẾT BỊ Y NHA KHOA VIỆT ĐĂNG | IB2400483026 | vn1700285659 | Bệnh viện đa khoa tỉnh Kiên Giang | Chào hàng cạnh tranh | 01/07/2025 | 74/QĐ-BV | 24/01/2025 | 2 | Thành phố Rạch Giá,Tỉnh Kiên Giang | Nha khoa | NK-TRAM-TAY | Trâm nội nha cầm tay |  |  | Files; Trâm | 2 | 1 | K068882
Trâm H file dài 21mm | Cái | 8000 | Mỹ | 9018 | SYB-1…. | Hedstrom Files | Kerr Corporation |  |  | 2022 | Trâm tay điều trị nội nha bằng thép không gỉ - cho kết quả điều trị hiệu quả, dễ dàng và nhanh chóng. Trâm Hedstrom Files có độ sâu của ren tăng dần, trâm sắc hơn và linh hoạt hơn. Chiều dài 21mm | 19.250 | vn0312024302 | CÔNG TY CỔ PHẦN TRANG THIẾT BỊ Y NHA KHOA VIỆT ĐĂNG | IB2500282020 | vn0301514626 | Bệnh Viện An Bình | Đấu thầu rộng rãi | 05/09/2025 | 1090/QĐ-BVAB | 15/08/2025 | 2 | Quận 5,TP. Hồ Chí Minh | Nha khoa | NK-TRAM-TAY | Trâm nội nha cầm tay |  |  | Files; Trâm | 2 | 1 | K068883
Trâm H file dài 25mm | Cái | 4000 | Mỹ | 9018 | SYB-1…. | Hedstrom Files | Kerr Corporation |  |  | 2022 | Trâm tay điều trị nội nha bằng thép không gỉ - cho kết quả điều trị hiệu quả, dễ dàng và nhanh chóng. Trâm Hedstrom Files có độ sâu của ren tăng dần, trâm sắc hơn và linh hoạt hơn. Chiều dài 25mm | 19.250 | vn0312024302 | CÔNG TY CỔ PHẦN TRANG THIẾT BỊ Y NHA KHOA VIỆT ĐĂNG | IB2500282020 | vn0301514626 | Bệnh Viện An Bình | Đấu thầu rộng rãi | 05/09/2025 | 1090/QĐ-BVAB | 15/08/2025 | 2 | Quận 5,TP. Hồ Chí Minh | Nha khoa | NK-TRAM-TAY | Trâm nội nha cầm tay |  |  | Files; Trâm | 2 | 1 | K068884
Trâm H file dài 25mm | Cái | 4000 | Mỹ | 9018 | SYB-1…. | Hedstrom Files | Kerr Corporation |  |  | 2022 | Trâm tay điều trị nội nha bằng thép không gỉ - cho kết quả điều trị hiệu quả, dễ dàng và nhanh chóng. Trâm Hedstrom Files có độ sâu của ren tăng dần, trâm sắc hơn và linh hoạt hơn. Chiều dài 25mm | 19.250 | vn0312024302 | CÔNG TY CỔ PHẦN TRANG THIẾT BỊ Y NHA KHOA VIỆT ĐĂNG | IB2500282020 | vn0301514626 | Bệnh Viện An Bình | Đấu thầu rộng rãi | 05/09/2025 | 1090/QĐ-BVAB | 15/08/2025 | 2 | Quận 5,TP. Hồ Chí Minh | Nha khoa | NK-TRAM-TAY | Trâm nội nha cầm tay |  |  | Files; Trâm | 2 | 2 | K068884
Trâm H file dài 28mm | Cái | 3000 | Việt Nam |  | H-Files, 28mm # 10-80 | Mani | Mani |  |  | 2025 trở đi | Trâm nội nha tay mặt cắt tròn, độ thuôn 2% gồm các số | 13.900 | vn0309539478 | CÔNG TY TNHH THƯƠNG MẠI DỊCH VỤ VŨ THUẬN | IB2500514723 | vn0301514626 | Bệnh Viện An Bình | Đấu thầu rộng rãi | 24/02/2026 | 213/QĐ-BVAB | 24/02/2026 | 2 | Phường An Đông,Thành phố Hồ Chí Minh | Nha khoa | NK-TRAM-TAY | Trâm nội nha cầm tay |  | Có | Files; Trâm | 2 | 1 | K068885
Trâm K (Kim khoan răng) | Vỉ | 40 | Nhật Bản | 9018 | K-Files | K-Files | Mani Inc |  |  | 2024 | K file (ký hiệu: vuông) dùng mở rộng, nạo thành ống tủy. Thép sợi Hard Fiber giúp bề mặt lưỡi cắt sắc bén, bóng loáng và ngăn chặn vết nứt vi kẽ. Độ thuôn chính xác, cán cầm chống trượt. Số 15-35 dài 21-25mm. Quy cách : vỉ / 6 cái | 84.000 | vn0312024302 | CÔNG TY CỔ PHẦN TRANG THIẾT BỊ Y NHA KHOA VIỆT ĐĂNG | IB2400445098 | vn1900175290 | Bệnh viện Đa khoa Bạc Liêu | Đấu thầu rộng rãi | 23/01/2025 | 08/QĐ-BV | 16/01/2025 | 3 | Thành Phố Bạc Liêu,Tỉnh Bạc Liêu | Nha khoa | NK-TRAM-TAY | Trâm nội nha cầm tay |  | Có | Răng; Trâm | 2 | 1 | K068886
Trâm K file dài 21 số 10 | Vỉ | 20 | Nhật Bản/ Việt Nam |  |  | Mũi trâm K-Files Mani (Mani - Nhật Bản) Size 10 Chiều dài 21mm | Mani |  |  |  | Mũi trâm K-Files Mani (Mani - Nhật Bản) Size 10 Chiều dài 21mm | 158.160 | vn0101905830 | CÔNG TY CỔ PHẦN ĐẦU TƯ HDN | IB2400145023 | vn0106049358 | Học viện Quân y | Đấu thầu rộng rãi | 20/06/2024 | 2243/QĐ-HVQY | 14/06/2024 | 1 | Quận Hà Đông,Thành phố Hà Nội | Nha khoa | NK-TRAM-TAY | Trâm nội nha cầm tay |  | Có | Files; Trâm | 2 | 1 | K068887
Trâm K file dài 21 số 15 | Vỉ | 20 | Nhật Bản/ Việt Nam |  |  | Mũi trâm K-Files Mani (Mani - Nhật Bản) Size 15 Chiều dài 21mm | Mani |  |  |  | Mũi trâm K-Files Mani (Mani - Nhật Bản) Size 15 Chiều dài 21mm | 158.160 | vn0101905830 | CÔNG TY CỔ PHẦN ĐẦU TƯ HDN | IB2400145023 | vn0106049358 | Học viện Quân y | Đấu thầu rộng rãi | 20/06/2024 | 2243/QĐ-HVQY | 14/06/2024 | 1 | Quận Hà Đông,Thành phố Hà Nội | Nha khoa | NK-TRAM-TAY | Trâm nội nha cầm tay |  | Có | Files; Trâm | 2 | 1 | K068888
Trâm K file dài 21 số 20 | Vỉ | 20 | Nhật Bản/ Việt Nam |  |  | Mũi trâm K-Files Mani (Mani - Nhật Bản) Size 20 Chiều dài 21mm | Mani |  |  |  | Mũi trâm K-Files Mani (Mani - Nhật Bản) Size 20 Chiều dài 21mm | 158.160 | vn0101905830 | CÔNG TY CỔ PHẦN ĐẦU TƯ HDN | IB2400145023 | vn0106049358 | Học viện Quân y | Đấu thầu rộng rãi | 20/06/2024 | 2243/QĐ-HVQY | 14/06/2024 | 1 | Quận Hà Đông,Thành phố Hà Nội | Nha khoa | NK-TRAM-TAY | Trâm nội nha cầm tay |  | Có | Files; Trâm | 2 | 1 | K068889
Trâm K file dài 21 số 25 | Vỉ | 20 | Nhật Bản/ Việt Nam |  |  | Mũi trâm K-Files Mani (Mani - Nhật Bản) Size 25 Chiều dài 21mm | Mani |  |  |  | Mũi trâm K-Files Mani (Mani - Nhật Bản) Size 25 Chiều dài 21mm | 158.160 | vn0101905830 | CÔNG TY CỔ PHẦN ĐẦU TƯ HDN | IB2400145023 | vn0106049358 | Học viện Quân y | Đấu thầu rộng rãi | 20/06/2024 | 2243/QĐ-HVQY | 14/06/2024 | 1 | Quận Hà Đông,Thành phố Hà Nội | Nha khoa | NK-TRAM-TAY | Trâm nội nha cầm tay |  | Có | Files; Trâm | 2 | 1 | K068890
Trâm K file dài 21 số 30 | Vỉ | 10 | Nhật Bản/ Việt Nam |  |  | Mũi trâm K-Files Mani (Mani - Nhật Bản) Size 30 Chiều dài 21mm | Mani |  |  |  | Mũi trâm K-Files Mani (Mani - Nhật Bản) Size 30 Chiều dài 21mm | 158.160 | vn0101905830 | CÔNG TY CỔ PHẦN ĐẦU TƯ HDN | IB2400145023 | vn0106049358 | Học viện Quân y | Đấu thầu rộng rãi | 20/06/2024 | 2243/QĐ-HVQY | 14/06/2024 | 1 | Quận Hà Đông,Thành phố Hà Nội | Nha khoa | NK-TRAM-TAY | Trâm nội nha cầm tay |  | Có | Files; Trâm | 2 | 1 | K068891
Trâm K file dài 21 số 35 | Vỉ | 10 | Nhật Bản/ Việt Nam |  |  | Mũi trâm K-Files Mani (Mani - Nhật Bản) Size 35 Chiều dài 21mm | Mani |  |  |  | Mũi trâm K-Files Mani (Mani - Nhật Bản) Size 35 Chiều dài 21mm | 158.160 | vn0101905830 | CÔNG TY CỔ PHẦN ĐẦU TƯ HDN | IB2400145023 | vn0106049358 | Học viện Quân y | Đấu thầu rộng rãi | 20/06/2024 | 2243/QĐ-HVQY | 14/06/2024 | 1 | Quận Hà Đông,Thành phố Hà Nội | Nha khoa | NK-TRAM-TAY | Trâm nội nha cầm tay |  | Có | Files; Trâm | 2 | 1 | K068892
Trâm K file dài 21 số 40 | Vỉ | 10 | Nhật Bản/ Việt Nam |  |  | Mũi trâm K-Files Mani (Mani - Nhật Bản) Size 40 Chiều dài 21mm | Mani |  |  |  | Mũi trâm K-Files Mani (Mani - Nhật Bản) Size 40 Chiều dài 21mm | 158.160 | vn0101905830 | CÔNG TY CỔ PHẦN ĐẦU TƯ HDN | IB2400145023 | vn0106049358 | Học viện Quân y | Đấu thầu rộng rãi | 20/06/2024 | 2243/QĐ-HVQY | 14/06/2024 | 1 | Quận Hà Đông,Thành phố Hà Nội | Nha khoa | NK-TRAM-TAY | Trâm nội nha cầm tay |  | Có | Files; Trâm | 2 | 1 | K068893
Trâm K file dài 21 số 45 | Vỉ | 10 | Nhật Bản/ Việt Nam |  |  | Mũi trâm K-Files Mani (Mani - Nhật Bản) Size 45 Chiều dài 21mm | Mani |  |  |  | Mũi trâm K-Files Mani (Mani - Nhật Bản) Size 45 Chiều dài 21mm | 158.160 | vn0101905830 | CÔNG TY CỔ PHẦN ĐẦU TƯ HDN | IB2400145023 | vn0106049358 | Học viện Quân y | Đấu thầu rộng rãi | 20/06/2024 | 2243/QĐ-HVQY | 14/06/2024 | 1 | Quận Hà Đông,Thành phố Hà Nội | Nha khoa | NK-TRAM-TAY | Trâm nội nha cầm tay |  | Có | Files; Trâm | 2 | 1 | K068894
Trâm K file dài 21 số 8 | Vỉ | 20 | Nhật Bản/ Việt Nam |  |  | Mũi trâm K-Files Mani (Mani - Nhật Bản) Size 08 Chiều dài 21mm | Mani |  |  |  | Mũi trâm K-Files Mani (Mani - Nhật Bản) Size 08 Chiều dài 21mm | 199.200 | vn0101905830 | CÔNG TY CỔ PHẦN ĐẦU TƯ HDN | IB2400145023 | vn0106049358 | Học viện Quân y | Đấu thầu rộng rãi | 20/06/2024 | 2243/QĐ-HVQY | 14/06/2024 | 1 | Quận Hà Đông,Thành phố Hà Nội | Nha khoa | NK-TRAM-TAY | Trâm nội nha cầm tay |  | Có | Files; Trâm | 2 | 1 | K068895
Trâm K file dài 21mm | Cái | 6000 | Mỹ | 9018 | SYB-… | K-files | Kerr Corporation |  |  | 2022 | Trâm tay K-fle dài 21 điều trị nội nha bằng thép không gỉ - cho kết quả điều trị hiệu quả, dễ dàng và nhanh chóng | 19.250 | vn0312024302 | CÔNG TY CỔ PHẦN TRANG THIẾT BỊ Y NHA KHOA VIỆT ĐĂNG | IB2500282020 | vn0301514626 | Bệnh Viện An Bình | Đấu thầu rộng rãi | 05/09/2025 | 1090/QĐ-BVAB | 15/08/2025 | 2 | Quận 5,TP. Hồ Chí Minh | Nha khoa | NK-TRAM-TAY | Trâm nội nha cầm tay |  |  | Files; Trâm | 2 | 1 | K068896
Trâm K file dài 21mm | Cái | 6000 | Mỹ | 9018 | SYB-… | K-files | Kerr Corporation |  |  | 2022 | Trâm tay K-fle dài 21 điều trị nội nha bằng thép không gỉ - cho kết quả điều trị hiệu quả, dễ dàng và nhanh chóng | 19.250 | vn0312024302 | CÔNG TY CỔ PHẦN TRANG THIẾT BỊ Y NHA KHOA VIỆT ĐĂNG | IB2500282020 | vn0301514626 | Bệnh Viện An Bình | Đấu thầu rộng rãi | 05/09/2025 | 1090/QĐ-BVAB | 15/08/2025 | 2 | Quận 5,TP. Hồ Chí Minh | Nha khoa | NK-TRAM-TAY | Trâm nội nha cầm tay |  |  | Files; Trâm | 2 | 2 | K068896
Trâm K file dài 25 số 10 | Vỉ | 20 | Nhật Bản/ Việt Nam |  |  | Mũi trâm K-Files Mani (Mani - Nhật Bản) Size 10 Chiều dài 25mm | Mani |  |  |  | Mũi trâm K-Files Mani (Mani - Nhật Bản) Size 10 Chiều dài 25mm | 158.160 | vn0101905830 | CÔNG TY CỔ PHẦN ĐẦU TƯ HDN | IB2400145023 | vn0106049358 | Học viện Quân y | Đấu thầu rộng rãi | 20/06/2024 | 2243/QĐ-HVQY | 14/06/2024 | 1 | Quận Hà Đông,Thành phố Hà Nội | Nha khoa | NK-TRAM-TAY | Trâm nội nha cầm tay |  | Có | Files; Trâm | 2 | 1 | K068897
Trâm K file dài 25 số 15 | Vỉ | 20 | Nhật Bản/ Việt Nam |  |  | Mũi trâm K-Files Mani (Mani - Nhật Bản) Size 15 Chiều dài 25mm | Mani |  |  |  | Mũi trâm K-Files Mani (Mani - Nhật Bản) Size 15 Chiều dài 25mm | 158.160 | vn0101905830 | CÔNG TY CỔ PHẦN ĐẦU TƯ HDN | IB2400145023 | vn0106049358 | Học viện Quân y | Đấu thầu rộng rãi | 20/06/2024 | 2243/QĐ-HVQY | 14/06/2024 | 1 | Quận Hà Đông,Thành phố Hà Nội | Nha khoa | NK-TRAM-TAY | Trâm nội nha cầm tay |  | Có | Files; Trâm | 2 | 1 | K068898
Trâm K file dài 25 số 20 | Vỉ | 20 | Nhật Bản/ Việt Nam |  |  | Mũi trâm K-Files Mani (Mani - Nhật Bản) Size 20 Chiều dài 25mm | Mani |  |  |  | Mũi trâm K-Files Mani (Mani - Nhật Bản) Size 20 Chiều dài 25mm | 158.160 | vn0101905830 | CÔNG TY CỔ PHẦN ĐẦU TƯ HDN | IB2400145023 | vn0106049358 | Học viện Quân y | Đấu thầu rộng rãi | 20/06/2024 | 2243/QĐ-HVQY | 14/06/2024 | 1 | Quận Hà Đông,Thành phố Hà Nội | Nha khoa | NK-TRAM-TAY | Trâm nội nha cầm tay |  | Có | Files; Trâm | 2 | 1 | K068899
Trâm K file dài 25 số 25 | Vỉ | 20 | Nhật Bản/ Việt Nam |  |  | Mũi trâm K-Files Mani (Mani - Nhật Bản) Size 25 Chiều dài 25mm | Mani |  |  |  | Mũi trâm K-Files Mani (Mani - Nhật Bản) Size 25 Chiều dài 25mm | 158.160 | vn0101905830 | CÔNG TY CỔ PHẦN ĐẦU TƯ HDN | IB2400145023 | vn0106049358 | Học viện Quân y | Đấu thầu rộng rãi | 20/06/2024 | 2243/QĐ-HVQY | 14/06/2024 | 1 | Quận Hà Đông,Thành phố Hà Nội | Nha khoa | NK-TRAM-TAY | Trâm nội nha cầm tay |  | Có | Files; Trâm | 2 | 1 | K068900
Trâm K file dài 25 số 30 | Vỉ | 10 | Nhật Bản/ Việt Nam |  |  | Mũi trâm K-Files Mani (Mani - Nhật Bản) Size 30 Chiều dài 25mm | Mani |  |  |  | Mũi trâm K-Files Mani (Mani - Nhật Bản) Size 30 Chiều dài 25mm | 158.160 | vn0101905830 | CÔNG TY CỔ PHẦN ĐẦU TƯ HDN | IB2400145023 | vn0106049358 | Học viện Quân y | Đấu thầu rộng rãi | 20/06/2024 | 2243/QĐ-HVQY | 14/06/2024 | 1 | Quận Hà Đông,Thành phố Hà Nội | Nha khoa | NK-TRAM-TAY | Trâm nội nha cầm tay |  | Có | Files; Trâm | 2 | 1 | K068901
Trâm K file dài 25 số 35 | Vỉ | 10 | Nhật Bản/ Việt Nam |  |  | Mũi trâm K-Files Mani (Mani - Nhật Bản) Size 35 Chiều dài 25mm | Mani |  |  |  | Mũi trâm K-Files Mani (Mani - Nhật Bản) Size 35 Chiều dài 25mm | 158.160 | vn0101905830 | CÔNG TY CỔ PHẦN ĐẦU TƯ HDN | IB2400145023 | vn0106049358 | Học viện Quân y | Đấu thầu rộng rãi | 20/06/2024 | 2243/QĐ-HVQY | 14/06/2024 | 1 | Quận Hà Đông,Thành phố Hà Nội | Nha khoa | NK-TRAM-TAY | Trâm nội nha cầm tay |  | Có | Files; Trâm | 2 | 1 | K068902
Trâm K file dài 25 số 40 | Vỉ | 10 | Nhật Bản/ Việt Nam |  |  | Mũi trâm K-Files Mani (Mani - Nhật Bản) Size 40 Chiều dài 25mm | Mani |  |  |  | Mũi trâm K-Files Mani (Mani - Nhật Bản) Size 40 Chiều dài 25mm | 158.160 | vn0101905830 | CÔNG TY CỔ PHẦN ĐẦU TƯ HDN | IB2400145023 | vn0106049358 | Học viện Quân y | Đấu thầu rộng rãi | 20/06/2024 | 2243/QĐ-HVQY | 14/06/2024 | 1 | Quận Hà Đông,Thành phố Hà Nội | Nha khoa | NK-TRAM-TAY | Trâm nội nha cầm tay |  | Có | Files; Trâm | 2 | 1 | K068903
Trâm K file dài 25 số 45 | Vỉ | 10 | Nhật Bản/ Việt Nam |  |  | Mũi trâm K-Files Mani (Mani - Nhật Bản) Size 45 Chiều dài 25mm | Mani |  |  |  | Mũi trâm K-Files Mani (Mani - Nhật Bản) Size 45 Chiều dài 25mm | 158.160 | vn0101905830 | CÔNG TY CỔ PHẦN ĐẦU TƯ HDN | IB2400145023 | vn0106049358 | Học viện Quân y | Đấu thầu rộng rãi | 20/06/2024 | 2243/QĐ-HVQY | 14/06/2024 | 1 | Quận Hà Đông,Thành phố Hà Nội | Nha khoa | NK-TRAM-TAY | Trâm nội nha cầm tay |  | Có | Files; Trâm | 2 | 1 | K068904
Trâm K file dài 25 số 8 | Vỉ | 20 | Nhật Bản/ Việt Nam |  |  | Mũi trâm K-Files Mani (Mani - Nhật Bản) Size 08 Chiều dài 25mm | Mani |  |  |  | Mũi trâm K-Files Mani (Mani - Nhật Bản) Size 08 Chiều dài 25mm | 199.200 | vn0101905830 | CÔNG TY CỔ PHẦN ĐẦU TƯ HDN | IB2400145023 | vn0106049358 | Học viện Quân y | Đấu thầu rộng rãi | 20/06/2024 | 2243/QĐ-HVQY | 14/06/2024 | 1 | Quận Hà Đông,Thành phố Hà Nội | Nha khoa | NK-TRAM-TAY | Trâm nội nha cầm tay |  | Có | Files; Trâm | 2 | 1 | K068905
Trâm K file dài 25mm | Cái | 3000 | Mỹ | 9018 | SYB-… | K-Files | Kerr Corporation |  |  | 2024 | Trâm tay K-fle dài 25 điều trị nội nha bằng thép không gỉ - cho kết quả điều trị hiệu quả, dễ dàng và nhanh chóng | 19.250 | vn0312024302 | CÔNG TY CỔ PHẦN TRANG THIẾT BỊ Y NHA KHOA VIỆT ĐĂNG | IB2500282020 | vn0301514626 | Bệnh Viện An Bình | Đấu thầu rộng rãi | 05/09/2025 | 1090/QĐ-BVAB | 15/08/2025 | 2 | Quận 5,TP. Hồ Chí Minh | Nha khoa | NK-TRAM-TAY | Trâm nội nha cầm tay |  |  | Files; Trâm | 2 | 1 | K068906
Trâm K file dài 28mm | Cái | 3000 | Việt Nam |  | H-Files, 28mm # 10-80 | Mani | Mani |  |  | 2025 trở đi | Trâm K file nội nha, độ thuôn 2% gồm các số | 13.900 | vn0309539478 | CÔNG TY TNHH THƯƠNG MẠI DỊCH VỤ VŨ THUẬN | IB2500514723 | vn0301514626 | Bệnh Viện An Bình | Đấu thầu rộng rãi | 24/02/2026 | 213/QĐ-BVAB | 24/02/2026 | 2 | Phường An Đông,Thành phố Hồ Chí Minh | Nha khoa | NK-TRAM-TAY | Trâm nội nha cầm tay |  | Có | Files; Trâm | 2 | 1 | K068907
Trâm K-file dũa nội nha (số 10) | Vỉ | 200 | Việt Nam | 9018 | K-Files | Mani | MANI HANOI CO.,LTD |  |  | Không hạn sử dụng | "Sản phẩm giũa nha khoa có chuôi dùng để mở rộng khe tủy . Thao tác sử dụng là xoay, và di chuyển dọc ống tủy, đưa lên đưa xuống lặp đi lặp lại. sản phẩm chưa tiệt trùng. Dùng để nong ống tủy và làm cho vách ống tủy thông suốt và trơn tru bằng cách giũa và làm sạch " | 83.790 | vn0300534193 | CÔNG TY CỔ PHẦN TRANG THIẾT BỊ KỸ THUẬT Y TẾ THÀNH PHỐ HỒ CHÍ MINH | IB2500357141 | vn0305306948 | BỆNH VIỆN ĐA KHOA NGUYỄN THỊ THẬP | Đấu thầu rộng rãi | 10/10/2025 | 218/QĐ-BV | 10/10/2025 | 3 | Phường Tân Mỹ,Thành phố Hồ Chí Minh | Nha khoa | NK-TRAM-TAY | Trâm nội nha cầm tay |  | Có | Files; nội nha; Trâm | 3 | 1 | K068908
Trâm K-file dũa nội nha (số 10) | Vỉ | 7 | Việt Nam/Nhật | 9018 | K-Files #10 | 0 | Mani |  |  | Không hạn sử dụng | Thiết kế rìa vuông cạnh sắc 360 độ. Dùng để nong ống tủy và làm cho vách ống tủy thông suốt và trơn tru bằng cách giũa và làm sạch, kỹ thuật công nghệ thép kéo sợi Hard-fiber | 78.225 | vn0300534193 | CÔNG TY CỔ PHẦN TRANG THIẾT BỊ KỸ THUẬT Y TẾ THÀNH PHỐ HỒ CHÍ MINH | IB2400139479 | vn0305306948 | BỆNH VIỆN QUẬN 7 | Đấu thầu rộng rãi | 14/08/2024 | 329/QĐ-BV | 09/08/2024 | 4 | Quận 7,TP. Hồ Chí Minh | Nha khoa | NK-TRAM-TAY | Trâm nội nha cầm tay |  | Có | Files; nội nha; Trâm | 3 | 1 | K068909
Trâm K-file dũa nội nha (số 15) | Vỉ | 200 | Việt Nam | 9018 | K-Files | Mani | MANI HANOI CO.,LTD |  |  | Không hạn sử dụng | "Sản phẩm giũa nha khoa có chuôi dùng để mở rộng khe tủy . Thao tác sử dụng là xoay, và di chuyển dọc ống tủy, đưa lên đưa xuống lặp đi lặp lại. sản phẩm chưa tiệt trùng. Dùng để nong ống tủy và làm cho vách ống tủy thông suốt và trơn tru bằng cách giũa và làm sạch " | 83.790 | vn0300534193 | CÔNG TY CỔ PHẦN TRANG THIẾT BỊ KỸ THUẬT Y TẾ THÀNH PHỐ HỒ CHÍ MINH | IB2500357141 | vn0305306948 | BỆNH VIỆN ĐA KHOA NGUYỄN THỊ THẬP | Đấu thầu rộng rãi | 10/10/2025 | 218/QĐ-BV | 10/10/2025 | 3 | Phường Tân Mỹ,Thành phố Hồ Chí Minh | Nha khoa | NK-TRAM-TAY | Trâm nội nha cầm tay |  | Có | Files; nội nha; Trâm | 3 | 1 | K068910
Trâm K-file dũa nội nha (số 15) | Vỉ | 10 | Việt Nam/Nhật | 9018 | K-Files #15 | 0 | Mani |  |  | Không hạn sử dụng | Thiết kế rìa vuông cạnh sắc 360 độ. Dùng để nong ống tủy và làm cho vách ống tủy thông suốt và trơn tru bằng cách giũa và làm sạch, kỹ thuật công nghệ thép kéo sợi Hard-fiber | 78.225 | vn0300534193 | CÔNG TY CỔ PHẦN TRANG THIẾT BỊ KỸ THUẬT Y TẾ THÀNH PHỐ HỒ CHÍ MINH | IB2400139479 | vn0305306948 | BỆNH VIỆN QUẬN 7 | Đấu thầu rộng rãi | 14/08/2024 | 329/QĐ-BV | 09/08/2024 | 4 | Quận 7,TP. Hồ Chí Minh | Nha khoa | NK-TRAM-TAY | Trâm nội nha cầm tay |  | Có | Files; nội nha; Trâm | 3 | 1 | K068911
Trâm K-file dũa nội nha (số 20) | Vỉ | 150 | Việt Nam | 9018 | K-Files | Mani | MANI HANOI CO.,LTD |  |  | Không hạn sử dụng | "Sản phẩm giũa nha khoa có chuôi dùng để mở rộng khe tủy . Thao tác sử dụng là xoay, và di chuyển dọc ống tủy, đưa lên đưa xuống lặp đi lặp lại. sản phẩm chưa tiệt trùng. Dùng để nong ống tủy và làm cho vách ống tủy thông suốt và trơn tru bằng cách giũa và làm sạch " | 83.790 | vn0300534193 | CÔNG TY CỔ PHẦN TRANG THIẾT BỊ KỸ THUẬT Y TẾ THÀNH PHỐ HỒ CHÍ MINH | IB2500357141 | vn0305306948 | BỆNH VIỆN ĐA KHOA NGUYỄN THỊ THẬP | Đấu thầu rộng rãi | 10/10/2025 | 218/QĐ-BV | 10/10/2025 | 3 | Phường Tân Mỹ,Thành phố Hồ Chí Minh | Nha khoa | NK-TRAM-TAY | Trâm nội nha cầm tay |  | Có | Files; nội nha; Trâm | 3 | 1 | K068912
Trâm K-file dũa nội nha (số 20) | Vỉ | 10 | Việt Nam/Nhật | 9018 | K-Files #20 | 0 | Mani |  |  | Không hạn sử dụng | Thiết kế rìa vuông cạnh sắc 360 độ. Dùng để nong ống tủy và làm cho vách ống tủy thông suốt và trơn tru bằng cách giũa và làm sạch, kỹ thuật công nghệ thép kéo sợi Hard-fiber | 78.225 | vn0300534193 | CÔNG TY CỔ PHẦN TRANG THIẾT BỊ KỸ THUẬT Y TẾ THÀNH PHỐ HỒ CHÍ MINH | IB2400139479 | vn0305306948 | BỆNH VIỆN QUẬN 7 | Đấu thầu rộng rãi | 14/08/2024 | 329/QĐ-BV | 09/08/2024 | 4 | Quận 7,TP. Hồ Chí Minh | Nha khoa | NK-TRAM-TAY | Trâm nội nha cầm tay |  | Có | Files; nội nha; Trâm | 3 | 1 | K068913
Trâm K-file dũa nội nha (số 25) | Vỉ | 150 | Việt Nam | 9018 | K-Files | Mani | MANI HANOI CO.,LTD |  |  | Không hạn sử dụng | "Sản phẩm giũa nha khoa có chuôi dùng để mở rộng khe tủy . Thao tác sử dụng là xoay, và di chuyển dọc ống tủy, đưa lên đưa xuống lặp đi lặp lại. sản phẩm chưa tiệt trùng. Dùng để nong ống tủy và làm cho vách ống tủy thông suốt và trơn tru bằng cách giũa và làm sạch " | 83.790 | vn0300534193 | CÔNG TY CỔ PHẦN TRANG THIẾT BỊ KỸ THUẬT Y TẾ THÀNH PHỐ HỒ CHÍ MINH | IB2500357141 | vn0305306948 | BỆNH VIỆN ĐA KHOA NGUYỄN THỊ THẬP | Đấu thầu rộng rãi | 10/10/2025 | 218/QĐ-BV | 10/10/2025 | 3 | Phường Tân Mỹ,Thành phố Hồ Chí Minh | Nha khoa | NK-TRAM-TAY | Trâm nội nha cầm tay |  | Có | Files; nội nha; Trâm | 3 | 1 | K068914
Trâm K-file dũa nội nha (số 25) | Vỉ | 10 | Việt Nam/Nhật | 9018 | K-Files #25 | 0 | Mani |  |  | Không hạn sử dụng | Thiết kế rìa vuông cạnh sắc 360 độ. Dùng để nong ống tủy và làm cho vách ống tủy thông suốt và trơn tru bằng cách giũa và làm sạch, kỹ thuật công nghệ thép kéo sợi Hard-fiber | 78.225 | vn0300534193 | CÔNG TY CỔ PHẦN TRANG THIẾT BỊ KỸ THUẬT Y TẾ THÀNH PHỐ HỒ CHÍ MINH | IB2400139479 | vn0305306948 | BỆNH VIỆN QUẬN 7 | Đấu thầu rộng rãi | 14/08/2024 | 329/QĐ-BV | 09/08/2024 | 4 | Quận 7,TP. Hồ Chí Minh | Nha khoa | NK-TRAM-TAY | Trâm nội nha cầm tay |  | Có | Files; nội nha; Trâm | 3 | 1 | K068915
Trâm K-file dũa nội nha (số 30) | Vỉ | 100 | Việt Nam | 9018 | K-Files | Mani | MANI HANOI CO.,LTD |  |  | Không hạn sử dụng | "Sản phẩm giũa nha khoa có chuôi dùng để mở rộng khe tủy . Thao tác sử dụng là xoay, và di chuyển dọc ống tủy, đưa lên đưa xuống lặp đi lặp lại. sản phẩm chưa tiệt trùng. Dùng để nong ống tủy và làm cho vách ống tủy thông suốt và trơn tru bằng cách giũa và làm sạch " | 83.790 | vn0300534193 | CÔNG TY CỔ PHẦN TRANG THIẾT BỊ KỸ THUẬT Y TẾ THÀNH PHỐ HỒ CHÍ MINH | IB2500357141 | vn0305306948 | BỆNH VIỆN ĐA KHOA NGUYỄN THỊ THẬP | Đấu thầu rộng rãi | 10/10/2025 | 218/QĐ-BV | 10/10/2025 | 3 | Phường Tân Mỹ,Thành phố Hồ Chí Minh | Nha khoa | NK-TRAM-TAY | Trâm nội nha cầm tay |  | Có | Files; nội nha; Trâm | 3 | 1 | K068916
Trâm K-file dũa nội nha (số 30) | Vỉ | 7 | Việt Nam/Nhật | 9018 | K-Files #30 | 0 | Mani |  |  | Không hạn sử dụng | Thiết kế rìa vuông cạnh sắc 360 độ. Dùng để nong ống tủy và làm cho vách ống tủy thông suốt và trơn tru bằng cách giũa và làm sạch, kỹ thuật công nghệ thép kéo sợi Hard-fiber | 78.225 | vn0300534193 | CÔNG TY CỔ PHẦN TRANG THIẾT BỊ KỸ THUẬT Y TẾ THÀNH PHỐ HỒ CHÍ MINH | IB2400139479 | vn0305306948 | BỆNH VIỆN QUẬN 7 | Đấu thầu rộng rãi | 14/08/2024 | 329/QĐ-BV | 09/08/2024 | 4 | Quận 7,TP. Hồ Chí Minh | Nha khoa | NK-TRAM-TAY | Trâm nội nha cầm tay |  | Có | Files; nội nha; Trâm | 3 | 1 | K068917
Trâm K-file dũa nội nha (số 35) | Vỉ | 100 | Việt Nam | 9018 | K-Files | Mani | MANI HANOI CO.,LTD |  |  | Không hạn sử dụng | "Sản phẩm giũa nha khoa có chuôi dùng để mở rộng khe tủy . Thao tác sử dụng là xoay, và di chuyển dọc ống tủy, đưa lên đưa xuống lặp đi lặp lại. sản phẩm chưa tiệt trùng. Dùng để nong ống tủy và làm cho vách ống tủy thông suốt và trơn tru bằng cách giũa và làm sạch " | 83.790 | vn0300534193 | CÔNG TY CỔ PHẦN TRANG THIẾT BỊ KỸ THUẬT Y TẾ THÀNH PHỐ HỒ CHÍ MINH | IB2500357141 | vn0305306948 | BỆNH VIỆN ĐA KHOA NGUYỄN THỊ THẬP | Đấu thầu rộng rãi | 10/10/2025 | 218/QĐ-BV | 10/10/2025 | 3 | Phường Tân Mỹ,Thành phố Hồ Chí Minh | Nha khoa | NK-TRAM-TAY | Trâm nội nha cầm tay |  | Có | Files; nội nha; Trâm | 3 | 1 | K068918
Trâm K-file dũa nội nha (số 35) | Vỉ | 7 | Việt Nam/Nhật | 9018 | K-Files #35 | 0 | Mani |  |  | Không hạn sử dụng | Thiết kế rìa vuông cạnh sắc 360 độ. Dùng để nong ống tủy và làm cho vách ống tủy thông suốt và trơn tru bằng cách giũa và làm sạch, kỹ thuật công nghệ thép kéo sợi Hard-fiber | 78.225 | vn0300534193 | CÔNG TY CỔ PHẦN TRANG THIẾT BỊ KỸ THUẬT Y TẾ THÀNH PHỐ HỒ CHÍ MINH | IB2400139479 | vn0305306948 | BỆNH VIỆN QUẬN 7 | Đấu thầu rộng rãi | 14/08/2024 | 329/QĐ-BV | 09/08/2024 | 4 | Quận 7,TP. Hồ Chí Minh | Nha khoa | NK-TRAM-TAY | Trâm nội nha cầm tay |  | Có | Files; nội nha; Trâm | 3 | 1 | K068919
Trâm K-file dũa nội nha (số 40) | Vỉ | 4 | Việt Nam | 9018 | K-Files | Mani | MANI HANOI CO.,LTD |  |  | Không hạn sử dụng | "Sản phẩm giũa nha khoa có chuôi dùng để mở rộng khe tủy . Thao tác sử dụng là xoay, và di chuyển dọc ống tủy, đưa lên đưa xuống lặp đi lặp lại. sản phẩm chưa tiệt trùng. Dùng để nong ống tủy và làm cho vách ống tủy thông suốt và trơn tru bằng cách giũa và làm sạch " | 83.790 | vn0300534193 | CÔNG TY CỔ PHẦN TRANG THIẾT BỊ KỸ THUẬT Y TẾ THÀNH PHỐ HỒ CHÍ MINH | IB2500357141 | vn0305306948 | BỆNH VIỆN ĐA KHOA NGUYỄN THỊ THẬP | Đấu thầu rộng rãi | 10/10/2025 | 218/QĐ-BV | 10/10/2025 | 3 | Phường Tân Mỹ,Thành phố Hồ Chí Minh | Nha khoa | NK-TRAM-TAY | Trâm nội nha cầm tay |  | Có | Files; nội nha; Trâm | 3 | 1 | K068920
Trâm K-file dũa nội nha (số 40) | Vỉ | 4 | Việt Nam/Nhật | 9018 | K-Files #40 | 0 | Mani |  |  | Không hạn sử dụng | Thiết kế rìa vuông cạnh sắc 360 độ. Dùng để nong ống tủy và làm cho vách ống tủy thông suốt và trơn tru bằng cách giũa và làm sạch, kỹ thuật công nghệ thép kéo sợi Hard-fiber | 78.225 | vn0300534193 | CÔNG TY CỔ PHẦN TRANG THIẾT BỊ KỸ THUẬT Y TẾ THÀNH PHỐ HỒ CHÍ MINH | IB2400139479 | vn0305306948 | BỆNH VIỆN QUẬN 7 | Đấu thầu rộng rãi | 14/08/2024 | 329/QĐ-BV | 09/08/2024 | 4 | Quận 7,TP. Hồ Chí Minh | Nha khoa | NK-TRAM-TAY | Trâm nội nha cầm tay |  | Có | Files; nội nha; Trâm | 3 | 1 | K068921
Trâm K-file dũa nội nha (số 45) | Vỉ | 4 | Việt Nam | 9018 | K-Files | Mani | MANI HANOI CO.,LTD |  |  | Không hạn sử dụng | "Sản phẩm giũa nha khoa có chuôi dùng để mở rộng khe tủy . Thao tác sử dụng là xoay, và di chuyển dọc ống tủy, đưa lên đưa xuống lặp đi lặp lại. sản phẩm chưa tiệt trùng. Dùng để nong ống tủy và làm cho vách ống tủy thông suốt và trơn tru bằng cách giũa và làm sạch " | 83.790 | vn0300534193 | CÔNG TY CỔ PHẦN TRANG THIẾT BỊ KỸ THUẬT Y TẾ THÀNH PHỐ HỒ CHÍ MINH | IB2500357141 | vn0305306948 | BỆNH VIỆN ĐA KHOA NGUYỄN THỊ THẬP | Đấu thầu rộng rãi | 10/10/2025 | 218/QĐ-BV | 10/10/2025 | 3 | Phường Tân Mỹ,Thành phố Hồ Chí Minh | Nha khoa | NK-TRAM-TAY | Trâm nội nha cầm tay |  | Có | Files; nội nha; Trâm | 3 | 1 | K068922
Trâm K-file dũa nội nha các số (10,15,20,25,30,35,40) | Cái | 250 | Mani, Inc/ Nhật | [8 empty] | 14.166 | vn0311229963 | CÔNG TY TRÁCH NHIỆM HỮU HẠN MỘT THÀNH VIÊN CÔNG NGHỆ CAO VÀ THƯƠNG MẠI QUỐC TẾ HẢI LONG | IB2300093010 | vn0305306948 | BỆNH VIỆN QUẬN 7 | Đấu thầu rộng rãi | 21/08/2023 | 1550/QĐ-BV | 11/08/2023 | 3 | Quận 7,TP. Hồ Chí Minh | Nha khoa | NK-TRAM-TAY | Trâm nội nha cầm tay |  |  | Files; nội nha; Trâm | 3 | 1 | K068923
Trâm k-file K 30 | Vỉ | 15 | Trung Quốc | 9018 | K 30-25mm | NIC | Shenzhen Superline Technology |  |  | 2024 | Trâm tay nội nha S.S K File dùng để nong bằng tay. Thiết kế để dùng cho châu Á với giá rẻ hơn và không có đục lỗ . Cứng hơn S.S Reamer.Dùng theo phương pháp Stepback. dùng từ cỡ nhỏ --> Lớn. Độ thuôn 2% không đổi | 52.500 | vn0304183813 | CÔNG TY TNHH TRANG THIẾT BỊ Y TẾ TRẦN VÀ TRUNG | IB2500251497 | vn5900309135 | Bệnh viện 331 | Đấu thầu rộng rãi | 16/09/2025 | 26/QĐ-BV331 | 16/09/2025 | 2 | Thành phố Pleiku,Tỉnh Gia Lai | Nha khoa | NK-TRAM-TAY | Trâm nội nha cầm tay |  |  | Files; Trâm | 2 | 1 | K068924
Trâm k-file K 30 | Mũi | 100 | Maillefer Instruments Holding Sarl;Thụy Sĩ | 90184900 | [7 empty] | 20.307 | vn0304183813 | CÔNG TY TNHH TRANG THIẾT BỊ Y TẾ TRẦN VÀ TRUNG | IB2300304759 | vn5900309135 | Bệnh viện 331 | Đấu thầu rộng rãi | 01/02/2024 | 50/QĐ-BV | 26/01/2024 | 3 | Thành phố Pleiku,Tỉnh Gia Lai | Nha khoa | NK-TRAM-TAY | Trâm nội nha cầm tay |  |  | Files; Trâm | 2 | 1 | K068925
Trâm khám | Cái | 50 | Prime Tech Surgico - Pakistan | 90189090 | [7 empty] | 180.000 | vn0101896657 | CÔNG TY TNHH ĐẦU TƯ THƯƠNG MẠI TRƯỜNG THỊNH | IB2300211325 | vnz000023759 | Bệnh viện Bưu Điện | Đấu thầu rộng rãi | 04/01/2024 | Số 4912/QĐ-BVBĐ-VTTBYT | 26/12/2023 | 3 | Quận Hoàng Mai,Thành phố Hà Nội | Nha khoa | NK-TRAM-TAY | Trâm nội nha cầm tay |  |  | Trâm | 1 | 1 | K068926
Trâm lấy gutta | vỉ | 10 | Nhật Bản; Việt Nam |  | _ | Gutta Percha Remover (GPR) | MANI, INC. |  |  | Từ năm 2024 trở về sau | Trâm loại bỏ gutta độ thuôn 4% cấu tạo từ Nitken titanium hoặc kim loại không gỉ, dễ dàng sử dụng mà không cần kiểm soát mô men xoắn, không cần sử dụng dung dịch phụ trợ. Tốc độ quay tối đa: 1000±500 vòng/phút. | 868.000 | vn0110589758 | CÔNG TY TNHH WINGS VINA | IB2500527734 | vnz000010541 | Bệnh viện Quân y 354 | Đấu thầu rộng rãi | 21/01/2026 | 120/QĐ-BVQY | 21/01/2026 | 2 | Phường Ngọc Hà,Thành phố Hà Nội | Nha khoa | NK-TRAM-TAY | Trâm nội nha cầm tay |  | Có | Trâm | 1 | 1 | K068927
Trâm lấy tủy Hfile các số | Vỉ | 500 | Việt Nam |  | H-Files | Mani | Mani Hanoi |  |  | 2025 trở đi | Vật liệu chính 1) Lưỡi cắt: Thép không gỉ (bao gồm ni-ken và crôm) 2) Chuôi: Polybutylene terephthalate (PBT) | 81.550 | vn0309539478 | CÔNG TY TNHH THƯƠNG MẠI DỊCH VỤ VŨ THUẬN | IB2600076893 | vn0305066421 | Bệnh viện đa khoa Tân Phú | Đấu thầu rộng rãi | 22/08/2026 | 2244.QĐ-BVĐKTP | 22/08/2026 | 2 | Phường Tân Phú,Thành phố Hồ Chí Minh | Nha khoa | NK-TRAM-TAY | Trâm nội nha cầm tay |  | Có | Trâm | 1 | 1 | K068928
Trâm lấy tủy Hfile các số | Vỉ | 500 | Việt Nam |  | H-Files | Mani | Mani Hanoi |  |  | 2025 trở đi | Vật liệu chính 1) Lưỡi cắt: Thép không gỉ (bao gồm ni-ken và crôm) 2) Chuôi: Polybutylene terephthalate (PBT) | 81.550 | vn0309539478 | CÔNG TY TNHH THƯƠNG MẠI DỊCH VỤ VŨ THUẬN | IB2600076893 | vn0305066421 | Bệnh viện đa khoa Tân Phú | Đấu thầu rộng rãi | 22/08/2026 | 2244.QĐ-BVĐKTP | 22/08/2026 | 2 | Phường Tân Phú,Thành phố Hồ Chí Minh | Nha khoa | NK-TRAM-TAY | Trâm nội nha cầm tay |  | Có | Trâm | 1 | 2 | K068928
Trâm lấy tủy Hfile các số | Vỉ | 500 | Việt Nam | 9018 | H-Files | Mani | MANI HANOI CO.,LTD |  |  | không hạn sử dụng | "Trâm thăm dò ống tủy trước khi dùng trâm quay tay và trâm máy. Có kích thước chiều dài khác nhau để phù hợp điều trị các ca khác nhau Chất liệu: Thép không gỉ hoặc tương đương Quy cách: Hộp 6 cây Tiêu chuẩn ISO" | 82.425 | vn0300534193 | CÔNG TY CỔ PHẦN TRANG THIẾT BỊ KỸ THUẬT Y TẾ THÀNH PHỐ HỒ CHÍ MINH | IB2400494992 | vn0305066421 | Bệnh viện Quận Tân Phú | Đấu thầu rộng rãi | 06/05/2025 | 1090/QĐ-BVQTP | 05/05/2025 | 2 | Quận Tân phú,TP. Hồ Chí Minh | Nha khoa | NK-TRAM-TAY | Trâm nội nha cầm tay |  | Có | Trâm | 1 | 1 | K068929
Trâm lấy tủy Hfile các số | Vĩ | 350 | Mani, Việt Nam | [8 empty] | 94.950 | vn0309539478 | CÔNG TY TNHH THƯƠNG MẠI DỊCH VỤ VŨ THUẬN | IB2300328633 | vn0305066421 | Bệnh viện Quận Tân Phú | Đấu thầu rộng rãi | 07/05/2024 | 911/QĐ-BVQTP | 25/04/2024 | 2 | Quận Tân phú,TP. Hồ Chí Minh | Nha khoa | NK-TRAM-TAY | Trâm nội nha cầm tay |  |  | Trâm | 1 | 1 | K068930
Trâm lấy tủy răng K-files, số 25 | vỉ | 5 | Việt Nam |  | 25mm # 25 | Mani Hanoi Co., Ltd | Mani Hanoi Co., Ltd |  |  | 2024 trở đi | Chất liệu thép không gỉ, chiều dài làm việc 25 mm, độ thuôn 2%. Vỉ 6 cây. Đạt tiêu chuẩn: ISO | 110.000 | vn0311229963 | CÔNG TY TRÁCH NHIỆM HỮU HẠN MỘT THÀNH VIÊN CÔNG NGHỆ CAO VÀ THƯƠNG MẠI QUỐC TẾ HẢI LONG | IB2500246605 | vn4201978646 | Bệnh viện đa khoa Yersin Nha Trang | Chào hàng cạnh tranh | 16/09/2025 | 391/QĐ-BVĐKY | 16/09/2025 | 1 | Thành phố Nha Trang,Tỉnh Khánh Hoà | Nha khoa | NK-TRAM-TAY | Trâm nội nha cầm tay |  | Có | Răng; Trâm | 2 | 1 | K068931
Trâm lấy tủy răng K-files, số 25 | vỉ | 5 | Việt Nam |  | 21mm # 25 | Mani Hanoi Co., Ltd | Mani Hanoi Co., Ltd |  |  | 2024 trở đi | Chất liệu thép không gỉ, chiều dài làm việc 21 mm, độ thuôn 2%. Vỉ 6 cây. Đạt tiêu chuẩn: ISO | 110.000 | vn0311229963 | CÔNG TY TRÁCH NHIỆM HỮU HẠN MỘT THÀNH VIÊN CÔNG NGHỆ CAO VÀ THƯƠNG MẠI QUỐC TẾ HẢI LONG | IB2500246605 | vn4201978646 | Bệnh viện đa khoa Yersin Nha Trang | Chào hàng cạnh tranh | 16/09/2025 | 391/QĐ-BVĐKY | 16/09/2025 | 1 | Thành phố Nha Trang,Tỉnh Khánh Hoà | Nha khoa | NK-TRAM-TAY | Trâm nội nha cầm tay |  | Có | Răng; Trâm | 2 | 1 | K068932
Trâm lấy tủy răng K-files, số 30 | vỉ | 5 | Việt Nam |  | 25mm # 30 | Mani Hanoi Co., Ltd | Mani Hanoi Co., Ltd |  |  | 2024 trở đi | Chất liệu thép không gỉ, chiều dài làm việc 25 mm, độ thuôn 2%. Vỉ 6 cây. Đạt tiêu chuẩn: ISO | 110.000 | vn0311229963 | CÔNG TY TRÁCH NHIỆM HỮU HẠN MỘT THÀNH VIÊN CÔNG NGHỆ CAO VÀ THƯƠNG MẠI QUỐC TẾ HẢI LONG | IB2500246605 | vn4201978646 | Bệnh viện đa khoa Yersin Nha Trang | Chào hàng cạnh tranh | 16/09/2025 | 391/QĐ-BVĐKY | 16/09/2025 | 1 | Thành phố Nha Trang,Tỉnh Khánh Hoà | Nha khoa | NK-TRAM-TAY | Trâm nội nha cầm tay |  | Có | Răng; Trâm | 2 | 1 | K068933
Trâm lấy tủy răng K-files, số 30 | vỉ | 5 | Việt Nam |  | 21mm # 30 | Mani Hanoi Co., Ltd | Mani Hanoi Co., Ltd |  |  | 2024 trở đi | Chất liệu thép không gỉ, chiều dài làm việc 21 mm, độ thuôn 2%. Vỉ 6 cây. Đạt tiêu chuẩn: ISO | 110.000 | vn0311229963 | CÔNG TY TRÁCH NHIỆM HỮU HẠN MỘT THÀNH VIÊN CÔNG NGHỆ CAO VÀ THƯƠNG MẠI QUỐC TẾ HẢI LONG | IB2500246605 | vn4201978646 | Bệnh viện đa khoa Yersin Nha Trang | Chào hàng cạnh tranh | 16/09/2025 | 391/QĐ-BVĐKY | 16/09/2025 | 1 | Thành phố Nha Trang,Tỉnh Khánh Hoà | Nha khoa | NK-TRAM-TAY | Trâm nội nha cầm tay |  | Có | Răng; Trâm | 2 | 1 | K068934
Trâm lấy tủy răng K-files, số 35 | vỉ | 5 | Việt Nam |  | 21mm # 35 | Mani Hanoi Co., Ltd | Mani Hanoi Co., Ltd |  |  | 2024 trở đi | Chất liệu thép không gỉ, chiều dài làm việc 21 mm, độ thuôn 2%. Vỉ 6 cây. Đạt tiêu chuẩn: ISO | 110.000 | vn0311229963 | CÔNG TY TRÁCH NHIỆM HỮU HẠN MỘT THÀNH VIÊN CÔNG NGHỆ CAO VÀ THƯƠNG MẠI QUỐC TẾ HẢI LONG | IB2500246605 | vn4201978646 | Bệnh viện đa khoa Yersin Nha Trang | Chào hàng cạnh tranh | 16/09/2025 | 391/QĐ-BVĐKY | 16/09/2025 | 1 | Thành phố Nha Trang,Tỉnh Khánh Hoà | Nha khoa | NK-TRAM-TAY | Trâm nội nha cầm tay |  | Có | Răng; Trâm | 2 | 1 | K068935
Trâm lấy tủy răng K-files, số 35 | vỉ | 5 | Việt Nam |  | 25mm # 35 | Mani Hanoi Co., Ltd | Mani Hanoi Co., Ltd |  |  | 2024 trở đi | Chất liệu thép không gỉ, chiều dài làm việc 25 mm, độ thuôn 2%. Vỉ 6 cây. Đạt tiêu chuẩn: ISO | 110.000 | vn0311229963 | CÔNG TY TRÁCH NHIỆM HỮU HẠN MỘT THÀNH VIÊN CÔNG NGHỆ CAO VÀ THƯƠNG MẠI QUỐC TẾ HẢI LONG | IB2500246605 | vn4201978646 | Bệnh viện đa khoa Yersin Nha Trang | Chào hàng cạnh tranh | 16/09/2025 | 391/QĐ-BVĐKY | 16/09/2025 | 1 | Thành phố Nha Trang,Tỉnh Khánh Hoà | Nha khoa | NK-TRAM-TAY | Trâm nội nha cầm tay |  | Có | Răng; Trâm | 2 | 1 | K068936
Trâm máy | Vỉ | 150 | Việt Nam |  | Trâm | Trâm | Mani |  |  | 2023 trở về sau | Trâm máy dùng tạo đường trượt để giữ đường dẫn vào ống tủy. Dùng máy, quay liên tục. Tiết diện lệch tâm. Chế tạo từ vật liệu Niti R phase. Độ thuôn 4%, 6%. Vỉ/ 3 cây | 520.000 | vn3001039132 | CÔNG TY CỔ PHẦN THƯƠNG MẠI DỊCH VỤ THIẾT BỊ Y TẾ TÂN HOÀ PHÁT | IB2500112049 | vn3000640679 | Trung tâm Y tế thị xã Hồng Lĩnh | Đấu thầu rộng rãi | 14/05/2025 | KQ2500112049_2505141710 | 14/05/2025 | 3 | Thị xã Hồng Lĩnh,Tỉnh Hà Tĩnh | Nha khoa | NK-TRAM-MAY | Trâm máy và dụng cụ máy nội nha | NK-TRAM-TAY | Có | Trâm | 1 | 1 | K068937
Trâm máy | Hộp | 4 | United Dental Changzhou/ Trung Quốc / MLTGxxxxxx | 90184900 | [7 empty] | 740.000 | vn0302130894 | CÔNG TY TNHH TRANG THIẾT BỊ NHA KHOA | IB2300267750 | vnz000022224 | Bệnh viện Sản Nhi Nghệ An | Đấu thầu rộng rãi | 04/01/2024 | Bệnh viện Sản Nhi Nghệ An | 24/12/2023 | 2 | Thành phố Vinh,Tỉnh Nghệ An | Nha khoa | NK-TRAM-MAY | Trâm máy và dụng cụ máy nội nha | NK-TRAM-TAY |  | Trâm | 1 | 1 | K068938
Trâm máy (size 0.4, 0.6 chiều dài 25) màu đỏ, màu vàng | Cái | 60 | Trung Quốc |  | MLTG0000xxxxx | MLTG0000xxxxx | United Dental Changzhou |  |  | 2023 trở về sau | Trâm nội nha protaper dùng để đúc ống tủy và làm sạch hệ thống ống tủy - Thiết kế đầu ống nhẵn tránh làm tổn thương thành ống tủy. - Trâm có độ chống gãy cao, có độ dẻo và hiệu quả cắt cao. - Chiều dài: 21mm, 25mm (S1, S2, F1, F2, F3) - Quy cách Vỉ 6 cây 6 màu : cam, tím, trắng, vàng, đỏ, xanh; hoặc Vỉ 6 cây cùng màu - Tiêu chuẩn ISO | 123.333 | vn0302130894 | CÔNG TY TNHH TRANG THIẾT BỊ NHA KHOA | IB2400483026 | vn1700285659 | Bệnh viện đa khoa tỉnh Kiên Giang | Chào hàng cạnh tranh | 01/07/2025 | 74/QĐ-BV | 24/01/2025 | 2 | Thành phố Rạch Giá,Tỉnh Kiên Giang | Nha khoa | NK-TRAM-MAY | Trâm máy và dụng cụ máy nội nha | NK-TRAM-TAY |  | Trâm | 1 | 1 | K068939
Trâm máy các cỡ | Bộ | 10 | Trung Quốc |  | 19mm Unitaper Gold #SX 21mm Unitaper Gold #S1 25mm Unitaper Gold #S1 21mm Unitaper Gold #S2 25mm Unitaper Gold #S2 21mm Unitaper Gold #F1 25mm Unitaper Gold #F1 21mm Unitaper Gold #F2 25mm Unitaper Gold #F2 21mm Unitaper Gold #F3 25mm Unitaper Gold #F3 21mm Unitaper Gold #F4 25mm Unitaper Gold #F4 21mm Unitaper Gold #F5 25mm Unitaper Gold #F5 | 19mm Unitaper Gold #SX 21mm Unitaper Gold #S1 25mm Unitaper Gold #S1 21mm Unitaper Gold #S2 25mm Unitaper Gold #S2 21mm Unitaper Gold #F1 25mm Unitaper Gold #F1 21mm Unitaper Gold #F2 25mm Unitaper Gold #F2 21mm Unitaper Gold #F3 25mm Unitaper Gold #F3 21mm Unitaper Gold #F4 25mm Unitaper Gold #F4 21mm Unitaper Gold #F5 25mm Unitaper Gold #F5 | Shenzhen Feihuan Medical Instruments Co., Ltd |  |  | 2024 trở đi | Trâm nội nha protaper dùng để đúc ống tủy và làm sạch hệ thống ống tủy - Thiết kế đầu ống nhẵn tránh làm tổn thương thành ống tủy. - Trâm có độ chống gãy cao, có độ dẻo và hiệu quả cắt cao. - Chiều dài 19 (SX) và 21mm, 25mm (S1, S2, F1, F2, F3) Sản phẩm Protaper máy sửa soạn ống tủy trong điều trị nội nha. Dùng sửa soạn ống tủy theo phương pháp Crown down - Quy cách Vỉ 6 cây 6 màu : vàng, tím, trắng, vàng, đỏ, xanh; hoặc Vỉ 6 cây cùng màu - Tiêu chuẩn ISO 13485 | 720.000 | vn0302130894 | CÔNG TY TNHH TRANG THIẾT BỊ NHA KHOA | IB2500484549 | vn0400228672 | BỆNH VIỆN ĐÀ NẴNG | Đấu thầu rộng rãi | 16/01/2026 | 48/QĐ-BVĐN | 16/01/2026 | 2 | Phường Hải Châu,Thành phố Đà Nẵng | Nha khoa | NK-TRAM-MAY | Trâm máy và dụng cụ máy nội nha | NK-TRAM-TAY |  | Trâm | 1 | 1 | K068940
Trâm máy các cỡ | Bộ | 20 | Trung Quốc |  | MLTG000021A01 MLTG000025A01 | Protoper | Shanghai Bondent Technology Co., Ltd. / United Dental Changzhou |  |  | 2024 | - Trâm nội nha protaper dùng để đúc ống tủy và làm sạch hệ thống ống tủy - Thiết kế đầu ống nhẵn tránh làm tổn thương thành ống tủy. - Trâm có độ chống gãy cao, có độ dẻo và hiệu quả cắt cao. - Chiều dài 21mm, 25mm - Tiêu chuẩn ISO 13485 | 740.000 | vn0302130894 | CÔNG TY TNHH TRANG THIẾT BỊ NHA KHOA | IB2400502085 | vn0400228672 | BỆNH VIỆN ĐÀ NẴNG | Đấu thầu rộng rãi | 13/01/2025 | 18/QĐ-BVĐN | 09/01/2025 | 2 | Quận Hải Châu,Thành phố Đà Nẵng | Nha khoa | NK-TRAM-MAY | Trâm máy và dụng cụ máy nội nha | NK-TRAM-TAY |  | Trâm | 1 | 1 | K068941
Trâm máy các loại | Vỉ | 40 | Thụy Sĩ |  | A041122510112 | Maillefer Instruments Holding Sarl | Maillefer Instruments Holding Sarl |  |  | 2023 trở về sau | Chi tiết theo Bảng đáp ứng kỹ thuật | 1.700.000 | vn0106342613 | CÔNG TY TNHH TRANG THIẾT BỊ Y TẾ ANH SƠN | IB2400306859 | vn1000349811 | Bệnh viện Đại học Y Thái Bình | Đấu thầu rộng rãi | 01/11/2024 | 373/QĐ-BVĐHYTB | 30/10/2024 | 2 | Thành phố Thái Bình,Tỉnh Thái Bình | Nha khoa | NK-TRAM-MAY | Trâm máy và dụng cụ máy nội nha | NK-TRAM-TAY |  | Trâm | 1 | 1 | K068942
Trâm máy dẻo | Vỉ | 10 | SOCO/Trung Quốc | 9018 | Trâm máy dẻo | SOCO/Trung Quốc | SOCO/Trung Quốc |  |  |  | Linh hoạt, chống mỏi, chống gẫy.Đáp ứng tốt các hình thái ống tủy.Dễ dàng sử dụng cho các ống tủy cong, các răng hàm sâu bên trong mà không lo tạo khấc hay gãy trâm.Lớp phủ kim loại siêu cứng giúp tăng độ bền. Dài 21mm, 25mm | 600.000 | vn2800588271 | CÔNG TY CỔ PHẦN THIẾT BỊ VẬT TƯ Y TẾ THANH HÓA | IB2400326560 | vn2801069198 | Bệnh viện đa khoa khu vực Nghi Sơn | Chào hàng cạnh tranh | 01/10/2024 | 1039/QĐ-BVNS | 25/09/2024 | 1 | Thị xã Nghi Sơn,Tỉnh Thanh Hoá | Nha khoa | NK-TRAM-MAY | Trâm máy và dụng cụ máy nội nha | NK-TRAM-TAY |  | Trâm | 1 | 1 | K068945
Trâm máy dẻo A1 vàng dài 21mm | Bộ | 30 | Nhật Bản |  | 020 04 21mm / MANI JIZAI | MANI JIZAI | MANI, INC |  |  | 2025 | Trâm máy dẻo dùng trong điều trị nội nha. Đạt tiêu chuẩn ISO 13485 | 760.000 | vn3301068656 | CÔNG TY CỔ PHẦN DƯỢC PHẨM VÀ THIẾT BỊ Y TẾ TÂM ĐỨC | IB2600011611 | vn3300371177 | Trung tâm Y tế Phú Vang | Đấu thầu rộng rãi | 03/02/2026 | 61 | 03/02/2026 | 2 | Xã Phú Vang,Thành phố Huế | Nha khoa | NK-TRAM-MAY | Trâm máy và dụng cụ máy nội nha | NK-TRAM-TAY | Có | Trâm | 1 | 1 | K068946
Trâm máy dẻo A1 vàng dài 21mm | Bộ | 36 | Nhật Bản |  | MANI JIZAI | Trâm máy dẻo A1 vàng dài 21mm | MANI, INC -Nhật Bản |  |  |  | Trâm máy dẻo dùng trong điều trị nội nha. Đạt tiêu chuẫn ISO 13485 hoặc tương đương | 550.000 | vn3301068656 | CÔNG TY CỔ PHẦN DƯỢC PHẨM VÀ THIẾT BỊ Y TẾ TÂM ĐỨC | IB2400401128 | vn3300371177 | Trung tâm Y tế huyện Phú Vang | Đấu thầu rộng rãi | 12/11/2024 | 778/QĐ-TTYT | 11/11/2024 | 1 | Huyện Phú Vang,Tỉnh Thừa Thiên Huế | Nha khoa | NK-TRAM-MAY | Trâm máy và dụng cụ máy nội nha | NK-TRAM-TAY | Có | Trâm | 1 | 1 | K068947
Trâm máy dẻo A1 vàng dài 25mm | Bộ | 30 | Nhật Bản |  | 020 04 25mm / MANI JIZAI | MANI JIZAI | MANI, INC |  |  | 2025 | Trâm máy dẻo dùng trong điều trị nội nha. Đạt tiêu chuẩn ISO 13485 | 760.000 | vn3301068656 | CÔNG TY CỔ PHẦN DƯỢC PHẨM VÀ THIẾT BỊ Y TẾ TÂM ĐỨC | IB2600011611 | vn3300371177 | Trung tâm Y tế Phú Vang | Đấu thầu rộng rãi | 03/02/2026 | 61 | 03/02/2026 | 2 | Xã Phú Vang,Thành phố Huế | Nha khoa | NK-TRAM-MAY | Trâm máy và dụng cụ máy nội nha | NK-TRAM-TAY | Có | Trâm | 1 | 1 | K068948
Trâm máy dẻo A1 vàng dài 25mm | Bộ | 36 | Nhật Bản |  | MANI JIZAI | Trâm máy dẻo A1 vàng dài 25mm | MANI, INC -Nhật Bản |  |  |  | Trâm máy dẻo dùng trong điều trị nội nha. Đạt tiêu chuẫn ISO 13485 hoặc tương đương | 550.000 | vn3301068656 | CÔNG TY CỔ PHẦN DƯỢC PHẨM VÀ THIẾT BỊ Y TẾ TÂM ĐỨC | IB2400401128 | vn3300371177 | Trung tâm Y tế huyện Phú Vang | Đấu thầu rộng rãi | 12/11/2024 | 778/QĐ-TTYT | 11/11/2024 | 1 | Huyện Phú Vang,Tỉnh Thừa Thiên Huế | Nha khoa | NK-TRAM-MAY | Trâm máy và dụng cụ máy nội nha | NK-TRAM-TAY | Có | Trâm | 1 | 1 | K068949
Trâm máy dẻo A1 đỏ dài 21mm | Bộ | 21 | Nhật Bản |  | 025 06 21mm / MANI JIZAI | MANI JIZAI | MANI, INC |  |  | 2025 | Trâm máy dẻo dùng trong điều trị nội nha. Đạt tiêu chuẩn ISO 13485 | 760.000 | vn3301068656 | CÔNG TY CỔ PHẦN DƯỢC PHẨM VÀ THIẾT BỊ Y TẾ TÂM ĐỨC | IB2600011611 | vn3300371177 | Trung tâm Y tế Phú Vang | Đấu thầu rộng rãi | 03/02/2026 | 61 | 03/02/2026 | 2 | Xã Phú Vang,Thành phố Huế | Nha khoa | NK-TRAM-MAY | Trâm máy và dụng cụ máy nội nha | NK-TRAM-TAY | Có | Trâm | 1 | 1 | K068950
Trâm máy dẻo A1 đỏ dài 21mm | Bộ | 24 | Nhật Bản |  | MANI JIZAI | Trâm máy dẻo A1 đỏ dài 21mm | MANI, INC -Nhật Bản |  |  |  | Trâm máy dẻo dùng trong điều trị nội nha. Đạt tiêu chuẫn ISO 13485 hoặc tương đương | 550.000 | vn3301068656 | CÔNG TY CỔ PHẦN DƯỢC PHẨM VÀ THIẾT BỊ Y TẾ TÂM ĐỨC | IB2400401128 | vn3300371177 | Trung tâm Y tế huyện Phú Vang | Đấu thầu rộng rãi | 12/11/2024 | 778/QĐ-TTYT | 11/11/2024 | 1 | Huyện Phú Vang,Tỉnh Thừa Thiên Huế | Nha khoa | NK-TRAM-MAY | Trâm máy và dụng cụ máy nội nha | NK-TRAM-TAY | Có | Trâm | 1 | 1 | K068951
Trâm máy dẻo A1 đỏ dài 25mm | Bộ | 12 | Nhật Bản |  | 025 06 25mm / MANI JIZAI | MANI JIZAI | MANI, INC |  |  | 2025 | Trâm máy dẻo dùng trong điều trị nội nha. Đạt tiêu chuẩn ISO 13485 | 760.000 | vn3301068656 | CÔNG TY CỔ PHẦN DƯỢC PHẨM VÀ THIẾT BỊ Y TẾ TÂM ĐỨC | IB2600011611 | vn3300371177 | Trung tâm Y tế Phú Vang | Đấu thầu rộng rãi | 03/02/2026 | 61 | 03/02/2026 | 2 | Xã Phú Vang,Thành phố Huế | Nha khoa | NK-TRAM-MAY | Trâm máy và dụng cụ máy nội nha | NK-TRAM-TAY | Có | Trâm | 1 | 1 | K068952
Trâm máy dẻo A1 đỏ dài 25mm | Bộ | 12 | Nhật Bản |  | MANI JIZAI | Trâm máy dẻo A1 đỏ dài 25mm | MANI, INC -Nhật Bản |  |  |  | Trâm máy dẻo dùng trong điều trị nội nha. Đạt tiêu chuẫn ISO 13485 hoặc tương đương | 550.000 | vn3301068656 | CÔNG TY CỔ PHẦN DƯỢC PHẨM VÀ THIẾT BỊ Y TẾ TÂM ĐỨC | IB2400401128 | vn3300371177 | Trung tâm Y tế huyện Phú Vang | Đấu thầu rộng rãi | 12/11/2024 | 778/QĐ-TTYT | 11/11/2024 | 1 | Huyện Phú Vang,Tỉnh Thừa Thiên Huế | Nha khoa | NK-TRAM-MAY | Trâm máy và dụng cụ máy nội nha | NK-TRAM-TAY | Có | Trâm | 1 | 1 | K068953
Trâm máy dẻo C1 | Bộ | 30 | Nhật Bản |  | 025 14 18mm / MANI JIZAI | MANI JIZAI | MANI, INC |  |  | 2025 | Trâm máy dẻo dùng trong điều trị nội nha. Đạt tiêu chuẩn ISO 13485 | 760.000 | vn3301068656 | CÔNG TY CỔ PHẦN DƯỢC PHẨM VÀ THIẾT BỊ Y TẾ TÂM ĐỨC | IB2600011611 | vn3300371177 | Trung tâm Y tế Phú Vang | Đấu thầu rộng rãi | 03/02/2026 | 61 | 03/02/2026 | 2 | Xã Phú Vang,Thành phố Huế | Nha khoa | NK-TRAM-MAY | Trâm máy và dụng cụ máy nội nha | NK-TRAM-TAY | Có | Trâm | 1 | 1 | K068954
Trâm máy dẻo các số | Vỹ | 100 | Nhật Bản |  | MANI JIZAI các số | MANI JIZAI các số | Mani |  |  | 2024 trở về sau | Trâm máy (NiTi Rotary Files) Chất liệu: Hợp kim Nickel Titanium (NiTi) Chiều dài làm việc: 21 mm, 25 mm, 28 mm, 31 mm , Trâm mở tủy : 18 mm Thiết kế Thiết diện hình thang, hỗ trợ cắt mượt mà, giảm hiện tượng "bắt vít" vào thành ống tủy (hiện tượng trâm bị hút vào thành ống). Thiết diện hình tam giác, tăng cường độ linh hoạt và hiệu quả cắt tối ưu. Siêu đàn hồi: Khả năng tự phục hồi hình dạng sau khi uốn cong, giảm nguy cơ biến dạng và gãy dụng cụ. Tốc độ tối đa: 500 vòng/phút Mô-men xoắn tối đa: 3,0 N·cm | 500.000 | vn3200239256 | CÔNG TY TRÁCH NHIỆM HỮU HẠN DƯỢC PHẨM LAN TIẾN | IB2500185713 | vn3300337634 | BỆNH VIỆN RĂNG HÀM MẶT HUẾ | Đấu thầu rộng rãi | 21/07/2025 | 469/QĐ-BVRHM | 21/07/2025 | 1 | Quận Thuận Hóa,Thành phố Huế | Nha khoa | NK-TRAM-MAY | Trâm máy và dụng cụ máy nội nha | NK-TRAM-TAY | Có | Trâm | 1 | 1 | K068955
Trâm máy dẻo các số (File dẻo nội nha SC-Pro) | Vỹ | 50 | Trung Quốc |  | Trâm máy điều trị nội nha COXO | Trâm máy điều trị nội nha COXO | Foshan COXO Medical Instrument Co., Ltd |  |  | 2024 trở về sau | Trâm máy (File dẻo nội nha SC-Pro) là Trâm máy Soco; Chiều dài 21mm, 25mm; Dùng trong quá trình chữa tủy bằng máy; Đạt tiêu chuẩn CE hoặc tương đương. | 500.000 | vn3200239256 | CÔNG TY TRÁCH NHIỆM HỮU HẠN DƯỢC PHẨM LAN TIẾN | IB2500185713 | vn3300337634 | BỆNH VIỆN RĂNG HÀM MẶT HUẾ | Đấu thầu rộng rãi | 21/07/2025 | 469/QĐ-BVRHM | 21/07/2025 | 1 | Quận Thuận Hóa,Thành phố Huế | Nha khoa | NK-TRAM-MAY | Trâm máy và dụng cụ máy nội nha | NK-TRAM-TAY |  | Files; nội nha; Trâm | 3 | 1 | K068956
Trâm máy dẻo Neolix C1 | Bộ | 36 | Nhật Bản |  | MANI JIZAI | Trâm máy dẻo Neolix C1 | MANI, INC -Nhật Bản |  |  |  | Trâm máy dẻo dùng trong điều trị nội nha. Đạt tiêu chuẫn ISO 13485 hoặc tương đương | 550.000 | vn3301068656 | CÔNG TY CỔ PHẦN DƯỢC PHẨM VÀ THIẾT BỊ Y TẾ TÂM ĐỨC | IB2400401128 | vn3300371177 | Trung tâm Y tế huyện Phú Vang | Đấu thầu rộng rãi | 12/11/2024 | 778/QĐ-TTYT | 11/11/2024 | 1 | Huyện Phú Vang,Tỉnh Thừa Thiên Huế | Nha khoa | NK-TRAM-MAY | Trâm máy và dụng cụ máy nội nha | NK-TRAM-TAY | Có | Trâm | 1 | 1 | K068957
Trâm máy dẻo số 25 | Mũi | 30 | Thụy Sỹ |  | PP2500258835 | Dentsply | Dentsply |  |  | Năm 2025 | Dùng cho máy nội nha cầm tay . | 170.000 | vn0316112694 | DOANH NGHIỆP TƯ NHÂN THIẾT BỊ Y TẾ HIẾU DƯƠNG | IB2500279728 | vn0306213284 | TRUNG TÂM Y TẾ KHU VỰC CẦN GIỜ | Đấu thầu rộng rãi | 10/10/2025 | 86/QĐ-TTYT | 10/10/2025 | 3 | Huyện Cần Giờ,TP. Hồ Chí Minh | Nha khoa | NK-TRAM-MAY | Trâm máy và dụng cụ máy nội nha | NK-TRAM-TAY |  | Trâm | 1 | 1 | K068958
Trâm máy dẻo điều trị tủy | Vỉ | 20 | Trung Quốc | 9018 | C26819017 C26321015 C26421020 C26421025 C26621025 C26421030 C26421035 C26021100 C26325015 C26425020 C26425025 C26625025 C26425030 C26425035 C26025100 | Shenzhen Feihuan Medical Instruments Co., Ltd | Shenzhen Feihuan Medical Instruments Co., Ltd - Trung Quốc |  |  | 2026 trở về sau | Theo PHỤ LỤC 01 – BẢNG KÊ KHAI HÀNG HÓA DỰ THẦU | 431.000 | vn0302130894 | CÔNG TY TNHH TRANG THIẾT BỊ NHA KHOA | IB2600304620 | vn0107783219 | Viện Y học Phòng không - Không quân | Đấu thầu rộng rãi | 21/09/2026 | 724/QĐ-VYHPKKQ | 21/09/2026 | 2 | Phường Phương Liệt,Thành phố Hà Nội | Nha khoa | NK-TRAM-MAY | Trâm máy và dụng cụ máy nội nha | NK-TRAM-TAY |  | Trâm | 1 | 1 | K068959
Trâm máy dẻo điều trị tủy | Vỉ | 10 | Thụy Sĩ | 9018 | FKG-S1.7B0.00.0DI.FK FKG-S1.7B0.00.0DK.FK FKG-S1.7B0.00.0HH.FK FKG-S1.7B0.00.0DM.FK FKG-S1.7B0.00.0DO.FK FKG-S1.7B0.00.0DQ.FK FKG-S1.7B0.00.0DV.FK FKG-S1.7B0.00.0DX.FK FKG-S1.7B0.00.0GB.FK FKG-S1.7B0.00.0GC.FK FKG-S1.7B0.00.0GD.FK FKG-S1.7B0.00.0GE.FK FKG-S1.7B0.00.0GF.FK FKG-S1.7B0.00.0GH.FK FKG-S1.7B0.00.0GI.FK FKG-S1.7B0.00.0GJ.FK FKG-S1.7B0.00.0DJ.FK FKG-S1.7B0.00.0DL.FK FKG-S1.7B0.00.0HI.FK FKG-S1.7B0.00.0DN.FK | FKG-S1.7B0.00.0DI.FK FKG-S1.7B0.00.0DK.FK FKG-S1.7B0.00.0HH.FK FKG-S1.7B0.00.0DM.FK FKG-S1.7B0.00.0DO.FK FKG-S1.7B0.00.0DQ.FK FKG-S1.7B0.00.0DV.FK FKG-S1.7B0.00.0DX.FK FKG-S1.7B0.00.0GB.FK FKG-S1.7B0.00.0GC.FK FKG-S1.7B0.00.0GD.FK FKG-S1.7B0.00.0GE.FK FKG-S1.7B0.00.0GF.FK FKG-S1.7B0.00.0GH.FK FKG-S1.7B0.00.0GI.FK FKG-S1.7B0.00.0GJ.FK FKG-S1.7B0.00.0DJ.FK FKG-S1.7B0.00.0DL.FK FKG-S1.7B0.00.0HI.FK FKG-S1.7B0.00.0DN.FK | FKG Dentaire Sàrl; Thụy Sĩ |  |  | 2024 trở về sau | Sửa soạn, tạo hình, hoàn tất ống tủy. Trâm dẻo, dễ tạo hình, không bị gãy. Dùng một trâm duy nhất cho điều trị ống tủy. Dùng máy. Quay có đảo chiều. | 2.580.000 | vn0302130894 | CÔNG TY TNHH TRANG THIẾT BỊ NHA KHOA | IB2500144187 | vn0107783219 | Viện Y học phòng không không quân | Đấu thầu rộng rãi | 29/06/2025 | KQ2500144187_2506281119 | 28/06/2025 | 2 | Quận Thanh Xuân,Thành phố Hà Nội | Nha khoa | NK-TRAM-MAY | Trâm máy và dụng cụ máy nội nha | NK-TRAM-TAY |  | Trâm | 1 | 1 | K068960
Trâm máy niti tạo đường trượt độ thuôn biến đổi | Vỉ | 100 | Thụy Sĩ |  | A092322100103 A092322500103 A092323100103 | Maillefer Instruments Holding S.A.R.L. | Maillefer Instruments Holding S.A.R.L. |  |  | từ 2025 trở về sau | Chất liệu hợp kim NiTi với công nghệ xử lý nhiệt M-wire, cán trâm dài ~ 11mm Dùng để tạo đường trượt. Độ thuôn biến đổi. Quy cách đóng gói: Vỉ 3 cây | 1.884.000 | vn0311691180 | CÔNG TY CỔ PHẦN TRANG THIẾT BỊ Y TẾ DENTECH | IB2500527217 | vn0101486675 | Bệnh viện Răng Hàm Mặt Trung ương Hà Nội | Đấu thầu rộng rãi | 27/03/2026 | 391/QĐ-BVRHMTWHN | 27/03/2026 | 2 | Phường Hoàn Kiếm,Thành phố Hà Nội | Nha khoa | NK-TRAM-MAY | Trâm máy và dụng cụ máy nội nha | NK-TRAM-TAY |  | Niti; Trâm | 2 | 1 | K068961
Trâm máy nội nha | Vỉ | 20 | Thuỵ Sỹ |  | Trâm điều trị tủy răng | Trâm điều trị tủy răng | Maillefer Instruments Holding Sarl |  |  | 2023 trở về sau | - Trâm dùng để điều trị tủy răng, dùng cho máy nội nha Chất liệu bằng thép không rỉ. - Độ thuôn 4%. - Chiều dài: 21 mm - Nhà sản xuất đạt tiêu chuẩn quản lý chất lượng ISO 13485 | 1.800.000 | vn0106622681 | CÔNG TY CỔ PHẦN THIẾT BỊ Y TẾ THÀNH AN | IB2400323135 | vn5300132630 | Bệnh viện Nội tiết tỉnh Lào Cai | Đấu thầu rộng rãi | 14/11/2024 | 358/QĐ-BVNT | 12/11/2024 | 2 | Thành phố Lào Cai,Tỉnh Lào Cai | Nha khoa | NK-TRAM-MAY | Trâm máy và dụng cụ máy nội nha | NK-TRAM-TAY |  | nội nha; Răng; Trâm | 3 | 1 | K068962
Trâm máy nội nha | Hộp | 5 | Ấn Độ | 9018 | 41001; 41002 | Prevest Denpro | Prevest Denpro Limited |  |  | Năm 2026 trở về sau | Dụng cụ hợp kim NiTi vận hành bằng máy, được sử dụng để chuẩn bị và tạo hình ống tủy hiệu quả. Được dùng để thăm dò, tạo hình, làm sạch và hỗ trợ trám bít hệ thống ống tủy, kể cả các trường hợp có giải phẫu phức tạp, ống tủy cong nhiều hoặc cong gấp, và các trường hợp có đường vào hạn chế. Đủ size trong mỗi hộp (30/08 Opener, 17/04, 20/04, 25/04, 20/06, 25/06), chiều dài 21mm, 25mm. Kích thước: + 30/08: tốc độ 300RPM, Torque 3Nm. + 17/04, 20/04, 25/04, 20/06, 25/06: tốc độ 300RPM, Torque 2-2.5Nm. Quy cách: Hộp/ 6 cây. Tiêu chuẩn ISO 13485. | 700.000 | vn0301925136 | CÔNG TY TNHH THIẾT BỊ Y TẾ LIÊN NHA | IB2600520020 | vn3200289169 | BỆNH VIỆN ĐA KHOA KHU VỰC HẢI LĂNG | Chào hàng cạnh tranh | 15/10/2026 | 307/QĐ-BVĐK | 15/10/2026 | 1 | Xã Diên Sanh,Tỉnh Quảng Trị | Nha khoa | NK-TRAM-MAY | Trâm máy và dụng cụ máy nội nha | NK-TRAM-TAY |  | nội nha; Trâm | 2 | 1 | K068963
Trâm máy nội nha | Cái | 20 | Thụy Sĩ |  | FKG-S1.7B0.00.0DG.FK FKG-S1.7B0.00.0HF.FK FKG-S1.7B0.00.0DI.FK FKG-S1.7B0.00.0DK.FK FKG-S1.7B0.00.0HJ.FK FKG-S1.7B0.00.0DQ.FK FKG-S1.7B0.00.0FZ.FK FKG-S1.7B0.00.0GA.FK FKG-S1.7B0.00.0GB.FK FKG-S1.7B0.00.0GC.FK FKG-S1.7B0.00.0GG.FK FKG-S1.7B0.00.0GH.FK FKG-S1.7B0.00.0GI.FK | FKG-S1.7B0.00.0DG.FK FKG-S1.7B0.00.0HF.FK FKG-S1.7B0.00.0DI.FK FKG-S1.7B0.00.0DK.FK FKG-S1.7B0.00.0HJ.FK FKG-S1.7B0.00.0DQ.FK FKG-S1.7B0.00.0FZ.FK FKG-S1.7B0.00.0GA.FK FKG-S1.7B0.00.0GB.FK FKG-S1.7B0.00.0GC.FK FKG-S1.7B0.00.0GG.FK FKG-S1.7B0.00.0GH.FK FKG-S1.7B0.00.0GI.FK | FKG Dentaire Sàrl |  |  | 2024 trở đi | Trâm nội nha quay 360 độ Trâm nội nha Race Evo 2%, 4%, 6% dài 21mm, 25mm và 31mm, kích cỡ 10-50 Vận hành thiết bị cầm tay ở tốc độ 800-1000 rpm. Lực torque: 1,5 Ncm Công nghệ đầu trâm tròn an toàn tuyệt đối Đánh bóng điện hóa học: chống xoắn và kháng mỏi tốt hơn Công nghệ xử lý nhiệt độc quyền giúp tăng độ dẻo lên 40%, tính chịu mỏi chu kì tăng lên 2,8 lần và hiệu quả cắt tăng lên 50% | 473.000 | vn0302130894 | CÔNG TY TNHH TRANG THIẾT BỊ NHA KHOA | IB2500402205 | vn0301824642 | Bệnh viện Đa khoa Lãnh Binh Thăng | Đấu thầu rộng rãi | 26/03/2026 | 1181/QĐ-BVLBT | 25/03/2026 | 3 | Phường Bình Thới,Thành phố Hồ Chí Minh | Nha khoa | NK-TRAM-MAY | Trâm máy và dụng cụ máy nội nha | NK-TRAM-TAY |  | nội nha; Trâm | 2 | 1 | K068964
Trâm máy nội nha | Cái | 128 | Thụy Sỹ |  | FKG-S1.7B0.00.0HF.FK FKG-S1.7B0.00.0DI.FK FKG-S1.7B0.00.0GA.FK FKG-S1.7B0.00.0GB.FK FKG-S1.7B0.00.0GL.FK | FKG Dentaire Sàrl | FKG Dentaire Sàrl |  |  | từ 2024 trở về sau | Trâm máy nội nha bằng vật liệu NiTi, chiều dài 19,21,25mm. Kích thước 20/04,25/04 | 430.000 | vn0302130894 | CÔNG TY TNHH TRANG THIẾT BỊ NHA KHOA | IB2500193597 | vn0400483707 | TRUNG TÂM Y TẾ KHU VỰC LIÊN CHIỂU | Đấu thầu rộng rãi | 21/08/2025 | 277/QĐ - TTYT | 21/08/2025 | 2 | Quận Liên Chiểu,Thành phố Đà Nẵng | Nha khoa | NK-TRAM-MAY | Trâm máy và dụng cụ máy nội nha | NK-TRAM-TAY |  | nội nha; Trâm | 2 | 1 | K068965
Trâm máy nội nha | Cái | 100 | Trung Quốc |  | MLTG000021A01 | MLTG000021A01 | United Dental Changzhou |  |  | 2024 trở về sau | Trâm nội nha protaper dùng để đúc ống tủy và làm sạch hệ thống ống tủy - Thiết kế đầu ống nhẵn tránh làm tổn thương thành ống tủy. - Trâm có độ chống gãy cao, có độ dẻo và hiệu quả cắt cao. - Chiều dài 19 (SX) và 21mm, 25mm (S1, S2, F1, F2, F3) - Quy cách Vỉ 6 cây 6 màu : cam, tím, trắng, vàng, đỏ, xanh; hoặc Vỉ 6 cây cùng màu - Tiêu chuẩn ISO 13485 | 123.334 | vn0302130894 | CÔNG TY TNHH TRANG THIẾT BỊ NHA KHOA | IB2500144905 | vn4000491838 | BỆNH VIỆN ĐA KHOA TRUNG ƯƠNG QUẢNG NAM | Đấu thầu rộng rãi | 20/08/2025 | 2665/QĐ-BV | 20/08/2025 | 3 | Huyện Núi Thành,Tỉnh Quảng Nam | Nha khoa | NK-TRAM-MAY | Trâm máy và dụng cụ máy nội nha | NK-TRAM-TAY |  | nội nha; Trâm | 2 | 1 | K068966
Trâm máy nội nha dẻo | Cái | 360 | Trung Quốc |  | MLTG000021A01 MLTG0SX0190SX MLTG0S10210S1 MLTG0S20210S2 MLTG0F10210F1 MLTG0F20210F2 MLTG0F30210F3 MLTG000025A01 MLTG0SX0190SX MLTG0S10250S1 MLTG0S20250S2 MLTG0F10250F1 MLTG0F20250F2 MLTG0F30250F3 | United Dental Changzhou | United Dental Changzhou |  |  | từ năm 2025 trở về sau | Trâm máy nội nha xử lý nhiệt, khả năng kháng mỏi theo chu kỳ. Bề mặt xử lý đánh bóng điện: Bề mặt trâm láng mịn giúp giảm thiểu ma sát với thành ống tủy và hạn chế hiện tượng cuốn trâm với các lưỡi cắt sắt bén mượt mà. Đầu trâm tròn an toàn. | 123.000 | vn0302130894 | CÔNG TY TNHH TRANG THIẾT BỊ NHA KHOA | IB2500458665 | vn3300269409 | Bệnh viện đa khoa Trung ương Huế | Đấu thầu rộng rãi | 12/02/2026 | 438/QĐ-BVH | 12/02/2026 | 2 | Phường Thuận Hóa,Thành phố Huế | Nha khoa | NK-TRAM-MAY | Trâm máy và dụng cụ máy nội nha | NK-TRAM-TAY |  | nội nha; Trâm | 2 | 1 | K068967
trâm máy nội nha dẻo niti neolix file | vỉ | 10 | Mani Hanoi Co.,Ltd. Pho Yen Factory |  | Trâm máy Jizai | Trâm máy Jizai | Việt Nam |  |  | 2023 trở về sau | Trâm dùng để điều trị tủy răng, dùng cho máy nội nha Chất liệu bằng thép không rỉ. - Độ thuôn 4%. - Chiều dài: 21 mm - Nhà sản xuất đạt tiêu chuẩn quản lý chất lượng ISO 13485 | 760.000 | vn3001039132 | CÔNG TY CỔ PHẦN THƯƠNG MẠI DỊCH VỤ THIẾT BỊ Y TẾ TÂN HOÀ PHÁT | IB2500101905 | vnz000033866 | Trung tâm Y tế Thành phố Hà Tĩnh | Đấu thầu rộng rãi | 08/05/2025 | KQ2500101905_2505081455 | 08/05/2025 | 2 | Thành phố Hà Tĩnh,Tỉnh Hà Tĩnh | Nha khoa | NK-TRAM-MAY | Trâm máy và dụng cụ máy nội nha | NK-TRAM-TAY |  | Files; Niti; nội nha; Trâm | 4 | 1 | K068968
Trâm máy nội nha trẻ em các số | cái | 80 | Nhật Bản |  | 025 04 21mm 030 04 21mm | Mani | Mani Inc. Takanezawa Factory |  |  | 2024 trở đi | Gồm các kích cỡ, trong đó có cỡ 25, 30 Độ thuôn: 4% Chiều dài ≤ 21mm | 249.000 | vn0402154553 | CÔNG TY CỔ PHẦN KỸ THUẬT CAO MEKONG | IB2500345084 | vn0401494564 | Bệnh viện Phụ sản-Nhi Đà Nẵng | Đấu thầu rộng rãi | 02/12/2025 | 539/QĐ-BVPSNĐN | 02/12/2025 | 2 | Phường Hải Châu,Thành phố Đà Nẵng Phường Ngũ Hành Sơn,Thành phố Đà Nẵng | Nha khoa | NK-TRAM-MAY | Trâm máy và dụng cụ máy nội nha | NK-TRAM-TAY | Có | nội nha; Trâm | 2 | 1 | K068969
Trâm máy protaper | Bộ | 2 | Thụy Sỹ |  | A04092219… | Maillefer Instruments Holding Sarl | Maillefer Instruments Holding Sarl |  |  | Từ năm 2024 | Trâm điều trị tủy làm từ chất liệu Niti cho sự chính xác, an toàn và linh hoạt. Góc đầu trâm được mài tròn giúp trâm đi đúng hướng ống tùy. Tay cầm ngắn giúp tăng khả năng tiếp cận, phần thân trâm được thiết kế gia tăng sự linh hoạt, hiệu quả cắt, giảm tải xoắn, mỏi cho trâm cũng như giúp tăng hiệu quả loại bỏ những mảnh vụn trong tủy răng. | 1.872.000 | vn0110589758 | CÔNG TY TNHH WINGS VINA | IB2500144187 | vn0107783219 | Viện Y học phòng không không quân | Đấu thầu rộng rãi | 29/06/2025 | KQ2500144187_2506281119 | 28/06/2025 | 2 | Quận Thanh Xuân,Thành phố Hà Nội | Nha khoa | NK-TRAM-MAY | Trâm máy và dụng cụ máy nội nha | NK-TRAM-TAY |  | Trâm | 1 | 1 | K068970
Trâm máy số chiều dài 21 cỡ F1 | Hộp | 4 | SWITZERLAND | 9018 | MN-A0411221G0103 | MN-A0411221G0103 | Maillefer Instruments Holding Sarl |  |  | 2025 | Trâm máy Protaper Gold được làm từ vật liệu NiTi chất lượng cao, kết hợp công nghệ xử lý nhiệt tạo lớp phủ Titanium Oxide giúp tăng độ dẻo cho trâm lên 24%, tăng khả năng kháng mỏi lên 2,6 lần so với thế hệ trước và tăng hiệu quả cắt, giúp sửa soạn ống tủy nhanh chóng và an toàn hơn | 1.292.650 | vn0312024302 | CÔNG TY CỔ PHẦN TRANG THIẾT BỊ Y NHA KHOA VIỆT ĐĂNG | IB2500041592 | vn1800526185 | Trường Đại học Y Dược Cần Thơ | Đấu thầu rộng rãi | 29/05/2025 | KQ2500041592_2505261431 | 29/05/2025 | 2 | Quận Ninh Kiều,Thành phố Cần Thơ | Nha khoa | NK-TRAM-MAY | Trâm máy và dụng cụ máy nội nha | NK-TRAM-TAY |  | Trâm | 1 | 1 | K068971
Trâm máy số chiều dài 21 cỡ F2 | Hộp | 4 | SWITZERLAND | 9018 | MN-A0411225G0203 | MN-A0411225G0203 | Maillefer Instruments Holding Sarl |  |  | 2025 | Trâm máy Protaper Gold được làm từ vật liệu NiTi chất lượng cao, kết hợp công nghệ xử lý nhiệt tạo lớp phủ Titanium Oxide giúp tăng độ dẻo cho trâm lên 24%, tăng khả năng kháng mỏi lên 2,6 lần so với thế hệ trước và tăng hiệu quả cắt, giúp sửa soạn ống tủy nhanh chóng và an toàn hơn | 1.292.650 | vn0312024302 | CÔNG TY CỔ PHẦN TRANG THIẾT BỊ Y NHA KHOA VIỆT ĐĂNG | IB2500041592 | vn1800526185 | Trường Đại học Y Dược Cần Thơ | Đấu thầu rộng rãi | 29/05/2025 | KQ2500041592_2505261431 | 29/05/2025 | 2 | Quận Ninh Kiều,Thành phố Cần Thơ | Nha khoa | NK-TRAM-MAY | Trâm máy và dụng cụ máy nội nha | NK-TRAM-TAY |  | Trâm | 1 | 1 | K068972
Trâm máy số chiều dài 21 cỡ F2 | Hộp | 4 | SWITZERLAND | 9018 | MN-A0411225G0103 | MN-A0411225G0103 | Maillefer Instruments Holding Sarl |  |  | 2025 | Trâm máy Protaper Gold được làm từ vật liệu NiTi chất lượng cao, kết hợp công nghệ xử lý nhiệt tạo lớp phủ Titanium Oxide giúp tăng độ dẻo cho trâm lên 24%, tăng khả năng kháng mỏi lên 2,6 lần so với thế hệ trước và tăng hiệu quả cắt, giúp sửa soạn ống tủy nhanh chóng và an toàn hơn | 1.292.650 | vn0312024302 | CÔNG TY CỔ PHẦN TRANG THIẾT BỊ Y NHA KHOA VIỆT ĐĂNG | IB2500041592 | vn1800526185 | Trường Đại học Y Dược Cần Thơ | Đấu thầu rộng rãi | 29/05/2025 | KQ2500041592_2505261431 | 29/05/2025 | 2 | Quận Ninh Kiều,Thành phố Cần Thơ | Nha khoa | NK-TRAM-MAY | Trâm máy và dụng cụ máy nội nha | NK-TRAM-TAY |  | Trâm | 1 | 1 | K068973
Trâm máy số chiều dài 25 cỡ F2 | Hộp | 4 | SWITZERLAND | 9018 | MN-A0411221G0203 | MN-A0411221G0203 | Maillefer Instruments Holding Sarl |  |  | 2025 | Trâm máy Protaper Gold được làm từ vật liệu NiTi chất lượng cao, kết hợp công nghệ xử lý nhiệt tạo lớp phủ Titanium Oxide giúp tăng độ dẻo cho trâm lên 24%, tăng khả năng kháng mỏi lên 2,6 lần so với thế hệ trước và tăng hiệu quả cắt, giúp sửa soạn ống tủy nhanh chóng và an toàn hơn | 1.292.650 | vn0312024302 | CÔNG TY CỔ PHẦN TRANG THIẾT BỊ Y NHA KHOA VIỆT ĐĂNG | IB2500041592 | vn1800526185 | Trường Đại học Y Dược Cần Thơ | Đấu thầu rộng rãi | 29/05/2025 | KQ2500041592_2505261431 | 29/05/2025 | 2 | Quận Ninh Kiều,Thành phố Cần Thơ | Nha khoa | NK-TRAM-MAY | Trâm máy và dụng cụ máy nội nha | NK-TRAM-TAY |  | Trâm | 1 | 1 | K068974
Trâm máy tạo hình ống tủy | Vỉ | 24 | Việt Nam |  | JIZAI | Mani | MANI, INC, Nhật Bản |  |  | Từ 2025 trở về sau | Sản phẩm này dùng để làm rộng ống tủy và làm nhẵn thành ống tủy thông qua tác động cắt và đánh bóng tạo ra bởi các chuyển động xoay tròn và lên xuống của sản phẩm. Chiều dài 21mm và 25mm, size 025 04; 025 06; 035 04 | 780.000 | vn0109373842 | CÔNG TY TNHH THIẾT BỊ VẬT TƯ HOÀNG BẢO | IB2600167199 | vn2300305983 | Bệnh viện đa khoa Thuận Thành | Đấu thầu rộng rãi | 16/06/2026 | Số: 443/QĐ-BVĐKTT | 16/06/2026 | 2 | Phường Thuận Thành,Tỉnh Bắc Ninh | Nha khoa | NK-TRAM-MAY | Trâm máy và dụng cụ máy nội nha | NK-TRAM-TAY | Có | Trâm; Ống tủy | 2 | 1 | K068975
Trâm máy tạo đường trượt dẫn đường điều trị nội nha | Cây | 90 | Nhật Bản |  | 013 04 21mm 013 04 25mm | 013 04 21mm 013 04 25mm | MANI, INC. Takanezawa Factory |  |  | Từ năm 2024 trở về sau | Chi tiết tại file đính kèm | 250.000 | vn0107087155 | CÔNG TY CỔ PHẦN DỊCH VỤ CÔNG NGHỆ ĐIỆN TỬ GB | IB2500062243 | vn0100923097 | Bệnh viện Bạch Mai | Đấu thầu rộng rãi | 12/11/2025 | 4813/QĐ-BM | 12/11/2025 | 3 | Quận Đống Đa,Thành phố Hà Nội | Nha khoa | NK-TRAM-MAY | Trâm máy và dụng cụ máy nội nha | NK-TRAM-TAY | Có | nội nha; Trâm | 2 | 1 | K068976
Trâm máy tạo đường trượt dẫn đường điều trị nội nha | Cái | 750 | Nhật Bản | 9018 | Jizai 013 04 21mm Jizai 013 04 25mm Jizai 013 04 31mm | Mani | Mani |  |  | 2024.2025 | - Chất liệu làm bằng hợp kim Niken- Titanium hoặc tương đương - Dùng để tạo đường trượt. - Tiết diện lệch tâm - Độ thuôn 4%, 6%. - Có thể xoay liên tục 300 vòng/ phút - Chịu lục xoắn ≥ 1.0N | 175.000 | vn0105141819 | CÔNG TY TNHH ĐẦU TƯ VÀ THƯƠNG MẠI NAM DŨNG | IB2500247958 | vn0102251531 | Bệnh viện Đại học Y Hà Nội | Đấu thầu rộng rãi | 06/08/2025 | 1270/QĐ-BVĐHYHN | 06/08/2025 | 2 | Quận Đống Đa,Thành phố Hà Nội | Nha khoa | NK-TRAM-MAY | Trâm máy và dụng cụ máy nội nha | NK-TRAM-TAY | Có | nội nha; Trâm | 2 | 1 | K068977
Trâm máy tạo đường trượt dẫn đường điều trị nội nha | Cái | 480 | Maillefer Instruments Holding Sàrl/ Thụy Sĩ/A00152… | 9021 | [7 empty] | 212.500 | vn0106707261 | CÔNG TY TNHH CÔNG NGHIỆP TECHNO VIỆT NAM | IB2300356179 | vn0102251531 | Bệnh viện Đại học Y Hà Nội | Đấu thầu rộng rãi | 23/02/2024 | 135/QĐ-BVĐHYHN | 23/02/2024 | 3 | Quận Đống Đa,Thành phố Hà Nội | Nha khoa | NK-TRAM-MAY | Trâm máy và dụng cụ máy nội nha | NK-TRAM-TAY |  | nội nha; Trâm | 2 | 1 | K068978
Trâm máy điều trị nội nha (trâm điều trị tủy răng) | Bộ | 24 | A040922590112/Maillefer Instruments Holding sarl/ Thụy Sỹ | [8 empty] | 1.495.000 | vn0103637859 | CÔNG TY TNHH THƯƠNG MẠI VÀ XÂY DỰNG PHÚC THỊNH | IB2300148738 | vnz000017238 | Bệnh viện đa khoa Xanh Pôn | Đấu thầu rộng rãi | 24/08/2023 | 1189/QĐ-BVĐKXP | 23/08/2023 | 4 | Quận Ba Đình,Thành phố Hà Nội | Nha khoa | NK-TRAM-MAY | Trâm máy và dụng cụ máy nội nha | NK-TRAM-TAY |  | nội nha; Răng; Trâm | 3 | 1 | K068979
Trâm máy điều trị nội nha Protaper 21mm | Cái | 72 | Trung Quốc |  | MLTG0S10210S1; MLTG0S20210S2 ; MLTG0F10210F1; MLTG0F20210F2; MLTG0F30210F3 | United Dental Changzhou | United Dental Changzhou |  |  | 2025 trở đi | Trâm nội nha protaper dùng để đúc ống tủy và làm sạch hệ thống ống tủy. 21 mm | 175.000 | vn0101849706 | CÔNG TY TNHH THIẾT BỊ Y TẾ VÀ HOÁ CHẤT HOÀNG PHƯƠNG | IB2500270142 | vnz000017238 | Bệnh viện đa khoa Xanh Pôn | Đấu thầu rộng rãi | 17/10/2025 | 1606/QĐ-BVĐKXP | 17/10/2025 | 2 | Quận Ba Đình,Thành phố Hà Nội | Nha khoa | NK-TRAM-MAY | Trâm máy và dụng cụ máy nội nha | NK-TRAM-TAY |  | nội nha; Trâm | 2 | 1 | K068980
Trâm máy điều trị nội nha Protaper 25mm | Cái | 72 | Trung Quốc |  | MLTG0S10250S1; MLTG0S20250S2; MLTG0F10250F1; MLTG0F20250F2; MLTG0F30250F3 | United Dental Changzhou | United Dental Changzhou |  |  | 2025 trở đi | Trâm nội nha protaper dùng để đúc ống tủy và làm sạch hệ thống ống tủy. 25 mm | 175.000 | vn0101849706 | CÔNG TY TNHH THIẾT BỊ Y TẾ VÀ HOÁ CHẤT HOÀNG PHƯƠNG | IB2500270142 | vnz000017238 | Bệnh viện đa khoa Xanh Pôn | Đấu thầu rộng rãi | 17/10/2025 | 1606/QĐ-BVĐKXP | 17/10/2025 | 2 | Quận Ba Đình,Thành phố Hà Nội | Nha khoa | NK-TRAM-MAY | Trâm máy và dụng cụ máy nội nha | NK-TRAM-TAY |  | nội nha; Trâm | 2 | 1 | K068981
Trâm máy điều trị tủy | vỉ | 100 | Nhật Bản; Việt Nam |  | _ | Jizai Niti Rotary File | MANI, INC. |  |  | Từ năm 2024 trở về sau | Trâm làm từ chất liệu Niti, đảm bảo an toàn và thoải mái khi sử dụng, dễ kiểm soát, có gờ hướng tâm hạn chế tình trạng trâm bị hút vào ống tủy. Được thiết kế với độ bền cao, ít điểm cắt giúp giảm áp lực, hạn chế gãy dụng cụ. | 1.162.500 | vn0110589758 | CÔNG TY TNHH WINGS VINA | IB2500527734 | vnz000010541 | Bệnh viện Quân y 354 | Đấu thầu rộng rãi | 21/01/2026 | 120/QĐ-BVQY | 21/01/2026 | 2 | Phường Ngọc Hà,Thành phố Hà Nội | Nha khoa | NK-TRAM-MAY | Trâm máy và dụng cụ máy nội nha | NK-TRAM-TAY | Có | Files; Niti; Trâm | 3 | 1 | K068982
Trâm máy điều trị tủy | Cái | 70 | Nhật Bản |  | 20.04 (25mm) 25,06(25mm) | Mani | MANI, INC. Takanezawa Factory |  |  | 2025 | Loại 020/04, 025/06; Dài 25mm | 239.000 | vn0402154553 | CÔNG TY CỔ PHẦN KỸ THUẬT CAO MEKONG | IB2500615871 | vn5900253073 | TRUNG TÂM Y TẾ PLEIKU | Đấu thầu rộng rãi | 24/03/2026 | Quyết định số 73/QĐ-TTPLE | 24/03/2026 | 3 | Phường Diên Hồng,Tỉnh Gia Lai | Nha khoa | NK-TRAM-MAY | Trâm máy và dụng cụ máy nội nha | NK-TRAM-TAY | Có | Trâm | 1 | 1 | K068983
Trâm máy điều trị tủy răng | Cây | 600 | Nhật Bản |  | Mani Jizai | Mani Jizai | MANI, INC. Takanezawa Factory |  |  | Từ năm 2024 trở về sau | Chi tiết tại file đính kèm | 199.500 | vn0107087155 | CÔNG TY CỔ PHẦN DỊCH VỤ CÔNG NGHỆ ĐIỆN TỬ GB | IB2500062243 | vn0100923097 | Bệnh viện Bạch Mai | Đấu thầu rộng rãi | 12/11/2025 | 4813/QĐ-BM | 12/11/2025 | 3 | Quận Đống Đa,Thành phố Hà Nội | Nha khoa | NK-TRAM-MAY | Trâm máy và dụng cụ máy nội nha | NK-TRAM-TAY | Có | Răng; Trâm | 2 | 1 | K068984
Trâm máy điều trị tủy răng | Cây | 120 | Thụy Sĩ; A041021910112 A041022110112 A041022110212 A041122110112 A041122110212 A041122110312 A041122110412 A041122110512 A040922190112 A041022510112 A041022510212 A041122510112 A041122510212 A041122510312 A041122510412 A041122510512 A040922590112 A040923190112; Maillefer Instruments Holding Sar | 0 | [7 empty] | 170.000 | vn0302130894 | CÔNG TY TNHH TRANG THIẾT BỊ NHA KHOA | IB2300310462 | vn0400228672 | BỆNH VIỆN ĐÀ NẴNG | Đấu thầu rộng rãi | 25/12/2023 | 1379/QĐ-BVĐN | 18/12/2023 | 2 | Quận Hải Châu,Thành phố Đà Nẵng | Nha khoa | NK-TRAM-MAY | Trâm máy và dụng cụ máy nội nha | NK-TRAM-TAY |  | Răng; Trâm | 2 | 1 | K068985
Trâm mở 1/3 cổ trên | Cái | 20 | Trung Quốc |  | MSOP000000A01 | MSOP000000A01 | United Dental Changzhou |  |  | 2023 trở về sau | Trâm nội nha dùng để dũa ống tủy, mở 1/3 cổ trên - Trâm có độ chống gãy cao, có độ dẻo và hiệu quả cắt cao. - Quy cách Vỉ 6 cây - Tiêu chuẩn ISO | 99.000 | vn0302130894 | CÔNG TY TNHH TRANG THIẾT BỊ NHA KHOA | IB2400483026 | vn1700285659 | Bệnh viện đa khoa tỉnh Kiên Giang | Chào hàng cạnh tranh | 01/07/2025 | 74/QĐ-BV | 24/01/2025 | 2 | Thành phố Rạch Giá,Tỉnh Kiên Giang | Nha khoa | NK-TRAM-TAY | Trâm nội nha cầm tay |  |  | Trâm | 1 | 1 | K068986
Trâm Niti | Hộp | 10 | Ấn Độ | 3006 | 41001 | Prevest Denpro | Prevest Denpro Limited |  |  | Năm 2026 trở về sau | Trâm Rotoflex Gold là dụng cụ hợp kim NiTi vận hành bằng máy, được sử dụng để chuẩn bị và tạo hình ống tủy hiệu quả. Được dùng để thăm dò, tạo hình, làm sạch và hỗ trợ trám bít hệ thống ống tủy, kể cả các trường hợp có giải phẫu phức tạp, ống tủy cong nhiều hoặc cong gấp, và các trường hợp có đường vào hạn chế. Đủ size trong mỗi hộp (30/08 Opener, 17/04, 20/04, 25/04, 20/06, 25/06), chiều dài 21mm. Hộp (vỉ)/ 6 cây. | 680.000 | vn0301925136 | CÔNG TY TNHH THIẾT BỊ Y TẾ LIÊN NHA | IB2600308713 | vn0401281728 | Trung tâm Y tế khu vực Cẩm Lệ | Đấu thầu rộng rãi | 07/10/2026 | 363/QĐ-TTYT | 07/10/2026 | 2 | Phường Cẩm Lệ,Thành phố Đà Nẵng | Nha khoa | NK-TRAM-MAY | Trâm máy và dụng cụ máy nội nha | NK-TRAM-TAY |  | Niti; Trâm | 2 | 1 | K068987
Trâm niti điều trị tủy | Cây | 2 | Nhật Bản |  | Niti Flare files | Mani | Mani |  |  | 2024 trở đi | Vật liệu thép không gỉ. Sử dụng trong nha khoa, kích thước 15/05, 20/05, 25/05 | 500.000 | vn0101098538 | CÔNG TY TNHH THIẾT BỊ Y TẾ MEDICENT | IB2400400636 | vn2300305983 | Trung tâm y tế thị xã Thuận Thành | Đấu thầu rộng rãi | 29/11/2024 | Số 734/QĐ-TTYTTT ngày 28/11/2024 | 28/11/2024 | 2 | Thị xã Thuận Thành,Tỉnh Bắc Ninh | Nha khoa | NK-TRAM-MAY | Trâm máy và dụng cụ máy nội nha | NK-TRAM-TAY | Có | Niti; Trâm | 2 | 1 | K068988
Trâm nong | Cây | 360 | Mani Inc/ Nhật | [8 empty] | 14.166 | vn0311229963 | CÔNG TY TRÁCH NHIỆM HỮU HẠN MỘT THÀNH VIÊN CÔNG NGHỆ CAO VÀ THƯƠNG MẠI QUỐC TẾ HẢI LONG | IB2300022624 | vn0400483707 | Trung tâm Y tế quận Liên Chiểu | Đấu thầu rộng rãi | 28/03/2023 | 200/QĐ-TTYT | 22/03/2023 | 2 | Quận Liên Chiểu,Thành phố Đà Nẵng | Nha khoa | NK-TRAM-TAY | Trâm nội nha cầm tay |  |  | Trâm | 1 | 1 | K068989
Trâm nong dũa tay nội nha các số | cây | 504 | Việt Nam/ Nhật Bản | 9018 | K-FILES | K-FILES | Mani Hanoi Co., Ltd/ Mani Inc., |  |  | 2024 | Kim khoan răng K-file dùng để mở rộng ống tuỷ trong nha khoa. Sản phẩm dùng 1 lần. Size: số 10, 15, 20, 25, 30, 35, 40, 45, 50, 55, 60, 70, 80. Chiều dài 28mm, 31mm | 18.000 | vn0312024302 | CÔNG TY CỔ PHẦN TRANG THIẾT BỊ Y NHA KHOA VIỆT ĐĂNG | IB2400440860 | vn0301483696 | Bệnh Viện Răng Hàm Mặt Thành Phố Hồ Chí Minh | Đấu thầu rộng rãi | 09/08/2025 | 725/QĐ-BVRHM | 08/08/2025 | 3 | Quận 1,TP. Hồ Chí Minh | Nha khoa | NK-TRAM-TAY | Trâm nội nha cầm tay |  | Có | nội nha; Trâm | 2 | 1 | K068990
Trâm nong dũa tay nội nha các số | cây | 20730 | Việt Nam/ Nhật Bản | 9018 | K-FILES | K-FILES | Mani Hanoi Co., Ltd/ Mani Inc., |  |  | 2024 | Kim khoan răng K-file dùng để mở rộng ống tuỷ trong nha khoa. Sản phẩm dùng 1 lần. Size: số 10, 15, 20, 25, 30, 35, 40, 45, 50, 55, 60, 70, 80. Chiều dài 21mm, 25mm | 18.000 | vn0312024302 | CÔNG TY CỔ PHẦN TRANG THIẾT BỊ Y NHA KHOA VIỆT ĐĂNG | IB2400440860 | vn0301483696 | Bệnh Viện Răng Hàm Mặt Thành Phố Hồ Chí Minh | Đấu thầu rộng rãi | 09/08/2025 | 725/QĐ-BVRHM | 08/08/2025 | 3 | Quận 1,TP. Hồ Chí Minh | Nha khoa | NK-TRAM-TAY | Trâm nội nha cầm tay |  | Có | nội nha; Trâm | 2 | 1 | K068991
Trâm nong dũa tay nội nha dài 21mm các số | Cái | 800 | Trung Quốc | 90184900 | SSKF000021A01 | Trâm nội nha - Stainless Steel K Files (SSKF) | United Dental Changzhou (Shanghai Bondent Technology Co., Ltd./ Trung Quốc) |  |  | từ năm 2023 trở về sau | Trâm tay Dùng trong điều trị nội nha ( làm sạch và tạo hình ống tủy) Vật liệu: thép không rỉ Thiết diện: hình vuông Chiều dài: 21 mm; Độ thuôn 2% không đổi. Tay cầm bằng nhựa, không trơn trượt, có ký hiệu hình vuông và số trâm ở đầu tay cầm, có màu hồng, xám, tím, trắng, vàng, đỏ, xanh dương, xanh lá, đen; tương ứng với các số từ nhỏ đến lớn 6,8,10,15,20,25,30,35,40,45,50, 55, 60, 70, 80. Có nút chặn bằng cao su Dẻo, khó gãy, dễ uốn cong Chịu nhiệt, không bị rỉ sét, không bị hư hỏng khi ngâm trong dung dịch khử khuẩn và hấp tiệt khuẩn sử dụng lại theo tiêu chuẩn sản xuất | 16.050 | vn0302130894 | CÔNG TY TNHH TRANG THIẾT BỊ NHA KHOA | IB2400298847 | vn0301725426 | Bệnh viện quận Tân Bình | Chào hàng cạnh tranh | 22/10/2024 | 179/QĐ-BVTB | 21/10/2024 | 2 | Quận Tân Bình,TP. Hồ Chí Minh | Nha khoa | NK-TRAM-TAY | Trâm nội nha cầm tay |  |  | nội nha; Trâm | 2 | 1 | K068992
Trâm nong dũa tay nội nha dài 25mm các số | Cái | 350 | Trung Quốc | 90184900 | SSKF000025A01 | Trâm nội nha - Stainless Steel K Files (SSKF) | United Dental Changzhou (Shanghai Bondent Technology Co., Ltd./ Trung Quốc) |  |  | từ năm 2023 trở về sau | "Trâm tay Dùng trong điều trị nội nha ( làm sạch và tạo hình ống tủy) Vật liệu: thép không rỉ Thiết diện: hình vuông Chiều dài: 21 mm; Độ thuôn 2% không đổi. Tay cầm bằng nhựa, không trơn trượt, có ký hiệu hình vuông và số trâm ở đầu tay cầm, có màu hồng, xám, tím, trắng, vàng, đỏ, xanh dương, xanh lá, đen; tương ứng với các số từ nhỏ đến lớn 6,8,10,15,20,25,30,35,40,45,50, 55, 60, 70, 80. Có nút chặn bằng cao su Dẻo, khó gãy, dễ uốn cong Chịu nhiệt, không bị rỉ sét, không bị hư hỏng khi ngâm trong dung dịch khử khuẩn và hấp tiệt khuẩn sử dụng lại theo tiêu chuẩn sản xuất" | 16.050 | vn0302130894 | CÔNG TY TNHH TRANG THIẾT BỊ NHA KHOA | IB2400298847 | vn0301725426 | Bệnh viện quận Tân Bình | Chào hàng cạnh tranh | 22/10/2024 | 179/QĐ-BVTB | 21/10/2024 | 2 | Quận Tân Bình,TP. Hồ Chí Minh | Nha khoa | NK-TRAM-TAY | Trâm nội nha cầm tay |  |  | nội nha; Trâm | 2 | 1 | K068993
Trâm nong dũa tay nội nha dài 31mm các số | Cái | 30 | Trung Quốc | 90184900 | SSKF000031A01 | Trâm nội nha - Stainless Steel K Files (SSKF) | United Dental Changzhou (Shanghai Bondent Technology Co., Ltd./ Trung Quốc) |  |  | từ năm 2023 trở về sau | "Trâm tay Dùng trong điều trị nội nha ( làm sạch và tạo hình ống tủy) Vật liệu: thép không rỉ Thiết diện: hình vuông Chiều dài:31 mm; Độ thuôn 2% không đổi. Tay cầm bằng nhựa, không trơn trượt, có ký hiệu hình vuông và số trâm ở đầu tay cầm, có màu hồng, xám, tím, trắng, vàng, đỏ, xanh dương, xanh lá, đen; tương ứng với các số từ nhỏ đến lớn 6,8,10,15,20,25,30,35,40,45,50, 55, 60, 70, 80. Có nút chặn bằng cao su Dẻo, khó gãy, dễ uốn cong Chịu nhiệt, không bị rỉ sét, không bị hư hỏng khi ngâm trong dung dịch khử khuẩn và hấp tiệt khuẩn sử dụng lại theo tiêu chuẩn sản xuất" | 16.050 | vn0302130894 | CÔNG TY TNHH TRANG THIẾT BỊ NHA KHOA | IB2400298847 | vn0301725426 | Bệnh viện quận Tân Bình | Chào hàng cạnh tranh | 22/10/2024 | 179/QĐ-BVTB | 21/10/2024 | 2 | Quận Tân Bình,TP. Hồ Chí Minh | Nha khoa | NK-TRAM-TAY | Trâm nội nha cầm tay |  |  | nội nha; Trâm | 2 | 1 | K068994
Trâm nong dũa ống tuỷ (H file) chiều dài 21mm | Cái | 3168 | Việt Nam |  | 21mm # 10; 21mm # 15; 21mm # 20; 21mm # 25; 21mm # 30 | Trâm nong dũa ống tuỷ (H file) chiều dài 21mm | Mani Hanoi Co., Ltd |  |  | 2025 | Chất liệu thép không gỉ, dùng trong điều trị nội nha. Nút chặn cao su phù hợp với chiều dài và hình dáng từng file. Chiều dài 21mm, các cỡ 10,15,20,25,30. Tiêu chuẩn ISO. | 12.800 | vn3301068656 | CÔNG TY CỔ PHẦN DƯỢC PHẨM VÀ THIẾT BỊ Y TẾ TÂM ĐỨC | IB2500458665 | vn3300269409 | Bệnh viện đa khoa Trung ương Huế | Đấu thầu rộng rãi | 12/02/2026 | 438/QĐ-BVH | 12/02/2026 | 2 | Phường Thuận Hóa,Thành phố Huế | Nha khoa | NK-TRAM-TAY | Trâm nội nha cầm tay |  | Có | Files; Trâm | 2 | 1 | K068995
Trâm nong dũa ống tuỷ (H file) chiều dài 25mm | Cái | 2160 | Việt Nam |  | 25mm # 10; 25mm # 15; 25mm # 20; 25mm # 25; 25mm # 30 | Trâm nong dũa ống tuỷ (H file) chiều dài 25mm | Mani Hanoi Co., Ltd |  |  | 2025 | Chất liệu thép không gỉ, dùng trong điều trị nội nha. Nút chặn cao su phù hợp với chiều dài và hình dáng từng file. Chiều dài 25mm, các cỡ 10,15,20,25,30. Tiêu chuẩn ISO. | 12.800 | vn3301068656 | CÔNG TY CỔ PHẦN DƯỢC PHẨM VÀ THIẾT BỊ Y TẾ TÂM ĐỨC | IB2500458665 | vn3300269409 | Bệnh viện đa khoa Trung ương Huế | Đấu thầu rộng rãi | 12/02/2026 | 438/QĐ-BVH | 12/02/2026 | 2 | Phường Thuận Hóa,Thành phố Huế | Nha khoa | NK-TRAM-TAY | Trâm nội nha cầm tay |  | Có | Files; Trâm | 2 | 1 | K068996
Trâm nong tũy | cái | 300 | Nhật Bản; Việt Nam |  | K-FILES | K-FILES | MANI, INC. Takanezawa Factory; MANI HANOI CO.,LTD. PHO YEN FACTORY |  |  | 2023 trở về sau | Số 8-35 hoặc tương đương | 15.000 | vn6000371421 | CÔNG TY TNHH DƯỢC PHẨM HOÀNG VŨ | IB2400519470 | vn6400031532 | Bệnh viện Đa khoa tỉnh Đăk Nông | Đấu thầu rộng rãi | 03/03/2025 | 162/QĐ-BVT | 07/02/2025 | 2 | Thành phố Gia Nghĩa,Tỉnh Đăk Nông | Nha khoa | NK-TRAM-TAY | Trâm nội nha cầm tay |  | Có | Trâm | 1 | 1 | K068997
Trâm nong ống tủy | Vỉ/6 cây | 120 | Việt Nam |  | K-Files, H-File, Reamer | Mani | Mani |  |  | 2024 | Sử dụng trong nha khoa | 118.000 | vn0309539478 | CÔNG TY TNHH THƯƠNG MẠI DỊCH VỤ VŨ THUẬN | IB2400344120 | vn1100191575 | Bệnh viện Đa khoa khu vực Cần Giuộc | Đấu thầu rộng rãi | 14/02/2025 | Số: 51/QĐ-BVCG | 10/02/2025 | 3 | Huyện Cần Giuộc,Tỉnh Long An | Nha khoa | NK-TRAM-TAY | Trâm nội nha cầm tay |  | Có | Files; Reamer; Trâm; Ống tủy | 4 | 1 | K068998
Trâm nong ống tủy RT file | Hộp | 50 | Việt Nam |  | RT FILES | Mani | MANI, INC, Nhật Bản |  |  | Từ 2025 trở về sau | Trâm RT-Files được làm bằng chất liệu thép không gỉ nên có độ bền bỉ, sắc bén và chống gãy rất cao. Độ thuôn chính xác, cán cầm chống trượt. (đủ số 15-40) dài 21 và 25mm. Hộp 6 cái | 145.000 | vn0109373842 | CÔNG TY TNHH THIẾT BỊ VẬT TƯ HOÀNG BẢO | IB2600167199 | vn2300305983 | Bệnh viện đa khoa Thuận Thành | Đấu thầu rộng rãi | 16/06/2026 | Số: 443/QĐ-BVĐKTT | 16/06/2026 | 2 | Phường Thuận Thành,Tỉnh Bắc Ninh | Nha khoa | NK-TRAM-TAY | Trâm nội nha cầm tay |  | Có | Files; Trâm; Ống tủy | 3 | 1 | K068999
Trâm nạo dẻo Nitiflex | Cây | 600 | Thụy Sỹ |  | K-FILE NITIFLEX/ A012N02102512 | Trâm nạo dẻo Nitiflex | Maillefer Instruments Holding Sarl |  |  | 2024 | Dùng để nong ống tủy.Trâm được làm từ chất liệu niti. | 90.000 | vn3301068656 | CÔNG TY CỔ PHẦN DƯỢC PHẨM VÀ THIẾT BỊ Y TẾ TÂM ĐỨC | IB2400436428 | vn0400731124 | Bệnh Viện Đa Khoa Nam Liên Chiểu | Đấu thầu rộng rãi | 30/12/2024 | 451/QĐ-BV | 27/12/2024 | 2 | Quận Liên Chiểu,Thành phố Đà Nẵng | Nha khoa | NK-TRAM-MAY | Trâm máy và dụng cụ máy nội nha | NK-TRAM-TAY |  | Files; Trâm | 2 | 1 | K069000
Trâm nội nha | Cái | 300 | Việt Nam | 9018 | K File, H File | Mani | MANI HANOI CO.,LTD. PHO YEN FACTORY, Việt Nam |  |  | 2024-2025 | Là vật dụng dùng để nong, giũa, điều trị nội nha, đầu trâm thép không gỉ, có chuôi dùng để mở rộng khe tủy, đầy đủ chiều dài 21mm và 25mm, đầy đủ các số từ số 8 đến 80 | 20.000 | vn0109373842 | CÔNG TY TNHH THIẾT BỊ VẬT TƯ HOÀNG BẢO | IB2500339264 | vnz000007043 | Trung tâm Y tế Hoàng Mai | Đấu thầu rộng rãi | 17/10/2025 | 241/QĐ-TTYT | 17/10/2025 | 3 | Phường Hoàng Mai,Tỉnh Nghệ An | Nha khoa | NK-TRAM-TAY | Trâm nội nha cầm tay |  | Có | Files; nội nha; Trâm | 3 | 1 | K069001
Trâm nội nha | Cái | 300 | Việt Nam | 9018 | K File, H File | Mani | MANI HANOI CO.,LTD. PHO YEN FACTORY, Việt Nam |  |  | 2024-2025 | Là vật dụng dùng để nong, giũa, điều trị nội nha, đầu trâm thép không ghỉ, có chuôi dùng để mở rộng khe tủy, đầy đủ chiều dài 21mm và 25mm, đầy đủ các số từ số 8 đến 80 | 20.000 | vn0109373842 | CÔNG TY TNHH THIẾT BỊ VẬT TƯ HOÀNG BẢO | IB2500339264 | vnz000007043 | Trung tâm Y tế Hoàng Mai | Đấu thầu rộng rãi | 17/10/2025 | 241/QĐ-TTYT | 17/10/2025 | 3 | Phường Hoàng Mai,Tỉnh Nghệ An | Nha khoa | NK-TRAM-TAY | Trâm nội nha cầm tay |  | Có | Files; nội nha; Trâm | 3 | 1 | K069002
Trâm nội nha | Cây | 600 | Nhật Bản |  | K-FILES | Nong - K file Mani các số | MANI,INC.;Nhật Bản |  |  | 2025 | Trâm nội nha bằng tay. Kích cỡ số: 8-15, chiều dài 21-25mm. Các loại: K files (nong rộng ống tủy) / H files (dũa sạch ống tủy)/ finder (đường ống tủy canxi hóa) | 16.500 | vn0313103885 | CÔNG TY TNHH THƯƠNG MẠI DỊCH VỤ KỸ THUẬT LONG THỦY | IB2500214908 | vn4100732290 | TRUNG TÂM Y TẾ VĨNH THẠNH | Chào hàng cạnh tranh | 29/08/2025 | 92/QĐ-TTVT | 29/08/2025 | 1 | Huyện Vĩnh Thạnh,Tỉnh Bình Định | Nha khoa | NK-TRAM-TAY | Trâm nội nha cầm tay |  | Có | Files; nội nha; Trâm | 3 | 1 | K069003
Trâm nội nha | Vỉ | 100 | Nhật Bản; Việt Nam |  | Kim khoan răng H-File | H-File | MANI, INC. Takanezawa Factory; MANI HANOI CO.,LTD. PHO YEN FACTORY |  |  | 2023 trở về sau | Thép không gỉ, kỹ thuật thép kéo sợi HARD - FIBER. Quy cách đóng gói:≥ 6 Cây/ vỉ | 92.000 | vn6000371421 | CÔNG TY TNHH DƯỢC PHẨM HOÀNG VŨ | IB2400575782 | vnz000023784 | BỆNH VIỆN TRƯỜNG ĐẠI HỌC TÂY NGUYÊN | Đấu thầu rộng rãi | 04/03/2025 | KQ2400575782_2503041015 | 04/03/2025 | 1 | TP.Buôn Ma Thuột,Tỉnh Đăk Lăk | Nha khoa | NK-TRAM-TAY | Trâm nội nha cầm tay |  | Có | Files; nội nha; Răng; Trâm | 4 | 1 | K069004
Trâm nội nha | Vỉ | 200 | Kim khoan răng H-File / MANI, INC. Takanezawa Factory; MANI HANOI CO.,LTD. PHO YEN FACTORY;Nhật Bản; Việt Nam | 9018 | [7 empty] | 77.000 | vn6000371421 | CÔNG TY TNHH DƯỢC PHẨM HOÀNG VŨ | IB2300086442 | vnz000023784 | BỆNH VIỆN TRƯỜNG ĐẠI HỌC TÂY NGUYÊN | Đấu thầu rộng rãi | 05/07/2023 | 117/QĐ-BVĐHTN | 03/07/2023 | 1 | TP.Buôn Ma Thuột,Tỉnh Đăk Lăk | Nha khoa | NK-TRAM-TAY | Trâm nội nha cầm tay |  |  | Files; nội nha; Răng; Trâm | 4 | 1 | K069005
Trâm nội nha | Vỉ | 60 | Nhật Bản; Việt Nam |  | Kim khoan răng Reamer | Reamer | MANI, INC. Takanezawa Factory; MANI HANOI CO.,LTD. PHO YEN FACTORY |  |  | 2023 trở về sau | Thép không gỉ, kỹ thuật thép kéo sợi HARD - FIBER. Quy cách đóng gói:≥ 6 Cây/ vỉ | 88.000 | vn6000371421 | CÔNG TY TNHH DƯỢC PHẨM HOÀNG VŨ | IB2400575782 | vnz000023784 | BỆNH VIỆN TRƯỜNG ĐẠI HỌC TÂY NGUYÊN | Đấu thầu rộng rãi | 04/03/2025 | KQ2400575782_2503041015 | 04/03/2025 | 1 | TP.Buôn Ma Thuột,Tỉnh Đăk Lăk | Nha khoa | NK-TRAM-TAY | Trâm nội nha cầm tay |  | Có | nội nha; Reamer; Răng; Trâm | 4 | 1 | K069006
Trâm nội nha | Vỉ | 140 | Kim khoan răng Reamer / MANI, INC. Takanezawa Factory; MANI HANOI CO.,LTD. PHO YEN FACTORY;Nhật Bản; Việt Nam | 9018 | [7 empty] | 77.000 | vn6000371421 | CÔNG TY TNHH DƯỢC PHẨM HOÀNG VŨ | IB2300086442 | vnz000023784 | BỆNH VIỆN TRƯỜNG ĐẠI HỌC TÂY NGUYÊN | Đấu thầu rộng rãi | 05/07/2023 | 117/QĐ-BVĐHTN | 03/07/2023 | 1 | TP.Buôn Ma Thuột,Tỉnh Đăk Lăk | Nha khoa | NK-TRAM-TAY | Trâm nội nha cầm tay |  |  | nội nha; Reamer; Răng; Trâm | 4 | 1 | K069007
Trâm nội nha | Hộp | 6 | Kim khoan răng - K-FILES - Mani Medical Hà Nội; Việt Nam | [8 empty] | 94.500 | vn0900108278 | CÔNG TY CỔ PHẦN DƯỢC PHẨM HƯNG YÊN | IB2300218003 | vn0900166495 | Trung tâm Y tế huyện Phù Cừ | Chào hàng cạnh tranh | 03/10/2023 | 110/QĐ-YTPC | 27/09/2023 | 1 | Tỉnh Hưng Yên | Nha khoa | NK-TRAM-TAY | Trâm nội nha cầm tay |  |  | nội nha; Răng; Trâm | 3 | 1 | K069008
Trâm nội nha | Vỉ | 20 | SWITZERLAND |  | PROTAPER GOLD | PROTAPER GOLD | Maillefer Instruments Holding Sarl |  |  | 2024 trở về sau | "Bộ dụng cụ sửa soạn ống tủy trong điều trị nội nha - Chất liệu: Nicken – Titanium (Hợp kim Niti). - Trâm có độ linh hoạt cao, dẻo, uốn cong tốt theo hình dạng ống tủy. Nhẹ nhàng lấy đi mùn ngà bằng cách xoay trâm theo chiều kim đồng hồ đến khi trâm vừa chặt. - Lặp lại động tác cho đến khi đạt tới chiều dài làm việc. - Tùy thuộc vào giải phẫu ống tủy, trâm Protaper có thể sử dụng động tác xoay như trên hoặc động tác tớ lui (S1, S2, SX). - Chiều dài: 21mm, 25mm, 31mm. - Kích cỡ: SX-F5 - Quy cách: Vỉ 6 mũi Tiêu chuẩn: ISO 13485" | 1.317.750 | vn0312024302 | CÔNG TY CỔ PHẦN TRANG THIẾT BỊ Y NHA KHOA VIỆT ĐĂNG | IB2500337675 | vn1200337813 | BỆNH VIỆN ĐA KHOA TIỀN GIANG | Đấu thầu rộng rãi | 05/11/2025 | 346/QĐ-BVĐKTG | 05/11/2025 | 3 | Phường Trung An,Tỉnh Đồng Tháp | Nha khoa | NK-TRAM-TAY | Trâm nội nha cầm tay |  |  | nội nha; Trâm | 2 | 1 | K069009
Trâm nội nha | Cái | 334 | Nhật Bản – Việt Nam |  | 31mm#10,15,20,25,30,35,40 | 31mm#10,15,20,25,30,35,40 | Mani |  |  | Từ năm 2024 trở về sau | Vật liệu thép không gỉ. Chiều dài 31mm | 17.640 | vn0107087155 | CÔNG TY CỔ PHẦN DỊCH VỤ CÔNG NGHỆ ĐIỆN TỬ GB | IB2500215716 | vnz000013534 | Sở Y tế Hưng Yên | Đấu thầu rộng rãi | 29/07/2025 | 54/QĐ-SYT | 29/07/2025 | 2 | Tỉnh Hưng Yên | Nha khoa | NK-TRAM-TAY | Trâm nội nha cầm tay |  | Có | nội nha; Trâm | 2 | 1 | K069010
Trâm nội nha | Hộp | 5 | Nhật Bản |  | - | - | Mani |  |  | Từ năm 2024 trở đi | Trâm nội nha được làm từ chất liệu niti, Có các chiều dài : 21, 25, 31 Với các size : 10 , 15, 20, 25, 30, 35, 40, 45, 50, 60. Đóng gói : Hộp 6 cái đã tiệt trùng | 95.100 | vn0106122008 | CÔNG TY CỔ PHẦN THIẾT BỊ VẬT TƯ HOÀNG MINH | IB2500009096 | vn4800205814 | Bệnh viện đa khoa tỉnh Cao Bằng | Đấu thầu rộng rãi | 03/04/2025 | KQ2500009096_2504031346 | 03/04/2025 | 3 | Thành phố Cao Bằng,Tỉnh Cao Bằng | Nha khoa | NK-TRAM-TAY | Trâm nội nha cầm tay |  | Có | nội nha; Trâm | 2 | 1 | K069011
Trâm nội nha | Cái | 600 | Chủng loại: K-Files, xuất xứ: Mani - Việt Nam | [8 empty] | 13.000 | vn0106342613 | CÔNG TY TNHH TRANG THIẾT BỊ Y TẾ ANH SƠN | IB2300266006 | vn1000584614 | Bệnh viện Đa khoa Hưng Nhân | Đấu thầu rộng rãi | 13/11/2023 | 215/QĐ-BV | 09/11/2023 | 3 | Huyện Hưng Hà,Tỉnh Thái Bình | Nha khoa | NK-TRAM-TAY | Trâm nội nha cầm tay |  |  | nội nha; Trâm | 2 | 1 | K069012
Trâm nội nha | Cái | 600 | Chủng loại: H-Files, xuất xứ: Mani - Việt Nam | [8 empty] | 13.000 | vn0106342613 | CÔNG TY TNHH TRANG THIẾT BỊ Y TẾ ANH SƠN | IB2300266006 | vn1000584614 | Bệnh viện Đa khoa Hưng Nhân | Đấu thầu rộng rãi | 13/11/2023 | 215/QĐ-BV | 09/11/2023 | 3 | Huyện Hưng Hà,Tỉnh Thái Bình | Nha khoa | NK-TRAM-TAY | Trâm nội nha cầm tay |  |  | nội nha; Trâm | 2 | 1 | K069013
Trâm nội nha - Kfile Niti | Hộp | 50 | Nhật Bản | 9018 | 21mm # 15; 21mm # 20; 21mm # 25; 21mm # 30; 21mm # 35; 21mm # 40; 21mm # 15-40; 25mm #15; 25mm #20; 25mm #25; 25mm # 30; 25mm #35; 25mm # 40; 25mm #15-40 | Mani | MANI, INC. Takanezawa Factory |  |  | 2025 trở về sau | Trâm tay nội nha bằng vật liệu niti có độ dẻo cao, chống gãy trong dò ống tủy cong khó. Chiều dài: 21mm, 25mm. | 525.000 | vn0107087155 | CÔNG TY CỔ PHẦN DỊCH VỤ CÔNG NGHỆ ĐIỆN TỬ GB | IB2600015443 | vn0401557969 | Bệnh viện 199 Bộ Công an | Đấu thầu rộng rãi | 25/03/2026 | 157/QĐ-BV199-KD | 24/03/2026 | 3 | Phường An Hải,Thành phố Đà Nẵng | Nha khoa | NK-TRAM-MAY | Trâm máy và dụng cụ máy nội nha | NK-TRAM-TAY | Có | Niti; nội nha; Trâm | 3 | 1 | K069014
Trâm nội nha 10 | Vỉ | 7 | MANI, INC |  | 21mm # 10 | 21mm # 10 | Nhật Bản- Việt Nam |  |  |  | Trâm nội nha Reamer Chất liệu bằng thép không gỉ, độ thuôn 2% Size: 10mm | 125.000 | vn3101112467 | CÔNG TY TNHH TM VÀ DV LONG PHÁT | IB2400132422 | vn3100488587 | Bệnh viện đa khoa huyện Minh Hóa | Chào hàng cạnh tranh | 24/06/2024 | 375/QĐ-BV | 23/06/2024 | 3 | Huyện Minh Hoá,Tỉnh Quảng Bình | Nha khoa | NK-TRAM-TAY | Trâm nội nha cầm tay |  |  | nội nha; Trâm | 2 | 1 | K069015
Trâm nội nha 15 | Vỉ | 7 | MANI, INC |  | 21mm # 15 | 21mm # 15 | Nhật Bản- Việt Nam |  |  |  | Trâm nội nha Reamer Chất liệu bằng thép không gỉ, độ thuôn 2% Size: 15mm | 125.000 | vn3101112467 | CÔNG TY TNHH TM VÀ DV LONG PHÁT | IB2400132422 | vn3100488587 | Bệnh viện đa khoa huyện Minh Hóa | Chào hàng cạnh tranh | 24/06/2024 | 375/QĐ-BV | 23/06/2024 | 3 | Huyện Minh Hoá,Tỉnh Quảng Bình | Nha khoa | NK-TRAM-TAY | Trâm nội nha cầm tay |  |  | nội nha; Trâm | 2 | 1 | K069016
Trâm nội nha 20 | Vỉ | 7 | MANI, INC |  | 21mm # 20 | 21mm # 20 | Nhật Bản- Việt Nam |  |  |  | Trâm nội nha Reamer Chất liệu bằng thép không gỉ, độ thuôn 2% Size: 20mm | 125.000 | vn3101112467 | CÔNG TY TNHH TM VÀ DV LONG PHÁT | IB2400132422 | vn3100488587 | Bệnh viện đa khoa huyện Minh Hóa | Chào hàng cạnh tranh | 24/06/2024 | 375/QĐ-BV | 23/06/2024 | 3 | Huyện Minh Hoá,Tỉnh Quảng Bình | Nha khoa | NK-TRAM-TAY | Trâm nội nha cầm tay |  |  | nội nha; Trâm | 2 | 1 | K069017
Trâm nội nha 25 | Vỉ | 7 | MANI, INC |  | 21mm # 25 | 21mm # 25 | Nhật Bản- Việt Nam |  |  |  | Trâm nội nha Reamer Chất liệu bằng thép không gỉ, độ thuôn 2% Size: 25mm | 125.000 | vn3101112467 | CÔNG TY TNHH TM VÀ DV LONG PHÁT | IB2400132422 | vn3100488587 | Bệnh viện đa khoa huyện Minh Hóa | Chào hàng cạnh tranh | 24/06/2024 | 375/QĐ-BV | 23/06/2024 | 3 | Huyện Minh Hoá,Tỉnh Quảng Bình | Nha khoa | NK-TRAM-TAY | Trâm nội nha cầm tay |  |  | nội nha; Trâm | 2 | 1 | K069018
Trâm nội nha 30 | Vỉ | 7 | MANI, INC |  | 21mm # 35 | 21mm # 35 | Nhật Bản- Việt Nam |  |  |  | Trâm nội nha Reamer Chất liệu bằng thép không gỉ, độ thuôn 2% Size: 30mm | 125.000 | vn3101112467 | CÔNG TY TNHH TM VÀ DV LONG PHÁT | IB2400132422 | vn3100488587 | Bệnh viện đa khoa huyện Minh Hóa | Chào hàng cạnh tranh | 24/06/2024 | 375/QĐ-BV | 23/06/2024 | 3 | Huyện Minh Hoá,Tỉnh Quảng Bình | Nha khoa | NK-TRAM-TAY | Trâm nội nha cầm tay |  |  | nội nha; Trâm | 2 | 1 | K069019
Trâm nội nha 35 | Vỉ | 7 | MANI, INC |  | 21mm # 35 | 21mm # 35 | Nhật Bản- Việt Nam |  |  |  | Trâm nội nha Reamer Chất liệu bằng thép không gỉ, độ thuôn 2% Size: 35mm | 125.000 | vn3101112467 | CÔNG TY TNHH TM VÀ DV LONG PHÁT | IB2400132422 | vn3100488587 | Bệnh viện đa khoa huyện Minh Hóa | Chào hàng cạnh tranh | 24/06/2024 | 375/QĐ-BV | 23/06/2024 | 3 | Huyện Minh Hoá,Tỉnh Quảng Bình | Nha khoa | NK-TRAM-TAY | Trâm nội nha cầm tay |  |  | nội nha; Trâm | 2 | 1 | K069020
Trâm nội nha 40 | Vỉ | 7 | MANI, INC |  | 21mm # 40 | 21mm # 40 | Nhật Bản- Việt Nam |  |  |  | Trâm nội nha Reamer Chất liệu bằng thép không gỉ, độ thuôn 2% Size: 40mm | 125.000 | vn3101112467 | CÔNG TY TNHH TM VÀ DV LONG PHÁT | IB2400132422 | vn3100488587 | Bệnh viện đa khoa huyện Minh Hóa | Chào hàng cạnh tranh | 24/06/2024 | 375/QĐ-BV | 23/06/2024 | 3 | Huyện Minh Hoá,Tỉnh Quảng Bình | Nha khoa | NK-TRAM-TAY | Trâm nội nha cầm tay |  |  | nội nha; Trâm | 2 | 1 | K069021
Trâm nội nha các cỡ | Cây | 576 | Mani/ Japan | [8 empty] | 12.000 | vn0314819791 | CÔNG TY TNHH TRANG THIẾT BỊ Y TẾ VINTECH | IB2300394348 | vn3500287437 | Bệnh Viện Bà Rịa | Chào hàng cạnh tranh | 01/04/2024 | 264/QĐ-BVBR | 24/01/2024 | 1 | Thành Phố Bà Rịa,Tỉnh Bà Rịa - Vũng Tàu | Nha khoa | NK-TRAM-TAY | Trâm nội nha cầm tay |  |  | nội nha; Trâm | 2 | 1 | K069022
Trâm nội nha các số | Cái | 3000 | Trung Quốc | 9018 | K | NIC | Shenzhen Superline Technology |  |  | 2024 | Là vật dụng dùng để nong, giũa, điều trị nội nha, đầu trâm thép không ghỉ, có chuôi dùng để mở rộng khe tủy, đầy đủ chiều dài 21mm và 25mm, đầy đủ các số : 6, 8, 10, 15, 20, 25, 30, 35, 40, 45, 50, 55, 60, 70, 80, | 9.625 | vn0304183813 | CÔNG TY TNHH TRANG THIẾT BỊ Y TẾ TRẦN VÀ TRUNG | IB2500074555 | vnz000023635 | Bệnh viện Trường Đại học Trà Vinh | Đấu thầu rộng rãi | 20/10/2025 | 302 /QĐ-BVĐHTV | 20/10/2025 | 3 | Thành phố Trà Vinh,Tỉnh Trà Vinh | Nha khoa | NK-TRAM-TAY | Trâm nội nha cầm tay |  |  | nội nha; Trâm | 2 | 1 | K069023
Trâm nội nha cầm tay, có thể sử dụng lại | Cây | 144 | Việt Nam |  | 21mm # 20; 21mm # 25; 25mm # 25; 25mm # 30 | Mani Hanoi Co., Ltd | Mani Hanoi Co., Ltd |  |  | 2024 trở về sau | Trâm H-File Dài 21Mm (các số 20 và 25) và dài 25mm (các số 25 và 30) | 25.000 | vn0311229963 | CÔNG TY TRÁCH NHIỆM HỮU HẠN MỘT THÀNH VIÊN CÔNG NGHỆ CAO VÀ THƯƠNG MẠI QUỐC TẾ HẢI LONG | IB2500150699 | vn0400495558 | Trung tâm Y tế khu vực Hải Châu | Đấu thầu rộng rãi | 14/08/2025 | 177/QĐ-TTYT | 14/08/2025 | 3 | Quận Hải Châu,Thành phố Đà Nẵng | Nha khoa | NK-TRAM-TAY | Trâm nội nha cầm tay |  | Có | nội nha; Trâm | 2 | 1 | K069024
Trâm nội nha cầm tay, có thể sử dụng lại | Cây | 144 | Việt Nam |  | 21mm # 20; 21mm # 25; 25mm # 25; 25mm # 30 | Mani Hanoi Co., Ltd | Mani Hanoi Co., Ltd |  |  | 2024 trở về sau | Trâm H-File Dài 21Mm (các số 20 và 25) và dài 25mm (các số 25 và 30) | 25.000 | vn0311229963 | CÔNG TY TRÁCH NHIỆM HỮU HẠN MỘT THÀNH VIÊN CÔNG NGHỆ CAO VÀ THƯƠNG MẠI QUỐC TẾ HẢI LONG | IB2500150699 | vn0400495558 | Trung tâm Y tế khu vực Hải Châu | Đấu thầu rộng rãi | 14/08/2025 | 177/QĐ-TTYT | 14/08/2025 | 3 | Quận Hải Châu,Thành phố Đà Nẵng | Nha khoa | NK-TRAM-TAY | Trâm nội nha cầm tay |  | Có | nội nha; Trâm | 2 | 2 | K069024
Trâm nội nha dùng dũa ống tủy | Vĩ | 10 | Trung Quốc |  | 21mm K Files #06 21mm K Files #08 21mm K Files #10 21mm K Files #15 21mm K Files #20 21mm K Files #25 21mm K Files #30 21mm K Files #35 21mm K Files #40 21mm K Files #15-40 21mm K Files #45-80 25mm K Files #06 25mm K Files #08 25mm K Files #10 25mm K Files #15 25mm K Files #20 25mm K Files #25 25mm K Files #30 25mm K Files #35 25mm K Files #40 25mm K Files #15-40 25mm K Files #45-80 21mm H Files #06 21mm H Files #08 21mm H Files #10 21mm H Files #15 21mm H Files #20 21mm H Files #25 21mm H Files #30 21mm H Files #35 21mm H Files #40 21mm H Files #15-40 25mm H Files #06 25mm H Files #08 25mm H Files #10 25mm H Files #15 25mm H Files #20 25mm H Files #25 25mm H Files #30 25mm H Files #35 25mm H Files #40 25mm H Files #15-40 | 21mm K Files #06 21mm K Files #08 21mm K Files #10 21mm K Files #15 21mm K Files #20 21mm K Files #25 21mm K Files #30 21mm K Files #35 21mm K Files #40 21mm K Files #15-40 21mm K Files #45-80 25mm K Files #06 25mm K Files #08 25mm K Files #10 25mm K Files #15 25mm K Files #20 25mm K Files #25 25mm K Files #30 25mm K Files #35 25mm K Files #40 25mm K Files #15-40 25mm K Files #45-80 21mm H Files #06 21mm H Files #08 21mm H Files #10 21mm H Files #15 21mm H Files #20 21mm H Files #25 21mm H Files #30 21mm H Files #35 21mm H Files #40 21mm H Files #15-40 25mm H Files #06 25mm H Files #08 25mm H Files #10 25mm H Files #15 25mm H Files #20 25mm H Files #25 25mm H Files #30 25mm H Files #35 25mm H Files #40 25mm H Files #15-40 | Shenzhen Feihuan Medical Instruments Co., Ltd |  |  | 2024 trở đi | Trâm H-File không đục lỗ - Dùng nong dũa ống tủy bằng tay. Chất liệu thép không gỉ. Mặt cắt thiết diện tròn. Chiều dài làm việc: 21mm, 25mm, 31mm. Độ thuôn 2% không đổi. Vòng chặn bằng silicone. Kích cỡ: 06, 08, 10, 15, 20, 25, 30, 35, 40, 15-40, 45-80 Nong dũa theo phương pháp Step-back Vật liệu có khả năng chống ăn mòn Tiêu chuẩn chất lượng: ISO 13485, CE Quy cách đóng gói: Vỉ 6 cái | 96.000 | vn0302130894 | CÔNG TY TNHH TRANG THIẾT BỊ NHA KHOA | IB2500484549 | vn0400228672 | BỆNH VIỆN ĐÀ NẴNG | Đấu thầu rộng rãi | 16/01/2026 | 48/QĐ-BVĐN | 16/01/2026 | 2 | Phường Hải Châu,Thành phố Đà Nẵng | Nha khoa | NK-TRAM-TAY | Trâm nội nha cầm tay |  |  | nội nha; Trâm; Ống tủy | 3 | 1 | K069025
Trâm nội nha dùng dũa ống tủy | Vĩ | 4 | Trung Quốc |  | SSHF000021A01 SSHF000021A02 SSHF000025A01 SSHF000021A02 | Stainless Steel H Files | United Dental Changzhou |  |  | 2024 | - Trâm H-File không đục lỗ - Dùng nong dũa ống tủy bằng tay. - Chất liệu thép không gỉ. - Mặt cắt thiết diện tròn. - Chiều dài làm việc: 21mm, 25mm, 31mm. - Độ thuôn 2% không đổi. - Vòng chặn bằng silicone. - Kích cỡ: 06, 08, 10, 15, 20, 25, 30, 35, 40, 15-40, 45-80 - Nong dũa theo phương pháp Step-back - Tiêu chuẩn chất lượng: ISO 13485 | 97.000 | vn0302130894 | CÔNG TY TNHH TRANG THIẾT BỊ NHA KHOA | IB2400502085 | vn0400228672 | BỆNH VIỆN ĐÀ NẴNG | Đấu thầu rộng rãi | 13/01/2025 | 18/QĐ-BVĐN | 09/01/2025 | 2 | Quận Hải Châu,Thành phố Đà Nẵng | Nha khoa | NK-TRAM-TAY | Trâm nội nha cầm tay |  |  | nội nha; Trâm; Ống tủy | 3 | 1 | K069026
Trâm nội nha dùng nạo ống tủy | Vĩ | 10 | Trung Quốc |  | 21mm K Files #06 21mm K Files #08 21mm K Files #10 21mm K Files #15 21mm K Files #20 21mm K Files #25 21mm K Files #30 21mm K Files #35 21mm K Files #40 21mm K Files #15-40 21mm K Files #45-80 25mm K Files #06 25mm K Files #08 25mm K Files #10 25mm K Files #15 25mm K Files #20 25mm K Files #25 25mm K Files #30 25mm K Files #35 25mm K Files #40 25mm K Files #15-40 25mm K Files #45-80 | 21mm K Files #06 21mm K Files #08 21mm K Files #10 21mm K Files #15 21mm K Files #20 21mm K Files #25 21mm K Files #30 21mm K Files #35 21mm K Files #40 21mm K Files #15-40 21mm K Files #45-80 25mm K Files #06 25mm K Files #08 25mm K Files #10 25mm K Files #15 25mm K Files #20 25mm K Files #25 25mm K Files #30 25mm K Files #35 25mm K Files #40 25mm K Files #15-40 25mm K Files #45-80 | Shenzhen Feihuan Medical Instruments Co., Ltd |  |  | 2024 trở đi | Trâm K-File không đục lỗ - Dùng nong dũa ống tủy bằng tay. Chất liệu thép không gỉ. Chiều dài làm việc: 21mm. Vòng chặn bằng silicone. Kích cỡ: 06, 08, 10, 15, 20, 25, 30, 35, 40, 15-40, 45-80 Nong dũa theo phương pháp Step-back. Vật liệu có khả năng chống ăn mòn Tiêu chuẩn chất lượng: ISO 13485, CE Quy cách đóng gói: Vỉ 6 cái | 99.600 | vn0302130894 | CÔNG TY TNHH TRANG THIẾT BỊ NHA KHOA | IB2500484549 | vn0400228672 | BỆNH VIỆN ĐÀ NẴNG | Đấu thầu rộng rãi | 16/01/2026 | 48/QĐ-BVĐN | 16/01/2026 | 2 | Phường Hải Châu,Thành phố Đà Nẵng | Nha khoa | NK-TRAM-TAY | Trâm nội nha cầm tay |  |  | nội nha; Trâm; Ống tủy | 3 | 1 | K069027
Trâm nội nha dùng nạo ống tủy | Vĩ | 4 | Trung Quốc |  | SSKF000021A01 SSKF000025A01 SSKF000031A01 | Stainless Steel K Files | United Dental Changzhou |  |  | 2024 | - Trâm K-File không đục lỗ -Dùng nong dũa ống tủy bằng tay. - Chất liệu thép không gỉ. - Mặt cắt thiết diện tròn. - Chiều dài làm việc: 21mm, 25mm, 31mm. - Độ thuôn 2% không đổi. - Vòng chặn bằng silicone. - Kích cỡ: 06, 08, 10, 15, 20, 25, 30, 35, 40, 15-40, 45-80 - Nong dũa theo phương pháp Step-back. - Tiêu chuẩn chất lượng: ISO 13485 | 99.000 | vn0302130894 | CÔNG TY TNHH TRANG THIẾT BỊ NHA KHOA | IB2400502085 | vn0400228672 | BỆNH VIỆN ĐÀ NẴNG | Đấu thầu rộng rãi | 13/01/2025 | 18/QĐ-BVĐN | 09/01/2025 | 2 | Quận Hải Châu,Thành phố Đà Nẵng | Nha khoa | NK-TRAM-TAY | Trâm nội nha cầm tay |  |  | nội nha; Trâm; Ống tủy | 3 | 1 | K069028
Trâm nội nha H-File, K-file, Reamer số 10-80 (dài 21mm, 25mm) hoặc tương đương | Cây | 360 | Việt Nam |  | 21mm # 10, 21mm # 15, 21mm # 20, 21mm # 25, 21mm # 30, 21mm # 35, 21mm # 40, 21mm # 45, 21mm # 50, 21mm # 55, 21mm # 60, 21mm # 70, 21mm # 80; 25mm # 10, 25mm # 15, 25mm # 20, 25mm # 25, 25mm # 30, 25mm # 35, 25mm # 40, 25mm # 45, 25mm # 50, 25mm # 55, 25mm # 60, 25mm # 70, 25mm # 80 | Mani Hanoi Co., Ltd | Mani Hanoi Co., Ltd |  |  | 2023 trở về sau | Dùng trong nội nha, lấy tủy răng | 16.500 | vn0311229963 | CÔNG TY TRÁCH NHIỆM HỮU HẠN MỘT THÀNH VIÊN CÔNG NGHỆ CAO VÀ THƯƠNG MẠI QUỐC TẾ HẢI LONG | IB2400183480 | vnz000023591 | BỆNH VIỆN ĐA KHOA BƯU ĐIỆN | Đấu thầu rộng rãi | 25/12/2024 | 1222/QĐ-BV | 23/12/2024 | 4 | Quận 10,TP. Hồ Chí Minh | Nha khoa | NK-TRAM-TAY | Trâm nội nha cầm tay |  | Có | Files; nội nha; Reamer; Trâm | 4 | 1 | K069029
Trâm nội nha H-File, K-file, Reamer số 8 (dài 21mm, 25mm) hoặc tương đương | Cây | 360 | Việt Nam |  | 21mm # 08, 25mm # 08 | Mani Hanoi Co., Ltd | Mani Hanoi Co., Ltd |  |  | 2023 trở về sau | Dùng trong nội nha, lấy tủy răng | 16.500 | vn0311229963 | CÔNG TY TRÁCH NHIỆM HỮU HẠN MỘT THÀNH VIÊN CÔNG NGHỆ CAO VÀ THƯƠNG MẠI QUỐC TẾ HẢI LONG | IB2400183480 | vnz000023591 | BỆNH VIỆN ĐA KHOA BƯU ĐIỆN | Đấu thầu rộng rãi | 25/12/2024 | 1222/QĐ-BV | 23/12/2024 | 4 | Quận 10,TP. Hồ Chí Minh | Nha khoa | NK-TRAM-TAY | Trâm nội nha cầm tay |  | Có | Files; nội nha; Reamer; Trâm | 4 | 1 | K069030
Trâm nội nha Hedstroem file 21mm, 25mm cỡ nhỏ (08-40) | Cây | 1000 | Thụy Sĩ | 9018 | A16MA02100812 A16MA02101012 A16MA02101512 A16MA02102012 A16MA02102512 A16MA02103012 A16MA02103512 A16MA02104012 A16MA02190012 A16MA02190112 A16MA02500812 A16MA02501012 A16MA02501512 A16MA02502012 A16MA02502512 A16MA02503012 A16MA02503512 A16MA02504012 A16MA02590012 A16MA02590112 | A16MA02100812 A16MA02101012 A16MA02101512 A16MA02102012 A16MA02102512 A16MA02103012 A16MA02103512 A16MA02104012 A16MA02190012 A16MA02190112 A16MA02500812 A16MA02501012 A16MA02501512 A16MA02502012 A16MA02502512 A16MA02503012 A16MA02503512 A16MA02504012 A16MA02590012 A16MA02590112 | Maillefer Instruments Holding Sarl |  |  | Từ năm 2020 trở về sau | Trâm nong dũa ống tủy H-File không đục lỗ Dùng nong dũa ống tủy bằng tay Chất liệu thép không gỉ Mặt cắt hình tròn Chiều dài làm việc: 21mm, 25mm, 31mm Độ thuôn 2% không đổi Vòng chặn bằng silicone Size: 06,08, 10, 15, 20, 25, 30, 35, 40, 15-40, 45- 80 Nong dũa theo phương pháp stepback | 20.000 | vn0304259413 | CÔNG TY TNHH Y NHA KHOA 3D | IB2400133964 | vn0302436748 | Bệnh viện Răng Hàm Mặt Trung ương Thành phố Hồ Chí Minh | Đấu thầu rộng rãi | 17/09/2024 | 1099/QĐ-RHMTW | 12/09/2024 | 3 | Quận 5,TP. Hồ Chí Minh | Nha khoa | NK-TRAM-TAY | Trâm nội nha cầm tay |  |  | Files; nội nha; Trâm | 3 | 1 | K069031
Trâm nội nha máy | Bộ | 2 | Trung Quốc | 90184900 | C72019000 C72021001 C72021002 C72021003 C72021004 C72021005 C72021006 C72021007 C72021100 C72025001 C72025002 C72025003 C72025004 C72025005 C72025006 C72025007 C72025100 | C72019000 C72021001 C72021002 C72021003 C72021004 C72021005 C72021006 C72021007 C72021100 C72025001 C72025002 C72025003 C72025004 C72025005 C72025006 C72025007 C72025100 | Shenzhen Feihuan Medical Instruments Co., Ltd |  |  | Từ năm 2025 | C7202xxxx - Unitaper Gold (ProTaper Gold) Trâm nội nha máy protaper dùng để đúc ống tủy và làm sạch hệ thống ống tủy - Thiết kế đầu ống nhẵn tránh làm tổn thương thành ống tủy. - Trâm có độ chống gãy cao, có độ dẻo và hiệu quả cắt cao. - Chiều dài 19 (SX) và 21mm, 25mm (S1, S2, F1, F2, F3, F4, F5) . Tương thích với mọi loại máy. Quy cách: vỉ/ 6 cái | 540.750 | vn0302130894 | CÔNG TY TNHH TRANG THIẾT BỊ NHA KHOA | IB2600056801 | vn0301638935 | Bệnh viện Đa khoa Khánh Hội | Đấu thầu rộng rãi | 16/06/2026 | 358/QĐ-BVĐKKH | 16/06/2026 | 2 | Phường Xóm Chiếu,Thành phố Hồ Chí Minh | Nha khoa | NK-TRAM-MAY | Trâm máy và dụng cụ máy nội nha | NK-TRAM-TAY |  | nội nha; Trâm | 2 | 1 | K069032
Trâm nội nha Máy Protaper hoặc tương đương | Vĩ | 3 | Trung Quốc | 9018 | MLTG000021A01 MLTG000025A01 | United Dental Changzhou (Shanghai Bondent Technology Co., Ltd.) | United Dental Changzhou (Shanghai Bondent Technology Co., Ltd.) |  |  | 2023 trở về sau | - Chiều dài 19 (SX) và 21mm, 25mm (S1, S2, F1, F2, F3) - Tương thích với mọi loại máy | 1.550.000 | vn0107087155 | CÔNG TY CỔ PHẦN DỊCH VỤ CÔNG NGHỆ ĐIỆN TỬ GB | IB2400314259 | vn0301638935 | Bệnh viện Quận 4 | Đấu thầu rộng rãi | 06/01/2025 | 05/QĐ-BVQ4 | 03/01/2025 | 3 | Quận 4,TP. Hồ Chí Minh | Nha khoa | NK-TRAM-MAY | Trâm máy và dụng cụ máy nội nha | NK-TRAM-TAY |  | nội nha; Trâm | 2 | 1 | K069033
Trâm nội nha máy điều trị tủy | Hộp | 30 | Nhật Bản |  | Mani Jizai | Mani | MANI, INC. Takanezawa Factory |  |  | 2025 trở về sau | Trâm bằng hợp kim Nickel titanium - cho kết quả điều trị hiệu quả, dễ dàng và nhanh chóng. Có độ sâu ren tăng dần. Đạt tiêu chuẩn ISO 13485, CE. | 798.000 | vn0107087155 | CÔNG TY CỔ PHẦN DỊCH VỤ CÔNG NGHỆ ĐIỆN TỬ GB | IB2600083587 | vnz000013556 | BỆNH VIỆN C ĐÀ NẴNG | Đấu thầu rộng rãi | 21/04/2026 | 539/QĐ-BVC | 20/04/2026 | 3 | Phường Hải Châu,Thành phố Đà Nẵng | Nha khoa | NK-TRAM-MAY | Trâm máy và dụng cụ máy nội nha | NK-TRAM-TAY | Có | nội nha; Trâm | 2 | 1 | K069034
Trâm nội nha máy điều trị tủy | Hộp | 27 | Thụy Sỹ |  | A080322100103 A080322100203 A080322100303 A08032219A003 A080322500103 A080322500203 A080322500303 A080322500403 A080322500503 A08032259A003 | A080322100103 A080322100203 A080322100303 A08032219A003 A080322500103 A080322500203 A080322500303 A080322500403 A080322500503 A08032259A003 | Maillefer Instruments Holding S.A.R.L |  |  | 2024 | - Dùng máy. Quay liên tục. Tiết diện hình chữ nhật nhưng tiếp xúc cắt chỉ 2 cạnh để dễ lấy mùn ngà hơn. - Dùng 2 trâm cho 1 lần điều trị ống tủy. - Công nghệ M-wire giúp chống mỏi kim loại, có độ cong tốt hơn. Tiết kiệm thời gian cho các phòng nha đông bệnh nhân, tổng chi phí cho 1 lần điều trị không đổi. - Có các size: X1: 017/.04 X2: 025/.06 X3: 030/.07 X4: 040/.06 X5: 050/ .06 - Chiều dài làm việc: 21mm, 25mm, 31mm | 1.759.000 | vn0302130894 | CÔNG TY TNHH TRANG THIẾT BỊ NHA KHOA | IB2500026431 | vnz000013556 | Bệnh viện C Đà Nẵng | Đấu thầu rộng rãi | 01/04/2025 | KQ2500026431_2503301438 | 01/04/2025 | 3 | Quận Hải Châu,Thành phố Đà Nẵng | Nha khoa | NK-TRAM-MAY | Trâm máy và dụng cụ máy nội nha | NK-TRAM-TAY |  | nội nha; Trâm | 2 | 1 | K069035
Trâm nội nha quay 360 độ | Cây | 180 | Thụy Sỹ | 9018 | Mtwo Files | VDW | Maillefer Instruments Holding Sàrl |  |  | Từ năm 2024 trở về sau | Chất liệu thép không rỉ, nút chặn silicone, cán 11mm,chiều dài 21mm- 31mm,mặt cắt hình chữ s với các màu khác nhau tương thích với Côn cùng loại. | 269.000 | vn0313502752 | CÔNG TY TNHH THƯƠNG MẠI DỊCH VỤ THIẾT BỊ Y TẾ ĐẠI DƯƠNG | IB2400440860 | vn0301483696 | Bệnh Viện Răng Hàm Mặt Thành Phố Hồ Chí Minh | Đấu thầu rộng rãi | 09/08/2025 | 725/QĐ-BVRHM | 08/08/2025 | 3 | Quận 1,TP. Hồ Chí Minh | Nha khoa | NK-TRAM-TAY | Trâm nội nha cầm tay |  |  | nội nha; Trâm | 2 | 1 | K069036
Trâm nội nha Reamer (08-40) | Cây | 1400 | Trung Quốc |  | C33021006 C33021008 C33021010 C33021015 C33021020 C33021025 C33021030 C33021035 C33021040 C33021100 C33021101 C33025006 C33025008 C33025010 C33025015 C33025020 C33025025 C33025030 C33025035 C33025040 C33025100 C33025101 | C33021006 C33021008 C33021010 C33021015 C33021020 C33021025 C33021030 C33021035 C33021040 C33021100 C33021101 C33025006 C33025008 C33025010 C33025015 C33025020 C33025025 C33025030 C33025035 C33025040 C33025100 C33025101 | Shenzhen Feihuan Medical Instruments Co., Ltd |  |  | 2024 trở về sau | Chiều dài 21mm, 25mm, số 8,10,15,20,25,30,35,40, đủ số 8-40, Thép không gỉ. Quy cách: Hộp 6 cây Tiêu chuẩn ISO | 14.900 | vn0302130894 | CÔNG TY TNHH TRANG THIẾT BỊ NHA KHOA | IB2500518970 | vn1800271716 | BỆNH VIỆN TIM MẠCH THÀNH PHỐ CẦN THƠ | Đấu thầu rộng rãi | 31/07/2026 | Số 346/QĐ-BVTM | 31/07/2026 | 5 | Phường Ninh Kiều,Thành phố Cần Thơ | Nha khoa | NK-TRAM-TAY | Trâm nội nha cầm tay |  |  | nội nha; Reamer; Trâm | 3 | 1 | K069037
Trâm nội nha Reamer (08-40) | Cây | 9150 | Việt Nam |  | 21mm # 08; 21mm # 10; 21mm # 15; 21mm # 20; 21mm # 25; 21mm # 30; 21mm # 35; 21mm # 40; 21mm # 15~40; 25mm # 08; 25mm # 10; 25mm # 15; 25mm # 20; 25mm # 25; 25mm # 30; 25mm # 35; 25mm # 40; 25mm # 15~40; 31mm # 08; 31mm # 10; 31mm # 15; 31mm # 20; 31mm # 25; 31mm # 30; 31mm # 35; 31mm # 40; 31mm # 15~40 | Mani | Mani |  |  | 2024 trở về sau | Trâm tay Reamers - Chất liệu: Thép không gỉ - Kích thước: 8, 10, 15, 20, 25, 30, 35, 40, 15-40 - Chiều dài: 21 mm, 25 mm, 31 mm - Độ thuôn: 0.02 - Thiết kế: Thiết diện hình vuông (#08-40) - Công dụng: Mở rộng và làm sạch ống tủy, đặc biệt hiệu quả trong việc loại bỏ mùn ngà và làm sạch thành ống tủy. - Ưu điểm: + Hiệu quả cao: Cắt mở rộng ống tủy theo kỹ thuật xoay 1/4 đến 1/3 vòng. + Linh hoạt: Phù hợp cho cả ống tủy ngắn và dài. + An toàn: Thiết kế lưỡi cắt giúp giảm nguy cơ gãy trâm trong quá trình sử dụng. | 17.900 | vn3200239256 | CÔNG TY TRÁCH NHIỆM HỮU HẠN DƯỢC PHẨM LAN TIẾN | IB2500414249 | vn0302436748 | Bệnh viện Răng Hàm Mặt Trung ương Thành phố Hồ Chí Minh | Đấu thầu rộng rãi | 20/01/2026 | 51/QĐ-RHMTW | 20/01/2026 | 3 | Phường Chợ Lớn,Thành phố Hồ Chí Minh | Nha khoa | NK-TRAM-TAY | Trâm nội nha cầm tay |  | Có | nội nha; Reamer; Trâm | 3 | 1 | K069038
Trâm nội nha Reamer (08-40) | Cây | 700 | Trung Quốc |  | SSRF0000xxxxx | - | United Dental Changzhou |  |  | 2023 trở về sau | Chiều dài 21mm, 25mm, số 15,20,25,30,35,40, thép không gỉ. | 14.833 | vn1800665083 | CÔNG TY TNHH TRANG THIẾT BỊ Y TẾ MIỀN TÂY | IB2500043985 | vn1800271716 | BỆNH VIỆN TIM MẠCH THÀNH PHỐ CẦN THƠ | Đấu thầu rộng rãi | 26/06/2025 | KQ2500043985_2506261711 | 26/06/2025 | 2 | Quận Ninh Kiều,Thành phố Cần Thơ | Nha khoa | NK-TRAM-TAY | Trâm nội nha cầm tay |  |  | nội nha; Reamer; Trâm | 3 | 1 | K069039
Trâm nội nha Reamer (08-40) | cây | 4000 | Thụy Sĩ | 9018 | A11MA02100812 A11MA02101012 A11MA02101512 A11MA02102012 A11MA02102512 A11MA02103012 A11MA02103512 A11MA02104012 A11MA02190012 A11MA02500812 A11MA02501012 A11MA02501512 A11MA02502012 A11MA02502512 A11MA02503012 A11MA02503512 A11MA02504012 A11MA02590012 | A11MA02100812 A11MA02101012 A11MA02101512 A11MA02102012 A11MA02102512 A11MA02103012 A11MA02103512 A11MA02104012 A11MA02190012 A11MA02500812 A11MA02501012 A11MA02501512 A11MA02502012 A11MA02502512 A11MA02503012 A11MA02503512 A11MA02504012 A11MA02590012 | Maillefer Instruments Holding Sarl |  |  | Từ năm 2020 trở về sau | Trâm nong dũa ống tủy K-Reamer không đục lỗ Dùng nong dũa ống tủy bằng tay Chất liệu thép không gỉ Mặt cắt hình tam giác Chiều dài làm việc: 21mm, 25mm, 31mm Độ thuôn 2% không đổi Vòng chặn bằng silicone Size: 08, 10, 15, 20, 25, 30, 35, 40, 15-40 Nong dũa theo phương pháp stepback, sản xuất tại các nước Châu âu | 20.000 | vn0304259413 | CÔNG TY TNHH Y NHA KHOA 3D | IB2400133964 | vn0302436748 | Bệnh viện Răng Hàm Mặt Trung ương Thành phố Hồ Chí Minh | Đấu thầu rộng rãi | 17/09/2024 | 1099/QĐ-RHMTW | 12/09/2024 | 3 | Quận 5,TP. Hồ Chí Minh | Nha khoa | NK-TRAM-TAY | Trâm nội nha cầm tay |  |  | nội nha; Reamer; Trâm | 3 | 1 | K069040
Trâm nội nha Reamer (08-40) hoặc tương đương | Cây | 60 | Việt Nam |  | 18mm # 08; 18mm # 10; 18mm # 15; 18mm # 20; 18mm # 25; 18mm # 30; 18mm # 35; 18mm # 40 | Mani | Công ty TNHH Mani Medical Hà Nội |  |  | Từ năm 2026 trở về sau | Trâm nội nha Reamer (08-40) hoặc tương đương. Nhà sản xuất đạt tiêu chuẩn ISO 13485 | 27.500 | vn3301584227 | CÔNG TY TNHH MỘT THÀNH VIÊN DỊCH VỤ THƯƠNG MẠI HÀ PHÚ | IB2600401829 | vn3300269381 | Phòng Bảo vệ sức khỏe cán bộ Thành phố Huế | Chào hàng cạnh tranh | 14/08/2026 | 2733/QĐ-PBVSKCB | 14/08/2026 | 1 | Phường Thuận Hóa,Thành phố Huế | Nha khoa | NK-TRAM-TAY | Trâm nội nha cầm tay |  | Có | nội nha; Reamer; Trâm | 3 | 1 | K069041
Trâm nội nha Reamer (08-40) hoặc tương đương | Cây | 30 | Việt Nam |  | Reamers các số | Reamers | Công ty TNHH Mani Medical Hà Nội |  |  | Từ năm 2024 trở đi | Trâm nội nha Reamer (08-40) hoặc tương đương | 34.000 | vn3301584227 | CÔNG TY TNHH MỘT THÀNH VIÊN DỊCH VỤ THƯƠNG MẠI HÀ PHÚ | IB2500127119 | vn3300269381 | Phòng Bảo vệ sức khỏe cán bộ Thành phố Huế | Chào hàng cạnh tranh | 26/04/2025 | KQ2500127119_2504261800 | 26/04/2025 | 1 | Quận Thuận Hóa,Thành phố Huế | Nha khoa | NK-TRAM-TAY | Trâm nội nha cầm tay |  | Có | nội nha; Reamer; Trâm | 3 | 1 | K069042
Trâm nội nha Reamer các số chiều dài 21mm | vĩ | 200 | Trung Quốc |  | C33021006 C33021008 C33021010 C33021015 C33021020 C33021025 C33021030 C33021035 C33021040 C33021100 C33021101 C33025006 C33025008 C33025010 C33025015 C33025020 C33025025 C33025030 C33025035 C33025040 C33025100 C33025101 | Dụng cụ nha khoa: Trâm nội nha - Root Canal File | Shenzhen Feihuan Medical Instruments Co., Ltd |  |  | 2026 trở đi | - Dùng sửa soạn, mở rộng và làm sạch ống tủy bằng tay. - Chất liệu thép không gỉ. - Mặt cắt thiết diện hình tam giác - Chiều dài làm việc: 21mm - Độ thuôn 2% không đổi. - Vòng chặn bằng silicone. - Kích cỡ: 06, 08, 10, 15, 20, 25, 30, 35, 40, 15-40, 45-80 - Quy cách: Hộp 6 cái - Tiêu chuẩn chất lượng ISO | 89.000 | vn0302130894 | CÔNG TY TNHH TRANG THIẾT BỊ NHA KHOA | IB2600429328 | vnz000017816 | Bệnh viện đa khoa Khánh Hòa | Đấu thầu rộng rãi | 16/09/2026 | 2807/QĐ-BVĐKKH | 16/09/2026 | 2 | Phường Nha Trang,Tỉnh Khánh Hòa | Nha khoa | NK-TRAM-TAY | Trâm nội nha cầm tay |  |  | Files; nha khoa; nội nha; Reamer; Trâm | 5 | 1 | K069043
Trâm nội nha Reamer các số chiều dài 25mm | vĩ | 200 | Trung Quốc |  | C33025006 C33025008 C33025010 C33025015 C33025020 C33025025 C33025030 C33025035 C33025040 C33025100 C33025101 | Dụng cụ nha khoa: Trâm nội nha - Root Canal File | Shenzhen Feihuan Medical Instruments Co., Ltd |  |  | 2026 trở đi | - Dùng sửa soạn, mở rộng và làm sạch ống tủy bằng tay. - Chất liệu thép không gỉ. - Mặt cắt thiết diện hình tam giác - Chiều dài làm việc: 25mm. - Độ thuôn 2% không đổi. - Vòng chặn bằng silicone. - Kích cỡ: 06, 08, 10, 15, 20, 25, 30, 35, 40, 15-40, 45-80 - Quy cách: Hộp 6 cái - Tiêu chuẩn chất lượng ISO | 89.000 | vn0302130894 | CÔNG TY TNHH TRANG THIẾT BỊ NHA KHOA | IB2600429328 | vnz000017816 | Bệnh viện đa khoa Khánh Hòa | Đấu thầu rộng rãi | 16/09/2026 | 2807/QĐ-BVĐKKH | 16/09/2026 | 2 | Phường Nha Trang,Tỉnh Khánh Hòa | Nha khoa | NK-TRAM-TAY | Trâm nội nha cầm tay |  |  | Files; nha khoa; nội nha; Reamer; Trâm | 5 | 1 | K069044
Trâm nội nha Reamer số 10 dài 21,25 | Vỉ | 40 | Ormex/Mexico | [8 empty] | 141.750 | vn0312728203 | CÔNG TY TNHH TRANG THIẾT BỊ Y TẾ MINH HOÀNG | IB2300117273 | vn3400277192 | Bệnh viện đa khoa tỉnh Bình Thuận | Đấu thầu rộng rãi | 06/07/2023 | 525/QĐ-BVBT | 06/07/2023 | 1 | Thành phố Phan Thiết,Tỉnh Bình Thuận | Nha khoa | NK-TRAM-TAY | Trâm nội nha cầm tay |  |  | nội nha; Reamer; Trâm | 3 | 1 | K069045
Trâm nội nha Reamer số 15 dài 21,25 | Vỉ | 40 | Ormex/Mexico | [8 empty] | 141.750 | vn0312728203 | CÔNG TY TNHH TRANG THIẾT BỊ Y TẾ MINH HOÀNG | IB2300117273 | vn3400277192 | Bệnh viện đa khoa tỉnh Bình Thuận | Đấu thầu rộng rãi | 06/07/2023 | 525/QĐ-BVBT | 06/07/2023 | 1 | Thành phố Phan Thiết,Tỉnh Bình Thuận | Nha khoa | NK-TRAM-TAY | Trâm nội nha cầm tay |  |  | nội nha; Reamer; Trâm | 3 | 1 | K069046
Trâm nội nha Reamer số 20 dài 21,25 | Vỉ | 20 | Ormex/Mexico | [8 empty] | 141.750 | vn0312728203 | CÔNG TY TNHH TRANG THIẾT BỊ Y TẾ MINH HOÀNG | IB2300117273 | vn3400277192 | Bệnh viện đa khoa tỉnh Bình Thuận | Đấu thầu rộng rãi | 06/07/2023 | 525/QĐ-BVBT | 06/07/2023 | 1 | Thành phố Phan Thiết,Tỉnh Bình Thuận | Nha khoa | NK-TRAM-TAY | Trâm nội nha cầm tay |  |  | nội nha; Reamer; Trâm | 3 | 1 | K069047
Trâm nội nha Reamer số 25 dài 21,25 | Vỉ | 20 | Ormex/Mexico | [8 empty] | 141.750 | vn0312728203 | CÔNG TY TNHH TRANG THIẾT BỊ Y TẾ MINH HOÀNG | IB2300117273 | vn3400277192 | Bệnh viện đa khoa tỉnh Bình Thuận | Đấu thầu rộng rãi | 06/07/2023 | 525/QĐ-BVBT | 06/07/2023 | 1 | Thành phố Phan Thiết,Tỉnh Bình Thuận | Nha khoa | NK-TRAM-TAY | Trâm nội nha cầm tay |  |  | nội nha; Reamer; Trâm | 3 | 1 | K069048
Trâm nội nha Reamer số 30 dài 21,25 | Vỉ | 20 | Ormex/Mexico | [8 empty] | 141.750 | vn0312728203 | CÔNG TY TNHH TRANG THIẾT BỊ Y TẾ MINH HOÀNG | IB2300117273 | vn3400277192 | Bệnh viện đa khoa tỉnh Bình Thuận | Đấu thầu rộng rãi | 06/07/2023 | 525/QĐ-BVBT | 06/07/2023 | 1 | Thành phố Phan Thiết,Tỉnh Bình Thuận | Nha khoa | NK-TRAM-TAY | Trâm nội nha cầm tay |  |  | nội nha; Reamer; Trâm | 3 | 1 | K069049
Trâm nội nha siêu âm số 15 và 20 | Vĩ | 10 | Nhật Bản |  | 33mm # 15 33mm # 20 | 33mm # 15 33mm # 20 | MANI, INC |  |  | 2024 trở về sau | Dùng giũa ống tủy trong nội nha, Dài 33 mm Quy cách: Vỉ 5 cây Tiêu chuẩn ISO | 144.000 | vn0302130894 | CÔNG TY TNHH TRANG THIẾT BỊ NHA KHOA | IB2500373460 | vn0305564723 | BỆNH VIỆN ĐA KHOA NHÀ BÈ | Đấu thầu rộng rãi | 30/12/2025 | 447/QĐ-BV | 30/12/2025 | 3 | Xã Nhà Bè,Thành phố Hồ Chí Minh | Nha khoa | NK-TRAM-TAY | Trâm nội nha cầm tay |  | Có | nội nha; Trâm | 2 | 1 | K069050
Trâm nội nha số 08 | Vỉ | 10 | Nhật Bản |  | H-File | H-FILES | MANI, INC. Takanezawa Factory |  |  | 2025 trở về sau | Số 08 dài 21,25 Quy cách: Vĩ/6 Cây | 120.000 | vn6000371421 | CÔNG TY TNHH DƯỢC PHẨM HOÀNG VŨ | IB2500496394 | vn6000496131 | Trung tâm y tế Krông Bông | Đấu thầu rộng rãi | 06/01/2026 | 003/QĐ-TTYT | 05/01/2026 | 1 | Xã Krông Bông,Tỉnh Đắk Lắk | Nha khoa | NK-TRAM-TAY | Trâm nội nha cầm tay |  | Có | Files; nội nha; Trâm | 3 | 1 | K069051
Trâm nội nha số 08 | Vỉ | 10 | Nhật Bản |  | Nong, dũa các loại các số )Kim khoan răng - H-File) | H-File | MANI, INC. |  |  |  | Số 08 dài 21,25, Quy cách: Vĩ/6 Cây | 120.000 | vn6000371421 | CÔNG TY TNHH DƯỢC PHẨM HOÀNG VŨ | IB2400431035 | vn6000496131 | Trung tâm y tế huyện Krông Bông | Đấu thầu rộng rãi | 11/12/2024 | 259/QĐ-TTYT | 10/12/2024 | 1 | Huyện Krông Bông,Tỉnh Đăk Lăk | Nha khoa | NK-TRAM-TAY | Trâm nội nha cầm tay |  | Có | Files; nội nha; Răng; Trâm | 4 | 1 | K069052
Trâm nội nha số 08 (21mm) | Vỉ | 80 | Việt Nam | 9018 | MN-MANI-RM8-21 | MN-MANI-RM8-21 | Mani Hanoi Co., Ltd |  |  | 2025 | Là vật dụng dùng để nong, giũa, điều trị nội nha, đầu trâm thép không ghỉ, có chuôi dùng để mở rộng khe tủy, đầy đủ chiều dài 21mm và 25mm, đầy đủ các số từ số 8 đến 80. Hộp >=6 Cái | 100.000 | vn0312024302 | CÔNG TY CỔ PHẦN TRANG THIẾT BỊ Y NHA KHOA VIỆT ĐĂNG | IB2500041592 | vn1800526185 | Trường Đại học Y Dược Cần Thơ | Đấu thầu rộng rãi | 29/05/2025 | KQ2500041592_2505261431 | 29/05/2025 | 2 | Quận Ninh Kiều,Thành phố Cần Thơ | Nha khoa | NK-TRAM-TAY | Trâm nội nha cầm tay |  | Có | nội nha; Trâm | 2 | 1 | K069053
Trâm nội nha số 08 (21mm) | Vỉ | 50 | Việt Nam |  | - | - | Mani |  |  | 2024 trở về sau | Kim Khoan Răng Reamers 21Mm #08 | 114.800 | vn1800665083 | CÔNG TY TNHH TRANG THIẾT BỊ Y TẾ MIỀN TÂY | IB2400340206 | vn1800526185 | Trường Đại học Y Dược Cần Thơ | Đấu thầu rộng rãi | 29/11/2024 | 4281/QĐ-ĐHYDCT | 27/11/2024 | 1 | Quận Ninh Kiều,Thành phố Cần Thơ | Nha khoa | NK-TRAM-TAY | Trâm nội nha cầm tay |  | Có | nội nha; Trâm | 2 | 1 | K069054
Trâm nội nha số 08 (25mm) | Vỉ | 80 | Việt Nam | 9018 | MN-MANI-RM8-25 | MN-MANI-RM8-25 | Mani Hanoi Co., Ltd |  |  | 2025 | Là vật dụng dùng để nong, giũa, điều trị nội nha, đầu trâm thép không ghỉ, có chuôi dùng để mở rộng khe tủy, đầy đủ chiều dài 21mm và 25mm, đầy đủ các số từ số 8 đến 80. Hộp >=6 Cái | 100.000 | vn0312024302 | CÔNG TY CỔ PHẦN TRANG THIẾT BỊ Y NHA KHOA VIỆT ĐĂNG | IB2500041592 | vn1800526185 | Trường Đại học Y Dược Cần Thơ | Đấu thầu rộng rãi | 29/05/2025 | KQ2500041592_2505261431 | 29/05/2025 | 2 | Quận Ninh Kiều,Thành phố Cần Thơ | Nha khoa | NK-TRAM-TAY | Trâm nội nha cầm tay |  | Có | nội nha; Trâm | 2 | 1 | K069055
Trâm nội nha số 08 (25mm) | Vỉ | 50 | Việt Nam |  | - | - | Mani |  |  | 2024 trở về sau | Kim Khoan Răng Reamers 25Mm #10-80 | 114.800 | vn1800665083 | CÔNG TY TNHH TRANG THIẾT BỊ Y TẾ MIỀN TÂY | IB2400340206 | vn1800526185 | Trường Đại học Y Dược Cần Thơ | Đấu thầu rộng rãi | 29/11/2024 | 4281/QĐ-ĐHYDCT | 27/11/2024 | 1 | Quận Ninh Kiều,Thành phố Cần Thơ | Nha khoa | NK-TRAM-TAY | Trâm nội nha cầm tay |  | Có | nội nha; Trâm | 2 | 1 | K069056
Trâm nội nha số 08 dài 21mm | Cây | 132 | Nhật Bản; Việt Nam | 9018 | Reamers 21mm # 08 | Kim khoan răng | MANI, INC. Takanezawa Factory; MANI HANOI CO.,LTD. PHO YEN FACTORY |  |  | 2024 trở về sau | - Kích cỡ (đường kính đầu mũi trâm) (mm): 0,8 mm -Chiều dài làm việc: 21mm -Cách sử dụng: xoay lắc đảo chiều, xoay 1/4 và xoay ngược lại 1/3 - Hình dáng tiết diện: hình tam giác (▲). Sản phẩm được sản xuất bởi cơ sở có chứng nhận quản lý chất lượng ISO 13485. | 23.000 | vn0312699087 | CÔNG TY TNHH THƯƠNG MẠI DỊCH VỤ AN THỊNH HEALTH | IB2500243106 | vn3500273642 | TRUNG TÂM Y TẾ HUYỆN CHÂU ĐỨC | Đấu thầu rộng rãi | 14/07/2025 | 166/QĐ-TTYT | 14/07/2025 | 2 | Huyện Châu Đức,Tỉnh Bà Rịa - Vũng Tàu | Nha khoa | NK-TRAM-TAY | Trâm nội nha cầm tay |  | Có | nội nha; Răng; Trâm | 3 | 1 | K069057
Trâm nội nha số 08 dài 21mm | Cái | 66 | Nhật Bản; Việt Nam | 9018 | Mani | Mani | MANI, INC. Takanezawa Factory; MANI HANOI CO.,LTD. PHO YEN FACTORY;Nhật Bản; Việt Nam |  |  | 2025 trở về sau | Chi tiết theo file Bảng so sáng | 25.000 | vn0108816989 | CÔNG TY CỔ PHẦN DƯỢC VẬT TƯ Y TẾ HẢI MINH | IB2600046040 | vn3500273642 | TRUNG TÂM Y TẾ KHU VỰC CHÂU ĐỨC | Đấu thầu rộng rãi | 01/04/2026 | 108/QĐ-TTYTKVCĐ | 01/04/2026 | 2 | Xã Ngãi Giao,Thành phố Hồ Chí Minh | Nha khoa | NK-TRAM-TAY | Trâm nội nha cầm tay |  | Có | nội nha; Trâm | 2 | 1 | K069058
Trâm nội nha số 08 dài 25mm | Cái | 54 | Nhật Bản; Việt Nam | 9018 | Reamers 25mm # 08 | Kim khoan răng | MANI, INC. Takanezawa Factory; MANI HANOI CO.,LTD. PHO YEN FACTORY |  |  | 2024 trở về sau | - Kích cỡ (đường kính đầu mũi trâm) (mm): 0,08mm -Chiều dài làm việc: 25mm -Cách sử dụng: xoay lắc đảo chiều, xoay 1/4 và xoay ngược lại 1/3 - Hình dáng tiết diện: hình tam giác (▲). Sản phẩm được sản xuất bởi cơ sở có chứng nhận quản lý chất lượng ISO 13485. | 23.000 | vn0312699087 | CÔNG TY TNHH THƯƠNG MẠI DỊCH VỤ AN THỊNH HEALTH | IB2500243106 | vn3500273642 | TRUNG TÂM Y TẾ HUYỆN CHÂU ĐỨC | Đấu thầu rộng rãi | 14/07/2025 | 166/QĐ-TTYT | 14/07/2025 | 2 | Huyện Châu Đức,Tỉnh Bà Rịa - Vũng Tàu | Nha khoa | NK-TRAM-TAY | Trâm nội nha cầm tay |  | Có | nội nha; Răng; Trâm | 3 | 1 | K069059
Trâm nội nha số 10 | Hộp | 10 | Việt Nam |  | K-File | Kim khoan răng (K-Files) | Mani Hanoi Co.,Ltd. Pho Yen Factory |  | 220001804/PCBB-BYT |  | Kim khoan răng K-files có chuôi dùng để mở rộng khe tủy số 10, dài 21mm. Tiêu chuẩn chất lượng: ISO 13485 | 95.000 | vn3100137028 | CÔNG TY CỔ PHẦN DƯỢC PHẨM QUẢNG BÌNH | IB2400307555 | vn3100488587 | Bệnh viện đa khoa huyện Minh Hóa | Đấu thầu rộng rãi | 27/09/2024 | 634/QĐ-BV | 26/09/2024 | 1 | Huyện Minh Hoá,Tỉnh Quảng Bình | Nha khoa | NK-TRAM-TAY | Trâm nội nha cầm tay |  | Có | Files; nội nha; Răng; Trâm | 4 | 1 | K069060
Trâm nội nha số 10 | Hộp | 10 | Việt Nam |  | H-Files | Kim khoan răng (H-Files) | Mani Hanoi Co.,Ltd. Pho Yen Factory |  | 220001804/PCBB-BYT |  | Kim khoan răng H files, có chuôi dùng để mở rộng khe tủy, số 10, dài 21mm Tiêu chuẩn chất lượng: ISO 13485 | 85.000 | vn3100137028 | CÔNG TY CỔ PHẦN DƯỢC PHẨM QUẢNG BÌNH | IB2400307555 | vn3100488587 | Bệnh viện đa khoa huyện Minh Hóa | Đấu thầu rộng rãi | 27/09/2024 | 634/QĐ-BV | 26/09/2024 | 1 | Huyện Minh Hoá,Tỉnh Quảng Bình | Nha khoa | NK-TRAM-TAY | Trâm nội nha cầm tay |  | Có | nội nha; Răng; Trâm | 3 | 1 | K069061
Trâm nội nha số 10 (21mm) | Vỉ | 80 | Việt Nam | 9018 | MN-MANI-RM10-21 | MN-MANI-RM10-21 | Mani Hanoi Co., Ltd |  |  | 2025 | Là vật dụng dùng để nong, giũa, điều trị nội nha, đầu trâm thép không ghỉ, có chuôi dùng để mở rộng khe tủy, đầy đủ chiều dài 21mm và 25mm, đầy đủ các số từ số 8 đến 80. Hộp >=6 Cái | 85.000 | vn0312024302 | CÔNG TY CỔ PHẦN TRANG THIẾT BỊ Y NHA KHOA VIỆT ĐĂNG | IB2500041592 | vn1800526185 | Trường Đại học Y Dược Cần Thơ | Đấu thầu rộng rãi | 29/05/2025 | KQ2500041592_2505261431 | 29/05/2025 | 2 | Quận Ninh Kiều,Thành phố Cần Thơ | Nha khoa | NK-TRAM-TAY | Trâm nội nha cầm tay |  | Có | nội nha; Trâm | 2 | 1 | K069062
Trâm nội nha số 10 (21mm) | Vỉ | 50 | Việt Nam |  | - | - | Mani |  |  | 2024 trở về sau | Kim Khoan Răng Reamers 21Mm #10-80 | 91.000 | vn1800665083 | CÔNG TY TNHH TRANG THIẾT BỊ Y TẾ MIỀN TÂY | IB2400340206 | vn1800526185 | Trường Đại học Y Dược Cần Thơ | Đấu thầu rộng rãi | 29/11/2024 | 4281/QĐ-ĐHYDCT | 27/11/2024 | 1 | Quận Ninh Kiều,Thành phố Cần Thơ | Nha khoa | NK-TRAM-TAY | Trâm nội nha cầm tay |  | Có | nội nha; Trâm | 2 | 1 | K069063
Trâm nội nha số 10 (25mm) | Vỉ | 80 | Việt Nam | 9018 | MN-MANI-RM10-25 | MN-MANI-RM10-25 | Mani Hanoi Co., Ltd |  |  | 2025 | Là vật dụng dùng để nong, giũa, điều trị nội nha, đầu trâm thép không ghỉ, có chuôi dùng để mở rộng khe tủy, đầy đủ chiều dài 21mm và 25mm, đầy đủ các số từ số 8 đến 80. Hộp >=6 Cái | 85.000 | vn0312024302 | CÔNG TY CỔ PHẦN TRANG THIẾT BỊ Y NHA KHOA VIỆT ĐĂNG | IB2500041592 | vn1800526185 | Trường Đại học Y Dược Cần Thơ | Đấu thầu rộng rãi | 29/05/2025 | KQ2500041592_2505261431 | 29/05/2025 | 2 | Quận Ninh Kiều,Thành phố Cần Thơ | Nha khoa | NK-TRAM-TAY | Trâm nội nha cầm tay |  | Có | nội nha; Trâm | 2 | 1 | K069064
Trâm nội nha số 10 (25mm) | Vỉ | 50 | Việt Nam |  | - | - | Mani |  |  | 2024 trở về sau | Kim Khoan Răng Reamers 25Mm #10-80 | 91.000 | vn1800665083 | CÔNG TY TNHH TRANG THIẾT BỊ Y TẾ MIỀN TÂY | IB2400340206 | vn1800526185 | Trường Đại học Y Dược Cần Thơ | Đấu thầu rộng rãi | 29/11/2024 | 4281/QĐ-ĐHYDCT | 27/11/2024 | 1 | Quận Ninh Kiều,Thành phố Cần Thơ | Nha khoa | NK-TRAM-TAY | Trâm nội nha cầm tay |  | Có | nội nha; Trâm | 2 | 1 | K069065
Trâm nội nha số 10 dài 21mm | Cái | 132 | Nhật Bản; Việt Nam | 9018 | Reamers 21mm # 10 | Kim khoan răng | MANI, INC. Takanezawa Factory; MANI HANOI CO.,LTD. PHO YEN FACTORY |  |  | 2024 trở về sau | - Kích cỡ (đường kính đầu mũi trâm) (mm): 0,1 mm -Chiều dài làm việc: 21mm -Cách sử dụng: xoay lắc đảo chiều, xoay 1/4 và xoay ngược lại 1/3 - Hình dáng tiết diện: hình tam giác (▲). Sản phẩm được sản xuất bởi cơ sở có chứng nhận quản lý chất lượng ISO 13485. | 23.000 | vn0312699087 | CÔNG TY TNHH THƯƠNG MẠI DỊCH VỤ AN THỊNH HEALTH | IB2500243106 | vn3500273642 | TRUNG TÂM Y TẾ HUYỆN CHÂU ĐỨC | Đấu thầu rộng rãi | 14/07/2025 | 166/QĐ-TTYT | 14/07/2025 | 2 | Huyện Châu Đức,Tỉnh Bà Rịa - Vũng Tàu | Nha khoa | NK-TRAM-TAY | Trâm nội nha cầm tay |  | Có | nội nha; Răng; Trâm | 3 | 1 | K069066
Trâm nội nha số 10 dài 21mm | Cái | 66 | Nhật Bản; Việt Nam | 9018 | Mani | Mani | MANI, INC. Takanezawa Factory; MANI HANOI CO.,LTD. PHO YEN FACTORY;Nhật Bản; Việt Nam |  |  | 2025 trở về sau | Chi tiết theo file Bảng so sáng | 25.000 | vn0108816989 | CÔNG TY CỔ PHẦN DƯỢC VẬT TƯ Y TẾ HẢI MINH | IB2600046040 | vn3500273642 | TRUNG TÂM Y TẾ KHU VỰC CHÂU ĐỨC | Đấu thầu rộng rãi | 01/04/2026 | 108/QĐ-TTYTKVCĐ | 01/04/2026 | 2 | Xã Ngãi Giao,Thành phố Hồ Chí Minh | Nha khoa | NK-TRAM-TAY | Trâm nội nha cầm tay |  | Có | nội nha; Trâm | 2 | 1 | K069067
Trâm nội nha số 10 dài 25mm | Cái | 54 | Nhật Bản; Việt Nam | 9018 | Reamers 25mm # 10 | Kim khoan răng | MANI, INC. Takanezawa Factory; MANI HANOI CO.,LTD. PHO YEN FACTORY |  |  | 2024 trở về sau | - Kích cỡ (đường kính đầu mũi trâm) (mm): 0,1mm -Chiều dài làm việc: 25mm -Cách sử dụng: xoay lắc đảo chiều, xoay 1/4 và xoay ngược lại 1/3 - Hình dáng tiết diện: hình tam giác (▲). Sản phẩm được sản xuất bởi cơ sở có chứng nhận quản lý chất lượng ISO 13485. | 23.000 | vn0312699087 | CÔNG TY TNHH THƯƠNG MẠI DỊCH VỤ AN THỊNH HEALTH | IB2500243106 | vn3500273642 | TRUNG TÂM Y TẾ HUYỆN CHÂU ĐỨC | Đấu thầu rộng rãi | 14/07/2025 | 166/QĐ-TTYT | 14/07/2025 | 2 | Huyện Châu Đức,Tỉnh Bà Rịa - Vũng Tàu | Nha khoa | NK-TRAM-TAY | Trâm nội nha cầm tay |  | Có | nội nha; Răng; Trâm | 3 | 1 | K069068
Trâm nội nha số 10, trâm H, dài 21 | Hộp | 10 | Việt Nam |  | - | Mani | Mani |  |  | 2025 trở về sau | - Loại thép không gỉ, chất liệu chịu được sự mài mòn, chứng nhận ISO 13485 . Hộp 6 cái | 84.530 | vn1801664685 | CÔNG TY TNHH TRANG THIẾT BỊ Y TẾ NAM SƠN | IB2600019633 | vn1301026476 | TRUNG TÂM Y TẾ KHU VỰC GIỒNG TRÔM | Đấu thầu rộng rãi | 14/04/2026 | 69/QĐ-BVĐK | 14/04/2026 | 3 | Xã Giồng Trôm,Tỉnh Vĩnh Long | Nha khoa | NK-TRAM-TAY | Trâm nội nha cầm tay |  | Có | nội nha; Trâm | 2 | 1 | K069069
Trâm nội nha số 10, trâm H, dài 25 | Hộp | 10 | Việt Nam |  | - | Mani | Mani |  |  | 2025 trở về sau | - Loại thép không gỉ, chất liệu chịu được sự mài mòn, chứng nhận ISO 13485 . Hộp 6 cái | 84.530 | vn1801664685 | CÔNG TY TNHH TRANG THIẾT BỊ Y TẾ NAM SƠN | IB2600019633 | vn1301026476 | TRUNG TÂM Y TẾ KHU VỰC GIỒNG TRÔM | Đấu thầu rộng rãi | 14/04/2026 | 69/QĐ-BVĐK | 14/04/2026 | 3 | Xã Giồng Trôm,Tỉnh Vĩnh Long | Nha khoa | NK-TRAM-TAY | Trâm nội nha cầm tay |  | Có | nội nha; Trâm | 2 | 1 | K069070
Trâm nội nha số 10, trâm K, dài 21 | Hộp | 10 | Việt Nam |  | - | Mani | Mani |  |  | 2025 trở về sau | - Loại thép không gỉ, chất liệu chịu được sự mài mòn, chứng nhận ISO 13485 . Hộp 6 cái | 84.530 | vn1801664685 | CÔNG TY TNHH TRANG THIẾT BỊ Y TẾ NAM SƠN | IB2600019633 | vn1301026476 | TRUNG TÂM Y TẾ KHU VỰC GIỒNG TRÔM | Đấu thầu rộng rãi | 14/04/2026 | 69/QĐ-BVĐK | 14/04/2026 | 3 | Xã Giồng Trôm,Tỉnh Vĩnh Long | Nha khoa | NK-TRAM-TAY | Trâm nội nha cầm tay |  | Có | nội nha; Trâm | 2 | 1 | K069071
Trâm nội nha số 10, trâm K, dài 25 | Hộp | 10 | Việt Nam |  | - | Mani | Mani |  |  | 2025 trở về sau | - Loại thép không gỉ, chất liệu chịu được sự mài mòn, chứng nhận ISO 13485 . Hộp 6 cái | 84.530 | vn1801664685 | CÔNG TY TNHH TRANG THIẾT BỊ Y TẾ NAM SƠN | IB2600019633 | vn1301026476 | TRUNG TÂM Y TẾ KHU VỰC GIỒNG TRÔM | Đấu thầu rộng rãi | 14/04/2026 | 69/QĐ-BVĐK | 14/04/2026 | 3 | Xã Giồng Trôm,Tỉnh Vĩnh Long | Nha khoa | NK-TRAM-TAY | Trâm nội nha cầm tay |  | Có | nội nha; Trâm | 2 | 1 | K069072
Trâm nội nha số 10-80 | Vỉ | 10 | Nhật Bản |  | H-File | H-FILES | MANI, INC. Takanezawa Factory |  |  | 2025 trở về sau | Số 10-80 dài 21-25 Quy cách: Vĩ/6 Cây | 120.000 | vn6000371421 | CÔNG TY TNHH DƯỢC PHẨM HOÀNG VŨ | IB2500496394 | vn6000496131 | Trung tâm y tế Krông Bông | Đấu thầu rộng rãi | 06/01/2026 | 003/QĐ-TTYT | 05/01/2026 | 1 | Xã Krông Bông,Tỉnh Đắk Lắk | Nha khoa | NK-TRAM-TAY | Trâm nội nha cầm tay |  | Có | Files; nội nha; Trâm | 3 | 1 | K069073
Trâm nội nha số 10-80 | Vỉ | 10 | Nhật Bản |  | Nong, dũa các loại các số )Kim khoan răng - H-File) | H-File | MANI, INC. |  |  |  | Số 10-80 dài 21-25, Quy cách: Vĩ/6 Cây | 120.000 | vn6000371421 | CÔNG TY TNHH DƯỢC PHẨM HOÀNG VŨ | IB2400431035 | vn6000496131 | Trung tâm y tế huyện Krông Bông | Đấu thầu rộng rãi | 11/12/2024 | 259/QĐ-TTYT | 10/12/2024 | 1 | Huyện Krông Bông,Tỉnh Đăk Lăk | Nha khoa | NK-TRAM-TAY | Trâm nội nha cầm tay |  | Có | Files; nội nha; Răng; Trâm | 4 | 1 | K069074
Trâm nội nha số 15 | Hộp | 10 | Việt Nam |  | K-File | Kim khoan răng (K-Files) | Mani Hanoi Co.,Ltd. Pho Yen Factory |  | 220001804/PCBB-BYT |  | Kim khoan răng K-files có chuôi dùng để mở rộng khe tủy số 15, dài 21mm. Tiêu chuẩn chất lượng: ISO 13485 | 95.000 | vn3100137028 | CÔNG TY CỔ PHẦN DƯỢC PHẨM QUẢNG BÌNH | IB2400307555 | vn3100488587 | Bệnh viện đa khoa huyện Minh Hóa | Đấu thầu rộng rãi | 27/09/2024 | 634/QĐ-BV | 26/09/2024 | 1 | Huyện Minh Hoá,Tỉnh Quảng Bình | Nha khoa | NK-TRAM-TAY | Trâm nội nha cầm tay |  | Có | Files; nội nha; Răng; Trâm | 4 | 1 | K069075
Trâm nội nha số 15 | Hộp | 10 | Việt Nam |  | H-Files | Kim khoan răng (H-Files) | Mani Hanoi Co.,Ltd. Pho Yen Factory |  | 220001804/PCBB-BYT |  | Kim khoan răng H files, có chuôi dùng để mở rộng khe tủy, số 15, dài 21mm Tiêu chuẩn chất lượng: ISO 13485 | 85.000 | vn3100137028 | CÔNG TY CỔ PHẦN DƯỢC PHẨM QUẢNG BÌNH | IB2400307555 | vn3100488587 | Bệnh viện đa khoa huyện Minh Hóa | Đấu thầu rộng rãi | 27/09/2024 | 634/QĐ-BV | 26/09/2024 | 1 | Huyện Minh Hoá,Tỉnh Quảng Bình | Nha khoa | NK-TRAM-TAY | Trâm nội nha cầm tay |  | Có | nội nha; Răng; Trâm | 3 | 1 | K069076
Trâm nội nha số 15 (21mm) | Vỉ | 80 | Việt Nam | 9018 | MN-MANI-RM15-21 | MN-MANI-RM15-21 | Mani Hanoi Co., Ltd |  |  | 2025 | Là vật dụng dùng để nong, giũa, điều trị nội nha, đầu trâm thép không ghỉ, có chuôi dùng để mở rộng khe tủy, đầy đủ chiều dài 21mm và 25mm, đầy đủ các số từ số 8 đến 80. Hộp >=6 Cái | 85.000 | vn0312024302 | CÔNG TY CỔ PHẦN TRANG THIẾT BỊ Y NHA KHOA VIỆT ĐĂNG | IB2500041592 | vn1800526185 | Trường Đại học Y Dược Cần Thơ | Đấu thầu rộng rãi | 29/05/2025 | KQ2500041592_2505261431 | 29/05/2025 | 2 | Quận Ninh Kiều,Thành phố Cần Thơ | Nha khoa | NK-TRAM-TAY | Trâm nội nha cầm tay |  | Có | nội nha; Trâm | 2 | 1 | K069077
Trâm nội nha số 15 (21mm) | Vỉ | 50 | Việt Nam |  | - | - | Mani |  |  | 2024 trở về sau | Kim Khoan Răng Reamers 21Mm #10-80 | 91.000 | vn1800665083 | CÔNG TY TNHH TRANG THIẾT BỊ Y TẾ MIỀN TÂY | IB2400340206 | vn1800526185 | Trường Đại học Y Dược Cần Thơ | Đấu thầu rộng rãi | 29/11/2024 | 4281/QĐ-ĐHYDCT | 27/11/2024 | 1 | Quận Ninh Kiều,Thành phố Cần Thơ | Nha khoa | NK-TRAM-TAY | Trâm nội nha cầm tay |  | Có | nội nha; Trâm | 2 | 1 | K069078
Trâm nội nha số 15 (25mm) | Vỉ | 80 | Việt Nam | 9018 | MN-MANI-RM15-25 | MN-MANI-RM15-25 | Mani Hanoi Co., Ltd |  |  | 2025 | Là vật dụng dùng để nong, giũa, điều trị nội nha, đầu trâm thép không ghỉ, có chuôi dùng để mở rộng khe tủy, đầy đủ chiều dài 21mm và 25mm, đầy đủ các số từ số 8 đến 80. Hộp >=6 Cái | 85.000 | vn0312024302 | CÔNG TY CỔ PHẦN TRANG THIẾT BỊ Y NHA KHOA VIỆT ĐĂNG | IB2500041592 | vn1800526185 | Trường Đại học Y Dược Cần Thơ | Đấu thầu rộng rãi | 29/05/2025 | KQ2500041592_2505261431 | 29/05/2025 | 2 | Quận Ninh Kiều,Thành phố Cần Thơ | Nha khoa | NK-TRAM-TAY | Trâm nội nha cầm tay |  | Có | nội nha; Trâm | 2 | 1 | K069079
Trâm nội nha số 15 (25mm) | Vỉ | 50 | Việt Nam |  | - | - | Mani |  |  | 2024 trở về sau | Kim Khoan Răng Reamers 25Mm #10-80 | 91.000 | vn1800665083 | CÔNG TY TNHH TRANG THIẾT BỊ Y TẾ MIỀN TÂY | IB2400340206 | vn1800526185 | Trường Đại học Y Dược Cần Thơ | Đấu thầu rộng rãi | 29/11/2024 | 4281/QĐ-ĐHYDCT | 27/11/2024 | 1 | Quận Ninh Kiều,Thành phố Cần Thơ | Nha khoa | NK-TRAM-TAY | Trâm nội nha cầm tay |  | Có | nội nha; Trâm | 2 | 1 | K069080
Trâm nội nha số 15 dài 21mm | Cái | 132 | Nhật Bản; Việt Nam | 9018 | Reamers 21mm # 15 | Kim khoan răng | MANI, INC. Takanezawa Factory; MANI HANOI CO.,LTD. PHO YEN FACTORY |  |  | 2024 trở về sau | - Kích cỡ (đường kính đầu mũi trâm) (mm): 0,15 mm -Chiều dài làm việc: 21mm -Cách sử dụng: xoay lắc đảo chiều, xoay 1/4 và xoay ngược lại 1/3 - Hình dáng tiết diện: hình tam giác (▲). Sản phẩm được sản xuất bởi cơ sở có chứng nhận quản lý chất lượng ISO 13485. | 23.000 | vn0312699087 | CÔNG TY TNHH THƯƠNG MẠI DỊCH VỤ AN THỊNH HEALTH | IB2500243106 | vn3500273642 | TRUNG TÂM Y TẾ HUYỆN CHÂU ĐỨC | Đấu thầu rộng rãi | 14/07/2025 | 166/QĐ-TTYT | 14/07/2025 | 2 | Huyện Châu Đức,Tỉnh Bà Rịa - Vũng Tàu | Nha khoa | NK-TRAM-TAY | Trâm nội nha cầm tay |  | Có | nội nha; Răng; Trâm | 3 | 1 | K069081
Trâm nội nha số 15 dài 21mm | Cái | 66 | Nhật Bản; Việt Nam | 9018 | Mani | Mani | MANI, INC. Takanezawa Factory; MANI HANOI CO.,LTD. PHO YEN FACTORY;Nhật Bản; Việt Nam |  |  | 2025 trở về sau | Chi tiết theo file Bảng so sáng | 25.000 | vn0108816989 | CÔNG TY CỔ PHẦN DƯỢC VẬT TƯ Y TẾ HẢI MINH | IB2600046040 | vn3500273642 | TRUNG TÂM Y TẾ KHU VỰC CHÂU ĐỨC | Đấu thầu rộng rãi | 01/04/2026 | 108/QĐ-TTYTKVCĐ | 01/04/2026 | 2 | Xã Ngãi Giao,Thành phố Hồ Chí Minh | Nha khoa | NK-TRAM-TAY | Trâm nội nha cầm tay |  | Có | nội nha; Trâm | 2 | 1 | K069082
Trâm nội nha số 15 dài 25mm | Cái | 54 | Nhật Bản; Việt Nam | 9018 | Reamers 25mm # 15 | Kim khoan răng | MANI, INC. Takanezawa Factory; MANI HANOI CO.,LTD. PHO YEN FACTORY |  |  | 2024 trở về sau | - Kích cỡ (đường kính đầu mũi trâm) (mm): 0,15 mm -Chiều dài làm việc: 25mm -Cách sử dụng: xoay lắc đảo chiều, xoay 1/4 và xoay ngược lại 1/3 - Hình dáng tiết diện: hình tam giác (▲). Sản phẩm được sản xuất bởi cơ sở có chứng nhận quản lý chất lượng ISO 13485. | 23.000 | vn0312699087 | CÔNG TY TNHH THƯƠNG MẠI DỊCH VỤ AN THỊNH HEALTH | IB2500243106 | vn3500273642 | TRUNG TÂM Y TẾ HUYỆN CHÂU ĐỨC | Đấu thầu rộng rãi | 14/07/2025 | 166/QĐ-TTYT | 14/07/2025 | 2 | Huyện Châu Đức,Tỉnh Bà Rịa - Vũng Tàu | Nha khoa | NK-TRAM-TAY | Trâm nội nha cầm tay |  | Có | nội nha; Răng; Trâm | 3 | 1 | K069083
Trâm nội nha số 15 dài 25mm | Cái | 54 | Nhật Bản; Việt Nam | 9018 | Mani | Mani | MANI, INC. Takanezawa Factory; MANI HANOI CO.,LTD. PHO YEN FACTORY;Nhật Bản; Việt Nam |  |  | 2025 trở về sau | Chi tiết theo file Bảng so sáng | 25.000 | vn0108816989 | CÔNG TY CỔ PHẦN DƯỢC VẬT TƯ Y TẾ HẢI MINH | IB2600046040 | vn3500273642 | TRUNG TÂM Y TẾ KHU VỰC CHÂU ĐỨC | Đấu thầu rộng rãi | 01/04/2026 | 108/QĐ-TTYTKVCĐ | 01/04/2026 | 2 | Xã Ngãi Giao,Thành phố Hồ Chí Minh | Nha khoa | NK-TRAM-TAY | Trâm nội nha cầm tay |  | Có | nội nha; Trâm | 2 | 1 | K069084
Trâm nội nha số 15, trâm H, dài 21 | Hộp | 10 | Việt Nam |  | - | Mani | Mani |  |  | 2025 trở về sau | - Loại thép không gỉ, chất liệu chịu được sự mài mòn, chứng nhận ISO 13485 . Hộp 6 cái | 84.530 | vn1801664685 | CÔNG TY TNHH TRANG THIẾT BỊ Y TẾ NAM SƠN | IB2600019633 | vn1301026476 | TRUNG TÂM Y TẾ KHU VỰC GIỒNG TRÔM | Đấu thầu rộng rãi | 14/04/2026 | 69/QĐ-BVĐK | 14/04/2026 | 3 | Xã Giồng Trôm,Tỉnh Vĩnh Long | Nha khoa | NK-TRAM-TAY | Trâm nội nha cầm tay |  | Có | nội nha; Trâm | 2 | 1 | K069085
Trâm nội nha số 15, trâm H, dài 25 | Hộp | 10 | Việt Nam |  | - | Mani | Mani |  |  | 2025 trở về sau | - Loại thép không gỉ, chất liệu chịu được sự mài mòn, chứng nhận ISO 13485 . Hộp 6 cái | 84.530 | vn1801664685 | CÔNG TY TNHH TRANG THIẾT BỊ Y TẾ NAM SƠN | IB2600019633 | vn1301026476 | TRUNG TÂM Y TẾ KHU VỰC GIỒNG TRÔM | Đấu thầu rộng rãi | 14/04/2026 | 69/QĐ-BVĐK | 14/04/2026 | 3 | Xã Giồng Trôm,Tỉnh Vĩnh Long | Nha khoa | NK-TRAM-TAY | Trâm nội nha cầm tay |  | Có | nội nha; Trâm | 2 | 1 | K069086
Trâm nội nha số 15, trâm K, dài 21 | Hộp | 10 | Việt Nam |  | - | Mani | Mani |  |  | 2025 trở về sau | - Loại thép không gỉ, chất liệu chịu được sự mài mòn, chứng nhận ISO 13485 . Hộp 6 cái | 84.530 | vn1801664685 | CÔNG TY TNHH TRANG THIẾT BỊ Y TẾ NAM SƠN | IB2600019633 | vn1301026476 | TRUNG TÂM Y TẾ KHU VỰC GIỒNG TRÔM | Đấu thầu rộng rãi | 14/04/2026 | 69/QĐ-BVĐK | 14/04/2026 | 3 | Xã Giồng Trôm,Tỉnh Vĩnh Long | Nha khoa | NK-TRAM-TAY | Trâm nội nha cầm tay |  | Có | nội nha; Trâm | 2 | 1 | K069087
Trâm nội nha số 15, trâm K, dài 25 | Hộp | 10 | Việt Nam |  | - | Mani | Mani |  |  | 2025 trở về sau | - Loại thép không gỉ, chất liệu chịu được sự mài mòn, chứng nhận ISO 13485 . Hộp 6 cái | 84.530 | vn1801664685 | CÔNG TY TNHH TRANG THIẾT BỊ Y TẾ NAM SƠN | IB2600019633 | vn1301026476 | TRUNG TÂM Y TẾ KHU VỰC GIỒNG TRÔM | Đấu thầu rộng rãi | 14/04/2026 | 69/QĐ-BVĐK | 14/04/2026 | 3 | Xã Giồng Trôm,Tỉnh Vĩnh Long | Nha khoa | NK-TRAM-TAY | Trâm nội nha cầm tay |  | Có | nội nha; Trâm | 2 | 1 | K069088
Trâm nội nha số 20 | Hộp | 10 | Việt Nam |  | K-File | Kim khoan răng (K-Files) | Mani Hanoi Co.,Ltd. Pho Yen Factory |  | 220001804/PCBB-BYT |  | Kim khoan răng K-files có chuôi dùng để mở rộng khe tủy số 20, dài 21mm. Tiêu chuẩn chất lượng: ISO 13485 | 95.000 | vn3100137028 | CÔNG TY CỔ PHẦN DƯỢC PHẨM QUẢNG BÌNH | IB2400307555 | vn3100488587 | Bệnh viện đa khoa huyện Minh Hóa | Đấu thầu rộng rãi | 27/09/2024 | 634/QĐ-BV | 26/09/2024 | 1 | Huyện Minh Hoá,Tỉnh Quảng Bình | Nha khoa | NK-TRAM-TAY | Trâm nội nha cầm tay |  | Có | Files; nội nha; Răng; Trâm | 4 | 1 | K069089
Trâm nội nha số 20 | Hộp | 10 | Việt Nam |  | H-Files | Kim khoan răng (H-Files) | Mani Hanoi Co.,Ltd. Pho Yen Factory |  | 220001804/PCBB-BYT |  | Kim khoan răng H files, có chuôi dùng để mở rộng khe tủy, số 20, dài 21mm Tiêu chuẩn chất lượng: ISO 13485 | 85.000 | vn3100137028 | CÔNG TY CỔ PHẦN DƯỢC PHẨM QUẢNG BÌNH | IB2400307555 | vn3100488587 | Bệnh viện đa khoa huyện Minh Hóa | Đấu thầu rộng rãi | 27/09/2024 | 634/QĐ-BV | 26/09/2024 | 1 | Huyện Minh Hoá,Tỉnh Quảng Bình | Nha khoa | NK-TRAM-TAY | Trâm nội nha cầm tay |  | Có | nội nha; Răng; Trâm | 3 | 1 | K069090
Trâm nội nha số 20 dài 21mm | Cái | 132 | Nhật Bản; Việt Nam | 9018 | Reamers 21mm # 20 | Kim khoan răng | MANI, INC. Takanezawa Factory; MANI HANOI CO.,LTD. PHO YEN FACTORY |  |  | 2024 trở về sau | - Kích cỡ (đường kính đầu mũi trâm) (mm): 0,2 mm -Chiều dài làm việc: 21mm -Cách sử dụng: xoay lắc đảo chiều, xoay 1/4 và xoay ngược lại 1/3 - Hình dáng tiết diện: hình tam giác (▲). Sản phẩm được sản xuất bởi cơ sở có chứng nhận quản lý chất lượng ISO 13485. | 23.000 | vn0312699087 | CÔNG TY TNHH THƯƠNG MẠI DỊCH VỤ AN THỊNH HEALTH | IB2500243106 | vn3500273642 | TRUNG TÂM Y TẾ HUYỆN CHÂU ĐỨC | Đấu thầu rộng rãi | 14/07/2025 | 166/QĐ-TTYT | 14/07/2025 | 2 | Huyện Châu Đức,Tỉnh Bà Rịa - Vũng Tàu | Nha khoa | NK-TRAM-TAY | Trâm nội nha cầm tay |  | Có | nội nha; Răng; Trâm | 3 | 1 | K069091
Trâm nội nha số 20 dài 21mm | Cái | 66 | Nhật Bản; Việt Nam | 9018 | Mani | Mani | MANI, INC. Takanezawa Factory; MANI HANOI CO.,LTD. PHO YEN FACTORY;Nhật Bản; Việt Nam |  |  | 2025 trở về sau | Chi tiết theo file Bảng so sáng | 25.000 | vn0108816989 | CÔNG TY CỔ PHẦN DƯỢC VẬT TƯ Y TẾ HẢI MINH | IB2600046040 | vn3500273642 | TRUNG TÂM Y TẾ KHU VỰC CHÂU ĐỨC | Đấu thầu rộng rãi | 01/04/2026 | 108/QĐ-TTYTKVCĐ | 01/04/2026 | 2 | Xã Ngãi Giao,Thành phố Hồ Chí Minh | Nha khoa | NK-TRAM-TAY | Trâm nội nha cầm tay |  | Có | nội nha; Trâm | 2 | 1 | K069092
Trâm nội nha số 20 dài 25mm | Cái | 54 | Nhật Bản; Việt Nam | 9018 | Reamers 25mm # 20 | Kim khoan răng | MANI, INC. Takanezawa Factory; MANI HANOI CO.,LTD. PHO YEN FACTORY |  |  | 2024 trở về sau | - Kích cỡ (đường kính đầu mũi trâm) (mm): 0,2 mm -Chiều dài làm việc: 25mm -Cách sử dụng: xoay lắc đảo chiều, xoay 1/4 và xoay ngược lại 1/3 - Hình dáng tiết diện: hình tam giác (▲). Sản phẩm được sản xuất bởi cơ sở có chứng nhận quản lý chất lượng ISO 13485. | 23.000 | vn0312699087 | CÔNG TY TNHH THƯƠNG MẠI DỊCH VỤ AN THỊNH HEALTH | IB2500243106 | vn3500273642 | TRUNG TÂM Y TẾ HUYỆN CHÂU ĐỨC | Đấu thầu rộng rãi | 14/07/2025 | 166/QĐ-TTYT | 14/07/2025 | 2 | Huyện Châu Đức,Tỉnh Bà Rịa - Vũng Tàu | Nha khoa | NK-TRAM-TAY | Trâm nội nha cầm tay |  | Có | nội nha; Răng; Trâm | 3 | 1 | K069093
Trâm nội nha số 20 dài 25mm | Cái | 54 | Nhật Bản; Việt Nam | 9018 | Mani | Mani | MANI, INC. Takanezawa Factory; MANI HANOI CO.,LTD. PHO YEN FACTORY;Nhật Bản; Việt Nam |  |  | 2025 trở về sau | Chi tiết theo file Bảng so sáng | 25.000 | vn0108816989 | CÔNG TY CỔ PHẦN DƯỢC VẬT TƯ Y TẾ HẢI MINH | IB2600046040 | vn3500273642 | TRUNG TÂM Y TẾ KHU VỰC CHÂU ĐỨC | Đấu thầu rộng rãi | 01/04/2026 | 108/QĐ-TTYTKVCĐ | 01/04/2026 | 2 | Xã Ngãi Giao,Thành phố Hồ Chí Minh | Nha khoa | NK-TRAM-TAY | Trâm nội nha cầm tay |  | Có | nội nha; Trâm | 2 | 1 | K069094
Trâm nội nha số 20, 25 | Vỉ | 30 | Thụy Sĩ, S1.7B0.00.0DG.FK S1.7B0.00.0FZ.FK, FKG Dentaire S.A. | 90184900 | [7 empty] | 2.475.000 | vn0302130894 | CÔNG TY TNHH TRANG THIẾT BỊ NHA KHOA | IB2300271903 | vn0101992865 | Trường Đại học Y Hà Nội | Đấu thầu rộng rãi | 05/01/2024 | 7209/QĐ-ĐHYHN | 29/12/2023 | 2 | Quận Đống Đa,Thành phố Hà Nội | Nha khoa | NK-TRAM-TAY | Trâm nội nha cầm tay |  |  | nội nha; Trâm | 2 | 1 | K069095
Trâm nội nha số 20, trâm H, dài 21 | Hộp | 10 | Việt Nam |  | - | Mani | Mani |  |  | 2025 trở về sau | - Loại thép không gỉ, chất liệu chịu được sự mài mòn, chứng nhận ISO 13485 . Hộp 6 cái | 84.530 | vn1801664685 | CÔNG TY TNHH TRANG THIẾT BỊ Y TẾ NAM SƠN | IB2600019633 | vn1301026476 | TRUNG TÂM Y TẾ KHU VỰC GIỒNG TRÔM | Đấu thầu rộng rãi | 14/04/2026 | 69/QĐ-BVĐK | 14/04/2026 | 3 | Xã Giồng Trôm,Tỉnh Vĩnh Long | Nha khoa | NK-TRAM-TAY | Trâm nội nha cầm tay |  | Có | nội nha; Trâm | 2 | 1 | K069096
Trâm nội nha số 20, trâm H, dài 25 | Hộp | 10 | Việt Nam |  | - | Mani | Mani |  |  | 2025 trở về sau | - Loại thép không gỉ, chất liệu chịu được sự mài mòn, chứng nhận ISO 13485 . Hộp 6 cái | 84.530 | vn1801664685 | CÔNG TY TNHH TRANG THIẾT BỊ Y TẾ NAM SƠN | IB2600019633 | vn1301026476 | TRUNG TÂM Y TẾ KHU VỰC GIỒNG TRÔM | Đấu thầu rộng rãi | 14/04/2026 | 69/QĐ-BVĐK | 14/04/2026 | 3 | Xã Giồng Trôm,Tỉnh Vĩnh Long | Nha khoa | NK-TRAM-TAY | Trâm nội nha cầm tay |  | Có | nội nha; Trâm | 2 | 1 | K069097
Trâm nội nha số 20, trâm K, dài 21 | Hộp | 10 | Việt Nam |  | - | Mani | Mani |  |  | 2025 trở về sau | - Loại thép không gỉ, chất liệu chịu được sự mài mòn, chứng nhận ISO 13485 . Hộp 6 cái | 84.530 | vn1801664685 | CÔNG TY TNHH TRANG THIẾT BỊ Y TẾ NAM SƠN | IB2600019633 | vn1301026476 | TRUNG TÂM Y TẾ KHU VỰC GIỒNG TRÔM | Đấu thầu rộng rãi | 14/04/2026 | 69/QĐ-BVĐK | 14/04/2026 | 3 | Xã Giồng Trôm,Tỉnh Vĩnh Long | Nha khoa | NK-TRAM-TAY | Trâm nội nha cầm tay |  | Có | nội nha; Trâm | 2 | 1 | K069098
Trâm nội nha số 20, trâm K, dài 25 | Hộp | 10 | Việt Nam |  | - | Mani | Mani |  |  | 2025 trở về sau | - Loại thép không gỉ, chất liệu chịu được sự mài mòn, chứng nhận ISO 13485 . Hộp 6 cái | 84.530 | vn1801664685 | CÔNG TY TNHH TRANG THIẾT BỊ Y TẾ NAM SƠN | IB2600019633 | vn1301026476 | TRUNG TÂM Y TẾ KHU VỰC GIỒNG TRÔM | Đấu thầu rộng rãi | 14/04/2026 | 69/QĐ-BVĐK | 14/04/2026 | 3 | Xã Giồng Trôm,Tỉnh Vĩnh Long | Nha khoa | NK-TRAM-TAY | Trâm nội nha cầm tay |  | Có | nội nha; Trâm | 2 | 1 | K069099
Trâm nội nha số 20-35 (21mm) | Vỉ | 80 | Việt Nam | 9018 | MN-MANI-RM...-21 | MN-MANI-RM...-21 | Mani Hanoi Co., Ltd |  |  | 2025 | Là vật dụng dùng để nong, giũa, điều trị nội nha, đầu trâm thép không ghỉ, có chuôi dùng để mở rộng khe tủy, đầy đủ chiều dài 21mm và 25mm, đầy đủ các số từ số 8 đến 80. Hộp >=6 Cái | 85.000 | vn0312024302 | CÔNG TY CỔ PHẦN TRANG THIẾT BỊ Y NHA KHOA VIỆT ĐĂNG | IB2500041592 | vn1800526185 | Trường Đại học Y Dược Cần Thơ | Đấu thầu rộng rãi | 29/05/2025 | KQ2500041592_2505261431 | 29/05/2025 | 2 | Quận Ninh Kiều,Thành phố Cần Thơ | Nha khoa | NK-TRAM-TAY | Trâm nội nha cầm tay |  | Có | nội nha; Trâm | 2 | 1 | K069100
Trâm nội nha số 20-35 (21mm) | Vỉ | 160 | Việt Nam |  | - | - | Mani |  |  | 2024 trở về sau | Kim Khoan Răng Reamers 21Mm #10-80 | 91.000 | vn1800665083 | CÔNG TY TNHH TRANG THIẾT BỊ Y TẾ MIỀN TÂY | IB2400340206 | vn1800526185 | Trường Đại học Y Dược Cần Thơ | Đấu thầu rộng rãi | 29/11/2024 | 4281/QĐ-ĐHYDCT | 27/11/2024 | 1 | Quận Ninh Kiều,Thành phố Cần Thơ | Nha khoa | NK-TRAM-TAY | Trâm nội nha cầm tay |  | Có | nội nha; Trâm | 2 | 1 | K069101
Trâm nội nha số 20-35 (25mm) | Vỉ | 80 | Việt Nam | 9018 | MN-MANI-RM...-25 | MN-MANI-RM...-25 | Mani Hanoi Co., Ltd |  |  | 2025 | Là vật dụng dùng để nong, giũa, điều trị nội nha, đầu trâm thép không ghỉ, có chuôi dùng để mở rộng khe tủy, đầy đủ chiều dài 21mm và 25mm, đầy đủ các số từ số 8 đến 80. Hộp >=6 Cái | 85.000 | vn0312024302 | CÔNG TY CỔ PHẦN TRANG THIẾT BỊ Y NHA KHOA VIỆT ĐĂNG | IB2500041592 | vn1800526185 | Trường Đại học Y Dược Cần Thơ | Đấu thầu rộng rãi | 29/05/2025 | KQ2500041592_2505261431 | 29/05/2025 | 2 | Quận Ninh Kiều,Thành phố Cần Thơ | Nha khoa | NK-TRAM-TAY | Trâm nội nha cầm tay |  | Có | nội nha; Trâm | 2 | 1 | K069102
Trâm nội nha số 20-35 (25mm) | Vỉ | 160 | Việt Nam |  | - | - | Mani |  |  | 2024 trở về sau | Kim Khoan Răng Reamers 25Mm #10-80 | 91.000 | vn1800665083 | CÔNG TY TNHH TRANG THIẾT BỊ Y TẾ MIỀN TÂY | IB2400340206 | vn1800526185 | Trường Đại học Y Dược Cần Thơ | Đấu thầu rộng rãi | 29/11/2024 | 4281/QĐ-ĐHYDCT | 27/11/2024 | 1 | Quận Ninh Kiều,Thành phố Cần Thơ | Nha khoa | NK-TRAM-TAY | Trâm nội nha cầm tay |  | Có | nội nha; Trâm | 2 | 1 | K069103
Trâm nội nha số 25 | Hộp | 10 | Việt Nam |  | K-File | Kim khoan răng (K-Files) | Mani Hanoi Co.,Ltd. Pho Yen Factory |  | 220001804/PCBB-BYT |  | Kim khoan răng K-files có chuôi dùng để mở rộng khe tủy số 25, dài 21mm. Tiêu chuẩn chất lượng: ISO 13485 | 95.000 | vn3100137028 | CÔNG TY CỔ PHẦN DƯỢC PHẨM QUẢNG BÌNH | IB2400307555 | vn3100488587 | Bệnh viện đa khoa huyện Minh Hóa | Đấu thầu rộng rãi | 27/09/2024 | 634/QĐ-BV | 26/09/2024 | 1 | Huyện Minh Hoá,Tỉnh Quảng Bình | Nha khoa | NK-TRAM-TAY | Trâm nội nha cầm tay |  | Có | Files; nội nha; Răng; Trâm | 4 | 1 | K069104
Trâm nội nha số 25 | Hộp | 10 | Việt Nam |  | H-Files | Kim khoan răng (H-Files) | Mani Hanoi Co.,Ltd. Pho Yen Factory |  | 220001804/PCBB-BYT |  | Kim khoan răng H files, có chuôi dùng để mở rộng khe tủy, số 25, dài 21mm Tiêu chuẩn chất lượng: ISO 13485 | 85.000 | vn3100137028 | CÔNG TY CỔ PHẦN DƯỢC PHẨM QUẢNG BÌNH | IB2400307555 | vn3100488587 | Bệnh viện đa khoa huyện Minh Hóa | Đấu thầu rộng rãi | 27/09/2024 | 634/QĐ-BV | 26/09/2024 | 1 | Huyện Minh Hoá,Tỉnh Quảng Bình | Nha khoa | NK-TRAM-TAY | Trâm nội nha cầm tay |  | Có | nội nha; Răng; Trâm | 3 | 1 | K069105
Trâm nội nha số 25 dài 21mm | Cái | 132 | Nhật Bản; Việt Nam | 9018 | Reamers 21mm # 25 | Kim khoan răng | MANI, INC. Takanezawa Factory; MANI HANOI CO.,LTD. PHO YEN FACTORY |  |  | 2024 trở về sau | - Kích cỡ (đường kính đầu mũi trâm) (mm): 0,25 mm -Chiều dài làm việc: 21mm -Cách sử dụng: xoay lắc đảo chiều, xoay 1/4 và xoay ngược lại 1/3 - Hình dáng tiết diện: hình tam giác (▲). Sản phẩm được sản xuất bởi cơ sở có chứng nhận quản lý chất lượng ISO 13485. | 23.000 | vn0312699087 | CÔNG TY TNHH THƯƠNG MẠI DỊCH VỤ AN THỊNH HEALTH | IB2500243106 | vn3500273642 | TRUNG TÂM Y TẾ HUYỆN CHÂU ĐỨC | Đấu thầu rộng rãi | 14/07/2025 | 166/QĐ-TTYT | 14/07/2025 | 2 | Huyện Châu Đức,Tỉnh Bà Rịa - Vũng Tàu | Nha khoa | NK-TRAM-TAY | Trâm nội nha cầm tay |  | Có | nội nha; Răng; Trâm | 3 | 1 | K069106
Trâm nội nha số 25 dài 21mm | Cái | 78 | Nhật Bản; Việt Nam | 9018 | Mani | Mani | MANI, INC. Takanezawa Factory; MANI HANOI CO.,LTD. PHO YEN FACTORY;Nhật Bản; Việt Nam |  |  | 2025 trở về sau | Chi tiết theo file Bảng so sáng | 25.000 | vn0108816989 | CÔNG TY CỔ PHẦN DƯỢC VẬT TƯ Y TẾ HẢI MINH | IB2600046040 | vn3500273642 | TRUNG TÂM Y TẾ KHU VỰC CHÂU ĐỨC | Đấu thầu rộng rãi | 01/04/2026 | 108/QĐ-TTYTKVCĐ | 01/04/2026 | 2 | Xã Ngãi Giao,Thành phố Hồ Chí Minh | Nha khoa | NK-TRAM-TAY | Trâm nội nha cầm tay |  | Có | nội nha; Trâm | 2 | 1 | K069107
Trâm nội nha số 25 dài 25mm | Cái | 54 | Nhật Bản; Việt Nam | 9018 | Reamers 25mm # 25 | Kim khoan răng | MANI, INC. Takanezawa Factory; MANI HANOI CO.,LTD. PHO YEN FACTORY |  |  | 2024 trở về sau | - Kích cỡ (đường kính đầu mũi trâm) (mm): 0,25 mm -Chiều dài làm việc: 25mm -Cách sử dụng: xoay lắc đảo chiều, xoay 1/4 và xoay ngược lại 1/3 - Hình dáng tiết diện: hình tam giác (▲). Sản phẩm được sản xuất bởi cơ sở có chứng nhận quản lý chất lượng ISO 13485. | 23.000 | vn0312699087 | CÔNG TY TNHH THƯƠNG MẠI DỊCH VỤ AN THỊNH HEALTH | IB2500243106 | vn3500273642 | TRUNG TÂM Y TẾ HUYỆN CHÂU ĐỨC | Đấu thầu rộng rãi | 14/07/2025 | 166/QĐ-TTYT | 14/07/2025 | 2 | Huyện Châu Đức,Tỉnh Bà Rịa - Vũng Tàu | Nha khoa | NK-TRAM-TAY | Trâm nội nha cầm tay |  | Có | nội nha; Răng; Trâm | 3 | 1 | K069108
Trâm nội nha số 25 dài 25mm | Cái | 54 | Nhật Bản; Việt Nam | 9018 | Mani | Mani | MANI, INC. Takanezawa Factory; MANI HANOI CO.,LTD. PHO YEN FACTORY;Nhật Bản; Việt Nam |  |  | 2025 trở về sau | Chi tiết theo file Bảng so sáng | 25.000 | vn0108816989 | CÔNG TY CỔ PHẦN DƯỢC VẬT TƯ Y TẾ HẢI MINH | IB2600046040 | vn3500273642 | TRUNG TÂM Y TẾ KHU VỰC CHÂU ĐỨC | Đấu thầu rộng rãi | 01/04/2026 | 108/QĐ-TTYTKVCĐ | 01/04/2026 | 2 | Xã Ngãi Giao,Thành phố Hồ Chí Minh | Nha khoa | NK-TRAM-TAY | Trâm nội nha cầm tay |  | Có | nội nha; Trâm | 2 | 1 | K069109
Trâm nội nha số 25, trâm H, dài 21 | Hộp | 10 | Việt Nam |  | - | Mani | Mani |  |  | 2025 trở về sau | - Loại thép không gỉ, chất liệu chịu được sự mài mòn, chứng nhận ISO 13485 . Hộp 6 cái | 84.530 | vn1801664685 | CÔNG TY TNHH TRANG THIẾT BỊ Y TẾ NAM SƠN | IB2600019633 | vn1301026476 | TRUNG TÂM Y TẾ KHU VỰC GIỒNG TRÔM | Đấu thầu rộng rãi | 14/04/2026 | 69/QĐ-BVĐK | 14/04/2026 | 3 | Xã Giồng Trôm,Tỉnh Vĩnh Long | Nha khoa | NK-TRAM-TAY | Trâm nội nha cầm tay |  | Có | nội nha; Trâm | 2 | 1 | K069110
Trâm nội nha số 25, trâm H, dài 25 | Hộp | 10 | Việt Nam |  | - | Mani | Mani |  |  | 2025 trở về sau | - Loại thép không gỉ, chất liệu chịu được sự mài mòn, chứng nhận ISO 13485 . Hộp 6 cái | 84.530 | vn1801664685 | CÔNG TY TNHH TRANG THIẾT BỊ Y TẾ NAM SƠN | IB2600019633 | vn1301026476 | TRUNG TÂM Y TẾ KHU VỰC GIỒNG TRÔM | Đấu thầu rộng rãi | 14/04/2026 | 69/QĐ-BVĐK | 14/04/2026 | 3 | Xã Giồng Trôm,Tỉnh Vĩnh Long | Nha khoa | NK-TRAM-TAY | Trâm nội nha cầm tay |  | Có | nội nha; Trâm | 2 | 1 | K069111
Trâm nội nha số 25, trâm K, dài 21 | Hộp | 10 | Việt Nam |  | - | Mani | Mani |  |  | 2025 trở về sau | - Loại thép không gỉ, chất liệu chịu được sự mài mòn, chứng nhận ISO 13485 . Hộp 6 cái | 84.530 | vn1801664685 | CÔNG TY TNHH TRANG THIẾT BỊ Y TẾ NAM SƠN | IB2600019633 | vn1301026476 | TRUNG TÂM Y TẾ KHU VỰC GIỒNG TRÔM | Đấu thầu rộng rãi | 14/04/2026 | 69/QĐ-BVĐK | 14/04/2026 | 3 | Xã Giồng Trôm,Tỉnh Vĩnh Long | Nha khoa | NK-TRAM-TAY | Trâm nội nha cầm tay |  | Có | nội nha; Trâm | 2 | 1 | K069112
Trâm nội nha số 25, trâm K, dài 25 | Hộp | 10 | Việt Nam |  | - | Mani | Mani |  |  | 2025 trở về sau | - Loại thép không gỉ, chất liệu chịu được sự mài mòn, chứng nhận ISO 13485 . Hộp 6 cái | 84.530 | vn1801664685 | CÔNG TY TNHH TRANG THIẾT BỊ Y TẾ NAM SƠN | IB2600019633 | vn1301026476 | TRUNG TÂM Y TẾ KHU VỰC GIỒNG TRÔM | Đấu thầu rộng rãi | 14/04/2026 | 69/QĐ-BVĐK | 14/04/2026 | 3 | Xã Giồng Trôm,Tỉnh Vĩnh Long | Nha khoa | NK-TRAM-TAY | Trâm nội nha cầm tay |  | Có | nội nha; Trâm | 2 | 1 | K069113
Trâm nội nha số 30 | Hộp | 10 | Việt Nam |  | K-File | Kim khoan răng (K-Files) | Mani Hanoi Co.,Ltd. Pho Yen Factory |  | 220001804/PCBB-BYT |  | Kim khoan răng K-files có chuôi dùng để mở rộng khe tủy số 30, dài 21mm. Tiêu chuẩn chất lượng: ISO 13485 | 95.000 | vn3100137028 | CÔNG TY CỔ PHẦN DƯỢC PHẨM QUẢNG BÌNH | IB2400307555 | vn3100488587 | Bệnh viện đa khoa huyện Minh Hóa | Đấu thầu rộng rãi | 27/09/2024 | 634/QĐ-BV | 26/09/2024 | 1 | Huyện Minh Hoá,Tỉnh Quảng Bình | Nha khoa | NK-TRAM-TAY | Trâm nội nha cầm tay |  | Có | Files; nội nha; Răng; Trâm | 4 | 1 | K069114
Trâm nội nha số 30 | Hộp | 10 | Việt Nam |  | H-Files | Kim khoan răng (H-Files) | Mani Hanoi Co.,Ltd. Pho Yen Factory |  | 220001804/PCBB-BYT |  | Kim khoan răng H files, có chuôi dùng để mở rộng khe tủy, số 30, dài 21mm Tiêu chuẩn chất lượng: ISO 13485 | 85.000 | vn3100137028 | CÔNG TY CỔ PHẦN DƯỢC PHẨM QUẢNG BÌNH | IB2400307555 | vn3100488587 | Bệnh viện đa khoa huyện Minh Hóa | Đấu thầu rộng rãi | 27/09/2024 | 634/QĐ-BV | 26/09/2024 | 1 | Huyện Minh Hoá,Tỉnh Quảng Bình | Nha khoa | NK-TRAM-TAY | Trâm nội nha cầm tay |  | Có | nội nha; Răng; Trâm | 3 | 1 | K069115
Trâm nội nha số 30 dài 21mm | Cái | 132 | Nhật Bản; Việt Nam | 9018 | Reamers 21mm # 30; | Kim khoan răng | MANI, INC. Takanezawa Factory; MANI HANOI CO.,LTD. PHO YEN FACTORY |  |  | 2024 trở về sau | - Kích cỡ (đường kính đầu mũi trâm) (mm): 0,3 mm -Chiều dài làm việc: 21mm -Cách sử dụng: xoay lắc đảo chiều, xoay 1/4 và xoay ngược lại 1/3 - Hình dáng tiết diện: hình tam giác (▲). Sản phẩm được sản xuất bởi cơ sở có chứng nhận quản lý chất lượng ISO 13485. | 23.000 | vn0312699087 | CÔNG TY TNHH THƯƠNG MẠI DỊCH VỤ AN THỊNH HEALTH | IB2500243106 | vn3500273642 | TRUNG TÂM Y TẾ HUYỆN CHÂU ĐỨC | Đấu thầu rộng rãi | 14/07/2025 | 166/QĐ-TTYT | 14/07/2025 | 2 | Huyện Châu Đức,Tỉnh Bà Rịa - Vũng Tàu | Nha khoa | NK-TRAM-TAY | Trâm nội nha cầm tay |  | Có | nội nha; Răng; Trâm | 3 | 1 | K069116
Trâm nội nha số 30 dài 21mm | Cái | 78 | Nhật Bản; Việt Nam | 9018 | Mani | Mani | MANI, INC. Takanezawa Factory; MANI HANOI CO.,LTD. PHO YEN FACTORY;Nhật Bản; Việt Nam |  |  | 2025 trở về sau | Chi tiết theo file Bảng so sáng | 25.000 | vn0108816989 | CÔNG TY CỔ PHẦN DƯỢC VẬT TƯ Y TẾ HẢI MINH | IB2600046040 | vn3500273642 | TRUNG TÂM Y TẾ KHU VỰC CHÂU ĐỨC | Đấu thầu rộng rãi | 01/04/2026 | 108/QĐ-TTYTKVCĐ | 01/04/2026 | 2 | Xã Ngãi Giao,Thành phố Hồ Chí Minh | Nha khoa | NK-TRAM-TAY | Trâm nội nha cầm tay |  | Có | nội nha; Trâm | 2 | 1 | K069117
Trâm nội nha số 30 dài 25mm | Cái | 54 | Nhật Bản; Việt Nam | 9018 | Reamers 25mm # 30 | Kim khoan răng | MANI, INC. Takanezawa Factory; MANI HANOI CO.,LTD. PHO YEN FACTORY |  |  | 2024 trở về sau | - Kích cỡ (đường kính đầu mũi trâm) (mm): 0,3 mm -Chiều dài làm việc: 25mm -Cách sử dụng: xoay lắc đảo chiều, xoay 1/4 và xoay ngược lại 1/3 - Hình dáng tiết diện: hình tam giác (▲). Sản phẩm được sản xuất bởi cơ sở có chứng nhận quản lý chất lượng ISO 13485. | 23.000 | vn0312699087 | CÔNG TY TNHH THƯƠNG MẠI DỊCH VỤ AN THỊNH HEALTH | IB2500243106 | vn3500273642 | TRUNG TÂM Y TẾ HUYỆN CHÂU ĐỨC | Đấu thầu rộng rãi | 14/07/2025 | 166/QĐ-TTYT | 14/07/2025 | 2 | Huyện Châu Đức,Tỉnh Bà Rịa - Vũng Tàu | Nha khoa | NK-TRAM-TAY | Trâm nội nha cầm tay |  | Có | nội nha; Răng; Trâm | 3 | 1 | K069118
Trâm nội nha số 30 dài 25mm | Cái | 54 | Nhật Bản; Việt Nam | 9018 | Mani | Mani | MANI, INC. Takanezawa Factory; MANI HANOI CO.,LTD. PHO YEN FACTORY;Nhật Bản; Việt Nam |  |  | 2025 trở về sau | Chi tiết theo file Bảng so sáng | 25.000 | vn0108816989 | CÔNG TY CỔ PHẦN DƯỢC VẬT TƯ Y TẾ HẢI MINH | IB2600046040 | vn3500273642 | TRUNG TÂM Y TẾ KHU VỰC CHÂU ĐỨC | Đấu thầu rộng rãi | 01/04/2026 | 108/QĐ-TTYTKVCĐ | 01/04/2026 | 2 | Xã Ngãi Giao,Thành phố Hồ Chí Minh | Nha khoa | NK-TRAM-TAY | Trâm nội nha cầm tay |  | Có | nội nha; Trâm | 2 | 1 | K069119
Trâm nội nha số 35 | Hộp | 10 | Việt Nam |  | K-File | Kim khoan răng (K-Files) | Mani Hanoi Co.,Ltd. Pho Yen Factory |  | 220001804/PCBB-BYT |  | Kim khoan răng K-files có chuôi dùng để mở rộng khe tủy số 35, dài 21mm. Tiêu chuẩn chất lượng: ISO 13485 | 95.000 | vn3100137028 | CÔNG TY CỔ PHẦN DƯỢC PHẨM QUẢNG BÌNH | IB2400307555 | vn3100488587 | Bệnh viện đa khoa huyện Minh Hóa | Đấu thầu rộng rãi | 27/09/2024 | 634/QĐ-BV | 26/09/2024 | 1 | Huyện Minh Hoá,Tỉnh Quảng Bình | Nha khoa | NK-TRAM-TAY | Trâm nội nha cầm tay |  | Có | Files; nội nha; Răng; Trâm | 4 | 1 | K069120
Trâm nội nha số 35 | Hộp | 10 | Việt Nam |  | H-Files | Kim khoan răng (H-Files) | Mani Hanoi Co.,Ltd. Pho Yen Factory |  | 220001804/PCBB-BYT |  | Kim khoan răng H files, có chuôi dùng để mở rộng khe tủy, số 35, dài 21mm Tiêu chuẩn chất lượng: ISO 13485 | 85.000 | vn3100137028 | CÔNG TY CỔ PHẦN DƯỢC PHẨM QUẢNG BÌNH | IB2400307555 | vn3100488587 | Bệnh viện đa khoa huyện Minh Hóa | Đấu thầu rộng rãi | 27/09/2024 | 634/QĐ-BV | 26/09/2024 | 1 | Huyện Minh Hoá,Tỉnh Quảng Bình | Nha khoa | NK-TRAM-TAY | Trâm nội nha cầm tay |  | Có | nội nha; Răng; Trâm | 3 | 1 | K069121
Trâm nội nha số 35 dài 21mm | Cái | 54 | Nhật Bản; Việt Nam | 9018 | Reamers 21mm # 35 | Kim khoan răng | MANI, INC. Takanezawa Factory; MANI HANOI CO.,LTD. PHO YEN FACTORY |  |  | 2024 trở về sau | - Kích cỡ (đường kính đầu mũi trâm) (mm): 0,35 mm -Chiều dài làm việc: 21mm -Cách sử dụng: xoay lắc đảo chiều, xoay 1/4 và xoay ngược lại 1/3 - Hình dáng tiết diện: hình tam giác (▲). Sản phẩm được sản xuất bởi cơ sở có chứng nhận quản lý chất lượng ISO 13485. | 23.000 | vn0312699087 | CÔNG TY TNHH THƯƠNG MẠI DỊCH VỤ AN THỊNH HEALTH | IB2500243106 | vn3500273642 | TRUNG TÂM Y TẾ HUYỆN CHÂU ĐỨC | Đấu thầu rộng rãi | 14/07/2025 | 166/QĐ-TTYT | 14/07/2025 | 2 | Huyện Châu Đức,Tỉnh Bà Rịa - Vũng Tàu | Nha khoa | NK-TRAM-TAY | Trâm nội nha cầm tay |  | Có | nội nha; Răng; Trâm | 3 | 1 | K069122
Trâm nội nha số 35 dài 21mm | Cái | 78 | Nhật Bản; Việt Nam | 9018 | Mani | Mani | MANI, INC. Takanezawa Factory; MANI HANOI CO.,LTD. PHO YEN FACTORY;Nhật Bản; Việt Nam |  |  | 2025 trở về sau | Chi tiết theo file Bảng so sáng | 25.000 | vn0108816989 | CÔNG TY CỔ PHẦN DƯỢC VẬT TƯ Y TẾ HẢI MINH | IB2600046040 | vn3500273642 | TRUNG TÂM Y TẾ KHU VỰC CHÂU ĐỨC | Đấu thầu rộng rãi | 01/04/2026 | 108/QĐ-TTYTKVCĐ | 01/04/2026 | 2 | Xã Ngãi Giao,Thành phố Hồ Chí Minh | Nha khoa | NK-TRAM-TAY | Trâm nội nha cầm tay |  | Có | nội nha; Trâm | 2 | 1 | K069123
Trâm nội nha số 35 dài 25mm | Cái | 54 | Nhật Bản; Việt Nam | 9018 | Reamers 25mm # 35 | Kim khoan răng | MANI, INC. Takanezawa Factory; MANI HANOI CO.,LTD. PHO YEN FACTORY |  |  | 2024 trở về sau | - Kích cỡ (đường kính đầu mũi trâm) (mm): 0,35 mm -Chiều dài làm việc: 25mm -Cách sử dụng: xoay lắc đảo chiều, xoay 1/4 và xoay ngược lại 1/3 - Hình dáng tiết diện: hình tam giác (▲). Sản phẩm được sản xuất bởi cơ sở có chứng nhận quản lý chất lượng ISO 13485. | 23.000 | vn0312699087 | CÔNG TY TNHH THƯƠNG MẠI DỊCH VỤ AN THỊNH HEALTH | IB2500243106 | vn3500273642 | TRUNG TÂM Y TẾ HUYỆN CHÂU ĐỨC | Đấu thầu rộng rãi | 14/07/2025 | 166/QĐ-TTYT | 14/07/2025 | 2 | Huyện Châu Đức,Tỉnh Bà Rịa - Vũng Tàu | Nha khoa | NK-TRAM-TAY | Trâm nội nha cầm tay |  | Có | nội nha; Răng; Trâm | 3 | 1 | K069124
Trâm nội nha số 35 dài 25mm | Cái | 54 | Nhật Bản; Việt Nam | 9018 | Mani | Mani | MANI, INC. Takanezawa Factory; MANI HANOI CO.,LTD. PHO YEN FACTORY;Nhật Bản; Việt Nam |  |  | 2025 trở về sau | Chi tiết theo file Bảng so sáng | 25.000 | vn0108816989 | CÔNG TY CỔ PHẦN DƯỢC VẬT TƯ Y TẾ HẢI MINH | IB2600046040 | vn3500273642 | TRUNG TÂM Y TẾ KHU VỰC CHÂU ĐỨC | Đấu thầu rộng rãi | 01/04/2026 | 108/QĐ-TTYTKVCĐ | 01/04/2026 | 2 | Xã Ngãi Giao,Thành phố Hồ Chí Minh | Nha khoa | NK-TRAM-TAY | Trâm nội nha cầm tay |  | Có | nội nha; Trâm | 2 | 1 | K069125
Trâm nội nha số 40 | Hộp | 10 | Việt Nam |  | K-File | Kim khoan răng (K-Files) | Mani Hanoi Co.,Ltd. Pho Yen Factory |  | 220001804/PCBB-BYT |  | Kim khoan răng K-files có chuôi dùng để mở rộng khe tủy số 40, dài 21mm. Tiêu chuẩn chất lượng: ISO 13485 | 95.000 | vn3100137028 | CÔNG TY CỔ PHẦN DƯỢC PHẨM QUẢNG BÌNH | IB2400307555 | vn3100488587 | Bệnh viện đa khoa huyện Minh Hóa | Đấu thầu rộng rãi | 27/09/2024 | 634/QĐ-BV | 26/09/2024 | 1 | Huyện Minh Hoá,Tỉnh Quảng Bình | Nha khoa | NK-TRAM-TAY | Trâm nội nha cầm tay |  | Có | Files; nội nha; Răng; Trâm | 4 | 1 | K069126
Trâm nội nha số 40 | Hộp | 10 | Việt Nam |  | H-Files | Kim khoan răng (H-Files) | Mani Hanoi Co.,Ltd. Pho Yen Factory |  | 220001804/PCBB-BYT |  | Kim khoan răng H files, có chuôi dùng để mở rộng khe tủy, số 40, dài 21mm Tiêu chuẩn chất lượng: ISO 13485 | 85.000 | vn3100137028 | CÔNG TY CỔ PHẦN DƯỢC PHẨM QUẢNG BÌNH | IB2400307555 | vn3100488587 | Bệnh viện đa khoa huyện Minh Hóa | Đấu thầu rộng rãi | 27/09/2024 | 634/QĐ-BV | 26/09/2024 | 1 | Huyện Minh Hoá,Tỉnh Quảng Bình | Nha khoa | NK-TRAM-TAY | Trâm nội nha cầm tay |  | Có | nội nha; Răng; Trâm | 3 | 1 | K069127
Trâm nội nha số 40 (21mm) | Vỉ | 80 | Việt Nam | 9018 | MN-MANI-RM40-21 | MN-MANI-RM40-21 | Mani Hanoi Co., Ltd |  |  | 2025 | Là vật dụng dùng để nong, giũa, điều trị nội nha, đầu trâm thép không ghỉ, có chuôi dùng để mở rộng khe tủy, đầy đủ chiều dài 21mm và 25mm, đầy đủ các số từ số 8 đến 80. Hộp >=6 Cái | 85.000 | vn0312024302 | CÔNG TY CỔ PHẦN TRANG THIẾT BỊ Y NHA KHOA VIỆT ĐĂNG | IB2500041592 | vn1800526185 | Trường Đại học Y Dược Cần Thơ | Đấu thầu rộng rãi | 29/05/2025 | KQ2500041592_2505261431 | 29/05/2025 | 2 | Quận Ninh Kiều,Thành phố Cần Thơ | Nha khoa | NK-TRAM-TAY | Trâm nội nha cầm tay |  | Có | nội nha; Trâm | 2 | 1 | K069128
Trâm nội nha số 40 (21mm) | Vỉ | 40 | Việt Nam |  | - | - | Mani |  |  | 2024 trở về sau | Trâm Reamers, K-files, H-files | 91.000 | vn1800665083 | CÔNG TY TNHH TRANG THIẾT BỊ Y TẾ MIỀN TÂY | IB2400340206 | vn1800526185 | Trường Đại học Y Dược Cần Thơ | Đấu thầu rộng rãi | 29/11/2024 | 4281/QĐ-ĐHYDCT | 27/11/2024 | 1 | Quận Ninh Kiều,Thành phố Cần Thơ | Nha khoa | NK-TRAM-TAY | Trâm nội nha cầm tay |  | Có | nội nha; Trâm | 2 | 1 | K069129
Trâm nội nha số 40 (25mm) | Vỉ | 80 | Việt Nam | 9018 | MN-MANI-RM40-25 | MN-MANI-RM40-25 | Mani Hanoi Co., Ltd |  |  | 2025 | Là vật dụng dùng để nong, giũa, điều trị nội nha, đầu trâm thép không ghỉ, có chuôi dùng để mở rộng khe tủy, đầy đủ chiều dài 21mm và 25mm, đầy đủ các số từ số 8 đến 80. Hộp >=6 Cái | 85.000 | vn0312024302 | CÔNG TY CỔ PHẦN TRANG THIẾT BỊ Y NHA KHOA VIỆT ĐĂNG | IB2500041592 | vn1800526185 | Trường Đại học Y Dược Cần Thơ | Đấu thầu rộng rãi | 29/05/2025 | KQ2500041592_2505261431 | 29/05/2025 | 2 | Quận Ninh Kiều,Thành phố Cần Thơ | Nha khoa | NK-TRAM-TAY | Trâm nội nha cầm tay |  | Có | nội nha; Trâm | 2 | 1 | K069130
Trâm nội nha số 40 (25mm) | Vỉ | 40 | Việt Nam |  | - | - | Mani |  |  | 2024 trở về sau | Kim Khoan Răng Reamers 25Mm #10-80 | 91.000 | vn1800665083 | CÔNG TY TNHH TRANG THIẾT BỊ Y TẾ MIỀN TÂY | IB2400340206 | vn1800526185 | Trường Đại học Y Dược Cần Thơ | Đấu thầu rộng rãi | 29/11/2024 | 4281/QĐ-ĐHYDCT | 27/11/2024 | 1 | Quận Ninh Kiều,Thành phố Cần Thơ | Nha khoa | NK-TRAM-TAY | Trâm nội nha cầm tay |  | Có | nội nha; Trâm | 2 | 1 | K069131
Trâm nội nha số 40 dài 21mm | Cái | 54 | Nhật Bản; Việt Nam | 9018 | Reamers 21mm # 40 | Kim khoan răng | MANI, INC. Takanezawa Factory; MANI HANOI CO.,LTD. PHO YEN FACTORY |  |  | 2024 trở về sau | - Kích cỡ (đường kính đầu mũi trâm) (mm): 0,40 mm -Chiều dài làm việc: 21mm -Cách sử dụng: xoay lắc đảo chiều, xoay 1/4 và xoay ngược lại 1/3 - Hình dáng tiết diện: hình tam giác (▲). Sản phẩm được sản xuất bởi cơ sở có chứng nhận quản lý chất lượng ISO 13485. | 23.000 | vn0312699087 | CÔNG TY TNHH THƯƠNG MẠI DỊCH VỤ AN THỊNH HEALTH | IB2500243106 | vn3500273642 | TRUNG TÂM Y TẾ HUYỆN CHÂU ĐỨC | Đấu thầu rộng rãi | 14/07/2025 | 166/QĐ-TTYT | 14/07/2025 | 2 | Huyện Châu Đức,Tỉnh Bà Rịa - Vũng Tàu | Nha khoa | NK-TRAM-TAY | Trâm nội nha cầm tay |  | Có | nội nha; Răng; Trâm | 3 | 1 | K069132
Trâm nội nha số 40 dài 21mm | Cái | 78 | Nhật Bản; Việt Nam | 9018 | Mani | Mani | MANI, INC. Takanezawa Factory; MANI HANOI CO.,LTD. PHO YEN FACTORY;Nhật Bản; Việt Nam |  |  | 2025 trở về sau | Chi tiết theo file Bảng so sáng | 25.000 | vn0108816989 | CÔNG TY CỔ PHẦN DƯỢC VẬT TƯ Y TẾ HẢI MINH | IB2600046040 | vn3500273642 | TRUNG TÂM Y TẾ KHU VỰC CHÂU ĐỨC | Đấu thầu rộng rãi | 01/04/2026 | 108/QĐ-TTYTKVCĐ | 01/04/2026 | 2 | Xã Ngãi Giao,Thành phố Hồ Chí Minh | Nha khoa | NK-TRAM-TAY | Trâm nội nha cầm tay |  | Có | nội nha; Trâm | 2 | 1 | K069133
Trâm nội nha số 40 dài 25mm | Cái | 54 | Nhật Bản; Việt Nam | 9018 | Reamers 25mm # 40 | Kim khoan răng | MANI, INC. Takanezawa Factory; MANI HANOI CO.,LTD. PHO YEN FACTORY |  |  | 2024 trở về sau | - Kích cỡ (đường kính đầu mũi trâm) (mm): 0,40 mm -Chiều dài làm việc: 25mm -Cách sử dụng: xoay lắc đảo chiều, xoay 1/4 và xoay ngược lại 1/3 - Hình dáng tiết diện: hình tam giác (▲). Sản phẩm được sản xuất bởi cơ sở có chứng nhận quản lý chất lượng ISO 13485. | 23.000 | vn0312699087 | CÔNG TY TNHH THƯƠNG MẠI DỊCH VỤ AN THỊNH HEALTH | IB2500243106 | vn3500273642 | TRUNG TÂM Y TẾ HUYỆN CHÂU ĐỨC | Đấu thầu rộng rãi | 14/07/2025 | 166/QĐ-TTYT | 14/07/2025 | 2 | Huyện Châu Đức,Tỉnh Bà Rịa - Vũng Tàu | Nha khoa | NK-TRAM-TAY | Trâm nội nha cầm tay |  | Có | nội nha; Răng; Trâm | 3 | 1 | K069134
Trâm nội nha số 45 dài 21mm | Cái | 54 | Nhật Bản; Việt Nam | 9018 | Mani | Mani | MANI, INC. Takanezawa Factory; MANI HANOI CO.,LTD. PHO YEN FACTORY;Nhật Bản; Việt Nam |  |  | 2025 trở về sau | Chi tiết theo file Bảng so sáng | 25.000 | vn0108816989 | CÔNG TY CỔ PHẦN DƯỢC VẬT TƯ Y TẾ HẢI MINH | IB2600046040 | vn3500273642 | TRUNG TÂM Y TẾ KHU VỰC CHÂU ĐỨC | Đấu thầu rộng rãi | 01/04/2026 | 108/QĐ-TTYTKVCĐ | 01/04/2026 | 2 | Xã Ngãi Giao,Thành phố Hồ Chí Minh | Nha khoa | NK-TRAM-TAY | Trâm nội nha cầm tay |  | Có | nội nha; Trâm | 2 | 1 | K069135
Trâm nội nha số 45 dài 21mm | Cái | 80 | Nhật Bản; Việt Nam | 9018 | REAMERS | REAMERS | MANI, INC. Takanezawa Factory; MANI HANOI CO.,LTD. PHO YEN FACTORY;Nhật Bản; Việt Nam |  |  | 2023 trở về sau | - Kích cỡ (đường kính đầu mũi trâm) (mm): 0,45mm - Chiều dài làm việc: 21mm - Cách sử dụng: xoay lắc đảo chiều, xoay 1/4 và xoay ngược lại 1/3 - Hình dáng tiết diện: hình tam giác (▲) | 25.500 | vn0312699087 | CÔNG TY TNHH THƯƠNG MẠI DỊCH VỤ AN THỊNH HEALTH | IB2400401101 | vn3500273642 | TRUNG TÂM Y TẾ HUYỆN CHÂU ĐỨC | Đấu thầu rộng rãi | 09/01/2025 | 15/QĐ-TTYT | 09/01/2025 | 2 | Huyện Châu Đức,Tỉnh Bà Rịa - Vũng Tàu | Nha khoa | NK-TRAM-TAY | Trâm nội nha cầm tay |  | Có | nội nha; Trâm | 2 | 1 | K069136
Trâm nội nha số 45 dài 25mm | Cái | 60 | Nhật Bản; Việt Nam | 9018 | REAMERS | REAMERS | MANI, INC. Takanezawa Factory; MANI HANOI CO.,LTD. PHO YEN FACTORY;Nhật Bản; Việt Nam |  |  | 2023 trở về sau | - Kích cỡ (đường kính đầu mũi trâm) (mm): 0,45mm -Chiều dài làm việc: 25mm -Cách sử dụng: xoay lắc đảo chiều, xoay 1/4 và xoay ngược lại 1/3 - Hình dáng tiết diện: hình tam giác (▲) | 27.500 | vn0312699087 | CÔNG TY TNHH THƯƠNG MẠI DỊCH VỤ AN THỊNH HEALTH | IB2400401101 | vn3500273642 | TRUNG TÂM Y TẾ HUYỆN CHÂU ĐỨC | Đấu thầu rộng rãi | 09/01/2025 | 15/QĐ-TTYT | 09/01/2025 | 2 | Huyện Châu Đức,Tỉnh Bà Rịa - Vũng Tàu | Nha khoa | NK-TRAM-TAY | Trâm nội nha cầm tay |  | Có | nội nha; Trâm | 2 | 1 | K069137
Trâm nội nha số 45-80 ( 21mm) | Vỉ | 80 | Việt Nam | 9018 | MN-MANI-RM45-80/21 | MN-MANI-RM45-80/21 | Mani Hanoi Co., Ltd |  |  | 2025 | Là vật dụng dùng để nong, giũa, điều trị nội nha, đầu trâm thép không ghỉ, có chuôi dùng để mở rộng khe tủy, đầy đủ chiều dài 21mm và 25mm, đầy đủ các số từ số 8 đến 80. Hộp >=6 Cái | 85.000 | vn0312024302 | CÔNG TY CỔ PHẦN TRANG THIẾT BỊ Y NHA KHOA VIỆT ĐĂNG | IB2500041592 | vn1800526185 | Trường Đại học Y Dược Cần Thơ | Đấu thầu rộng rãi | 29/05/2025 | KQ2500041592_2505261431 | 29/05/2025 | 2 | Quận Ninh Kiều,Thành phố Cần Thơ | Nha khoa | NK-TRAM-TAY | Trâm nội nha cầm tay |  | Có | nội nha; Trâm | 2 | 1 | K069138
Trâm nội nha số 45-80 ( 21mm) | Vỉ | 30 | Việt Nam |  | - | - | Mani |  |  | 2024 trở về sau | Kim Khoan Răng Reamers 21Mm #10-80 | 91.000 | vn1800665083 | CÔNG TY TNHH TRANG THIẾT BỊ Y TẾ MIỀN TÂY | IB2400340206 | vn1800526185 | Trường Đại học Y Dược Cần Thơ | Đấu thầu rộng rãi | 29/11/2024 | 4281/QĐ-ĐHYDCT | 27/11/2024 | 1 | Quận Ninh Kiều,Thành phố Cần Thơ | Nha khoa | NK-TRAM-TAY | Trâm nội nha cầm tay |  | Có | nội nha; Trâm | 2 | 1 | K069139
Trâm nội nha số 45-80 ( 25mm) | Vỉ | 80 | Việt Nam | 9018 | MN-MANI-RM45-80/25 | MN-MANI-RM45-80/25 | Mani Hanoi Co., Ltd |  |  | 2025 | Là vật dụng dùng để nong, giũa, điều trị nội nha, đầu trâm thép không ghỉ, có chuôi dùng để mở rộng khe tủy, đầy đủ chiều dài 21mm và 25mm, đầy đủ các số từ số 8 đến 80. Hộp >=6 Cái | 85.000 | vn0312024302 | CÔNG TY CỔ PHẦN TRANG THIẾT BỊ Y NHA KHOA VIỆT ĐĂNG | IB2500041592 | vn1800526185 | Trường Đại học Y Dược Cần Thơ | Đấu thầu rộng rãi | 29/05/2025 | KQ2500041592_2505261431 | 29/05/2025 | 2 | Quận Ninh Kiều,Thành phố Cần Thơ | Nha khoa | NK-TRAM-TAY | Trâm nội nha cầm tay |  | Có | nội nha; Trâm | 2 | 1 | K069140
Trâm nội nha số 45-80 ( 25mm) | Vỉ | 30 | Việt Nam |  | - | - | Mani |  |  | 2024 trở về sau | Kim Khoan Răng Reamers 25Mm #10-80 | 91.000 | vn1800665083 | CÔNG TY TNHH TRANG THIẾT BỊ Y TẾ MIỀN TÂY | IB2400340206 | vn1800526185 | Trường Đại học Y Dược Cần Thơ | Đấu thầu rộng rãi | 29/11/2024 | 4281/QĐ-ĐHYDCT | 27/11/2024 | 1 | Quận Ninh Kiều,Thành phố Cần Thơ | Nha khoa | NK-TRAM-TAY | Trâm nội nha cầm tay |  | Có | nội nha; Trâm | 2 | 1 | K069141
Trâm nội nha số 50 dài 21mm | Cái | 54 | Nhật Bản; Việt Nam | 9018 | Mani | Mani | MANI, INC. Takanezawa Factory; MANI HANOI CO.,LTD. PHO YEN FACTORY;Nhật Bản; Việt Nam |  |  | 2025 trở về sau | Chi tiết theo file Bảng so sáng | 25.000 | vn0108816989 | CÔNG TY CỔ PHẦN DƯỢC VẬT TƯ Y TẾ HẢI MINH | IB2600046040 | vn3500273642 | TRUNG TÂM Y TẾ KHU VỰC CHÂU ĐỨC | Đấu thầu rộng rãi | 01/04/2026 | 108/QĐ-TTYTKVCĐ | 01/04/2026 | 2 | Xã Ngãi Giao,Thành phố Hồ Chí Minh | Nha khoa | NK-TRAM-TAY | Trâm nội nha cầm tay |  | Có | nội nha; Trâm | 2 | 1 | K069142
Trâm nội nha số 50 dài 21mm | Cái | 80 | Nhật Bản; Việt Nam | 9018 | REAMERS | REAMERS | MANI, INC. Takanezawa Factory; MANI HANOI CO.,LTD. PHO YEN FACTORY;Nhật Bản; Việt Nam |  |  | 2023 trở về sau | - Kích cỡ (đường kính đầu mũi trâm) (mm): 0,5mm - Chiều dài làm việc: 21mm - Cách sử dụng: xoay lắc đảo chiều, xoay 1/4 và xoay ngược lại 1/3 - Hình dáng tiết diện: hình tam giác (▲) | 25.500 | vn0312699087 | CÔNG TY TNHH THƯƠNG MẠI DỊCH VỤ AN THỊNH HEALTH | IB2400401101 | vn3500273642 | TRUNG TÂM Y TẾ HUYỆN CHÂU ĐỨC | Đấu thầu rộng rãi | 09/01/2025 | 15/QĐ-TTYT | 09/01/2025 | 2 | Huyện Châu Đức,Tỉnh Bà Rịa - Vũng Tàu | Nha khoa | NK-TRAM-TAY | Trâm nội nha cầm tay |  | Có | nội nha; Trâm | 2 | 1 | K069143
Trâm nội nha số 50 dài 25mm | Cái | 60 | Nhật Bản; Việt Nam | 9018 | REAMERS | REAMERS | MANI, INC. Takanezawa Factory; MANI HANOI CO.,LTD. PHO YEN FACTORY;Nhật Bản; Việt Nam |  |  | 2023 trở về sau | - Kích cỡ (đường kính đầu mũi trâm) (mm): 0,5mm -Chiều dài làm việc: 25mm -Cách sử dụng: xoay lắc đảo chiều, xoay 1/4 và xoay ngược lại 1/3 - Hình dáng tiết diện: hình tam giác (▲) | 27.500 | vn0312699087 | CÔNG TY TNHH THƯƠNG MẠI DỊCH VỤ AN THỊNH HEALTH | IB2400401101 | vn3500273642 | TRUNG TÂM Y TẾ HUYỆN CHÂU ĐỨC | Đấu thầu rộng rãi | 09/01/2025 | 15/QĐ-TTYT | 09/01/2025 | 2 | Huyện Châu Đức,Tỉnh Bà Rịa - Vũng Tàu | Nha khoa | NK-TRAM-TAY | Trâm nội nha cầm tay |  | Có | nội nha; Trâm | 2 | 1 | K069144
Trâm nội nha số 55 dài 21mm | Cái | 54 | Nhật Bản; Việt Nam | 9018 | Mani | Mani | MANI, INC. Takanezawa Factory; MANI HANOI CO.,LTD. PHO YEN FACTORY;Nhật Bản; Việt Nam |  |  | 2025 trở về sau | Chi tiết theo file Bảng so sáng | 25.000 | vn0108816989 | CÔNG TY CỔ PHẦN DƯỢC VẬT TƯ Y TẾ HẢI MINH | IB2600046040 | vn3500273642 | TRUNG TÂM Y TẾ KHU VỰC CHÂU ĐỨC | Đấu thầu rộng rãi | 01/04/2026 | 108/QĐ-TTYTKVCĐ | 01/04/2026 | 2 | Xã Ngãi Giao,Thành phố Hồ Chí Minh | Nha khoa | NK-TRAM-TAY | Trâm nội nha cầm tay |  | Có | nội nha; Trâm | 2 | 1 | K069145
Trâm nội nha số 55 dài 21mm | Cái | 80 | Nhật Bản; Việt Nam | 9018 | REAMERS | REAMERS | MANI, INC. Takanezawa Factory; MANI HANOI CO.,LTD. PHO YEN FACTORY;Nhật Bản; Việt Nam |  |  | 2023 trở về sau | - Kích cỡ (đường kính đầu mũi trâm) (mm): 0,55 mm - Chiều dài làm việc: 21mm - Cách sử dụng: xoay lắc đảo chiều, xoay 1/4 và xoay ngược lại 1/3 - Hình dáng tiết diện: hình tam giác (▲) | 25.500 | vn0312699087 | CÔNG TY TNHH THƯƠNG MẠI DỊCH VỤ AN THỊNH HEALTH | IB2400401101 | vn3500273642 | TRUNG TÂM Y TẾ HUYỆN CHÂU ĐỨC | Đấu thầu rộng rãi | 09/01/2025 | 15/QĐ-TTYT | 09/01/2025 | 2 | Huyện Châu Đức,Tỉnh Bà Rịa - Vũng Tàu | Nha khoa | NK-TRAM-TAY | Trâm nội nha cầm tay |  | Có | nội nha; Trâm | 2 | 1 | K069146
Trâm nội nha số 55 dài 25mm | Cái | 60 | Nhật Bản; Việt Nam | 9018 | REAMERS | REAMERS | MANI, INC. Takanezawa Factory; MANI HANOI CO.,LTD. PHO YEN FACTORY;Nhật Bản; Việt Nam |  |  | 2023 trở về sau | - Kích cỡ (đường kính đầu mũi trâm) (mm): 0,55mm -Chiều dài làm việc: 25mm -Cách sử dụng: xoay lắc đảo chiều, xoay 1/4 và xoay ngược lại 1/3 - Hình dáng tiết diện: hình tam giác (▲) | 27.500 | vn0312699087 | CÔNG TY TNHH THƯƠNG MẠI DỊCH VỤ AN THỊNH HEALTH | IB2400401101 | vn3500273642 | TRUNG TÂM Y TẾ HUYỆN CHÂU ĐỨC | Đấu thầu rộng rãi | 09/01/2025 | 15/QĐ-TTYT | 09/01/2025 | 2 | Huyện Châu Đức,Tỉnh Bà Rịa - Vũng Tàu | Nha khoa | NK-TRAM-TAY | Trâm nội nha cầm tay |  | Có | nội nha; Trâm | 2 | 1 | K069147
Trâm nội nha số 60 dài 21mm | Cái | 54 | Nhật Bản; Việt Nam | 9018 | Mani | Mani | MANI, INC. Takanezawa Factory; MANI HANOI CO.,LTD. PHO YEN FACTORY;Nhật Bản; Việt Nam |  |  | 2025 trở về sau | Chi tiết theo file Bảng so sáng | 25.000 | vn0108816989 | CÔNG TY CỔ PHẦN DƯỢC VẬT TƯ Y TẾ HẢI MINH | IB2600046040 | vn3500273642 | TRUNG TÂM Y TẾ KHU VỰC CHÂU ĐỨC | Đấu thầu rộng rãi | 01/04/2026 | 108/QĐ-TTYTKVCĐ | 01/04/2026 | 2 | Xã Ngãi Giao,Thành phố Hồ Chí Minh | Nha khoa | NK-TRAM-TAY | Trâm nội nha cầm tay |  | Có | nội nha; Trâm | 2 | 1 | K069148
Trâm nội nha số 60 dài 21mm | Cái | 80 | Nhật Bản; Việt Nam | 9018 | REAMERS | REAMERS | MANI, INC. Takanezawa Factory; MANI HANOI CO.,LTD. PHO YEN FACTORY;Nhật Bản; Việt Nam |  |  | 2023 trở về sau | - Kích cỡ (đường kính đầu mũi trâm) (mm): 0,6mm - Chiều dài làm việc: 21mm - Cách sử dụng: xoay lắc đảo chiều, xoay 1/4 và xoay ngược lại 1/3 - Hình dáng tiết diện: hình tam giác (▲) | 25.500 | vn0312699087 | CÔNG TY TNHH THƯƠNG MẠI DỊCH VỤ AN THỊNH HEALTH | IB2400401101 | vn3500273642 | TRUNG TÂM Y TẾ HUYỆN CHÂU ĐỨC | Đấu thầu rộng rãi | 09/01/2025 | 15/QĐ-TTYT | 09/01/2025 | 2 | Huyện Châu Đức,Tỉnh Bà Rịa - Vũng Tàu | Nha khoa | NK-TRAM-TAY | Trâm nội nha cầm tay |  | Có | nội nha; Trâm | 2 | 1 | K069149
Trâm nội nha số 60 dài 25mm | Cái | 60 | Nhật Bản; Việt Nam | 9018 | REAMERS | REAMERS | MANI, INC. Takanezawa Factory; MANI HANOI CO.,LTD. PHO YEN FACTORY;Nhật Bản; Việt Nam |  |  | 2023 trở về sau | - Kích cỡ (đường kính đầu mũi trâm) (mm): 0,6mm -Chiều dài làm việc: 25mm -Cách sử dụng: xoay lắc đảo chiều, xoay 1/4 và xoay ngược lại 1/3 - Hình dáng tiết diện: hình tam giác (▲) | 27.500 | vn0312699087 | CÔNG TY TNHH THƯƠNG MẠI DỊCH VỤ AN THỊNH HEALTH | IB2400401101 | vn3500273642 | TRUNG TÂM Y TẾ HUYỆN CHÂU ĐỨC | Đấu thầu rộng rãi | 09/01/2025 | 15/QĐ-TTYT | 09/01/2025 | 2 | Huyện Châu Đức,Tỉnh Bà Rịa - Vũng Tàu | Nha khoa | NK-TRAM-TAY | Trâm nội nha cầm tay |  | Có | nội nha; Trâm | 2 | 1 | K069150
Trâm nội nha số 65 dài 21mm | Vỉ | 12 | Nhật Bản; Việt Nam | 9018 | Reamers 21mm # 65 | Kim khoan răng | MANI, INC. Takanezawa Factory; MANI HANOI CO.,LTD. PHO YEN FACTORY |  |  | 2024 trở về sau | - Kích cỡ (đường kính đầu mũi trâm) (mm): 0,65 mm -Chiều dài làm việc: 21mm -Cách sử dụng: xoay lắc đảo chiều, xoay 1/4 và xoay ngược lại 1/3 - Hình dáng tiết diện: hình tam giác (▲). Sản phẩm được sản xuất bởi cơ sở có chứng nhận quản lý chất lượng ISO 13485. | 138.000 | vn0312699087 | CÔNG TY TNHH THƯƠNG MẠI DỊCH VỤ AN THỊNH HEALTH | IB2500243106 | vn3500273642 | TRUNG TÂM Y TẾ HUYỆN CHÂU ĐỨC | Đấu thầu rộng rãi | 14/07/2025 | 166/QĐ-TTYT | 14/07/2025 | 2 | Huyện Châu Đức,Tỉnh Bà Rịa - Vũng Tàu | Nha khoa | NK-TRAM-TAY | Trâm nội nha cầm tay |  | Có | nội nha; Răng; Trâm | 3 | 1 | K069151
Trâm nội nha số 70 dài 21mm | Cái | 80 | Nhật Bản; Việt Nam | 9018 | REAMERS | REAMERS | MANI, INC. Takanezawa Factory; MANI HANOI CO.,LTD. PHO YEN FACTORY;Nhật Bản; Việt Nam |  |  | 2023 trở về sau | - Kích cỡ (đường kính đầu mũi trâm) (mm): 0,7mm - Chiều dài làm việc: 21mm - Cách sử dụng: xoay lắc đảo chiều, xoay 1/4 và xoay ngược lại 1/3 - Hình dáng tiết diện: hình tam giác (▲) | 25.500 | vn0312699087 | CÔNG TY TNHH THƯƠNG MẠI DỊCH VỤ AN THỊNH HEALTH | IB2400401101 | vn3500273642 | TRUNG TÂM Y TẾ HUYỆN CHÂU ĐỨC | Đấu thầu rộng rãi | 09/01/2025 | 15/QĐ-TTYT | 09/01/2025 | 2 | Huyện Châu Đức,Tỉnh Bà Rịa - Vũng Tàu | Nha khoa | NK-TRAM-TAY | Trâm nội nha cầm tay |  | Có | nội nha; Trâm | 2 | 1 | K069152
Trâm nội nha số 70 dài 25mm | Cái | 60 | Nhật Bản; Việt Nam | 9018 | REAMERS | REAMERS | MANI, INC. Takanezawa Factory; MANI HANOI CO.,LTD. PHO YEN FACTORY;Nhật Bản; Việt Nam |  |  | 2023 trở về sau | - Kích cỡ (đường kính đầu mũi trâm) (mm): 0,7mm -Chiều dài làm việc: 25mm -Cách sử dụng: xoay lắc đảo chiều, xoay 1/4 và xoay ngược lại 1/3 - Hình dáng tiết diện: hình tam giác (▲) | 27.500 | vn0312699087 | CÔNG TY TNHH THƯƠNG MẠI DỊCH VỤ AN THỊNH HEALTH | IB2400401101 | vn3500273642 | TRUNG TÂM Y TẾ HUYỆN CHÂU ĐỨC | Đấu thầu rộng rãi | 09/01/2025 | 15/QĐ-TTYT | 09/01/2025 | 2 | Huyện Châu Đức,Tỉnh Bà Rịa - Vũng Tàu | Nha khoa | NK-TRAM-TAY | Trâm nội nha cầm tay |  | Có | nội nha; Trâm | 2 | 1 | K069153
Trâm nội nha số 80 dài 21mm | Cái | 80 | Nhật Bản; Việt Nam | 9018 | REAMERS | REAMERS | MANI, INC. Takanezawa Factory; MANI HANOI CO.,LTD. PHO YEN FACTORY;Nhật Bản; Việt Nam |  |  | 2023 trở về sau | - Kích cỡ (đường kính đầu mũi trâm) (mm): 0,8mm - Chiều dài làm việc: 21mm - Cách sử dụng: xoay lắc đảo chiều, xoay 1/4 và xoay ngược lại 1/3 - Hình dáng tiết diện: hình tam giác (▲) | 25.500 | vn0312699087 | CÔNG TY TNHH THƯƠNG MẠI DỊCH VỤ AN THỊNH HEALTH | IB2400401101 | vn3500273642 | TRUNG TÂM Y TẾ HUYỆN CHÂU ĐỨC | Đấu thầu rộng rãi | 09/01/2025 | 15/QĐ-TTYT | 09/01/2025 | 2 | Huyện Châu Đức,Tỉnh Bà Rịa - Vũng Tàu | Nha khoa | NK-TRAM-TAY | Trâm nội nha cầm tay |  | Có | nội nha; Trâm | 2 | 1 | K069154
Trâm nội nha số 80 dài 25mm | Cái | 60 | Nhật Bản; Việt Nam | 9018 | REAMERS | REAMERS | MANI, INC. Takanezawa Factory; MANI HANOI CO.,LTD. PHO YEN FACTORY;Nhật Bản; Việt Nam |  |  | 2023 trở về sau | - Kích cỡ (đường kính đầu mũi trâm) (mm): 0,8mm -Chiều dài làm việc: 25mm -Cách sử dụng: xoay lắc đảo chiều, xoay 1/4 và xoay ngược lại 1/3 - Hình dáng tiết diện: hình tam giác (▲) | 27.500 | vn0312699087 | CÔNG TY TNHH THƯƠNG MẠI DỊCH VỤ AN THỊNH HEALTH | IB2400401101 | vn3500273642 | TRUNG TÂM Y TẾ HUYỆN CHÂU ĐỨC | Đấu thầu rộng rãi | 09/01/2025 | 15/QĐ-TTYT | 09/01/2025 | 2 | Huyện Châu Đức,Tỉnh Bà Rịa - Vũng Tàu | Nha khoa | NK-TRAM-TAY | Trâm nội nha cầm tay |  | Có | nội nha; Trâm | 2 | 1 | K069155
Trâm nội nha xử lý nhiệt | Cây | 180 | FKG-Thụy Sỹ |  | S1.7B0.00.xxx.FK | Dụng cụ nha khoa: Trâm nội nha - RACE EVO (S1.7B0.00.xxx.FK) | FKG-Thụy Sỹ |  |  | từ 2023 về sau | Trâm nội nha quay 360 độ Trâm nội nha 4%, 6% dài 21mm, 25mm và 31mm, kích cỡ 15-30 Sequence 4% gồm kích cỡ: 15/.04, 25/.04, 30/.04 Sequence 6% gồm kích cỡ: 15/.04, 25/.04, 25/.06 Vận hành thiết bị cầm tay ở tốc độ 800-1000 rpm. Lực torque: 1,5 Ncm Công nghệ đầu trâm tròn an toàn tuyệt đối Đánh bóng điện hóa học: chống xoắn và kháng mỏi tốt hơn Công nghệ xử lý nhiệt độc quyền giúp tăng độ dẻo lên 40%, tính chịu mỏi chu kì tăng lên 2,8 lần và hiệu quả cắt tăng lên 50% | 430.000 | vn0311691180 | CÔNG TY CỔ PHẦN TRANG THIẾT BỊ Y TẾ DENTECH | IB2400133964 | vn0302436748 | Bệnh viện Răng Hàm Mặt Trung ương Thành phố Hồ Chí Minh | Đấu thầu rộng rãi | 17/09/2024 | 1099/QĐ-RHMTW | 12/09/2024 | 3 | Quận 5,TP. Hồ Chí Minh | Nha khoa | NK-TRAM-TAY | Trâm nội nha cầm tay |  |  | nha khoa; nội nha; Trâm | 3 | 1 | K069156
Trâm nội nha điều trị tủy lại D1 D2 D3 | Vỉ | 5 | Thụy Sĩ | 9018 | A141220090012 | A141220090012 | Maillefer Instruments Holding Sarl |  |  | Từ năm 2020 trở về sau | Trâm điều trị lại Dùng điều trị lại bằng máy Chiều dài cán 11mm Đô thuôn: 9%, 8%, 7% Vòng chặn bằng silicone Size: D1, D2, D3 tương đương với 030, 025, 020 Chiều dài làm việc: 16mm, 18mm, 22mm | 1.407.000 | vn0304259413 | CÔNG TY TNHH Y NHA KHOA 3D | IB2400133964 | vn0302436748 | Bệnh viện Răng Hàm Mặt Trung ương Thành phố Hồ Chí Minh | Đấu thầu rộng rãi | 17/09/2024 | 1099/QĐ-RHMTW | 12/09/2024 | 3 | Quận 5,TP. Hồ Chí Minh | Nha khoa | NK-TRAM-TAY | Trâm nội nha cầm tay |  |  | nội nha; Trâm | 2 | 1 | K069157
Trâm nội nha độ thuôn lớn dùng tay | hộp | 14 | Thụy Sĩ | 9018 | A041601910112 A041602110112 A041602110212 A041602510112 A041602510212 A041702110112 A041702110212 A041702110312 A041702110412 A041702110512 A041702510112 A041702510212 A041702510312 A041702510412 A041702510512 A041802190112 A041802590112 | A041601910112 A041602110112 A041602110212 A041602510112 A041602510212 A041702110112 A041702110212 A041702110312 A041702110412 A041702110512 A041702510112 A041702510212 A041702510312 A041702510412 A041702510512 A041802190112 A041802590112 | Maillefer Instruments Holding Sarl |  |  | Từ năm 2020 trở về sau | Trâm dẻo sửa soạn ống tủy Dùng sửa soạn ống tủy bằng tay Chất liệu niti (niken-titanium) Mặt cắt tam giác lồi Chiều dài cán 13mm Chiều dài làm việc: 19mm, 21mm, 25mm, 31mm Độ thuôn lớn và thay đổi dọc theo chiều dài làm việc của trâm Vòng chặn bằng silicone Size: XS, S1, S2, F1, F2, F3, F4, F5 Sửa soạn theo phương pháp countdown | 1.407.000 | vn0304259413 | CÔNG TY TNHH Y NHA KHOA 3D | IB2400133964 | vn0302436748 | Bệnh viện Răng Hàm Mặt Trung ương Thành phố Hồ Chí Minh | Đấu thầu rộng rãi | 17/09/2024 | 1099/QĐ-RHMTW | 12/09/2024 | 3 | Quận 5,TP. Hồ Chí Minh | Nha khoa | NK-TRAM-TAY | Trâm nội nha cầm tay |  |  | nội nha; Trâm | 2 | 1 | K069158
Trâm nội nha/ Trâm đưa xi măng vào ống tủy (Lentulo) | Cây | 120 | Nhật Bản |  | K-FILES | Nong - K file Mani các số | MANI,INC.;Nhật Bản |  |  | 2025 | Trâm đưa xi măng vào ống tủy. Kích thước: Số 25, dài 21mm, vĩ 4 cây hoặc tương đương. Sử dụng để quay xi măng hoặc thuốc vào ống tủy. | 26.000 | vn0313103885 | CÔNG TY TNHH THƯƠNG MẠI DỊCH VỤ KỸ THUẬT LONG THỦY | IB2500214908 | vn4100732290 | TRUNG TÂM Y TẾ VĨNH THẠNH | Chào hàng cạnh tranh | 29/08/2025 | 92/QĐ-TTVT | 29/08/2025 | 1 | Huyện Vĩnh Thạnh,Tỉnh Bình Định | Nha khoa | NK-TRAM-BIT | Dụng cụ trám bít ống tủy | NK-TRAM-TAY | Có | Files; Lentulo; nội nha; Trâm; Ống tủy | 5 | 1 | K069159
Trâm Protaper for Hand Fhu đủ số SX-F3 dài 21,25 hoặc tương đương | Vỉ | 48 | Thụy Sĩ |  | A0416-xxx, A0417-xxx | Maillefer Instruments Holding Sarl | Maillefer Instruments Holding Sarl |  |  | 2023 trở về sau | Dùng trong nội nha, lấy tủy răng | 1.344.000 | vn0311229963 | CÔNG TY TRÁCH NHIỆM HỮU HẠN MỘT THÀNH VIÊN CÔNG NGHỆ CAO VÀ THƯƠNG MẠI QUỐC TẾ HẢI LONG | IB2400183480 | vnz000023591 | BỆNH VIỆN ĐA KHOA BƯU ĐIỆN | Đấu thầu rộng rãi | 25/12/2024 | 1222/QĐ-BV | 23/12/2024 | 4 | Quận 10,TP. Hồ Chí Minh | Nha khoa | NK-TRAM-MAY | Trâm máy và dụng cụ máy nội nha | NK-TRAM-TAY |  | Trâm | 1 | 1 | K069160
Trâm protaper next | Vỉ | 100 | Nhật Bản | 9018 | Mani Jizai | Mani | Mani,INC |  |  | 2023, 2024, 2025 | Tiết diện lệch tâm Chế tạo từ vật liệu Niti R phase Độ thuôn 4%, 6%. Vỉ/ 3 cây | 550.000 | vn0105141819 | CÔNG TY TNHH ĐẦU TƯ VÀ THƯƠNG MẠI NAM DŨNG | IB2500527217 | vn0101486675 | Bệnh viện Răng Hàm Mặt Trung ương Hà Nội | Đấu thầu rộng rãi | 27/03/2026 | 391/QĐ-BVRHMTWHN | 27/03/2026 | 2 | Phường Hoàn Kiếm,Thành phố Hà Nội | Nha khoa | NK-TRAM-MAY | Trâm máy và dụng cụ máy nội nha | NK-TRAM-TAY | Có | Trâm | 1 | 1 | K069161
Trâm protaper quay tay | Hộp | 1 | Trung Quốc | 9018 | MLTH0000xxxxx | United Dental Changzhou | United Dental Changzhou |  |  | Từ 2024 trở về sau | Trâm có độ linh hoạt cao, dẻo, dễ uốn cong theo hình dạng ống tuỷ. Hộp 6 mũi | 515.000 | vn0302130894 | CÔNG TY TNHH TRANG THIẾT BỊ NHA KHOA | IB2400308810 | vn4400925448 | Bệnh viện sản nhi Phú Yên | Đấu thầu rộng rãi | 03/10/2024 | 695/QĐ-BVSN | 01/10/2024 | 1 | TP Tuy Hoà,Tỉnh Phú Yên | Nha khoa | NK-TRAM-MAY | Trâm máy và dụng cụ máy nội nha | NK-TRAM-TAY |  | Trâm | 1 | 1 | K069162
Trâm protaper quay tay | Cây | 12 | Dentsply-Mỹ | [8 empty] | 225.000 | vn0301925136 | CÔNG TY TNHH THIẾT BỊ Y TẾ LIÊN NHA | IB2300388059 | vn4400219153 | Bệnh viện đa khoa tỉnh Phú Yên | Chào hàng cạnh tranh rút gọn | 22/01/2024 | 40/QĐ-BV | 22/01/2024 | 1 | TP Tuy Hoà,Tỉnh Phú Yên | Nha khoa | NK-TRAM-MAY | Trâm máy và dụng cụ máy nội nha | NK-TRAM-TAY |  | Trâm | 1 | 1 | K069163
Trâm Protaper Ultimate | Vỉ | 50 | Thụy Sĩ |  | BSTPULR6190SX BSTPULR3210SL BSTPULR3210SH BSTPULR3210F1 BSTPULR3210F2 BSTPULR3210F3 BSTPULR521SQE BSTPULR3250SL BSTPULR3250SH BSTPULR3250F1 BSTPULR3250F2 BSTPULR3250F3 BSTPULR525SQE | Maillefer Instruments Holding S.A.R.L | Maillefer Instruments Holding S.A.R.L |  |  | từ 2025 trở về sau | Tiết diện hình chữ nhật, tiếp xúc cắt chỉ 2 cạnh. Các cỡ, chiều dài làm việc: 21mm, 25mm, 31mm. Vỉ 6 cái | 2.311.000 | vn0302130894 | CÔNG TY TNHH TRANG THIẾT BỊ NHA KHOA | IB2600243308 | vn0101486675 | Bệnh viện Răng Hàm Mặt Trung ương Hà Nội | Đấu thầu rộng rãi | 28/07/2026 | 892/QĐ-BVRHMTWHN | 28/07/2026 | 2 | Phường Hoàn Kiếm,Thành phố Hà Nội | Nha khoa | NK-TRAM-MAY | Trâm máy và dụng cụ máy nội nha | NK-TRAM-TAY |  | Trâm | 1 | 1 | K069164
Trâm quay xi măng vào ống tuỷ | Cái | 720 | Việt Nam |  | 21mm #25; 21mm #30; 21mm #35; 21mm #40; 21mm #25~40; 25mm #25; 25mm #30; 25mm #35; 25mm #40; 25mm #25~40; 29mm #25; 29mm #30; 29mm #35; 29mm #40; 29mm #25~40 | PASTE CARRIERS (Lentulo) | Mani Hanoi Co., Ltd |  |  | 2025 | Đây là dụng cụ nha khoa đưa chất hàn răng vào ống tủy với chuôi bằng thép không gỉ. | 22.000 | vn3301068656 | CÔNG TY CỔ PHẦN DƯỢC PHẨM VÀ THIẾT BỊ Y TẾ TÂM ĐỨC | IB2500458665 | vn3300269409 | Bệnh viện đa khoa Trung ương Huế | Đấu thầu rộng rãi | 12/02/2026 | 438/QĐ-BVH | 12/02/2026 | 2 | Phường Thuận Hóa,Thành phố Huế | Nha khoa | NK-TRAM-TAY | Trâm nội nha cầm tay |  | Có | Lentulo; Trâm | 2 | 1 | K069166
Trâm Reamer 21mm, 25mm các số | Hộp | 100 | Nhật Bản |  | Reamer | Mani | Mani - Nhật |  |  |  | Tiêu chuẩn kỹ thuật: ISO. hoặc tương đương; | 195.500 | vn3301681735 | CÔNG TY TNHH AN KHANG THÀNH ĐẠT | IB2400430000 | vn3300269550 | Trung Tâm Y tế thành phố Huế | Đấu thầu rộng rãi | 27/11/2024 | 815/QĐ-TTYT | 27/11/2024 | 1 | Thành phố Huế,Tỉnh Thừa Thiên Huế | Nha khoa | NK-TRAM-TAY | Trâm nội nha cầm tay |  | Có | Reamer; Trâm | 2 | 1 | K069167
Trâm Reamer Dài 21Mm (Số 10) | Hộp | 30 | Mani Hanoi Co.,Ltd | 9018 | Reamer 21Mm size 10 | Reamer 21Mm size 10 | Việt Nam |  |  | 2024 | Kim khoan răng Reamers dùng để mở rộng ống tuỷ trong nha khoa. Sản phẩm dùng 1 lần | 80.000 | vn0312024302 | CÔNG TY CỔ PHẦN TRANG THIẾT BỊ Y NHA KHOA VIỆT ĐĂNG | IB2400483026 | vn1700285659 | Bệnh viện đa khoa tỉnh Kiên Giang | Chào hàng cạnh tranh | 01/07/2025 | 74/QĐ-BV | 24/01/2025 | 2 | Thành phố Rạch Giá,Tỉnh Kiên Giang | Nha khoa | NK-TRAM-TAY | Trâm nội nha cầm tay |  |  | Reamer; Trâm | 2 | 1 | K069168
Trâm Reamer Dài 21Mm (Số 10,15,20,25) | Vỉ | 100 | Trung Quốc |  | C33021010 C33021015 C33021020 C33021025 | C33021010 C33021015 C33021020 C33021025 | Shenzeng Feihuan Medical Instruments Co., Ltd |  |  | 2025 trở về sau | Kim khoan răng dùng để mở rộng ống tuỷ trong nha khoa. Sản phẩm dùng 1 lần. Quy cách: Vỉ/6 cây Tiêu chuẩn ISO | 89.000 | vn0302130894 | CÔNG TY TNHH TRANG THIẾT BỊ NHA KHOA | IB2500622718 | vn1700285659 | Bệnh viện Đa khoa Kiên Giang | Chào hàng cạnh tranh | 10/04/2026 | 218/QĐ-BVĐKKG | 10/04/2026 | 4 | Phường Rạch Giá,Tỉnh An Giang | Nha khoa | NK-TRAM-TAY | Trâm nội nha cầm tay |  |  | Reamer; Trâm | 2 | 1 | K069169
Trâm Reamer Dài 21Mm (Số 15) | Hộp | 50 | Mani Hanoi Co.,Ltd | 9018 | Reamer 21Mm size 15 | Reamer 21Mm size 15 | Việt Nam |  |  | 2024 | Kim khoan răng Reamers dùng để mở rộng ống tuỷ trong nha khoa. Sản phẩm dùng 1 lần | 80.000 | vn0312024302 | CÔNG TY CỔ PHẦN TRANG THIẾT BỊ Y NHA KHOA VIỆT ĐĂNG | IB2400483026 | vn1700285659 | Bệnh viện đa khoa tỉnh Kiên Giang | Chào hàng cạnh tranh | 01/07/2025 | 74/QĐ-BV | 24/01/2025 | 2 | Thành phố Rạch Giá,Tỉnh Kiên Giang | Nha khoa | NK-TRAM-TAY | Trâm nội nha cầm tay |  |  | Reamer; Trâm | 2 | 1 | K069170
Trâm Reamer Dài 21Mm (Số 8) | Vỉ | 20 | Trung Quốc |  | C33021008 | C33021008 | Shenzeng Feihuan Medical Instruments Co., Ltd |  |  | 2025 trở về sau | Kim khoan răng dùng để mở rộng ống tuỷ trong nha khoa. Sản phẩm dùng 1 lần. Quy cách: Vỉ/6 cây Tiêu chuẩn ISO | 89.000 | vn0302130894 | CÔNG TY TNHH TRANG THIẾT BỊ NHA KHOA | IB2500622718 | vn1700285659 | Bệnh viện Đa khoa Kiên Giang | Chào hàng cạnh tranh | 10/04/2026 | 218/QĐ-BVĐKKG | 10/04/2026 | 4 | Phường Rạch Giá,Tỉnh An Giang | Nha khoa | NK-TRAM-TAY | Trâm nội nha cầm tay |  |  | Reamer; Trâm | 2 | 1 | K069171
Trâm Reamer Dài 21Mm (Số 8) | Vỉ | 30 | Trung Quốc |  | SSRF002021008 | SSRF002021008 | United Dental Changzhou |  |  | 2023 trở về sau | - Trâm thăm dò ống tủy trước khi dùng tram quay tay và trâm máy - Có kích thước chiều dài khác nhau để phù hợp điều trị các ca khác nhau - Chiều dài: 21mm - Có nhiều size - Quy cách: Cái - Tiêu chuẩn ISO | 89.000 | vn0302130894 | CÔNG TY TNHH TRANG THIẾT BỊ NHA KHOA | IB2400483026 | vn1700285659 | Bệnh viện đa khoa tỉnh Kiên Giang | Chào hàng cạnh tranh | 01/07/2025 | 74/QĐ-BV | 24/01/2025 | 2 | Thành phố Rạch Giá,Tỉnh Kiên Giang | Nha khoa | NK-TRAM-TAY | Trâm nội nha cầm tay |  |  | Reamer; Trâm | 2 | 1 | K069172
Trâm Reamer Dài 21Mm, 25MM (Số 20) | Vỉ | 40 | Mani Hanoi Co.,Ltd | 9018 | Reamer 21Mm/25Mm size 20 | Reamer 21Mm/25Mm size 20 | Việt Nam |  |  | 2024 | Kim khoan răng Reamers dùng để mở rộng ống tuỷ trong nha khoa. Sản phẩm dùng 1 lần | 80.000 | vn0312024302 | CÔNG TY CỔ PHẦN TRANG THIẾT BỊ Y NHA KHOA VIỆT ĐĂNG | IB2400483026 | vn1700285659 | Bệnh viện đa khoa tỉnh Kiên Giang | Chào hàng cạnh tranh | 01/07/2025 | 74/QĐ-BV | 24/01/2025 | 2 | Thành phố Rạch Giá,Tỉnh Kiên Giang | Nha khoa | NK-TRAM-TAY | Trâm nội nha cầm tay |  |  | Reamer; Trâm | 2 | 1 | K069173
Trâm Reamer Dài 21Mm, 25mm (Số 35) | Hộp | 24 | Mani Hanoi Co.,Ltd | 9018 | Reamer 21Mm/25Mm size 35 | Reamer 21Mm/25Mm size 35 | Việt Nam |  |  | 2024 | Kim khoan răng Reamers dùng để mở rộng ống tuỷ trong nha khoa. Sản phẩm dùng 1 lần | 80.000 | vn0312024302 | CÔNG TY CỔ PHẦN TRANG THIẾT BỊ Y NHA KHOA VIỆT ĐĂNG | IB2400483026 | vn1700285659 | Bệnh viện đa khoa tỉnh Kiên Giang | Chào hàng cạnh tranh | 01/07/2025 | 74/QĐ-BV | 24/01/2025 | 2 | Thành phố Rạch Giá,Tỉnh Kiên Giang | Nha khoa | NK-TRAM-TAY | Trâm nội nha cầm tay |  |  | Reamer; Trâm | 2 | 1 | K069174
Trâm Reamer Dài 25Mm (Số 15) | Hộp | 20 | Mani Hanoi Co.,Ltd | 9018 | Reamer 25Mm size 15 | Reamer 25Mm size 15 | Việt Nam |  |  | 2024 | Kim khoan răng Reamers dùng để mở rộng ống tuỷ trong nha khoa. Sản phẩm dùng 1 lần | 80.000 | vn0312024302 | CÔNG TY CỔ PHẦN TRANG THIẾT BỊ Y NHA KHOA VIỆT ĐĂNG | IB2400483026 | vn1700285659 | Bệnh viện đa khoa tỉnh Kiên Giang | Chào hàng cạnh tranh | 01/07/2025 | 74/QĐ-BV | 24/01/2025 | 2 | Thành phố Rạch Giá,Tỉnh Kiên Giang | Nha khoa | NK-TRAM-TAY | Trâm nội nha cầm tay |  |  | Reamer; Trâm | 2 | 1 | K069175
Trâm Reamer số 15 chiều dài 21mm | Hộp | 5 | Shenzhen Feihuan Medical Instruments Co., LtdTrung Quốc |  | C33021015 | Shenzhen Feihuan Medical Instruments Co., Ltd | Shenzhen Feihuan Medical Instruments Co., LtdTrung Quốc |  |  | 2025 trở về sau | Chi tiết trong file đính kèm | 61.155 | vn0313430498 | Công ty TNHH LPA | IB2600404383 | vn0303008135 | BỆNH VIỆN ĐA KHOA BÌNH PHÚ | Đấu thầu rộng rãi | 18/09/2026 | 679/QĐ-BVĐKBP | 18/09/2026 | 2 | Phường Bình Phú,Thành phố Hồ Chí Minh | Nha khoa | NK-TRAM-TAY | Trâm nội nha cầm tay |  |  | Reamer; Trâm | 2 | 1 | K069176
Trâm Reciproc | Vỉ | 2 | Đức |  | Reciproc | VDW | VDW |  |  | 2023 | Trâm dẻo, linh hoạt, áp dụng được với cả những ống tủy khó xâm nhập. Phù hợp với những dòng máy nội nha có chế độ lắc trong quá trình sửa soạn ống tủy, Các size | 2.204.000 | vn0309539478 | CÔNG TY TNHH THƯƠNG MẠI DỊCH VỤ VŨ THUẬN | IB2400139479 | vn0305306948 | BỆNH VIỆN QUẬN 7 | Đấu thầu rộng rãi | 14/08/2024 | 329/QĐ-BV | 09/08/2024 | 4 | Quận 7,TP. Hồ Chí Minh | Nha khoa | NK-TRAM-MAY | Trâm máy và dụng cụ máy nội nha | NK-TRAM-TAY |  | Trâm | 1 | 1 | K069177
Trâm siêu âm nội nha | Cái | 300 | Nhật Bản | 9018 | 33m#10,15,20,25,30,35,40 | Mani | Mani |  |  | 2024.2025 | - Chất liệu thép không gỉ hoặc tương đương - Độ thuôn khoảng ≥2% có nút chặn cao su - Chiều dài 33mm, chiều dài làm việc 15mm. - Thiết diện cắt ngang hình tròn hoặc hình vuông | 16.667 | vn0105141819 | CÔNG TY TNHH ĐẦU TƯ VÀ THƯƠNG MẠI NAM DŨNG | IB2500247958 | vn0102251531 | Bệnh viện Đại học Y Hà Nội | Đấu thầu rộng rãi | 06/08/2025 | 1270/QĐ-BVĐHYHN | 06/08/2025 | 2 | Quận Đống Đa,Thành phố Hà Nội | Nha khoa | NK-TRAM-TAY | Trâm nội nha cầm tay |  | Có | nội nha; Trâm | 2 | 1 | K069178
Trâm siêu âm nội nha | Cái | 240 | MANI, INC. Takanezawa Factory; MANI HANOI CO.,LTD. PHO YEN FACTORY/ Nhật Bản; Việt Nam | 9021 | [7 empty] | 18.300 | vn0106707261 | CÔNG TY TNHH CÔNG NGHIỆP TECHNO VIỆT NAM | IB2300356179 | vn0102251531 | Bệnh viện Đại học Y Hà Nội | Đấu thầu rộng rãi | 23/02/2024 | 135/QĐ-BVĐHYHN | 23/02/2024 | 3 | Quận Đống Đa,Thành phố Hà Nội | Nha khoa | NK-TRAM-TAY | Trâm nội nha cầm tay |  |  | nội nha; Trâm | 2 | 1 | K069179
Trâm siêu âm nội nha các số | Cái | 12 | Mani Inc/ Nhật | [8 empty] | 18.333 | vn0311229963 | CÔNG TY TRÁCH NHIỆM HỮU HẠN MỘT THÀNH VIÊN CÔNG NGHỆ CAO VÀ THƯƠNG MẠI QUỐC TẾ HẢI LONG | IB2300045438 | vn0401295590 | Bệnh Viện Răng Hàm Mặt thành phố Đà Nẵng | Đấu thầu rộng rãi | 15/06/2023 | 108/QĐ-BVRHM | 15/06/2023 | 2 | Quận Thanh Khê,Thành phố Đà Nẵng | Nha khoa | NK-TRAM-TAY | Trâm nội nha cầm tay |  |  | nội nha; Trâm | 2 | 1 | K069180
Trâm sửa soạn ống tủy được xử lý nhiệt vàng | Cây | 1552 | Maillefer Instruments Holding Sarl - Thụy Sỹ | 9018 | A0410219G0103 A0410221G0103 A0410221G0203 A0411221G0103 A0411221G0203 A0411221G0303 A0409221G0103 A0410225G0103 A0410225G0203 A0411225G0103 A0411225G0203 A0411225G0303 A0409225G0103 | PROTAPER GOLD | Maillefer Instruments Holding Sarl - Thụy Sỹ |  |  | 2023 trở về sau | Trâm sửa soạn ống tủy Dùng sửa soạn ống tủy bằng máy Chất liệu niti (niken-titanium) được xử lý nhiệt Gold (màu vàng) Mặt cắt tam giác lồi Chiều dài làm việc: 19mm, 21mm, 25mm, 31mm Độ thuôn lớn và thay đổi dọc theo chiều dài làm việc của trâm Vòng chặn bằng silicone Chiều dài cán 11mm Chiều dài làm việc: 21mm, 25mm, 31mm Tốc độ vòng quay: 300 rpm Lực torque: 150 - 520 g.cm Chuyển động quay liên tục Size: XS, S1, S2, F1, F2, F3, F4, F5 Đóng gói dạng vô trùng sẵn Tiêu chuẩn sản xuất ISO 13485, CE | 204.000 | vn0302130894 | CÔNG TY TNHH TRANG THIẾT BỊ NHA KHOA | IB2400133964 | vn0302436748 | Bệnh viện Răng Hàm Mặt Trung ương Thành phố Hồ Chí Minh | Đấu thầu rộng rãi | 17/09/2024 | 1099/QĐ-RHMTW | 12/09/2024 | 3 | Quận 5,TP. Hồ Chí Minh | Nha khoa | NK-TRAM-TAY | Trâm nội nha cầm tay |  |  | Trâm; Ống tủy | 2 | 1 | K069181
Trâm tay | Vỉ | 5 | Việt Nam |  | K - FILES | MANI | MANI HANOI CO.,LTD. PHO YEN FACTORY/ Việt Nam |  |  | 2025 trở về sau | Theo bảng đáp ứng kĩ thuật đính kèm | 160.000 | vn0104090664 | LIÊN DANH NHÀ THẦU T&P - MÁY LỌC THẬN VIỆT NAM | IB2600458001 | vn2500368839 | Trung tâm Y tế khu vực Sông Lô | Đấu thầu rộng rãi | 15/10/2026 | 414/QĐ-TTYT | 15/10/2026 | 1 | Xã Tam Sơn,Tỉnh Phú Thọ | Nha khoa | NK-TRAM-TAY | Trâm nội nha cầm tay |  | Có | Trâm | 1 | 1 | K069182
Trâm tay | Vỉ | 5 | Việt Nam |  | K - FILES | MANI | MANI HANOI CO.,LTD. PHO YEN FACTORY/ Việt Nam |  |  | 2025 trở về sau | Theo bảng đáp ứng kĩ thuật đính kèm | 160.000 | vn0104090664 | LIÊN DANH NHÀ THẦU T&P - MÁY LỌC THẬN VIỆT NAM | IB2600458001 | vn2500368839 | Trung tâm Y tế khu vực Sông Lô | Đấu thầu rộng rãi | 15/10/2026 | 414/QĐ-TTYT | 15/10/2026 | 1 | Xã Tam Sơn,Tỉnh Phú Thọ | Nha khoa | NK-TRAM-TAY | Trâm nội nha cầm tay |  | Có | Trâm | 1 | 2 | K069182
Trâm tay | Vỉ | 5 | Việt Nam |  | K - FILES | MANI | MANI HANOI CO.,LTD. PHO YEN FACTORY/ Việt Nam |  |  | 2025 trở về sau | Theo bảng đáp ứng kĩ thuật đính kèm | 160.000 | vn0104090664 | LIÊN DANH NHÀ THẦU T&P - MÁY LỌC THẬN VIỆT NAM | IB2600458001 | vn2500368839 | Trung tâm Y tế khu vực Sông Lô | Đấu thầu rộng rãi | 15/10/2026 | 414/QĐ-TTYT | 15/10/2026 | 1 | Xã Tam Sơn,Tỉnh Phú Thọ | Nha khoa | NK-TRAM-TAY | Trâm nội nha cầm tay |  | Có | Trâm | 1 | 3 | K069182
Trâm tay | Vỉ | 5 | Việt Nam |  | K - FILES | MANI | MANI HANOI CO.,LTD. PHO YEN FACTORY/ Việt Nam |  |  | 2025 trở về sau | Theo bảng đáp ứng kĩ thuật đính kèm | 160.000 | vn0104090664 | LIÊN DANH NHÀ THẦU T&P - MÁY LỌC THẬN VIỆT NAM | IB2600458001 | vn2500368839 | Trung tâm Y tế khu vực Sông Lô | Đấu thầu rộng rãi | 15/10/2026 | 414/QĐ-TTYT | 15/10/2026 | 1 | Xã Tam Sơn,Tỉnh Phú Thọ | Nha khoa | NK-TRAM-TAY | Trâm nội nha cầm tay |  | Có | Trâm | 1 | 4 | K069182
Trâm tay | Vỉ | 5 | Việt Nam |  | K - FILES | MANI | MANI HANOI CO.,LTD. PHO YEN FACTORY/ Việt Nam |  |  | 2025 trở về sau | Theo bảng đáp ứng kĩ thuật đính kèm | 160.000 | vn0104090664 | LIÊN DANH NHÀ THẦU T&P - MÁY LỌC THẬN VIỆT NAM | IB2600458001 | vn2500368839 | Trung tâm Y tế khu vực Sông Lô | Đấu thầu rộng rãi | 15/10/2026 | 414/QĐ-TTYT | 15/10/2026 | 1 | Xã Tam Sơn,Tỉnh Phú Thọ | Nha khoa | NK-TRAM-TAY | Trâm nội nha cầm tay |  | Có | Trâm | 1 | 5 | K069182
Trâm tay | Vỉ | 5 | Việt Nam |  | K - FILES | MANI | MANI HANOI CO.,LTD. PHO YEN FACTORY/ Việt Nam |  |  | 2025 trở về sau | Theo bảng đáp ứng kĩ thuật đính kèm | 160.000 | vn0104090664 | LIÊN DANH NHÀ THẦU T&P - MÁY LỌC THẬN VIỆT NAM | IB2600458001 | vn2500368839 | Trung tâm Y tế khu vực Sông Lô | Đấu thầu rộng rãi | 15/10/2026 | 414/QĐ-TTYT | 15/10/2026 | 1 | Xã Tam Sơn,Tỉnh Phú Thọ | Nha khoa | NK-TRAM-TAY | Trâm nội nha cầm tay |  | Có | Trâm | 1 | 6 | K069182
Trâm tay | Vỉ | 5 | Việt Nam |  | K - FILES | MANI | MANI HANOI CO.,LTD. PHO YEN FACTORY/ Việt Nam |  |  | 2025 trở về sau | Theo bảng đáp ứng kĩ thuật đính kèm | 160.000 | vn0104090664 | LIÊN DANH NHÀ THẦU T&P - MÁY LỌC THẬN VIỆT NAM | IB2600458001 | vn2500368839 | Trung tâm Y tế khu vực Sông Lô | Đấu thầu rộng rãi | 15/10/2026 | 414/QĐ-TTYT | 15/10/2026 | 1 | Xã Tam Sơn,Tỉnh Phú Thọ | Nha khoa | NK-TRAM-TAY | Trâm nội nha cầm tay |  | Có | Trâm | 1 | 7 | K069182
Trâm tay | Vỉ | 5 | Việt Nam |  | K - FILES | MANI | MANI HANOI CO.,LTD. PHO YEN FACTORY/ Việt Nam |  |  | 2025 trở về sau | Theo bảng đáp ứng kĩ thuật đính kèm | 160.000 | vn0104090664 | LIÊN DANH NHÀ THẦU T&P - MÁY LỌC THẬN VIỆT NAM | IB2600458001 | vn2500368839 | Trung tâm Y tế khu vực Sông Lô | Đấu thầu rộng rãi | 15/10/2026 | 414/QĐ-TTYT | 15/10/2026 | 1 | Xã Tam Sơn,Tỉnh Phú Thọ | Nha khoa | NK-TRAM-TAY | Trâm nội nha cầm tay |  | Có | Trâm | 1 | 8 | K069182
Trâm tay | Vỉ | 5 | Việt Nam |  | K - FILES | MANI | MANI HANOI CO.,LTD. PHO YEN FACTORY/ Việt Nam |  |  | 2025 trở về sau | Theo bảng đáp ứng kĩ thuật đính kèm | 160.000 | vn0104090664 | LIÊN DANH NHÀ THẦU T&P - MÁY LỌC THẬN VIỆT NAM | IB2600458001 | vn2500368839 | Trung tâm Y tế khu vực Sông Lô | Đấu thầu rộng rãi | 15/10/2026 | 414/QĐ-TTYT | 15/10/2026 | 1 | Xã Tam Sơn,Tỉnh Phú Thọ | Nha khoa | NK-TRAM-TAY | Trâm nội nha cầm tay |  | Có | Trâm | 1 | 9 | K069182
Trâm tay | Vỉ | 5 | Việt Nam |  | H - FILES | MANI | MANI HANOI CO.,LTD. PHO YEN FACTORY/ Việt Nam |  |  | 2025 trở về sau | Theo bảng đáp ứng kĩ thuật đính kèm | 160.000 | vn0104090664 | LIÊN DANH NHÀ THẦU T&P - MÁY LỌC THẬN VIỆT NAM | IB2600458001 | vn2500368839 | Trung tâm Y tế khu vực Sông Lô | Đấu thầu rộng rãi | 15/10/2026 | 414/QĐ-TTYT | 15/10/2026 | 1 | Xã Tam Sơn,Tỉnh Phú Thọ | Nha khoa | NK-TRAM-TAY | Trâm nội nha cầm tay |  | Có | Trâm | 1 | 1 | K069183
Trâm tay | Vỉ | 5 | Việt Nam |  | H - FILES | MANI | MANI HANOI CO.,LTD. PHO YEN FACTORY/ Việt Nam |  |  | 2025 trở về sau | Theo bảng đáp ứng kĩ thuật đính kèm | 160.000 | vn0104090664 | LIÊN DANH NHÀ THẦU T&P - MÁY LỌC THẬN VIỆT NAM | IB2600458001 | vn2500368839 | Trung tâm Y tế khu vực Sông Lô | Đấu thầu rộng rãi | 15/10/2026 | 414/QĐ-TTYT | 15/10/2026 | 1 | Xã Tam Sơn,Tỉnh Phú Thọ | Nha khoa | NK-TRAM-TAY | Trâm nội nha cầm tay |  | Có | Trâm | 1 | 2 | K069183
Trâm tay | Vỉ | 5 | Việt Nam |  | H - FILES | MANI | MANI HANOI CO.,LTD. PHO YEN FACTORY/ Việt Nam |  |  | 2025 trở về sau | Theo bảng đáp ứng kĩ thuật đính kèm | 160.000 | vn0104090664 | LIÊN DANH NHÀ THẦU T&P - MÁY LỌC THẬN VIỆT NAM | IB2600458001 | vn2500368839 | Trung tâm Y tế khu vực Sông Lô | Đấu thầu rộng rãi | 15/10/2026 | 414/QĐ-TTYT | 15/10/2026 | 1 | Xã Tam Sơn,Tỉnh Phú Thọ | Nha khoa | NK-TRAM-TAY | Trâm nội nha cầm tay |  | Có | Trâm | 1 | 3 | K069183
Trâm tay | Hộp | 680 | LIECHTENSTEIN |  | Root Canal Instruments (K Reamers) | NTI - Kahla GmbH Rotary Dental Instruments | Edenta Etablissement |  |  | Năm 2024 trở về sau | - Chất liệu: đầu thép không gỉ - Dụng cụ nội nha giúp tạo hình và vệ sinh ống tủy - Size: 08-80 - Chiều dài: 21mm, 25mm. - Hộp/6 cây. | 286.000 | vn0318234200 | Gia Xuân - Thành Khoa | IB2500416524 | vnz000007757 | Bệnh viện đa khoa Ninh Thuận | Đấu thầu rộng rãi | 30/12/2025 | 1140/QĐ-BVNT | 30/12/2025 | 1 | Phường Ninh Chử,Tỉnh Khánh Hòa | Nha khoa | NK-TRAM-TAY | Trâm nội nha cầm tay |  |  | Trâm | 1 | 1 | K069184
Trâm tay | Vỉ | 60 | Trung Quốc |  | MLTH000021A01 MLTH000025A01 | MLTH000021A01 MLTH000025A01 | United Dental Changzhou |  |  | 2024 trở về sau | Trâm nội nha sử dụng mở rộng-tạo hình-làm sạch trong các ống tủy bị vôi hóa - Chất liệu Nickel-Titanium - Mặt cắt hình tam giác lồi - Chiều dài 19 (SX) và 21 mm (S1, S2, F1, F2, F3) - Quy cách Vỉ 6 cây 6 màu : cam, tím, trắng, vàng, đỏ, xanh - Tiêu chuẩn ISO | 515.000 | vn0302130894 | CÔNG TY TNHH TRANG THIẾT BỊ NHA KHOA | IB2500179877 | vn1801211773 | BỆNH VIỆN TRƯỜNG ĐẠI HỌC Y DƯỢC CẦN THƠ | Đấu thầu rộng rãi | 25/07/2025 | 644/QĐ-BVTĐHYDCT | 25/07/2025 | 3 | Quận Ninh Kiều,Thành phố Cần Thơ | Nha khoa | NK-TRAM-TAY | Trâm nội nha cầm tay |  |  | Trâm | 1 | 1 | K069185
Trâm tay | Hộp | 10 | Hãng Mani | [8 empty] | 90.000 | vn0103408030 | CÔNG TY TNHH THƯƠNG MẠI VÀ DỊCH VỤ THIẾT BỊ Y TẾ ÁNH NGỌC | IB2300257814 | vn4600416462 | Bệnh viện Trường đại học Y - Dược | Chào hàng cạnh tranh rút gọn | 15/12/2023 | 431/QĐ-BV | 12/12/2023 | 1 | Thành phố Thái Nguyên,Tỉnh Thái Nguyên | Nha khoa | NK-TRAM-TAY | Trâm nội nha cầm tay |  |  | Trâm | 1 | 1 | K069186
Trâm tay | Hộp | 10 | Hãng Mani | [8 empty] | 90.000 | vn0103408030 | CÔNG TY TNHH THƯƠNG MẠI VÀ DỊCH VỤ THIẾT BỊ Y TẾ ÁNH NGỌC | IB2300257814 | vn4600416462 | Bệnh viện Trường đại học Y - Dược | Chào hàng cạnh tranh rút gọn | 15/12/2023 | 431/QĐ-BV | 12/12/2023 | 1 | Thành phố Thái Nguyên,Tỉnh Thái Nguyên | Nha khoa | NK-TRAM-TAY | Trâm nội nha cầm tay |  |  | Trâm | 1 | 2 | K069186
Trâm tay | Hộp | 10 | Hãng Mani | [8 empty] | 90.000 | vn0103408030 | CÔNG TY TNHH THƯƠNG MẠI VÀ DỊCH VỤ THIẾT BỊ Y TẾ ÁNH NGỌC | IB2300257814 | vn4600416462 | Bệnh viện Trường đại học Y - Dược | Chào hàng cạnh tranh rút gọn | 15/12/2023 | 431/QĐ-BV | 12/12/2023 | 1 | Thành phố Thái Nguyên,Tỉnh Thái Nguyên | Nha khoa | NK-TRAM-TAY | Trâm nội nha cầm tay |  |  | Trâm | 1 | 3 | K069186
Trâm tay | Hộp | 10 | Hãng Mani | [8 empty] | 90.000 | vn0103408030 | CÔNG TY TNHH THƯƠNG MẠI VÀ DỊCH VỤ THIẾT BỊ Y TẾ ÁNH NGỌC | IB2300257814 | vn4600416462 | Bệnh viện Trường đại học Y - Dược | Chào hàng cạnh tranh rút gọn | 15/12/2023 | 431/QĐ-BV | 12/12/2023 | 1 | Thành phố Thái Nguyên,Tỉnh Thái Nguyên | Nha khoa | NK-TRAM-TAY | Trâm nội nha cầm tay |  |  | Trâm | 1 | 4 | K069186
Trâm tay | Hộp | 10 | Hãng Mani | [8 empty] | 90.000 | vn0103408030 | CÔNG TY TNHH THƯƠNG MẠI VÀ DỊCH VỤ THIẾT BỊ Y TẾ ÁNH NGỌC | IB2300257814 | vn4600416462 | Bệnh viện Trường đại học Y - Dược | Chào hàng cạnh tranh rút gọn | 15/12/2023 | 431/QĐ-BV | 12/12/2023 | 1 | Thành phố Thái Nguyên,Tỉnh Thái Nguyên | Nha khoa | NK-TRAM-TAY | Trâm nội nha cầm tay |  |  | Trâm | 1 | 5 | K069186
Trâm tay | Hộp | 10 | Hãng Mani | [8 empty] | 90.000 | vn0103408030 | CÔNG TY TNHH THƯƠNG MẠI VÀ DỊCH VỤ THIẾT BỊ Y TẾ ÁNH NGỌC | IB2300257814 | vn4600416462 | Bệnh viện Trường đại học Y - Dược | Chào hàng cạnh tranh rút gọn | 15/12/2023 | 431/QĐ-BV | 12/12/2023 | 1 | Thành phố Thái Nguyên,Tỉnh Thái Nguyên | Nha khoa | NK-TRAM-TAY | Trâm nội nha cầm tay |  |  | Trâm | 1 | 6 | K069186
Trâm tay | Hộp | 10 | Hãng Mani | [8 empty] | 90.000 | vn0103408030 | CÔNG TY TNHH THƯƠNG MẠI VÀ DỊCH VỤ THIẾT BỊ Y TẾ ÁNH NGỌC | IB2300257814 | vn4600416462 | Bệnh viện Trường đại học Y - Dược | Chào hàng cạnh tranh rút gọn | 15/12/2023 | 431/QĐ-BV | 12/12/2023 | 1 | Thành phố Thái Nguyên,Tỉnh Thái Nguyên | Nha khoa | NK-TRAM-TAY | Trâm nội nha cầm tay |  |  | Trâm | 1 | 7 | K069186
Trâm tay | Hộp | 10 | Hãng Mani | [8 empty] | 90.000 | vn0103408030 | CÔNG TY TNHH THƯƠNG MẠI VÀ DỊCH VỤ THIẾT BỊ Y TẾ ÁNH NGỌC | IB2300257814 | vn4600416462 | Bệnh viện Trường đại học Y - Dược | Chào hàng cạnh tranh rút gọn | 15/12/2023 | 431/QĐ-BV | 12/12/2023 | 1 | Thành phố Thái Nguyên,Tỉnh Thái Nguyên | Nha khoa | NK-TRAM-TAY | Trâm nội nha cầm tay |  |  | Trâm | 1 | 8 | K069186
Trâm tay | Hộp | 10 | Hãng Mani | [8 empty] | 90.000 | vn0103408030 | CÔNG TY TNHH THƯƠNG MẠI VÀ DỊCH VỤ THIẾT BỊ Y TẾ ÁNH NGỌC | IB2300257814 | vn4600416462 | Bệnh viện Trường đại học Y - Dược | Chào hàng cạnh tranh rút gọn | 15/12/2023 | 431/QĐ-BV | 12/12/2023 | 1 | Thành phố Thái Nguyên,Tỉnh Thái Nguyên | Nha khoa | NK-TRAM-TAY | Trâm nội nha cầm tay |  |  | Trâm | 1 | 9 | K069186
Trâm tay | Hộp | 10 | Hãng Mani | [8 empty] | 90.000 | vn0103408030 | CÔNG TY TNHH THƯƠNG MẠI VÀ DỊCH VỤ THIẾT BỊ Y TẾ ÁNH NGỌC | IB2300257814 | vn4600416462 | Bệnh viện Trường đại học Y - Dược | Chào hàng cạnh tranh rút gọn | 15/12/2023 | 431/QĐ-BV | 12/12/2023 | 1 | Thành phố Thái Nguyên,Tỉnh Thái Nguyên | Nha khoa | NK-TRAM-TAY | Trâm nội nha cầm tay |  |  | Trâm | 1 | 10 | K069186
Trâm tay | Hộp | 10 | Hãng Mani | [8 empty] | 90.000 | vn0103408030 | CÔNG TY TNHH THƯƠNG MẠI VÀ DỊCH VỤ THIẾT BỊ Y TẾ ÁNH NGỌC | IB2300257814 | vn4600416462 | Bệnh viện Trường đại học Y - Dược | Chào hàng cạnh tranh rút gọn | 15/12/2023 | 431/QĐ-BV | 12/12/2023 | 1 | Thành phố Thái Nguyên,Tỉnh Thái Nguyên | Nha khoa | NK-TRAM-TAY | Trâm nội nha cầm tay |  |  | Trâm | 1 | 11 | K069186
Trâm tay | Hộp | 10 | Hãng Mani | [8 empty] | 90.000 | vn0103408030 | CÔNG TY TNHH THƯƠNG MẠI VÀ DỊCH VỤ THIẾT BỊ Y TẾ ÁNH NGỌC | IB2300257814 | vn4600416462 | Bệnh viện Trường đại học Y - Dược | Chào hàng cạnh tranh rút gọn | 15/12/2023 | 431/QĐ-BV | 12/12/2023 | 1 | Thành phố Thái Nguyên,Tỉnh Thái Nguyên | Nha khoa | NK-TRAM-TAY | Trâm nội nha cầm tay |  |  | Trâm | 1 | 12 | K069186
Trâm tay | Hộp | 10 | Hãng Mani | [8 empty] | 90.000 | vn0103408030 | CÔNG TY TNHH THƯƠNG MẠI VÀ DỊCH VỤ THIẾT BỊ Y TẾ ÁNH NGỌC | IB2300257814 | vn4600416462 | Bệnh viện Trường đại học Y - Dược | Chào hàng cạnh tranh rút gọn | 15/12/2023 | 431/QĐ-BV | 12/12/2023 | 1 | Thành phố Thái Nguyên,Tỉnh Thái Nguyên | Nha khoa | NK-TRAM-TAY | Trâm nội nha cầm tay |  |  | Trâm | 1 | 13 | K069186
Trâm tay | Hộp | 10 | Hãng Mani | [8 empty] | 90.000 | vn0103408030 | CÔNG TY TNHH THƯƠNG MẠI VÀ DỊCH VỤ THIẾT BỊ Y TẾ ÁNH NGỌC | IB2300257814 | vn4600416462 | Bệnh viện Trường đại học Y - Dược | Chào hàng cạnh tranh rút gọn | 15/12/2023 | 431/QĐ-BV | 12/12/2023 | 1 | Thành phố Thái Nguyên,Tỉnh Thái Nguyên | Nha khoa | NK-TRAM-TAY | Trâm nội nha cầm tay |  |  | Trâm | 1 | 14 | K069186
Trâm tay | Hộp | 10 | Hãng Mani | [8 empty] | 90.000 | vn0103408030 | CÔNG TY TNHH THƯƠNG MẠI VÀ DỊCH VỤ THIẾT BỊ Y TẾ ÁNH NGỌC | IB2300257814 | vn4600416462 | Bệnh viện Trường đại học Y - Dược | Chào hàng cạnh tranh rút gọn | 15/12/2023 | 431/QĐ-BV | 12/12/2023 | 1 | Thành phố Thái Nguyên,Tỉnh Thái Nguyên | Nha khoa | NK-TRAM-TAY | Trâm nội nha cầm tay |  |  | Trâm | 1 | 15 | K069186
Trâm tay | Hộp | 10 | Hãng Mani | [8 empty] | 90.000 | vn0103408030 | CÔNG TY TNHH THƯƠNG MẠI VÀ DỊCH VỤ THIẾT BỊ Y TẾ ÁNH NGỌC | IB2300257814 | vn4600416462 | Bệnh viện Trường đại học Y - Dược | Chào hàng cạnh tranh rút gọn | 15/12/2023 | 431/QĐ-BV | 12/12/2023 | 1 | Thành phố Thái Nguyên,Tỉnh Thái Nguyên | Nha khoa | NK-TRAM-TAY | Trâm nội nha cầm tay |  |  | Trâm | 1 | 16 | K069186
Trâm tay | Hộp | 10 | Hãng Mani | [8 empty] | 90.000 | vn0103408030 | CÔNG TY TNHH THƯƠNG MẠI VÀ DỊCH VỤ THIẾT BỊ Y TẾ ÁNH NGỌC | IB2300257814 | vn4600416462 | Bệnh viện Trường đại học Y - Dược | Chào hàng cạnh tranh rút gọn | 15/12/2023 | 431/QĐ-BV | 12/12/2023 | 1 | Thành phố Thái Nguyên,Tỉnh Thái Nguyên | Nha khoa | NK-TRAM-TAY | Trâm nội nha cầm tay |  |  | Trâm | 1 | 17 | K069186
Trâm tay | Hộp | 10 | Hãng Mani | [8 empty] | 90.000 | vn0103408030 | CÔNG TY TNHH THƯƠNG MẠI VÀ DỊCH VỤ THIẾT BỊ Y TẾ ÁNH NGỌC | IB2300257814 | vn4600416462 | Bệnh viện Trường đại học Y - Dược | Chào hàng cạnh tranh rút gọn | 15/12/2023 | 431/QĐ-BV | 12/12/2023 | 1 | Thành phố Thái Nguyên,Tỉnh Thái Nguyên | Nha khoa | NK-TRAM-TAY | Trâm nội nha cầm tay |  |  | Trâm | 1 | 18 | K069186
Trâm tay | Hộp | 10 | Hãng Mani | [8 empty] | 90.000 | vn0103408030 | CÔNG TY TNHH THƯƠNG MẠI VÀ DỊCH VỤ THIẾT BỊ Y TẾ ÁNH NGỌC | IB2300257814 | vn4600416462 | Bệnh viện Trường đại học Y - Dược | Chào hàng cạnh tranh rút gọn | 15/12/2023 | 431/QĐ-BV | 12/12/2023 | 1 | Thành phố Thái Nguyên,Tỉnh Thái Nguyên | Nha khoa | NK-TRAM-TAY | Trâm nội nha cầm tay |  |  | Trâm | 1 | 19 | K069186
Trâm tay | Hộp | 10 | Hãng Mani | [8 empty] | 90.000 | vn0103408030 | CÔNG TY TNHH THƯƠNG MẠI VÀ DỊCH VỤ THIẾT BỊ Y TẾ ÁNH NGỌC | IB2300257814 | vn4600416462 | Bệnh viện Trường đại học Y - Dược | Chào hàng cạnh tranh rút gọn | 15/12/2023 | 431/QĐ-BV | 12/12/2023 | 1 | Thành phố Thái Nguyên,Tỉnh Thái Nguyên | Nha khoa | NK-TRAM-TAY | Trâm nội nha cầm tay |  |  | Trâm | 1 | 20 | K069186
Trâm tay | Hộp | 10 | Hãng Mani | [8 empty] | 90.000 | vn0103408030 | CÔNG TY TNHH THƯƠNG MẠI VÀ DỊCH VỤ THIẾT BỊ Y TẾ ÁNH NGỌC | IB2300257814 | vn4600416462 | Bệnh viện Trường đại học Y - Dược | Chào hàng cạnh tranh rút gọn | 15/12/2023 | 431/QĐ-BV | 12/12/2023 | 1 | Thành phố Thái Nguyên,Tỉnh Thái Nguyên | Nha khoa | NK-TRAM-TAY | Trâm nội nha cầm tay |  |  | Trâm | 1 | 21 | K069186
Trâm tay | Hộp | 10 | Hãng Mani | [8 empty] | 90.000 | vn0103408030 | CÔNG TY TNHH THƯƠNG MẠI VÀ DỊCH VỤ THIẾT BỊ Y TẾ ÁNH NGỌC | IB2300257814 | vn4600416462 | Bệnh viện Trường đại học Y - Dược | Chào hàng cạnh tranh rút gọn | 15/12/2023 | 431/QĐ-BV | 12/12/2023 | 1 | Thành phố Thái Nguyên,Tỉnh Thái Nguyên | Nha khoa | NK-TRAM-TAY | Trâm nội nha cầm tay |  |  | Trâm | 1 | 22 | K069186
Trâm tay | Hộp | 10 | Hãng Mani | [8 empty] | 90.000 | vn0103408030 | CÔNG TY TNHH THƯƠNG MẠI VÀ DỊCH VỤ THIẾT BỊ Y TẾ ÁNH NGỌC | IB2300257814 | vn4600416462 | Bệnh viện Trường đại học Y - Dược | Chào hàng cạnh tranh rút gọn | 15/12/2023 | 431/QĐ-BV | 12/12/2023 | 1 | Thành phố Thái Nguyên,Tỉnh Thái Nguyên | Nha khoa | NK-TRAM-TAY | Trâm nội nha cầm tay |  |  | Trâm | 1 | 23 | K069186
Trâm tay | Hộp | 10 | Hãng Mani | [8 empty] | 90.000 | vn0103408030 | CÔNG TY TNHH THƯƠNG MẠI VÀ DỊCH VỤ THIẾT BỊ Y TẾ ÁNH NGỌC | IB2300257814 | vn4600416462 | Bệnh viện Trường đại học Y - Dược | Chào hàng cạnh tranh rút gọn | 15/12/2023 | 431/QĐ-BV | 12/12/2023 | 1 | Thành phố Thái Nguyên,Tỉnh Thái Nguyên | Nha khoa | NK-TRAM-TAY | Trâm nội nha cầm tay |  |  | Trâm | 1 | 24 | K069186
Trâm tay | Hộp | 10 | Hãng Mani | [8 empty] | 90.000 | vn0103408030 | CÔNG TY TNHH THƯƠNG MẠI VÀ DỊCH VỤ THIẾT BỊ Y TẾ ÁNH NGỌC | IB2300257814 | vn4600416462 | Bệnh viện Trường đại học Y - Dược | Chào hàng cạnh tranh rút gọn | 15/12/2023 | 431/QĐ-BV | 12/12/2023 | 1 | Thành phố Thái Nguyên,Tỉnh Thái Nguyên | Nha khoa | NK-TRAM-TAY | Trâm nội nha cầm tay |  |  | Trâm | 1 | 25 | K069186
Trâm tay | Hộp | 10 | Hãng Mani | [8 empty] | 90.000 | vn0103408030 | CÔNG TY TNHH THƯƠNG MẠI VÀ DỊCH VỤ THIẾT BỊ Y TẾ ÁNH NGỌC | IB2300257814 | vn4600416462 | Bệnh viện Trường đại học Y - Dược | Chào hàng cạnh tranh rút gọn | 15/12/2023 | 431/QĐ-BV | 12/12/2023 | 1 | Thành phố Thái Nguyên,Tỉnh Thái Nguyên | Nha khoa | NK-TRAM-TAY | Trâm nội nha cầm tay |  |  | Trâm | 1 | 26 | K069186
Trâm tay | Hộp | 10 | Hãng Mani | [8 empty] | 90.000 | vn0103408030 | CÔNG TY TNHH THƯƠNG MẠI VÀ DỊCH VỤ THIẾT BỊ Y TẾ ÁNH NGỌC | IB2300257814 | vn4600416462 | Bệnh viện Trường đại học Y - Dược | Chào hàng cạnh tranh rút gọn | 15/12/2023 | 431/QĐ-BV | 12/12/2023 | 1 | Thành phố Thái Nguyên,Tỉnh Thái Nguyên | Nha khoa | NK-TRAM-TAY | Trâm nội nha cầm tay |  |  | Trâm | 1 | 27 | K069186
Trâm tay | Hộp | 10 | Hãng Mani | [8 empty] | 90.000 | vn0103408030 | CÔNG TY TNHH THƯƠNG MẠI VÀ DỊCH VỤ THIẾT BỊ Y TẾ ÁNH NGỌC | IB2300257814 | vn4600416462 | Bệnh viện Trường đại học Y - Dược | Chào hàng cạnh tranh rút gọn | 15/12/2023 | 431/QĐ-BV | 12/12/2023 | 1 | Thành phố Thái Nguyên,Tỉnh Thái Nguyên | Nha khoa | NK-TRAM-TAY | Trâm nội nha cầm tay |  |  | Trâm | 1 | 28 | K069186
Trâm tay | Hộp | 10 | Hãng Mani | [8 empty] | 100.000 | vn0103408030 | CÔNG TY TNHH THƯƠNG MẠI VÀ DỊCH VỤ THIẾT BỊ Y TẾ ÁNH NGỌC | IB2300257814 | vn4600416462 | Bệnh viện Trường đại học Y - Dược | Chào hàng cạnh tranh rút gọn | 15/12/2023 | 431/QĐ-BV | 12/12/2023 | 1 | Thành phố Thái Nguyên,Tỉnh Thái Nguyên | Nha khoa | NK-TRAM-TAY | Trâm nội nha cầm tay |  |  | Trâm | 1 | 1 | K069187
Trâm tay | Hộp | 10 | Hãng Mani | [8 empty] | 100.000 | vn0103408030 | CÔNG TY TNHH THƯƠNG MẠI VÀ DỊCH VỤ THIẾT BỊ Y TẾ ÁNH NGỌC | IB2300257814 | vn4600416462 | Bệnh viện Trường đại học Y - Dược | Chào hàng cạnh tranh rút gọn | 15/12/2023 | 431/QĐ-BV | 12/12/2023 | 1 | Thành phố Thái Nguyên,Tỉnh Thái Nguyên | Nha khoa | NK-TRAM-TAY | Trâm nội nha cầm tay |  |  | Trâm | 1 | 2 | K069187
Trâm tay các số | Hộp | 120 | Mani /Việt Nam Mã: 18mm#8...31mm#140 | [8 empty] | 88.000 | vn0106143311 | LIÊN DANH CÔNG TY TNHH LDMED-CÔNG TY TNHH CÔNG NGHỆ CAO VỀ THIẾT BỊ Y TẾ ANH NGỌC ( gọi tắt là Liên danh LDMED- ANH NGỌC) | IB2300387294 | vnz000016795 | BỆNH VIỆN ĐA KHOA THÀNH PHỐ THÁI BÌNH | Đấu thầu rộng rãi | 19/03/2024 | 512/QĐ-BVĐK | 13/03/2024 | 2 | Thành phố Thái Bình,Tỉnh Thái Bình | Nha khoa | NK-TRAM-TAY | Trâm nội nha cầm tay |  |  | Trâm | 1 | 1 | K069188
Trâm tay dùng lấy chỉ máu | Vĩ 6 cây | 15 | Thụy Sỹ |  | - | - | FKG Dentaire Sàrl |  |  | 2024 trở về sau | Trâm tay dùng lấy chỉ máu | 630.170 | vn1800665083 | CÔNG TY TNHH TRANG THIẾT BỊ Y TẾ MIỀN TÂY | IB2400340206 | vn1800526185 | Trường Đại học Y Dược Cần Thơ | Đấu thầu rộng rãi | 29/11/2024 | 4281/QĐ-ĐHYDCT | 27/11/2024 | 1 | Quận Ninh Kiều,Thành phố Cần Thơ | Nha khoa | NK-TRAM-TAY | Trâm nội nha cầm tay |  |  | chỉ; Trâm | 2 | 1 | K069190
Trâm tay H file | Cái | 96 | Việt Nam |  | H- FILES | Mani | Mani |  |  | 2024-2025 trở về sau | Được thể hiện chi tiết theo Biểu mẫu thông số dự thầu đính kèm | 18.600 | vn2800588271 | CÔNG TY CỔ PHẦN THIẾT BỊ VẬT TƯ Y TẾ THANH HÓA | IB2500641475 | vn2800724710 | BỆNH VIỆN 71 TRUNG ƯƠNG | Đấu thầu rộng rãi | 13/02/2026 | 84/QĐ-BV71TW | 13/02/2026 | 1 | Phường Quảng Phú,Tỉnh Thanh Hóa | Nha khoa | NK-TRAM-TAY | Trâm nội nha cầm tay |  | Có | Files; Trâm | 2 | 1 | K069191
Trâm tay H file | Cái | 96 | Việt Nam |  | H- FILES | Mani | Mani |  |  | 2024-2025 trở về sau | Được thể hiện chi tiết theo Biểu mẫu thông số dự thầu đính kèm | 18.600 | vn2800588271 | CÔNG TY CỔ PHẦN THIẾT BỊ VẬT TƯ Y TẾ THANH HÓA | IB2500641475 | vn2800724710 | BỆNH VIỆN 71 TRUNG ƯƠNG | Đấu thầu rộng rãi | 13/02/2026 | 84/QĐ-BV71TW | 13/02/2026 | 1 | Phường Quảng Phú,Tỉnh Thanh Hóa | Nha khoa | NK-TRAM-TAY | Trâm nội nha cầm tay |  | Có | Files; Trâm | 2 | 2 | K069191
Trâm tay H file | Cái | 96 | Việt Nam |  | H- FILES | Mani | Mani |  |  | 2024-2025 trở về sau | Được thể hiện chi tiết theo Biểu mẫu thông số dự thầu đính kèm | 18.600 | vn2800588271 | CÔNG TY CỔ PHẦN THIẾT BỊ VẬT TƯ Y TẾ THANH HÓA | IB2500641475 | vn2800724710 | BỆNH VIỆN 71 TRUNG ƯƠNG | Đấu thầu rộng rãi | 13/02/2026 | 84/QĐ-BV71TW | 13/02/2026 | 1 | Phường Quảng Phú,Tỉnh Thanh Hóa | Nha khoa | NK-TRAM-TAY | Trâm nội nha cầm tay |  | Có | Files; Trâm | 2 | 3 | K069191
Trâm tay H file | Cái | 96 | Việt Nam |  | H- FILES | Mani | Mani |  |  | 2024-2025 trở về sau | Được thể hiện chi tiết theo Biểu mẫu thông số dự thầu đính kèm | 18.600 | vn2800588271 | CÔNG TY CỔ PHẦN THIẾT BỊ VẬT TƯ Y TẾ THANH HÓA | IB2500641475 | vn2800724710 | BỆNH VIỆN 71 TRUNG ƯƠNG | Đấu thầu rộng rãi | 13/02/2026 | 84/QĐ-BV71TW | 13/02/2026 | 1 | Phường Quảng Phú,Tỉnh Thanh Hóa | Nha khoa | NK-TRAM-TAY | Trâm nội nha cầm tay |  | Có | Files; Trâm | 2 | 4 | K069191
Trâm tay H file | Cái | 96 | Việt Nam |  | H- FILES | Mani | Mani |  |  | 2024-2025 trở về sau | Được thể hiện chi tiết theo Biểu mẫu thông số dự thầu đính kèm | 18.600 | vn2800588271 | CÔNG TY CỔ PHẦN THIẾT BỊ VẬT TƯ Y TẾ THANH HÓA | IB2500641475 | vn2800724710 | BỆNH VIỆN 71 TRUNG ƯƠNG | Đấu thầu rộng rãi | 13/02/2026 | 84/QĐ-BV71TW | 13/02/2026 | 1 | Phường Quảng Phú,Tỉnh Thanh Hóa | Nha khoa | NK-TRAM-TAY | Trâm nội nha cầm tay |  | Có | Files; Trâm | 2 | 5 | K069191
Trâm tay H file | Cái | 96 | Việt Nam |  | H- FILES | Mani | Mani |  |  | 2024-2025 trở về sau | Được thể hiện chi tiết theo Biểu mẫu thông số dự thầu đính kèm | 18.600 | vn2800588271 | CÔNG TY CỔ PHẦN THIẾT BỊ VẬT TƯ Y TẾ THANH HÓA | IB2500641475 | vn2800724710 | BỆNH VIỆN 71 TRUNG ƯƠNG | Đấu thầu rộng rãi | 13/02/2026 | 84/QĐ-BV71TW | 13/02/2026 | 1 | Phường Quảng Phú,Tỉnh Thanh Hóa | Nha khoa | NK-TRAM-TAY | Trâm nội nha cầm tay |  | Có | Files; Trâm | 2 | 6 | K069191
Trâm tay H file | Cái | 96 | Việt Nam |  | H- FILES | Mani | Mani |  |  | 2024-2025 trở về sau | Được thể hiện chi tiết theo Biểu mẫu thông số dự thầu đính kèm | 18.600 | vn2800588271 | CÔNG TY CỔ PHẦN THIẾT BỊ VẬT TƯ Y TẾ THANH HÓA | IB2500641475 | vn2800724710 | BỆNH VIỆN 71 TRUNG ƯƠNG | Đấu thầu rộng rãi | 13/02/2026 | 84/QĐ-BV71TW | 13/02/2026 | 1 | Phường Quảng Phú,Tỉnh Thanh Hóa | Nha khoa | NK-TRAM-TAY | Trâm nội nha cầm tay |  | Có | Files; Trâm | 2 | 7 | K069191
Trâm tay H file | Cái | 96 | Việt Nam |  | H- FILES | Mani | Mani |  |  | 2024-2025 trở về sau | Được thể hiện chi tiết theo Biểu mẫu thông số dự thầu đính kèm | 18.600 | vn2800588271 | CÔNG TY CỔ PHẦN THIẾT BỊ VẬT TƯ Y TẾ THANH HÓA | IB2500641475 | vn2800724710 | BỆNH VIỆN 71 TRUNG ƯƠNG | Đấu thầu rộng rãi | 13/02/2026 | 84/QĐ-BV71TW | 13/02/2026 | 1 | Phường Quảng Phú,Tỉnh Thanh Hóa | Nha khoa | NK-TRAM-TAY | Trâm nội nha cầm tay |  | Có | Files; Trâm | 2 | 8 | K069191
Trâm tay H file | Cái | 48 | Việt Nam |  | H- FILES | Mani | Mani |  |  | 2024-2025 trở về sau | Được thể hiện chi tiết theo Biểu mẫu thông số dự thầu đính kèm | 18.600 | vn2800588271 | CÔNG TY CỔ PHẦN THIẾT BỊ VẬT TƯ Y TẾ THANH HÓA | IB2500641475 | vn2800724710 | BỆNH VIỆN 71 TRUNG ƯƠNG | Đấu thầu rộng rãi | 13/02/2026 | 84/QĐ-BV71TW | 13/02/2026 | 1 | Phường Quảng Phú,Tỉnh Thanh Hóa | Nha khoa | NK-TRAM-TAY | Trâm nội nha cầm tay |  | Có | Files; Trâm | 2 | 1 | K069192
Trâm tay H file | Cái | 48 | Việt Nam |  | H- FILES | Mani | Mani |  |  | 2024-2025 trở về sau | Được thể hiện chi tiết theo Biểu mẫu thông số dự thầu đính kèm | 18.600 | vn2800588271 | CÔNG TY CỔ PHẦN THIẾT BỊ VẬT TƯ Y TẾ THANH HÓA | IB2500641475 | vn2800724710 | BỆNH VIỆN 71 TRUNG ƯƠNG | Đấu thầu rộng rãi | 13/02/2026 | 84/QĐ-BV71TW | 13/02/2026 | 1 | Phường Quảng Phú,Tỉnh Thanh Hóa | Nha khoa | NK-TRAM-TAY | Trâm nội nha cầm tay |  | Có | Files; Trâm | 2 | 2 | K069192
Trâm tay H file | Cái | 48 | Việt Nam |  | H- FILES | Mani | Mani |  |  | 2024-2025 trở về sau | Được thể hiện chi tiết theo Biểu mẫu thông số dự thầu đính kèm | 18.600 | vn2800588271 | CÔNG TY CỔ PHẦN THIẾT BỊ VẬT TƯ Y TẾ THANH HÓA | IB2500641475 | vn2800724710 | BỆNH VIỆN 71 TRUNG ƯƠNG | Đấu thầu rộng rãi | 13/02/2026 | 84/QĐ-BV71TW | 13/02/2026 | 1 | Phường Quảng Phú,Tỉnh Thanh Hóa | Nha khoa | NK-TRAM-TAY | Trâm nội nha cầm tay |  | Có | Files; Trâm | 2 | 3 | K069192
Trâm tay H file | Cái | 48 | Việt Nam |  | H- FILES | Mani | Mani |  |  | 2024-2025 trở về sau | Được thể hiện chi tiết theo Biểu mẫu thông số dự thầu đính kèm | 18.600 | vn2800588271 | CÔNG TY CỔ PHẦN THIẾT BỊ VẬT TƯ Y TẾ THANH HÓA | IB2500641475 | vn2800724710 | BỆNH VIỆN 71 TRUNG ƯƠNG | Đấu thầu rộng rãi | 13/02/2026 | 84/QĐ-BV71TW | 13/02/2026 | 1 | Phường Quảng Phú,Tỉnh Thanh Hóa | Nha khoa | NK-TRAM-TAY | Trâm nội nha cầm tay |  | Có | Files; Trâm | 2 | 4 | K069192
Trâm tay H file | Cái | 24 | Việt Nam |  | H- FILES | Mani | Mani |  |  | 2024-2025 trở về sau | Được thể hiện chi tiết theo Biểu mẫu thông số dự thầu đính kèm | 18.600 | vn2800588271 | CÔNG TY CỔ PHẦN THIẾT BỊ VẬT TƯ Y TẾ THANH HÓA | IB2500641475 | vn2800724710 | BỆNH VIỆN 71 TRUNG ƯƠNG | Đấu thầu rộng rãi | 13/02/2026 | 84/QĐ-BV71TW | 13/02/2026 | 1 | Phường Quảng Phú,Tỉnh Thanh Hóa | Nha khoa | NK-TRAM-TAY | Trâm nội nha cầm tay |  | Có | Files; Trâm | 2 | 1 | K069193
Trâm tay H file | Cái | 24 | Việt Nam |  | H- FILES | Mani | Mani |  |  | 2024-2025 trở về sau | Được thể hiện chi tiết theo Biểu mẫu thông số dự thầu đính kèm | 18.600 | vn2800588271 | CÔNG TY CỔ PHẦN THIẾT BỊ VẬT TƯ Y TẾ THANH HÓA | IB2500641475 | vn2800724710 | BỆNH VIỆN 71 TRUNG ƯƠNG | Đấu thầu rộng rãi | 13/02/2026 | 84/QĐ-BV71TW | 13/02/2026 | 1 | Phường Quảng Phú,Tỉnh Thanh Hóa | Nha khoa | NK-TRAM-TAY | Trâm nội nha cầm tay |  | Có | Files; Trâm | 2 | 2 | K069193
Trâm tay H file | Cái | 24 | Việt Nam |  | H- FILES | Mani | Mani |  |  | 2024-2025 trở về sau | Được thể hiện chi tiết theo Biểu mẫu thông số dự thầu đính kèm | 18.600 | vn2800588271 | CÔNG TY CỔ PHẦN THIẾT BỊ VẬT TƯ Y TẾ THANH HÓA | IB2500641475 | vn2800724710 | BỆNH VIỆN 71 TRUNG ƯƠNG | Đấu thầu rộng rãi | 13/02/2026 | 84/QĐ-BV71TW | 13/02/2026 | 1 | Phường Quảng Phú,Tỉnh Thanh Hóa | Nha khoa | NK-TRAM-TAY | Trâm nội nha cầm tay |  | Có | Files; Trâm | 2 | 3 | K069193
Trâm tay H file | Cái | 24 | Việt Nam |  | H- FILES | Mani | Mani |  |  | 2024-2025 trở về sau | Được thể hiện chi tiết theo Biểu mẫu thông số dự thầu đính kèm | 18.600 | vn2800588271 | CÔNG TY CỔ PHẦN THIẾT BỊ VẬT TƯ Y TẾ THANH HÓA | IB2500641475 | vn2800724710 | BỆNH VIỆN 71 TRUNG ƯƠNG | Đấu thầu rộng rãi | 13/02/2026 | 84/QĐ-BV71TW | 13/02/2026 | 1 | Phường Quảng Phú,Tỉnh Thanh Hóa | Nha khoa | NK-TRAM-TAY | Trâm nội nha cầm tay |  | Có | Files; Trâm | 2 | 4 | K069193
Trâm tay H file | vỉ | 210 | Việt Nam |  | 21mm#10, 21mm#15 | Mani | Mani |  |  | 2024 trở đi | Kèm theo Bảng dữ liệu dự thầu về mặt kỹ thuật của hàng hóa | 86.000 | vn0106342613 | CÔNG TY TNHH TRANG THIẾT BỊ Y TẾ ANH SƠN | IB2500107527 | vn1000573771 | BỆNH VIỆN ĐA KHOA NAM TIỀN HẢI | Đấu thầu rộng rãi | 23/04/2025 | KQ2500107527_2504230901 | 23/04/2025 | 2 | Huyện Tiền Hải,Tỉnh Thái Bình | Nha khoa | NK-TRAM-TAY | Trâm nội nha cầm tay |  | Có | Files; Trâm | 2 | 1 | K069194
Trâm tay H File các số | V ĩ | 50 | Việt Nam |  | Kim khoan răng H-FILES | Kim khoan răng H-FILES | MANI HANOI CO.,LTD. PHO YEN FACTORY |  |  | 2024 trở về sau | Đạt tiêu chuẩn ISO 13485 | 95.000 | vn3200239256 | CÔNG TY TRÁCH NHIỆM HỮU HẠN DƯỢC PHẨM LAN TIẾN | IB2500262883 | vn3200638500 | Trung tâm Y tế Khu vực Triệu Phong | Chào hàng cạnh tranh | 04/08/2025 | 353/QĐ-TTYT | 29/07/2025 | 3 | Huyện Triệu Phong,Tỉnh Quảng Trị | Nha khoa | NK-TRAM-TAY | Trâm nội nha cầm tay |  | Có | Files; Răng; Trâm | 3 | 1 | K069195
Trâm tay K file | Cái | 96 | Việt Nam |  | K- FILES | Mani | Mani |  |  | 2024-2025 trở về sau | Được thể hiện chi tiết theo Biểu mẫu thông số dự thầu đính kèm | 21.500 | vn2800588271 | CÔNG TY CỔ PHẦN THIẾT BỊ VẬT TƯ Y TẾ THANH HÓA | IB2500641475 | vn2800724710 | BỆNH VIỆN 71 TRUNG ƯƠNG | Đấu thầu rộng rãi | 13/02/2026 | 84/QĐ-BV71TW | 13/02/2026 | 1 | Phường Quảng Phú,Tỉnh Thanh Hóa | Nha khoa | NK-TRAM-TAY | Trâm nội nha cầm tay |  | Có | Files; Trâm | 2 | 1 | K069196
Trâm tay K file | Cái | 96 | Việt Nam |  | K- FILES | Mani | Mani |  |  | 2024-2025 trở về sau | Được thể hiện chi tiết theo Biểu mẫu thông số dự thầu đính kèm | 18.600 | vn2800588271 | CÔNG TY CỔ PHẦN THIẾT BỊ VẬT TƯ Y TẾ THANH HÓA | IB2500641475 | vn2800724710 | BỆNH VIỆN 71 TRUNG ƯƠNG | Đấu thầu rộng rãi | 13/02/2026 | 84/QĐ-BV71TW | 13/02/2026 | 1 | Phường Quảng Phú,Tỉnh Thanh Hóa | Nha khoa | NK-TRAM-TAY | Trâm nội nha cầm tay |  | Có | Files; Trâm | 2 | 1 | K069197
Trâm tay K file | Cái | 96 | Việt Nam |  | K- FILES | Mani | Mani |  |  | 2024-2025 trở về sau | Được thể hiện chi tiết theo Biểu mẫu thông số dự thầu đính kèm | 18.600 | vn2800588271 | CÔNG TY CỔ PHẦN THIẾT BỊ VẬT TƯ Y TẾ THANH HÓA | IB2500641475 | vn2800724710 | BỆNH VIỆN 71 TRUNG ƯƠNG | Đấu thầu rộng rãi | 13/02/2026 | 84/QĐ-BV71TW | 13/02/2026 | 1 | Phường Quảng Phú,Tỉnh Thanh Hóa | Nha khoa | NK-TRAM-TAY | Trâm nội nha cầm tay |  | Có | Files; Trâm | 2 | 2 | K069197
Trâm tay K file | Cái | 96 | Việt Nam |  | K- FILES | Mani | Mani |  |  | 2024-2025 trở về sau | Được thể hiện chi tiết theo Biểu mẫu thông số dự thầu đính kèm | 18.600 | vn2800588271 | CÔNG TY CỔ PHẦN THIẾT BỊ VẬT TƯ Y TẾ THANH HÓA | IB2500641475 | vn2800724710 | BỆNH VIỆN 71 TRUNG ƯƠNG | Đấu thầu rộng rãi | 13/02/2026 | 84/QĐ-BV71TW | 13/02/2026 | 1 | Phường Quảng Phú,Tỉnh Thanh Hóa | Nha khoa | NK-TRAM-TAY | Trâm nội nha cầm tay |  | Có | Files; Trâm | 2 | 3 | K069197
Trâm tay K file | Cái | 96 | Việt Nam |  | K- FILES | Mani | Mani |  |  | 2024-2025 trở về sau | Được thể hiện chi tiết theo Biểu mẫu thông số dự thầu đính kèm | 18.600 | vn2800588271 | CÔNG TY CỔ PHẦN THIẾT BỊ VẬT TƯ Y TẾ THANH HÓA | IB2500641475 | vn2800724710 | BỆNH VIỆN 71 TRUNG ƯƠNG | Đấu thầu rộng rãi | 13/02/2026 | 84/QĐ-BV71TW | 13/02/2026 | 1 | Phường Quảng Phú,Tỉnh Thanh Hóa | Nha khoa | NK-TRAM-TAY | Trâm nội nha cầm tay |  | Có | Files; Trâm | 2 | 4 | K069197
Trâm tay K file | Cái | 96 | Việt Nam |  | K- FILES | Mani | Mani |  |  | 2024-2025 trở về sau | Được thể hiện chi tiết theo Biểu mẫu thông số dự thầu đính kèm | 18.600 | vn2800588271 | CÔNG TY CỔ PHẦN THIẾT BỊ VẬT TƯ Y TẾ THANH HÓA | IB2500641475 | vn2800724710 | BỆNH VIỆN 71 TRUNG ƯƠNG | Đấu thầu rộng rãi | 13/02/2026 | 84/QĐ-BV71TW | 13/02/2026 | 1 | Phường Quảng Phú,Tỉnh Thanh Hóa | Nha khoa | NK-TRAM-TAY | Trâm nội nha cầm tay |  | Có | Files; Trâm | 2 | 5 | K069197
Trâm tay K file | Cái | 96 | Việt Nam |  | K- FILES | Mani | Mani |  |  | 2024-2025 trở về sau | Được thể hiện chi tiết theo Biểu mẫu thông số dự thầu đính kèm | 18.600 | vn2800588271 | CÔNG TY CỔ PHẦN THIẾT BỊ VẬT TƯ Y TẾ THANH HÓA | IB2500641475 | vn2800724710 | BỆNH VIỆN 71 TRUNG ƯƠNG | Đấu thầu rộng rãi | 13/02/2026 | 84/QĐ-BV71TW | 13/02/2026 | 1 | Phường Quảng Phú,Tỉnh Thanh Hóa | Nha khoa | NK-TRAM-TAY | Trâm nội nha cầm tay |  | Có | Files; Trâm | 2 | 6 | K069197
Trâm tay K file | Cái | 96 | Việt Nam |  | K- FILES | Mani | Mani |  |  | 2024-2025 trở về sau | Được thể hiện chi tiết theo Biểu mẫu thông số dự thầu đính kèm | 18.600 | vn2800588271 | CÔNG TY CỔ PHẦN THIẾT BỊ VẬT TƯ Y TẾ THANH HÓA | IB2500641475 | vn2800724710 | BỆNH VIỆN 71 TRUNG ƯƠNG | Đấu thầu rộng rãi | 13/02/2026 | 84/QĐ-BV71TW | 13/02/2026 | 1 | Phường Quảng Phú,Tỉnh Thanh Hóa | Nha khoa | NK-TRAM-TAY | Trâm nội nha cầm tay |  | Có | Files; Trâm | 2 | 7 | K069197
Trâm tay K file | Cái | 48 | Việt Nam |  | K- FILES | Mani | Mani |  |  | 2024-2025 trở về sau | Được thể hiện chi tiết theo Biểu mẫu thông số dự thầu đính kèm | 18.600 | vn2800588271 | CÔNG TY CỔ PHẦN THIẾT BỊ VẬT TƯ Y TẾ THANH HÓA | IB2500641475 | vn2800724710 | BỆNH VIỆN 71 TRUNG ƯƠNG | Đấu thầu rộng rãi | 13/02/2026 | 84/QĐ-BV71TW | 13/02/2026 | 1 | Phường Quảng Phú,Tỉnh Thanh Hóa | Nha khoa | NK-TRAM-TAY | Trâm nội nha cầm tay |  | Có | Files; Trâm | 2 | 1 | K069198
Trâm tay K file | Cái | 48 | Việt Nam |  | K- FILES | Mani | Mani |  |  | 2024-2025 trở về sau | Được thể hiện chi tiết theo Biểu mẫu thông số dự thầu đính kèm | 18.600 | vn2800588271 | CÔNG TY CỔ PHẦN THIẾT BỊ VẬT TƯ Y TẾ THANH HÓA | IB2500641475 | vn2800724710 | BỆNH VIỆN 71 TRUNG ƯƠNG | Đấu thầu rộng rãi | 13/02/2026 | 84/QĐ-BV71TW | 13/02/2026 | 1 | Phường Quảng Phú,Tỉnh Thanh Hóa | Nha khoa | NK-TRAM-TAY | Trâm nội nha cầm tay |  | Có | Files; Trâm | 2 | 2 | K069198
Trâm tay K file | Cái | 48 | Việt Nam |  | K- FILES | Mani | Mani |  |  | 2024-2025 trở về sau | Được thể hiện chi tiết theo Biểu mẫu thông số dự thầu đính kèm | 18.600 | vn2800588271 | CÔNG TY CỔ PHẦN THIẾT BỊ VẬT TƯ Y TẾ THANH HÓA | IB2500641475 | vn2800724710 | BỆNH VIỆN 71 TRUNG ƯƠNG | Đấu thầu rộng rãi | 13/02/2026 | 84/QĐ-BV71TW | 13/02/2026 | 1 | Phường Quảng Phú,Tỉnh Thanh Hóa | Nha khoa | NK-TRAM-TAY | Trâm nội nha cầm tay |  | Có | Files; Trâm | 2 | 3 | K069198
Trâm tay K file | Cái | 48 | Việt Nam |  | K- FILES | Mani | Mani |  |  | 2024-2025 trở về sau | Được thể hiện chi tiết theo Biểu mẫu thông số dự thầu đính kèm | 18.600 | vn2800588271 | CÔNG TY CỔ PHẦN THIẾT BỊ VẬT TƯ Y TẾ THANH HÓA | IB2500641475 | vn2800724710 | BỆNH VIỆN 71 TRUNG ƯƠNG | Đấu thầu rộng rãi | 13/02/2026 | 84/QĐ-BV71TW | 13/02/2026 | 1 | Phường Quảng Phú,Tỉnh Thanh Hóa | Nha khoa | NK-TRAM-TAY | Trâm nội nha cầm tay |  | Có | Files; Trâm | 2 | 4 | K069198
Trâm tay K file | Cái | 24 | Việt Nam |  | K- FILES | Mani | Mani |  |  | 2024-2025 trở về sau | Được thể hiện chi tiết theo Biểu mẫu thông số dự thầu đính kèm | 18.600 | vn2800588271 | CÔNG TY CỔ PHẦN THIẾT BỊ VẬT TƯ Y TẾ THANH HÓA | IB2500641475 | vn2800724710 | BỆNH VIỆN 71 TRUNG ƯƠNG | Đấu thầu rộng rãi | 13/02/2026 | 84/QĐ-BV71TW | 13/02/2026 | 1 | Phường Quảng Phú,Tỉnh Thanh Hóa | Nha khoa | NK-TRAM-TAY | Trâm nội nha cầm tay |  | Có | Files; Trâm | 2 | 1 | K069199
Trâm tay K file | Cái | 24 | Việt Nam |  | K- FILES | Mani | Mani |  |  | 2024-2025 trở về sau | Được thể hiện chi tiết theo Biểu mẫu thông số dự thầu đính kèm | 18.600 | vn2800588271 | CÔNG TY CỔ PHẦN THIẾT BỊ VẬT TƯ Y TẾ THANH HÓA | IB2500641475 | vn2800724710 | BỆNH VIỆN 71 TRUNG ƯƠNG | Đấu thầu rộng rãi | 13/02/2026 | 84/QĐ-BV71TW | 13/02/2026 | 1 | Phường Quảng Phú,Tỉnh Thanh Hóa | Nha khoa | NK-TRAM-TAY | Trâm nội nha cầm tay |  | Có | Files; Trâm | 2 | 2 | K069199
Trâm tay K file | Cái | 24 | Việt Nam |  | K- FILES | Mani | Mani |  |  | 2024-2025 trở về sau | Được thể hiện chi tiết theo Biểu mẫu thông số dự thầu đính kèm | 18.600 | vn2800588271 | CÔNG TY CỔ PHẦN THIẾT BỊ VẬT TƯ Y TẾ THANH HÓA | IB2500641475 | vn2800724710 | BỆNH VIỆN 71 TRUNG ƯƠNG | Đấu thầu rộng rãi | 13/02/2026 | 84/QĐ-BV71TW | 13/02/2026 | 1 | Phường Quảng Phú,Tỉnh Thanh Hóa | Nha khoa | NK-TRAM-TAY | Trâm nội nha cầm tay |  | Có | Files; Trâm | 2 | 3 | K069199
Trâm tay K file | Cái | 24 | Việt Nam |  | K- FILES | Mani | Mani |  |  | 2024-2025 trở về sau | Được thể hiện chi tiết theo Biểu mẫu thông số dự thầu đính kèm | 18.600 | vn2800588271 | CÔNG TY CỔ PHẦN THIẾT BỊ VẬT TƯ Y TẾ THANH HÓA | IB2500641475 | vn2800724710 | BỆNH VIỆN 71 TRUNG ƯƠNG | Đấu thầu rộng rãi | 13/02/2026 | 84/QĐ-BV71TW | 13/02/2026 | 1 | Phường Quảng Phú,Tỉnh Thanh Hóa | Nha khoa | NK-TRAM-TAY | Trâm nội nha cầm tay |  | Có | Files; Trâm | 2 | 4 | K069199
Trâm tay K file | vỉ | 30 | Việt Nam |  | 21mm#10, 21mm#15 | Mani | Mani |  |  | 2024 trở đi | Kèm theo Bảng dữ liệu dự thầu về mặt kỹ thuật của hàng hóa | 86.000 | vn0106342613 | CÔNG TY TNHH TRANG THIẾT BỊ Y TẾ ANH SƠN | IB2500107527 | vn1000573771 | BỆNH VIỆN ĐA KHOA NAM TIỀN HẢI | Đấu thầu rộng rãi | 23/04/2025 | KQ2500107527_2504230901 | 23/04/2025 | 2 | Huyện Tiền Hải,Tỉnh Thái Bình | Nha khoa | NK-TRAM-TAY | Trâm nội nha cầm tay |  | Có | Files; Trâm | 2 | 1 | K069200
Trâm tay K File các số | V ĩ | 50 | Việt Nam |  | Kim khoan răng K-FILES | Kim khoan răng K-FILES | MANI HANOI CO.,LTD. PHO YEN FACTORY |  |  | 2024 trở về sau | Đạt tiêu chuẩn ISO 13485 | 95.000 | vn3200239256 | CÔNG TY TRÁCH NHIỆM HỮU HẠN DƯỢC PHẨM LAN TIẾN | IB2500262883 | vn3200638500 | Trung tâm Y tế Khu vực Triệu Phong | Chào hàng cạnh tranh | 04/08/2025 | 353/QĐ-TTYT | 29/07/2025 | 3 | Huyện Triệu Phong,Tỉnh Quảng Trị | Nha khoa | NK-TRAM-TAY | Trâm nội nha cầm tay |  | Có | Files; Răng; Trâm | 3 | 1 | K069201
Trâm tay nong ống tủy | Cái | 3000 | Nhật Bản | 9018 | 21mm#10,15,20,25,30,35,40 25mm#10,15,20,25,30,35,40 | Mani | Mani |  |  | 2024.2025 | - Dung cụ nong ống tủy - Chất liệu thép không gỉ hoặc tương đương - Độ thuôn khoảng ≥2% có nút chặn cao su - Đầu trâm có tác dụng cắt. - Chiều dài 21mm, 25mm. | 12.833 | vn0105141819 | CÔNG TY TNHH ĐẦU TƯ VÀ THƯƠNG MẠI NAM DŨNG | IB2500247958 | vn0102251531 | Bệnh viện Đại học Y Hà Nội | Đấu thầu rộng rãi | 06/08/2025 | 1270/QĐ-BVĐHYHN | 06/08/2025 | 2 | Quận Đống Đa,Thành phố Hà Nội | Nha khoa | NK-TRAM-TAY | Trâm nội nha cầm tay |  | Có | Trâm; Ống tủy | 2 | 1 | K069202
Trâm tay nong ống tủy | Cái | 840 | Thụy Sĩ, A12MA02101012, Maillefer | 9018 | [7 empty] | 18.200 | vn0302130894 | CÔNG TY TNHH TRANG THIẾT BỊ NHA KHOA | IB2300356179 | vn0102251531 | Bệnh viện Đại học Y Hà Nội | Đấu thầu rộng rãi | 23/02/2024 | 135/QĐ-BVĐHYHN | 23/02/2024 | 3 | Quận Đống Đa,Thành phố Hà Nội | Nha khoa | NK-TRAM-TAY | Trâm nội nha cầm tay |  |  | Trâm; Ống tủy | 2 | 1 | K069203
Trâm tay nạo nội nha dài 21mm các số 15,20,25,30 | Cái | 60 | Nhật Bản; Việt Nam | 9018 | Mani | Mani | MANI, INC. Takanezawa Factory; MANI HANOI CO.,LTD. PHO YEN FACTORY;Nhật Bản; Việt Nam |  |  | 2025 trở về sau | Chi tiết theo file Bảng so sáng | 25.000 | vn0108816989 | CÔNG TY CỔ PHẦN DƯỢC VẬT TƯ Y TẾ HẢI MINH | IB2600046040 | vn3500273642 | TRUNG TÂM Y TẾ KHU VỰC CHÂU ĐỨC | Đấu thầu rộng rãi | 01/04/2026 | 108/QĐ-TTYTKVCĐ | 01/04/2026 | 2 | Xã Ngãi Giao,Thành phố Hồ Chí Minh | Nha khoa | NK-TRAM-TAY | Trâm nội nha cầm tay |  | Có | nội nha; Trâm | 2 | 1 | K069204
Trâm tay nội nha | Vỉ | 20 | Mani - Nhật Bản |  | - | - | Mani - Nhật Bản |  |  | Từ năm 2023 trở đi | - Là dụng cụ nội nha giúp tạo hình và vệ sinh ống tuỷ Chiều dài:: 21mm, 25mmm Size: 08,10,15,20 Vật liệu thép không gỉ, độ thuôn 2% Quy cách: Vỉ 6 cây | 88.900 | vn0106122008 | CÔNG TY CỔ PHẦN THIẾT BỊ VẬT TƯ HOÀNG MINH | IB2400566756 | vn1000584614 | Bệnh viện Đa khoa Hưng Nhân | Đấu thầu rộng rãi | 09/01/2025 | KQ2400566756_2501091733 | 09/01/2025 | 3 | Huyện Hưng Hà,Tỉnh Thái Bình | Nha khoa | NK-TRAM-TAY | Trâm nội nha cầm tay |  | Có | nội nha; Trâm | 2 | 1 | K069205
Trâm tay nội nha | Hộp | 150 | MANI, INC. ; Nhật Bản; | [8 empty] | 85.000 | vn0106677627 | CÔNG TY CỔ PHẦN THIẾT BỊ VÀ DỊCH VỤ VIỆT PHÁP | IB2300337186 | vn3000672889 | Bệnh viện đa khoa huyện Lộc Hà | Chào hàng cạnh tranh | 25/12/2023 | 612/QĐ-BVLH | 21/12/2023 | 2 | Huyện Lộc Hà,Tỉnh Hà Tĩnh | Nha khoa | NK-TRAM-TAY | Trâm nội nha cầm tay |  |  | nội nha; Trâm | 2 | 1 | K069206
Trâm tay nội nha C các số | Cái | 90 | Trung Quốc | 9018 | C | NIC | Shenzhen Superline Technology |  |  | 2024 | Trâm được thiết kế đặc biệt để dò tìm ống tủy khó và bị calci hóa. Cắt tốt hơn, nhanh hơn, thao tác tay ổn hơn. Chuyên dò tìm ống tủy, đầu cắt tù nhất định để không xuyên ngang ống tủy. Có các size 008 - màu xám 010 - màu tím 015 - màu trắng 020 - màu vàng Có các chiều dài: 21mm, 25mm. Dùng tay. Vĩ/6 cái | 15.750 | vn0304183813 | CÔNG TY TNHH TRANG THIẾT BỊ Y TẾ TRẦN VÀ TRUNG | IB2500074555 | vnz000023635 | Bệnh viện Trường Đại học Trà Vinh | Đấu thầu rộng rãi | 20/10/2025 | 302 /QĐ-BVĐHTV | 20/10/2025 | 3 | Thành phố Trà Vinh,Tỉnh Trà Vinh | Nha khoa | NK-TRAM-TAY | Trâm nội nha cầm tay |  |  | nội nha; Trâm | 2 | 1 | K069207
Trâm tay nội nha C FILE | Hộp | 50 | Thụy Sỹ | 9018 | C+FILE READYSTEEL | C+FILE READYSTEEL | Maillefer Instruments Holding S.A.R.L., |  |  | 2024 trở về sau | Dùng sửa soạn, mở rộng ống tủy.Thép sợi Hard Fiber giúp bề mặt lưỡi cắt sắc bén, bóng loáng và ngăn chặn vết nứt vi kẽ. Tiêu chuẩn ISO | 393.750 | vn0312024302 | CÔNG TY CỔ PHẦN TRANG THIẾT BỊ Y NHA KHOA VIỆT ĐĂNG | IB2500357141 | vn0305306948 | BỆNH VIỆN ĐA KHOA NGUYỄN THỊ THẬP | Đấu thầu rộng rãi | 10/10/2025 | 218/QĐ-BV | 10/10/2025 | 3 | Phường Tân Mỹ,Thành phố Hồ Chí Minh | Nha khoa | NK-TRAM-TAY | Trâm nội nha cầm tay |  |  | Files; nội nha; Trâm | 3 | 1 | K069208
Trâm tay nội nha C file | cái | 144 | Trung Quốc |  | SSCF0000xxxxx | Trâm nội nha - Stainless Steel C Files | United Dental Changzhou |  |  | từ 2024 trở về sau | Trâm nội nha C file độ cứng và dẻo cao, cho phép thông các ống tủy bị tắc và vôi hóa. Đàu mũi trâm có cấu trúc kim tự tháp. Kích thước chiều dài 21, 25 mm/ Số 08, 10 | 20.600 | vn0302130894 | CÔNG TY TNHH TRANG THIẾT BỊ NHA KHOA | IB2400524483 | vn0400483707 | Trung tâm Y tế quận Liên Chiểu | Đấu thầu rộng rãi | 12/06/2025 | 144/QĐ-TTYT | 26/02/2025 | 3 | Quận Liên Chiểu,Thành phố Đà Nẵng | Nha khoa | NK-TRAM-TAY | Trâm nội nha cầm tay |  |  | Files; nội nha; Trâm | 3 | 1 | K069209
Trâm tay nội nha H file số 8,10,15,20,25,30 chiều dài 21mm | Hộp | 5 | Trung Quốc |  | SSHF0000xxxxx | Trâm nội nha - Stainless Steel H Files (SSHF) | Shanghai Bondent Technology Co., Ltd. / United Dental Changzhou - Trung Quốc |  |  | 2023 trở đi | Được làm bằng thép không gỉ. Dùng chuyên dụng trong nha khoa, được sử dụng để giúp tạo hình, vệ sinh ống tủy, loại bỏ lớp mùn ngà. | 97.000 | vn6000449389 | CÔNG TY CỔ PHẦN DƯỢC - VẬT TƯ Y TẾ ĐẮKLẮK | IB2400447264 | vn6400057347 | TRUNG TÂM Y TẾ HUYỆN ĐẮK SONG | Đấu thầu rộng rãi | 16/12/2024 | 574/QĐ-TTYT | 11/12/2024 | 2 | Huyện Đắk Song,Tỉnh Đăk Nông | Nha khoa | NK-TRAM-TAY | Trâm nội nha cầm tay |  |  | Files; nội nha; Trâm | 3 | 1 | K069210
Trâm tay nội nha H file số 8,10,15,20,25,30 chiều dài 25mm | Hộp | 5 | Trung Quốc |  | SSHF0000xxxxx | Trâm nội nha - Stainless Steel H Files (SSHF) | Shanghai Bondent Technology Co., Ltd. / United Dental Changzhou - Trung Quốc |  |  | 2023 trở đi | Được làm bằng thép không gỉ. Dùng chuyên dụng trong nha khoa, được sử dụng để giúp tạo hình, vệ sinh ống tủy, loại bỏ lớp mùn ngà. | 97.000 | vn6000449389 | CÔNG TY CỔ PHẦN DƯỢC - VẬT TƯ Y TẾ ĐẮKLẮK | IB2400447264 | vn6400057347 | TRUNG TÂM Y TẾ HUYỆN ĐẮK SONG | Đấu thầu rộng rãi | 16/12/2024 | 574/QĐ-TTYT | 11/12/2024 | 2 | Huyện Đắk Song,Tỉnh Đăk Nông | Nha khoa | NK-TRAM-TAY | Trâm nội nha cầm tay |  |  | Files; nội nha; Trâm | 3 | 1 | K069211
Trâm tay nội nha Protaper (vỉ / 6 cây) | Vĩ | 30 | Trung Quốc |  | MLTH000021A01 MLTH000025A01 MLTH000031A01 MLTH0SX0190SX MLTH0000xxxxx | MLTH000021A01 MLTH000025A01 MLTH000031A01 MLTH0SX0190SX MLTH0000xxxxx | United Dental Changzhou |  |  | 2024 trở về sau | Trâm nội nha sử dụng mở rộng-tạo hình-làm sạch trong các ống tủy bị vôi hóa - Chất liệu Nickel-Titanium - Mặt cắt hình tam giác lồi - Chiều dài 19 (SX) và 21 mm (S1, S2, F1, F2, F3) - Quy cách Vỉ 6 cây 6 màu : cam, tím, trắng, vàng, đỏ, xanh | 540.750 | vn0302130894 | CÔNG TY TNHH TRANG THIẾT BỊ NHA KHOA | IB2500441096 | vn1600631979 | BỆNH VIỆN MẮT - TAI MŨI HỌNG - RĂNG HÀM MẶT AN GIANG | Chào hàng cạnh tranh | 25/11/2025 | 1122/QĐ-BV | 25/11/2025 | 2 | Phường Long Xuyên,Tỉnh An Giang | Nha khoa | NK-TRAM-MAY | Trâm máy và dụng cụ máy nội nha | NK-TRAM-TAY |  | nội nha; Trâm | 2 | 1 | K069212
Trâm tay nội nha Protaper (vỉ / 6 cây) | Vĩ | 30 | Thụy Sĩ, A041021910112 A041022110112 A041022110212 A041122110112 A041122110212 A041122110312 A041122110412 A041122110512 A040922190112 A041022510112 A041022510212 A041122510112 A041122510212 A041122510312 A041122510412 A041122510512 A040922590112 A040923190112, Maillefer Instruments Holding S.A.R.L. | 9018 | [7 empty] | 1.211.760 | vn0302130894 | CÔNG TY TNHH TRANG THIẾT BỊ NHA KHOA | IB2300386353 | vn0301465224 | Bệnh viện Nhân Dân Gia Định | Đấu thầu rộng rãi | 01/08/2024 | 1279/QĐ-BVNDGĐ | 24/07/2024 | 3 | Quận Bình Thạnh,TP. Hồ Chí Minh | Nha khoa | NK-TRAM-MAY | Trâm máy và dụng cụ máy nội nha | NK-TRAM-TAY |  | nội nha; Trâm | 2 | 1 | K069213
Trâm tay nội nha số 8,10,15,20,25,30 chiều dài 21mm | Hộp 6 cái | 2 | Bondent - Trung Quốc | [8 empty] | 107.000 | vn6000449389 | CÔNG TY CỔ PHẦN DƯỢC - VẬT TƯ Y TẾ ĐẮKLẮK | IB2300175405 | vn6400057347 | TRUNG TÂM Y TẾ HUYỆN ĐẮK SONG | Đấu thầu rộng rãi | 12/09/2023 | 374/QĐ-TTYT | 07/09/2023 | 1 | Huyện Đắk Song,Tỉnh Đăk Nông | Nha khoa | NK-TRAM-TAY | Trâm nội nha cầm tay |  |  | nội nha; Trâm | 2 | 1 | K069214
Trâm tay nội nha số 8,10,15,20,25,30 chiều dài 25mm | Hộp 6 cái | 2 | Bondent - Trung Quốc | [8 empty] | 107.000 | vn6000449389 | CÔNG TY CỔ PHẦN DƯỢC - VẬT TƯ Y TẾ ĐẮKLẮK | IB2300175405 | vn6400057347 | TRUNG TÂM Y TẾ HUYỆN ĐẮK SONG | Đấu thầu rộng rãi | 12/09/2023 | 374/QĐ-TTYT | 07/09/2023 | 1 | Huyện Đắk Song,Tỉnh Đăk Nông | Nha khoa | NK-TRAM-TAY | Trâm nội nha cầm tay |  |  | nội nha; Trâm | 2 | 1 | K069215
Trâm tay nội nha, các màu, các cỡ | Cái | 10 | Thụy Sĩ |  | S1.1B4.00.0AA.FK S1.1B4.00.0AB.FK S1.1B4.00.0AC.FK S1.1B4.00.0AE.FK 01.554.21.015.CG 01.554.21.020.CG 01.554.21.025.CG 01.554.21.030.CG 01.554.21.035.CG 01.554.21.040.CG 01.554.21.S15.CG S1.1B4.00.0AK.FK S1.1B4.00.0AL.FK 01.154.25.006.CG 01.554.25.015.CG | S1.1B4.00.0AA.FK S1.1B4.00.0AB.FK S1.1B4.00.0AC.FK S1.1B4.00.0AE.FK 01.554.21.015.CG 01.554.21.020.CG 01.554.21.025.CG 01.554.21.030.CG 01.554.21.035.CG 01.554.21.040.CG 01.554.21.S15.CG S1.1B4.00.0AK.FK S1.1B4.00.0AL.FK 01.154.25.006.CG 01.554.25.015.CG | FKG Dentaire S.A. |  |  | 2024 trở về sau | Trâm tay nội nha có mặt cắt hình vuông - Chất liệu: Làm bằng chất liệu thép không gỉ - Đặc điểm: Độ uốn dẻo cao, có tính cắt cao - Có thể hấp vô trùng - Đóng gói: Hộp 6 cái - Tiêu chuẩn ISO | 68.200 | vn0302130894 | CÔNG TY TNHH TRANG THIẾT BỊ NHA KHOA | IB2400618694 | vn1800271748 | Bệnh viện Đa khoa Trung ương Cần Thơ | Đấu thầu rộng rãi | 26/04/2025 | KQ2400618694_2504261513 | 26/04/2025 | 2 | Quận Ninh Kiều,Thành phố Cần Thơ | Nha khoa | NK-TRAM-TAY | Trâm nội nha cầm tay |  |  | nội nha; Trâm | 2 | 1 | K069216
Trâm tay số 10 dài 21mm | Hộp | 5 | Nhật Bản |  | MN-MANI-KF10-21 | MN-MANI-KF10-21 | Mani |  |  | 2025 | Đây là công cụ nha khoa cầm tay chuyển động quay được dùng để mở rộng khe tủy và tạo độ phẳng và mịn cho thành khe tủy bằng cách cắt ngang. * Đạt tiêu chuẩn CO, CQ | 153.000 | vn0314666182 | CÔNG TY TNHH THƯƠNG MẠI DỊCH VỤ KỸ THUẬT XUÂN TÙNG | IB2600053911 | vn0303389515 | Bệnh viện Đa khoa Củ Chi | Đấu thầu rộng rãi | 21/05/2026 | 542/QĐ-BVCC | 21/05/2026 | 2 | Xã An Nhơn Tây,Thành phố Hồ Chí Minh | Nha khoa | NK-TRAM-TAY | Trâm nội nha cầm tay |  | Có | Trâm | 1 | 1 | K069217
Trâm tay số 10 dài 21mm | Vỉ | 5 | Nhật Bản / Việt Nam |  | 3621058212; 3711058212 | Mani | MANI, INC. Takanezawa Factory Nhật Bản /MANI HANOI CO.,LTD. PHO YEN FACTORY Việt Nam | 3621058212; 3711058212 | 220001804/PCBB-BYT | 2024 trở về sau | Đây là công cụ nha khoa cầm tay chuyển động quay được dùng để mở rộng khe tủy và tạo độ phẳng và mịn cho thành khe tủy bằng cách cắt ngang. Đạt tiêu chuẩn tối thiểu: ISO 13485. | 110.000 | vn0107087155 | CÔNG TY CỔ PHẦN DỊCH VỤ CÔNG NGHỆ ĐIỆN TỬ GB | IB2500352989 | vn0303389515 | Bệnh viện Đa khoa Củ Chi | Đấu thầu rộng rãi | 27/11/2025 | 488/QĐ-BVCC | 27/11/2025 | 3 | Xã An Nhơn Tây,Thành phố Hồ Chí Minh | Nha khoa | NK-TRAM-TAY | Trâm nội nha cầm tay |  | Có | Trâm | 1 | 1 | K069218
Trâm tay Số 10 Dài 21mm | Vĩ | 5 | Trung Quốc | 9018 | SSKF000xxxxx | Shanghai Bondent Technology Co., Ltd. | United Dental Changzhou | SSKF000xxxxx | 230000788/PCBB-HCM | 2023 trở về sau | Trâm K File là dụng cụ cầm tay bằng thép không gỉ có nút chặn bằng silicon cản bức xạ và các vòng hiệu chỉnh có thể nhìn thấy bằng tia X. Nó có một đầu tip không hoạt động giúp dẫn dụng cụ một cách an toàn dọc theo ống tủy cho đến hết chiều dài làm việc. Nó có nhiều kích cỡ khác nhau từ #6, #8, #10,#15-#40, #45-80 và có các chiều dài 21mm, 25mm, 28mm và 31mm. | 83.900 | vn0312873810 | CÔNG TY TNHH MỘT THÀNH VIÊN DƯỢC PHẨM ĐẠI LỢI | IB2400083970 | vn0303389515 | BỆNH VIỆN HUYỆN CỦ CHI | Đấu thầu rộng rãi | 19/06/2024 | 403/QĐ-BVCC | 18/06/2024 | 3 | Huyện Củ Chi,TP. Hồ Chí Minh | Nha khoa | NK-TRAM-TAY | Trâm nội nha cầm tay |  |  | Trâm | 1 | 1 | K069219
Trâm tay số 10 dài 25mm | Hộp | 5 | Nhật Bản |  | MN-MANI-KF10-25 | MN-MANI-KF10-25 | Mani |  |  | 2025 | Đây là công cụ nha khoa cầm tay chuyển động quay được dùng để mở rộng khe tủy và tạo độ phẳng và mịn cho thành khe tủy bằng cách cắt ngang. * Đạt tiêu chuẩn CO, CQ | 153.000 | vn0314666182 | CÔNG TY TNHH THƯƠNG MẠI DỊCH VỤ KỸ THUẬT XUÂN TÙNG | IB2600053911 | vn0303389515 | Bệnh viện Đa khoa Củ Chi | Đấu thầu rộng rãi | 21/05/2026 | 542/QĐ-BVCC | 21/05/2026 | 2 | Xã An Nhơn Tây,Thành phố Hồ Chí Minh | Nha khoa | NK-TRAM-TAY | Trâm nội nha cầm tay |  | Có | Trâm | 1 | 1 | K069220
Trâm tay số 10 dài 25mm | Vỉ | 5 | Nhật Bản / Việt Nam |  | 3621058252; 3711058252 | Mani | MANI, INC. Takanezawa Factory Nhật Bản /MANI HANOI CO.,LTD. PHO YEN FACTORY Việt Nam | 3621058252; 3711058252 | 220001804/PCBB-BYT | 2024 trở về sau | Đây là công cụ nha khoa cầm tay chuyển động quay được dùng để mở rộng khe tủy và tạo độ phẳng và mịn cho thành khe tủy bằng cách cắt ngang. Đạt tiêu chuẩn tối thiểu: ISO 13485. | 110.000 | vn0107087155 | CÔNG TY CỔ PHẦN DỊCH VỤ CÔNG NGHỆ ĐIỆN TỬ GB | IB2500352989 | vn0303389515 | Bệnh viện Đa khoa Củ Chi | Đấu thầu rộng rãi | 27/11/2025 | 488/QĐ-BVCC | 27/11/2025 | 3 | Xã An Nhơn Tây,Thành phố Hồ Chí Minh | Nha khoa | NK-TRAM-TAY | Trâm nội nha cầm tay |  | Có | Trâm | 1 | 1 | K069221
Trâm tay Số 10 Dài 25mm | Vĩ | 5 | Trung Quốc | 9018 | SSKF000xxxxx | Shanghai Bondent Technology Co., Ltd. | United Dental Changzhou | SSKF000xxxxx | 230000788/PCBB-HCM | 2023 trở về sau | Trâm K File là dụng cụ cầm tay bằng thép không gỉ có nút chặn bằng silicon cản bức xạ và các vòng hiệu chỉnh có thể nhìn thấy bằng tia X. Nó có một đầu tip không hoạt động giúp dẫn dụng cụ một cách an toàn dọc theo ống tủy cho đến hết chiều dài làm việc. Nó có nhiều kích cỡ khác nhau từ #6, #8, #10,#15-#40, #45-80 và có các chiều dài 21mm, 25mm, 28mm và 31mm. | 83.900 | vn0312873810 | CÔNG TY TNHH MỘT THÀNH VIÊN DƯỢC PHẨM ĐẠI LỢI | IB2400083970 | vn0303389515 | BỆNH VIỆN HUYỆN CỦ CHI | Đấu thầu rộng rãi | 19/06/2024 | 403/QĐ-BVCC | 18/06/2024 | 3 | Huyện Củ Chi,TP. Hồ Chí Minh | Nha khoa | NK-TRAM-TAY | Trâm nội nha cầm tay |  |  | Trâm | 1 | 1 | K069222
Trâm tay số 15 dài 21mm | Hộp | 5 | Nhật Bản |  | MN-MANI-KF15-21 | MN-MANI-KF15-21 | Mani |  |  | 2025 | Đây là công cụ nha khoa cầm tay chuyển động quay được dùng để mở rộng khe tủy và tạo độ phẳng và mịn cho thành khe tủy bằng cách cắt ngang. * Đạt tiêu chuẩn CO, CQ | 153.000 | vn0314666182 | CÔNG TY TNHH THƯƠNG MẠI DỊCH VỤ KỸ THUẬT XUÂN TÙNG | IB2600053911 | vn0303389515 | Bệnh viện Đa khoa Củ Chi | Đấu thầu rộng rãi | 21/05/2026 | 542/QĐ-BVCC | 21/05/2026 | 2 | Xã An Nhơn Tây,Thành phố Hồ Chí Minh | Nha khoa | NK-TRAM-TAY | Trâm nội nha cầm tay |  | Có | Trâm | 1 | 1 | K069223
Trâm tay số 15 dài 21mm | Vỉ | 5 | Nhật Bản / Việt Nam |  | 3621558212; 3711558212 | Mani | MANI, INC. Takanezawa Factory Nhật Bản /MANI HANOI CO.,LTD. PHO YEN FACTORY Việt Nam | 3621558212; 3711558212 | 220001804/PCBB-BYT | 2024 trở về sau | Đây là công cụ nha khoa cầm tay chuyển động quay được dùng để mở rộng khe tủy và tạo độ phẳng và mịn cho thành khe tủy bằng cách cắt ngang. Đạt tiêu chuẩn tối thiểu: ISO 13485. | 110.000 | vn0107087155 | CÔNG TY CỔ PHẦN DỊCH VỤ CÔNG NGHỆ ĐIỆN TỬ GB | IB2500352989 | vn0303389515 | Bệnh viện Đa khoa Củ Chi | Đấu thầu rộng rãi | 27/11/2025 | 488/QĐ-BVCC | 27/11/2025 | 3 | Xã An Nhơn Tây,Thành phố Hồ Chí Minh | Nha khoa | NK-TRAM-TAY | Trâm nội nha cầm tay |  | Có | Trâm | 1 | 1 | K069224
Trâm tay Số 15 Dài 21mm | Vĩ | 5 | Trung Quốc | 9018 | SSKF000xxxxx | Shanghai Bondent Technology Co., Ltd. | United Dental Changzhou | SSKF000xxxxx | 230000788/PCBB-HCM | 2023 trở về sau | Trâm K File là dụng cụ cầm tay bằng thép không gỉ có nút chặn bằng silicon cản bức xạ và các vòng hiệu chỉnh có thể nhìn thấy bằng tia X. Nó có một đầu tip không hoạt động giúp dẫn dụng cụ một cách an toàn dọc theo ống tủy cho đến hết chiều dài làm việc. Nó có nhiều kích cỡ khác nhau từ #6, #8, #10,#15-#40, #45-80 và có các chiều dài 21mm, 25mm, 28mm và 31mm. | 83.900 | vn0312873810 | CÔNG TY TNHH MỘT THÀNH VIÊN DƯỢC PHẨM ĐẠI LỢI | IB2400083970 | vn0303389515 | BỆNH VIỆN HUYỆN CỦ CHI | Đấu thầu rộng rãi | 19/06/2024 | 403/QĐ-BVCC | 18/06/2024 | 3 | Huyện Củ Chi,TP. Hồ Chí Minh | Nha khoa | NK-TRAM-TAY | Trâm nội nha cầm tay |  |  | Trâm | 1 | 1 | K069225
Trâm tay số 15 dài 25mm | Hộp | 5 | Nhật Bản |  | MN-MANI-KF15-25 | MN-MANI-KF15-25 | Mani |  |  | 2025 | Đây là công cụ nha khoa cầm tay chuyển động quay được dùng để mở rộng khe tủy và tạo độ phẳng và mịn cho thành khe tủy bằng cách cắt ngang. * Đạt tiêu chuẩn CO, CQ | 153.000 | vn0314666182 | CÔNG TY TNHH THƯƠNG MẠI DỊCH VỤ KỸ THUẬT XUÂN TÙNG | IB2600053911 | vn0303389515 | Bệnh viện Đa khoa Củ Chi | Đấu thầu rộng rãi | 21/05/2026 | 542/QĐ-BVCC | 21/05/2026 | 2 | Xã An Nhơn Tây,Thành phố Hồ Chí Minh | Nha khoa | NK-TRAM-TAY | Trâm nội nha cầm tay |  | Có | Trâm | 1 | 1 | K069226
Trâm tay số 15 dài 25mm | Vỉ | 5 | Nhật Bản / Việt Nam |  | 3621558252; 3711558252 | Mani | MANI, INC. Takanezawa Factory Nhật Bản /MANI HANOI CO.,LTD. PHO YEN FACTORY Việt Nam | 3621558252; 3711558252 | 220001804/PCBB-BYT | 2024 trở về sau | Đây là công cụ nha khoa cầm tay chuyển động quay được dùng để mở rộng khe tủy và tạo độ phẳng và mịn cho thành khe tủy bằng cách cắt ngang. Đạt tiêu chuẩn tối thiểu: ISO 13485. | 110.000 | vn0107087155 | CÔNG TY CỔ PHẦN DỊCH VỤ CÔNG NGHỆ ĐIỆN TỬ GB | IB2500352989 | vn0303389515 | Bệnh viện Đa khoa Củ Chi | Đấu thầu rộng rãi | 27/11/2025 | 488/QĐ-BVCC | 27/11/2025 | 3 | Xã An Nhơn Tây,Thành phố Hồ Chí Minh | Nha khoa | NK-TRAM-TAY | Trâm nội nha cầm tay |  | Có | Trâm | 1 | 1 | K069227
Trâm tay Số 15 Dài 25mm | Vĩ | 5 | Trung Quốc | 9018 | SSKF000xxxxx | Shanghai Bondent Technology Co., Ltd. | United Dental Changzhou | SSKF000xxxxx | 230000788/PCBB-HCM | 2023 trở về sau | Trâm K File là dụng cụ cầm tay bằng thép không gỉ có nút chặn bằng silicon cản bức xạ và các vòng hiệu chỉnh có thể nhìn thấy bằng tia X. Nó có một đầu tip không hoạt động giúp dẫn dụng cụ một cách an toàn dọc theo ống tủy cho đến hết chiều dài làm việc. Nó có nhiều kích cỡ khác nhau từ #6, #8, #10,#15-#40, #45-80 và có các chiều dài 21mm, 25mm, 28mm và 31mm. | 83.900 | vn0312873810 | CÔNG TY TNHH MỘT THÀNH VIÊN DƯỢC PHẨM ĐẠI LỢI | IB2400083970 | vn0303389515 | BỆNH VIỆN HUYỆN CỦ CHI | Đấu thầu rộng rãi | 19/06/2024 | 403/QĐ-BVCC | 18/06/2024 | 3 | Huyện Củ Chi,TP. Hồ Chí Minh | Nha khoa | NK-TRAM-TAY | Trâm nội nha cầm tay |  |  | Trâm | 1 | 1 | K069228
Trâm tay số 20 dài 21mm | Hộp | 5 | Nhật Bản |  | MN-MANI-KF20-21 | MN-MANI-KF20-21 | Mani |  |  | 2025 | Đây là công cụ nha khoa cầm tay chuyển động quay được dùng để mở rộng khe tủy và tạo độ phẳng và mịn cho thành khe tủy bằng cách cắt ngang. * Đạt tiêu chuẩn CO, CQ | 153.000 | vn0314666182 | CÔNG TY TNHH THƯƠNG MẠI DỊCH VỤ KỸ THUẬT XUÂN TÙNG | IB2600053911 | vn0303389515 | Bệnh viện Đa khoa Củ Chi | Đấu thầu rộng rãi | 21/05/2026 | 542/QĐ-BVCC | 21/05/2026 | 2 | Xã An Nhơn Tây,Thành phố Hồ Chí Minh | Nha khoa | NK-TRAM-TAY | Trâm nội nha cầm tay |  | Có | Trâm | 1 | 1 | K069229
Trâm tay số 20 dài 21mm | Vỉ | 5 | Nhật Bản / Việt Nam |  | 3622058212; 3712058212 | Mani | MANI, INC. Takanezawa Factory Nhật Bản /MANI HANOI CO.,LTD. PHO YEN FACTORY Việt Nam | 3622058212; 3712058212 | 220001804/PCBB-BYT | 2024 trở về sau | Đây là công cụ nha khoa cầm tay chuyển động quay được dùng để mở rộng khe tủy và tạo độ phẳng và mịn cho thành khe tủy bằng cách cắt ngang. Đạt tiêu chuẩn tối thiểu: ISO 13485. | 110.000 | vn0107087155 | CÔNG TY CỔ PHẦN DỊCH VỤ CÔNG NGHỆ ĐIỆN TỬ GB | IB2500352989 | vn0303389515 | Bệnh viện Đa khoa Củ Chi | Đấu thầu rộng rãi | 27/11/2025 | 488/QĐ-BVCC | 27/11/2025 | 3 | Xã An Nhơn Tây,Thành phố Hồ Chí Minh | Nha khoa | NK-TRAM-TAY | Trâm nội nha cầm tay |  | Có | Trâm | 1 | 1 | K069230
Trâm tay số 20 Dài 21mm | Vĩ | 5 | Trung Quốc | 9018 | SSKF000xxxxx | Shanghai Bondent Technology Co., Ltd. | United Dental Changzhou | SSKF000xxxxx | 230000788/PCBB-HCM | 2023 trở về sau | Trâm K File là dụng cụ cầm tay bằng thép không gỉ có nút chặn bằng silicon cản bức xạ và các vòng hiệu chỉnh có thể nhìn thấy bằng tia X. Nó có một đầu tip không hoạt động giúp dẫn dụng cụ một cách an toàn dọc theo ống tủy cho đến hết chiều dài làm việc. Nó có nhiều kích cỡ khác nhau từ #6, #8, #10,#15-#40, #45-80 và có các chiều dài 21mm, 25mm, 28mm và 31mm. | 83.900 | vn0312873810 | CÔNG TY TNHH MỘT THÀNH VIÊN DƯỢC PHẨM ĐẠI LỢI | IB2400083970 | vn0303389515 | BỆNH VIỆN HUYỆN CỦ CHI | Đấu thầu rộng rãi | 19/06/2024 | 403/QĐ-BVCC | 18/06/2024 | 3 | Huyện Củ Chi,TP. Hồ Chí Minh | Nha khoa | NK-TRAM-TAY | Trâm nội nha cầm tay |  |  | Trâm | 1 | 1 | K069231
Trâm tay số 20 dài 25mm | Hộp | 5 | Nhật Bản |  | MN-MANI-KF20-25 | MN-MANI-KF20-25 | Mani |  |  | 2025 | Đây là công cụ nha khoa cầm tay chuyển động quay được dùng để mở rộng khe tủy và tạo độ phẳng và mịn cho thành khe tủy bằng cách cắt ngang. * Đạt tiêu chuẩn CO, CQ | 153.000 | vn0314666182 | CÔNG TY TNHH THƯƠNG MẠI DỊCH VỤ KỸ THUẬT XUÂN TÙNG | IB2600053911 | vn0303389515 | Bệnh viện Đa khoa Củ Chi | Đấu thầu rộng rãi | 21/05/2026 | 542/QĐ-BVCC | 21/05/2026 | 2 | Xã An Nhơn Tây,Thành phố Hồ Chí Minh | Nha khoa | NK-TRAM-TAY | Trâm nội nha cầm tay |  | Có | Trâm | 1 | 1 | K069232
Trâm tay số 20 dài 25mm | Vỉ | 5 | Nhật Bản / Việt Nam |  | 3622058252; 3712058252 | Mani | MANI, INC. Takanezawa Factory Nhật Bản /MANI HANOI CO.,LTD. PHO YEN FACTORY Việt Nam | 3622058252; 3712058252 | 220001804/PCBB-BYT | 2024 trở về sau | Đây là công cụ nha khoa cầm tay chuyển động quay được dùng để mở rộng khe tủy và tạo độ phẳng và mịn cho thành khe tủy bằng cách cắt ngang. Đạt tiêu chuẩn tối thiểu: ISO 13485. | 110.000 | vn0107087155 | CÔNG TY CỔ PHẦN DỊCH VỤ CÔNG NGHỆ ĐIỆN TỬ GB | IB2500352989 | vn0303389515 | Bệnh viện Đa khoa Củ Chi | Đấu thầu rộng rãi | 27/11/2025 | 488/QĐ-BVCC | 27/11/2025 | 3 | Xã An Nhơn Tây,Thành phố Hồ Chí Minh | Nha khoa | NK-TRAM-TAY | Trâm nội nha cầm tay |  | Có | Trâm | 1 | 1 | K069233
Trâm tay số 20 Dài 25mm | Vĩ | 5 | Trung Quốc | 9018 | SSKF000xxxxx | Shanghai Bondent Technology Co., Ltd. | United Dental Changzhou | SSKF000xxxxx | 230000788/PCBB-HCM | 2023 trở về sau | Trâm K File là dụng cụ cầm tay bằng thép không gỉ có nút chặn bằng silicon cản bức xạ và các vòng hiệu chỉnh có thể nhìn thấy bằng tia X. Nó có một đầu tip không hoạt động giúp dẫn dụng cụ một cách an toàn dọc theo ống tủy cho đến hết chiều dài làm việc. Nó có nhiều kích cỡ khác nhau từ #6, #8, #10,#15-#40, #45-80 và có các chiều dài 21mm, 25mm, 28mm và 31mm. | 83.900 | vn0312873810 | CÔNG TY TNHH MỘT THÀNH VIÊN DƯỢC PHẨM ĐẠI LỢI | IB2400083970 | vn0303389515 | BỆNH VIỆN HUYỆN CỦ CHI | Đấu thầu rộng rãi | 19/06/2024 | 403/QĐ-BVCC | 18/06/2024 | 3 | Huyện Củ Chi,TP. Hồ Chí Minh | Nha khoa | NK-TRAM-TAY | Trâm nội nha cầm tay |  |  | Trâm | 1 | 1 | K069234
Trâm tay số 25 dài 21mm | Hộp | 5 | Nhật Bản |  | MN-MANI-KF25-21 | MN-MANI-KF25-21 | Mani |  |  | 2025 | Đây là công cụ nha khoa cầm tay chuyển động quay được dùng để mở rộng khe tủy và tạo độ phẳng và mịn cho thành khe tủy bằng cách cắt ngang. * Đạt tiêu chuẩn CO, CQ | 153.000 | vn0314666182 | CÔNG TY TNHH THƯƠNG MẠI DỊCH VỤ KỸ THUẬT XUÂN TÙNG | IB2600053911 | vn0303389515 | Bệnh viện Đa khoa Củ Chi | Đấu thầu rộng rãi | 21/05/2026 | 542/QĐ-BVCC | 21/05/2026 | 2 | Xã An Nhơn Tây,Thành phố Hồ Chí Minh | Nha khoa | NK-TRAM-TAY | Trâm nội nha cầm tay |  | Có | Trâm | 1 | 1 | K069235
Trâm tay số 25 dài 21mm | Vỉ | 5 | Nhật Bản / Việt Nam |  | 3622558212;3712558212 | Mani | MANI, INC. Takanezawa Factory Nhật Bản /MANI HANOI CO.,LTD. PHO YEN FACTORY Việt Nam | 3622558212;3712558212 | 220001804/PCBB-BYT | 2024 trở về sau | Đây là công cụ nha khoa cầm tay chuyển động quay được dùng để mở rộng khe tủy và tạo độ phẳng và mịn cho thành khe tủy bằng cách cắt ngang. Đạt tiêu chuẩn tối thiểu: ISO 13485. | 110.000 | vn0107087155 | CÔNG TY CỔ PHẦN DỊCH VỤ CÔNG NGHỆ ĐIỆN TỬ GB | IB2500352989 | vn0303389515 | Bệnh viện Đa khoa Củ Chi | Đấu thầu rộng rãi | 27/11/2025 | 488/QĐ-BVCC | 27/11/2025 | 3 | Xã An Nhơn Tây,Thành phố Hồ Chí Minh | Nha khoa | NK-TRAM-TAY | Trâm nội nha cầm tay |  | Có | Trâm | 1 | 1 | K069236
Trâm tay số 25 Dài 21mm | Vĩ | 5 | Trung Quốc | 9018 | SSKF000xxxxx | Shanghai Bondent Technology Co., Ltd. | United Dental Changzhou | SSKF000xxxxx | 230000788/PCBB-HCM | 2023 trở về sau | Trâm K File là dụng cụ cầm tay bằng thép không gỉ có nút chặn bằng silicon cản bức xạ và các vòng hiệu chỉnh có thể nhìn thấy bằng tia X. Nó có một đầu tip không hoạt động giúp dẫn dụng cụ một cách an toàn dọc theo ống tủy cho đến hết chiều dài làm việc. Nó có nhiều kích cỡ khác nhau từ #6, #8, #10,#15-#40, #45-80 và có các chiều dài 21mm, 25mm, 28mm và 31mm. | 83.900 | vn0312873810 | CÔNG TY TNHH MỘT THÀNH VIÊN DƯỢC PHẨM ĐẠI LỢI | IB2400083970 | vn0303389515 | BỆNH VIỆN HUYỆN CỦ CHI | Đấu thầu rộng rãi | 19/06/2024 | 403/QĐ-BVCC | 18/06/2024 | 3 | Huyện Củ Chi,TP. Hồ Chí Minh | Nha khoa | NK-TRAM-TAY | Trâm nội nha cầm tay |  |  | Trâm | 1 | 1 | K069237
Trâm tay số 25 dài 25mm | Hộp | 5 | Nhật Bản |  | MN-MANI-KF25-25 | MN-MANI-KF25-25 | Mani |  |  | 2025 | Đây là công cụ nha khoa cầm tay chuyển động quay được dùng để mở rộng khe tủy và tạo độ phẳng và mịn cho thành khe tủy bằng cách cắt ngang. * Đạt tiêu chuẩn CO, CQ | 153.000 | vn0314666182 | CÔNG TY TNHH THƯƠNG MẠI DỊCH VỤ KỸ THUẬT XUÂN TÙNG | IB2600053911 | vn0303389515 | Bệnh viện Đa khoa Củ Chi | Đấu thầu rộng rãi | 21/05/2026 | 542/QĐ-BVCC | 21/05/2026 | 2 | Xã An Nhơn Tây,Thành phố Hồ Chí Minh | Nha khoa | NK-TRAM-TAY | Trâm nội nha cầm tay |  | Có | Trâm | 1 | 1 | K069238
Trâm tay số 25 dài 25mm | Vỉ | 5 | Nhật Bản / Việt Nam |  | 3622558252; 3712558252 | Mani | MANI, INC. Takanezawa Factory Nhật Bản /MANI HANOI CO.,LTD. PHO YEN FACTORY Việt Nam | 3622558252; 3712558252 | 220001804/PCBB-BYT | 2024 trở về sau | Đây là công cụ nha khoa cầm tay chuyển động quay được dùng để mở rộng khe tủy và tạo độ phẳng và mịn cho thành khe tủy bằng cách cắt ngang. Đạt tiêu chuẩn tối thiểu: ISO 13485. | 110.000 | vn0107087155 | CÔNG TY CỔ PHẦN DỊCH VỤ CÔNG NGHỆ ĐIỆN TỬ GB | IB2500352989 | vn0303389515 | Bệnh viện Đa khoa Củ Chi | Đấu thầu rộng rãi | 27/11/2025 | 488/QĐ-BVCC | 27/11/2025 | 3 | Xã An Nhơn Tây,Thành phố Hồ Chí Minh | Nha khoa | NK-TRAM-TAY | Trâm nội nha cầm tay |  | Có | Trâm | 1 | 1 | K069239
Trâm tay số 25 Dài 25mm | Vĩ | 5 | Trung Quốc | 9018 | SSKF000xxxxx | Shanghai Bondent Technology Co., Ltd. | United Dental Changzhou | SSKF000xxxxx | 230000788/PCBB-HCM | 2023 trở về sau | Trâm K File là dụng cụ cầm tay bằng thép không gỉ có nút chặn bằng silicon cản bức xạ và các vòng hiệu chỉnh có thể nhìn thấy bằng tia X. Nó có một đầu tip không hoạt động giúp dẫn dụng cụ một cách an toàn dọc theo ống tủy cho đến hết chiều dài làm việc. Nó có nhiều kích cỡ khác nhau từ #6, #8, #10,#15-#40, #45-80 và có các chiều dài 21mm, 25mm, 28mm và 31mm. | 83.900 | vn0312873810 | CÔNG TY TNHH MỘT THÀNH VIÊN DƯỢC PHẨM ĐẠI LỢI | IB2400083970 | vn0303389515 | BỆNH VIỆN HUYỆN CỦ CHI | Đấu thầu rộng rãi | 19/06/2024 | 403/QĐ-BVCC | 18/06/2024 | 3 | Huyện Củ Chi,TP. Hồ Chí Minh | Nha khoa | NK-TRAM-TAY | Trâm nội nha cầm tay |  |  | Trâm | 1 | 1 | K069240
Trâm tay số 30 dài 21mm | Hộp | 5 | Nhật Bản |  | MN-MANI-KF30-21 | MN-MANI-KF30-21 | Mani |  |  | 2025 | Đây là công cụ nha khoa cầm tay chuyển động quay được dùng để mở rộng khe tủy và tạo độ phẳng và mịn cho thành khe tủy bằng cách cắt ngang. * Đạt tiêu chuẩn CO, CQ | 153.000 | vn0314666182 | CÔNG TY TNHH THƯƠNG MẠI DỊCH VỤ KỸ THUẬT XUÂN TÙNG | IB2600053911 | vn0303389515 | Bệnh viện Đa khoa Củ Chi | Đấu thầu rộng rãi | 21/05/2026 | 542/QĐ-BVCC | 21/05/2026 | 2 | Xã An Nhơn Tây,Thành phố Hồ Chí Minh | Nha khoa | NK-TRAM-TAY | Trâm nội nha cầm tay |  | Có | Trâm | 1 | 1 | K069241
Trâm tay số 30 dài 21mm | Vỉ | 5 | Nhật Bản / Việt Nam |  | 3623078212; 3713078212 | Mani | MANI, INC. Takanezawa Factory Nhật Bản /MANI HANOI CO.,LTD. PHO YEN FACTORY Việt Nam | 3623078212; 3713078212 | 220001804/PCBB-BYT | 2024 trở về sau | Đây là công cụ nha khoa cầm tay chuyển động quay được dùng để mở rộng khe tủy và tạo độ phẳng và mịn cho thành khe tủy bằng cách cắt ngang. Đạt tiêu chuẩn tối thiểu: ISO 13485. | 110.000 | vn0107087155 | CÔNG TY CỔ PHẦN DỊCH VỤ CÔNG NGHỆ ĐIỆN TỬ GB | IB2500352989 | vn0303389515 | Bệnh viện Đa khoa Củ Chi | Đấu thầu rộng rãi | 27/11/2025 | 488/QĐ-BVCC | 27/11/2025 | 3 | Xã An Nhơn Tây,Thành phố Hồ Chí Minh | Nha khoa | NK-TRAM-TAY | Trâm nội nha cầm tay |  | Có | Trâm | 1 | 1 | K069242
Trâm tay số 30 Dài 21mm | Vĩ | 5 | Trung Quốc | 9018 | SSKF000xxxxx | Shanghai Bondent Technology Co., Ltd. | United Dental Changzhou | SSKF000xxxxx | 230000788/PCBB-HCM | 2023 trở về sau | Trâm K File là dụng cụ cầm tay bằng thép không gỉ có nút chặn bằng silicon cản bức xạ và các vòng hiệu chỉnh có thể nhìn thấy bằng tia X. Nó có một đầu tip không hoạt động giúp dẫn dụng cụ một cách an toàn dọc theo ống tủy cho đến hết chiều dài làm việc. Nó có nhiều kích cỡ khác nhau từ #6, #8, #10,#15-#40, #45-80 và có các chiều dài 21mm, 25mm, 28mm và 31mm. | 83.900 | vn0312873810 | CÔNG TY TNHH MỘT THÀNH VIÊN DƯỢC PHẨM ĐẠI LỢI | IB2400083970 | vn0303389515 | BỆNH VIỆN HUYỆN CỦ CHI | Đấu thầu rộng rãi | 19/06/2024 | 403/QĐ-BVCC | 18/06/2024 | 3 | Huyện Củ Chi,TP. Hồ Chí Minh | Nha khoa | NK-TRAM-TAY | Trâm nội nha cầm tay |  |  | Trâm | 1 | 1 | K069243
Trâm tay số 30 dài 25mm | Hộp | 5 | Nhật Bản |  | MN-MANI-KF30-25 | MN-MANI-KF30-25 | Mani |  |  | 2025 | Đây là công cụ nha khoa cầm tay chuyển động quay được dùng để mở rộng khe tủy và tạo độ phẳng và mịn cho thành khe tủy bằng cách cắt ngang. * Đạt tiêu chuẩn CO, CQ | 153.000 | vn0314666182 | CÔNG TY TNHH THƯƠNG MẠI DỊCH VỤ KỸ THUẬT XUÂN TÙNG | IB2600053911 | vn0303389515 | Bệnh viện Đa khoa Củ Chi | Đấu thầu rộng rãi | 21/05/2026 | 542/QĐ-BVCC | 21/05/2026 | 2 | Xã An Nhơn Tây,Thành phố Hồ Chí Minh | Nha khoa | NK-TRAM-TAY | Trâm nội nha cầm tay |  | Có | Trâm | 1 | 1 | K069244
Trâm tay số 30 dài 25mm | Vỉ | 5 | Nhật Bản / Việt Nam |  | 3623078252; 3713078252 | Mani | MANI, INC. Takanezawa Factory Nhật Bản /MANI HANOI CO.,LTD. PHO YEN FACTORY Việt Nam | 3623078252; 3713078252 | 220001804/PCBB-BYT | 2024 trở về sau | Đây là công cụ nha khoa cầm tay chuyển động quay được dùng để mở rộng khe tủy và tạo độ phẳng và mịn cho thành khe tủy bằng cách cắt ngang. Đạt tiêu chuẩn tối thiểu: ISO 13485. | 110.000 | vn0107087155 | CÔNG TY CỔ PHẦN DỊCH VỤ CÔNG NGHỆ ĐIỆN TỬ GB | IB2500352989 | vn0303389515 | Bệnh viện Đa khoa Củ Chi | Đấu thầu rộng rãi | 27/11/2025 | 488/QĐ-BVCC | 27/11/2025 | 3 | Xã An Nhơn Tây,Thành phố Hồ Chí Minh | Nha khoa | NK-TRAM-TAY | Trâm nội nha cầm tay |  | Có | Trâm | 1 | 1 | K069245
Trâm tay số 30 Dài 25mm | Vĩ | 5 | Trung Quốc | 9018 | SSKF000xxxxx | Shanghai Bondent Technology Co., Ltd. | United Dental Changzhou | SSKF000xxxxx | 230000788/PCBB-HCM | 2023 trở về sau | Trâm K File là dụng cụ cầm tay bằng thép không gỉ có nút chặn bằng silicon cản bức xạ và các vòng hiệu chỉnh có thể nhìn thấy bằng tia X. Nó có một đầu tip không hoạt động giúp dẫn dụng cụ một cách an toàn dọc theo ống tủy cho đến hết chiều dài làm việc. Nó có nhiều kích cỡ khác nhau từ #6, #8, #10,#15-#40, #45-80 và có các chiều dài 21mm, 25mm, 28mm và 31mm. | 83.900 | vn0312873810 | CÔNG TY TNHH MỘT THÀNH VIÊN DƯỢC PHẨM ĐẠI LỢI | IB2400083970 | vn0303389515 | BỆNH VIỆN HUYỆN CỦ CHI | Đấu thầu rộng rãi | 19/06/2024 | 403/QĐ-BVCC | 18/06/2024 | 3 | Huyện Củ Chi,TP. Hồ Chí Minh | Nha khoa | NK-TRAM-TAY | Trâm nội nha cầm tay |  |  | Trâm | 1 | 1 | K069246
Trâm tay số 35 dài 21mm | Hộp | 5 | Nhật Bản |  | MN-MANI-KF35-21 | MN-MANI-KF35-21 | Mani |  |  | 2025 | Đây là công cụ nha khoa cầm tay chuyển động quay được dùng để mở rộng khe tủy và tạo độ phẳng và mịn cho thành khe tủy bằng cách cắt ngang. * Đạt tiêu chuẩn CO, CQ | 153.000 | vn0314666182 | CÔNG TY TNHH THƯƠNG MẠI DỊCH VỤ KỸ THUẬT XUÂN TÙNG | IB2600053911 | vn0303389515 | Bệnh viện Đa khoa Củ Chi | Đấu thầu rộng rãi | 21/05/2026 | 542/QĐ-BVCC | 21/05/2026 | 2 | Xã An Nhơn Tây,Thành phố Hồ Chí Minh | Nha khoa | NK-TRAM-TAY | Trâm nội nha cầm tay |  | Có | Trâm | 1 | 1 | K069247
Trâm tay số 35 dài 21mm | Vỉ | 5 | Nhật Bản / Việt Nam |  | 3623578212; 3713578212 | Mani | MANI, INC. Takanezawa Factory Nhật Bản /MANI HANOI CO.,LTD. PHO YEN FACTORY Việt Nam | 3623578212; 3713578212 | 220001804/PCBB-BYT | 2024 trở về sau | Đây là công cụ nha khoa cầm tay chuyển động quay được dùng để mở rộng khe tủy và tạo độ phẳng và mịn cho thành khe tủy bằng cách cắt ngang. Đạt tiêu chuẩn tối thiểu: ISO 13485. | 110.000 | vn0107087155 | CÔNG TY CỔ PHẦN DỊCH VỤ CÔNG NGHỆ ĐIỆN TỬ GB | IB2500352989 | vn0303389515 | Bệnh viện Đa khoa Củ Chi | Đấu thầu rộng rãi | 27/11/2025 | 488/QĐ-BVCC | 27/11/2025 | 3 | Xã An Nhơn Tây,Thành phố Hồ Chí Minh | Nha khoa | NK-TRAM-TAY | Trâm nội nha cầm tay |  | Có | Trâm | 1 | 1 | K069248
Trâm tay số 35 Dài 21mm | Vĩ | 5 | Trung Quốc | 9018 | SSKF000xxxxx | Shanghai Bondent Technology Co., Ltd. | United Dental Changzhou | SSKF000xxxxx | 230000788/PCBB-HCM | 2023 trở về sau | Trâm K File là dụng cụ cầm tay bằng thép không gỉ có nút chặn bằng silicon cản bức xạ và các vòng hiệu chỉnh có thể nhìn thấy bằng tia X. Nó có một đầu tip không hoạt động giúp dẫn dụng cụ một cách an toàn dọc theo ống tủy cho đến hết chiều dài làm việc. Nó có nhiều kích cỡ khác nhau từ #6, #8, #10,#15-#40, #45-80 và có các chiều dài 21mm, 25mm, 28mm và 31mm. | 83.900 | vn0312873810 | CÔNG TY TNHH MỘT THÀNH VIÊN DƯỢC PHẨM ĐẠI LỢI | IB2400083970 | vn0303389515 | BỆNH VIỆN HUYỆN CỦ CHI | Đấu thầu rộng rãi | 19/06/2024 | 403/QĐ-BVCC | 18/06/2024 | 3 | Huyện Củ Chi,TP. Hồ Chí Minh | Nha khoa | NK-TRAM-TAY | Trâm nội nha cầm tay |  |  | Trâm | 1 | 1 | K069249
Trâm tay số 35 dài 25mm | Hộp | 5 | Nhật Bản |  | MN-MANI-KF35-25 | MN-MANI-KF35-25 | Mani |  |  | 2025 | Đây là công cụ nha khoa cầm tay chuyển động quay được dùng để mở rộng khe tủy và tạo độ phẳng và mịn cho thành khe tủy bằng cách cắt ngang. * Đạt tiêu chuẩn CO, CQ | 153.000 | vn0314666182 | CÔNG TY TNHH THƯƠNG MẠI DỊCH VỤ KỸ THUẬT XUÂN TÙNG | IB2600053911 | vn0303389515 | Bệnh viện Đa khoa Củ Chi | Đấu thầu rộng rãi | 21/05/2026 | 542/QĐ-BVCC | 21/05/2026 | 2 | Xã An Nhơn Tây,Thành phố Hồ Chí Minh | Nha khoa | NK-TRAM-TAY | Trâm nội nha cầm tay |  | Có | Trâm | 1 | 1 | K069250
Trâm tay số 35 dài 25mm | Vỉ | 5 | Nhật Bản / Việt Nam |  | 3623578252; 3713578252 | Mani | MANI, INC. Takanezawa Factory Nhật Bản /MANI HANOI CO.,LTD. PHO YEN FACTORY Việt Nam | 3623578252; 3713578252 | 220001804/PCBB-BYT | 2024 trở về sau | Đây là công cụ nha khoa cầm tay chuyển động quay được dùng để mở rộng khe tủy và tạo độ phẳng và mịn cho thành khe tủy bằng cách cắt ngang. Đạt tiêu chuẩn tối thiểu: ISO 13485. | 110.000 | vn0107087155 | CÔNG TY CỔ PHẦN DỊCH VỤ CÔNG NGHỆ ĐIỆN TỬ GB | IB2500352989 | vn0303389515 | Bệnh viện Đa khoa Củ Chi | Đấu thầu rộng rãi | 27/11/2025 | 488/QĐ-BVCC | 27/11/2025 | 3 | Xã An Nhơn Tây,Thành phố Hồ Chí Minh | Nha khoa | NK-TRAM-TAY | Trâm nội nha cầm tay |  | Có | Trâm | 1 | 1 | K069251
Trâm tay số 35 Dài 25mm | Vĩ | 5 | Trung Quốc | 9018 | SSKF000xxxxx | Shanghai Bondent Technology Co., Ltd. | United Dental Changzhou | SSKF000xxxxx | 230000788/PCBB-HCM | 2023 trở về sau | Trâm K File là dụng cụ cầm tay bằng thép không gỉ có nút chặn bằng silicon cản bức xạ và các vòng hiệu chỉnh có thể nhìn thấy bằng tia X. Nó có một đầu tip không hoạt động giúp dẫn dụng cụ một cách an toàn dọc theo ống tủy cho đến hết chiều dài làm việc. Nó có nhiều kích cỡ khác nhau từ #6, #8, #10,#15-#40, #45-80 và có các chiều dài 21mm, 25mm, 28mm và 31mm. | 83.900 | vn0312873810 | CÔNG TY TNHH MỘT THÀNH VIÊN DƯỢC PHẨM ĐẠI LỢI | IB2400083970 | vn0303389515 | BỆNH VIỆN HUYỆN CỦ CHI | Đấu thầu rộng rãi | 19/06/2024 | 403/QĐ-BVCC | 18/06/2024 | 3 | Huyện Củ Chi,TP. Hồ Chí Minh | Nha khoa | NK-TRAM-TAY | Trâm nội nha cầm tay |  |  | Trâm | 1 | 1 | K069252
Trâm tay số 40 dài 21mm | Hộp | 5 | Nhật Bản |  | MN-MANI-KF40-21 | MN-MANI-KF40-21 | Mani |  |  | 2025 | Đây là công cụ nha khoa cầm tay chuyển động quay được dùng để mở rộng khe tủy và tạo độ phẳng và mịn cho thành khe tủy bằng cách cắt ngang. * Đạt tiêu chuẩn CO, CQ | 153.000 | vn0314666182 | CÔNG TY TNHH THƯƠNG MẠI DỊCH VỤ KỸ THUẬT XUÂN TÙNG | IB2600053911 | vn0303389515 | Bệnh viện Đa khoa Củ Chi | Đấu thầu rộng rãi | 21/05/2026 | 542/QĐ-BVCC | 21/05/2026 | 2 | Xã An Nhơn Tây,Thành phố Hồ Chí Minh | Nha khoa | NK-TRAM-TAY | Trâm nội nha cầm tay |  | Có | Trâm | 1 | 1 | K069253
Trâm tay số 40 dài 21mm | Vỉ | 5 | Nhật Bản / Việt Nam |  | 3624078212; 3714078212 | Mani | MANI, INC. Takanezawa Factory Nhật Bản /MANI HANOI CO.,LTD. PHO YEN FACTORY Việt Nam | 3624078212; 3714078212 | 220001804/PCBB-BYT | 2024 trở về sau | Đây là công cụ nha khoa cầm tay chuyển động quay được dùng để mở rộng khe tủy và tạo độ phẳng và mịn cho thành khe tủy bằng cách cắt ngang. Đạt tiêu chuẩn tối thiểu: ISO 13485. | 110.000 | vn0107087155 | CÔNG TY CỔ PHẦN DỊCH VỤ CÔNG NGHỆ ĐIỆN TỬ GB | IB2500352989 | vn0303389515 | Bệnh viện Đa khoa Củ Chi | Đấu thầu rộng rãi | 27/11/2025 | 488/QĐ-BVCC | 27/11/2025 | 3 | Xã An Nhơn Tây,Thành phố Hồ Chí Minh | Nha khoa | NK-TRAM-TAY | Trâm nội nha cầm tay |  | Có | Trâm | 1 | 1 | K069254
Trâm tay số 40 Dài 21mm | Vĩ | 5 | Trung Quốc | 9018 | SSKF000xxxxx | Shanghai Bondent Technology Co., Ltd. | United Dental Changzhou | SSKF000xxxxx | 230000788/PCBB-HCM | 2023 trở về sau | Trâm K File là dụng cụ cầm tay bằng thép không gỉ có nút chặn bằng silicon cản bức xạ và các vòng hiệu chỉnh có thể nhìn thấy bằng tia X. Nó có một đầu tip không hoạt động giúp dẫn dụng cụ một cách an toàn dọc theo ống tủy cho đến hết chiều dài làm việc. Nó có nhiều kích cỡ khác nhau từ #6, #8, #10,#15-#40, #45-80 và có các chiều dài 21mm, 25mm, 28mm và 31mm. | 83.900 | vn0312873810 | CÔNG TY TNHH MỘT THÀNH VIÊN DƯỢC PHẨM ĐẠI LỢI | IB2400083970 | vn0303389515 | BỆNH VIỆN HUYỆN CỦ CHI | Đấu thầu rộng rãi | 19/06/2024 | 403/QĐ-BVCC | 18/06/2024 | 3 | Huyện Củ Chi,TP. Hồ Chí Minh | Nha khoa | NK-TRAM-TAY | Trâm nội nha cầm tay |  |  | Trâm | 1 | 1 | K069255
Trâm tay số 40 dài 25mm | Hộp | 5 | Nhật Bản |  | MN-MANI-KF40-25 | MN-MANI-KF40-25 | Mani |  |  | 2025 | Đây là công cụ nha khoa cầm tay chuyển động quay được dùng để mở rộng khe tủy và tạo độ phẳng và mịn cho thành khe tủy bằng cách cắt ngang. * Đạt tiêu chuẩn CO, CQ | 153.000 | vn0314666182 | CÔNG TY TNHH THƯƠNG MẠI DỊCH VỤ KỸ THUẬT XUÂN TÙNG | IB2600053911 | vn0303389515 | Bệnh viện Đa khoa Củ Chi | Đấu thầu rộng rãi | 21/05/2026 | 542/QĐ-BVCC | 21/05/2026 | 2 | Xã An Nhơn Tây,Thành phố Hồ Chí Minh | Nha khoa | NK-TRAM-TAY | Trâm nội nha cầm tay |  | Có | Trâm | 1 | 1 | K069256
Trâm tay số 40 dài 25mm | Vỉ | 5 | Nhật Bản / Việt Nam |  | 3624078252; 3714078252 | Mani | MANI, INC. Takanezawa Factory Nhật Bản /MANI HANOI CO.,LTD. PHO YEN FACTORY Việt Nam | 3624078252; 3714078252 | 220001804/PCBB-BYT | 2024 trở về sau | Đây là công cụ nha khoa cầm tay chuyển động quay được dùng để mở rộng khe tủy và tạo độ phẳng và mịn cho thành khe tủy bằng cách cắt ngang. Đạt tiêu chuẩn tối thiểu: ISO 13485. | 110.000 | vn0107087155 | CÔNG TY CỔ PHẦN DỊCH VỤ CÔNG NGHỆ ĐIỆN TỬ GB | IB2500352989 | vn0303389515 | Bệnh viện Đa khoa Củ Chi | Đấu thầu rộng rãi | 27/11/2025 | 488/QĐ-BVCC | 27/11/2025 | 3 | Xã An Nhơn Tây,Thành phố Hồ Chí Minh | Nha khoa | NK-TRAM-TAY | Trâm nội nha cầm tay |  | Có | Trâm | 1 | 1 | K069257
Trâm tay số 40 Dài 25mm | Vĩ | 5 | Trung Quốc | 9018 | SSKF000xxxxx | Shanghai Bondent Technology Co., Ltd. | United Dental Changzhou | SSKF000xxxxx | 230000788/PCBB-HCM | 2023 trở về sau | Trâm K File là dụng cụ cầm tay bằng thép không gỉ có nút chặn bằng silicon cản bức xạ và các vòng hiệu chỉnh có thể nhìn thấy bằng tia X. Nó có một đầu tip không hoạt động giúp dẫn dụng cụ một cách an toàn dọc theo ống tủy cho đến hết chiều dài làm việc. Nó có nhiều kích cỡ khác nhau từ #6, #8, #10,#15-#40, #45-80 và có các chiều dài 21mm, 25mm, 28mm và 31mm. | 83.900 | vn0312873810 | CÔNG TY TNHH MỘT THÀNH VIÊN DƯỢC PHẨM ĐẠI LỢI | IB2400083970 | vn0303389515 | BỆNH VIỆN HUYỆN CỦ CHI | Đấu thầu rộng rãi | 19/06/2024 | 403/QĐ-BVCC | 18/06/2024 | 3 | Huyện Củ Chi,TP. Hồ Chí Minh | Nha khoa | NK-TRAM-TAY | Trâm nội nha cầm tay |  |  | Trâm | 1 | 1 | K069258
Trâm tay số 8 dài 21mm | Hộp | 5 | Nhật Bản |  | MN-MANI-KF8-21 | MN-MANI-KF8-21 | Mani |  |  | 2025 | Đây là công cụ nha khoa cầm tay chuyển động quay được dùng để mở rộng khe tủy và tạo độ phẳng và mịn cho thành khe tủy bằng cách cắt ngang. * Đạt tiêu chuẩn CO, CQ | 180.000 | vn0314666182 | CÔNG TY TNHH THƯƠNG MẠI DỊCH VỤ KỸ THUẬT XUÂN TÙNG | IB2600053911 | vn0303389515 | Bệnh viện Đa khoa Củ Chi | Đấu thầu rộng rãi | 21/05/2026 | 542/QĐ-BVCC | 21/05/2026 | 2 | Xã An Nhơn Tây,Thành phố Hồ Chí Minh | Nha khoa | NK-TRAM-TAY | Trâm nội nha cầm tay |  | Có | Trâm | 1 | 1 | K069259
Trâm tay số 8 dài 21mm | Vỉ | 5 | Nhật Bản / Việt Nam |  | 3620858212;3710858212 | Mani | MANI, INC. Takanezawa Factory Nhật Bản /MANI HANOI CO.,LTD. PHO YEN FACTORY Việt Nam | 3620858212;3710858212 | 220001804/PCBB-BYT | 2024 trở về sau | Đây là công cụ nha khoa cầm tay chuyển động quay được dùng để mở rộng khe tủy và tạo độ phẳng và mịn cho thành khe tủy bằng cách cắt ngang. Đạt tiêu chuẩn tối thiểu: ISO 13485. | 110.000 | vn0107087155 | CÔNG TY CỔ PHẦN DỊCH VỤ CÔNG NGHỆ ĐIỆN TỬ GB | IB2500352989 | vn0303389515 | Bệnh viện Đa khoa Củ Chi | Đấu thầu rộng rãi | 27/11/2025 | 488/QĐ-BVCC | 27/11/2025 | 3 | Xã An Nhơn Tây,Thành phố Hồ Chí Minh | Nha khoa | NK-TRAM-TAY | Trâm nội nha cầm tay |  | Có | Trâm | 1 | 1 | K069260
Trâm tay Số 8 Dài 21mm | Vĩ | 5 | Trung Quốc | 9018 | SSKF000xxxxx | Shanghai Bondent Technology Co., Ltd. | United Dental Changzhou | SSKF000xxxxx | 230000788/PCBB-HCM | 2023 trở về sau | Trâm K File là dụng cụ cầm tay bằng thép không gỉ có nút chặn bằng silicon cản bức xạ và các vòng hiệu chỉnh có thể nhìn thấy bằng tia X. Nó có một đầu tip không hoạt động giúp dẫn dụng cụ một cách an toàn dọc theo ống tủy cho đến hết chiều dài làm việc. Nó có nhiều kích cỡ khác nhau từ #6, #8, #10,#15-#40, #45-80 và có các chiều dài 21mm, 25mm, 28mm và 31mm. | 83.900 | vn0312873810 | CÔNG TY TNHH MỘT THÀNH VIÊN DƯỢC PHẨM ĐẠI LỢI | IB2400083970 | vn0303389515 | BỆNH VIỆN HUYỆN CỦ CHI | Đấu thầu rộng rãi | 19/06/2024 | 403/QĐ-BVCC | 18/06/2024 | 3 | Huyện Củ Chi,TP. Hồ Chí Minh | Nha khoa | NK-TRAM-TAY | Trâm nội nha cầm tay |  |  | Trâm | 1 | 1 | K069261
Trâm tay số 8 dài 25mm | Hộp | 5 | Nhật Bản |  | MN-MANI-KF8-25 | MN-MANI-KF8-25 | Mani |  |  | 2025 | Đây là công cụ nha khoa cầm tay chuyển động quay được dùng để mở rộng khe tủy và tạo độ phẳng và mịn cho thành khe tủy bằng cách cắt ngang. * Đạt tiêu chuẩn CO, CQ | 180.000 | vn0314666182 | CÔNG TY TNHH THƯƠNG MẠI DỊCH VỤ KỸ THUẬT XUÂN TÙNG | IB2600053911 | vn0303389515 | Bệnh viện Đa khoa Củ Chi | Đấu thầu rộng rãi | 21/05/2026 | 542/QĐ-BVCC | 21/05/2026 | 2 | Xã An Nhơn Tây,Thành phố Hồ Chí Minh | Nha khoa | NK-TRAM-TAY | Trâm nội nha cầm tay |  | Có | Trâm | 1 | 1 | K069262
Trâm tay số 8 dài 25mm | Vỉ | 5 | Nhật Bản / Việt Nam |  | 3620858252; 3710858252 | Mani | MANI, INC. Takanezawa Factory Nhật Bản /MANI HANOI CO.,LTD. PHO YEN FACTORY Việt Nam | 3620858252; 3710858252 | 220001804/PCBB-BYT | 2024 trở về sau | Đây là công cụ nha khoa cầm tay chuyển động quay được dùng để mở rộng khe tủy và tạo độ phẳng và mịn cho thành khe tủy bằng cách cắt ngang. Đạt tiêu chuẩn tối thiểu: ISO 13485. | 110.000 | vn0107087155 | CÔNG TY CỔ PHẦN DỊCH VỤ CÔNG NGHỆ ĐIỆN TỬ GB | IB2500352989 | vn0303389515 | Bệnh viện Đa khoa Củ Chi | Đấu thầu rộng rãi | 27/11/2025 | 488/QĐ-BVCC | 27/11/2025 | 3 | Xã An Nhơn Tây,Thành phố Hồ Chí Minh | Nha khoa | NK-TRAM-TAY | Trâm nội nha cầm tay |  | Có | Trâm | 1 | 1 | K069263
Trâm tay Số 8 Dài 25mm | Vĩ | 5 | Trung Quốc | 9018 | SSKF000xxxxx | Shanghai Bondent Technology Co., Ltd. | United Dental Changzhou | SSKF000xxxxx | 230000788/PCBB-HCM | 2023 trở về sau | Trâm K File là dụng cụ cầm tay bằng thép không gỉ có nút chặn bằng silicon cản bức xạ và các vòng hiệu chỉnh có thể nhìn thấy bằng tia X. Nó có một đầu tip không hoạt động giúp dẫn dụng cụ một cách an toàn dọc theo ống tủy cho đến hết chiều dài làm việc. Nó có nhiều kích cỡ khác nhau từ #6, #8, #10,#15-#40, #45-80 và có các chiều dài 21mm, 25mm, 28mm và 31mm. | 83.900 | vn0312873810 | CÔNG TY TNHH MỘT THÀNH VIÊN DƯỢC PHẨM ĐẠI LỢI | IB2400083970 | vn0303389515 | BỆNH VIỆN HUYỆN CỦ CHI | Đấu thầu rộng rãi | 19/06/2024 | 403/QĐ-BVCC | 18/06/2024 | 3 | Huyện Củ Chi,TP. Hồ Chí Minh | Nha khoa | NK-TRAM-TAY | Trâm nội nha cầm tay |  |  | Trâm | 1 | 1 | K069264
Trâm tay sửa soạn ống tủy | Cái | 700 | Trung Quốc | 9018 | Super file | NIC | Shenzhen Superline Technology |  |  | 2024 | Dùng để sửa soạn ống tủy, dùng tay thực hiện, có đủ kích cỡ: F1,F2,F3,S1,S2, SX...mã hóa theo màu: cam, tím, trắng…; Có chiều dài 19mm,21mm,25mm,…Hộp/6 cái | 60.900 | vn0304183813 | CÔNG TY TNHH TRANG THIẾT BỊ Y TẾ TRẦN VÀ TRUNG | IB2500074555 | vnz000023635 | Bệnh viện Trường Đại học Trà Vinh | Đấu thầu rộng rãi | 20/10/2025 | 302 /QĐ-BVĐHTV | 20/10/2025 | 3 | Thành phố Trà Vinh,Tỉnh Trà Vinh | Nha khoa | NK-TRAM-TAY | Trâm nội nha cầm tay |  |  | Files; Trâm; Ống tủy | 3 | 1 | K069265
Trâm tay sửa soạn ống tủy | Cái | 300 | Mã sp: A041802190112 Xuát xứ: Maillefer Instruments Holding Sarl-Thuỵ Sĩ. | 90184900 | [7 empty] | 214.025 | vn0304183813 | CÔNG TY TNHH TRANG THIẾT BỊ Y TẾ TRẦN VÀ TRUNG | IB2300348718 | vnz000023635 | Bệnh viện Trường Đại học Trà Vinh | Chào hàng cạnh tranh | 31/01/2024 | 42/QĐ-BVĐHTV | 30/01/2024 | 2 | Thành phố Trà Vinh,Tỉnh Trà Vinh | Nha khoa | NK-TRAM-TAY | Trâm nội nha cầm tay |  |  | Trâm; Ống tủy | 2 | 1 | K069266
Trâm tay tạo hình ống tủy | Hộp | 40 | Việt Nam |  | K-FILES; H-FILES | Mani | MANI, INC, Nhật Bản |  |  | Từ 2025 trở về sau | Là sản phẩm giũa nha khoa có chuôi để mở rộng khe tủy. Lưỡi cắt: Thép không gỉ (niken và crom). Dùng để nong ống tủy và làm cho vách ống tủy thông suốt và trơn tru bằng cách giũa, làm sạch. Các cỡ 15-40 dài 21 và 25mm. Hộp 6 cái. | 110.000 | vn0109373842 | CÔNG TY TNHH THIẾT BỊ VẬT TƯ HOÀNG BẢO | IB2600167199 | vn2300305983 | Bệnh viện đa khoa Thuận Thành | Đấu thầu rộng rãi | 16/06/2026 | Số: 443/QĐ-BVĐKTT | 16/06/2026 | 2 | Phường Thuận Thành,Tỉnh Bắc Ninh | Nha khoa | NK-TRAM-TAY | Trâm nội nha cầm tay |  | Có | Trâm; Ống tủy | 2 | 1 | K069267
Trâm tay điều trị tủy răng | Cây | 120 | China; SSKF00202xxxxx; SSHF00202xxxxx; United Dental Changzhou | 0 | [7 empty] | 13.000 | vn0302130894 | CÔNG TY TNHH TRANG THIẾT BỊ NHA KHOA | IB2300310462 | vn0400228672 | BỆNH VIỆN ĐÀ NẴNG | Đấu thầu rộng rãi | 25/12/2023 | 1379/QĐ-BVĐN | 18/12/2023 | 2 | Quận Hải Châu,Thành phố Đà Nẵng | Nha khoa | NK-TRAM-TAY | Trâm nội nha cầm tay |  |  | Răng; Trâm | 2 | 1 | K069268
Trâm tay đo chiều dài chữa tủy | Cái | 2000 | Nhật Bản | 9018 | 21mm#10,15,20,25,30,35,40 25mm#10,15,20,25,30,35,40 | Mani | Mani |  |  | 2024.2025 | - Chất liệu thép không gỉ hoặc tương đương - Độ thuôn khoảng ≥2% có nút chặn cao su - Thiết diện cắt ngang hình tròn hoặc hình vuông. - Dùng để đo chiều dài làm việc, tạo hình. | 12.833 | vn0105141819 | CÔNG TY TNHH ĐẦU TƯ VÀ THƯƠNG MẠI NAM DŨNG | IB2500247958 | vn0102251531 | Bệnh viện Đại học Y Hà Nội | Đấu thầu rộng rãi | 06/08/2025 | 1270/QĐ-BVĐHYHN | 06/08/2025 | 2 | Quận Đống Đa,Thành phố Hà Nội | Nha khoa | NK-TRAM-TAY | Trâm nội nha cầm tay |  | Có | Trâm | 1 | 1 | K069269
Trâm tay đo chiều dài chữa tủy | Cái | 3200 | Thụy Sĩ, A12MA02100612 A12MA02190012 A12MA02500612 A12MA02590012 A12MA03190012 A16MA02100812 A16MA02190012 A16MA02500812 A16MA02590012 A16MA03190012, Maillefer | 9018 | [7 empty] | 24.000 | vn0302130894 | CÔNG TY TNHH TRANG THIẾT BỊ NHA KHOA | IB2300356179 | vn0102251531 | Bệnh viện Đại học Y Hà Nội | Đấu thầu rộng rãi | 23/02/2024 | 135/QĐ-BVĐHYHN | 23/02/2024 | 3 | Quận Đống Đa,Thành phố Hà Nội | Nha khoa | NK-TRAM-TAY | Trâm nội nha cầm tay |  |  | Trâm | 1 | 1 | K069270
Trâm thông ống tủy bị vôi hóa (tương đương với C+ File) | Cây | 600 | Việt Nam |  | 21mm#8,10,12,15 25mm#8,10,12,15 | 21mm#8,10,12,15 25mm#8,10,12,15 | MANI HANOI CO.,LTD. PHO YEN FACTORY |  |  | Từ năm 2024 trở về sau | Chi tiết tại file đính kèm | 20.000 | vn0107087155 | CÔNG TY CỔ PHẦN DỊCH VỤ CÔNG NGHỆ ĐIỆN TỬ GB | IB2500062243 | vn0100923097 | Bệnh viện Bạch Mai | Đấu thầu rộng rãi | 12/11/2025 | 4813/QĐ-BM | 12/11/2025 | 3 | Quận Đống Đa,Thành phố Hà Nội | Nha khoa | NK-TRAM-TAY | Trâm nội nha cầm tay |  | Có | Files; Trâm; Ống tủy | 3 | 1 | K069271
Trâm thông ống tủy bị vôi hóa (tương đương với C+ File) | Vỉ | 27 | Thụy Sĩ | 9018 | A012X02100804 A012X02101004 A012X02101504 A012X02102004 A012X02190004 A012X02500804 A012X02501004 A012X02501504 A012X02502004 A012X02590004 | A012X02100804 A012X02101004 A012X02101504 A012X02102004 A012X02190004 A012X02500804 A012X02501004 A012X02501504 A012X02502004 A012X02590004 | Maillefer Instruments Holding Sarl |  |  | Từ năm 2020 trở về sau | Trâm dũa C+ Readysteel Chất liệu thép không gỉ Đầu trâm hình tháp, mặt cắt hình vuông Chiều dài làm việc: 21mm, 25mm Vòng chặn bằng silicone Size: 08, 10, 15, 20, 08-20 Đóng gói dạng vô trùng sẵn | 416.000 | vn0304259413 | CÔNG TY TNHH Y NHA KHOA 3D | IB2400133964 | vn0302436748 | Bệnh viện Răng Hàm Mặt Trung ương Thành phố Hồ Chí Minh | Đấu thầu rộng rãi | 17/09/2024 | 1099/QĐ-RHMTW | 12/09/2024 | 3 | Quận 5,TP. Hồ Chí Minh | Nha khoa | NK-TRAM-TAY | Trâm nội nha cầm tay |  |  | Files; Trâm; Ống tủy | 3 | 1 | K069272
Trâm thăm dò ống tuỷ | Hộp | 300 | Việt Nam | 9018 | D finer | Mani | Mani,INC |  |  | 2023, 2024, 2025 | Vật liệu thép không gỉ. Độ thuôn 2%. Mặt cắt hình chữ D, size 8,10,12,15, chiều dài 21mm, 25mm. Dùng mở rộng ống tủy, lấy tủy bị vôi hóa. Hộp/ 6 cây | 108.000 | vn0105141819 | CÔNG TY TNHH ĐẦU TƯ VÀ THƯƠNG MẠI NAM DŨNG | IB2500527217 | vn0101486675 | Bệnh viện Răng Hàm Mặt Trung ương Hà Nội | Đấu thầu rộng rãi | 27/03/2026 | 391/QĐ-BVRHMTWHN | 27/03/2026 | 2 | Phường Hoàn Kiếm,Thành phố Hà Nội | Nha khoa | NK-TRAM-TAY | Trâm nội nha cầm tay |  | Có | Trâm | 1 | 1 | K069273
Trâm thăm dò ống tuỷ (D file) các số 10,12,15 chiều dài 21mm | Cái | 1872 | Việt Nam |  | 21mm # 10; 21mm # 12; 21mm # 15; | Trâm thăm dò ống tuỷ (D file) các số 10,12,15 chiều dài 21mm | Mani Hanoi Co., Ltd |  |  | 2025 | Công cụ cắt nha khoa cầm tay được dùng để thăm dò và mở rộng khe tủy và tạo độ phẳng và mịn cho thành khe tủy. Số 10,12,15 chiều dài 21mm. | 17.900 | vn3301068656 | CÔNG TY CỔ PHẦN DƯỢC PHẨM VÀ THIẾT BỊ Y TẾ TÂM ĐỨC | IB2500458665 | vn3300269409 | Bệnh viện đa khoa Trung ương Huế | Đấu thầu rộng rãi | 12/02/2026 | 438/QĐ-BVH | 12/02/2026 | 2 | Phường Thuận Hóa,Thành phố Huế | Nha khoa | NK-TRAM-TAY | Trâm nội nha cầm tay |  | Có | Files; Trâm | 2 | 1 | K069274
Trâm thăm dò ống tuỷ (D file) các số 10,12,15 chiều dài 25mm | Cái | 1152 | Việt Nam |  | 25mm # 10; 25mm # 12; 25mm # 15 | Trâm thăm dò ống tuỷ (D file) các số 10,12,15 chiều dài 25mm | Mani Hanoi Co., Ltd |  |  | 2025 | Công cụ cắt nha khoa cầm tay được dùng để thăm dò và mở rộng khe tủy và tạo độ phẳng và mịn cho thành khe tủy. Số 10,12,15 chiều dài 25mm. | 17.900 | vn3301068656 | CÔNG TY CỔ PHẦN DƯỢC PHẨM VÀ THIẾT BỊ Y TẾ TÂM ĐỨC | IB2500458665 | vn3300269409 | Bệnh viện đa khoa Trung ương Huế | Đấu thầu rộng rãi | 12/02/2026 | 438/QĐ-BVH | 12/02/2026 | 2 | Phường Thuận Hóa,Thành phố Huế | Nha khoa | NK-TRAM-TAY | Trâm nội nha cầm tay |  | Có | Files; Trâm | 2 | 1 | K069275
Trâm thăm dò ống tuỷ các size | Vỉ | 50 | Nhật Bản |  | 21mm#08,10,12,15 | Kim thăm dò D Finders | Mani INC |  |  | 2023 trở về sau | - Dùng để thăm dò tìm ống tuỷ khó và calci hoá. Làm bằng chất liệu thép không rỉ. - Độ thuôn 2%. - Chiều dài: 21 mm - Nhà sản xuất đạt tiêu chuẩn quản lý chất lượng ISO 13485 | 520.000 | vn0106622681 | CÔNG TY CỔ PHẦN THIẾT BỊ Y TẾ THÀNH AN | IB2400323135 | vn5300132630 | Bệnh viện Nội tiết tỉnh Lào Cai | Đấu thầu rộng rãi | 14/11/2024 | 358/QĐ-BVNT | 12/11/2024 | 2 | Thành phố Lào Cai,Tỉnh Lào Cai | Nha khoa | NK-TRAM-TAY | Trâm nội nha cầm tay |  | Có | Trâm | 1 | 1 | K069276
Trâm thăm dò ống tủy | Cái | 135 | Việt Nam | 9018 | 21mm#8,10,15 | Mani | Mani |  |  | 2023,2024,2025 | Vật liệu thép không gỉ. Độ thuôn 2%. Hình dạng cắt ngang #08-15. Hộp/ 6 cây | 20.000 | vn0105141819 | CÔNG TY TNHH ĐẦU TƯ VÀ THƯƠNG MẠI NAM DŨNG | IB2500541417 | vnz000004557 | Bệnh viện 19-8, Bộ Công an | Đấu thầu rộng rãi | 10/03/2026 | 733/QĐ-BV198-VTTB | 10/03/2026 | 2 | Phường Từ Liêm,Thành phố Hà Nội | Nha khoa | NK-TRAM-TAY | Trâm nội nha cầm tay |  | Có | Trâm; Ống tủy | 2 | 1 | K069277
Trâm thăm dò ống tủy | Cây | 165 | Nhật Bản | 9018 | Jizai Glide | Mani | Mani |  |  | Từ năm 2024 trở về sau | Trâm tạo đường trượt, dẫn đường vào ống tủy, chất liệu thép không gỉ.vỉ/ 3 cây. Dùng máy | 250.000 | vn0107087155 | CÔNG TY CỔ PHẦN DỊCH VỤ CÔNG NGHỆ ĐIỆN TỬ GB | IB2400409708 | vn0105486549 | Bệnh viện Trung ương Quân đội 108 | Đấu thầu rộng rãi | 14/02/2025 | 8896/QĐ-BV | 26/12/2024 | 3 | Quận Hai Bà Trưng,Thành phố Hà Nội | Nha khoa | NK-TRAM-TAY | Trâm nội nha cầm tay |  | Có | Trâm; Ống tủy | 2 | 1 | K069278
Trâm thăm dò ống tủy mặt cắt hình C các size | Cây | 176 | Đức | 9018 | C-Pilot Files | VDW | VDW GmbH |  |  | Từ năm 2024 trở về sau | Chất liệu thép không rỉ, tiết diện cắt hình C, dài 21mm, 25mm, uốn cong được, size từ số 6 – 15 tương ứng với các màu khác nhau | 54.200 | vn0313502752 | CÔNG TY TNHH THƯƠNG MẠI DỊCH VỤ THIẾT BỊ Y TẾ ĐẠI DƯƠNG | IB2400440860 | vn0301483696 | Bệnh Viện Răng Hàm Mặt Thành Phố Hồ Chí Minh | Đấu thầu rộng rãi | 09/08/2025 | 725/QĐ-BVRHM | 08/08/2025 | 3 | Quận 1,TP. Hồ Chí Minh | Nha khoa | NK-TRAM-TAY | Trâm nội nha cầm tay |  |  | Trâm; Ống tủy | 2 | 1 | K069279
Trâm trơn | Cái | 720 | Việt Nam |  | 000; 00; 0; 1; 2; 3 | Smooth Broaches | Mani |  |  | 2025 | Chất liệu thép không rỉ.Có các số 000,00,0,1,2,3. Chiều dài 52mm | 8.500 | vn2800588271 | CÔNG TY CỔ PHẦN THIẾT BỊ VẬT TƯ Y TẾ THANH HÓA | IB2600003715 | vn2801045863 | Bệnh viện đa khoa Yên Định | Đấu thầu rộng rãi | 17/03/2026 | 412/QĐ-BVYĐ | 17/03/2026 | 2 | Xã Yên Định,Tỉnh Thanh Hóa | Nha khoa | NK-TRAM-TAY | Trâm nội nha cầm tay |  | Có | Trâm | 1 | 1 | K069280
Trâm trơn | Cái | 1000 | Việt Nam |  | 000; 00; 0; 1; 2; 3 | SQUARE BROACHES | MANI HANOI CO.,LTD |  |  | Năm 2025 trở về sau | Chất liệu thép không rỉ. Có các số | 13.000 | vn0101849706 | CÔNG TY TNHH THIẾT BỊ Y TẾ VÀ HOÁ CHẤT HOÀNG PHƯƠNG | IB2500447293 | vn0102329107 | Bệnh viện Đại học Y Dược | Đấu thầu rộng rãi | 27/11/2025 | 661/QĐ-BVĐHYD | 27/11/2025 | 2 | Phường Thanh Xuân,Thành phố Hà Nội | Nha khoa | NK-TRAM-TAY | Trâm nội nha cầm tay |  | Có | Trâm | 1 | 1 | K069281
Trâm trơn | Cái | 1000 | MANI HANOI CO.,LTD. PHO YEN FACTORY, Việt Nam |  | 000; 00; 0; 1; 2; 3 | MANI | MANI HANOI CO.,LTD. PHO YEN FACTORY, Việt Nam |  |  | 2024-2025 | Chất liệu thép không gỉ. Các cỡ | 12.800 | vn0109373842 | CÔNG TY TNHH THIẾT BỊ VẬT TƯ HOÀNG BẢO | IB2500150334 | vn2700961436 | Bệnh viện Quân y 5, Cục Hậu cần-Kỹ Thuật, Quân đoàn 12 | Đấu thầu rộng rãi | 25/06/2025 | KQ2500150334_2506250718 | 25/06/2025 | 3 | Thành phố Hoa Lư,Tỉnh Ninh Bình | Nha khoa | NK-TRAM-TAY | Trâm nội nha cầm tay |  | Có | Trâm | 1 | 1 | K069282
Trâm trơn | Vỉ | 12 | Nhật Bản; Việt Nam |  | --- | --- | MANI, INC. Takanezawa Factory; MANI HANOI CO.,LTD. PHO YEN FACTORY |  |  | Từ năm 2023 | Chiều dài trâm 52mm, dùng cho quấn bông thấm dịch, đặt thuốc trong ống tủy… | 140.000 | vn0106707261 | CÔNG TY TNHH CÔNG NGHIỆP TECHNO VIỆT NAM | IB2400618021 | vnz000023759 | Bệnh viện Bưu Điện | Đấu thầu rộng rãi | 03/03/2025 | KQ2400618021_2503031509 | 03/03/2025 | 2 | Quận Hoàng Mai,Thành phố Hà Nội | Nha khoa | NK-TRAM-TAY | Trâm nội nha cầm tay |  | Có | Trâm | 1 | 1 | K069283
Trâm trơn | Cái | 600 | Nhật Bản | 9018 | Square Broaches | MANI | Mani/ Nhật Bản |  |  | 2023 | Chất liệu thép không rỉ.Có các số 000,00,0,1,2,3. Chiều dài 52mm | 4.825 | vn2800588271 | CÔNG TY CỔ PHẦN THIẾT BỊ VẬT TƯ Y TẾ THANH HÓA | IB2400419807 | vn2801045863 | Bệnh viện đa khoa huyện Yên Định | Đấu thầu rộng rãi | 15/12/2024 | 1474/QĐ-BVYĐ | 05/12/2024 | 2 | Huyện Yên Định,Tỉnh Thanh Hoá | Nha khoa | NK-TRAM-TAY | Trâm nội nha cầm tay |  | Có | Trâm | 1 | 1 | K069284
Trâm trơn | Hộp | 6 | Mani – Nhật Bản | 9018 | 0, 00, 000 | Square broaches | Mani – Nhật Bản |  |  | 2023 trở về sau | Vật liệu thép không gỉ, mạ kim cương phần đầu | 63.000 | vn0107613344 | CÔNG TY TNHH THƯƠNG MẠI ĐẦU TƯ VIỆT NAM | IB2400403357 | vn2801404826 | Bệnh viện Đa khoa huyện Bá Thước | Đấu thầu rộng rãi | 01/12/2024 | 905/QĐ-BVBT | 25/11/2024 | 2 | Huyện Bá Thước,Tỉnh Thanh Hoá | Nha khoa | NK-TRAM-TAY | Trâm nội nha cầm tay |  | Có | Trâm | 1 | 1 | K069285
Trâm trơn | Cái | 500 | Việt Nam |  | 0, 00, 000 | Mani | Mani Hanoi Co.,Ltd |  |  | 2024 trở về sau | Chất liệu thép không rỉ.Có các số 0,1,2,3. | 12.600 | vn2800588271 | CÔNG TY CỔ PHẦN THIẾT BỊ VẬT TƯ Y TẾ THANH HÓA | IB2400386090 | vn2800794154 | Bệnh viện Đa khoa Thành phố Thanh Hoá | Đấu thầu rộng rãi | 28/11/2024 | 553/QĐ-BVTP | 26/11/2024 | 2 | Thành phố Thanh Hoá,Tỉnh Thanh Hoá | Nha khoa | NK-TRAM-TAY | Trâm nội nha cầm tay |  | Có | Trâm | 1 | 1 | K069286
Trâm trơn | Cái | 120 | Nhật Bản |  | - | - | Mani |  |  | Từ năm 2024 trở đi | Đặc biệt hữu ích trong việc hấp thụ độ ẩm trong ống tủy và cho thuốc khử trùng. Thích hợp đi kèm với bông thấm cotton, mềm dẻo, dễ uốn. Hấp khử trùng bằng nồi hấp nhiệt, hóa chất khử trùng được. | 13.650 | vn0106122008 | CÔNG TY CỔ PHẦN THIẾT BỊ VẬT TƯ HOÀNG MINH | IB2400385412 | vn0102329107 | Bệnh viện Đại học Y Dược | Đấu thầu rộng rãi | 15/11/2024 | 413/QĐ-BVĐHYD | 15/11/2024 | 2 | Quận Thanh Xuân,Thành phố Hà Nội | Nha khoa | NK-TRAM-TAY | Trâm nội nha cầm tay |  | Có | Trâm | 1 | 1 | K069287
Trâm trơn | Hộp | 24 | Việt Nam |  | SQUARE BROACHES | Mani | Mani |  |  | 2023 trở về sau | Chi tiết theo Bảng đáp ứng kỹ thuật | 65.000 | vn0106342613 | CÔNG TY TNHH TRANG THIẾT BỊ Y TẾ ANH SƠN | IB2400306859 | vn1000349811 | Bệnh viện Đại học Y Thái Bình | Đấu thầu rộng rãi | 01/11/2024 | 373/QĐ-BVĐHYTB | 30/10/2024 | 2 | Thành phố Thái Bình,Tỉnh Thái Bình | Nha khoa | NK-TRAM-TAY | Trâm nội nha cầm tay |  | Có | Trâm | 1 | 1 | K069288
Trâm trơn | Vỉ | 6 | Nhật bản | 9018 | 000; 00; 0; 1; 2; 3 | MANI, INC | MANI, INC. Takanezawa Factory |  |  | 2024 | Đây là công cụ nha khoa với lưỡi dài nhọn dần. Nó được dùng để thăm dò ống tủy răng, 12 cái/ vỉ, 6 vỉ/hộp | 88.000 | vn2900326174 | CÔNG TY CP THIẾT BỊ VẬT TƯ Y TẾ VÀ DƯỢC PHẨM NGHỆ AN | IB2400321237 | vn2900696418 | Bệnh viện Đa khoa huyện Yên Thành | Đấu thầu rộng rãi | 24/10/2024 | 819/QĐ-BVYT | 22/10/2024 | 2 | Huyện Yên THành,Tỉnh Nghệ An | Nha khoa | NK-TRAM-TAY | Trâm nội nha cầm tay |  | Có | Trâm | 1 | 1 | K069289
Trâm trơn | Cái | 150 | Việt Nam | 9018 | 0 | Trâm trơn | Mani/Nhật Bản - Việt Nam |  |  | 2023 | Chất liệu thép không gỉ. Các cỡ. Tiêu chuẩn chất lượng: ISO 13485 | 9.700 | vn0101849706 | CÔNG TY TNHH THIẾT BỊ Y TẾ VÀ HOÁ CHẤT HOÀNG PHƯƠNG | IB2400038399 | vn2700961436 | Bệnh viện Quân y 5, Cục Hậu cần-Kỹ Thuật, Quân đoàn 12 | Đấu thầu rộng rãi | 08/05/2024 | 371/QĐ-BV | 06/05/2024 | 6 | Thành phố Ninh Bình,Tỉnh Ninh Bình | Nha khoa | NK-TRAM-TAY | Trâm nội nha cầm tay |  | Có | Trâm | 1 | 1 | K069290
Trâm trơn | cái | 72 | Mani - Nhật Bản | [8 empty] | 9.990 | vn0106122008 | CÔNG TY CỔ PHẦN THIẾT BỊ VẬT TƯ HOÀNG MINH | IB2300386933 | vn0102329107 | Bệnh viện Đại học Y Dược | Chào hàng cạnh tranh | 12/01/2024 | 12/QĐ-BVĐHYD | 12/01/2024 | 1 | Quận Thanh Xuân,Thành phố Hà Nội | Nha khoa | NK-TRAM-TAY | Trâm nội nha cầm tay |  |  | Trâm | 1 | 1 | K069291
Trâm trơn | Vỉ | 14 | MANI, INC. Takanezawa Factory; MANI HANOI CO.,LTD. PHO YEN FACTORY/Việt Nam | [8 empty] | 340.000 | vn0102398340 | CÔNG TY CỔ PHẦN THIẾT BỊ Y TẾ THÁI PHÚ | IB2300229790 | vn4600410157 | Trường Đại học Y - Dược thuộc Đại học Thái Nguyên | Chào hàng cạnh tranh | 30/10/2023 | 2331/QĐ-ĐHYD | 30/10/2023 | 2 | Thành phố Thái Nguyên,Tỉnh Thái Nguyên | Nha khoa | NK-TRAM-TAY | Trâm nội nha cầm tay |  |  | Trâm | 1 | 1 | K069292
Trâm trơn | Vỉ | 10 | Mani - Việt Nam | [8 empty] | 56.000 | vn1001124560 | CÔNG TY TNHH DỊCH VỤ THƯƠNG MẠI GOLD SNAKE | IB2300150529 | vn1000349811 | Bệnh viện Đại học Y Thái Bình | Đấu thầu rộng rãi | 26/08/2023 | 303/QĐ-BVĐHYTB | 21/08/2023 | 2 | Thành phố Thái Bình,Tỉnh Thái Bình | Nha khoa | NK-TRAM-TAY | Trâm nội nha cầm tay |  |  | Trâm | 1 | 1 | K069293
Trâm trơn | Hộp | 1 | Mani / Nhật Bản | [8 empty] | 342.000 | vn2900326174 | CÔNG TY CP THIẾT BỊ VẬT TƯ Y TẾ VÀ DƯỢC PHẨM NGHỆ AN | IB2300173205 | vn2900696418 | Bệnh viện Đa khoa huyện Yên Thành | Chào hàng cạnh tranh rút gọn | 03/08/2023 | 630/QĐ-BVYT | 02/08/2023 | 2 | Huyện Yên THành,Tỉnh Nghệ An | Nha khoa | NK-TRAM-TAY | Trâm nội nha cầm tay |  |  | Trâm | 1 | 1 | K069294
Trâm trơn các cỡ | vỉ | 30 | Thụy Sỹ |  | FKG-S1.7B0.00.0GV.FK FKG-S1.7B0.00.0GX.FK FKG-S1.7B0.00.0GZ.FK FKG-S1.7B0.00.0HD.FK FKG-S1.7B0.00.0DG.FK FKG-S1.7B0.00.0HF.FK FKG-S1.7B0.00.0DI.FK FKG-S1.7B0.00.0DK.FK FKG-S1.7B0.00.0HH.FK FKG-S1.7B0.00.0DM.FK FKG-S1.7B0.00.0DO.FK FKG-S1.7B0.00.0HJ.FK FKG-S1.7B0.00.0DQ.FK FKG-S1.7B0.00.0DV.FK FKG-S1.7B0.00.0DX.FK FKG-S1.7B0.00.0FU.FK FKG-S1.7B0.00.0FV.FK FKG-S1.7B0.00.0FW.FK FKG-S1.7B0.00.0FY.FK FKG-S1.7B0.00.0FZ.FK FKG-S1.7B0.00.0GA.FK FKG-S1.7B0.00.0GB.FK FKG-S1.7B0.00.0GC.FK FKG-S1.7B0.00.0GD.FK FKG-S1.7B0.00.0GE.FK FKG-S1.7B0.00.0GF.FK FKG-S1.7B0.00.0GG.FK FKG-S1.7B0.00.0GH.FK FKG-S1.7B0.00.0GI.FK FKG-S1.7B0.00.0GJ.FK FKG-S1.7B0.00.0DH.FK FKG-S1.7B0.00.0HG.FK FKG-S1.7B0.00.0DJ.FK FKG-S1.7B0.00.0DL.FK FKG-S1.7B0.00.0HI.FK FKG-S1.7B0.00.0DN.FK FKG-S1.7B0.00.0GL.FK | FKG-S1.7B0.00.0GV.FK FKG-S1.7B0.00.0GX.FK FKG-S1.7B0.00.0GZ.FK FKG-S1.7B0.00.0HD.FK FKG-S1.7B0.00.0DG.FK FKG-S1.7B0.00.0HF.FK FKG-S1.7B0.00.0DI.FK FKG-S1.7B0.00.0DK.FK FKG-S1.7B0.00.0HH.FK FKG-S1.7B0.00.0DM.FK FKG-S1.7B0.00.0DO.FK FKG-S1.7B0.00.0HJ.FK FKG-S1.7B0.00.0DQ.FK FKG-S1.7B0.00.0DV.FK FKG-S1.7B0.00.0DX.FK FKG-S1.7B0.00.0FU.FK FKG-S1.7B0.00.0FV.FK FKG-S1.7B0.00.0FW.FK FKG-S1.7B0.00.0FY.FK FKG-S1.7B0.00.0FZ.FK FKG-S1.7B0.00.0GA.FK FKG-S1.7B0.00.0GB.FK FKG-S1.7B0.00.0GC.FK FKG-S1.7B0.00.0GD.FK FKG-S1.7B0.00.0GE.FK FKG-S1.7B0.00.0GF.FK FKG-S1.7B0.00.0GG.FK FKG-S1.7B0.00.0GH.FK FKG-S1.7B0.00.0GI.FK FKG-S1.7B0.00.0GJ.FK FKG-S1.7B0.00.0DH.FK FKG-S1.7B0.00.0HG.FK FKG-S1.7B0.00.0DJ.FK FKG-S1.7B0.00.0DL.FK FKG-S1.7B0.00.0HI.FK FKG-S1.7B0.00.0DN.FK FKG-S1.7B0.00.0GL.FK | FKG Dentaire Sàrl |  |  | Từ 2025 trở đi | Trâm nội nha quay 360 độ Trâm nội nha Race Evo 2%, 4%, 6% dài 21mm, 25mm và 31mm, kích cỡ 10-50 Vận hành thiết bị cầm tay ở tốc độ 800-1000 rpm. Lực torque: 1,5 Ncm Công nghệ đầu trâm tròn an toàn tuyệt đối Đánh bóng điện hóa học: chống xoắn và kháng mỏi tốt hơn Công nghệ xử lý nhiệt độc quyền giúp tăng độ dẻo lên 40%, tính chịu mỏi chu kì tăng lên 2,8 lần và hiệu quả cắt tăng lên 50% Quy cách: Vỉ 6 cây | 2.580.000 | vn0302130894 | CÔNG TY TNHH TRANG THIẾT BỊ NHA KHOA | IB2500279984 | vn0309747559 | Bệnh viện Quân y 175 | Đấu thầu rộng rãi | 18/09/2025 | 4473/QĐ-BV | 18/09/2025 | 3 | Quận Gò Vấp,TP. Hồ Chí Minh | Nha khoa | NK-TRAM-TAY | Trâm nội nha cầm tay |  |  | Trâm | 1 | 1 | K069295
Trâm trơn các cỡ | Cái | 200 | Mani - Nhật Bản | [8 empty] | 10.900 | vn0106122008 | CÔNG TY CỔ PHẦN THIẾT BỊ VẬT TƯ HOÀNG MINH | IB2300235727 | vn4600200985 | BỆNH VIỆN A THÁI NGUYÊN | Đấu thầu rộng rãi | 22/12/2023 | Số 1506/QĐ-BVA | 19/12/2023 | 4 | Thành phố Thái Nguyên,Tỉnh Thái Nguyên | Nha khoa | NK-TRAM-TAY | Trâm nội nha cầm tay |  |  | Trâm | 1 | 1 | K069296
Trâm trơn nội nha | Cái | 312 | Nhật Bản – Việt Nam |  | Tr0,00,000 | Tr0,00,000 | Mani |  |  | Từ năm 2024 trở về sau | Vật liệu bằng thép không gỉ các số 0,00, 000 | 9.500 | vn0107087155 | CÔNG TY CỔ PHẦN DỊCH VỤ CÔNG NGHỆ ĐIỆN TỬ GB | IB2500215716 | vnz000013534 | Sở Y tế Hưng Yên | Đấu thầu rộng rãi | 29/07/2025 | 54/QĐ-SYT | 29/07/2025 | 2 | Tỉnh Hưng Yên | Nha khoa | NK-TRAM-TAY | Trâm nội nha cầm tay |  | Có | nội nha; Trâm | 2 | 1 | K069297
Trâm trơn nội nha | Hộp | 1 | Trâm trơn -Square Broaches - Mani Medical Hà Nội; Việt Nam | [8 empty] | 342.000 | vn0900108278 | CÔNG TY CỔ PHẦN DƯỢC PHẨM HƯNG YÊN | IB2300218003 | vn0900166495 | Trung tâm Y tế huyện Phù Cừ | Chào hàng cạnh tranh | 03/10/2023 | 110/QĐ-YTPC | 27/09/2023 | 1 | Tỉnh Hưng Yên | Nha khoa | NK-TRAM-TAY | Trâm nội nha cầm tay |  |  | nội nha; Trâm | 2 | 1 | K069298
Trâm tạo đường trượt | Cái | 20 | Trung Quốc |  | MPA0000025A01 | MPA0000025A01 | United Dental Changzhou |  |  | 2023 trở về sau | Trâm nội nha dùng để dũa ống tủy, tạo đường trượt - Trâm có độ chống gãy cao, có độ dẻo và hiệu quả cắt cao. - Quy cách Vỉ 6 cây - Tiêu chuẩn ISO | 99.000 | vn0302130894 | CÔNG TY TNHH TRANG THIẾT BỊ NHA KHOA | IB2400483026 | vn1700285659 | Bệnh viện đa khoa tỉnh Kiên Giang | Chào hàng cạnh tranh | 01/07/2025 | 74/QĐ-BV | 24/01/2025 | 2 | Thành phố Rạch Giá,Tỉnh Kiên Giang | Nha khoa | NK-TRAM-TAY | Trâm nội nha cầm tay |  |  | Trâm | 1 | 1 | K069299
Trâm xoay máy | Hộp | 4 | Maillefer |  | - | - | Thụy Sỹ |  |  | Chi tiết theo bảng cam kết | Độ chính xác cao- SX-F3 - 25mm Quy cách: Hộp 6 cái | 3.444.200 | vn0101905830 | CÔNG TY CỔ PHẦN ĐẦU TƯ HDN | IB2600354464 | vn0106049358 | Học viện Quân y | Đấu thầu rộng rãi | 04/08/2026 | 3666/QĐ-HVQY | 04/08/2026 | 1 | Phường Hà Đông,Thành phố Hà Nội | Nha khoa | NK-TRAM-MAY | Trâm máy và dụng cụ máy nội nha | NK-TRAM-TAY |  | Trâm | 1 | 1 | K069300
Trâm xoay máy dùng 1 lần | Vỉ | 350 | Thụy Sĩ |  | A0753221G0S03 A0753221G0P03 A0753221G0M03 A0753221G0L03 A0754221G9A03 A0753225G0S03 A0753225G0P03 A0753225G0M03 A0753225G0L03 A0754225G9A03 | Maillefer Instruments Holding S.A.R.L | Maillefer Instruments Holding S.A.R.L |  |  | từ 2025 trở về sau | Công nghệ Gold cho hợp kim NiTi. Chuyển động xoay qua lại theo nguyên tắc lực cân bằng. Độ thuôn biến đổi 6%, thiết diện hình bình hành đồng tâm. Dùng 1 lần. Vỉ 3 cây hoặc Vỉ 4 cây | 2.536.000 | vn0302130894 | CÔNG TY TNHH TRANG THIẾT BỊ NHA KHOA | IB2600243308 | vn0101486675 | Bệnh viện Răng Hàm Mặt Trung ương Hà Nội | Đấu thầu rộng rãi | 28/07/2026 | 892/QĐ-BVRHMTWHN | 28/07/2026 | 2 | Phường Hoàn Kiếm,Thành phố Hà Nội | Nha khoa | NK-TRAM-MAY | Trâm máy và dụng cụ máy nội nha | NK-TRAM-TAY |  | Trâm | 1 | 1 | K069301
Trâm xoay máy độ thuôn 3% | Vỉ | 20 | Pháp | 9018 | 20948201/ 20948202 | One G | Micro Mega SA |  |  | Năm 2024 | Trâm máy tạo đường trượt, hiệu quả trong việc mở rộng ống tủy. Quy trình mượt mà với khả năng tuyệt vời trong điều trị ống tủy cong, đặc biệt là những vùng cong và mỏng. Lưỡi cắt thay đổi ở mỗi cạnh cắt hạn chế các tác động vặn xoắn Độ thuôn 3% Chiều dài: 21mm, 25mm Vỉ 5 cây | 1.668.000 | vn0304028624 | CÔNG TY TNHH NHA KHOA THÁI BÌNH DƯƠNG | IB2600243308 | vn0101486675 | Bệnh viện Răng Hàm Mặt Trung ương Hà Nội | Đấu thầu rộng rãi | 28/07/2026 | 892/QĐ-BVRHMTWHN | 28/07/2026 | 2 | Phường Hoàn Kiếm,Thành phố Hà Nội | Nha khoa | NK-TRAM-MAY | Trâm máy và dụng cụ máy nội nha | NK-TRAM-TAY |  | Trâm | 1 | 1 | K069302
Trâm xoay niti máy loại 2% | Vỉ | 30 | Thụy Sĩ |  | FKG-S1.7B0.00.0GV.FK FKG-S1.7B0.00.0GX.FK FKG-S1.7B0.00.0GZ.FK FKG-S1.7B0.00.0HB.FK | FKG Dentaire Sàrl | FKG Dentaire Sàrl |  |  | từ 2025 trở về sau | Trâm nội nha quay 360 độ, độ thuôn 2% 21mm. Vỉ 6 cây | 2.540.000 | vn0302130894 | CÔNG TY TNHH TRANG THIẾT BỊ NHA KHOA | IB2600243308 | vn0101486675 | Bệnh viện Răng Hàm Mặt Trung ương Hà Nội | Đấu thầu rộng rãi | 28/07/2026 | 892/QĐ-BVRHMTWHN | 28/07/2026 | 2 | Phường Hoàn Kiếm,Thành phố Hà Nội | Nha khoa | NK-TRAM-MAY | Trâm máy và dụng cụ máy nội nha | NK-TRAM-TAY |  | Niti; Trâm | 2 | 1 | K069303
Trâm xoay nội nha | Vỉ | 300 | Nhật Bản |  | Mani Jizai | Mani | MANI, INC. Takanezawa Factory |  |  | 2024 trở về sau | Trâm máy Niti loại được xử lý nhiệt dùng để tạo hình ống tủy dùng với motor nội nha | 735.000 | vn0107087155 | CÔNG TY CỔ PHẦN DỊCH VỤ CÔNG NGHỆ ĐIỆN TỬ GB | IB2500460137 | vn0105486549 | Bệnh viện Trung ương Quân đội 108 | Đấu thầu rộng rãi | 26/12/2025 | 9534/QĐ-BV | 26/12/2025 | 2 | Phường Hai Bà Trưng,Thành phố Hà Nội | Nha khoa | NK-TRAM-MAY | Trâm máy và dụng cụ máy nội nha | NK-TRAM-TAY | Có | nội nha; Trâm | 2 | 1 | K069304
Trâm xoay nội nha dùng tay | Vỉ | 30 | Thụy Sĩ |  | A041601910100 A041602110100 A041602110200 A041702510100 A041702110200 A041702110300 A041702110400 A041702110500 A041802190100 A041602510100 A041602510200 A041702110100 A041702510200 A041702510300 A041702510400 A041702510500 A041802590100 | Maillefer Instruments Holding S.A.R.L | Maillefer Instruments Holding S.A.R.L |  |  | từ 2025 trở về sau | Chất liệu hợp kim NiTi. Độ thuôn biến đổi, thiết diện cắt ngang hình tam giác, tay cầm bằng silicone. Hệ thống file SX, S1, S2, F1 - F5. Vỉ 6 cây | 1.800.000 | vn0302130894 | CÔNG TY TNHH TRANG THIẾT BỊ NHA KHOA | IB2600243308 | vn0101486675 | Bệnh viện Răng Hàm Mặt Trung ương Hà Nội | Đấu thầu rộng rãi | 28/07/2026 | 892/QĐ-BVRHMTWHN | 28/07/2026 | 2 | Phường Hoàn Kiếm,Thành phố Hà Nội | Nha khoa | NK-TRAM-MAY | Trâm máy và dụng cụ máy nội nha | NK-TRAM-TAY |  | nội nha; Trâm | 2 | 1 | K069306
Trâm xoay nội nha dùng tay | Vĩ | 25 | Nhật Bản |  | 21mm # 15; 21mm # 20; 21mm # 25; 21mm # 30; 21mm # 35; 21mm # 40; 21mm # 15-40; 25mm # 15; 25mm # 20; 25mm # 25; 25mm # 30; 25mm # 35; 25mm # 40; 25mm # 15-40 | Mani | MANI, INC. Takanezawa Factory |  |  | 2025 | Dụng cụ nong giũa ống tủy bằng tay dùng để tạo hình và kết thúc tạo hình trong điều trị nội nha - Chất liệu: Niken titan hoặc tương đương. - Tay cầm bằng cao su mềm - Kích cỡ + Chiều dài: từ 19 → 25mm + Độ thuôn biến đổi theo chiều dài tương đương loại SX, S1, S2, S3, F1, F2, F3.. Vỉ/ 6 cái | 514.000 | vn0402154553 | CÔNG TY CỔ PHẦN KỸ THUẬT CAO MEKONG | IB2600059283 | vn0401295590 | Bệnh Viện Răng - Hàm - Mặt thành phố Đà Nẵng | Đấu thầu rộng rãi | 10/06/2026 | 158/QĐ-BVRHM | 10/06/2026 | 2 | Phường Thanh Khê,Thành phố Đà Nẵng | Nha khoa | NK-TRAM-MAY | Trâm máy và dụng cụ máy nội nha | NK-TRAM-TAY | Có | nội nha; Trâm | 2 | 1 | K069307
Trâm xoay nội nha dùng tay | Vĩ | 20 | Trung Quốc |  | M3-Large Taper Hand Files | United Dental Changzhou | United Dental Changzhou |  |  | 2023 trở về sau | Dụng cụ nong giũa ống tủy bằng tay dùng để tạo hình và kết thúc tạo hình trong điều trị nội nha - Chất liệu: Niken titan hoặc tương đương. - Tay cầm bằng cao su mềm - Kích cỡ + Chiều dài: từ 19 → 25mm + Độ thuôn biến đổi theo chiều dài tương đương loại SX, S1, S2, S3, F1, F2, F3.. Vỉ/ 6 cái | 890.000 | vn0311229963 | CÔNG TY TRÁCH NHIỆM HỮU HẠN MỘT THÀNH VIÊN CÔNG NGHỆ CAO VÀ THƯƠNG MẠI QUỐC TẾ HẢI LONG | IB2500051167 | vn0401295590 | Bệnh Viện Răng Hàm Mặt thành phố Đà Nẵng | Đấu thầu rộng rãi | 27/05/2025 | KQ2500051167_2505271046 | 27/05/2025 | 2 | Quận Thanh Khê,Thành phố Đà Nẵng | Nha khoa | NK-TRAM-MAY | Trâm máy và dụng cụ máy nội nha | NK-TRAM-TAY |  | nội nha; Trâm | 2 | 1 | K069308
Trâm xoay nội nha dùng tay | Vĩ | 20 | Trung Quốc |  | MLTH000021A01 MLTH000025A01 MLTH000031A01 | Protoper | Shanghai Bondent Technology Co., Ltd. / United Dental Changzhou |  |  | 2024 | - Trâm nội nha sử dụng mở rộng-tạo hình-làm sạch trong các ống tủy bị vôi hóa - Chất liệu Nickel-Titanium - Mặt cắt hình tam giác lồi - Chiều dài 19 (SX) và 21 mm (S1, S2, F1, F2, F3) - Tiêu chuẩn chất lượng: ISO 13485 | 515.000 | vn0302130894 | CÔNG TY TNHH TRANG THIẾT BỊ NHA KHOA | IB2400502085 | vn0400228672 | BỆNH VIỆN ĐÀ NẴNG | Đấu thầu rộng rãi | 13/01/2025 | 18/QĐ-BVĐN | 09/01/2025 | 2 | Quận Hải Châu,Thành phố Đà Nẵng | Nha khoa | NK-TRAM-MAY | Trâm máy và dụng cụ máy nội nha | NK-TRAM-TAY |  | nội nha; Trâm | 2 | 1 | K069309
Trâm xoay nội nha dùng tay | Vỉ | 8 | Maillefer Instruments Holding Sarl/ Thụy Sĩ | [8 empty] | 1.450.000 | vn0311229963 | CÔNG TY TRÁCH NHIỆM HỮU HẠN MỘT THÀNH VIÊN CÔNG NGHỆ CAO VÀ THƯƠNG MẠI QUỐC TẾ HẢI LONG | IB2300372444 | vn0401295590 | Bệnh Viện Răng Hàm Mặt thành phố Đà Nẵng | Đấu thầu rộng rãi | 11/03/2024 | 42/QĐ-BVRHM | 08/03/2024 | 2 | Quận Thanh Khê,Thành phố Đà Nẵng | Nha khoa | NK-TRAM-MAY | Trâm máy và dụng cụ máy nội nha | NK-TRAM-TAY |  | nội nha; Trâm | 2 | 1 | K069310
Trâm xoay nội nha dùng tay | Vỉ | 10 | Maillefer Instruments Holding Sarl/Thụy Sĩ | [8 empty] | 1.117.000 | vn0311229963 | CÔNG TY TRÁCH NHIỆM HỮU HẠN MỘT THÀNH VIÊN CÔNG NGHỆ CAO VÀ THƯƠNG MẠI QUỐC TẾ HẢI LONG | IB2300045438 | vn0401295590 | Bệnh Viện Răng Hàm Mặt thành phố Đà Nẵng | Đấu thầu rộng rãi | 15/06/2023 | 108/QĐ-BVRHM | 15/06/2023 | 2 | Quận Thanh Khê,Thành phố Đà Nẵng | Nha khoa | NK-TRAM-MAY | Trâm máy và dụng cụ máy nội nha | NK-TRAM-TAY |  | nội nha; Trâm | 2 | 1 | K069311
Trâm xoay nội nha xử lí nhiệt | Vỉ | 1200 | Thụy Sĩ |  | FKG-S1.7B0.00.0xx.FK | FKG Dentaire Sàrl | FKG Dentaire Sàrl |  |  | từ 2025 trở về sau | Chất liệu NiTi xử lý nhiệt, có thể sử dụng với tốc độ ≥ 1.000 vòng/ phút, đầu trâm được thiết kề tròn. Độ thuôn 4% và 6%. Vỉ 6 cây | 2.540.000 | vn0302130894 | CÔNG TY TNHH TRANG THIẾT BỊ NHA KHOA | IB2600243308 | vn0101486675 | Bệnh viện Răng Hàm Mặt Trung ương Hà Nội | Đấu thầu rộng rãi | 28/07/2026 | 892/QĐ-BVRHMTWHN | 28/07/2026 | 2 | Phường Hoàn Kiếm,Thành phố Hà Nội | Nha khoa | NK-TRAM-MAY | Trâm máy và dụng cụ máy nội nha | NK-TRAM-TAY |  | nội nha; Trâm | 2 | 1 | K069312
Trâm xoay nội nha độ thuôn biến đổi | Vỉ | 50 | Thụy Sĩ |  | FKG-S1.7B0.00.0xx.FK | FKG Dentaire Sàrl | FKG Dentaire Sàrl |  |  | từ 2025 trở về sau | Chất liệu hợp kim NiTi, cán trâm dài 10mm. Độ thuôn biến đổi. Vỉ 6 cây | 2.540.000 | vn0302130894 | CÔNG TY TNHH TRANG THIẾT BỊ NHA KHOA | IB2600243308 | vn0101486675 | Bệnh viện Răng Hàm Mặt Trung ương Hà Nội | Đấu thầu rộng rãi | 28/07/2026 | 892/QĐ-BVRHMTWHN | 28/07/2026 | 2 | Phường Hoàn Kiếm,Thành phố Hà Nội | Nha khoa | NK-TRAM-MAY | Trâm máy và dụng cụ máy nội nha | NK-TRAM-TAY |  | nội nha; Trâm | 2 | 1 | K069313
Trâm xoáy máy loại đủ số | Cây | 80 | Thụy Sĩ |  | A041122510112 | Maillefer Instruments Holding Sarl | Maillefer Instruments Holding Sarl |  |  | 2023 - 2024 | Được làm từ chất liệu Nickel Titanium. Kích thước: Φ 40 độ thuôn 6%. Các file có các chiều dài khác nhau : 21mm | 450.000 | vn1001124560 | CÔNG TY TNHH DỊCH VỤ THƯƠNG MẠI GOLD SNAKE | IB2400593945 | vn4900152080 | Bệnh viện Đa khoa tỉnh Lạng Sơn | Chào hàng cạnh tranh | 24/01/2025 | KQ2400593945_2501241708 | 24/01/2025 | 3 | Huyện Cao Lộc,Tỉnh Lạng Sơn | Nha khoa | NK-TRAM-MAY | Trâm máy và dụng cụ máy nội nha | NK-TRAM-TAY |  | Trâm | 1 | 1 | K069314
Trâm điều trị nôi nha | Cây | 480 | Thụy Sĩ |  | A012X…. | --- | Maillefer Instruments Holding Sarl |  |  | Từ năm 2023 trở về sau | Trâm nong dẻo được làm từ Nikel, an toàn với sức khỏe con người, mặt cắt hình vuông. Có đục lỗ để buộc chỉ nha khoa. Độ đàn hồi cao tránh bị gẫy khi nong ống tủy. | 107.525 | vn0106707261 | CÔNG TY TNHH CÔNG NGHIỆP TECHNO VIỆT NAM | IB2400409708 | vn0105486549 | Bệnh viện Trung ương Quân đội 108 | Đấu thầu rộng rãi | 14/02/2025 | 8896/QĐ-BV | 26/12/2024 | 3 | Quận Hai Bà Trưng,Thành phố Hà Nội | Nha khoa | NK-TRAM-TAY | Trâm nội nha cầm tay |  |  | Trâm | 1 | 1 | K069315
Trâm điều trị nội nha | Vỉ | 30 | Thụy Sĩ |  | A04092219… | Protaper Universal | Maillefer Instruments Holding Sarl |  |  | Từ năm 2024 trở về sau | Trâm điều trị tủy làm từ chất liệu Niti cho sự chính xác, an toàn và linh hoạt. Góc đầu trâm được mài tròn giúp trâm đi đúng hướng ống tùy. Tay cầm ngắn giúp tăng khả năng tiếp cận, phần thân trâm được thiết kế gia tăng sự linh hoạt, hiệu quả cắt, giảm tải xoắn, mỏi cho trâm cũng như giúp tăng hiệu quả loại bỏ những mảnh vụn trong tủy răng. | 1.850.000 | vn0110589758 | CÔNG TY TNHH WINGS VINA | IB2500527734 | vnz000010541 | Bệnh viện Quân y 354 | Đấu thầu rộng rãi | 21/01/2026 | 120/QĐ-BVQY | 21/01/2026 | 2 | Phường Ngọc Hà,Thành phố Hà Nội | Nha khoa | NK-TRAM-TAY | Trâm nội nha cầm tay |  |  | nội nha; Trâm | 2 | 1 | K069316
Trâm điều trị nội nha | vỉ | 500 | Thụy Sĩ |  | A012X…. | - | Maillefer Instruments Holding Sarl |  |  | Từ năm 2023 trở về sau | Trâm nong dẻo được tiệt trùng sẵn trong vỉ vô trùng được làm từ Nikel, an toàn với sức khỏe con người mặt cắt hình vuông. Có đục lỗ để buộc chỉ nha khoa. Độ đàn hồi cao tránh bị gẫy khi nong ống tủy. | 614.000 | vn0106707261 | CÔNG TY TNHH CÔNG NGHIỆP TECHNO VIỆT NAM | IB2400506140 | vnz000010541 | Bệnh viện Quân y 354 | Đấu thầu rộng rãi | 31/12/2024 | 2066/QĐ-BVQY | 31/12/2024 | 2 | Quận Ba Đình,Thành phố Hà Nội | Nha khoa | NK-TRAM-TAY | Trâm nội nha cầm tay |  |  | nội nha; Trâm | 2 | 1 | K069317
Trâm điều trị nội nha dẻo | Vỉ/Hộp | 10 | Nhật Bản |  | "020 04 21mm;025 04 21mm;030 04 21mm;035 04 21mm;040 04 21mm;045 04 21mm;050 04 21mm;020 04 25mm;025 04 25mm;030 04 25mm;035 04 25mm;040 04 25mm;045 04 25mm;050 04 25mm;020 04 28mm;025 04 28mm;030 04 28mm;035 04 28mm;040 04 28mm;045 04 28mm;050 04 28mm;020 04 31mm;025 04 31mm;030 04 31mm;035 04 31mm;040 04 31mm; 045 04 31mm;050 04 31mm;025 06 21mm;030 06 21mm; 035 06 21mm; 025 06 25mm; 030 06 25mm; 035 06 25mm; 025 06 28mm;030 06 28mm;035 06 28mm;025 06 31mm;030 06 31mm;035 06 31mm;025 14 18mm;025 14 21mm;025 14 28mm;025 14 31mm;013 04 21mm; 013 04 25mm;013 04 28mm, 013 04 31mm;013 04/025 04/025 06(21mm);013 04/025 04/025 06(25mm);025 04/025 06/035 04(21mm); 025 04/025 06/035 04(25mm); 025 04/025 06/035 04(28mm); 025 04/025 06/035 04 (31mm);025 14 18mm/025 04;025 06 21mm;025 14 18mm/025 04; 025 06 25mm;013 04/020 04/025 04(21mm);013 04/020 04/025 04(25mm);013 04/020 04/025 04(28mm);013 04/020 04/025 04(31mm);020 04/025 04/025 06 (21mm);020 04/025 04/025 06 (25mm);020 04/025 04/025 06(28mm); 020 04/025 04/025 06 (31mm); 025 14 18mm/013 04 020 04 21mm; 025 14 18mm/013 04 020 04 25mm; 025 14 18mm/013 04 020 04 28mm; 025 14 18mm/013 04 020 04 31mm" | MANI | MANI, INC. Kiyohara Factory |  |  | 2024 trở về sau | Theo bảng đáp ứng thông số kỹ thuật | 1.575.000 | vn0101915194 | CÔNG TY CỔ PHẦN TRANG THIẾT BỊ Y TẾ VĨNH KHANG | IB2500610013 | vn0800013079 | Bệnh viện Đa khoa Hải Dương | Chào hàng cạnh tranh | 05/03/2026 | 732/QĐ-BV | 05/03/2026 | 1 | Phường Lê Thanh Nghị,Thành phố Hải Phòng | Nha khoa | NK-TRAM-MAY | Trâm máy và dụng cụ máy nội nha | NK-TRAM-TAY | Có | nội nha; Trâm | 2 | 1 | K069318
Trâm điều trị nội nha dẻo xử lý nhiệt độ thuôn biến đổi | Cái | 500 | Thụy Sĩ | 9018 | A041022110212 A041122110112 A041122110212 A041122110312 A041122110412 A041122110512 A040922190112 A041022510112 A041022510212 A041122510112 A041122510212 A041122510312 A041122510412 A041122510512 A040922590112 | Maillerfer Instruments Holding Sarl | Maillerfer Instruments Holding Sarl |  |  | 2023,2024,2025 | - Chất liệu làm bằng hợp kim Nitinol hoặc tương đương - Thân kim có thể uốn cong theo hình dạng ống tủy - Điều trị những ống tủy nhỏ, hẹp, tắc - Chuôi trâm có vạch kẻ màu để phân biệt kích cỡ đầu kim - Cao su chặn có màu sắc khác nhau để phân biệt độ dài của trâm - Chiều dài của trâm từ khoảng 20mm đến 30 mm (±1mm) | 225.000 | vn0105141819 | CÔNG TY TNHH ĐẦU TƯ VÀ THƯƠNG MẠI NAM DŨNG | IB2500247958 | vn0102251531 | Bệnh viện Đại học Y Hà Nội | Đấu thầu rộng rãi | 06/08/2025 | 1270/QĐ-BVĐHYHN | 06/08/2025 | 2 | Quận Đống Đa,Thành phố Hà Nội | Nha khoa | NK-TRAM-MAY | Trâm máy và dụng cụ máy nội nha | NK-TRAM-TAY |  | nội nha; Trâm | 2 | 1 | K069319
Trâm điều trị nội nha dẻo xử lý nhiệt độ thuôn biến đổi | Cái | 170 | Thụy Sĩ, 01.7B0.00.0AB.FK 01.7B0.00.0AC.FK 01.7B0.00.0AD.FK 01.7B0.00.0AQ.FK 01.7B0.00.0AR.FK 01.7B0.00.0AZ.FK, FKG Dentaire S.A. | 9018 | [7 empty] | 219.000 | vn0302130894 | CÔNG TY TNHH TRANG THIẾT BỊ NHA KHOA | IB2300356179 | vn0102251531 | Bệnh viện Đại học Y Hà Nội | Đấu thầu rộng rãi | 23/02/2024 | 135/QĐ-BVĐHYHN | 23/02/2024 | 3 | Quận Đống Đa,Thành phố Hà Nội | Nha khoa | NK-TRAM-MAY | Trâm máy và dụng cụ máy nội nha | NK-TRAM-TAY |  | nội nha; Trâm | 2 | 1 | K069320
Trâm điều trị nội nha dẻo xử lý nhiệt, dùng 1 trâm có độ thuôn 6% | Vỉ | 20 | Thụy Sĩ, S1.7B0.00.0FR.FK S1.7B0.00.0FS.FK S1.7B0.00.0FT.FK, FKG Dentaire S.A. | 90184900 | [7 empty] | 2.145.000 | vn0302130894 | CÔNG TY TNHH TRANG THIẾT BỊ NHA KHOA | IB2300271903 | vn0101992865 | Trường Đại học Y Hà Nội | Đấu thầu rộng rãi | 05/01/2024 | 7209/QĐ-ĐHYHN | 29/12/2023 | 2 | Quận Đống Đa,Thành phố Hà Nội | Nha khoa | NK-TRAM-MAY | Trâm máy và dụng cụ máy nội nha | NK-TRAM-TAY |  | nội nha; Trâm | 2 | 1 | K069321
Trâm điều trị tuỷ (Reamer) chiều dài 21 | Cái | 2880 | Việt Nam |  | 21mm # 10; 21mm # 15; 21mm # 20; 21mm # 25; 21mm # 30; 21mm # 35; 21mm # 40; 21mm # 15~40; 21mm # 45; 21mm # 50; 21mm # 55; 21mm # 60; 21mm # 70; 21mm # 80; 21mm # 45~80 | Trâm điều trị tuỷ (Reamer) chiều dài 21 #10-80 | Mani Hanoi Co., Ltd |  |  | 2025 | Được làm từ thép không gỉ. Chiều dài 21mm. Thiết kế cán cầm tiện lợi và chống trượt giúp bác sĩ thao tác dễ dàng, chính xác và an toàn. | 13.400 | vn3301068656 | CÔNG TY CỔ PHẦN DƯỢC PHẨM VÀ THIẾT BỊ Y TẾ TÂM ĐỨC | IB2500458665 | vn3300269409 | Bệnh viện đa khoa Trung ương Huế | Đấu thầu rộng rãi | 12/02/2026 | 438/QĐ-BVH | 12/02/2026 | 2 | Phường Thuận Hóa,Thành phố Huế | Nha khoa | NK-TRAM-TAY | Trâm nội nha cầm tay |  | Có | Reamer; Trâm | 2 | 1 | K069322
Trâm điều trị tuỷ (Reamer) chiều dài 25 | Cái | 3312 | Việt Nam |  | 25mm # 10; 25mm # 15; 25mm # 20; 25mm # 25; 25mm # 30; 25mm # 35; 25mm # 40; 25mm # 15~40; 25mm # 45; 25mm # 50; 25mm # 55; 25mm # 60; 25mm # 70; 25mm # 80; 25mm # 45~80 | Trâm điều trị tuỷ (Reamer) chiều dài 25 #10-80 | Mani Hanoi Co., Ltd |  |  | 2025 | Được làm từ thép không gỉ. Chiều dài 25mm. Thiết kế cán cầm tiện lợi và chống trượt giúp bác sĩ thao tác dễ dàng, chính xác và an toàn. | 13.400 | vn3301068656 | CÔNG TY CỔ PHẦN DƯỢC PHẨM VÀ THIẾT BỊ Y TẾ TÂM ĐỨC | IB2500458665 | vn3300269409 | Bệnh viện đa khoa Trung ương Huế | Đấu thầu rộng rãi | 12/02/2026 | 438/QĐ-BVH | 12/02/2026 | 2 | Phường Thuận Hóa,Thành phố Huế | Nha khoa | NK-TRAM-TAY | Trâm nội nha cầm tay |  | Có | Reamer; Trâm | 2 | 1 | K069323
Trâm điều trị tủy | Cây | 120 | Thụy Sỹ | 9018 | A0754221G9A03 | Trâm điều trị tủy răng - WAVEONE GOLD | Mailerfer |  |  | 2024 trở về sau | Sửa soạn, tạo hình, hoàn tất ống tủy. Trâm dẻo, dễ tạo hình, không bị gãy. Dùng một trâm duy nhất cho điều trị ống tủy. Dùng máy. Quay có đảo chiều. | 651.000 | vn0302130894 | CÔNG TY TNHH TRANG THIẾT BỊ NHA KHOA | IB2400409708 | vn0105486549 | Bệnh viện Trung ương Quân đội 108 | Đấu thầu rộng rãi | 14/02/2025 | 8896/QĐ-BV | 26/12/2024 | 3 | Quận Hai Bà Trưng,Thành phố Hà Nội | Nha khoa | NK-TRAM-TAY | Trâm nội nha cầm tay |  |  | Răng; Trâm | 2 | 1 | K069324
Trâm điều trị tủy | Vĩ | 300 | Maillefer instruments Holding Sarl/Thụy Sỹ | 9018/9021 | [7 empty] | 1.495.000 | vn0107087155 | Liên danh Công nghệ điện tử GB - Hoàng Oánh | IB2300393521 | vn0301494183 | BỆNH VIỆN 30/4 | Đấu thầu rộng rãi | 25/04/2024 | 973/QĐ-BV | 19/04/2024 | 3 | Quận 5,TP. Hồ Chí Minh | Nha khoa | NK-TRAM-TAY | Trâm nội nha cầm tay |  |  | Trâm | 1 | 1 | K069325
Trâm điều trị tủy (File máy) | Hộp | 20 | Thụy Sỹ |  | PROTAPER | Mailefer | Maillefer Instruments Holding Sarl |  |  | Từ năm 2024 trở về sau | Trâm điều trị tủy làm từ Niti cho sự chính xác. Đạt tiêu chuẩn ISO 13485 | 1.890.000 | vn0500391288 | CÔNG TY TNHH LÊ LỢI | IB2600166410 | vn0500600559 | Bệnh viện đa khoa Hà Đông | Đấu thầu rộng rãi | 07/07/2026 | 1287/QĐ-BV | 24/06/2026 | 2 | Phường Hà Đông,Thành phố Hà Nội | Nha khoa | NK-TRAM-MAY | Trâm máy và dụng cụ máy nội nha | NK-TRAM-TAY |  | Files; Trâm | 2 | 1 | K069326
Trâm điều trị tủy răng | Vĩ | 5 | Thụy Sĩ |  | A080322100303 | PROTAPER NEXT Maillefer 21mm X3 (x3) | Maillefer Instrument Holding Sarl |  |  |  | Dùng máy. Quay liên tục. Tiết diện hình chữ nhật nhưng tiếp xúc cắt chỉ 2 cạnh để dễ lấy mùn ngà hơn. Size: X3 dài 21mm. Vỉ 3 cái | 1.954.000 | vn3100137028 | CÔNG TY CỔ PHẦN DƯỢC PHẨM QUẢNG BÌNH | IB2400273195 | vn3100454154 | Bệnh viện đa khoa huyện Lệ Thủy | Đấu thầu rộng rãi | 16/09/2024 | 784/QĐ-BV | 16/09/2024 | 2 | Huyện Lệ Thuỷ,Tỉnh Quảng Bình | Nha khoa | NK-TRAM-TAY | Trâm nội nha cầm tay |  |  | Răng; Trâm | 2 | 1 | K069327
Trâm điều trị tủy răng | Vĩ | 5 | Thụy Sĩ |  | A080322500303 | PROTAPER NEXT Maillefer 25mm X3 (x3) | Maillefer Instrument Holding Sarl |  |  |  | Dùng máy. Quay liên tục. Tiết diện hình chữ nhật nhưng tiếp xúc cắt chỉ 2 cạnh để dễ lấy mùn ngà hơn. Size: X3 dài 25mm. Vỉ 3 cái | 1.954.000 | vn3100137028 | CÔNG TY CỔ PHẦN DƯỢC PHẨM QUẢNG BÌNH | IB2400273195 | vn3100454154 | Bệnh viện đa khoa huyện Lệ Thủy | Đấu thầu rộng rãi | 16/09/2024 | 784/QĐ-BV | 16/09/2024 | 2 | Huyện Lệ Thuỷ,Tỉnh Quảng Bình | Nha khoa | NK-TRAM-TAY | Trâm nội nha cầm tay |  |  | Răng; Trâm | 2 | 1 | K069328
Trâm điều trị tủy răng | Vĩ | 12 | Thụy Sĩ |  | A080322100203 | PROTAPER NEXT Maillefer 21mm X2 (x3) | Maillefer Instrument Holding Sarl |  |  |  | Dùng máy. Quay liên tục. Tiết diện hình chữ nhật nhưng tiếp xúc cắt chỉ 2 cạnh để dễ lấy mùn ngà hơn. Size: X2 dài 21mm. Vỉ 3 cái | 1.954.000 | vn3100137028 | CÔNG TY CỔ PHẦN DƯỢC PHẨM QUẢNG BÌNH | IB2400273195 | vn3100454154 | Bệnh viện đa khoa huyện Lệ Thủy | Đấu thầu rộng rãi | 16/09/2024 | 784/QĐ-BV | 16/09/2024 | 2 | Huyện Lệ Thuỷ,Tỉnh Quảng Bình | Nha khoa | NK-TRAM-TAY | Trâm nội nha cầm tay |  |  | Răng; Trâm | 2 | 1 | K069329
Trâm điều trị tủy răng | Vĩ | 4 | Thụy Sĩ |  | A092322500103 | PROGLIDER Maillefer 25mm (x3) | Maillefer Instrument Holding Sarl |  |  |  | Trâm máy dùng tạo đường trượt để giữ đường dẫn vào ống tủy. Kích thước: 25mm. Vỉ 3 cái | 2.176.000 | vn3100137028 | CÔNG TY CỔ PHẦN DƯỢC PHẨM QUẢNG BÌNH | IB2400273195 | vn3100454154 | Bệnh viện đa khoa huyện Lệ Thủy | Đấu thầu rộng rãi | 16/09/2024 | 784/QĐ-BV | 16/09/2024 | 2 | Huyện Lệ Thuỷ,Tỉnh Quảng Bình | Nha khoa | NK-TRAM-TAY | Trâm nội nha cầm tay |  |  | Răng; Trâm | 2 | 1 | K069330
Trâm điều trị tủy răng | Vĩ | 12 | Thụy Sĩ |  | A080322100103 | PROTAPER NEXT Maillefer 21mm X1 (x3) | Maillefer Instrument Holding Sarl |  |  |  | Dùng máy. Quay liên tục. Tiết diện hình chữ nhật nhưng tiếp xúc cắt chỉ 2 cạnh để dễ lấy mùn ngà hơn. Size: X1 dài 21mm. Vỉ 3 cái | 1.954.000 | vn3100137028 | CÔNG TY CỔ PHẦN DƯỢC PHẨM QUẢNG BÌNH | IB2400273195 | vn3100454154 | Bệnh viện đa khoa huyện Lệ Thủy | Đấu thầu rộng rãi | 16/09/2024 | 784/QĐ-BV | 16/09/2024 | 2 | Huyện Lệ Thuỷ,Tỉnh Quảng Bình | Nha khoa | NK-TRAM-TAY | Trâm nội nha cầm tay |  |  | Răng; Trâm | 2 | 1 | K069331
Trâm điều trị tủy răng | Vĩ | 12 | Thụy Sĩ |  | A080322500203 | PROTAPER NEXT Maillefer 25mm X2 (x3) | Maillefer Instrument Holding Sarl |  |  |  | Dùng máy. Quay liên tục. Tiết diện hình chữ nhật nhưng tiếp xúc cắt chỉ 2 cạnh để dễ lấy mùn ngà hơn. Size: X2 dài 25mm. Vỉ 3 cái | 1.954.000 | vn3100137028 | CÔNG TY CỔ PHẦN DƯỢC PHẨM QUẢNG BÌNH | IB2400273195 | vn3100454154 | Bệnh viện đa khoa huyện Lệ Thủy | Đấu thầu rộng rãi | 16/09/2024 | 784/QĐ-BV | 16/09/2024 | 2 | Huyện Lệ Thuỷ,Tỉnh Quảng Bình | Nha khoa | NK-TRAM-TAY | Trâm nội nha cầm tay |  |  | Răng; Trâm | 2 | 1 | K069332
Trâm điều trị tủy răng | Vĩ | 12 | Thụy Sĩ |  | A080322500103 | PROTAPER NEXT Maillefer 25mm X1 (x3) | Maillefer Instrument Holding Sarl |  |  |  | Dùng máy. Quay liên tục. Tiết diện hình chữ nhật nhưng tiếp xúc cắt chỉ 2 cạnh để dễ lấy mùn ngà hơn. Size: X1 dài 25mm. Vỉ 3 cái | 1.954.000 | vn3100137028 | CÔNG TY CỔ PHẦN DƯỢC PHẨM QUẢNG BÌNH | IB2400273195 | vn3100454154 | Bệnh viện đa khoa huyện Lệ Thủy | Đấu thầu rộng rãi | 16/09/2024 | 784/QĐ-BV | 16/09/2024 | 2 | Huyện Lệ Thuỷ,Tỉnh Quảng Bình | Nha khoa | NK-TRAM-TAY | Trâm nội nha cầm tay |  |  | Răng; Trâm | 2 | 1 | K069333
Trâm điều trị tủy răng | Vĩ | 4 | Thụy Sĩ |  | A092322100103 | PROGLIDER Maillefer 21mm (x3) | Maillefer Instrument Holding Sarl |  |  |  | Trâm máy dùng tạo đường trượt để giữ đường dẫn vào ống tủy. Kích thước: 21mm. Vỉ 3 cái | 2.176.000 | vn3100137028 | CÔNG TY CỔ PHẦN DƯỢC PHẨM QUẢNG BÌNH | IB2400273195 | vn3100454154 | Bệnh viện đa khoa huyện Lệ Thủy | Đấu thầu rộng rãi | 16/09/2024 | 784/QĐ-BV | 16/09/2024 | 2 | Huyện Lệ Thuỷ,Tỉnh Quảng Bình | Nha khoa | NK-TRAM-TAY | Trâm nội nha cầm tay |  |  | Răng; Trâm | 2 | 1 | K069334
Trâm điều trị tủy răng | Cái | 20 | Chiana; SSKF00202xxxxx; SSHF00202xxxxx; United Dental Changzhou | 0 | [7 empty] | 13.000 | vn0302130894 | CÔNG TY TNHH TRANG THIẾT BỊ NHA KHOA | IB2300310462 | vn0400228672 | BỆNH VIỆN ĐÀ NẴNG | Đấu thầu rộng rãi | 25/12/2023 | 1379/QĐ-BVĐN | 18/12/2023 | 2 | Quận Hải Châu,Thành phố Đà Nẵng | Nha khoa | NK-TRAM-TAY | Trâm nội nha cầm tay |  |  | Răng; Trâm | 2 | 1 | K069335
Trâm điều trị tủy răng | Cái | 20 | China; SSRF000021A01; SSRF000025A01; SSRF000031A01; United Dental Changzhou | 0 | [7 empty] | 13.000 | vn0302130894 | CÔNG TY TNHH TRANG THIẾT BỊ NHA KHOA | IB2300310462 | vn0400228672 | BỆNH VIỆN ĐÀ NẴNG | Đấu thầu rộng rãi | 25/12/2023 | 1379/QĐ-BVĐN | 18/12/2023 | 2 | Quận Hải Châu,Thành phố Đà Nẵng | Nha khoa | NK-TRAM-TAY | Trâm nội nha cầm tay |  |  | Răng; Trâm | 2 | 1 | K069336
Trâm điều trị tủy răng (Pathfile ) | Hộp | 50 | Mani /Nhật bản, Mã: 013 04 21mm; 013 04 25mm; | [8 empty] | 950.000 | vn0106143311 | LIÊN DANH CÔNG TY TNHH LDMED-CÔNG TY TNHH CÔNG NGHỆ CAO VỀ THIẾT BỊ Y TẾ ANH NGỌC ( gọi tắt là Liên danh LDMED- ANH NGỌC) | IB2300387294 | vnz000016795 | BỆNH VIỆN ĐA KHOA THÀNH PHỐ THÁI BÌNH | Đấu thầu rộng rãi | 19/03/2024 | 512/QĐ-BVĐK | 13/03/2024 | 2 | Thành phố Thái Bình,Tỉnh Thái Bình | Nha khoa | NK-TRAM-TAY | Trâm nội nha cầm tay |  |  | Răng; Trâm | 2 | 1 | K069337
Trâm điều trị tủy răng (Protaper máy F4 ) | Hộp | 50 | Mani /Nhật bản, Mã: 040 04 21mm; 040 04 25mm; 040 04 31mm | [8 empty] | 950.000 | vn0106143311 | LIÊN DANH CÔNG TY TNHH LDMED-CÔNG TY TNHH CÔNG NGHỆ CAO VỀ THIẾT BỊ Y TẾ ANH NGỌC ( gọi tắt là Liên danh LDMED- ANH NGỌC) | IB2300387294 | vnz000016795 | BỆNH VIỆN ĐA KHOA THÀNH PHỐ THÁI BÌNH | Đấu thầu rộng rãi | 19/03/2024 | 512/QĐ-BVĐK | 13/03/2024 | 2 | Thành phố Thái Bình,Tỉnh Thái Bình | Nha khoa | NK-TRAM-MAY | Trâm máy và dụng cụ máy nội nha | NK-TRAM-TAY |  | Răng; Trâm | 2 | 1 | K069338
Trâm điều trị tủy răng (Protaper máy F5 ) | Hộp | 50 | Mani /Nhật bản, Mã: 050 04 21mm; 050 04 25mm; 050 04 31mm | [8 empty] | 950.000 | vn0106143311 | LIÊN DANH CÔNG TY TNHH LDMED-CÔNG TY TNHH CÔNG NGHỆ CAO VỀ THIẾT BỊ Y TẾ ANH NGỌC ( gọi tắt là Liên danh LDMED- ANH NGỌC) | IB2300387294 | vnz000016795 | BỆNH VIỆN ĐA KHOA THÀNH PHỐ THÁI BÌNH | Đấu thầu rộng rãi | 19/03/2024 | 512/QĐ-BVĐK | 13/03/2024 | 2 | Thành phố Thái Bình,Tỉnh Thái Bình | Nha khoa | NK-TRAM-MAY | Trâm máy và dụng cụ máy nội nha | NK-TRAM-TAY |  | Răng; Trâm | 2 | 1 | K069339
Trâm điều trị tủy răng (Reamer) | Vỉ | 6 | Trung Quốc | 9018 | SSRF002021008 SSRF002021010 SSRF002021015 | United Dental Changzhou | United Dental Changzhou |  |  | Từ 2024 trở về sau | Trâm làm từ hợp kim thép không rỉ. Số 8, số 10, số 15. Vỉ 6 cây | 89.000 | vn0302130894 | CÔNG TY TNHH TRANG THIẾT BỊ NHA KHOA | IB2400308810 | vn4400925448 | Bệnh viện sản nhi Phú Yên | Đấu thầu rộng rãi | 03/10/2024 | 695/QĐ-BVSN | 01/10/2024 | 1 | TP Tuy Hoà,Tỉnh Phú Yên | Nha khoa | NK-TRAM-TAY | Trâm nội nha cầm tay |  |  | Reamer; Răng; Trâm | 3 | 1 | K069340
Trâm điều trị tủy răng H-File | Vỉ | 50 | Việt Nam |  | H-FILES | MANI | MANI HANOI CO.,LTD. PHO YEN FACTORY, Việt Nam |  |  | 2025 trở đi | H-file: chất liệu thép không rỉ, độ thuôn 2%. | 98.000 | vn0109373842 | CÔNG TY TNHH THIẾT BỊ VẬT TƯ HOÀNG BẢO | IB2600078485 | vn2900569000 | Bệnh viện đa khoa Đô Lương | Đấu thầu rộng rãi | 08/04/2026 | 415/QĐ-BVĐL | 08/04/2026 | 2 | Xã Đô Lương,Tỉnh Nghệ An | Nha khoa | NK-TRAM-TAY | Trâm nội nha cầm tay |  | Có | Files; Răng; Trâm | 3 | 1 | K069341
Trâm điều trị tủy răng H-File | Vỉ | 10 | Việt Nam/H-file/ Mani Hanoi Co., Ltd | [8 empty] | 105.000 | vn2801615584 | CÔNG TY CỔ PHẦN ĐẦU TƯ VÀ PHÁT TRIỂN Y TẾ AN SINH | IB2300328878 | vn2900569000 | Bệnh viện đa khoa huyện Đô Lương | Chào hàng cạnh tranh rút gọn | 13/12/2023 | QĐ 433 | 07/12/2023 | 2 | Huyện Đô Lương,Tỉnh Nghệ An | Nha khoa | NK-TRAM-TAY | Trâm nội nha cầm tay |  |  | Files; Răng; Trâm | 3 | 1 | K069342
Trâm điều trị tủy răng K-File | Vỉ | 50 | Việt Nam |  | K-FILES | MANI | MANI HANOI CO.,LTD. PHO YEN FACTORY, Việt Nam |  |  | 2025 trở đi | K-file: chất liệu thép không rỉ, độ thuôn 2%. | 98.000 | vn0109373842 | CÔNG TY TNHH THIẾT BỊ VẬT TƯ HOÀNG BẢO | IB2600078485 | vn2900569000 | Bệnh viện đa khoa Đô Lương | Đấu thầu rộng rãi | 08/04/2026 | 415/QĐ-BVĐL | 08/04/2026 | 2 | Xã Đô Lương,Tỉnh Nghệ An | Nha khoa | NK-TRAM-TAY | Trâm nội nha cầm tay |  | Có | Files; Răng; Trâm | 3 | 1 | K069343
Trâm điều trị tủy răng K-File | Vỉ | 10 | Việt Nam/K-file/ Mani Hanoi Co., Ltd | [8 empty] | 105.000 | vn2801615584 | CÔNG TY CỔ PHẦN ĐẦU TƯ VÀ PHÁT TRIỂN Y TẾ AN SINH | IB2300328878 | vn2900569000 | Bệnh viện đa khoa huyện Đô Lương | Chào hàng cạnh tranh rút gọn | 13/12/2023 | QĐ 433 | 07/12/2023 | 2 | Huyện Đô Lương,Tỉnh Nghệ An | Nha khoa | NK-TRAM-TAY | Trâm nội nha cầm tay |  |  | Files; Răng; Trâm | 3 | 1 | K069344
Trâm đưa chất hàn răng vào ống tủy | Cây | 60 | Nhật Bản; Việt Nam |  | PASTE CARRIERS | MANI | MANI, INC. Takanezawa Factory; MANI HANOI CO.,LTD. PHO YEN FACTORY |  |  | 2025 trở về sau | Dụng cụ nha khoa đưa chất hàn răng vào ống tủy với chuôi bằng thép không gỉ. | 34.000 | vn6000371421 | CÔNG TY TNHH DƯỢC PHẨM HOÀNG VŨ | IB2600403690 | vn6400031532 | Bệnh viện Đa khoa Đăk Nông | Đấu thầu rộng rãi | 12/10/2026 | 664/QĐ-BVĐKĐN | 12/10/2026 | 2 | Phường Đông Gia Nghĩa,Tỉnh Lâm Đồng | Nha khoa | NK-TRAM-BIT | Dụng cụ trám bít ống tủy |  | Có | Răng; Trâm; Ống tủy | 3 | 1 | K069345
Trâm đưa chất hàn răng vào ống tủy | Cây | 20 | Nhật Bản; Việt Nam |  | PASTE CARRIERS | PASTE CARRIERS | MANI, INC. Takanezawa Factory; MANI HANOI CO.,LTD. PHO YEN FACTORY |  |  | 2023 trở về sau | dụng cụ nha khoa đưa chất hàn răng vào ống tủy với chuôi bằng thép không gỉ | 26.000 | vn6000371421 | CÔNG TY TNHH DƯỢC PHẨM HOÀNG VŨ | IB2400519470 | vn6400031532 | Bệnh viện Đa khoa tỉnh Đăk Nông | Đấu thầu rộng rãi | 03/03/2025 | 162/QĐ-BVT | 07/02/2025 | 2 | Thành phố Gia Nghĩa,Tỉnh Đăk Nông | Nha khoa | NK-TRAM-BIT | Dụng cụ trám bít ống tủy |  | Có | Răng; Trâm; Ống tủy | 3 | 1 | K069346
Trâm đưa chất hàn trám ống tủy | Vỉ | 20 | Việt Nam |  | PASTE CARRIERS | MANI | MANI HANOI CO.,LTD. PHO YEN FACTORY/ Việt Nam |  |  | 2025 trở về sau | Theo bảng đáp ứng kĩ thuật đính kèm | 145.000 | vn0104090664 | LIÊN DANH NHÀ THẦU T&P - MÁY LỌC THẬN VIỆT NAM | IB2600458001 | vn2500368839 | Trung tâm Y tế khu vực Sông Lô | Đấu thầu rộng rãi | 15/10/2026 | 414/QĐ-TTYT | 15/10/2026 | 1 | Xã Tam Sơn,Tỉnh Phú Thọ | Nha khoa | NK-TRAM-BIT | Dụng cụ trám bít ống tủy |  | Có | Trám; Trâm; Ống tủy | 3 | 1 | K069347
Trâm đưa thuốc vào ống tủy | cây | 3212 | Thụy Sĩ | Vật tư y tế | A002222100112/ 212/312/ 412 A002222190012 A002222500112/ 212/312/ 412 A002222590012 | Lentulo | Maillefer Instruments Holding S.A.R.L |  |  | 2024 trở về sau | Chất liệu thép không rỉ. Chiều dài 21mm, 25mm. mặt cắt tam giác, độ thuôn 2%, có các size 1,2,3,4, 1-4 tương ứng với các màu. Bề mặt mũi được đánh bóng và kiểm soát tiêu chuẩn đặc biệt, lưỡi cắt yêu cầu sắc bén, bóng loáng và ngăn chặn vết mứt vi kẽ. Vỉ > 4 cây đã tiệt trùng, | 64.000 | vn0312873810 | CÔNG TY TNHH MỘT THÀNH VIÊN DƯỢC PHẨM ĐẠI LỢI | IB2400440860 | vn0301483696 | Bệnh Viện Răng Hàm Mặt Thành Phố Hồ Chí Minh | Đấu thầu rộng rãi | 09/08/2025 | 725/QĐ-BVRHM | 08/08/2025 | 3 | Quận 1,TP. Hồ Chí Minh | Nha khoa | NK-TRAM-BIT | Dụng cụ trám bít ống tủy | NK-TRAM-TAY |  | Lentulo; Trâm; Ống tủy | 3 | 1 | K069348
Trâm đưa xi măng vào ống tuỷ (Lentulo) | Mũi | 200 | Nhật Bản; Nhật Bản; Việt Nam |  | PASTE CARRIERS | MANI | MANI, INC. Takanezawa Factory; MANI, INC. Kiyohara Factory; MANI HANOI CO.,LTD. PHO YEN FACTORY |  |  | Năm 2025 trở về sau | Trâm đưa xi măng vào ống tuỷ (Lentulo) | 25.000 | vn6000371421 | CÔNG TY TNHH DƯỢC PHẨM HOÀNG VŨ | IB2500468636 | vn5800180216 | Bệnh viện II Lâm Đồng | Đấu thầu rộng rãi | 26/01/2026 | 43/QĐ-BVIILĐ | 26/01/2026 | 3 | Phường B'Lao,Tỉnh Lâm Đồng | Nha khoa | NK-TRAM-BIT | Dụng cụ trám bít ống tủy | NK-TRAM-TAY | Có | Lentulo; Trâm | 2 | 1 | K069349
Trâm đưa xi măng vào ống tủy | Cái | 150 | Việt Nam |  | 21mm # 25; 21mm # 30; 21mm # 35; 21mm # 40; 21mm # 25~40; 25mm # 25; 25mm # 30; 25mm # 35; 25mm # 40; 25mm # 25~40; 29mm # 25; 29mm # 30; 29mm # 35; 29mm # 40; 29mm #40 | Mani | MANI HANOI CO.,LTD. PHO YEN FACTORY |  |  | 2025 | Kim đưa chất hàn răng vào ống tủy Paste Carriers 21Mm, 25 Mm size 25-40 (4 cái/hộp) | 29.500 | vn0402154553 | CÔNG TY CỔ PHẦN KỸ THUẬT CAO MEKONG | IB2600010708 | vn0400483707 | TRUNG TÂM Y TẾ KHU VỰC LIÊN CHIỂU | Đấu thầu rộng rãi | 15/07/2026 | 478/QĐ-TTYT | 15/07/2026 | 4 | Phường Hòa Khánh,Thành phố Đà Nẵng | Nha khoa | NK-TRAM-BIT | Dụng cụ trám bít ống tủy | NK-TRAM-TAY | Có | Trâm; Ống tủy | 2 | 1 | K069350
Trâm đưa xi măng vào ống tủy | Cây | 80 | Trung Quốc |  | Root-canal Filling Condenser | Shanghai Bondent Technology Co., Ltd. | United Dental Changzhou |  |  | Năm 2024 trở về sau | - Chất liệu: thép không gỉ, có độ đàn hồi. Chịu được nhiệt độ hấp khử trùng mà không bị biến dạng - Các size: 25-40, dài 21-25mm. | 53.550 | vn0318234200 | Gia Xuân - Thành Khoa | IB2500416524 | vnz000007757 | Bệnh viện đa khoa Ninh Thuận | Đấu thầu rộng rãi | 30/12/2025 | 1140/QĐ-BVNT | 30/12/2025 | 1 | Phường Ninh Chử,Tỉnh Khánh Hòa | Nha khoa | NK-TRAM-BIT | Dụng cụ trám bít ống tủy | NK-TRAM-TAY |  | Trâm; Ống tủy | 2 | 1 | K069351
Trâm đưa xi măng vào ống tủy | Cái | 246 | Việt Nam |  | 21mm # 25; 21mm # 30; 21mm # 35; 21mm # 40; 25mm # 25; 25mm # 30; 25mm # 35; 25mm # 40 | Mani Hanoi Co., Ltd | Mani Hanoi Co., Ltd |  |  | 2023 trở về sau | Đây là dụng cụ nha khoa đưa chất hàn răng vào ống tủy với chuôi bằng thép không gỉ | 30.000 | vn0311229963 | CÔNG TY TRÁCH NHIỆM HỮU HẠN MỘT THÀNH VIÊN CÔNG NGHỆ CAO VÀ THƯƠNG MẠI QUỐC TẾ HẢI LONG | IB2400524483 | vn0400483707 | Trung tâm Y tế quận Liên Chiểu | Đấu thầu rộng rãi | 12/06/2025 | 144/QĐ-TTYT | 26/02/2025 | 3 | Quận Liên Chiểu,Thành phố Đà Nẵng | Nha khoa | NK-TRAM-BIT | Dụng cụ trám bít ống tủy | NK-TRAM-TAY | Có | Trâm; Ống tủy | 2 | 1 | K069352
Trâm đưa xi măng vào ống tủy | Cái | 10 | Thụy Sĩ |  | 0 | 0 | Maillefer Instruments Holding Sarl |  |  | Từ năm 2023 trở về sau | Trâm đưa xi măng vào ống tủy | 73.500 | vn5800000047 | CÔNG TY CP DƯỢC LÂM ĐỒNG (LADOPHAR) | IB2400308068 | vn5800445906 | Bệnh viện Đa khoa Lâm Đồng | Đấu thầu rộng rãi | 16/10/2024 | 1351/QĐ-BVĐK | 11/10/2024 | 2 | Thành phố Đà Lạt,Tỉnh Lâm Đồng | Nha khoa | NK-TRAM-BIT | Dụng cụ trám bít ống tủy | NK-TRAM-TAY |  | Trâm; Ống tủy | 2 | 1 | K069353
Trâm đưa xi măng vào ống tủy | Cái | 192 | Mani Hanoi Co., Ltd/ Việt Nam | [8 empty] | 15.300 | vn0311229963 | CÔNG TY TRÁCH NHIỆM HỮU HẠN MỘT THÀNH VIÊN CÔNG NGHỆ CAO VÀ THƯƠNG MẠI QUỐC TẾ HẢI LONG | IB2300344513 | vn0400483707 | Trung tâm Y tế quận Liên Chiểu | Đấu thầu rộng rãi | 23/05/2024 | 365/QĐ-TTYT | 20/05/2024 | 3 | Quận Liên Chiểu,Thành phố Đà Nẵng | Nha khoa | NK-TRAM-BIT | Dụng cụ trám bít ống tủy | NK-TRAM-TAY |  | Trâm; Ống tủy | 2 | 1 | K069354
Trâm đưa xi măng vào ống tủy | Cái | 20 | PASTE CARRIERS - Mani - Nhật Bản | 9018 | [7 empty] | 23.650 | vn2800588271 | CÔNG TY CỔ PHẦN THIẾT BỊ VẬT TƯ Y TẾ THANH HÓA | IB2300391716 | vn2800792830 | Bệnh viện đa khoa huyện Cẩm Thủy | Đấu thầu rộng rãi | 07/03/2024 | 61/QĐ-BVCT | 21/02/2024 | 2 | Huyện Cẩm Thuỷ,Tỉnh Thanh Hoá | Nha khoa | NK-TRAM-BIT | Dụng cụ trám bít ống tủy | NK-TRAM-TAY |  | Trâm; Ống tủy | 2 | 1 | K069355
Trâm đưa xi măng vào ống tủy | Hộp | 140 | Mani - Nhật Bản |  |  |  |  | 21mm#25 | 220003235/PCBB-BYT | 2023 | Làm bằng thép không gỉ | 95.000 | vn0106342613 | CÔNG TY TNHH TRANG THIẾT BỊ Y TẾ ANH SƠN | IB2300385222 | vn1000751008 | Bệnh viện Đa khoa huyện Tiền Hải | Đấu thầu rộng rãi | 04/03/2024 | 188/QĐ-BVĐK | 29/02/2024 | 2 | Huyện Tiền Hải,Tỉnh Thái Bình | Nha khoa | NK-TRAM-BIT | Dụng cụ trám bít ống tủy | NK-TRAM-TAY |  | Trâm; Ống tủy | 2 | 1 | K069356
Trâm đưa xi măng vào ống tủy | Hộp | 2 | 21mm # 25; 21mm # 30; 21mm # 35; 21mm # 40; 21mm # 25~40; 25mm # 25; 25mm # 30; 25mm # 35; 25mm # 40; 25mm # 25~40; 29mm # 25; 29mm # 30; 29mm # 35; 29mm # 40; 29mm # 25~40; MANI, INC. Takanezawa Factory; MANI HANOI CO., LTD. PHO YEN FACTORY , Nhật Bản; Việt Nam | [8 empty] | 95.000 | vn0101849706 | CÔNG TY TNHH THIẾT BỊ Y TẾ VÀ HOÁ CHẤT HOÀNG PHƯƠNG | IB2300338258 | vnz000023650 | Bệnh viện đa khoa tỉnh Bắc Kạn | Chào hàng cạnh tranh | 26/12/2023 | 894/QĐ-BVĐK | 19/12/2023 | 1 | Tỉnh Bắc Kạn | Nha khoa | NK-TRAM-BIT | Dụng cụ trám bít ống tủy | NK-TRAM-TAY |  | Trâm; Ống tủy | 2 | 1 | K069357
Trâm đưa xi măng vào ống tủy | Vỉ | 30 | Main; Nhật Bản | [8 empty] | 115.000 | vn0104090664 | CÔNG TY CỔ PHẦN ĐẦU TƯ PHÁT TRIỂN CÔNG NGHỆ T&P | IB2300258643 | vn2500520850 | Trung tâm y tế thành phố Phúc Yên | Đấu thầu rộng rãi | 24/10/2023 | 398/QĐ-TTYT | 23/10/2023 | 1 | Tỉnh Vĩnh Phúc | Nha khoa | NK-TRAM-BIT | Dụng cụ trám bít ống tủy | NK-TRAM-TAY |  | Trâm; Ống tủy | 2 | 1 | K069358
Trâm đưa xi măng vào ống tủy (Lenlulo số 25 | Hộp | 20 | Việt Nam |  | 25mm # 25 | Kim đưa chất hàn răng vào ống tủy (Paste Carriers) | Mani Hanoi Co.,Ltd. Pho Yen Factory |  |  |  | Đây là dụng cụ nha khoa đưa chất hàn răng vào ống tủy với chuôi bằng thép không gỉ | 95.000 | vn3100137028 | CÔNG TY CỔ PHẦN DƯỢC PHẨM QUẢNG BÌNH | IB2400354604 | vn3100195502 | Bệnh viện đa khoa huyện Quảng Ninh, tỉnh Quảng Bình | Đấu thầu rộng rãi | 08/11/2024 | 343/QĐ-BV | 07/10/2024 | 2 | Huyện Quảng Ninh,Tỉnh Quảng Bình | Nha khoa | NK-TRAM-BIT | Dụng cụ trám bít ống tủy | NK-TRAM-TAY | Có | Răng; Trâm; Ống tủy | 3 | 1 | K069359
Trâm đưa xi măng vào ống tủy (Lenlulo số 25 dài 21 mm) | Hộp | 200 | Việt Nam |  | 21mm # 25 | Kim đưa chất hàn răng vào ống tủy (Paste Carriers) | Mani Hanoi Co.,Ltd. Pho Yen Factory |  |  |  | Đây là dụng cụ nha khoa đưa chất hàn răng vào ống tủy với chuôi bằng thép không gỉ | 95.000 | vn3100137028 | CÔNG TY CỔ PHẦN DƯỢC PHẨM QUẢNG BÌNH | IB2400354604 | vn3100195502 | Bệnh viện đa khoa huyện Quảng Ninh, tỉnh Quảng Bình | Đấu thầu rộng rãi | 08/11/2024 | 343/QĐ-BV | 07/10/2024 | 2 | Huyện Quảng Ninh,Tỉnh Quảng Bình | Nha khoa | NK-TRAM-BIT | Dụng cụ trám bít ống tủy | NK-TRAM-TAY | Có | Răng; Trâm; Ống tủy | 3 | 1 | K069360
Trâm đưa xi măng vào ống tủy các cỡ | Hộp | 30 | Nhật Bản |  | 21mm # 25 | Kim đưa chất hàn răng vào ống tủy PASTE CARRIERS | MANI, INC. Takanezawa Factory |  |  | 2023-2024 | Sản phẩm này được dùng bằng cách kết nối với một thiết bị chủ động và xoay để đưa vào ống tủy chất hàn tám. Đây là dụng cụ nha khoa đưa chất hàn răng vào ống tủy với chuôi bằng thép không gỉ | 95.000 | vn0101849706 | CÔNG TY TNHH THIẾT BỊ Y TẾ VÀ HOÁ CHẤT HOÀNG PHƯƠNG | IB2400528048 | vnz000023650 | Bệnh viện đa khoa tỉnh Bắc Kạn | Đấu thầu rộng rãi | 08/01/2025 | 11/QĐ-BVĐK | 03/01/2025 | 1 | Thành phố Bắc Kạn,Tỉnh Bắc Kạn | Nha khoa | NK-TRAM-BIT | Dụng cụ trám bít ống tủy | NK-TRAM-TAY | Có | Răng; Trâm; Ống tủy | 3 | 1 | K069361
Trâm đưa xi măng vào ống tủy Lentulo | Cây | 100 | Trung Quốc |  | C47021025 C47021030 C47021035 C47021040 C47021100 C47025025 C47025030 C47025035 C47025040 C47025100 | C47021025 C47021030 C47021035 C47021040 C47021100 C47025025 C47025030 C47025035 C47025040 C47025100 | Shenzhen Feihuan Medical Instruments Co., Ltd |  |  | 2025 trở đi | Chất liệu: Thép không gỉ (Stainless Steel) / Nickel Titanium Chiều dài làm việc (Working Length): 21, 25, 29mm | 42.000 | vn0302130894 | CÔNG TY TNHH TRANG THIẾT BỊ NHA KHOA | IB2600013331 | vn0100923097 | Bệnh viện Bạch Mai | Đấu thầu rộng rãi | 08/06/2026 | 3645/QĐ-BM | 08/06/2026 | 3 | Phường Kim Liên,Thành phố Hà Nội | Nha khoa | NK-TRAM-BIT | Dụng cụ trám bít ống tủy | NK-TRAM-TAY |  | Lentulo; Trâm; Ống tủy | 3 | 1 | K069362
Trâm đưa xi măng vào ống tủy Lentulo | Vỉ | 100 | Nhật Bản, Việt Nam |  | PASTE CARRIERS | MANI, | MANI, INC. |  |  | 2024;2025 | Sản phẩm này được dùng bằng cách kết nối với một thiết bị chủ động và xoay để đưa vào ống tủy chất hàn tám. Đây là dụng cụ nha khoa đưa chất hàn răng vào ống tủy với chuôi bằng thép không gỉ và là sản phẩm chưa tiệt trùng. Thành phần chính gồm: Lưỡi cắt bằng thép không gỉ (bao gồm ni-ken và crôm). Chuôi thép không gỉ (bao gồm ni-ken và crôm). Vi 4 cây. | 160.000 | vn2300763158 | CÔNG TY TNHH THIẾT BỊ Y TẾ VÀ THƯƠNG MẠI DỊCH VỤ TÂM THÀNH | IB2500385677 | vn2300303753 | Trung tâm Y tế Từ Sơn | Đấu thầu rộng rãi | 29/10/2025 | 396/QĐ-TTYTTS | 29/10/2025 | 1 | Phường Đồng Nguyên,Tỉnh Bắc Ninh | Nha khoa | NK-TRAM-BIT | Dụng cụ trám bít ống tủy | NK-TRAM-TAY | Có | Lentulo; Trâm; Ống tủy | 3 | 1 | K069363
Trâm đưa xi măng vào ống tủy Lentulo | Cái | 150 | Thụy SĨ | --- | --- | --- | Maillefer Instruments Holding Sarl |  |  | Từ 2023 trở về sau | Dụng cụ đưa xi măng trám vào ống tủy răng dùng với máy dưới dạng xoắn ốc. Có 4 kích thước phù hợp cho nhiều trường hợp. Sử dụng tốt nhất ở tốc độ quay từ 300-600 vòng/ 1 phút. | 462.000 | vn0106707261 | CÔNG TY TNHH CÔNG NGHIỆP TECHNO VIỆT NAM | IB2400281507 | vn2300303753 | Trung tâm Y tế thành phố Từ Sơn | Đấu thầu rộng rãi | 04/10/2024 | 595/QĐ-TTYTTS | 02/10/2024 | 1 | Thành phố Từ Sơn,Tỉnh Bắc Ninh | Nha khoa | NK-TRAM-BIT | Dụng cụ trám bít ống tủy | NK-TRAM-TAY |  | Lentulo; Trâm; Ống tủy | 3 | 1 | K069364
Trân gai lấy tuỷ | Hộp | 12 | Việt Nam |  | Trâm gai lấy tuỷ | Trâm gai lấy tuỷ | Mani |  |  |  | Dùng trong chuyên khoa răng | 81.000 | vn0101953129 | CÔNG TY CỔ PHẦN SẢN XUẤT VÀ XUẤT NHẬP KHẨU VIETLAND | IB2400096836 | vn0103992878 | Bệnh viện đa khoa huyện Phú Xuyên | Chào hàng cạnh tranh | 24/05/2024 | 1028/QĐ-BVĐKPX | 23/05/2024 | 1 | Thành phố Hà Nội | Nha khoa | NK-TRAM-TAY | Trâm nội nha cầm tay |  | Có | Trâm | 1 | 1 | K069365
Trăm dũa ống tủy nhiều số: 10, 15, 20, 25, 30, 40, 50 , dài 21mm | Cái | 2520 | Việt Nam |  | 21mm # 45~80 | Mani | Mani |  |  | 2024 | Sắc bén với độ cắt hiệu quả cao theo thời gian sử dụng vì được làm bằng thép không rỉ. Có nút chặn cao su. Dùng để làm rộng ống tủy. dài 21mm | 24.885 | vn0309539478 | CÔNG TY TNHH THƯƠNG MẠI DỊCH VỤ VŨ THUẬN | IB2400293951 | vnz000011828 | Bệnh viện Nguyễn Đình Chiểu | Đấu thầu rộng rãi | 16/02/2025 | 506/QĐ-BVNĐC | 14/02/2025 | 2 | Thành phố Bến Tre,Tỉnh Bến Tre | Nha khoa | NK-TRAM-TAY | Trâm nội nha cầm tay |  | Có | Ống tủy | 1 | 1 | K069366
Trăm dũa ống tủy nhiều số: 10, 15, 20, 25, 30, 40, 50 , dài 25mm | Cái | 2520 | Việt Nam |  | 25mm # 45~80 | Mani | Mani |  |  | 2024 | Sắc bén với độ cắt hiệu quả cao theo thời gian sử dụng vì được làm bằng thép không rỉ. Có nút chặn cao su. Dùng để làm rộng ống tủy. dài 25mm | 24.885 | vn0309539478 | CÔNG TY TNHH THƯƠNG MẠI DỊCH VỤ VŨ THUẬN | IB2400293951 | vnz000011828 | Bệnh viện Nguyễn Đình Chiểu | Đấu thầu rộng rãi | 16/02/2025 | 506/QĐ-BVNĐC | 14/02/2025 | 2 | Thành phố Bến Tre,Tỉnh Bến Tre | Nha khoa | NK-TRAM-TAY | Trâm nội nha cầm tay |  | Có | Ống tủy | 1 | 1 | K069367
Tăm bond | Lọ | 75 | Mỹ |  | Cọ tăm bông nha khoa | TPC | TPC |  |  | 2025 trở về sau | Theo bản đáp ứng kỹ thuật đính kèm | 83.200 | vn2800588271 | CÔNG TY CỔ PHẦN THIẾT BỊ VẬT TƯ Y TẾ THANH HÓA | IB2600147966 | vn2800792830 | Bệnh viện đa khoa Cẩm Thủy | Đấu thầu rộng rãi | 30/06/2026 | 674/QĐ-BVCT | 30/06/2026 | 2 | Xã Cẩm Thủy,Tỉnh Thanh Hóa | Nha khoa | NK-KEO-DAN | Keo dán nha khoa (MMG) |  |  | nha khoa | 1 | 1 | K069808
Tăm bond nha khoa | Hộp | 10 | AUSTRALIA |  | 8100116 | SDI | SDI Limited |  |  | 2025 trở về sau | Theo Bảng thông tin của hàng hóa dự thầu | 115.000 | vn5200845187 | CÔNG TY TNHH DƯỢC PHẨM VẬT TƯ THIẾT BỊ Y TẾ MINH AN | IB2500621946 | vn5200149895 | Trung tâm y tế khu vực Văn Yên | Đấu thầu rộng rãi | 20/01/2026 | 26/QĐ- TTYT | 20/01/2026 | 1 | Xã Mậu A,Tỉnh Lào Cai | Nha khoa | NK-KEO-DAN | Keo dán nha khoa (MMG) |  |  | nha khoa | 1 | 1 | K069809
Tăm bonde bôi keo nha khoa | Cái | 4000 | Úc |  | 8100116 | Dụng cụ trám nha khoa (Points Fine Dark Green) | SDI Limited |  |  | 2023 trở về sau | - Dụng cụ màu xanh đậm - mịn. Dùng để quét keo, đặt chất kết dính, đặt chất trám, đặt trám lót, giải pháp cầm máu, quét sạch nhựa thừa, ngưng tụ canxi hydroxid trong ống tủy. - Nhà sản xuất đạt tiêu chuẩn quản lý chất lượng ISO 13485 | 300 | vn0106622681 | CÔNG TY CỔ PHẦN THIẾT BỊ Y TẾ THÀNH AN | IB2400323135 | vn5300132630 | Bệnh viện Nội tiết tỉnh Lào Cai | Đấu thầu rộng rãi | 14/11/2024 | 358/QĐ-BVNT | 12/11/2024 | 2 | Thành phố Lào Cai,Tỉnh Lào Cai | Nha khoa | NK-KEO-DAN | Keo dán nha khoa (MMG) |  |  | nha khoa; Trám | 2 | 1 | K069810
Tăm bông dùng cho hàn composite | Hộp | 7 | TPC./Trung Quốc |  | TPC | TPC | TPC./Trung Quốc |  |  | 2024 | Sử dụng trong điều trị răng.Đóng gói: 100 cái/hộp | 80.000 | vn2300763158 | CÔNG TY TNHH THIẾT BỊ Y TẾ VÀ THƯƠNG MẠI DỊCH VỤ TÂM THÀNH | IB2400213878 | vn2300157943 | Trung tâm Y tế thị xã Quế Võ | Đấu thầu rộng rãi | 01/08/2024 | QĐ số 612/QĐ-TTYT ngày 1/8/2024 | 01/08/2024 | 3 | Thị xã Quế Võ,Tỉnh Bắc Ninh | Nha khoa | NK-COMPOSITE | Composite (MMG) |  |  | Composite | 1 | 1 | K069818
Tăm bông hàn Composit | Hộp | 24 | Trung Quốc |  | Type A(blue), Type B(green), Type C(purple), Type D(Black), Type E(white), Type F(yellow) | Micro Applicator Brush | Debo Medical Technology ( Shijiazhuang) Co.,LTD |  |  | Năm 2026 trở đi | Theo bảng đáp ứng yêu cầu kỹ thuật của hàng hóa chào thầu đính kèm | 50.000 | vn0109959080 | CÔNG TY TNHH THIẾT BỊ VÀ CÔNG NGHỆ MINH NHẬT | IB2600385548 | vn0107276138 | CÔNG TY CỔ PHẦN BỆNH VIỆN GIAO THÔNG VẬN TẢI | Đấu thầu rộng rãi | 16/10/2026 | 759/QĐ-BVGT | 16/10/2026 | 2 | Phường Láng,Thành phố Hà Nội | Nha khoa | NK-COMPOSITE | Composite (MMG) |  |  | Commposit | 1 | 1 | K069819
Tăm bông trám răng/ Cọ trám thẩm mỹ | Hộp | 2 | Đài Loan (Trung Quốc) | 90184900 | 95030A 95031A 96003A | 95030A 95031A 96003A | Peng Waves Enterprise Co. Ltd |  |  | Từ năm 2025 | Dụng cụ bôi (quét) composite (cọ bond) - Độ bóng bề mặt cao, giúp vệ sinh làm sạch dễ dàng. - Nhựa PP không màu, không mùi, không vị, không độc. - Sử dụng 1 lần. - Quy cách hộp 100 cái - Tiêu chuẩn ISO 13485:2016 | 105.000 | vn0302130894 | CÔNG TY TNHH TRANG THIẾT BỊ NHA KHOA | IB2600056801 | vn0301638935 | Bệnh viện Đa khoa Khánh Hội | Đấu thầu rộng rãi | 16/06/2026 | 358/QĐ-BVĐKKH | 16/06/2026 | 2 | Phường Xóm Chiếu,Thành phố Hồ Chí Minh | Nha khoa | NK-COMPOSITE | Composite (MMG) |  |  | Răng; Trám | 2 | 1 | K069866
Tăm bông trám thẩm mỹ | Lọ | 16 | Mỹ |  | Tambong.cpc | Tambong.cpc | TPC |  |  | 2023 trở về sau | Cọ tăm bông TPC (100c/ống) Quy cách: Lọ 100 chiếcThương hiệu: TPC, Mỹ Quy cách: Lọ 100 chiếc | 65.000 | vn0302130894 | CÔNG TY TNHH TRANG THIẾT BỊ NHA KHOA | IB2500080617 | vn3700672644 | TRUNG TÂM Y TẾ HUYỆN DẦU TIẾNG | Đấu thầu rộng rãi | 06/05/2025 | KQ2500080617_2505061106 | 06/05/2025 | 1 | Huyện Dầu tiếng,Tỉnh Bình Dương | Nha khoa | NK-COMPOSITE | Composite (MMG) |  |  | Trám | 1 | 1 | K069867
Tẩy trắng gốc Oxy | can | 40 | Việt Nam |  | Hydrogen Peroxide | Eco One | Công ty TNHH ECO ONE VIỆT NAM |  |  | 2026 trở về sau | - pH: 1- 4 - Trạng thái: lỏng, màu trong suốt - Thành phần: Hydrogen Peroxide ~50% | 680.400 | vn0109015251 | CÔNG TY TNHH CÔNG NGHỆ VÀ THIẾT BỊ NHẬT NAM | IB2600231820 | vn2500228045 | TRUNG TÂM Y TẾ KHU VỰC VĨNH TƯỜNG | Đấu thầu rộng rãi | 28/07/2026 | 1139/QĐ-TTYT | 28/07/2026 | 1 | Xã Vĩnh Tường,Tỉnh Phú Thọ | Nha khoa | NK-TAY-TRANG | Tẩy trắng răng (MMG) |  |  | Tẩy trắng | 1 | 1 | K069908
Tẩy trắng Opa 10% | Tuýp | 10 | Ultradent - Hoa Kỳ | 3006 | 5396-U | 5396-U | Ultradent - Hoa Kỳ |  |  | 2023 trở về sau | Có chứa PF (Nitrat Kali & Fluor) giảm ê buốt & giảm sâu răng, làm cứng men răng Chứa 20% nước giúp giảm tình trạng mất nước và tái phát màu Nồng độ PF 10% Tiêu chuẩn sản xuất : ISO 13485 và FDA Hoa kỳ | 180.000 | vn0302130894 | CÔNG TY TNHH TRANG THIẾT BỊ NHA KHOA | IB2400171531 | vn0106153711 | Bệnh viện Hữu Nghị Việt Nam Cu Ba Hà Nội | Đấu thầu rộng rãi | 22/07/2024 | 334/QĐ-VNCB | 19/07/2024 | 2 | Quận Hoàn Kiếm,Thành phố Hà Nội | Nha khoa | NK-TAY-TRANG | Tẩy trắng răng (MMG) |  |  | Tẩy trắng | 1 | 1 | K069909
Tẩy trắng Opa 15% | Tuýp | 20 | Ultradent - Hoa Kỳ | 3006 | 5399-U | 5399-U | Ultradent - Hoa Kỳ |  |  | 2023 trở về sau | Thành phần: Carbamide Peroxide Potassium Nitrate. Fluoride Nồng độ 15% Tiêu chuẩn sản xuất : ISO 13485 và FDA Hoa kỳ | 166.000 | vn0302130894 | CÔNG TY TNHH TRANG THIẾT BỊ NHA KHOA | IB2400171531 | vn0106153711 | Bệnh viện Hữu Nghị Việt Nam Cu Ba Hà Nội | Đấu thầu rộng rãi | 22/07/2024 | 334/QĐ-VNCB | 19/07/2024 | 2 | Quận Hoàn Kiếm,Thành phố Hà Nội | Nha khoa | NK-TAY-TRANG | Tẩy trắng răng (MMG) |  |  | Tẩy trắng | 1 | 1 | K069910
Tẩy trắng Opa 20% | Tuýp | 10 | Ultradent - Hoa Kỳ | 3006 | 5402-U | 5402-U | Ultradent - Hoa Kỳ |  |  | 2023 trở về sau | Thành phần: Carbamide Peroxide Potassium Nitrate. Fluoride Nồng độ 20% - Dạng: Gel, màu trong suốt, không chảy thấm vào mô mềm - Thời gian tác dụng trên răng: 30 phút - Tiêu chuẩn chất lượng: ISO và FDA (Cục quản lý Thực phẩm và Dược phẩm Hoa Kỳ)" | 231.000 | vn0302130894 | CÔNG TY TNHH TRANG THIẾT BỊ NHA KHOA | IB2400171531 | vn0106153711 | Bệnh viện Hữu Nghị Việt Nam Cu Ba Hà Nội | Đấu thầu rộng rãi | 22/07/2024 | 334/QĐ-VNCB | 19/07/2024 | 2 | Quận Hoàn Kiếm,Thành phố Hà Nội | Nha khoa | NK-TAY-TRANG | Tẩy trắng răng (MMG) |  |  | Tẩy trắng | 1 | 1 | K069911
Tẩy trắng răng | Hộp | 10 | Đức | 3407 | Bleach'n Shine | MMG | MMG |  |  | 2023,2024,2025 | Bộ tẩy trắng tại phòng nha không cần dùng đèn tẩy trắng – không gây ê buốt cho bệnh nhân. Bản chất Ô-xy già (H2O2) nồng độ 35% Mang tới hiệu quả tẩy trắng đối với răng xỉn màu hoặc răng suy nhược một cách ưu việt Giá trị pH trung tính hướng tới giúp bệnh nhân thoải mái hơn khi tẩy trắng. Hiệu quả tẩy trắng được bảo tồn bền vững lý tưởng | 930.000 | vn0105141819 | CÔNG TY TNHH ĐẦU TƯ VÀ THƯƠNG MẠI NAM DŨNG | IB2500541417 | vnz000004557 | Bệnh viện 19-8, Bộ Công an | Đấu thầu rộng rãi | 10/03/2026 | 733/QĐ-BV198-VTTB | 10/03/2026 | 2 | Phường Từ Liêm,Thành phố Hà Nội | Nha khoa | NK-TAY-TRANG | Tẩy trắng răng (MMG) |  |  | Răng; Tẩy trắng | 2 | 1 | K069912
Tẩy trắng răng | Tuýp | 200 | Mỹ |  | 5399_U 5402_U 5405_U | Ultradent | Ultradent |  |  | từ 2024 trở về sau | - Dạng Gel - Thành phần: Carbamide Peroxide Potassium Nitrate. Fluoride - Nồng độ từ 15%,20%, 35% Tuýp 1,2ml | 280.000 | vn0302130894 | CÔNG TY TNHH TRANG THIẾT BỊ NHA KHOA | IB2500247958 | vn0102251531 | Bệnh viện Đại học Y Hà Nội | Đấu thầu rộng rãi | 06/08/2025 | 1270/QĐ-BVĐHYHN | 06/08/2025 | 2 | Quận Đống Đa,Thành phố Hà Nội | Nha khoa | NK-TAY-TRANG | Tẩy trắng răng (MMG) |  |  | Răng; Tẩy trắng | 2 | 1 | K069913
Tẩy trắng răng | Tuýp | 70 | Mỹ, 5399_U 5402_U 5405_U, Ultradent | 3006 | [7 empty] | 280.000 | vn0302130894 | CÔNG TY TNHH TRANG THIẾT BỊ NHA KHOA | IB2300356179 | vn0102251531 | Bệnh viện Đại học Y Hà Nội | Đấu thầu rộng rãi | 23/02/2024 | 135/QĐ-BVĐHYHN | 23/02/2024 | 3 | Quận Đống Đa,Thành phố Hà Nội | Nha khoa | NK-TAY-TRANG | Tẩy trắng răng (MMG) |  |  | Răng; Tẩy trắng | 2 | 1 | K069914
Tẩy trắng răng 20% | Ống | 400 | Mỹ | 30064010 | 5402_U | Vật liệu trám răng - Opalescence 20% 5402_U | Ultradent Products Inc |  |  | Từ 2025 trở về sau | "Chất làm trắng răng có chứa PF (Nitrat Kali và Fluor) Chứa 20% nước, giảm tình trạng mất nước và tái phát màu Không chảy thấm vào mô mềm, giúp giữ yên khay với đầy đủ lượng thuốc bên trong Hộp gồm 8 ống+ 1 hộp đựng hàm+ 1 bảng so màu+ 1 tuýp kem đánh răng" | 231.000 | vn0302130894 | CÔNG TY TNHH TRANG THIẾT BỊ NHA KHOA | IB2600051373 | vn0301261735 | Bệnh viện Thống Nhất | Đấu thầu rộng rãi | 16/06/2026 | 917/QĐ-BVTN | 16/06/2026 | 2 | Phường Tân Sơn Nhất,Thành phố Hồ Chí Minh | Nha khoa | NK-TAY-TRANG | Tẩy trắng răng (MMG) |  |  | Răng; Trám; Tẩy trắng | 3 | 1 | K069915
Tẩy trắng răng 20% | ống | 850 | Hoa Kỳ |  | 5402_U | 5402_U | Ultradent Products Inc |  |  | 2024 trở về sau | Chất làm trắng răng có chứa PF (Nitrat Kali và Fluor) Nitra Kali có tác dụng giảm ê buốt, flour có tác dụng giảm sâu răng và làm cứng men răng Chứa 20% nước giúp giảm tình trạng mất nước và tái phát màu Không chảy thấm vào mô mềm, giúp giữ yên khay với đầy đủ lượng thuốc bên trong Hộp gồm 8 ống+ 1 hộp đựng hàm+ 1 bảng so màu+ 1 tuýp kem đánh răng Tiêu chuẩn sản xuất: ISO, FDA | 231.000 | vn0311691180 | CÔNG TY CỔ PHẦN TRANG THIẾT BỊ Y TẾ DENTECH | IB2500414249 | vn0302436748 | Bệnh viện Răng Hàm Mặt Trung ương Thành phố Hồ Chí Minh | Đấu thầu rộng rãi | 20/01/2026 | 51/QĐ-RHMTW | 20/01/2026 | 3 | Phường Chợ Lớn,Thành phố Hồ Chí Minh | Nha khoa | NK-TAY-TRANG | Tẩy trắng răng (MMG) |  |  | Răng; Tẩy trắng | 2 | 1 | K069916
Tẩy trắng răng 20% | ống | 800 | Ultradent Products Inc - Mỹ | 3006 | 5402_U | Opalustre | Ultradent Products Inc - Mỹ |  |  | 2023 trở về sau | "Chất làm trắng răng có chứa PF (Nitrat Kali và Fluor) Nitra Kali có tác dụng giảm ê buốt, flour có tác dụng giảm sâu răng và làm cứng men răng Chứa 20% nước giúp giảm tình trạng mất nước và tái phát màu Không chảy thấm vào mô mềm, giúp giữ yên khay với đầy đủ lượng thuốc bên trong Hộp gồm 8 ống+ 1 hộp đựng hàm+ 1 bảng so màu+ 1 tuýp kem đánh răng" Tiêu chuẩn sản xuất ISO 13485, CE và FDA Hoa kỳ | 231.000 | vn0302130894 | CÔNG TY TNHH TRANG THIẾT BỊ NHA KHOA | IB2400133964 | vn0302436748 | Bệnh viện Răng Hàm Mặt Trung ương Thành phố Hồ Chí Minh | Đấu thầu rộng rãi | 17/09/2024 | 1099/QĐ-RHMTW | 12/09/2024 | 3 | Quận 5,TP. Hồ Chí Minh | Nha khoa | NK-TAY-TRANG | Tẩy trắng răng (MMG) |  |  | Răng; Tẩy trắng | 2 | 1 | K069917
Tẩy trắng răng hydrogenperoxide 15% | Tuýp | 60 | Hoa Kỳ, 5399-U, Ultradent Products Inc | 30064010 | [7 empty] | 158.500 | vn0302130894 | CÔNG TY TNHH TRANG THIẾT BỊ NHA KHOA | IB2300271903 | vn0101992865 | Trường Đại học Y Hà Nội | Đấu thầu rộng rãi | 05/01/2024 | 7209/QĐ-ĐHYHN | 29/12/2023 | 2 | Quận Đống Đa,Thành phố Hà Nội | Nha khoa | NK-TAY-TRANG | Tẩy trắng răng (MMG) |  |  | Răng; Tẩy trắng | 2 | 1 | K069918
Tẩy trắng răng hydrogenperoxide 20% | Tuýp | 60 | Hoa Kỳ, 5402-U, Ultradent Products Inc | 30064010 | [7 empty] | 231.000 | vn0302130894 | CÔNG TY TNHH TRANG THIẾT BỊ NHA KHOA | IB2300271903 | vn0101992865 | Trường Đại học Y Hà Nội | Đấu thầu rộng rãi | 05/01/2024 | 7209/QĐ-ĐHYHN | 29/12/2023 | 2 | Quận Đống Đa,Thành phố Hà Nội | Nha khoa | NK-TAY-TRANG | Tẩy trắng răng (MMG) |  |  | Răng; Tẩy trắng | 2 | 1 | K069919
Tẩy trắng răng hydrogenperoxide 35% | Bộ | 40 | Hoa Kỳ, 5405-U, Ultradent Products, Inc | 30064010 | [7 empty] | 280.000 | vn0302130894 | CÔNG TY TNHH TRANG THIẾT BỊ NHA KHOA | IB2300271903 | vn0101992865 | Trường Đại học Y Hà Nội | Đấu thầu rộng rãi | 05/01/2024 | 7209/QĐ-ĐHYHN | 29/12/2023 | 2 | Quận Đống Đa,Thành phố Hà Nội | Nha khoa | NK-TAY-TRANG | Tẩy trắng răng (MMG) |  |  | Răng; Tẩy trắng | 2 | 1 | K069920
Tẩy trắng răng tại chỗ 40% | Hộp | 20 | Mỹ | 30064010 | 4751_1 | Vật liệu trám răng - Opalustre 4751_1 | Ultradent Products Inc |  |  | Từ 2025 trở về sau | Thành phần bao gồm 40% Hydrogen peroxide .Dạng tuýp 1.2ml + 2 đầu típ. Dùng tẩy trắng răng tại phòng mạch | 1.419.000 | vn0302130894 | CÔNG TY TNHH TRANG THIẾT BỊ NHA KHOA | IB2600051373 | vn0301261735 | Bệnh viện Thống Nhất | Đấu thầu rộng rãi | 16/06/2026 | 917/QĐ-BVTN | 16/06/2026 | 2 | Phường Tân Sơn Nhất,Thành phố Hồ Chí Minh | Nha khoa | NK-TAY-TRANG | Tẩy trắng răng (MMG) |  |  | Răng; Trám; Tẩy trắng | 3 | 1 | K069921
Tẩy trắng răng tại chỗ 40% | hộp | 100 | Hoa Kỳ |  | 4751_1 | 4751_1 | Ultradent Products Inc |  |  | 2024 trở về sau | Thành phần bao gồm 40% Hydrogen peroxide. Hộp gồm 1 tuýp 1.2ml + 1 tuýp 1,2ml chất che nướu+ 2 đầu típ. Tiêu chuẩn sản xuất: ISO, FDA | 1.290.000 | vn0311691180 | CÔNG TY CỔ PHẦN TRANG THIẾT BỊ Y TẾ DENTECH | IB2500414249 | vn0302436748 | Bệnh viện Răng Hàm Mặt Trung ương Thành phố Hồ Chí Minh | Đấu thầu rộng rãi | 20/01/2026 | 51/QĐ-RHMTW | 20/01/2026 | 3 | Phường Chợ Lớn,Thành phố Hồ Chí Minh | Nha khoa | NK-TAY-TRANG | Tẩy trắng răng (MMG) |  |  | Răng; Tẩy trắng | 2 | 1 | K069922
Tẩy trắng răng tại chỗ 40% | hộp | 100 | Ultradent Products Inc - Mỹ | 3006 | 4751_1 | Opalustre | Ultradent Products Inc - Mỹ |  |  | 2023 trở về sau | Thành phần bao gồm 40% Hydrogen peroxide .Dạng tuýp 1.2ml + 2 đầu típ. Dùng tẩy trắng răng tại phòng mạch Tiêu chuẩn sản xuất ISO 13485, CE và FDA Hoa kỳ Hộp (1 ống x 1.2 ml + 1xOpal Dam 1.2ml, 2 Black Micro 1 Black Mini) | 1.115.000 | vn0302130894 | CÔNG TY TNHH TRANG THIẾT BỊ NHA KHOA | IB2400133964 | vn0302436748 | Bệnh viện Răng Hàm Mặt Trung ương Thành phố Hồ Chí Minh | Đấu thầu rộng rãi | 17/09/2024 | 1099/QĐ-RHMTW | 12/09/2024 | 3 | Quận 5,TP. Hồ Chí Minh | Nha khoa | NK-TAY-TRANG | Tẩy trắng răng (MMG) |  |  | Răng; Tẩy trắng | 2 | 1 | K069923
Tẩy trắng răng tại ghế răng 35% | Bộ | 5 | Ultradent - Hoa Kỳ | 3006 | 5405-U + 4105 + 1826_1 | 5405-U + 4105 + 1826_1 | Ultradent - Hoa Kỳ |  |  | 2023 trở về sau | 01 bộ bao gồm: 01 tuýp tẩy trắng, 01 thanh cắn, 01 che lợi Có chứa PF (Nitrat Kali & Fluor) giảm ê buốt & giảm sâu răng, làm cứng men răng Chứa 20% nước giúp giảm tình trạng mất nước và tái phát màu Nồng độ PF 35% Tiêu chuẩn sản xuất : ISO 13485 và FDA Hoa Kỳ | 1.031.000 | vn0302130894 | CÔNG TY TNHH TRANG THIẾT BỊ NHA KHOA | IB2400171531 | vn0106153711 | Bệnh viện Hữu Nghị Việt Nam Cu Ba Hà Nội | Đấu thầu rộng rãi | 22/07/2024 | 334/QĐ-VNCB | 19/07/2024 | 2 | Quận Hoàn Kiếm,Thành phố Hà Nội | Nha khoa | NK-TAY-TRANG | Tẩy trắng răng (MMG) |  |  | Răng; Tẩy trắng | 2 | 1 | K069924
Tẩy trắng răng tại ghế răng 40% | Tuýp | 5 | Ultradent - Hoa Kỳ | 3006 | 4754-U | 4754-U | Ultradent - Hoa Kỳ |  |  | 2023 trở về sau | Tẩy trắng răng tại ghế răng 40% dùng trong nha khoa Thành phần: chứa PF (Nitrat Kali & Fluor) giảm ê buốt & giảm sâu răng, làm cứng men răng Chứa 20% nước giúp giảm tình trạng mất nước và tái phát màu Nồng độ PF 35% Tiêu chuẩn sản xuất : ISO 13485 và FDA Hoa kỳ | 930.000 | vn0302130894 | CÔNG TY TNHH TRANG THIẾT BỊ NHA KHOA | IB2400171531 | vn0106153711 | Bệnh viện Hữu Nghị Việt Nam Cu Ba Hà Nội | Đấu thầu rộng rãi | 22/07/2024 | 334/QĐ-VNCB | 19/07/2024 | 2 | Quận Hoàn Kiếm,Thành phố Hà Nội | Nha khoa | NK-TAY-TRANG | Tẩy trắng răng (MMG) |  |  | Răng; Tẩy trắng | 2 | 1 | K069925
Tẩy trắng răng tại nhà | Tuýp | 10 | Úc |  | Không có | SDI Limited | SDI Limited |  |  | 2025 trở về sau | Vật liệu tẩy trắng răng dùng làm sạch mảng bám trên răng, giúp răng sáng trắng - Thành phần: hoạt chất tẩy trắng Carbamide Peroxide nồng độ 22% - Dạng: Gel, màu trong suốt, không chảy thấm vào mô mềm | 189.900 | vn0311229963 | CÔNG TY TRÁCH NHIỆM HỮU HẠN MỘT THÀNH VIÊN CÔNG NGHỆ CAO VÀ THƯƠNG MẠI QUỐC TẾ HẢI LONG | IB2600015443 | vn0401557969 | Bệnh viện 199 Bộ Công an | Đấu thầu rộng rãi | 25/03/2026 | 157/QĐ-BV199-KD | 24/03/2026 | 3 | Phường An Hải,Thành phố Đà Nẵng | Nha khoa | NK-TAY-TRANG | Tẩy trắng răng (MMG) |  |  | Răng; Tẩy trắng | 2 | 1 | K069926
Tẩy trắng tại nhà | Hộp | 15 | Hoa Kỳ |  | 5396-U 5399-U 5402-U | 5396-U 5399-U 5402-U | Ultradent Products Inc |  |  | 2024 trở về sau | Vật liệu tẩy trắng răng (dùng làm sạch mảng bám trên răng, giúp răng sáng trắng - Thành phần: hoạt chất tẩy trắng Carbamide Peroxide nồng độ khoảng 10 -15% - Dạng: Gel, màu trong suốt, không chảy thấm vào mô mềm - Thời gian tác dụng trên răng: 30 phút - Tiêu chuẩn chất lượng: ISO và FDA (Cục quản lý Thực phẩm và Dược phẩm Hoa Kỳ) Hộp 1 Ống 1.2ml | 180.000 | vn0302130894 | CÔNG TY TNHH TRANG THIẾT BỊ NHA KHOA | IB2500469567 | vnz000010856 | Bệnh viện Đa khoa Thủ Đức | Đấu thầu rộng rãi | 12/03/2026 | 493/QĐ-BV | 12/03/2026 | 2 | Phường Tam Bình,Thành phố Hồ Chí Minh | Nha khoa | NK-TAY-TRANG | Tẩy trắng răng (MMG) |  |  | Tẩy trắng | 1 | 1 | K069927
Tẩy trắng tại nhà | Ống | 29 | Úc |  | 7700080 | SDI Limited | SDI Limited |  |  | 2023 trở về sau | Vật liệu tẩy trắng răng dùng làm sạch mảng bám trên răng, giúp răng sáng trắng - Thành phần: hoạt chất tẩy trắng Carbamide Peroxide nồng độ 22% - Dạng: Gel, màu trong suốt, không chảy thấm vào mô mềm - Tiêu chuẩn chất lượng: ISO | 194.400 | vn0311229963 | CÔNG TY TRÁCH NHIỆM HỮU HẠN MỘT THÀNH VIÊN CÔNG NGHỆ CAO VÀ THƯƠNG MẠI QUỐC TẾ HẢI LONG | IB2400378438 | vnz000010856 | Bệnh viện thành phố Thủ Đức | Đấu thầu rộng rãi | 04/12/2024 | 2612/QĐ-BV | 28/11/2024 | 2 | Thành phố Thủ Đức,TP. Hồ Chí Minh | Nha khoa | NK-TAY-TRANG | Tẩy trắng răng (MMG) |  |  | Tẩy trắng | 1 | 1 | K069928
U-files (các size) | Hộp | 33 | Việt Nam | 9018 | U-File | Mani | MANI HANOI CO.,LTD |  |  | không hạn sử dụng | "Kim khoan răng này được sử dụng bằng cách kết nối với một thiết bị chủ động có tay xoay để mở rộng miệng ống tủy và làm cho vách ống tủy thông suốt và trơn tru bằng cách giũa và làm sạch. Thao tác lặp lại là đưa lên đưa xuống. Kim khoan răng này được sử dụng bằng cách kết nối với một thiết bị chủ động. Mũi khoan bằng thép không gỉ, chưa tiệt trùng. 2.Vật liệu chính 1) Lưỡi cắt: thép không gỉ ( bao gồm ni-ken và crôm) 2) Chuôi: thép không gỉ ( bao gồm ni-ken và crôm) Chiều dài 33mm, bao gồm các số từ 10 đến 40 tương ứng với đường kính từ 0.10 đến 0.4mm" | 124.950 | vn0300534193 | CÔNG TY CỔ PHẦN TRANG THIẾT BỊ KỸ THUẬT Y TẾ THÀNH PHỐ HỒ CHÍ MINH | IB2500250264 | vn0301824642 | Bệnh viện Đa khoa Lãnh Binh Thăng | Đấu thầu rộng rãi | 10/10/2025 | 1878/QĐ-BVLBT | 10/10/2025 | 2 | Quận 11,TP. Hồ Chí Minh | Nha khoa | NK-TRAM-TAY | Trâm nội nha cầm tay |  | Có | Files | 1 | 1 | K069935
Vít chỉ neo sinh học cỡ nhỏ, 2 - 3mm, bằng BioComposite | Cái | 55 | Mỹ | 9021 | AR-1322BCNF | Suture Anchor, Mini BioComposite SutureTak® | Arthrex, Inc. |  |  | 2022 trở về sau | Vít chỉ neo sinh học cỡ nhỏ, dùng cho khớp cổ chân, tái tạo dây chằng sên mác - Chất liệu: BioComposite, chỉ siêu bền đa sợi bằng Polyethylene cao phân tử và được bọc ngoài bằng lớp bện của Polyester và Polyethylene cao phân tử - Kích thước: Rộng x dài = 2.4mm x 8.5mm - Khả năng chịu lực tối đa 116.4N, kèm chỉ siêu bền liền kim Tiệt khuẩn Tiêu chuẩn FDA (Cục quản lý Thực phẩm và Dược phẩm Hoa Kỳ) | 12.500.000 | vn0107898996 | CÔNG TY TNHH THƯƠNG MẠI TOPLINE | IB2500336844 | vn0302203609 | Bệnh viện Đại học Y Dược Thành phố Hồ Chí Minh | Đấu thầu rộng rãi | 01/12/2025 | 3556/QĐ-BVĐHYD | 01/12/2025 | 2 | Phường Chợ Lớn,Thành phố Hồ Chí Minh | Nha khoa | NK-COMPOSITE | Composite (MMG) |  |  | chỉ | 1 | 1 | K070517
Vít chỉ neo sinh học cỡ nhỏ, 2 - 3mm, bằng BioComposite | Cái | 40 | Hàn Quốc | 9021 | SAL-30001b | - Fixone Biocomposite Anchor | Aju Pharm Co., Ltd. |  | - | 2024 trở về sau | Vít chỉ neo sinh học cỡ nhỏ, dùng cho khớp cổ chân, tái tạo dây chằng sên mác - Chất liệu: BioComposite, chỉ siêu bền đa sợi bằng Polyethylene cao phân tử và được bọc ngoài bằng lớp bện của Polyester và Polyethylene cao phân tử - Kích thước: Rộng x dài = 3mm x 10mm - Khả năng chịu lực tối đa 150N, kèm chỉ siêu bền liền kim Tiệt khuẩn Tiêu chuẩn sản xuất ISO 13485 | 10.500.000 | vn0311829625 | CÔNG TY CỔ PHẦN Y TẾ THÀNH ÂN | IB2500080421 | vn0302203609 | Bệnh viện Đại học Y Dược Thành phố Hồ Chí Minh | Đấu thầu rộng rãi | 02/06/2025 | KQ2500080421_2506021322 | 02/06/2025 | 2 | Quận 5,TP. Hồ Chí Minh | Nha khoa | NK-COMPOSITE | Composite (MMG) |  |  | chỉ | 1 | 1 | K070518
Vật liệu bôi giảm ê buốt và ngăn ngừa sâu răng | Tuýp | 10 | Nhật Bản/G7 |  | 462520 | GC Corporation | GC Corporation |  |  | Từ năm 2024 trở về sau | Gel có hương vị thơm ngon chứa Protein Recaldent (CPP - ACP) có nguồn gốc từ sữa bò kết hợp với flouride (CPP - ACPF) giúp bảo vệ răng, trung hòa axit mảng bám do vi khuẩn và bảo vệ răng khỏi axit từ thực phẩm. | 545.000 | vn0110589758 | CÔNG TY TNHH WINGS VINA | IB2500379180 | vnz000023759 | Bệnh viện Bưu Điện | Đấu thầu rộng rãi | 21/10/2025 | 3010/QĐ-BVBĐ-VTTBYT | 21/10/2025 | 2 | Phường Phương Liệt,Thành phố Hà Nội Phường Hai Bà Trưng,Thành phố Hà Nội | Nha khoa | NK-TAY-TRANG | Tẩy trắng răng (MMG) |  |  | Răng | 1 | 1 | K070995
Vật liệu bảo vệ chống ê buốt răng dạng lỏng | Lọ | 5 | Ấn Độ | 3006 | 80003 | Prevest Denpro | Prevest Denpro Limited |  |  | Năm 2025 trở về sau | Shield Activ là dung dịch chống ê buốt răng gây ra do hở tiểu quản, nhiễm trùng hoặc hở mô. Shield Activ có thành phần gốc HEMA nên không ảnh hưởng đến mô và giúp giảm ê buốt cho răng nhạy cảm, chữa tình trạng răng nhạy cảm gây ra do mòn cổ răng và chân răng chưa định hình, thành phần tác động nhanh giúp trám chỗ hở tiểu quản, ngăn nhiễm trùng lan ra nhờ tác động nhanh, chữa tình trạng nhạy cảm do hở tiểu quản và thao tác chữa răng. | 240.000 | vn0301925136 | CÔNG TY TNHH THIẾT BỊ Y TẾ LIÊN NHA | IB2600051373 | vn0301261735 | Bệnh viện Thống Nhất | Đấu thầu rộng rãi | 16/06/2026 | 917/QĐ-BVTN | 16/06/2026 | 2 | Phường Tân Sơn Nhất,Thành phố Hồ Chí Minh | Nha khoa | NK-TAY-TRANG | Tẩy trắng răng (MMG) |  |  | Răng | 1 | 1 | K071011
Vật liệu bảo vệ chống ê buốt răng dạng lỏng | Hộp | 10 | Hoa Kỳ |  | 4523 | 4523 | Ultradent Products Inc |  |  | Từ năm 2023 trở về sau | Dung dịch điều trị nhạy cảm ngà với thành phần HEMA, hiệu quả nhanh chóng, phù hợp với răng nhạy cảm do hở ống ngà, tẩy trắng hoặc các thao tác điều trị khác | 204.000 | vn0302130894 | CÔNG TY TNHH TRANG THIẾT BỊ NHA KHOA | IB2400320096 | vn0301261735 | Bệnh viện Thống Nhất | Đấu thầu rộng rãi | 24/02/2025 | 190/QĐ-BVTN | 17/02/2025 | 2 | Quận Tân Bình,TP. Hồ Chí Minh | Nha khoa | NK-TAY-TRANG | Tẩy trắng răng (MMG) |  |  | Răng | 1 | 1 | K071012
Vật liệu bảo vệ chống ê buốt răng dạng lỏng | Lọ | 3 | Prevest Denpro Limited - Ấn Độ | 3006 | [7 empty] | 220.000 | vn0301925136 | CÔNG TY TNHH THIẾT BỊ Y TẾ LIÊN NHA | IB2300247465 | vn0301725426 | Bệnh viện quận Tân Bình | Chào hàng cạnh tranh | 16/01/2024 | 02/QĐ-BVTB | 12/01/2024 | 3 | Quận Tân Bình,TP. Hồ Chí Minh | Nha khoa | NK-TAY-TRANG | Tẩy trắng răng (MMG) |  |  | Răng | 1 | 1 | K071013
Vật liệu chống ê buốt răng | Hộp | 10 | Ấn Độ |  | 80003 | Prevest Denpro | Prevest Denpro Limited |  |  | 2025 trở đi | Shield Activ là dung dịch chống ê buốt răng gây ra do hở tiểu quản, nhiễm trùng hoặc hở mô. Shield Activ có thành phần gốc HEMA nên không ảnh hưởng đến mô và giúp giảm ê buốt cho răng nhạy cảm, chữa tình trạng răng nhạy cảm gây ra do mòn cổ răng và chân răng chưa định hình, thành phần tác động nhanh giúp trám chỗ hở tiểu quản, ngăn nhiễm trùng lan ra nhờ tác động nhanh, chữa tình trạng nhạy cảm do hở tiểu quản và thao tác chữa răng. | 220.000 | vn2900326174 | CÔNG TY CP THIẾT BỊ VẬT TƯ Y TẾ VÀ DƯỢC PHẨM NGHỆ AN | IB2600063458 | vn2900995859 | Trung tâm Y tế Tân Kỳ | Đấu thầu rộng rãi | 13/05/2026 | 239/QĐ-TTYT | 13/05/2026 | 3 | Xã Tân Kỳ,Tỉnh Nghệ An | Nha khoa | NK-TAY-TRANG | Tẩy trắng răng (MMG) |  |  | Răng | 1 | 1 | K071031
Vật liệu chống ê buốt trong nha khoa | lọ | 2 | Cộng hòa Ấn Độ |  | _ | Shield Activ | Prevest Denpro Limited |  |  | Từ 2025 | Dung dịch chống ê buốt trong 1 bước với thành phần gốc HEMA thân thiện với mô mềm, cho hiệu quả nhanh chóng. Phù hợp cho tất cả cả loại phục hình gián tiếp. Có flouride giúp giảm tình trạng răng nhạy cảm do nhiệt tác động. Tương thích với tất cả các vật liệu amalgam, xi măng và composite. | 300.000 | vn0110589758 | CÔNG TY TNHH WINGS VINA | IB2600190434 | vn0103599265 | Bệnh viện Quân Y 103 | Đấu thầu rộng rãi | 03/08/2026 | 3997/QĐ-BVQY103 | 31/07/2026 | 2 | Phường Hà Đông,Thành phố Hà Nội | Nha khoa | NK-TAY-TRANG | Tẩy trắng răng (MMG) |  |  | nha khoa | 1 | 1 | K071032
Vật liệu composite | Cái | 100 | Đức |  | Vật liệu trám răng Mani Nano | Mani | MANI MEDICAL GERMANY GmbH | Vật liệu trám răng Mani Nano | 240000002/PCBB-TNg | 2025 trở đi | Thành phần: hạt độn chiếm 83,5% theo trọng lượng (66,5% theo thể tích). Sử dụng trám bịt hố rãnh răng. | 560.000 | vn0101098538 | CÔNG TY TNHH THIẾT BỊ Y TẾ MEDICENT | IB2600056056 | vn2300305743 | Bệnh viện đa khoa Yên Phong | Đấu thầu rộng rãi | 06/04/2026 | 935/QĐ-BVĐK | 06/04/2026 | 2 | Xã Yên Phong,Tỉnh Bắc Ninh | Nha khoa | NK-COMPOSITE | Composite (MMG) |  | Có | Composite; Răng; Trám | 3 | 1 | K071035
Vật liệu composite | Tuýp | 5 | Ký mã hiệu: Mani Nano Hãng/ Nước sản xuất: Mani Medical Germany/ Đức |  | Mani Nano | Mani Medical Germany | Mani Medical Germany |  |  |  | Mục đích: Trám bít hố rãnh , bịt kín những vết nứt và hố rãnh nhỏ trên răng.Là loại composite phục hồi quang trùng hợp. Tuýp 4g | 530.000 | vn0101098538 | CÔNG TY TNHH THIẾT BỊ Y TẾ MEDICENT | IB2400097766 | vn2300305743 | Trung tâm Y tế huyện Yên Phong | Đấu thầu rộng rãi | 27/05/2024 | 499/QĐ-TTYT ngày 27/5/2024 | 27/05/2024 | 1 | Huyện Yên Phong,Tỉnh Bắc Ninh | Nha khoa | NK-COMPOSITE | Composite (MMG) |  | Có | Composite | 1 | 1 | K071036
Vật liệu composite lỏng | Tuýp | 20 | Spident Co., LTD;Hàn Quốc | [8 empty] | 190.000 | vn0106677627 | CÔNG TY CỔ PHẦN THIẾT BỊ VÀ DỊCH VỤ VIỆT PHÁP | IB2300337186 | vn3000672889 | Bệnh viện đa khoa huyện Lộc Hà | Chào hàng cạnh tranh | 25/12/2023 | 612/QĐ-BVLH | 21/12/2023 | 2 | Huyện Lộc Hà,Tỉnh Hà Tĩnh | Nha khoa | NK-COMPOSITE | Composite (MMG) |  |  | Composite | 1 | 1 | K071037
Vật liệu composite lỏng dạng tuýp các số | tube | 5 | Đức |  | Mani Flo-v A1, A2, A3, A3.5 | Mani Flo-V | MMG |  |  | 2024 trở về sau | Cấu hình cụ thể trong Biểu mẫu đính kèm E- HSDT | 400.000 | vn0107512970 | CÔNG TY CỔ PHẦN CÔNG NGHỆ Y TẾ VIỆT ĐỨC | IB2500072031 | vnz000023767 | Bệnh viện Đại học Quốc Gia Hà Nội | Đấu thầu rộng rãi | 02/06/2025 | KQ2500072031_2506021050 | 02/06/2025 | 3 | Quận Thanh Xuân,Thành phố Hà Nội | Nha khoa | NK-COMPOSITE | Composite (MMG) |  | Có | Composite | 1 | 1 | K071038
Vật liệu composite phục hồi quang trùng hợp | Ống | 50 | Mỹ |  | 1470A1, 1470A2, 1470A3, 1470A3.5, 1470A4 | Filtek Z250 XT Nano Hybrid Universal Restorative | 3M ESPE Dental Products |  |  | 2025 trở về sau | Vật liệu composite phục hồi nano-hybrid, quang trùng hợp, có cản quang. Vật liệu có độ bền cao, khả năng chống mài mòn tốt. Dễ thao tác, không chảy xệ, không dính dụng cụ. Dễ đánh bóng đem lại tính thẩm mỹ cao. Trọng lượng: 3g/ống Màu: A1, A2, A3, A3.5, A4. | 438.000 | vn0316329087 | CÔNG TY TNHH THIẾT BỊ Y TẾ ANH HUY | IB2600007917 | vn0301479869 | BỆNH VIỆN NHÂN DÂN 115 | Đấu thầu rộng rãi | 10/06/2026 | 1810-QĐ/BVND115 | 10/06/2026 | 3 | Phường Hòa Hưng,Thành phố Hồ Chí Minh | Nha khoa | NK-COMPOSITE | Composite (MMG) |  |  | Composite; phục hồi | 2 | 1 | K071039
Vật liệu composite đặc | Gói | 5 | Spident Co., LTD;Hàn Quốc | [8 empty] | 191.500 | vn0106677627 | CÔNG TY CỔ PHẦN THIẾT BỊ VÀ DỊCH VỤ VIỆT PHÁP | IB2300337186 | vn3000672889 | Bệnh viện đa khoa huyện Lộc Hà | Chào hàng cạnh tranh | 25/12/2023 | 612/QĐ-BVLH | 21/12/2023 | 2 | Huyện Lộc Hà,Tỉnh Hà Tĩnh | Nha khoa | NK-COMPOSITE | Composite (MMG) |  |  | Composite | 1 | 1 | K071040
Vật liệu composite đặc dạng tuýp | Tube | 2 | Brasil |  | 51487 51488 51489 51490 51491 | Vigodent Industria E Comercio LTDA. | Vigodent Industria E Comercio LTDA. |  |  | 2025 trở về sau | Vật liệu trám răng. Thành phần chính: hạt Hybrid NANO có độ bền cao, cứng chắc, nhiều màu. Tỷ lệ hạt Hybrid NANO 75%. Dạng đặc, màu A1; A2; A3; A3,5; A4. 4gram/ Tuýp | 310.000 | vn0101849706 | CÔNG TY TNHH THIẾT BỊ Y TẾ VÀ HOÁ CHẤT HOÀNG PHƯƠNG | IB2600001377 | vn4600543421 | Bệnh viện Gang Thép Thái Nguyên | Đấu thầu rộng rãi | 30/01/2026 | 104/QĐ-BVGTTN | 30/01/2026 | 1 | Tỉnh Thái Nguyên | Nha khoa | NK-COMPOSITE | Composite (MMG) |  |  | Composite | 1 | 1 | K071041
Vật liệu composite đặc dạng tuýp các số | hộp | 7 | Đức |  | Mani Nano A1, A2, A3, A3.5 | Mani Nano | MMG |  |  | 2024 trở về sau | Cấu hình cụ thể trong Biểu mẫu đính kèm E- HSDT | 504.000 | vn0107512970 | CÔNG TY CỔ PHẦN CÔNG NGHỆ Y TẾ VIỆT ĐỨC | IB2500072031 | vnz000023767 | Bệnh viện Đại học Quốc Gia Hà Nội | Đấu thầu rộng rãi | 02/06/2025 | KQ2500072031_2506021050 | 02/06/2025 | 3 | Quận Thanh Xuân,Thành phố Hà Nội | Nha khoa | NK-COMPOSITE | Composite (MMG) |  | Có | Composite | 1 | 1 | K071042
Vật liệu cầm máu chống ê buốt nội nha | Hộp/ Ống/ Tuýp | 2 | Ấn Độ | 3006 | Actino Gel Intro Pack 1x5ml | Actino Gel Intro Pack 1x5ml | Prevest Denpro Limited |  | 220000124/PCBA-HCM | 2023-2024 trở về sau | Thành phần acid phosphoric 37%. Hộp/Ống/Tuýp 5ml | 108.000 | vn6000371421 | CÔNG TY TNHH DƯỢC PHẨM HOÀNG VŨ | IB2500014930 | vn6001671065 | TRUNG TÂM Y TẾ HUYỆN EA KAR | Đấu thầu rộng rãi | 05/05/2025 | KQ2500014930_2505021651 | 05/05/2025 | 2 | Huyện Ea Kar,Tỉnh Đăk Lăk | Nha khoa | NK-TAY-TRANG | Tẩy trắng răng (MMG) |  |  | nội nha | 1 | 1 | K071056
Vật liệu cầm máu chống ê buốt nội nha | Tuýp | 2 | Ấn Độ | 3006 | Actino gel Economy Pack | 10007 | Prevest Denpro Limited |  |  |  | Dung dịch Etchant nhờn màu xanh chứa phosphoric 37% và benzalkonium chloride; dùng để bôi lên bề mặt men răng trước khi đặt vật liệu phục hình; rửa các bề mặt sứ, kim loại và composite trước khi bôi adhensive. Quy cách đóng gói:≥ 5ml/lọ | 125.000 | vn6000371421 | Liên danh Công ty TNHH dược phẩm Hoàng Vũ - Công ty TNHH Thăng Long | IB2400380573 | vn6000497336 | Trung tâm y tế huyện Buôn Đôn | Đấu thầu rộng rãi | 18/11/2024 | 593/QĐ-TTYT | 14/11/2024 | 1 | Huyện Buôn Đôn,Tỉnh Đăk Lăk | Nha khoa | NK-TAY-TRANG | Tẩy trắng răng (MMG) |  |  | nội nha | 1 | 1 | K071057
Vật liệu giảm ê buốt, phòng ngừa sâu răng | Tuýp | 10 | Mỹ |  | 1007_1 | Ultradent | Ultradent |  |  | từ 2024 trở về sau | - Chất liệu giảm ê buốt, - Thành phần Flouride và Kali nitrat Tuýp 1,2ml | 158.000 | vn0302130894 | CÔNG TY TNHH TRANG THIẾT BỊ NHA KHOA | IB2500247958 | vn0102251531 | Bệnh viện Đại học Y Hà Nội | Đấu thầu rộng rãi | 06/08/2025 | 1270/QĐ-BVĐHYHN | 06/08/2025 | 2 | Quận Đống Đa,Thành phố Hà Nội | Nha khoa | NK-TAY-TRANG | Tẩy trắng răng (MMG) |  |  | Răng | 1 | 1 | K071085
Vật liệu giảm ê buốt, phòng ngừa sâu răng | Tuýp | 20 | Mỹ, 4523, Ultradent | 3006 | [7 empty] | 204.000 | vn0302130894 | CÔNG TY TNHH TRANG THIẾT BỊ NHA KHOA | IB2300356179 | vn0102251531 | Bệnh viện Đại học Y Hà Nội | Đấu thầu rộng rãi | 23/02/2024 | 135/QĐ-BVĐHYHN | 23/02/2024 | 3 | Quận Đống Đa,Thành phố Hà Nội | Nha khoa | NK-TAY-TRANG | Tẩy trắng răng (MMG) |  |  | Răng | 1 | 1 | K071086
Vật liệu giảm ê buốt, phòng ngừa sâu răng | Tuýp | 40 | Hoa Kỳ, 4523, Ultradent Products Inc | 30064010 | [7 empty] | 168.750 | vn0302130894 | CÔNG TY TNHH TRANG THIẾT BỊ NHA KHOA | IB2300271903 | vn0101992865 | Trường Đại học Y Hà Nội | Đấu thầu rộng rãi | 05/01/2024 | 7209/QĐ-ĐHYHN | 29/12/2023 | 2 | Quận Đống Đa,Thành phố Hà Nội | Nha khoa | NK-TAY-TRANG | Tẩy trắng răng (MMG) |  |  | Răng | 1 | 1 | K071087
Vật liệu hàn răng Composit | Tuýp | 5 | Nhật Bản |  | Vật liệu trám răng - Solare | GC | GC Dental Products Corporation |  |  | Từ năm 2025 trở đi | Vật liệu Composite trám răng; Tuýp 3g | 470.000 | vn0101098538 | CÔNG TY TNHH THIẾT BỊ Y TẾ MEDICENT | IB2500369286 | vn2300302911 | Trung tâm Y tế Gia Bình | Đấu thầu rộng rãi | 22/10/2025 | 311/QĐ-TTYT | 22/10/2025 | 2 | Xã Gia Bình,Tỉnh Bắc Ninh | Nha khoa | NK-COMPOSITE | Composite (MMG) |  |  | Commposit; Răng; Trám | 3 | 1 | K071143
Vật liệu hỗ trợ tăng độ kết dính khi trám composite các loại | Tuýp | 80 | Mỹ |  | 008-020 | Prime Dental Manufacturing, Inc | Prime Dental Manufacturing, Inc |  |  | 2024 trở về sau | Vật liệu hỗ trợ tăng độ kết dính (tạo độ nhám trên mặt răng) khi trám composite - Thành phần: 37% phosphoric acid. - Dạng: gel, màu xanh trong, không mùi - Trọng lượng: 5g - Tiêu chuẩn chất lượng: Tiêu chuẩn sản xuất ISO | 67.500 | vn0311229963 | CÔNG TY TRÁCH NHIỆM HỮU HẠN MỘT THÀNH VIÊN CÔNG NGHỆ CAO VÀ THƯƠNG MẠI QUỐC TẾ HẢI LONG | IB2500184457 | vn0302203609 | Bệnh viện Đại học Y Dược Thành phố Hồ Chí Minh | Đấu thầu rộng rãi | 03/09/2025 | 2557/QĐ-BVĐHYD | 03/09/2025 | 2 | Quận 5,TP. Hồ Chí Minh | Nha khoa | NK-COMPOSITE | Composite (MMG) |  |  | Composite; Trám | 2 | 1 | K071241
Vật liệu hỗ trợ tăng độ kết dính khi trám composite các loại | Tuýp | 62 | Mỹ |  | 008-020 | Prime Dental Manufacturing , Inc | Prime Dental Manufacturing , Inc |  |  | 2023 trở về sau | Vật liệu hỗ trợ tăng độ kết dính (tạo độ nhám trên mặt răng) khi trám composite - Thành phần: 37% phosphoric acid, H2O, Xanhthan gum - Dạng: gel, màu xanh trong, không mùi - Trọng lượng: 5g - Tiêu chuẩn chất lượng: Tiêu chuẩn sản xuất ISO | 67.500 | vn0311229963 | CÔNG TY TRÁCH NHIỆM HỮU HẠN MỘT THÀNH VIÊN CÔNG NGHỆ CAO VÀ THƯƠNG MẠI QUỐC TẾ HẢI LONG | IB2400104987 | vn0302203609 | Bệnh viện Đại học Y Dược Thành phố Hồ Chí Minh | Đấu thầu rộng rãi | 11/09/2024 | 2720/QĐ-BVĐHYD | 06/09/2024 | 2 | Quận 5,TP. Hồ Chí Minh | Nha khoa | NK-COMPOSITE | Composite (MMG) |  |  | Composite; Trám | 2 | 1 | K071242
Vật liệu hỗ trợ tăng độ kết dính khi trám composite các loại | Tuýp | 62 | Hàn Quốc/Meta Etchant/Meta Biomed Co.,Ltd | [8 empty] | 67.500 | vn0311229963 | CÔNG TY TRÁCH NHIỆM HỮU HẠN MỘT THÀNH VIÊN CÔNG NGHỆ CAO VÀ THƯƠNG MẠI QUỐC TẾ HẢI LONG | IB2300088849 | vn0302203609 | Bệnh viện Đại học Y Dược Thành phố Hồ Chí Minh | Đấu thầu rộng rãi | 29/08/2023 | 2752/QĐ-BVĐHYD | 22/08/2023 | 2 | Quận 5,TP. Hồ Chí Minh | Nha khoa | NK-COMPOSITE | Composite (MMG) |  |  | Composite; Trám | 2 | 1 | K071243
Vật liệu quay thuốc trám bít ống tủy | Viỉ | 20 | Ký mã hiệu: PASTE CARRIERS Hãng/ Nước sản xuất: MANI, INC./ Việt Nam | [8 empty] | 98.000 | vn0101098538 | Liên danh nhà thầu MDC-TT | IB2300387637 | vnz000013702 | Bệnh viện Sản Nhi tỉnh Bắc Ninh | Đấu thầu rộng rãi | 07/02/2024 | 100/QĐ-BVSN | 02/02/2024 | 1 | Thành phố Bắc Ninh,Tỉnh Bắc Ninh | Nha khoa | NK-TRAM-BIT | Dụng cụ trám bít ống tủy |  |  | Trám; Ống tủy | 2 | 1 | K071323
Vật liệu quay thuốc vào ống tủy | Vỉ | 100 | Nhật Bản; Việt Nam |  | --- | Mani | MANI, INC. |  |  | Từ năm 2024 trở về sau | Dụng cụ đưa xi măng trám vào ống tủy răng, được làm từ thép không gỉ, có các cỡ 25, 30, 35, 40, dài 21, 25, 29 mm. Vỉ 4 cái | 150.000 | vn0110589758 | CÔNG TY TNHH WINGS VINA | IB2500600330 | vn0100874788 | Bệnh viện Thanh Nhàn | Đấu thầu rộng rãi | 06/02/2026 | 627/QĐ-BVTN | 06/02/2026 | 2 | Phường Bạch Mai,Thành phố Hà Nội | Nha khoa | NK-TRAM-BIT | Dụng cụ trám bít ống tủy |  | Có | Ống tủy | 1 | 1 | K071324
Vật liệu quay thuốc vào ống tủy | Vỉ | 24 | Việt Nam |  | Paste Carriers | Mani | Mani Hanoi |  |  | 2024 | Dụng cụ đưa xi măng trám vào ống tủy răng, Vật liệu thép không gỉ, các cỡ, dài ≥21mm. Vỉ ≥4 cái. Đạt tiêu chuẩn ISO 13485 | 105.000 | vn0103637859 | CÔNG TY TNHH THƯƠNG MẠI VÀ XÂY DỰNG PHÚC THỊNH | IB2400470331 | vn0100874788 | Bệnh viện Thanh Nhàn | Đấu thầu rộng rãi | 23/01/2025 | 124/QĐ-BVTN | 23/01/2025 | 5 | Quận Hai Bà Trưng,Thành phố Hà Nội | Nha khoa | NK-TRAM-BIT | Dụng cụ trám bít ống tủy |  | Có | Ống tủy | 1 | 1 | K071325
Vật liệu quay thuốc vào ống tủy | Vỉ | 24 | MANI/Việt Nam, Mã sản phẩm: 21mm # 25; 21mm # 30; 21mm # 35; 21mm # 40; 21mm # 25~40; 25mm # 25; 25mm # 30; 25mm # 35; 25mm # 40; 25mm # 25~40; 29mm # 25; 29mm # 30; 29mm # 35; 29mm # 40; 29mm # 25~40 | [8 empty] | 94.500 | vn0500391288 | CÔNG TY TNHH LÊ LỢI | IB2300085480 | vn0100874788 | Bệnh viện Thanh Nhàn | Đấu thầu rộng rãi | 03/07/2023 | 1288/QĐ-BVTN | 28/06/2023 | 2 | Quận Hai Bà Trưng,Thành phố Hà Nội | Nha khoa | NK-TRAM-BIT | Dụng cụ trám bít ống tủy |  |  | Ống tủy | 1 | 1 | K071326
Vật liệu quay để trám bít ống tủy trong điều trị nội nha | Cây | 120 | LENTULO/Mani/Việt Nam | 3006 |  |  |  | LENTULO | . | 12 tháng | Làm bằng thép không gỉ, có độ đàn hồi, mềm dẻo linh hoạt. | 28.750 | vn0101953129 | CÔNG TY CỔ PHẦN SẢN XUẤT VÀ XUẤT NHẬP KHẨU VIETLAND | IB2300391943 | vn0101574473 | BỆNH VIỆN ĐA KHOA HÒE NHAI | Đấu thầu rộng rãi | 09/04/2024 | 190/QĐ-BVHN | 04/04/2024 | 2 | Quận Ba Đình,Thành phố Hà Nội | Nha khoa | NK-TRAM-BIT | Dụng cụ trám bít ống tủy |  |  | Lentulo; nội nha; Trám; Ống tủy | 4 | 1 | K071327
Vật liệu quay để trám bít ống tủy trong điều trị nội nha | Cái | 240 | Thụy Sĩ |  | A04092219… | Dentsply | Maillefer Instruments Holding Sarl | A04092219… |  | 2024 trở về sau | Trâm điều trị tủy làm từ chất liệu Niti cho sự chính xác, an toàn và mềm dẻo linh hoạt. Có độ đàn hồi. Góc đầu trâm được mài tròn giúp trâm đi đúng hướng ống tùy. Tay cầm ngắn giúp tăng khả năng tiếp cận, phần thân trâm được thiết kế gia tăng sự linh hoạt, hiệu quả cắt, giảm tải xoắn, mỏi cho trâm cũng như giúp tăng hiệu quả loại bỏ những mảnh vụn trong tủy răng. | 319.250 | vn0110589758 | CÔNG TY TNHH WINGS VINA | IB2500240307 | vn0101574473 | BỆNH VIỆN ĐA KHOA HÒE NHAI | Đấu thầu rộng rãi | 22/08/2025 | 896/QĐ-BVHN | 22/08/2025 | 2 | Quận Ba Đình,Thành phố Hà Nội | Nha khoa | NK-TRAM-BIT | Dụng cụ trám bít ống tủy |  |  | nội nha; Trám; Ống tủy | 3 | 1 | K071328
Vật liệu trám bít các lỗ hỏng trên răng, loại composite lỏng. | gam | 100 | Prevest Denpro Limited-Ấn Độ | [8 empty] | 110.000 | vn0301925136 | CÔNG TY TNHH THIẾT BỊ Y TẾ LIÊN NHA | IB2300388059 | vn4400219153 | Bệnh viện đa khoa tỉnh Phú Yên | Chào hàng cạnh tranh rút gọn | 22/01/2024 | 40/QĐ-BV | 22/01/2024 | 1 | TP Tuy Hoà,Tỉnh Phú Yên | Nha khoa | NK-COMPOSITE | Composite (MMG) |  |  | Composite; Răng; Trám | 3 | 1 | K071386
Vật liệu trám bít các lỗ hỏng trên răng, loại composite đặc | gam | 100 | GC Corporation-Nhật Bản | [8 empty] | 140.000 | vn0301925136 | CÔNG TY TNHH THIẾT BỊ Y TẾ LIÊN NHA | IB2300388059 | vn4400219153 | Bệnh viện đa khoa tỉnh Phú Yên | Chào hàng cạnh tranh rút gọn | 22/01/2024 | 40/QĐ-BV | 22/01/2024 | 1 | TP Tuy Hoà,Tỉnh Phú Yên | Nha khoa | NK-COMPOSITE | Composite (MMG) |  |  | Composite; Răng; Trám | 3 | 1 | K071387
Vật liệu trám bít các lỗ hỏng trên răng, loại lỏng các loại (Composit lỏng) | Tube | 10 | Ấn Độ | 3006 | 0 | 0 | Prevest Denpro Limited |  |  | Năm 2024 trở về sau | Là composite lỏng, bền, bề mặt cực mịn, dễ dàng tra vào những vị trí phức tạp, dùng trám ổ sâu nhỏ, bít các vết nứt, vật liệu phục hình lớp III đến V, sửa các vết trám và veneer | 110.000 | vn0301925136 | CÔNG TY TNHH THIẾT BỊ Y TẾ LIÊN NHA | IB2400293951 | vnz000011828 | Bệnh viện Nguyễn Đình Chiểu | Đấu thầu rộng rãi | 16/02/2025 | 506/QĐ-BVNĐC | 14/02/2025 | 2 | Thành phố Bến Tre,Tỉnh Bến Tre | Nha khoa | NK-COMPOSITE | Composite (MMG) |  |  | Commposit; Răng; Trám | 3 | 1 | K071388
Vật liệu trám bít ống tuỷ các số dùng cho trâm quay 360 độ | Hộp | 50 | Đức | 3006 | Mtwo GuttaPercha | VDW | VDW GmbH |  |  | Từ năm 2024 trở về sau | Hộp 60 cây gồm các số 25-40, chiều dài 28mm, có pha α đặc biệt. Độ thuôn 4% - 6% dùng cho ống tủy được sửa soạn bằng Trâm máy quay 360 độ. | 462.000 | vn0313502752 | CÔNG TY TNHH THƯƠNG MẠI DỊCH VỤ THIẾT BỊ Y TẾ ĐẠI DƯƠNG | IB2400440860 | vn0301483696 | Bệnh Viện Răng Hàm Mặt Thành Phố Hồ Chí Minh | Đấu thầu rộng rãi | 09/08/2025 | 725/QĐ-BVRHM | 08/08/2025 | 3 | Quận 1,TP. Hồ Chí Minh | Nha khoa | NK-TRAM-TAY | Trâm nội nha cầm tay |  |  | Trám; Trâm | 2 | 1 | K071424
Vật liệu trám bít ống tủy bằng Gutta Percha các số, độ thuôn phù hợp với trâm tay dùng trong phương pháp sửa soạn bước lùi | Cây | 3600 | Meta Biomed Co.,Ltd; Hàn Quốc | 3006 | [7 empty] | 489 | vn0312024302 | CÔNG TY CỔ PHẦN TRANG THIẾT BỊ Y NHA KHOA VIỆT ĐĂNG | IB2300247465 | vn0301725426 | Bệnh viện quận Tân Bình | Chào hàng cạnh tranh | 16/01/2024 | 02/QĐ-BVTB | 12/01/2024 | 3 | Quận Tân Bình,TP. Hồ Chí Minh | Nha khoa | NK-TRAM-TAY | Trâm nội nha cầm tay |  |  | Trám; Trâm; Ống tủy | 3 | 1 | K071474
Vật liệu trám bít ống tủy các số dùng cho trâm dũa dẻo | Hộp | 100 | Đức | 3006 | Reciproc Blue GuttaPercha | VDW | VDW GmbH |  |  | Từ năm 2024 trở về sau | Hộp 60 cây gồm các số 25-50, chiều dài 28mm. Độ thuôn 8% hoặc tương đương dùng cho ống tủy được sửa soạn bằng Trâm máy xoay quả lắc. | 683.991 | vn0313502752 | CÔNG TY TNHH THƯƠNG MẠI DỊCH VỤ THIẾT BỊ Y TẾ ĐẠI DƯƠNG | IB2400440860 | vn0301483696 | Bệnh Viện Răng Hàm Mặt Thành Phố Hồ Chí Minh | Đấu thầu rộng rãi | 09/08/2025 | 725/QĐ-BVRHM | 08/08/2025 | 3 | Quận 1,TP. Hồ Chí Minh | Nha khoa | NK-TRAM-TAY | Trâm nội nha cầm tay |  |  | Trám; Trâm; Ống tủy | 3 | 1 | K071481
Vật liệu trám bít ống tủy các số dùng cho trâm dũa xoay quả lắc | Hộp | 548 | Đức | 3006 | Reciproc GuttaPercha | VDW | VDW GmbH |  |  | Từ năm 2024 trở về sau | Hộp 60 cây gồm các số 25-50, chiều dài 28mm. Độ thuôn 8% hoặc tương đương dùng cho ống tủy được sửa soạn bằng Trâm máy xoay quả lắc. | 690.000 | vn0313502752 | CÔNG TY TNHH THƯƠNG MẠI DỊCH VỤ THIẾT BỊ Y TẾ ĐẠI DƯƠNG | IB2400440860 | vn0301483696 | Bệnh Viện Răng Hàm Mặt Thành Phố Hồ Chí Minh | Đấu thầu rộng rãi | 09/08/2025 | 725/QĐ-BVRHM | 08/08/2025 | 3 | Quận 1,TP. Hồ Chí Minh | Nha khoa | NK-TRAM-TAY | Trâm nội nha cầm tay |  |  | Trám; Trâm; Ống tủy | 3 | 1 | K071482
Vật liệu trám bít ống tủy thích hợp cho hệ thống trâm dũa bằng tay mặt cắt tam giác lồi | Cây | 3600 | Hàn Quốc,Sure Dent Corporation | 90184900 | [7 empty] | 4.583 | vn0302130894 | CÔNG TY TNHH TRANG THIẾT BỊ NHA KHOA | IB2300247465 | vn0301725426 | Bệnh viện quận Tân Bình | Chào hàng cạnh tranh | 16/01/2024 | 02/QĐ-BVTB | 12/01/2024 | 3 | Quận Tân Bình,TP. Hồ Chí Minh | Nha khoa | NK-TRAM-TAY | Trâm nội nha cầm tay |  |  | Trám; Trâm; Ống tủy | 3 | 1 | K071511
Vật liệu trám răng (chứa composite lỏng) | Tuýp | 6 | Mã SP : Dia-Fil Flow, xuất xứ: DiaDent Group International - Hàn Quốc | [8 empty] | 178.000 | vn0106342613 | CÔNG TY TNHH TRANG THIẾT BỊ Y TẾ ANH SƠN | IB2300150410 | vn1000349811 | Bệnh viện Đại học Y Thái Bình | Đấu thầu rộng rãi | 26/08/2023 | 302/QĐ-BVĐHYTB | 21/08/2023 | 2 | Thành phố Thái Bình,Tỉnh Thái Bình | Nha khoa | NK-COMPOSITE | Composite (MMG) |  |  | Composite; Răng; Trám | 3 | 1 | K071611
Vật liệu trám răng (chứa composite đặc) | Tuýp | 4 | Mã SP : Denfil 2100A1; xuất xứ: Vericom - Hàn Quốc | [8 empty] | 198.000 | vn0106342613 | CÔNG TY TNHH TRANG THIẾT BỊ Y TẾ ANH SƠN | IB2300150410 | vn1000349811 | Bệnh viện Đại học Y Thái Bình | Đấu thầu rộng rãi | 26/08/2023 | 302/QĐ-BVĐHYTB | 21/08/2023 | 2 | Thành phố Thái Bình,Tỉnh Thái Bình | Nha khoa | NK-COMPOSITE | Composite (MMG) |  |  | Composite; Răng; Trám | 3 | 1 | K071612
Vật liệu trám răng (Composite filtek Z350 lỏng màu A2 hoặc tương đương) | tuýp | 4 | 3M/ Mỹ | Cung cấp vật tư y tế, hóa chất | [7 empty] | 450.000 | vn0106072491 | CÔNG TY TNHH ĐẦU TƯ VÀ THƯƠNG MẠI LAKE SIDE VIỆT NAM | IB2300191719 | vnz000013424 | Bệnh viện đa khoa Thanh Trì | Đấu thầu rộng rãi | 26/09/2023 | 709/QĐ-BVĐKTT | 12/09/2023 | 2 | Huyện Thanh Trì,Thành phố Hà Nội | Nha khoa | NK-COMPOSITE | Composite (MMG) |  |  | Composite; Răng; Trám | 3 | 1 | K071614
Vật liệu trám răng (Composite filtek Z350 lỏng màu A3 hoặc tương đương) | Tuýp | 7 | 3M/ Mỹ | Cung cấp vật tư y tế, hóa chất | [7 empty] | 450.000 | vn0106072491 | CÔNG TY TNHH ĐẦU TƯ VÀ THƯƠNG MẠI LAKE SIDE VIỆT NAM | IB2300191719 | vnz000013424 | Bệnh viện đa khoa Thanh Trì | Đấu thầu rộng rãi | 26/09/2023 | 709/QĐ-BVĐKTT | 12/09/2023 | 2 | Huyện Thanh Trì,Thành phố Hà Nội | Nha khoa | NK-COMPOSITE | Composite (MMG) |  |  | Composite; Răng; Trám | 3 | 1 | K071615
Vật liệu trám răng (Composite lỏng) | Tuýp | 10 | Ấn Độ |  | - | - | Prevest Denpro Limited |  |  | 2024 trở về sau | Là composite lỏng, bền, bề mặt cực mịn, dễ dàng tra vào những vị trí phức tạp, dùng trám ổ sâu nhỏ, bít các vết nứt, vật liệu phục hình lớp III đến V, sửa các vết trám và veneer. | 210.000 | vn1800665083 | CÔNG TY TNHH TRANG THIẾT BỊ Y TẾ MIỀN TÂY | IB2400553007 | vn1800271931 | BỆNH VIỆN ĐA KHOA QUẬN Ô MÔN | Đấu thầu rộng rãi | 25/03/2025 | KQ2400553007_2503250905 | 25/03/2025 | 3 | Quận Ô Môn,Thành phố Cần Thơ | Nha khoa | NK-COMPOSITE | Composite (MMG) |  |  | Composite; Răng; Trám | 3 | 1 | K071616
Vật liệu trám răng (Composite lỏng) | Tube | 10 | Hoa Kỳ, 7032A3, 3M ESPE Dental Products | 30064010 | [7 empty] | 425.000 | vn0304259413 | CÔNG TY TNHH Y NHA KHOA 3D | IB2300381856 | vn4100542483 | Bệnh viện đa khoa tỉnh Bình Định | Đấu thầu rộng rãi | 04/07/2024 | 1372/QĐ-BVĐKT | 03/07/2024 | 3 | Thành phố Quy Nhơn,Tỉnh Bình Định | Nha khoa | NK-COMPOSITE | Composite (MMG) |  |  | Composite; Răng; Trám | 3 | 1 | K071617
Vật liệu trám răng (Keo trám Bonding Resin 7ml hoặc tương đương) | Lọ | 3 | "Prime Dent/ Mỹ | Cung cấp vật tư y tế, hóa chất | [7 empty] | 350.000 | vn0106072491 | CÔNG TY TNHH ĐẦU TƯ VÀ THƯƠNG MẠI LAKE SIDE VIỆT NAM | IB2300191719 | vnz000013424 | Bệnh viện đa khoa Thanh Trì | Đấu thầu rộng rãi | 26/09/2023 | 709/QĐ-BVĐKTT | 12/09/2023 | 2 | Huyện Thanh Trì,Thành phố Hà Nội | Nha khoa | NK-KEO-DAN | Keo dán nha khoa (MMG) |  |  | Răng; Trám | 2 | 1 | K071620
Vật liệu trám răng - File-Eze (297-1) | Ống | 2 | Ultradent Products Inc;Hoa Kỳ | 3407 | [7 empty] | 230.000 | vn3001039132 | CÔNG TY CỔ PHẦN THƯƠNG MẠI DỊCH VỤ THIẾT BỊ Y TẾ TÂN HOÀ PHÁT | IB2300228523 | vn3000350433 | Bệnh viện Đa khoa tỉnh Hà Tĩnh | Đấu thầu rộng rãi | 03/10/2023 | Số:732/QĐ-BVĐKT | 02/10/2023 | 1 | Thành phố Hà Tĩnh,Tỉnh Hà Tĩnh | Nha khoa | NK-TRAM-TAY | Trâm nội nha cầm tay |  |  | Files; Răng; Trám | 3 | 1 | K071639
Vật liệu trám răng - Magic Bond DE | Lọ | 50 | Mỹ | 3006 | 36519 | Optibond Universal Bottle Refill | Kerr Corporation |  |  | sau năm 2024 | - Keo dán đa năng gồm 3 thành phần (Water – Acetone – Ethanol) – Ternary Solven System – hoàn toàn mới, giúp etching hiệu quả trên bề mặt men răng. Đồng thời hoạt động như một lớp lót giúp trám bít và bảo vệ hệ thống ống ngà. Hạn chế tối đa nhạy cảm sau điều trị. - Có độ bền cắt cao trên cả men răng và ngà răng. - Có thể được sử dụng với cả ba kỹ thuật etching: total-etch, self-etch và selective-etch. - Chỉ định dán cho tất cả các phục hồi trực tiếp / gián tiếp như trám thẩm mỹ, gắn phục hình toàn sứ, veneer, cầu mão, chốt sợi… - Quy cách : lọ / 5 ml - Nước sx : thuộc nhóm nước G7 | 997.500 | vn0312024302 | CÔNG TY CỔ PHẦN TRANG THIẾT BỊ Y NHA KHOA VIỆT ĐĂNG | IB2500218388 | vn3500287412 | Bệnh viện Vũng Tàu | Đấu thầu rộng rãi | 30/06/2025 | KQ2500218388_2506301641 | 30/06/2025 | 1 | Thành phố Vũng Tàu,Tỉnh Bà Rịa - Vũng Tàu | Nha khoa | NK-KEO-DAN | Keo dán nha khoa (MMG) |  |  | Răng; Trám | 2 | 1 | K071641
Vật liệu trám răng - Magic Bond DE (hoặc tương đương) | Lọ | 50 | Hãng sản xuất: Vigodent S/A Ind eCom Nước sản xuất: Braxin | 30064010 | [7 empty] | 560.000 | vn0302130894 | CÔNG TY TNHH TRANG THIẾT BỊ NHA KHOA | IB2300087408 | vn0309747559 | Bệnh viện Quân y 175/BQP | Đấu thầu rộng rãi | 20/07/2023 | 2639/QĐ-BV | 12/07/2023 | 2 | Quận Gò Vấp,TP. Hồ Chí Minh | Nha khoa | NK-KEO-DAN | Keo dán nha khoa (MMG) |  |  | Răng; Trám | 2 | 1 | K071642
Vật liệu trám răng bằng composite 0,25g dạng nhộng | Nhộng | 500 | Liechtenstein |  | --- | Ivoclar Vivadent | Ivoclar Vivadent AG |  |  | Năm 2024 trở về sau | Sản phẩm được phép lưu hành theo quy định, không bị khô, đủ độ dẻo, dạng nhộng phù hợp với súng composite | 66.825 | vn0110589758 | CÔNG TY TNHH WINGS VINA | IB2500540041 | vnz000016453 | Bệnh viện Hữu Nghị | Đấu thầu rộng rãi | 23/01/2026 | 19/QĐ-BVHN | 13/01/2026 | 2 | Phường Hai Bà Trưng,Thành phố Hà Nội | Nha khoa | NK-COMPOSITE | Composite (MMG) |  |  | Composite; Răng; Trám | 3 | 1 | K071699
Vật liệu trám răng bằng composite Z250 | Tube | 35 | Liechtenstein |  | 755751AN | Ivoclar | Ivoclar Vivadent AG |  |  | năm 2025 trở về sau | Sản phẩm được phép lưu hành theo quy định, không bị khô, đủ độ dẻo, tube có dạng syringe có gel. Đảm bảo nguồn gốc xuất xứ | 710.000 | vn0106309662 | Công ty Cổ phần Khoa học và Công nghệ BNN VIệt Nam | IB2500540041 | vnz000016453 | Bệnh viện Hữu Nghị | Đấu thầu rộng rãi | 23/01/2026 | 19/QĐ-BVHN | 13/01/2026 | 2 | Phường Hai Bà Trưng,Thành phố Hà Nội | Nha khoa | NK-COMPOSITE | Composite (MMG) |  |  | Composite; Răng; Trám | 3 | 1 | K071700
Vật liệu trám răng Composit lỏng | Tube | 30 | Đức |  | 435077 435078 435079 | Mani | Mani Medical Germany GmbH |  |  | 2026 | Màu: (A2,A3,A35) Vật liệu composite quang trùng hợp dạng có độ nhớt và cản quang cao. Tỷ lệ hạt độn 77%, độ nhớt và độ chảy lỏng tối ưu, phục hồi khiếm khuyết men răng, không chứa Bis-GMA-tương đương sinh học tối ưu. Đạt tiêu chuẩn ISO 13485 | 360.000 | vn3301068656 | CÔNG TY CỔ PHẦN DƯỢC PHẨM VÀ THIẾT BỊ Y TẾ TÂM ĐỨC | IB2600240636 | vn3300343469 | Trung tâm Y tế A Lưới | Đấu thầu rộng rãi | 15/07/2026 | 123/QĐ-TTYT | 15/07/2026 | 2 | Thành phố Huế | Nha khoa | NK-COMPOSITE | Composite (MMG) |  | Có | Commposit; Răng; Trám | 3 | 1 | K071710
Vật liệu trám răng Composit lỏng | tuýp | 60 | Lithuania |  | i-Flow N | UAB Medicinos linija | UAB Medicinos linija |  |  | 2023 - 2024 | Kèm theo bảng đáp ứng kỹ thuật hàng hóa | 115.000 | vn0106342613 | CÔNG TY TNHH TRANG THIẾT BỊ Y TẾ ANH SƠN | IB2400604977 | vn1000586717 | Bệnh viện Đa khoa Kiến Xương | Đấu thầu rộng rãi | 10/03/2025 | KQ2400604977_2503100904 | 10/03/2025 | 2 | Huyện Kiến Xương,Tỉnh Thái Bình | Nha khoa | NK-COMPOSITE | Composite (MMG) |  |  | Commposit; Răng; Trám | 3 | 1 | K071711
Vật liệu trám răng Composit đặc | tuýp | 24 | Hàn Quốc |  | Denfil 2100A2 | VERICOM CO. LTD | VERICOM CO. LTD |  |  | 2023 - 2024 | Kèm theo bảng đáp ứng kỹ thuật hàng hóa | 245.000 | vn0106342613 | CÔNG TY TNHH TRANG THIẾT BỊ Y TẾ ANH SƠN | IB2400604977 | vn1000586717 | Bệnh viện Đa khoa Kiến Xương | Đấu thầu rộng rãi | 10/03/2025 | KQ2400604977_2503100904 | 10/03/2025 | 2 | Huyện Kiến Xương,Tỉnh Thái Bình | Nha khoa | NK-COMPOSITE | Composite (MMG) |  |  | Commposit; Răng; Trám | 3 | 1 | K071712
Vật liệu trám răng composite | Xi lanh | 60 | Đức |  | 23204...; 23205... | Schutz Dental | Schutz Dental |  |  | Từ năm 2024 trở về sau | Là composite đặc dùng để trám răng chỉ định trong phục hồi trực tiếp trước và răng hàm nhỏ của tất cả các loại sâu răng (Loại I, II, III, IV và V), dán sứ và trám răng xâm lấn tối thiểu. Tương thích sinh học và nhẹ nhàng trên nướu nhờ đặc tính cơ học tuyệt vời, kháng mài mòn ca, xâm lấn tối thiểu ,dễ dàng thao tác và đánh bóng. Độ cứng: 784MPa; Cường độ nén: 502MPa. Đạt tiêu chuẩn ISO 13485 | 675.000 | vn0110589758 | CÔNG TY TNHH WINGS VINA | IB2500600330 | vn0100874788 | Bệnh viện Thanh Nhàn | Đấu thầu rộng rãi | 06/02/2026 | 627/QĐ-BVTN | 06/02/2026 | 2 | Phường Bạch Mai,Thành phố Hà Nội | Nha khoa | NK-COMPOSITE | Composite (MMG) |  |  | Composite; Răng; Trám | 3 | 1 | K071713
Vật liệu trám răng Composite | Tuýp | 20 | UAB Medicinos linija |  | i-Flow N | UAB Medicinos linija | Lithuania |  |  | 2023 trở về sau | Kèm theo bảng đáp ứng kỹ thuật hàng hóa | 105.000 | vn1001124560 | CÔNG TY TNHH DỊCH VỤ THƯƠNG MẠI GOLD SNAKE | IB2400566756 | vn1000584614 | Bệnh viện Đa khoa Hưng Nhân | Đấu thầu rộng rãi | 09/01/2025 | KQ2400566756_2501091733 | 09/01/2025 | 3 | Huyện Hưng Hà,Tỉnh Thái Bình | Nha khoa | NK-COMPOSITE | Composite (MMG) |  |  | Composite; Răng; Trám | 3 | 1 | K071714
Vật liệu trám răng composite | Xi lanh | 36 | GDF/ Đức, Mã sản phẩm: Mani Nano | [8 empty] | 550.000 | vn0500391288 | CÔNG TY TNHH LÊ LỢI | IB2300392645 | vn0100874788 | Bệnh viện Thanh Nhàn | Đấu thầu rộng rãi | 08/05/2024 | 751/QĐ-BVTN | 02/05/2024 | 2 | Quận Hai Bà Trưng,Thành phố Hà Nội | Nha khoa | NK-COMPOSITE | Composite (MMG) |  |  | Composite; Răng; Trám | 3 | 1 | K071715
Vật liệu trám răng Composite (Composite đặc GC Solare ) | Tuýp | 40 | Hàn Quốc |  | DF104-RA11, DF104-RA22, DF104-RA33, DF104-RA35 | Vericom | VERICOM Co.,Ltd |  |  | 2026 | Dạng đặc, được phân chia làm nhiều màu. Có độ bền cao, phù hợp với khoang miệng bệnh nhân. Sản phẩm đảm bảo không bị hao hụt trong quá trình thao tác và sử dụng | 255.000 | vn1001124560 | CÔNG TY TNHH DỊCH VỤ THƯƠNG MẠI GOLD SNAKE | IB2600217059 | vn1000584614 | Bệnh viện Đa khoa Hưng Nhân | Đấu thầu rộng rãi | 25/06/2026 | 232/QĐ-BVHN | 25/06/2026 | 3 | Xã Long Hưng,Tỉnh Hưng Yên | Nha khoa | NK-COMPOSITE | Composite (MMG) |  |  | Composite; Răng; Trám | 3 | 1 | K071716
Vật liệu trám răng composite 3M™ FIL EK™ BULK FILL, 4863A3, MÀU A3 | Ống | 10 | - Hãng sản xuất: 3M ESPE Dental Products - Nước sản xuất: Hoa Kỳ | [8 empty] | 1.203.320 | vn3101091859 | CÔNG TY TNHH Y DƯỢC MINH ANH | IB2300340535 | vn3100474094 | TRUNG TÂM Y TẾ HUYỆN LỆ THỦY | Chào hàng cạnh tranh | 18/12/2023 | 1490 | 15/12/2023 | 1 | Huyện Lệ Thuỷ,Tỉnh Quảng Bình | Nha khoa | NK-COMPOSITE | Composite (MMG) |  |  | Composite; Răng; Trám | 3 | 1 | K071717
Vật liệu trám răng Composite lỏng | Ống | 50 | Hàn Quốc |  | CharmFil® Flow | DentKist Inc | DentKist Inc |  | 230000022/PCBB-Đna | 2025 trở về sau | Là loại nhựa composite lỏng được trùng hợp bằng ánh sáng, có độ nhớt, có tính cản xạ. | 312.000 | vn3101091859 | CÔNG TY TNHH Y DƯỢC MINH ANH | IB2600278660 | vn3100628273 | Bệnh viện đa khoa khu vực Bố Trạch | Đấu thầu rộng rãi | 31/07/2026 | 1951/QĐ-BVĐK | 31/07/2026 | 2 | Xã Hoàn Lão,Tỉnh Quảng Trị | Nha khoa | NK-COMPOSITE | Composite (MMG) |  |  | Composite; Răng; Trám | 3 | 1 | K071718
Vật liệu trám răng Composite lỏng | Ống | 50 | Đức |  | 435077; 435078; 435079 | Vật liệu trám răng (Mani Flo-V A2; A3; A3,5) | MANI MEDICAL GERMANY GmbH |  |  |  | Composite lỏng quang trùng hợp, có tính cản xạ cao, độ nhớt cao. Quy cách: (túi 1 cái 2g) | 370.000 | vn3100137028 | CÔNG TY CỔ PHẦN DƯỢC PHẨM QUẢNG BÌNH | IB2400367390 | vn3100628273 | Bệnh viện đa khoa huyện Bố Trạch | Đấu thầu rộng rãi | 07/11/2024 | 2561/QĐ-BVĐK | 07/11/2024 | 1 | Huyện Bố Trạch,Tỉnh Quảng Bình | Nha khoa | NK-COMPOSITE | Composite (MMG) |  | Có | Composite; Răng; Trám | 3 | 1 | K071719
Vật liệu trám răng Composite lỏng ( COMPOSITE LỎNG BE ) | Tuýp | 40 | Lithuania |  | i-Flow | UAB Medicinos | UAB Medicinos linija'' |  |  | 2026 | Dạng lỏng, được phân chia làm nhiều màu. Có độ bền cao, phù hợp với khoang miệng bệnh nhân. Sản phẩm đảm bảo không bị hao hụt trong quá trình thao tác và sử dụng | 114.000 | vn1001124560 | CÔNG TY TNHH DỊCH VỤ THƯƠNG MẠI GOLD SNAKE | IB2600217059 | vn1000584614 | Bệnh viện Đa khoa Hưng Nhân | Đấu thầu rộng rãi | 25/06/2026 | 232/QĐ-BVHN | 25/06/2026 | 3 | Xã Long Hưng,Tỉnh Hưng Yên | Nha khoa | NK-COMPOSITE | Composite (MMG) |  |  | Composite; Răng; Trám | 3 | 1 | K071720
Vật liệu trám răng Composite lỏng 3M | Tuýp | 10 | Ấn Độ |  | 20008 | Prevest | Prevest Denpro Limited |  |  | Năm 2025 trở đi | Là composite lỏng, bền, bề mặt cực mịn, dễ dàng tra vào những vị trí phức tạp, dùng trám ổ sâu nhỏ, bít các vết nứt, vật liệu phục hình lớp III đến V, sửa các vết trám và veneer. | 285.000 | vn0101849706 | CÔNG TY TNHH THIẾT BỊ Y TẾ VÀ HOÁ CHẤT HOÀNG PHƯƠNG | IB2600085237 | vnz000023650 | Bệnh viện đa khoa Bắc Kạn | Đấu thầu rộng rãi | 22/04/2026 | 477/QĐ-BVBK | 22/04/2026 | 1 | Phường Đức Xuân,Tỉnh Thái Nguyên | Nha khoa | NK-COMPOSITE | Composite (MMG) |  |  | Composite; Răng; Trám | 3 | 1 | K071721
Vật liệu trám răng Composite lỏng các màu ( A1/A2/A3/A3,5) | Tuýp | 8 | Brazil |  | 51521→51522→51523->51524 ->51525; 51527 | NT Premium Flow | Vigodent Industria E Comercio LTDA. |  |  | 2024 | - Composite lỏng - vật liệu trám bít các lỗ hỏng trên răng, dùng trong trám răng, trám phòng ngừa, điều trị tủy răng. - Thành phần chính: hạt Hybrid NANO có độ bền cao, cứng chắc, nhiều màu - Tỷ lệ hạt Hybrid NANO > 65% - Dạng lỏng, màu A1; A2; A3; A3,5; A4 - Tiêu chuẩn chất lượng ISO 13485 | 478.000 | vn0302130894 | CÔNG TY TNHH TRANG THIẾT BỊ NHA KHOA | IB2400502085 | vn0400228672 | BỆNH VIỆN ĐÀ NẴNG | Đấu thầu rộng rãi | 13/01/2025 | 18/QĐ-BVĐN | 09/01/2025 | 2 | Quận Hải Châu,Thành phố Đà Nẵng | Nha khoa | NK-COMPOSITE | Composite (MMG) |  |  | Composite; Răng; Trám | 3 | 1 | K071722
Vật liệu trám răng Composite lỏng các màu (A1/A2/A3/A3,5) | Tuýp | 30 | Ấn Độ | 3006 | 20008 | Prevest Denpro | Prevest Denpro Limited |  | 220001743/PCBB-HCM | Năm 2025 trở về sau | Là composite lỏng, bền, bề mặt cực mịn, dễ dàng tra vào những vị trí phức tạp, dùng trám ổ sâu nhỏ, bít các vết nứt, vật liệu phục hình lớp III đến V, sửa các vết trám và veneer. A1, A2, A3, A3.5 | 242.000 | vn0301925136 | CÔNG TY TNHH THIẾT BỊ Y TẾ LIÊN NHA | IB2600255358 | vn0400228672 | BỆNH VIỆN ĐÀ NẴNG | Đấu thầu rộng rãi | 25/08/2026 | 1650/QĐ-BVĐN | 24/08/2026 | 2 | Phường Hải Châu,Thành phố Đà Nẵng | Nha khoa | NK-COMPOSITE | Composite (MMG) |  |  | Composite; Răng; Trám | 3 | 1 | K071723
Vật liệu trám răng Composite lỏng ≥ 2g | Ống | 15 | Prevest - Ấn Độ | [8 empty] | 239.841 | vn0310363437 | CÔNG TY TNHH THƯƠNG MẠI VÀ THIẾT BỊ Y TẾ NHẬT MINH | IB2300125360 | vn5800180174 | TRUNG TÂM Y TẾ THÀNH PHỐ BẢO LỘC | Đấu thầu rộng rãi | 25/07/2023 | 224/QĐ-TTYT | 23/07/2023 | 2 | Thành phố Bảo Lộc,Tỉnh Lâm Đồng | Nha khoa | NK-COMPOSITE | Composite (MMG) |  |  | Composite; Răng; Trám | 3 | 1 | K071724
Vật liệu trám răng Composite đặc | Tuýp/Ống | 35 | Ấn Độ | 3006 | 20004 | Prevest Denpro | Prevest Denpro Limited |  |  | Năm 2026 trở về sau | Vật liệu phục hồi composite nano-hybrid, quang trùng hợp, cản quang, chứa hàm lượng chất độn cao, được chỉ định cho mọi loại xoang phục hồi ở răng trước và răng sau. Màu A1, A2, A3, A3.5, A4. Ống/ 4g. Thời gian quang trùng hợp: 40 giây. Độ sâu quang trùng hợpL 1.0 (màu đục), 1.5 (các màu khác). Độ bền nén: 300 MPa. Độ bền uốn: 140 - 150 MPa. Thành phần: Bisphenol A glycidyl methacrylate, Urethane dimethacrylate, Triethylene glycol dimethacrylate, chất cản quang, chất độn, chất khơi mào quang trùng hợp, chất màu. Tiêu chuẩn: ISO 13485. | 220.000 | vn0301925136 | CÔNG TY TNHH THIẾT BỊ Y TẾ LIÊN NHA | IB2600520020 | vn3200289169 | BỆNH VIỆN ĐA KHOA KHU VỰC HẢI LĂNG | Chào hàng cạnh tranh | 15/10/2026 | 307/QĐ-BVĐK | 15/10/2026 | 1 | Xã Diên Sanh,Tỉnh Quảng Trị | Nha khoa | NK-COMPOSITE | Composite (MMG) |  |  | Composite; Răng; Trám | 3 | 1 | K071725
Vật liệu trám răng Composite đặc | Ống | 300 | Hàn Quốc |  | CharmFil® Plus | DentKist Inc | DentKist Inc |  | 240000016/PCBB-Đna | 2025 trở về sau | Vật liệu Composite trùng hợp bằng ánh sáng. Màu A2; A3; A3,5. | 265.000 | vn3101091859 | CÔNG TY TNHH Y DƯỢC MINH ANH | IB2600278660 | vn3100628273 | Bệnh viện đa khoa khu vực Bố Trạch | Đấu thầu rộng rãi | 31/07/2026 | 1951/QĐ-BVĐK | 31/07/2026 | 2 | Xã Hoàn Lão,Tỉnh Quảng Trị | Nha khoa | NK-COMPOSITE | Composite (MMG) |  |  | Composite; Răng; Trám | 3 | 1 | K071726
Vật liệu trám răng Composite đặc | Ống | 185 | Úc |  | 8401081/8401082/8401083/8401084/8401085/8401095/8401097/8401098 | Luna | SDI Limited |  |  | sau năm 2024 | - Composite đặc đa năng Luna có thể dùng phục hồi cả răng trước và răng sau. - Cấu trúc hạt độn siêu nhỏ tỉ trọng cao giúp tăng khả năng kháng mòn, độ bền miếng trám cao. Có tính thẩm mỹ cao nhờ đặc tính trong mờ và hiệu ứng huỳnh quang, tạo cảm giác chân thật cho miếng trám. - Chỉ định : phục hồi răng trước - sau, venner, inlay/ onlay, sử dụng cho xoang I, II,. III,. IV, V . - Có 8 màu : A1, A2, A3, A3.5, A4, OA2, OA3, B - Quy cách : tuýp / 4g | 273.000 | vn0312024302 | CÔNG TY CỔ PHẦN TRANG THIẾT BỊ Y NHA KHOA VIỆT ĐĂNG | IB2500469567 | vnz000010856 | Bệnh viện Đa khoa Thủ Đức | Đấu thầu rộng rãi | 12/03/2026 | 493/QĐ-BV | 12/03/2026 | 2 | Phường Tam Bình,Thành phố Hồ Chí Minh | Nha khoa | NK-COMPOSITE | Composite (MMG) |  |  | Composite; Răng; Trám | 3 | 1 | K071727
Vật liệu trám răng Composite đặc | Cây | 159 | Đức |  | Mani Micro | Mani | Mani |  |  | 2024 | Vật liệu trám bít các lỗ hổng trên răng, trám xoang loại I, II III, IV, V, trám răng sữa, tái tạo cùi răng.. - Thành phần: Composite - Dạng: đặc - Có nhiều màu - Tiêu chuẩn chất lượng: ISO | 400.000 | vn0309539478 | CÔNG TY TNHH THƯƠNG MẠI DỊCH VỤ VŨ THUẬN | IB2400378438 | vnz000010856 | Bệnh viện thành phố Thủ Đức | Đấu thầu rộng rãi | 04/12/2024 | 2612/QĐ-BV | 28/11/2024 | 2 | Thành phố Thủ Đức,TP. Hồ Chí Minh | Nha khoa | NK-COMPOSITE | Composite (MMG) |  | Có | Composite; Răng; Trám | 3 | 1 | K071728
Vật liệu trám răng Composite đặc | Ống | 300 | Đức |  | 435083; 435084; 435085 | Vật liệu trám răng Mani Micro A2; A3; A3,5 | MANI MEDICAL GERMANY GmbH |  |  |  | Là loại composite lai quang trùng hợp sử dụng trong trám bít răng. Sử dụng phục hồi trực tiếp các xoang răng loại I II III IV V vùng răng cửa răng hàm. Quy cách: (túi 1 cái 4g) | 480.000 | vn3100137028 | CÔNG TY CỔ PHẦN DƯỢC PHẨM QUẢNG BÌNH | IB2400367390 | vn3100628273 | Bệnh viện đa khoa huyện Bố Trạch | Đấu thầu rộng rãi | 07/11/2024 | 2561/QĐ-BVĐK | 07/11/2024 | 1 | Huyện Bố Trạch,Tỉnh Quảng Bình | Nha khoa | NK-COMPOSITE | Composite (MMG) |  | Có | Composite; Răng; Trám | 3 | 1 | K071729
Vật liệu trám răng Composite đặc | Gam | 80 | Brasil; 51281-51282; 51272 51485->51491; 51493 51266; 54523; Vigodent S/A Ind e Com | 0 | [7 empty] | 60.000 | vn0302130894 | CÔNG TY TNHH TRANG THIẾT BỊ NHA KHOA | IB2300310462 | vn0400228672 | BỆNH VIỆN ĐÀ NẴNG | Đấu thầu rộng rãi | 25/12/2023 | 1379/QĐ-BVĐN | 18/12/2023 | 2 | Quận Hải Châu,Thành phố Đà Nẵng | Nha khoa | NK-COMPOSITE | Composite (MMG) |  |  | Composite; Răng; Trám | 3 | 1 | K071730
Vật liệu trám răng Composite đặc | Cây | 144 | Brasil; 51487->51491 51281 51282 51485 51266 51369; Vigodent S/A Ind e Com | 30064010 | [7 empty] | 450.000 | vn0302130894 | CÔNG TY TNHH TRANG THIẾT BỊ NHA KHOA | IB2300211880 | vnz000010856 | Bệnh viện thành phố Thủ Đức | Đấu thầu rộng rãi | 06/12/2023 | Số 1684/QĐ-BV ngày 04/12/2023 | 04/12/2023 | 2 | Thành phố Thủ Đức,TP. Hồ Chí Minh | Nha khoa | NK-COMPOSITE | Composite (MMG) |  |  | Composite; Răng; Trám | 3 | 1 | K071731
Vật liệu trám răng Composite đặc 3M | Tuýp | 12 | Nhật Bản |  | 0135F2260030 (009286) | GC | GC Dental Products Corporation |  |  | Năm 2025 trở đi | Vật liệu Composite phục hồi quang trùng hợp. Thao tác tốt hơn và có đặc tính mô phỏng quang học, đặc mà không dính giúp dễ dàng thao tác, đặt chất trám và điêu khắc, có thêm nhiều thời gian làm việc. Độ co thấp, bảo vệ bờ viền miếng trám liên tục, phục hồi các kẽ hở răng, ít gây ê buốt. | 550.000 | vn0101849706 | CÔNG TY TNHH THIẾT BỊ Y TẾ VÀ HOÁ CHẤT HOÀNG PHƯƠNG | IB2600085237 | vnz000023650 | Bệnh viện đa khoa Bắc Kạn | Đấu thầu rộng rãi | 22/04/2026 | 477/QĐ-BVBK | 22/04/2026 | 1 | Phường Đức Xuân,Tỉnh Thái Nguyên | Nha khoa | NK-COMPOSITE | Composite (MMG) |  |  | Composite; Răng; Trám | 3 | 1 | K071732
Vật liệu trám răng Composite đặc các màu ( A1/A2/A3/A3,5) | Tuýp | 30 | Brazil |  | 51487 51488 51489 51490 | 51487 51488 51489 51490 | Vigodent Industria E Comercio LTDA. |  |  | 2024 trở đi | Composite đặc - vật liệu trám bít các lỗ hỏng trên răng, dùng trong trám răng, trám phòng ngừa, điều trị tủy răng. - Composite đa năng, áp dụng được cho tất cả các xoang trám và phục hồi trực tiếp như inlays, onlays, khiếm khuyết men, phục hồi cạnh cắn răng cửa… - Thành phần chính: hạt Hybrid NANO có độ bền cao, cứng chắc, nhiều màu - Tỷ lệ hạt Hybrid NANO 75% - Dạng đặc, màu A1; A2; A3; A3,5; A4 - Quy cách: Tuýp 4 gam - Tiêu chuẩn chất lượng ISO 13485 | 405.000 | vn0302130894 | CÔNG TY TNHH TRANG THIẾT BỊ NHA KHOA | IB2500484549 | vn0400228672 | BỆNH VIỆN ĐÀ NẴNG | Đấu thầu rộng rãi | 16/01/2026 | 48/QĐ-BVĐN | 16/01/2026 | 2 | Phường Hải Châu,Thành phố Đà Nẵng | Nha khoa | NK-COMPOSITE | Composite (MMG) |  |  | Composite; Răng; Trám | 3 | 1 | K071733
Vật liệu trám răng Composite đặc các màu ( A1/A2/A3/A3,5) | Tuýp | 20 | Brazil |  | 51487 51488 51489 51490 51491 | NT Premium | Vigodent Industria E Comercio LTDA. |  |  | 2024 | - Composite đặc - vật liệu trám bít các lỗ hỏng trên răng, dùng trong trám răng, trám phòng ngừa, điều trị tủy răng. - Composite đa năng, áp dụng được cho tất cả các xoang trám và phục hồi trực tiếp như inlays, onlays, khiếm khuyết men, phục hồi cạnh cắn răng cửa… - Thành phần chính: hạt Hybrid NANO có độ bền cao, cứng chắc, nhiều màu - Tỷ lệ hạt Hybrid NANO 75% - Dạng đặc, màu A1; A2; A3; A3,5; A4 - Tiêu chuẩn chất lượng ISO 13485 | 450.000 | vn0302130894 | CÔNG TY TNHH TRANG THIẾT BỊ NHA KHOA | IB2400502085 | vn0400228672 | BỆNH VIỆN ĐÀ NẴNG | Đấu thầu rộng rãi | 13/01/2025 | 18/QĐ-BVĐN | 09/01/2025 | 2 | Quận Hải Châu,Thành phố Đà Nẵng | Nha khoa | NK-COMPOSITE | Composite (MMG) |  |  | Composite; Răng; Trám | 3 | 1 | K071734
Vật liệu trám răng composite đặc màu | Tuýp | 15 | GC Corporation/ Nhật | [8 empty] | 360.000 | vn0311229963 | CÔNG TY TRÁCH NHIỆM HỮU HẠN MỘT THÀNH VIÊN CÔNG NGHỆ CAO VÀ THƯƠNG MẠI QUỐC TẾ HẢI LONG | IB2300045438 | vn0401295590 | Bệnh Viện Răng Hàm Mặt thành phố Đà Nẵng | Đấu thầu rộng rãi | 15/06/2023 | 108/QĐ-BVRHM | 15/06/2023 | 2 | Quận Thanh Khê,Thành phố Đà Nẵng | Nha khoa | NK-COMPOSITE | Composite (MMG) |  |  | Composite; Răng; Trám | 3 | 1 | K071735
Vật liệu trám răng Composite đặc Z350 các màu hoặc tương đương | Tuýp/Ống | 10 | 3M ESPE Dental Products/ Mỹ | [8 empty] | 550.000 | vn0311229963 | CÔNG TY TRÁCH NHIỆM HỮU HẠN MỘT THÀNH VIÊN CÔNG NGHỆ CAO VÀ THƯƠNG MẠI QUỐC TẾ HẢI LONG | IB2300372444 | vn0401295590 | Bệnh Viện Răng Hàm Mặt thành phố Đà Nẵng | Đấu thầu rộng rãi | 11/03/2024 | 42/QĐ-BVRHM | 08/03/2024 | 2 | Quận Thanh Khê,Thành phố Đà Nẵng | Nha khoa | NK-COMPOSITE | Composite (MMG) |  |  | Composite; Răng; Trám | 3 | 1 | K071736
Vật liệu trám răng Composite đặc Z350 các màu hoặc tương đương | Tuýp | 30 | 3M ESPE Dental Products/ Mỹ | [8 empty] | 925.000 | vn0311229963 | CÔNG TY TRÁCH NHIỆM HỮU HẠN MỘT THÀNH VIÊN CÔNG NGHỆ CAO VÀ THƯƠNG MẠI QUỐC TẾ HẢI LONG | IB2300045438 | vn0401295590 | Bệnh Viện Răng Hàm Mặt thành phố Đà Nẵng | Đấu thầu rộng rãi | 15/06/2023 | 108/QĐ-BVRHM | 15/06/2023 | 2 | Quận Thanh Khê,Thành phố Đà Nẵng | Nha khoa | NK-COMPOSITE | Composite (MMG) |  |  | Composite; Răng; Trám | 3 | 1 | K071737
Vật liệu trám răng lỏng | Ống | 20 | Hàn Quốc |  | Không có | Không có | Vericom Co |  |  | Từ 2025 trở đi | Theo quy định tại Chương V. | 235.000 | vn0105171059 | CÔNG TY TNHH THƯƠNG MẠI DỊCH VỤ PHƯƠNG LINH VIỆT NAM | IB2500368929 | vn0103992878 | Bệnh viện đa khoa Phú Xuyên | Đấu thầu rộng rãi | 27/09/2025 | 2279/QĐ-BVĐKPX | 27/09/2025 | 1 | Xã Phú Xuyên,Thành phố Hà Nội | Nha khoa | NK-COMPOSITE | Composite (MMG) |  |  | Răng; Trám | 2 | 1 | K071766
Vật liệu trám răng lỏng | Ống | 30 | Hàn Quốc |  | Vật liệu trám răng lỏng | Vật liệu trám răng lỏng | Vericom |  |  |  | Xi măng hàn răng. Dùng trong chuyên khoa răng. Tuýp 2 gam | 250.000 | vn0101953129 | CÔNG TY CỔ PHẦN SẢN XUẤT VÀ XUẤT NHẬP KHẨU VIETLAND | IB2400303187 | vn0103992878 | Bệnh viện đa khoa huyện Phú Xuyên | Đấu thầu rộng rãi | 01/10/2024 | 1788/QĐ-BVĐKPX | 26/09/2024 | 1 | Huyện Phú Xuyên,Thành phố Hà Nội | Nha khoa | NK-COMPOSITE | Composite (MMG) |  |  | Răng; Trám | 2 | 1 | K071767
Vật liệu trám răng lỏng | Tuýp | 50 | Đức |  | 435077, 435078, 435079 | Mani Medical Germany GmbH | Mani Medical Germany GmbH |  |  | 2023 trở về sau | Độ nhớt và độ chảy lỏng tối ưu. Hạt độn vô cơ chiếm 77%. Độ cản quang cao. Không chứa Bis-GMA, tương thích sinh học tối ưu. Không nhỏ giọt, thao tác dễ dàng và chính xác cao. Dễ dàng chảy tới vị trí khó tiếp cận.Phục hồi ổn định và tồn tại lâu dài. Tiêu chuẩn tối thiểu: ISO | 380.000 | vn0311229963 | CÔNG TY TRÁCH NHIỆM HỮU HẠN MỘT THÀNH VIÊN CÔNG NGHỆ CAO VÀ THƯƠNG MẠI QUỐC TẾ HẢI LONG | IB2400222906 | vn0305471998 | BỆNH VIỆN QUẬN GÒ VẤP | Đấu thầu rộng rãi | 27/09/2024 | Số: 1699/QĐ-BVGV | 25/09/2024 | 2 | Quận Gò Vấp,TP. Hồ Chí Minh | Nha khoa | NK-COMPOSITE | Composite (MMG) |  | Có | Răng; Trám | 2 | 1 | K071768
Vật liệu trám răng lỏng màu A3 | Gói | 3 | Composite lỏng Z350 XT màu A3 2gx2 - 3M ESPE Dental - Hoa Kỳ | 3006 | [7 empty] | 1.400.000 | vn6000371421 | CÔNG TY TNHH DƯỢC PHẨM HOÀNG VŨ | IB2300081758 | vn6001671065 | TRUNG TÂM Y TẾ HUYỆN EA KAR | Đấu thầu rộng rãi | 20/06/2023 | 420/QĐ-TTYT | 20/06/2023 | 1 | Huyện Ea Kar,Tỉnh Đăk Lăk | Nha khoa | NK-COMPOSITE | Composite (MMG) |  |  | Composite; Răng; Trám | 3 | 1 | K071769
Vật liệu trám răng lỏng màu A3.5 | Gói | 3 | Composite lỏng Z350 XT màu A3.5 2gx2 - 3M ESPE Dental - Hoa Kỳ | 3006 | [7 empty] | 1.400.000 | vn6000371421 | CÔNG TY TNHH DƯỢC PHẨM HOÀNG VŨ | IB2300081758 | vn6001671065 | TRUNG TÂM Y TẾ HUYỆN EA KAR | Đấu thầu rộng rãi | 20/06/2023 | 420/QĐ-TTYT | 20/06/2023 | 1 | Huyện Ea Kar,Tỉnh Đăk Lăk | Nha khoa | NK-COMPOSITE | Composite (MMG) |  |  | Composite; Răng; Trám | 3 | 1 | K071770
Vật liệu trám răng thẩm mỹ dạng lỏng | Ống | 18 | Ấn Độ | 3006 | 20008 | Prevest Denpro | Prevest Denpro Limited |  |  | Năm 2024 trở về sau | Là composite lỏng, bền, bề mặt cực mịn, dễ dàng tra vào những vị trí phức tạp, dùng trám ổ sâu nhỏ, bít các vết nứt, vật liệu phục hình lớp III đến V, sửa các vết trám và veneer. Màu A2; A3; A3.5 | 235.500 | vn0301925136 | CÔNG TY TNHH THIẾT BỊ Y TẾ LIÊN NHA | IB2500399237 | vn1800271755 | Bệnh viện Mắt - Răng Hàm Mặt thành phố Cần Thơ | Đấu thầu rộng rãi | 16/01/2026 | 06/QĐ-BVMRHM | 16/01/2026 | 2 | Phường Ninh Kiều,Thành phố Cần Thơ | Nha khoa | NK-COMPOSITE | Composite (MMG) |  |  | Răng; Trám | 2 | 1 | K071775
Vật liệu trám răng thẩm mỹ dạng đặc | Ống | 12 | Nhật Bản | 3006 | 0135F2260040/009287 | GC | GC Dental Products Corporation |  |  | Năm 2024 trở về sau | Vật liệu Composite phục hồi quang trùng hợp. Thao tác tốt hơn và có đặc tính mô phỏng quang học, đặc mà không dính giúp dễ dàng thao tác, đặt chất trám và điêu khắc, có thêm nhiều thời gian làm việc. Độ co thấp, bảo vệ bờ viền miếng trám liên tục, phục hồi các kẽ hở răng, ít gây ê buốt. Màu A2; A3; A3.5 | 435.000 | vn0301925136 | CÔNG TY TNHH THIẾT BỊ Y TẾ LIÊN NHA | IB2500399237 | vn1800271755 | Bệnh viện Mắt - Răng Hàm Mặt thành phố Cần Thơ | Đấu thầu rộng rãi | 16/01/2026 | 06/QĐ-BVMRHM | 16/01/2026 | 2 | Phường Ninh Kiều,Thành phố Cần Thơ | Nha khoa | NK-COMPOSITE | Composite (MMG) |  |  | Răng; Trám | 2 | 1 | K071776
Vật liệu trám răng đặc | Ống | 20 | Hàn Quốc |  | Không có | Không có | Vericom Co |  |  | Từ 2025 trở đi | Theo quy định tại Chương V. | 235.000 | vn0105171059 | CÔNG TY TNHH THƯƠNG MẠI DỊCH VỤ PHƯƠNG LINH VIỆT NAM | IB2500368929 | vn0103992878 | Bệnh viện đa khoa Phú Xuyên | Đấu thầu rộng rãi | 27/09/2025 | 2279/QĐ-BVĐKPX | 27/09/2025 | 1 | Xã Phú Xuyên,Thành phố Hà Nội | Nha khoa | NK-COMPOSITE | Composite (MMG) |  |  | Răng; Trám | 2 | 1 | K071786
Vật liệu trám răng đặc | Ống | 30 | Hàn Quốc |  | Vật liệu trám răng đặc | Vật liệu trám răng đặc | Vericom |  |  |  | Xi măng hàn răng. Dùng trong chuyên khoa răng. Tuýp 4 gam | 250.000 | vn0101953129 | CÔNG TY CỔ PHẦN SẢN XUẤT VÀ XUẤT NHẬP KHẨU VIETLAND | IB2400303187 | vn0103992878 | Bệnh viện đa khoa huyện Phú Xuyên | Đấu thầu rộng rãi | 01/10/2024 | 1788/QĐ-BVĐKPX | 26/09/2024 | 1 | Huyện Phú Xuyên,Thành phố Hà Nội | Nha khoa | NK-COMPOSITE | Composite (MMG) |  |  | Răng; Trám | 2 | 1 | K071787
Vật liệu trám răng đặc | Tuýp | 5 | VIGODENT/BRAZIL/ 51487 -> 51491 | 30064010 | [7 empty] | 427.000 | vn0302130894 | CÔNG TY TNHH TRANG THIẾT BỊ NHA KHOA | IB2300267750 | vnz000022224 | Bệnh viện Sản Nhi Nghệ An | Đấu thầu rộng rãi | 04/01/2024 | Bệnh viện Sản Nhi Nghệ An | 24/12/2023 | 2 | Thành phố Vinh,Tỉnh Nghệ An | Nha khoa | NK-COMPOSITE | Composite (MMG) |  |  | Răng; Trám | 2 | 1 | K071788
Vật liệu trám răng đặc màu A3 | Gói | 2 | Composite QTH Z350 XT màu A3 4g/ống - 3M ESPE Dental - Hoa Kỳ | 3407 | [7 empty] | 1.500.000 | vn6000371421 | CÔNG TY TNHH DƯỢC PHẨM HOÀNG VŨ | IB2300081758 | vn6001671065 | TRUNG TÂM Y TẾ HUYỆN EA KAR | Đấu thầu rộng rãi | 20/06/2023 | 420/QĐ-TTYT | 20/06/2023 | 1 | Huyện Ea Kar,Tỉnh Đăk Lăk | Nha khoa | NK-COMPOSITE | Composite (MMG) |  |  | Composite; Răng; Trám | 3 | 1 | K071789
Vật liệu trám răng đặc màu A3.5 | Gói | 2 | Composite QTH Z350 XT màu A3.5 4g/ống - 3M ESPE Dental - Hoa Kỳ | 3407 | [7 empty] | 1.500.000 | vn6000371421 | CÔNG TY TNHH DƯỢC PHẨM HOÀNG VŨ | IB2300081758 | vn6001671065 | TRUNG TÂM Y TẾ HUYỆN EA KAR | Đấu thầu rộng rãi | 20/06/2023 | 420/QĐ-TTYT | 20/06/2023 | 1 | Huyện Ea Kar,Tỉnh Đăk Lăk | Nha khoa | NK-COMPOSITE | Composite (MMG) |  |  | Composite; Răng; Trám | 3 | 1 | K071790
Vật liệu trám răng(composite lỏng) | Tuýp | 25 | Hàn Quốc |  | Flow(A1,A2,A3,A3,5…) | Flow(A1,A2,A3,A3,5…) | B&E |  |  | 2023 trở về sau | Composite lỏng quang trùng hợp với độ nhớt phù hợp. Co rút ít và độ cứng tốt. Màu sắc và khả năng đánh bóng khá tốt. Chỉ định dùng trám thẩm mỹ, trám lót, che phủ cùi.. Khả năng len lỏi vào các vùng trũng, rãnh của xoang trám tốt. Thẩm mỹ và khả năng đánh bóng tốt. Màu: A1, A2, A3, A3.5 | 125.000 | vn3001039132 | CÔNG TY CỔ PHẦN THƯƠNG MẠI DỊCH VỤ THIẾT BỊ Y TẾ TÂN HOÀ PHÁT | IB2500112049 | vn3000640679 | Trung tâm Y tế thị xã Hồng Lĩnh | Đấu thầu rộng rãi | 14/05/2025 | KQ2500112049_2505141710 | 14/05/2025 | 3 | Thị xã Hồng Lĩnh,Tỉnh Hà Tĩnh | Nha khoa | NK-COMPOSITE | Composite (MMG) |  |  | Composite; Răng; Trám | 3 | 1 | K071793
Vật liệu trám răng(composite đặc) | Tuýp | 25 | Hàn Quốc |  | DenFil | DenFil | DenFil, VERICOM CO. LTD |  |  | 2023 trở về sau | Là loại vật liệu trám răng composite hạt độn lai quang trùng hợp, dùng để trám cho vùng răng sau và răng trước. Gói /1 ống 4gram | 195.000 | vn3001039132 | CÔNG TY CỔ PHẦN THƯƠNG MẠI DỊCH VỤ THIẾT BỊ Y TẾ TÂN HOÀ PHÁT | IB2500112049 | vn3000640679 | Trung tâm Y tế thị xã Hồng Lĩnh | Đấu thầu rộng rãi | 14/05/2025 | KQ2500112049_2505141710 | 14/05/2025 | 3 | Thị xã Hồng Lĩnh,Tỉnh Hà Tĩnh | Nha khoa | NK-COMPOSITE | Composite (MMG) |  |  | Composite; Răng; Trám | 3 | 1 | K071794
Vật liệu trám thẩm mỹ Composite lỏng (tuýp 2gr) | Tuýp | 200 | Prevest Denpro Limited-Ấn Độ | [8 empty] | 220.000 | vn0301925136 | CÔNG TY TNHH THIẾT BỊ Y TẾ LIÊN NHA | IB2300386353 | vn0301465224 | Bệnh viện Nhân Dân Gia Định | Đấu thầu rộng rãi | 01/08/2024 | 1279/QĐ-BVNDGĐ | 24/07/2024 | 3 | Quận Bình Thạnh,TP. Hồ Chí Minh | Nha khoa | NK-COMPOSITE | Composite (MMG) |  |  | Composite; Trám | 2 | 1 | K071801
Vật liệu trám thẩm mỹ Composite đặc (tuýp/4g) | Tuýp | 300 | Brazil, 514xx; 51789; 512xx; , Vigodent S/A Ind e Com | 3006 | [7 empty] | 414.810 | vn0302130894 | CÔNG TY TNHH TRANG THIẾT BỊ NHA KHOA | IB2300386353 | vn0301465224 | Bệnh viện Nhân Dân Gia Định | Đấu thầu rộng rãi | 01/08/2024 | 1279/QĐ-BVNDGĐ | 24/07/2024 | 3 | Quận Bình Thạnh,TP. Hồ Chí Minh | Nha khoa | NK-COMPOSITE | Composite (MMG) |  |  | Composite; Trám | 2 | 1 | K071802
Vật liệu trám trăng Composite | Tuýp | 20 | Vericom |  | DenFil 2100A3 | Vericom | Hàn Quốc |  |  | 2023 trở về sau | Kèm theo bảng đáp ứng kỹ thuật hàng hóa | 180.000 | vn1001124560 | CÔNG TY TNHH DỊCH VỤ THƯƠNG MẠI GOLD SNAKE | IB2400566756 | vn1000584614 | Bệnh viện Đa khoa Hưng Nhân | Đấu thầu rộng rãi | 09/01/2025 | KQ2400566756_2501091733 | 09/01/2025 | 3 | Huyện Hưng Hà,Tỉnh Thái Bình | Nha khoa | NK-COMPOSITE | Composite (MMG) |  |  | Composite; Trám | 2 | 1 | K071803
Vật liệu trắm răng composite đặc các màu ≥ 3g | Tuýp | 10 | GC - Nhật Bản | [8 empty] | 439.992 | vn0310363437 | CÔNG TY TNHH THƯƠNG MẠI VÀ THIẾT BỊ Y TẾ NHẬT MINH | IB2300125360 | vn5800180174 | TRUNG TÂM Y TẾ THÀNH PHỐ BẢO LỘC | Đấu thầu rộng rãi | 25/07/2023 | 224/QĐ-TTYT | 23/07/2023 | 2 | Thành phố Bảo Lộc,Tỉnh Lâm Đồng | Nha khoa | NK-COMPOSITE | Composite (MMG) |  |  | Composite; Răng | 2 | 1 | K071871
Vật liệu tẩy trắng răng | Tuýp | 85 | Úc |  | 0 | SDI Limited | SDI Limited |  |  | 2024 trở về sau | Vật liệu tẩy trắng răng dùng làm sạch mảng bám trên răng, giúp răng sáng trắng - Thành phần: hoạt chất tẩy trắng Carbamide Peroxide nồng độ 22% - Dạng: Gel, màu trong suốt, không chảy thấm vào mô mềm - Thời gian tác dụng trên răng: 30 phút - Trọng lượng: 3g/ tuýp Tiêu chuẩn sản xuất ISO | 162.000 | vn0311229963 | CÔNG TY TRÁCH NHIỆM HỮU HẠN MỘT THÀNH VIÊN CÔNG NGHỆ CAO VÀ THƯƠNG MẠI QUỐC TẾ HẢI LONG | IB2500184457 | vn0302203609 | Bệnh viện Đại học Y Dược Thành phố Hồ Chí Minh | Đấu thầu rộng rãi | 03/09/2025 | 2557/QĐ-BVĐHYD | 03/09/2025 | 2 | Quận 5,TP. Hồ Chí Minh | Nha khoa | NK-TAY-TRANG | Tẩy trắng răng (MMG) |  |  | Răng; Tẩy trắng | 2 | 1 | K071877
Vật liệu tẩy trắng răng | Tuýp | 80 | Úc |  | 7700080 | SDI Limited | SDI Limited |  |  | 2023 trở về sau | Vật liệu tẩy trắng răng dùng làm sạch mảng bám trên răng, giúp răng sáng trắng - Thành phần: hoạt chất tẩy trắng Carbamide Peroxide nồng độ 22% - Dạng: Gel, màu trong suốt, không chảy thấm vào mô mềm - Thời gian tác dụng trên răng: 30 phút - Trọng lượng tối thiểu: 3g/tuýp - Tiêu chuẩn chất lượng: Tiêu chuẩn sản xuất ISO | 162.000 | vn0311229963 | CÔNG TY TRÁCH NHIỆM HỮU HẠN MỘT THÀNH VIÊN CÔNG NGHỆ CAO VÀ THƯƠNG MẠI QUỐC TẾ HẢI LONG | IB2400104987 | vn0302203609 | Bệnh viện Đại học Y Dược Thành phố Hồ Chí Minh | Đấu thầu rộng rãi | 11/09/2024 | 2720/QĐ-BVĐHYD | 06/09/2024 | 2 | Quận 5,TP. Hồ Chí Minh | Nha khoa | NK-TAY-TRANG | Tẩy trắng răng (MMG) |  |  | Răng; Tẩy trắng | 2 | 1 | K071878
Vật liệu tẩy trắng răng | ống | 86 | Hoa Kỳ/Opalustre/5402-U/Ultradent Products Inc | 30064010 | [7 empty] | 174.000 | vn0302130894 | CÔNG TY TNHH TRANG THIẾT BỊ NHA KHOA | IB2300088849 | vn0302203609 | Bệnh viện Đại học Y Dược Thành phố Hồ Chí Minh | Đấu thầu rộng rãi | 29/08/2023 | 2752/QĐ-BVĐHYD | 22/08/2023 | 2 | Quận 5,TP. Hồ Chí Minh | Nha khoa | NK-TAY-TRANG | Tẩy trắng răng (MMG) |  |  | Răng; Tẩy trắng | 2 | 1 | K071879
Vật liệu tẩy trắng răng 20% | Ống | 20 | Mỹ |  | 5402-U | Vật liệu trám răng - Opalescence 20% | Ultradent Products Inc |  |  | 2025 trở đi | Chất làm trắng răng có chứa PF (Nitrat Kali và Fluor) Nitra Kali có tác dụng giảm ê buốt, flour có tác dụng giảm sâu răng và làm cứng men răng Chứa 20% nước giúp giảm tình trạng mất nước và tái phát màu Không chảy thấm vào mô mềm, giúp giữ yên khay với đầy đủ lượng thuốc bên trong Hộp gồm 8 ống+ 1 hộp đựng hàm+ 1 bảng so màu+ 1 tuýp kem đánh răng Tiêu chuẩn sản xuất: ISO | 229.000 | vn0302130894 | CÔNG TY TNHH TRANG THIẾT BỊ NHA KHOA | IB2600059283 | vn0401295590 | Bệnh Viện Răng - Hàm - Mặt thành phố Đà Nẵng | Đấu thầu rộng rãi | 10/06/2026 | 158/QĐ-BVRHM | 10/06/2026 | 2 | Phường Thanh Khê,Thành phố Đà Nẵng | Nha khoa | NK-TAY-TRANG | Tẩy trắng răng (MMG) |  |  | Răng; Trám; Tẩy trắng | 3 | 1 | K071880
Vật liệu tẩy trắng răng 20% | Tube | 163 | Mỹ | 33069000 | ZNWEF1014 | DISCUS | DISCUS DENTAL, LLC |  |  | từ năm 2024 trở về sau | dùng để tẩy trắng răng tại nhà | 156.000 | vn0312439106 | CÔNG TY TNHH THIẾT BỊ Y TẾ MEDENT | IB2400440860 | vn0301483696 | Bệnh Viện Răng Hàm Mặt Thành Phố Hồ Chí Minh | Đấu thầu rộng rãi | 09/08/2025 | 725/QĐ-BVRHM | 08/08/2025 | 3 | Quận 1,TP. Hồ Chí Minh | Nha khoa | NK-TAY-TRANG | Tẩy trắng răng (MMG) |  |  | Răng; Tẩy trắng | 2 | 1 | K071881
Vật liệu tẩy trắng răng 20% | Ống | 20 | Ultradent Products Inc/ Hoa Kỳ | [8 empty] | 231.000 | vn0311229963 | CÔNG TY TRÁCH NHIỆM HỮU HẠN MỘT THÀNH VIÊN CÔNG NGHỆ CAO VÀ THƯƠNG MẠI QUỐC TẾ HẢI LONG | IB2300130320 | vn0401295590 | Bệnh Viện Răng Hàm Mặt thành phố Đà Nẵng | Đấu thầu rộng rãi | 22/09/2023 | 142/QĐ-BVRHM | 30/08/2023 | 3 | Quận Thanh Khê,Thành phố Đà Nẵng | Nha khoa | NK-TAY-TRANG | Tẩy trắng răng (MMG) |  |  | Răng; Tẩy trắng | 2 | 1 | K071882
Vật liệu tẩy trắng răng tại chỗ | Hộp | 10 | Úc | Sản phẩm là mỹ phẩm | POLA OFFICE ECONOMY | POLA OFFICE ECONOMY | SDI Limited |  | không có | 2024 trở về sau | Tẩy trắng răng Pola Office với hàm lượng Hydrogen Peroxide 35%. Lợi thế của Tẩy trắng răng Pola Office - Không gây nhạy cảm cho răng - Với hoạt chất Kali Nitrat - một trong những chất giúp khử nhạy cảm tốt. Nó tác động lên đầu dây thần kinh và ngăn chặn các xung thần kinh nhạy cảm, làm dịu cho răng trong quá trình tẩy trắng. - Không cần dùng ánh sáng tẩy trắng - Dùng ánh sáng không ảnh hưởng gì đến hiệu quả tẩy trắng. Nhưng với sức nóng của ánh sáng, quá trình điều trị sẽ được đẩy nhanh và chỉ mất khoảng 30 phút điều trị là hoàn tất. - Che nướu hiệu quả - Với chất che nướu đi kèm trong mỗi gói thuốc tẩy trắng giúp bảo vệ nướu khách hàng. - Quy cách : Gói bao gồm 6 bột - 6 nước - 3 che nướu. Gói sử dụng cho 3 - 6 bệnh nhân. | 2.677.500 | vn0312024302 | CÔNG TY CỔ PHẦN TRANG THIẾT BỊ Y NHA KHOA VIỆT ĐĂNG | IB2500364778 | vn0304722303 | BỆNH VIỆN ĐA KHOA PHÚ NHUẬN | Đấu thầu rộng rãi | 27/01/2026 | 42/QĐ-BVĐKPN | 26/01/2026 | 3 | Phường Phú Nhuận,Thành phố Hồ Chí Minh | Nha khoa | NK-TAY-TRANG | Tẩy trắng răng (MMG) |  |  | Răng; Tẩy trắng | 2 | 1 | K071883
Vật liệu tẩy trắng tại chỗ 35% | Ống | 15 | Mỹ |  | 5405-U | Vật liệu trám răng - Opalustre | Ultradent Products Inc |  |  | 2025 trở đi | Ống Opalescence PF 35% Chất tẩy trắng răng tại nhà vào ban ngày Thời gian: 30 phút -Không mùi, không kích ứng niêm mạc, không hại mô răng. | 270.000 | vn0302130894 | CÔNG TY TNHH TRANG THIẾT BỊ NHA KHOA | IB2600059283 | vn0401295590 | Bệnh Viện Răng - Hàm - Mặt thành phố Đà Nẵng | Đấu thầu rộng rãi | 10/06/2026 | 158/QĐ-BVRHM | 10/06/2026 | 2 | Phường Thanh Khê,Thành phố Đà Nẵng | Nha khoa | NK-TAY-TRANG | Tẩy trắng răng (MMG) |  |  | Răng; Trám; Tẩy trắng | 3 | 1 | K071885
Vật liệu điều trị ngà nhạy cảm, chống ê buốt răng | Chai | 28 | Hoa Kỳ | Tính chất tương tự: Cung cấp VTYT tiêu hao | 4523 | Vật liệu trám răng -Enamelast (4523) | Ultradent Products Inc |  |  | 2023 về sau | Vật liệu điều trị ngà nhạy cảm, chống ê buốt răng dùng điều trị nhạy cảm ngà và phòng ngừa ê buốt ở vùng cổ răng - Thành phần: KCL (3500ppm F-) (≥ 1%), Hema (2 hydroxyethyl methacrylate), nước tinh khiết, tá dược. - Trọng lượng: 1,2 ml - Tiêu chuẩn chất lượng: CE (Tiêu chuẩn Châu Âu), tiêu chuẩn sản xuất ISO | 204.000 | vn0302130894 | CÔNG TY TNHH TRANG THIẾT BỊ NHA KHOA | IB2400104987 | vn0302203609 | Bệnh viện Đại học Y Dược Thành phố Hồ Chí Minh | Đấu thầu rộng rãi | 11/09/2024 | 2720/QĐ-BVĐHYD | 06/09/2024 | 2 | Quận 5,TP. Hồ Chí Minh | Nha khoa | NK-TAY-TRANG | Tẩy trắng răng (MMG) |  |  | Răng; Trám | 2 | 1 | K071892
Vật liệu điều trị ngà nhạy cảm, chống ê buốt răng | tuýp | 23 | Ba Lan/Protect Light Seal/PPH Cerkamed Wojciech Pawlowski | [8 empty] | 312.000 | vn0311229963 | CÔNG TY TRÁCH NHIỆM HỮU HẠN MỘT THÀNH VIÊN CÔNG NGHỆ CAO VÀ THƯƠNG MẠI QUỐC TẾ HẢI LONG | IB2300088849 | vn0302203609 | Bệnh viện Đại học Y Dược Thành phố Hồ Chí Minh | Đấu thầu rộng rãi | 29/08/2023 | 2752/QĐ-BVĐHYD | 22/08/2023 | 2 | Quận 5,TP. Hồ Chí Minh | Nha khoa | NK-TAY-TRANG | Tẩy trắng răng (MMG) |  |  | Răng | 1 | 1 | K071893
Xi măng bổ sung gốc nhựa trám bít ống tủy | hộp | 118 | Đức | 3006 | 2 Seal EasyMix | VDW | VDW GmbH |  |  | Từ năm 2024 trở về sau | Xi măng gốc nhựa epoxy-amine trong ống tiêm 2 buồng đã trộn sẵn 15g+20 đầu trộn. | 2.250.000 | vn0313502752 | CÔNG TY TNHH THƯƠNG MẠI DỊCH VỤ THIẾT BỊ Y TẾ ĐẠI DƯƠNG | IB2400440860 | vn0301483696 | Bệnh Viện Răng Hàm Mặt Thành Phố Hồ Chí Minh | Đấu thầu rộng rãi | 09/08/2025 | 725/QĐ-BVRHM | 08/08/2025 | 3 | Quận 1,TP. Hồ Chí Minh | Nha khoa | NK-COMPOSITE | Composite (MMG) |  |  | Trám; Ống tủy | 2 | 1 | K072054
Xi măng hàn răng (Keo trám thẩm mỹ) | Lọ | 3 | Mỹ |  | KER-36519 | Xi măng hàn răng 36519 - Optibond Universal Bottle Refill | Kerr |  |  | Từ năm 2024 trở đi | Gồm 3 thành phần (Nước – Acetone – Ethanol) giúp etching hiệu quả trên bề mặt men răng, đồng thời hoạt động như một lớp lót giúp trám bít và bảo vệ hệ thống ống ngà, hạn chế tối đa nhạy cảm sau điều trị. | 1.365.000 | vn0312728203 | CÔNG TY TNHH TRANG THIẾT BỊ Y TẾ MINH HOÀNG | IB2400562328 | vn3400813598 | Trung Tâm Y Tế Thành Phố Phan Thiết | Đấu thầu rộng rãi | 24/01/2025 | KQ2400562328_2501221647 | 24/01/2025 | 1 | Thành phố Phan Thiết,Tỉnh Bình Thuận | Nha khoa | NK-COMPOSITE | Composite (MMG) |  |  | Răng; Trám | 2 | 1 | K072169
Đai nhựa trám răng dùng trong nha khoa | Hộp | 1 | Thụy Điển |  | 604090 604091 | 604090 604091 | Directa AB |  |  | 2023 trở về sau | Được làm bằng loại nhựa siêu mỏng, trám xoang II và xoang III. loại Cenlulo Đóng gói hộp 100 cái, Tiêu chuẩn ISO 13485 Xuất xứ Thụy Điển/Châu Âu | 389.000 | vn0302130894 | CÔNG TY TNHH TRANG THIẾT BỊ NHA KHOA | IB2500079826 | vn0310845896 | BỆNH VIỆN NHI ĐỒNG THÀNH PHỐ | Đấu thầu rộng rãi | 07/05/2025 | KQ2500079826_2505061604 | 07/05/2025 | 3 | Huyện Bình Chánh,TP. Hồ Chí Minh | Nha khoa | NK-COMPOSITE | Composite (MMG) |  |  | nha khoa; Răng; Trám | 3 | 1 | K072514
Đai nhựa trám răng sử dụng 1 lần. | Sợi | 1000 | USA |  | MN-54-00018 | Đai Cellulose - Ehros | EHROS |  |  | Từ năm 2024 trở đi | Đai nhựa dùng khi trám xoang | 840 | vn0312728203 | CÔNG TY TNHH TRANG THIẾT BỊ Y TẾ MINH HOÀNG | IB2400562328 | vn3400813598 | Trung Tâm Y Tế Thành Phố Phan Thiết | Đấu thầu rộng rãi | 24/01/2025 | KQ2400562328_2501221647 | 24/01/2025 | 1 | Thành phố Phan Thiết,Tỉnh Bình Thuận | Nha khoa | NK-COMPOSITE | Composite (MMG) |  |  | Răng; Trám | 2 | 1 | K072515
Đai trám thẩm mỹ | Hộp | 1 | Thụy Điển |  | 604090 604091 | 604090 604091 | Directa AB |  |  | 2024 trở đi | Được làm bằng loại nhựa siêu mỏng, trám xoang II và xoang III, IV. loại Cenlulo. Độ dày phù hợp để tái tạo tiếp xúc bên chặt chẽ, đảm bảo thẩm mỹ và chức năng cho vùng răng trước. Linh hoạt, bề mặt láng mịn, dễ uốn cong. | 468.500 | vn0302130894 | CÔNG TY TNHH TRANG THIẾT BỊ NHA KHOA | IB2500484549 | vn0400228672 | BỆNH VIỆN ĐÀ NẴNG | Đấu thầu rộng rãi | 16/01/2026 | 48/QĐ-BVĐN | 16/01/2026 | 2 | Phường Hải Châu,Thành phố Đà Nẵng | Nha khoa | NK-COMPOSITE | Composite (MMG) |  |  | Trám | 1 | 1 | K072578
Đai trám thẩm mỹ | Hộp | 1 | Thụy Điển |  | 604090 604091 | Directa Strips, Straight | Directa AB |  |  | 2024 | - Được làm bằng loại nhựa siêu mỏng, trám xoang II và xoang III. loại Cenlulo - Tiêu chuẩn chất lượng ISO 13485 | 406.000 | vn0302130894 | CÔNG TY TNHH TRANG THIẾT BỊ NHA KHOA | IB2400502085 | vn0400228672 | BỆNH VIỆN ĐÀ NẴNG | Đấu thầu rộng rãi | 13/01/2025 | 18/QĐ-BVĐN | 09/01/2025 | 2 | Quận Hải Châu,Thành phố Đà Nẵng | Nha khoa | NK-COMPOSITE | Composite (MMG) |  |  | Trám | 1 | 1 | K072579
Đầu đưa vật liệu trám bít ống tuỷ, có thể sử dụng lại | Cây | 80 | Việt Nam |  | 21mm # 25; 21mm # 30; 21mm # 35; 21mm # 40; 25mm # 25; 25mm # 30;25mm # 35; 25mm # 40; 29mm # 25;29mm # 30; 29mm # 35;29mm # 40 | Mani Hanoi Co., Ltd | Mani Hanoi Co., Ltd |  |  | 2024 trở về sau | Trâm đưa chất hàn trám ống tủy Chất liệu: Thép không gỉ Kích thước: #25 (0.25 mm) đến #40 (0.40 mm) Chiều dài: 21 mm, 25 mm, 29 mm Độ thuôn: 0.02 Thiết kế: Phần làm việc có dạng xoắn như lò xo Tốc độ tối đa: 800 vòng/phút Công dụng: Dùng để đưa chất hàn hoặc chất bôi trơn vào trong ống tủy | 40.000 | vn0311229963 | CÔNG TY TRÁCH NHIỆM HỮU HẠN MỘT THÀNH VIÊN CÔNG NGHỆ CAO VÀ THƯƠNG MẠI QUỐC TẾ HẢI LONG | IB2500150699 | vn0400495558 | Trung tâm Y tế khu vực Hải Châu | Đấu thầu rộng rãi | 14/08/2025 | 177/QĐ-TTYT | 14/08/2025 | 3 | Quận Hải Châu,Thành phố Đà Nẵng | Nha khoa | NK-TRAM-BIT | Dụng cụ trám bít ống tủy |  | Có | Trám | 1 | 1 | K073785
Ống thông mũi khoan có núm xoay | Cái | 3 | Ireland | 9018 | H74939xxxxxxx | ROTAPRO™ Pre-Connected Exchangeable Burr Catheter and Burr Advancing Device | Boston Scientific Limited |  |  | Năm 2024 trở về sau | Ống thông có mũi khoan của hệ thống bào mảng xơ vữa, tích hợp nút on/off trên dụng cụ đẩy Hệ thống gồm dụng cụ đẩy Advancer (có núm xoay giúp dẫn hướng cho mũi khoan và phanh hãm dây dẫn) lắp sẵn ống thông Rotapro có mũi khoan hình elip phủ kim cương gắn ở đầu của 01 dây lái linh hoạt. Mũi khoan được phủ tinh thể kim cương ở bề mặt đầu xa, bề mặt đầu gần mũi khoan nhẵn mịn. Ống thông có chiều dài 135cm, có các cỡ từ 1,25 mm; 1,50mm; 1,75 mm; 2,00mm; 2,15 mm; 2,25 mm; 2,38 mm và 2,50mm. Tiêu chuẩn ISO và CE,FDA | 42.500.000 | vn0314650295 | Công Ty TNHH Alexia | IB2500241593 | vn1600360817 | Bệnh viện Đa khoa khu vực tỉnh An Giang | Đấu thầu rộng rãi | 04/08/2025 | 323/QĐ-BV | 01/08/2025 | 2 | Thành phố Châu Đốc,Tỉnh An Giang | Nha khoa | NK-MUI-KHOAN | Mũi khoan nha khoa |  |  | mũi khoan | 1 | 1 | K074287