## Nhãn khoa
Tên thiết bị, vật tư y tế | Đơn vị tính | Khối lượng | Xuất xứ (quốc gia, vùng lãnh thổ) | Mã HS | Kỹ mã hiệu | Nhãn hiệu | Hãng sản xuất | Chủng loại (model) | Số lưu hành hoặc số giấy phép nhập khẩu | Năm sản xuất | Cấu hình, tính năng kỹ thuật cơ bản | Đơn giá trúng thầu | Mã định danh NT trúng thầu | Tên NT trúng thầu | Mã TBMT | Mã định danh CĐT | Tên CĐT | Hình thức LCNT | Ngày đăng tải KQLCNT | Số quyết định | Ngày ban hành quyết định | Số nhà thầu tham dự | Địa điểm | chuyen_khoa | nhom_sp_mmh | ten_nhom | nhom_khop_khac | hang_mani | tu_khoa_nguon | so_file_nguon | ban_sao_thu | khoa_dong
Bộ cắt dịch kính tổng hợp | Bộ | 4400 | Hà Lan |  | 9310.23G02/ 9310.25G02/ 9310.27G02 | EVA NEXUS | D.O.R.C. Dutch Ophthalmic Research Center (International) B.V. |  |  | 2025 trở về sau | Chi tiết theo Bảng chào đáp ứng thông số kỹ thuật đính kèm E-HSDT | 8.000.000 | vn0105290017 | CÔNG TY TNHH VẬT TƯ VÀ TRANG THIẾT BỊ Y TẾ HÀ THÀNH | IB2600142354 | vn0102138381 | Bệnh viện Mắt Trung ương | Đấu thầu rộng rãi | 09/06/2026 | 606/QĐ-BVMTW | 09/06/2026 | 4 | Phường Hai Bà Trưng,Thành phố Hà Nội | Nhãn khoa | MK-TROCAR | Trocar cắt dịch kính |  |  | dịch kính | 1 | 1 | K002982
Bộ cắt dịch kính tổng hợp 23G | Cái | 10 | Mỹ |  | 8065752435 | 8065752435 | Alcon |  |  | Từ 2024 trở về sau | Cassette tổng hợp 23G 10k, đèn thẳng, trocar có van cho máy constellation bao gồm: Đầu cắt dịch kính 23G ULTRAVIT vát Cassette/túi đựng nước thải Đèn nội nhãn 23G Dây nước tưới 4mm Bộ dao trocar EDGEPLUS Hộp đựng dây GFI Dây nước tưới có van tự động Ống dây đường hút phụ Bao phủ tuyệt trùng Van 3 ngã Xilanh 20cc | 11.642.400 | vn2801416116 | CÔNG TY TNHH THIẾT BỊ Y TẾ VÀ DƯỢC PHẨM AN PHÚC | IB2500460378 | vn0105486549 | Bệnh viện Trung ương Quân đội 108 | Đấu thầu rộng rãi | 26/12/2025 | 9530/QĐ-BV | 26/12/2025 | 2 | Phường Hai Bà Trưng,Thành phố Hà Nội | Nhãn khoa | MK-TROCAR | Trocar cắt dịch kính |  |  | dịch kính | 1 | 1 | K002983
Bộ cắt dịch kính tổng hợp 23G | Cái | 10 | Mỹ | 90185000 | 8065752435 | Cassette TH 23Ga 10K CPM V 8065752435 | Alcon |  |  | Từ năm 2024 trở đi | Gói Cassette CONSTELLATION® cắt dịch kính tổng hợp,nội dung bao gồm: • Đầu cắt dịch kính 23G ULTRAVIT, vát • Cassette/túi đựng nước thải • Đèn nội nhãn 23G • Dây nước tưới 4mm • Bộ dao trocar EDGEPLUS (có van) • Chốt 23 Gauge (3) • Hộp đựng dây GFI • Dây nước tưới có van tự động • Ống dây đường hút phụ • Bao phủ vô trùng • Van 3 ngã • Xilanh 20cc | 11.642.400 | vn2801416116 | CÔNG TY TNHH THIẾT BỊ Y TẾ VÀ DƯỢC PHẨM AN PHÚC | IB2400409704 | vn0105486549 | Bệnh viện Trung ương Quân đội 108 | Đấu thầu rộng rãi | 14/02/2025 | 8894/QĐ-BV | 26/12/2024 | 2 | Quận Hai Bà Trưng,Thành phố Hà Nội | Nhãn khoa | MK-TROCAR | Trocar cắt dịch kính |  |  | dịch kính | 1 | 1 | K002984
Bộ cắt dịch kính tổng hợp 23G dùng một lần | Bộ | 21 | Thụy Sỹ | 9033 | VV621213BP | Oertli Instrumente AG | Oertli Instrumente AG |  |  | 2025 trở về sau | "-Bộ tổ hợp cắt dịch kính dùng một lần. - Kích thước 23G - Bao gồm đầu cắt kép dịch kính tốc độ lên đến 10.000 lần/phút nếu dùng cắt kép, dây dẫn sáng nội nhãn, bộ troca, dây dẫn tưới, cassette, dây dẫn khí và dây dẫn sáng nội nhãn , dây truyền nước… - Dùng cho máy của Oertli - Thụy Sỹ" | 12.550.000 | vn0312920901 | CÔNG TY TNHH THIẾT BỊ Y KHOA TÂM AN | IB2600203133 | vn0102251531 | Bệnh viện Đại học Y Hà Nội | Đấu thầu rộng rãi | 29/06/2026 | 4529/QĐ-BVĐHYHN | 29/06/2026 | 3 | Phường Kim Liên,Thành phố Hà Nội | Nhãn khoa | MK-TROCAR | Trocar cắt dịch kính |  |  | dịch kính | 1 | 1 | K002985
Bộ cắt dịch kính tổng hợp 25G | Cái | 5 | Mỹ |  | 8065752437 | 8065752437 | Alcon |  |  | Từ 2024 trở về sau | Cassette tổng hợp 25+ cho máy Constellation bao gồm: - Đầu cắt dịch kính ULTRAVIT 25+ - Cassette/túi đựng nước thải - Đèn nội nhãn 25+ thẳng - Cannula truyền 4mm - Bộ trocar hoặc cannula | 11.642.400 | vn2801416116 | CÔNG TY TNHH THIẾT BỊ Y TẾ VÀ DƯỢC PHẨM AN PHÚC | IB2500460378 | vn0105486549 | Bệnh viện Trung ương Quân đội 108 | Đấu thầu rộng rãi | 26/12/2025 | 9530/QĐ-BV | 26/12/2025 | 2 | Phường Hai Bà Trưng,Thành phố Hà Nội | Nhãn khoa | MK-TROCAR | Trocar cắt dịch kính |  |  | dịch kính | 1 | 1 | K002992
Bộ cắt dịch kính tổng hợp 25G | Cái | 5 | Mỹ | 90185000 | 8065752437 | Cassette tổng hợp 25+Ga 10K V 8065752437 | Alcon |  |  | Từ năm 2024 trở đi | Gói Cassette CONSTELLATION® cắt dịch kính tổng hợp Nội dung bao gồm: • Đầu cắt dịch kính 25+ ULTRAVIT • Cassette/túi đựng nước thải • Đèn nội nhãn 25+, thẳng • Dây nước tưới 4mm • • Bộ dao trocar EDGEPLUS • Chốt củng mạc (3) • Hộp đựng dây GFI • Dây nước tưới có van tự động • Ống dây đường hút phụ • Bao phủ tuyệt trùng • Van 3 ngã • Xilanh 20cc | 11.642.400 | vn2801416116 | CÔNG TY TNHH THIẾT BỊ Y TẾ VÀ DƯỢC PHẨM AN PHÚC | IB2400409704 | vn0105486549 | Bệnh viện Trung ương Quân đội 108 | Đấu thầu rộng rãi | 14/02/2025 | 8894/QĐ-BV | 26/12/2024 | 2 | Quận Hai Bà Trưng,Thành phố Hà Nội | Nhãn khoa | MK-TROCAR | Trocar cắt dịch kính |  |  | dịch kính | 1 | 1 | K002993
Bộ dao củng mạc các cỡ (dùng trong phẫu thuật cắt dịch kính) | Bộ | 180 | Thụy Sỹ | 9033 | VV123311 | Oertli | Oertli Instrumente AG |  |  | 2024 trở về sau | - Kích thước 23G - Có van tự động bịt đầu cho dịch chảy một chiều. - Tiệt trùng/ vô trùng Phù hợp với máy phẫu thuật OS4 của hãng Oertli | 10.930.000 | vn0312920901 | CÔNG TY TNHH THIẾT BỊ Y KHOA TÂM AN | IB2500138847 | vn2900594078 | Bệnh viện Mắt Nghệ An | Đấu thầu rộng rãi | 04/06/2025 | KQ2500138847_2506021127 | 04/06/2025 | 2 | Thành phố Vinh,Tỉnh Nghệ An | Nhãn khoa | MK-DAO | Dao phẫu thuật nhãn khoa |  |  | dao; dịch kính | 2 | 1 | K003014
Bộ dao mổ phaco | Cái | 700 | Xuất xứ: Kai Industries Co., Ltd. - Nhật Bản. Ký mã hiệu: CCR-28AGF | 9018 | [7 empty] | 158.550 | vn0310441075 | CÔNG TY TNHH THIẾT BỊ Y TẾ MINH NHI | IB2300393521 | vn0301494183 | BỆNH VIỆN 30/4 | Đấu thầu rộng rãi | 25/04/2024 | 973/QĐ-BV | 19/04/2024 | 3 | Quận 5,TP. Hồ Chí Minh | Nhãn khoa | MK-DAO | Dao phẫu thuật nhãn khoa |  |  | dao; Phaco | 2 | 1 | K003015
Bộ dao mổ phaco (Dao mổ mắt 2.8mm) | Cái | 500 | Ấn Độ |  | 3K204-2.2 3K204-2.4 3K204-2.8 3K204-3.0 3K204-3.2 | Ophtechnics Unlimited | Ophtechnics Unlimited |  |  | Từ năm 2024 trở đi | Dao phẫu thuật mắt phaco - Đầu chếch, độ rộng của lưỡi 2.2mm/ 2.4mm/ 2.8mm/ 3.0mm/ 3.2mm - Lưỡi dao: thép không gỉ, vát 2 mặt gập gốc 45 độ - Tay cầm nhựa polycarbonate - Toàn bộ dao mổ được đựng trong khay bảo vệ có chất liệu Polucarrbonate - Vô trùng, tiệt trùng bằng khí EO | 71.400 | vn0107594451 | CÔNG TY TNHH LEGATEK | IB2500346278 | vn0301494183 | BỆNH VIỆN 30/4 | Đấu thầu rộng rãi | 14/10/2025 | 2879/QĐ-BV | 14/10/2025 | 2 | Phường An Đông,Thành phố Hồ Chí Minh | Nhãn khoa | MK-DAO | Dao phẫu thuật nhãn khoa |  |  | dao; Phaco | 2 | 1 | K003016
Bộ dao troca 23G tự hàn kín vết mổ | Bộ | 10 | Thụy sĩ | 9033 | VV123311 | VV123311 | Oertli Instrumente AG |  |  | 2023-2024 | - Kích thước: 23G; - Một bước sử dụng, tự động hàn kín vết mổ. - Tiêu chuẩn chất lượng ISO 13485 | 9.800.000 | vn0312920901 | CÔNG TY TNHH THIẾT BỊ Y KHOA TÂM AN | IB2400263546 | vn0500555112 | Bệnh viện Mắt Hà Đông | Đấu thầu rộng rãi | 24/10/2024 | 1030/QĐ-BVMHN | 23/10/2024 | 2 | Quận Hà Đông,Thành phố Hà Nội | Nhãn khoa | MK-DAO | Dao phẫu thuật nhãn khoa | MK-TROCAR |  | dao | 1 | 1 | K003032
Bộ dao troca 23G tự hàn kín vết mổ | Bộ | 10 | Hãng/ NSX: FCI/ Pháp Mã hiệu: S9.7100.23 | [8 empty] | 3.255.000 | vn0101032110 | CÔNG TY TNHH KIM HƯNG | IB2300260839 | vn0500555112 | Bệnh viện Mắt Hà Đông | Đấu thầu rộng rãi | 21/11/2023 | 390/QĐ-BVMHĐ | 14/11/2023 | 2 | Quận Hà Đông,Thành phố Hà Nội | Nhãn khoa | MK-DAO | Dao phẫu thuật nhãn khoa | MK-TROCAR |  | dao | 1 | 1 | K003033
Bộ kim chỉ khâu dây chằng van 2 lá | Cái | 10 | Việt Nam | 9021 | CXL-20-1812-0; CXL-20-1838-0; CXL-20-1812-12; CXL-20-1812-16; CXL-20-1812-20; CXL-20-1812-24; CXL-20-1838-12; CXL-20-1838-16; CXL-20-1838-20; CXL-20-1838-24 | Chord-X | Mani Hanoi Co., Ltd. Pho Yen 2 Factory |  |  | 2025 trờ đi | Chỉ khâu dây chằng sửa van tim hai lá không tan, chất liệu ePTFE. Bộ dây chằng nhân tạo có 3 vòng lặp sẵn gồm 3 sợi đôi độc lập (có vòng lặp với chiều dài cố định 12, 16, 20, và 24mm hoặc không có vòng lặp) dùng để khâu vào lá van. Hai miếng gạc pledget kích thước 3 x7 x1.85mm, chất liệu PTFE | 8.000.000 | vn0101862295 | CÔNG TY CỔ PHẦN DƯỢC PHẨM THỐNG NHẤT | IB2600214034 | vn2800720339 | Bệnh viện Đa khoa tỉnh Thanh Hóa | Đấu thầu rộng rãi | 24/07/2026 | 2626/QĐ-BVĐKT | 24/07/2026 | 2 | Phường Hạc Thành,Tỉnh Thanh Hóa | Nhãn khoa | MK-CHI | Chỉ khâu nhãn khoa |  | Có | chỉ | 1 | 1 | K003534
Bộ kim chỉ khâu dây chằng van 2 lá | Cái | 25 | Việt Nam | 9021 | CXL-20-1812-0; CXL-20-1838-0; CXL-20-1812-12; CXL-20-1812-16; CXL-20-1812-20; CXL-20-1812-24; CXL-20-1838-12; CXL-20-1838-16; CXL-20-1838-20; CXL-20-1838-24 | Chord-X | Mani Hanoi Co., Ltd. Pho Yen 2 Factory |  |  | 2024 trở đi | Chỉ phẫu thuật sửa van tim hai lá: - Chỉ không tan, chất liệu ePTFE, được thiết kế giúp tiết kiệm thời gian, cho phép kết quả lặp lại, và đơn giản hóa quy trình. - Có 3 vòng lặp sẵn gồm 3 sợi đôi độc lập (có vòng lặp với chiều dài cố định 12, 16, 20 và 24mm hoặc không có vòng lặp): dùng để khâu vào lá van và một đôi sợi đơn dùng để khâu vào cơ nhú. - Hai miếng gạc pledget: kích thước 3x7x1.85mm, chất liệu Polytetrafluoroethylene (PTFE): một được đính vào dây chằng nhân tạo ứng với cơ nhú, một rời. - Bộ kim: gồm các kim cong thuôn nhọn dài 18mm, vòng cung 3/8 hoặc 1/2, mỗi kim được đính sẵn trên đầu mỗi sợi dây chằng nhân tạo. | 8.000.000 | vn0101862295 | CÔNG TY CỔ PHẦN DƯỢC PHẨM THỐNG NHẤT | IB2500557678 | vn0100914889 | Bệnh viện Hữu Nghị Việt Đức | Đấu thầu rộng rãi | 22/04/2026 | 2421/QĐ-VĐ ngày 16/04/2026 | 22/04/2026 | 2 | Phường Hoàn Kiếm,Thành phố Hà Nội | Nhãn khoa | MK-CHI | Chỉ khâu nhãn khoa |  | Có | chỉ | 1 | 1 | K003535
Bộ kim chỉ khâu dây chằng van 2 lá | Tép | 15 | Việt Nam | 9021 | CXL-20-1812-16; CXL-20-1812-12; CXL-20- 1812-20; CXL-20-1812-24; CXL-20-1838-12; CXL-20-1838-16; CXL-20-1838-20; CXL-20-1838-24; CXL-20-1812-0; CXL-20-1838-0 | Chord-X | Mani Hanoi Co., Ltd. Pho Yen 2 Factory |  |  | 2025 | - Chỉ khâu dây chằng van tim nhân tạo làm từ ePTFE đơn sợi, không tiêu. - Bộ dây chằng nhân tạo bao gồm 03 vòng lặp dây chằng độc lập. - Vòng lặp đo sẵn cố định hoặc chiều dài dây chằng điều chỉnh được. - Bao gồm 02 miếng đệm pledget chất liệu PTFE. - Kim khâu dài 18 mm. - Kim cong 3/8 vòng và kim cong 1/2 vòng. Cỡ chỉ USP 2/0. | 8.000.000 | vn0101862295 | CÔNG TY CỔ PHẦN DƯỢC PHẨM THỐNG NHẤT | IB2500558622 | vn0400228672 | BỆNH VIỆN ĐÀ NẴNG | Đấu thầu rộng rãi | 25/02/2026 | 213/QĐ-BVĐN | 25/02/2026 | 2 | Phường Hải Châu,Thành phố Đà Nẵng | Nhãn khoa | MK-CHI | Chỉ khâu nhãn khoa |  | Có | chỉ | 1 | 1 | K003536
Bộ Trocar 23G | Bộ | 3000 | Thuỵ sĩ | 9018 | REF 15550 | REF 15550 | H.P. Braem AG |  |  | 2024 trở về sau | Trocar 23G, van silicon có thể tháo lắp • 3 dao đâm xuyên củng mạc với đầu vát nhọn 23G • 3 trocar với bóng an toàn cố định củng mạc ( dùng khóa cố định) • Niêm phong (nắp chắn) có thể tháo lắp (màu xanh dương) hoạt động như vale dùng để đóng trocal không thoát dịch sau khi rút dụng cụ ra khỏi trocar • 3 nút chặn dùng làm biện pháp niêm phong thay thế (nếu cần) _( 3 đinh đóng trocar) • 1 ống cannula dẫn lưu 23Ga (để truyền dầu silicon lên đến 5,000 cSt, BSS, khí gas • Tay cầm tiện dụng với vạch đánh dấu 3 & 4 mm. • Đơn vị đóng gói 1 bộ, vô trùng - Xuất xứ: Thụy Sĩ. | 3.088.000 | vn0400101404 | CÔNG TY CỔ PHẦN DƯỢC - THIẾT BỊ Y TẾ ĐÀ NẴNG | IB2500375693 | vn0301483745 | Bệnh viện Mắt | Đấu thầu rộng rãi | 05/06/2026 | 913/QĐ-BVM | 04/06/2026 | 3 | Phường Xuân Hòa,Thành phố Hồ Chí Minh | Nhãn khoa | MK-TROCAR | Trocar cắt dịch kính |  |  | Trocar | 1 | 1 | K003848
Bộ Trocar 23G | Bộ | 1500 | UNITED STATES | 9018 | 5700GEN | MiDLABS | Medical Instrument Development Laboratories, Inc. |  |  | 2023 trở về sau | Trocar 23G có van. Đóng gói vô trùng | 2.770.000 | vn0300483319 | CÔNG TY CỔ PHẦN DƯỢC PHẨM TRUNG ƯƠNG CODUPHA | IB2400279439 | vn0301483745 | Bệnh viện Mắt | Đấu thầu rộng rãi | 22/10/2024 | 1302/QĐ-BVM | 22/10/2024 | 2 | Quận 3,TP. Hồ Chí Minh | Nhãn khoa | MK-TROCAR | Trocar cắt dịch kính |  |  | Trocar | 1 | 1 | K003849
Bộ Trocar 23G | Bộ | 3040 | 8065751657 , Alcon, Mỹ | - | [7 empty] | 1.979.144,44 | vn3700303206 | CÔNG TY TNHH DKSH VIỆT NAM | IB2300090722 | vn0301483745 | Bệnh viện Mắt | Đấu thầu rộng rãi | 25/10/2023 | 1287/QĐ-BVM | 25/10/2023 | 2 | Quận 3,TP. Hồ Chí Minh | Nhãn khoa | MK-TROCAR | Trocar cắt dịch kính |  |  | Trocar | 1 | 1 | K003850
Bộ trocar 23G dùng 1 lần với dây dẫn dịch | Cái | 10 | Pháp |  | S9.7100.23 | S9.7100.23 | FCI S.A.S |  |  | Từ năm 2024 trở đi | "Trocar RetiLock tự cố định • Thiết kế đảm bảo sự chắc chắn nhờ có vòng cố định củng mạc đặc biệt (hay gọi là hệ thống khóa) • Sẵn sàng sử dụng với một bước đặt • Dao siêu sắc cho đường mổ mịn và có độ chính xác cao • Ống thông hình nón giúp đưa dụng cụ vào dễ dàng • Đánh dấu củng mạc 3&4mm • Đi cùng dây truyền 23Ga tương thích với BSS, khí gas và dầu silicone. • Đóng gói vô trùng, hộp 5 bộ Cỡ 23G, có van + 3 đầu Trocar được gắn trên dao siêu sắc, + 1 dây truyền + Ống thông hình nón dễ dàng đưa dụng cụ vào + Van silicon trong có thể tháo rời và ống thông hình nón giúp dụng cụ dễ đi qua" | 3.885.000 | vn0305243800 | CÔNG TY TNHH LÊ KHA | IB2500273422 | vn6000703476 | Bệnh viện Mắt tỉnh Đắk Lắk | Đấu thầu rộng rãi | 12/09/2025 | 97 | 12/09/2025 | 1 | TP.Buôn Ma Thuột,Tỉnh Đăk Lăk | Nhãn khoa | MK-TROCAR | Trocar cắt dịch kính |  |  | Trocar | 1 | 1 | K003851
Bộ trocar 23G dùng 1 lần với dây dẫn dịch | Cái | 10 | Pháp |  | 303060-0415-000 | 303060-0415-000 | FCI S.A.S | 303060-0415-000 | Phụ kiện theo máy không cần GPLH |  | "- Phù hợp hoặc tương đương với máy Visalis V500. Tiêu chuẩn chất lượng ISO" | 3.822.045 | vn0305243800 | CÔNG TY TNHH LÊ KHA | IB2400361103 | vn6000703476 | Bệnh viện Mắt tỉnh Đắk Lắk | Đấu thầu rộng rãi | 05/11/2024 | 117/QĐ-BVM | 04/11/2024 | 1 | TP.Buôn Ma Thuột,Tỉnh Đăk Lăk | Nhãn khoa | MK-TROCAR | Trocar cắt dịch kính |  |  | Trocar | 1 | 1 | K003852
Bộ trocar 23G dùng 1 lần với dây dẫn dịch | Cái | 20 | hãng chủ sở hũu Carl Zeiss Meditec AG;Đức | 9018 | [7 empty] | 5.715.600 | vn0300483319 | CÔNG TY CỔ PHẦN DƯỢC PHẨM TRUNG ƯƠNG CODUPHA | IB2300218324 | vn6000703476 | Bệnh viện Mắt tỉnh Đắk Lắk | Đấu thầu rộng rãi | 21/10/2023 | 99/QĐ-BVM | 19/10/2023 | 1 | TP.Buôn Ma Thuột,Tỉnh Đăk Lăk | Nhãn khoa | MK-TROCAR | Trocar cắt dịch kính |  |  | Trocar | 1 | 1 | K003853
Bộ Trocar 23G dùng trong phẫu thuật dịch kính võng mạc | Bộ | 120 | Thụy Sĩ | 9018 | REF 15550 | REF 15550 | H.P. Braem AG - Thụy Sĩ |  | 250003375/PCBB-HCM | 2024 trở về sau | Theo quy định tại E-HSMT | 3.799.000 | vn0400101404 | CÔNG TY CỔ PHẦN DƯỢC - THIẾT BỊ Y TẾ ĐÀ NẴNG | IB2600035199 | vn0301465062 | Bệnh Viện Chợ Rẫy | Đấu thầu rộng rãi | 22/05/2026 | 2201/QĐ-BVCR | 20/05/2026 | 2 | Phường Chợ Lớn,Thành phố Hồ Chí Minh | Nhãn khoa | MK-TROCAR | Trocar cắt dịch kính |  |  | dịch kính; Trocar; Võng mạc | 3 | 1 | K003854
Bộ Trocar 23G dùng trong phẫu thuật dịch kính võng mạc | Bộ | 80 | Mỹ | 90185000 | 8065751657 | 23 GA VALVED ENTRY SYSTEM, 3-CT | Alcon |  | TKHQ: 106581593900 | Từ 2024 trở về sau | Theo quy định tại E-HSMT | 3.849.714 | vn3700303206 | CÔNG TY TNHH DKSH VIỆT NAM | IB2500459590 | vn0301465062 | Bệnh Viện Chợ Rẫy | Đấu thầu rộng rãi | 08/12/2025 | 6449/QĐ-BVCR | 08/12/2025 | 2 | Phường Chợ Lớn,Thành phố Hồ Chí Minh | Nhãn khoa | MK-TROCAR | Trocar cắt dịch kính |  |  | dịch kính; Trocar; Võng mạc | 3 | 1 | K003855
Bộ Trocar 25G | Bộ | 200 | Thuỵ sĩ | 9018 | REF 15650 | REF 15650 | H.P. Braem AG |  |  | 2024 trở về sau | Trocar 25G, van silicon có thể tháo lắp '• 3 dao đâm xuyên củng mạc với đầu vát nhọn 25G • 3 trocar với bóng an toàn cố định củng mạc ( dùng khóa cố định) • Niêm phong (nắp chắn) có thể tháo lắp (màu xanh dương) hoạt động như vale dùng để đóng trocal không thoát dịch sau khi rút dụng cụ ra khỏi trocar • 1 ống cannula dẫn lưu 25Ga (để truyền dầu silicon lên đến 5,000 cSt, BSS, khí gas • Tay cầm tiện dụng với vạch đánh dấu 3 & 4 mm. • Đơn vị đóng gói 1 bộ, vô trùng - Xuất xứ: Thụy Sĩ. | 3.288.000 | vn0400101404 | CÔNG TY CỔ PHẦN DƯỢC - THIẾT BỊ Y TẾ ĐÀ NẴNG | IB2500375693 | vn0301483745 | Bệnh viện Mắt | Đấu thầu rộng rãi | 05/06/2026 | 913/QĐ-BVM | 04/06/2026 | 3 | Phường Xuân Hòa,Thành phố Hồ Chí Minh | Nhãn khoa | MK-TROCAR | Trocar cắt dịch kính |  |  | Trocar | 1 | 1 | K003856
Bộ Trocar 25G | Bộ | 100 | UNITED STATES | 9018 | 5600GEN | MiDLABS | Medical Instrument Development Laboratories, Inc. |  |  | 2023 trở về sau | Trocar 23G có van. Đóng gói vô trùng | 2.770.000 | vn0300483319 | CÔNG TY CỔ PHẦN DƯỢC PHẨM TRUNG ƯƠNG CODUPHA | IB2400279439 | vn0301483745 | Bệnh viện Mắt | Đấu thầu rộng rãi | 22/10/2024 | 1302/QĐ-BVM | 22/10/2024 | 2 | Quận 3,TP. Hồ Chí Minh | Nhãn khoa | MK-TROCAR | Trocar cắt dịch kính |  |  | Trocar | 1 | 1 | K003857
Bộ Trocar 25G | Bộ | 100 | 8065751658 , Alcon, Mỹ | - | [7 empty] | 1.196.541,67 | vn0400101404 | CÔNG TY CỔ PHẦN DƯỢC - THIẾT BỊ Y TẾ ĐÀ NẴNG | IB2300090722 | vn0301483745 | Bệnh viện Mắt | Đấu thầu rộng rãi | 25/10/2023 | 1287/QĐ-BVM | 25/10/2023 | 2 | Quận 3,TP. Hồ Chí Minh | Nhãn khoa | MK-TROCAR | Trocar cắt dịch kính |  |  | Trocar | 1 | 1 | K003858
Bộ Trocar không van 23G | Bộ | 400 | Pháp |  | S9.7000.23 | FCI/ Pháp | FCI |  |  | Từ năm 2025 trở về sau | Trocar RetiLock tự cố định • Thiết kế đảm bảo sự chắc chắn nhờ vòng cố định củng mạc đặc biệt • Sẵn sàng sử dụng với một bước đặt • Dao siêu sắc cho đường mổ mịn và có độ chính xác cao • Ống thông hình nón giúp đưa dụng cụ vào dễ dàng • Đánh dấu củng mạc 3&4mm • Đi cùng dây truyền 23Ga tương thích với BSS, khí gas và dầu silicone. • Đóng gói vô trùng, hộp 5 bộ Cỡ 23G, không van + 3 đầu Trocar được gắn trên dao siêu sắc, + 1 dây truyền + Ống thông hình nón dễ dàng đưa dụng cụ vào + 3 nút: tương thích với những kiểu panh tiêu chuẩn như panh Paufique and Bonn Xuất xứ: G7 | 3.885.000 | vn0101032110 | CÔNG TY TNHH KIM HƯNG | IB2500375693 | vn0301483745 | Bệnh viện Mắt | Đấu thầu rộng rãi | 05/06/2026 | 913/QĐ-BVM | 04/06/2026 | 3 | Phường Xuân Hòa,Thành phố Hồ Chí Minh | Nhãn khoa | MK-TROCAR | Trocar cắt dịch kính |  |  | Trocar | 1 | 1 | K003865
Bộ vòng treo cố định gọng chày mác điều chỉnh được, chỉ siêu bền | Bộ | 5 | Mỹ | 9021 | AR-8926T | Knotless TightRope® Syndesmosis Repair Implant, Titanium | Arthrex, Inc. |  |  | 2022 trở về sau | Bộ vòng treo cố định gọng chày mác điều chỉnh được dùng trong phẫu thuật ổn định gọng chày mác, gãy mắt cá 1. Vòng treo bằng chỉ siêu bền 2. Nút chốt bằng Titanium 3.5 x 13, dạng tròn có đường kính 6.5mm 3. Cây vít luồn vòng treo 4. Mũi khoan đặc 5. Mũi khoan rỗng Tiệt khuẩn Tiêu chuẩn FDA (Cục quản lý Thực phẩm và Dược phẩm Hoa Kỳ), Tiêu chuẩn sản xuất ISO | 36.400.000 | vn0107898996 | CÔNG TY TNHH THƯƠNG MẠI TOPLINE | IB2500336844 | vn0302203609 | Bệnh viện Đại học Y Dược Thành phố Hồ Chí Minh | Đấu thầu rộng rãi | 01/12/2025 | 3556/QĐ-BVĐHYD | 01/12/2025 | 2 | Phường Chợ Lớn,Thành phố Hồ Chí Minh | Nhãn khoa | MK-CHI | Chỉ khâu nhãn khoa |  |  | chỉ | 1 | 1 | K003928
Bột xuyên khung + bạch chỉ + hương phụ + quế + gừng + cam thảo bắc | Vỉ 10 viên | 8550 | Việt Nam |  | C. Xuyên hương | Công ty TNHH MTV 120 Armephaco | Công ty TNHH MTV 120 Armephaco |  |  |  | Đáp ứng toàn bộ yêu cầu của E-HSMT | 7.800 | vn0105044903 | Liên danh nhà thầu Armypharm - Xuân Lương | IB2400258878 | vnz000024638 | Cục Hậu cần/Bộ đội Biên phòng | Đấu thầu rộng rãi | 19/08/2024 | 1423/QĐ-CHC | 15/08/2024 | 1 | Thành phố Hà Nội | Nhãn khoa | MK-CHI | Chỉ khâu nhãn khoa |  |  | chỉ | 1 | 1 | K004073
Chất liệu lưỡi dao làm bằng thép cứng bó sợi không rỉ | Cái | 60 | Việt Nam |  | MST15 | MANI | Mani Hanoi Co., Ltd |  |  | Từ năm 2025 trở về sau | Chất liệu lưỡi dao làm bằng thép cứng bó sợi không rỉ (Mani®'s original hard fiber), mài theo công nghệ cạnh mài ngang (Crosslapped Edge). Dao thẳng, góc 15 độ, cạnh mài ngang, hai mặt vát. Tiêu chuẩn ISO 13485, CE, FDA | 128.000 | vn0101442741 | CÔNG TY CỔ PHẦN THIÊN TRƯỜNG | IB2600383104 | vn0800737378 | Trung tâm y tế Kim Thành | Đấu thầu rộng rãi | 14/08/2026 | 282/QĐ-TTYT | 14/08/2026 | 1 | Xã Phú Thái,Thành phố Hải Phòng | Nhãn khoa | MK-DAO | Dao phẫu thuật nhãn khoa |  | Có | dao | 1 | 1 | K005243
Chất liệu lưỡi dao làm bằng thép cứng bó sợi không rỉ | Cái | 60 | Việt Nam | 9018 | MST15 | Mani | Mani Hanoi Co., Ltd |  |  | 2024 | Chất liệu lưỡi dao làm bằng thép cứng bó sợi không rỉ (Mani®'s original hard fiber), mài theo công nghệ cạnh mài ngang (Crosslapped Edge). Dao thẳng, góc 15 độ, cạnh mài ngang, hai mặt vát. Tiêu chuẩn ISO 13485, CE, FDA | 128.000 | vn0101442741 | Liên danh Thiên Trường - Hùng Vĩ | IB2400596420 | vn0800737378 | Trung tâm y tế huyện Kim Thành | Chào hàng cạnh tranh | 21/01/2025 | KQ2400596420_2501211711 | 21/01/2025 | 1 | Huyện Kim Thành,Tỉnh Hải Dương | Nhãn khoa | MK-DAO | Dao phẫu thuật nhãn khoa |  | Có | dao | 1 | 1 | K005244
Chất liệu lưỡi dao làm bằng thép cứng bó sợi không rỉ, mài theo công nghệ cạnh mài ngang | Sợi | 60 | Việt Nam |  | MSL28 | MANI | Mani Hanoi Co., Ltd |  |  | Từ năm 2025 trở về sau | Chất liệu lưỡi dao làm bằng thép cứng bó sợi không rỉ, mài theo công nghệ cạnh mài ngang (Crosslapped Edge). Kích thước lưỡi dao ngang: 2.8mm, độ dày lưỡi dao 0.14mm, cạnh mài ngang, hai mặt vát, gập góc. Tiêu chuẩn ISO 13485, CE, FDA | 248.000 | vn0101442741 | CÔNG TY CỔ PHẦN THIÊN TRƯỜNG | IB2600383104 | vn0800737378 | Trung tâm y tế Kim Thành | Đấu thầu rộng rãi | 14/08/2026 | 282/QĐ-TTYT | 14/08/2026 | 1 | Xã Phú Thái,Thành phố Hải Phòng | Nhãn khoa | MK-DAO | Dao phẫu thuật nhãn khoa |  | Có | dao | 1 | 1 | K005245
Chất liệu lưỡi dao làm bằng thép cứng bó sợi không rỉ, mài theo công nghệ cạnh mài ngang | Cái | 60 | Việt Nam | 9018 | MSL28 | Mani | Mani Hanoi Co., Ltd |  |  | 2024 | Chất liệu lưỡi dao làm bằng thép cứng bó sợi không rỉ, mài theo công nghệ cạnh mài ngang (Crosslapped Edge). Kích thước lưỡi dao ngang: 2.8mm, độ dày lưỡi dao 0.14mm, cạnh mài ngang, hai mặt vát, gập góc. Tiêu chuẩn ISO 13485, CE, FDA | 248.000 | vn0101442741 | Liên danh Thiên Trường - Hùng Vĩ | IB2400596420 | vn0800737378 | Trung tâm y tế huyện Kim Thành | Chào hàng cạnh tranh | 21/01/2025 | KQ2400596420_2501211711 | 21/01/2025 | 1 | Huyện Kim Thành,Tỉnh Hải Dương | Nhãn khoa | MK-DAO | Dao phẫu thuật nhãn khoa |  | Có | dao | 1 | 1 | K005246
Chỉ 10-0 phẫu thuật | Sợi | 24 | Việt Nam | 3006 | 1470 | Mani | Mani Hanoi Co., Ltd |  |  | 2024 trở về sau | Chỉ khâu mắt sợi đơn Polypropylene 10-0 màu xanh, dài 20 cm. Hai kim thẳng tiết diện nhọn cắt, chiều dài 16 mm, đường kính 0,14mm. Dùng trong phẫu thuật khâu mống mắt. Tiêu chuẩn ISO 13485 | 189.000 | vn0102148238 | CÔNG TY CỔ PHẦN DƯỢC PHẨM THIẾT BỊ Y TẾ VIỆT LONG | IB2500007512 | vn2300626289 | Bệnh viện Quân y 110 | Đấu thầu rộng rãi | 18/04/2025 | KQ2500007512_2504171526 | 18/04/2025 | 3 | Thành phố Bắc Ninh,Tỉnh Bắc Ninh | Nhãn khoa | MK-CHI | Chỉ khâu nhãn khoa |  | Có | chỉ | 1 | 1 | K005691
Chỉ 10.0 kim thẳng POLYPROPYLENE | Tép | 12 | Việt Nam |  | PP02RR16L20 | Trustilene | CPT |  |  | Từ năm 2025 | Chỉ không tan tổng hợp Trustilene (Polypropylene) số 10/0, dài 20 cm, 2 kim thẳng hình thang, dài 16 mm | 189.000 | vn0300978079 | CÔNG TY TNHH CHỈ PHẪU THUẬT CPT | IB2600073544 | vn0305066421 | Bệnh viện đa khoa Tân Phú | Đấu thầu rộng rãi | 04/09/2026 | 2331/QĐ-BVĐKTP | 04/09/2026 | 3 | Phường Tân Phú,Thành phố Hồ Chí Minh | Nhãn khoa | MK-CHI | Chỉ khâu nhãn khoa |  |  | chỉ | 1 | 1 | K005692
Chỉ 10/10 Kim thẳng hai kim | Sợi | 500 | Việt Nam |  | 1470 | Mani | Mani Hanoi Co., Ltd |  |  | 2025 trở về sau | Chỉ khâu mắt sợi đơn Polypropylene 10-0 màu xanh, dài 20 cm. Hai kim thẳng tiết diện nhọn cắt, chiều dài 16 mm, đường kính 0,14mm. Kim làm bằng thép cứng bó sợi, mũi kim mài theo công nghệ cạnh mài ngang (Crosslapped Edge). Tiêu chuẩn ISO 13485 | 189.000 | vn0102148238 | CÔNG TY CỔ PHẦN DƯỢC PHẨM THIẾT BỊ Y TẾ VIỆT LONG | IB2600091209 | vnz000018342 | Bệnh viện Đa khoa thị xã Kỳ Anh | Đấu thầu rộng rãi | 22/04/2026 | 188/QĐ-BVĐKKA | 22/04/2026 | 2 | Phường Sông Trí,Tỉnh Hà Tĩnh | Nhãn khoa | MK-CHI | Chỉ khâu nhãn khoa |  | Có | chỉ | 1 | 1 | K005693
Chỉ 10/10 Kim thẳng hai kim | Sợi | 252 | Việt Nam |  | 1470 | Mani | Mani Hanoi Co., Ltd |  |  | 2023 trở về sau | Chỉ khâu mắt sợi đơn Polypropylene 10-0 màu xanh, dài 20 cm. Hai kim thẳng tiết diện nhọn cắt, chiều dài 16 mm, đường kính 0,14mm. Kim làm bằng thép cứng bó sợi, mũi kim mài theo công nghệ cạnh mài ngang (Crosslapped Edge). Tiêu chuẩn ISO 13485 | 189.000 | vn0102148238 | CÔNG TY CỔ PHẦN DƯỢC PHẨM THIẾT BỊ Y TẾ VIỆT LONG | IB2400360133 | vnz000018342 | Bệnh viện Đa khoa thị xã Kỳ Anh | Đấu thầu rộng rãi | 20/11/2024 | 597/QĐ-BVĐKKA | 19/11/2024 | 2 | Thị xã Kỳ Anh,Tỉnh Hà Tĩnh | Nhãn khoa | MK-CHI | Chỉ khâu nhãn khoa |  | Có | chỉ | 1 | 1 | K005694
Chỉ Braided Nylon nhãn khoa | Sợi | 288 | Bỉ |  | ON95; ON102 | Daclon | SMI A.G |  |  | 2025 Trở về sau | Chỉ phẫu thuật đơn sợi không tiêu tiệt trùng, được làm từ polyamide 6.0 hoặc 6.6, hai kim hình thang, chỉ dài 30cm, số 10/0 cong 1/2C, số 9/0 cong 3/8C | 160.000 | vn0107651702 | CÔNG TY TNHH THIẾT BỊ Y TẾ MINH THIÊN | IB2600216124 | vn0600143401 | Bệnh viện đa khoa Hải Hậu | Đấu thầu rộng rãi | 14/07/2026 | 1978/QĐ-BVHH | 14/07/2026 | 2 | Xã Hải Hậu,Tỉnh Ninh Bình | Nhãn khoa | MK-CHI | Chỉ khâu nhãn khoa |  |  | chỉ | 1 | 1 | K005744
Chỉ Braided Nylon nhãn khoa | Gói | 648 | SMI A.G/ Bỉ |  | ON95; ON102 | ON95; ON102 | SMI A.G/ Bỉ |  |  | 2023 trở về sau | Chỉ phẫu thuật đơn sợi không tiêu tiệt trùng được làm từ polyamide 6.0 hoặc 6.6 số 9/0; 10/0 kim hình thang 30cm cong 1/2C hoặc 3/8C các cỡ 2 kim | 133.000 | vn0107651702 | CÔNG TY TNHH THIẾT BỊ Y TẾ MINH THIÊN | IB2400190576 | vn0600143401 | Bệnh viện đa khoa huyện Hải Hậu | Đấu thầu rộng rãi | 03/08/2024 | 1010/QĐ-BVHH | 01/08/2024 | 2 | Huyện Hải Hậu,Tỉnh Nam Định | Nhãn khoa | MK-CHI | Chỉ khâu nhãn khoa |  |  | chỉ | 1 | 1 | K005745
Chỉ Chromic Catgut C30A30 (Chỉ CPT) hoặc tương đương | Sợi | 3000 | Việt Nam | 3006.10.10 | Trustigut (C)/C30A30 | CPT | Cty TNHH Chỉ Phẫu Thuật CPT;Việt Nam |  |  | Năm 2025 trở về sau | Số 2/0, dài 75cm, 1/2C kim tròn, dài 30 mm. Kim thép 302 phủ silicon XtraCoat, mũi kim UltraGlyde. Chất liệu: collagen tinh khiết. Cấu trúc: đơn sợi Giữ vết khâu tốt nhất trong vòng từ 14 - 21 ngày. Thời gian tan: 90 ngày. Đóng gói bằng giấy tiệt trùng 80gsm (100 micron) độ bền cao, ngăn khuẩn hiệu quả. Chỉ định sử dụng: TRUSTIGUT® (C) được sử dụng trong phẫu thuật tổng quát, dạ dày, ruột, sản phụ khoa, chỉnh hình, tiết niệu, khâu da; khâu, nối các mô mềm bao gồm phẫu thuật mắt, làm chỉ buộc… Đạt tiêu chuẩn TCVN ISO 13485:2017/ISO 13485:2016 Quy cách đóng gói: Hộp 24 sợi | 25.000 | vn4800166925 | CÔNG TY DƯỢC PHẨM VÀ VẬT TƯ Y TẾ PHƯƠNG ANH | IB2600161187 | vn4800205814 | Bệnh viện đa khoa tỉnh Cao Bằng | Đấu thầu rộng rãi | 03/06/2026 | 3007/QĐ-BVĐKT | 03/06/2026 | 2 | Phường Tân Giang,Tỉnh Cao Bằng | Nhãn khoa | MK-CHI | Chỉ khâu nhãn khoa |  |  | chỉ | 1 | 1 | K006410
Chỉ cố định thủy tinh thể 10-0 | Sợi | 360 | Việt Nam |  | 1470 | MANI | Mani Hanoi Co., Ltd |  |  | Từ năm 2024 trở về sau | - sợi đơn Polypropylene 10-0, dài 20 cm. Hai kim thẳng tiết diện nhọn cắt, chiều dài 16 mm, đường kính 0,14mm. Kim làm bằng thép cứng bó sợi - tiêu chuẩn ISO13485, CE - Sản xuất năm 2024 trở về sau | 170.000 | vn0108239386 | CÔNG TY TNHH Y TẾ HÙNG VĨ | IB2400484165 | vnz000005189 | Bệnh Viện Quân Y 105 | Đấu thầu rộng rãi | 25/01/2025 | 26/QĐ-BVQY | 24/01/2025 | 2 | Thị xã Sơn Tây,Thành phố Hà Nội | Nhãn khoa | MK-CHI | Chỉ khâu nhãn khoa |  | Có | chỉ; Thủy tinh thể | 2 | 1 | K006679
Chỉ cố định thủy tinh thể 10.0 | Sợi/ Tép | 300 | Việt Nam |  | 1470 | MANI | Mani Hanoi Co., Ltd |  |  | Từ năm 2024 trở về sau | - Chỉ khâu mắt sợi đơn Polypropylene, số 10-0, màu xanh, dài 20 cm. - Hai kim thẳng tiết diện hình tam giác ngược chiều dài 16 mm, đường kính 0,14mm. - Kim làm bằng thép cứng không gỉ được phủ silicon, đuôi kim được tạo lỗ đột bằng công nghệ laser. - Xuất xứ: Việt Nam | 170.000 | vn0108239386 | CÔNG TY TNHH Y TẾ HÙNG VĨ | IB2500339782 | vn0400479186 | Bệnh viện Mắt thành phố Đà Nẵng | Đấu thầu rộng rãi | 27/10/2025 | 166/QĐ-BVM | 27/10/2025 | 3 | Phường Hòa Cường,Thành phố Đà Nẵng | Nhãn khoa | MK-CHI | Chỉ khâu nhãn khoa |  | Có | chỉ; Thủy tinh thể | 2 | 1 | K006680
Chỉ cố định thủy tinh thể 10/0 | Tép | 24 | Việt Nam |  | PP02RR16L20 | Chỉ không tan tổng hợp Trustilene (Polypropylene) số 10/0, dài 20 cm, 2 kim thẳng hình thang, dài 16 mm, PP02RR16L20 | Công ty TNHH chỉ phẫu thuật CPT |  |  | 2024 trở về sau | Chỉ không tan tổng hợp polypropylene số 10/0, dài 20 cm, 2 kim thẳng hình thang, dài 16 mm. Kim thép 302 phủ silicon XtraCoat, mũi kim UltraGlyde. Đóng gói bằng giấy tiệt trùng 80gsm (100 micron) độ bền cao, ngăn khuẩn hiệu quả | 215.000 | vn3200239256 | CÔNG TY TRÁCH NHIỆM HỮU HẠN DƯỢC PHẨM LAN TIẾN | IB2400548823 | vn3101081843 | Bệnh viện Mắt | Đấu thầu rộng rãi | 25/02/2025 | KQ2400548823_2502240925 | 25/02/2025 | 3 | Thành phố Đồng Hới,Tỉnh Quảng Bình | Nhãn khoa | MK-CHI | Chỉ khâu nhãn khoa |  |  | chỉ; Thủy tinh thể | 2 | 1 | K006681
Chỉ cố định thủy tinh thể nhân tạo | Tép | 500 | Mỹ; Mexico | 3006 | W1770 | ETHILON | Ethicon, LLC; Ethicon, Inc. |  |  | năm 2024 trở về sau | Chỉ không tan tổng hợp đơn sợi Polyamide 6&66 số 10/0 dài 30cm, 2 kim Athaloc hình thang Micro-point spatula TG 140-6 dài 6,5mm 3/8 vòng tròn, bằng hợp kim thép Ethalloy có chứa (Niken, Titanium, Chromium, Molypden và Ferric), giới hạn độ bền kéo > 2.750 MPa, được phủ bởi lớp silicone cải tiến, vùng kẹp kim phẳng và có rãnh chạy dọc bên trong và ngoài thân kim giúp giữ chặt kim khi thao tác. | 246.225 | vn1200466287 | CÔNG TY TNHH THƯƠNG MẠI DƯỢC PHẨM LONG GIANG | IB2500352702 | vn2100190887 | Bệnh viện Đa khoa Trà Vinh | Đấu thầu rộng rãi | 04/12/2025 | 1392/QĐ-BVĐKTV | 04/12/2025 | 2 | Phường Nguyệt Hóa,Tỉnh Vĩnh Long | Nhãn khoa | MK-CHI | Chỉ khâu nhãn khoa |  |  | chỉ; Thủy tinh thể | 2 | 1 | K006682
Chỉ cố định thủy tinh thể nhân tạo | Tép | 500 | Luxembourg | 3006 | NY010DSP062-D | LUXAMID NYLON | LuxSutures |  |  | 2024 | Chỉ không tan tổng hợp đơn sợi polyamide số 10/0 dài 30cm, 2 kim Athaloc hình thang 3/8 vòng tròn bằng thép không gỉ, được phủ bởi lớp Silicon. Tiêu chuẩn ISO,CE | 210.000 | vn0300483319 | CÔNG TY CỔ PHẦN DƯỢC PHẨM TRUNG ƯƠNG CODUPHA | IB2400555229 | vn2100190887 | Bệnh viện đa khoa Tỉnh Trà Vinh | Đấu thầu rộng rãi | 18/06/2025 | KQ2400555229_2504021622 | 02/04/2025 | 3 | Thành phố Trà Vinh,Tỉnh Trà Vinh | Nhãn khoa | MK-CHI | Chỉ khâu nhãn khoa |  |  | chỉ; Thủy tinh thể | 2 | 1 | K006683
Chỉ cố định thủy tinh thể nhân tạo | Tép | 200 | - Ký mã hiệu: M02HH06L30 - Hãng sản xuất: Công ty TNHH Chỉ phẫu thuật CPT - Nước sản xuất: Việt Nam | 3006 | [7 empty] | 124.950 | vn0305223988 | CÔNG TY TNHH SẢN XUẤT THƯƠNG MẠI NAM TÍN | IB2300375770 | vn2100190887 | Bệnh viện đa khoa Tỉnh Trà Vinh | Chào hàng cạnh tranh | 21/02/2024 | 92/QĐ-BVDK | 31/01/2024 | 1 | Thành phố Trà Vinh,Tỉnh Trà Vinh | Nhãn khoa | MK-CHI | Chỉ khâu nhãn khoa |  |  | Thủy tinh thể | 1 | 1 | K006684
Chỉ cố định thủy tinh thể nhân tạo các loại, các cỡ | Sợi | 20 | Mỹ | 3006 | 8065308001 | Alcon | Alcon |  |  | 2023 | Chỉ polypropylen, 10/0, kim thẳng | 388.500 | vn0303549279 | CÔNG TY TNHH DƯỢC PHẨM THIÊN BẢO NGUYÊN | IB2400054240 | vn0309747559 | Bệnh viện Quân y 175/BQP | Đấu thầu rộng rãi | 29/04/2024 | 1666/QĐ-BV | 25/04/2024 | 2 | Quận Gò Vấp,TP. Hồ Chí Minh | Nhãn khoa | MK-CHI | Chỉ khâu nhãn khoa |  |  | chỉ; Thủy tinh thể | 2 | 1 | K006685
Chỉ daclon nylon 10/0 | Sợi | 100 | Bỉ |  | ON102 | Daclon Nylon | SMI AG |  |  | 2025 trở lên | Số 10/0 2 kim hình thang 1/2C, kim 6.2mm, kim phủ silicon, sợi chỉ dài 30cm. Là chỉ phẫu thuật đơn sợi không tiêu tiệt trùng được làm từ polyamide 6.0 hoặc 6.6; bề mặt sợi chỉ mượt mà giúp dễ dàng xuyên qua các mô. Sợi chỉ có đặc điểm dễ buộc và sức căng tốt. Đạt tiêu chuẩn ISO 13485:2016, CE | 140.000 | vn5701368619 | CÔNG TY CỔ PHẦN TRANG THIẾT BỊ VẬT TƯ Y TẾ PHƯƠNG NAM | IB2600328983 | vn5700928547 | Bệnh viện đa khoa khu vực Tiên Yên | Đấu thầu rộng rãi | 25/08/2026 | 1084/QĐ-BVTY | 25/08/2026 | 2 | Xã Tiên Yên,Tỉnh Quảng Ninh | Nhãn khoa | MK-CHI | Chỉ khâu nhãn khoa |  |  | chỉ | 1 | 1 | K006690
Chỉ Daclon Nylon số 10/0 | Gói | 150 | Trung Quốc | 3006 | Nylon | RTMED | Shandong Haidike |  |  | 2024 trở về sau | Chỉ phẫu thuật nylon không tan, đơn sợi, dài 75 cm, kim tam giác. Được tổng hợp từ chuỗi polymer của Nylon 6 và Nylon 6.6. Kim phủ silicone. | 83.200 | vn0401895647 | CÔNG TY TNHH THIẾT BỊ Y TẾ HOÀNG GIA HUY | IB2500053627 | vnz000014785 | Bệnh viện quân y 17/Cục Hậu cần - Quân khu 5 | Đấu thầu rộng rãi | 10/06/2025 | KQ2500053627_2506071808 | 07/06/2025 | 2 | Quận Hải Châu,Thành phố Đà Nẵng | Nhãn khoa | MK-CHI | Chỉ khâu nhãn khoa |  |  | chỉ | 1 | 1 | K006696
Chỉ Daclon Nylon số 10/0 hoặc tương đương | Sợi | 96 | Công ty TNHH Chỉ phẫu thuật CPT - Việt Nam |  | M02HH06L30 | CPT | Việt Nam |  |  | 2025 trở về sau | Chỉ không tan tổng hợp Nylon/Polyamide số 10/0, dài 30 cm, 2 kim hình thang 3/8c, dài 6 mm.Kim thép 302 phủ silicon XtraCoat, mũi kim UltraGlyde. Đóng gói bằng giấy tiệt trùng 80gsm (100 micron) độ bền cao, ngăn khuẩn hiệu quả Tiêu chuẩn chất lượng: ISO 13485:2016 | 128.700 | vn0101849706 | CÔNG TY TNHH THIẾT BỊ Y TẾ VÀ HOÁ CHẤT HOÀNG PHƯƠNG | IB2600144568 | vn4900264852 | Trung tâm y tế khu vực Cao Lộc | Chào hàng cạnh tranh | 04/05/2026 | 141/QĐ-TTYT | 04/05/2026 | 1 | Phường Kỳ Lừa,Tỉnh Lạng Sơn | Nhãn khoa | MK-CHI | Chỉ khâu nhãn khoa |  |  | chỉ | 1 | 1 | K006697
Chỉ Daclon Nylon số 6/0 (khâu mắt) | Sợi | 180 | Bỉ |  | ON61 | SMI AG-Bỉ | SMI AG |  |  | 2024-2025 | Chỉ khâu mắt sợi đơn, dài 45cm. Hai kim tiết diện hình thang nhọn cắt chiều dài 8mm, độ cong 3/8. Đường kính kim 0.30 mm.Đóng gói bằng giấy 100% sợi HDPE bền dai chống rách ngăn khuẩn hiệu quả, độ nhám bề mặt <0,4Ra, sợi chỉ được nhuộm | 147.000 | vn0103020713 | CÔNG TY CỔ PHẦN ĐẦU TƯ VÀ THƯƠNG MẠI LINH SƠN | IB2500094956 | vn0800632833 | Trung tâm Y tế huyện Bình Giang | Chào hàng cạnh tranh | 06/05/2025 | KQ2500094956_2505060942 | 06/05/2025 | 1 | Huyện Bình Giang,Tỉnh Hải Dương | Nhãn khoa | MK-CHI | Chỉ khâu nhãn khoa |  |  | chỉ | 1 | 1 | K006711
Chỉ Daclon Nylon số 8/0 (khâu mắt) | Sợi | 180 | Bỉ |  | ON85 | SMI AG-Bỉ | SMI AG |  |  | 2024-2025 | Chỉ khâu mắt sợi đơn, dài 30cm. Hai kim tiết diện hình thang nhọn cắt chiều dài 6.2mm, độ cong 3/8. Đường kính kim 0.15mm. Kim làm bằng thép cứng bó sợi, mũi kim mài theo công nghệ cạnh mài ngang | 147.000 | vn0103020713 | CÔNG TY CỔ PHẦN ĐẦU TƯ VÀ THƯƠNG MẠI LINH SƠN | IB2500094956 | vn0800632833 | Trung tâm Y tế huyện Bình Giang | Chào hàng cạnh tranh | 06/05/2025 | KQ2500094956_2505060942 | 06/05/2025 | 1 | Huyện Bình Giang,Tỉnh Hải Dương | Nhãn khoa | MK-CHI | Chỉ khâu nhãn khoa |  |  | chỉ | 1 | 1 | K006712
Chỉ ethilon 10/0 hoặc tương đương | Sợi | 20 | Việt Nam |  | M02HH06L30 | M02HH06L30 | Công ty TNHH Chỉ phẫu thuật CPT |  |  | 2025 trở đi | Chỉ không tan tổng hợp Nylon/Polyamide số 10/0, dài 30 cm, 2 kim hình thang 3/8c, dài 6 mm.Kim tối thiểu thép 300 phủ silicon XtraCoat, mũi kim UltraGlyde | 135.000 | vn0101953129 | CÔNG TY CỔ PHẦN SẢN XUẤT VÀ XUẤT NHẬP KHẨU VIETLAND | IB2600003412 | vn0104000942 | Bệnh viện đa khoa Chương Mỹ | Đấu thầu rộng rãi | 24/02/2026 | 465/QĐ-BV | 24/02/2026 | 2 | Phường Chương Mỹ,Thành phố Hà Nội | Nhãn khoa | MK-CHI | Chỉ khâu nhãn khoa |  |  | chỉ | 1 | 1 | K006823
Chỉ khâu (Phẫu thuật mắt) | Sợi | 500 | Bỉ |  | ON102 | SMI A.G - Bỉ | SMI A.G - Bỉ |  |  | Năm 2024 trở về sau | Chi tiết tại " Bảng chào đáp ứng kỹ thuật" đính kèm E-HSDT | 180.000 | vn0107923346 | CÔNG TY CỔ PHẦN PHÁT TRIỂN VÀ ĐẦU TƯ PHÚC KHANG | IB2500276727 | vnz000018401 | BỆNH VIỆN QUÂN Y 109 | Đấu thầu rộng rãi | 25/08/2025 | 798/QĐ-BV | 25/08/2025 | 2 | Thành phố Vĩnh Yên,Tỉnh Vĩnh Phúc | Nhãn khoa | MK-CHI | Chỉ khâu nhãn khoa |  |  | chỉ | 1 | 1 | K006850
Chỉ khâu 10/0 | Sợi | 100 | Mexico | Vật tư tiêu hao | W2814 | Ethicon | Ethicon, Inc. |  |  | Từ năm 2025 trở đi | Chỉ không tiêu, đơn sợi, số 10/0, dài 13 cm, chất liệu Polyamide. Có 01 kim tròn, đầu tròn, 3/8 vòng tròn, kim dài 5 mm. Được làm từ thép không gỉ. Được tiệt trùng. Đạt tiêu chuẩn EU MDR và FDA – Mỹ | 291.112,5 | vn0107671392 | CÔNG TY TNHH PHÁT TRIỂN CÔNG NGHỆ NDK | IB2500500793 | vn5700391615 | Bệnh viện Bãi Cháy | Đấu thầu rộng rãi | 19/12/2025 | 2614/QĐ-BVBC | 19/12/2025 | 2 | Phường Việt Hưng,Tỉnh Quảng Ninh | Nhãn khoa | MK-CHI | Chỉ khâu nhãn khoa |  |  | chỉ | 1 | 1 | K006851
Chỉ khâu da không tiêu đơn sợi số 10/0 | Sợi | 120 | Tây Ban Nha | 3006 | G1118110 | B. Braun | B. Braun Surgical S.A |  |  | Năm 2025 trở về sau | Chỉ không tan tổng hợp đơn sợi Polyamid, số 10/0, dài 15cm, kim tròn, 3/8 vòng tròn, đầu micro, dài 5mm, kim làm bằng thép không gỉ loại AISI 420 series, phủ silicon. Tiêu chuẩn FDA, EC, ISO. Xuất xứ: Tây Ban Nha | 275.100 | vn0102131280 | CÔNG TY CỔ PHẦN THƯƠNG MẠI VÀ DƯỢC PHẨM THIÊN TÂM | IB2600356429 | vn4600417297 | Bệnh viện Trung ương Thái Nguyên | Đấu thầu rộng rãi | 17/09/2026 | 2603/QĐ-BVTWTN | 17/09/2026 | 2 | Phường Phan Đình Phùng,Tỉnh Thái Nguyên | Nhãn khoa | MK-CHI | Chỉ khâu nhãn khoa |  |  | chỉ; Khâu da | 2 | 1 | K006943
Chỉ khâu da không tiêu đơn sợi số 10/0, khâu mắt | Sợi | 120 | Tây Ban Nha | 3006 | G1118706 | B. Braun | B. Braun Surgical S.A |  |  | Năm 2025 trở về sau | Chỉ không tan tổng hợp đơn sợi Polyamide, số 10/0, chỉ dài 30cm, 02 kim hình thang 3/8 vòng tròn dài 6mm đầu kim micro, kim làm bằng thép không gỉ loại AISI 420 series, phủ silicon. Tiêu chuẩn FDA, EC, ISO. Xuất xứ: Tây Ban Nha | 275.100 | vn0102131280 | CÔNG TY CỔ PHẦN THƯƠNG MẠI VÀ DƯỢC PHẨM THIÊN TÂM | IB2600356429 | vn4600417297 | Bệnh viện Trung ương Thái Nguyên | Đấu thầu rộng rãi | 17/09/2026 | 2603/QĐ-BVTWTN | 17/09/2026 | 2 | Phường Phan Đình Phùng,Tỉnh Thái Nguyên | Nhãn khoa | MK-CHI | Chỉ khâu nhãn khoa |  |  | chỉ; Khâu da | 2 | 1 | K006944
Chỉ khâu dây chằng van 2 lá, không tiêu | Tép | 40 | Việt Nam | 90219000 | CXL-20-1812-12, CXL-20-1812-16, CXL-20-1812-20, CXL-20-1812-24, CXL-20-1838-12, CXL-20-1838-16, CXL-20-1838-20, CXL-20-1838-24, CXL-20-1812-0, CXL-20-1838-0 | Chord-X™ Pre-Measured Loops for Mitral Chordal Replacement; Chord-X™ Suture System for Mitral Chordal Replacement | Mani Hanoi Co., Ltd. Pho Yen 2 Factory |  |  | 2025 trở về sau | '- Chỉ khâu chất liệu ePTFE sợi đơn, không tiêu, dùng để thay thế dây chằng van hai lá. - Chiều dài: 12mm, 16mm, 20mm, 24mm - Cấu tạo: 3 cặp chỉ khâu vào lá van, 1 cặp chỉ khâu vào cơ nhú, kim 18mm, 2 miếng đệm - Đường kính 2-0 - Tiêu chuẩn: ISO13485 và FDA - Xuất xứ: Việt Nam | 8.000.000 | vn0304471508 | CÔNG TY TNHH CÔNG NGHỆ AN PHA | IB2600193346 | vn1800271748 | Bệnh viện Đa khoa Trung ương Cần Thơ | Đấu thầu rộng rãi | 14/09/2026 | 3598/QĐ-BVTWCT | 14/09/2026 | 2 | Phường Tân An,Thành phố Cần Thơ | Nhãn khoa | MK-CHI | Chỉ khâu nhãn khoa |  | Có | chỉ | 1 | 1 | K006960
Chỉ khâu không tan số 10 /0 | Sợi | 240 | Ấn Độ |  | 3M30CS6 | ORLON | Orion Sutures (India) Pvt Ltd |  |  | 2025 | Chất liệu Nylon số 10/0, sợi chỉ dài 30cm. Kim vi phẫu tiết diện hình thang độ cong 3/8C, dài 6mm | 92.000 | vn0107512970 | CÔNG TY CỔ PHẦN CÔNG NGHỆ Y TẾ VIỆT ĐỨC | IB2500387622 | vn4500203171 | Bệnh viện Mắt Ninh Thuận | Đấu thầu rộng rãi | 16/12/2025 | 454/QĐ-BVMNT | 15/12/2025 | 3 | Phường Phan Rang,Tỉnh Khánh Hòa | Nhãn khoa | MK-CHI | Chỉ khâu nhãn khoa |  |  | chỉ | 1 | 1 | K007043
Chỉ khâu không tan số 10 /0 | Sợi | 240 | CPT | 3006 | TM02DLM06X2L30 | TM02DLM06X2L30 | Việt Nam |  | Giấy đăng ký lưu hành số 2300676ĐKLH/BYT-HTTB ngày 21/08/2023 | từ năm 2023 trở về sau | - Chất liệu Nylon số 10/0, sợi chỉ dài 30 cm, 2 kim - Kim tiết diện hình thang độ cong 3/8c, dài 6mm. | 99.750 | vn0303244037 | CÔNG TY TNHH TRANG THIẾT BỊ Y TẾ HOÀNG ÁNH DƯƠNG | IB2400345512 | vn4500203171 | Bệnh viện Mắt tỉnh Ninh Thuận | Đấu thầu rộng rãi | 02/12/2024 | 178/QĐ-BVM | 29/11/2024 | 2 | TP. Phan Rang-Tháp Chàm,Tỉnh Ninh Thuận | Nhãn khoa | MK-CHI | Chỉ khâu nhãn khoa |  |  | chỉ | 1 | 1 | K007044
Chỉ khâu không tan số 6/0 | Sợi | 120 | Trung Quốc | 3006 | Nylon Suture 6-0 | Bee | Huaiyin Medical Instruments |  |  | Năm 2024 trở về sau | Chỉ phẫu thuật không tiêu Nylon, sản xuất từ sợi mono filament được làm bằng polyamide 6.0 hoặc 6.6. Số 6/0 dài 75cm. - Chỉ có bề mặt trơn nhẵn, tròn đều, đàn hồi tốt và dễ uốn, độ bền kéo cao, không gây dị ứng, không gây độc tế bào và không có độc tính di truyền. - Kim bằng thép không gỉ, có đặc tính đâm thủng tốt, kim tam giác dài 13mm, 3/8 vòng tròn. - Đóng gói bằng túi giấy Tyrek tiệt trùng từng sợi, bằng tia Gamma. | 10.500 | vn4201964749 | CÔNG TY TNHH TMDV KỸ THUẬT M&M | IB2500387622 | vn4500203171 | Bệnh viện Mắt Ninh Thuận | Đấu thầu rộng rãi | 16/12/2025 | 454/QĐ-BVMNT | 15/12/2025 | 3 | Phường Phan Rang,Tỉnh Khánh Hòa | Nhãn khoa | MK-CHI | Chỉ khâu nhãn khoa |  |  | chỉ | 1 | 1 | K007048
Chỉ khâu không tan số 6/0 | Sợi | 216 | CPT | 3006 | TM07DS13 | TM07DS13 | Việt Nam |  | Giấy đăng ký lưu hành số 2300676ĐKLH/BYT-HTTB ngày 21/08/2023 | từ năm 2023 trở về sau | - Chất liệu Nylon số 6/0; sợi chỉ dài 75cm, kim tam giác độ cong 3/8c, dài 13 mm | 22.050 | vn0303244037 | CÔNG TY TNHH TRANG THIẾT BỊ Y TẾ HOÀNG ÁNH DƯƠNG | IB2400345512 | vn4500203171 | Bệnh viện Mắt tỉnh Ninh Thuận | Đấu thầu rộng rãi | 02/12/2024 | 178/QĐ-BVM | 29/11/2024 | 2 | TP. Phan Rang-Tháp Chàm,Tỉnh Ninh Thuận | Nhãn khoa | MK-CHI | Chỉ khâu nhãn khoa |  |  | chỉ | 1 | 1 | K007049
Chỉ khâu không tan số 7/0 | Sợi | 60 | Việt Nam | 3006 | TM05DS13 | TM05DS13 | CPT |  |  | từ năm 2024 trở về sau | Chỉ không tan tổng hợp Nylon/Polyamide số 7/0, dài 75 cm, kim tam giác 3/8c, dài 13 mm. Kim thép 302 phủ silicon XtraCoat, mũi kim UltraGlyde. Đóng gói bằng giấy tiệt trùng 80gsm (100 micron) độ bền cao, ngăn khuẩn hiệu quả, mũi vuốt nhọn UltraGlyde | 35.700 | vn0303244037 | CÔNG TY TNHH TRANG THIẾT BỊ Y TẾ HOÀNG ÁNH DƯƠNG | IB2500387622 | vn4500203171 | Bệnh viện Mắt Ninh Thuận | Đấu thầu rộng rãi | 16/12/2025 | 454/QĐ-BVMNT | 15/12/2025 | 3 | Phường Phan Rang,Tỉnh Khánh Hòa | Nhãn khoa | MK-CHI | Chỉ khâu nhãn khoa |  |  | chỉ | 1 | 1 | K007050
Chỉ khâu không tan số 7/0 | Sợi | 36 | CPT | 3006 | TM05DS13 | TM05DS13 | Việt Nam |  | Giấy đăng ký lưu hành số 2300676ĐKLH/BYT-HTTB ngày 21/08/2023 | từ năm 2023 trở về sau | - Chất liệu Nylon số 7/0, sợi chỉ dài 75cm, kim tam giác độ cong 3/8c, dài 13mm | 36.225 | vn0303244037 | CÔNG TY TNHH TRANG THIẾT BỊ Y TẾ HOÀNG ÁNH DƯƠNG | IB2400345512 | vn4500203171 | Bệnh viện Mắt tỉnh Ninh Thuận | Đấu thầu rộng rãi | 02/12/2024 | 178/QĐ-BVM | 29/11/2024 | 2 | TP. Phan Rang-Tháp Chàm,Tỉnh Ninh Thuận | Nhãn khoa | MK-CHI | Chỉ khâu nhãn khoa |  |  | chỉ | 1 | 1 | K007051
Chỉ khâu không tan tổng hợp (Nylon) số 10/0, 2 kim hình thang | Tép | 24 | Ấn Độ | 3006 | 3M30CS6 | ORLON | Orion Sutures (India) Pvt Ltd. |  | 2500345ĐKLH/BYT-HTTB | 2024 trở về sau | Chỉ khâu không tan tổng hợp (Nylon) số 10/0, 2 kim hình thang: - Chỉ không tan tổng hợp đơn sợi vô trùng được làm từ polyamide 6/6.6; số10/0, dài 30cm. - 2 kim hình thang 3/8C - dài 6mm, kim thép không gỉ phủ silicon. - Tiệt khuẩn. - Tiêu chuẩn ISO 13485, CE, CFS Châu Âu | 99.000 | vn0300483319 | CÔNG TY CỔ PHẦN DƯỢC PHẨM TRUNG ƯƠNG CODUPHA | IB2500364778 | vn0304722303 | BỆNH VIỆN ĐA KHOA PHÚ NHUẬN | Đấu thầu rộng rãi | 27/01/2026 | 42/QĐ-BVĐKPN | 26/01/2026 | 3 | Phường Phú Nhuận,Thành phố Hồ Chí Minh | Nhãn khoa | MK-CHI | Chỉ khâu nhãn khoa |  |  | chỉ | 1 | 1 | K007054
Chỉ khâu không tan tổng hợp (Nylon) số 10/0, 2 kim hình thang | Tép | 36 | Việt Nam | 3006 | TM02DLM06X2L30 | Chỉ không tan tổng hợp Teklon (Nylon) số 10/0, dài 30 cm, 2 kim hình thang 3/8c, dài 6 mm, TM02DLM06X2L30 | Công ty TNHH Chỉ Phẫu Thuật CPT |  |  | 2023 | Chỉ không tan tổng hợp đơn sợi vô trùng được làm từ polyamide 6/6.6 số 10/0, dài 30 cm, 2 kim hình thang 3/8c, dài 6 mm. Kim thép 302 phủ silicon XtraCoat, mũi kim UltraGlyde Đóng gói bằng giấy tiệt trùng 80gsm (100 micron) độ bền cao, ngăn khuẩn hiệu quả | 99.750 | vn0312728203 | CÔNG TY TNHH TRANG THIẾT BỊ Y TẾ MINH HOÀNG | IB2400357805 | vn0304722303 | BỆNH VIỆN QUẬN PHÚ NHUẬN | Đấu thầu rộng rãi | 17/01/2025 | 19/QĐ-BVPN | 16/01/2025 | 3 | Quận Phú Nhuận,TP. Hồ Chí Minh | Nhãn khoa | MK-CHI | Chỉ khâu nhãn khoa |  |  | chỉ | 1 | 1 | K007055
Chỉ khâu không tiêu | Tép | 500 | Việt Nam | 3006 | M02GG07L30 | CPT | CPT |  |  | 2024 | Chỉ tổng hợp không tan, đơn sợi, chất liệu Polyamid 6-6.6, số 10/0, chỉ dài 30cm, 2 kim hình thang 7mm phủ silicon, cong 1/2 vòng tròn. | 144.900 | vn1200583720 | CÔNG TY TNHH DƯỢC PHẨM VÀ TRANG THIẾT BỊ Y TẾ HÀO TÍN | IB2400289331 | vnz000011828 | Bệnh viện Nguyễn Đình Chiểu | Đấu thầu rộng rãi | 28/02/2025 | 665/QĐ-BVNĐC | 25/02/2025 | 4 | Thành phố Bến Tre,Tỉnh Bến Tre | Nhãn khoa | MK-CHI | Chỉ khâu nhãn khoa |  |  | chỉ | 1 | 1 | K007093
Chỉ khâu không tiêu 10-0 | Sợi | 70 | Ấn Độ |  | 3M30CS6 | Orion Sutures | Orion Sutures (India) Pvt Ltd |  |  | từ năm 2025 về sau | Chỉ phẫu thuật không tiêu đơn sợi làm bằng chất liệu Polyamide 6 hoặc 6.6 số 10/0 dài 30cm, hai kim hình thang vi phẫu 6mm, 3/8C. Kim làm bằng công nghệ OriPass độ bền kéo 2800mPA, độ cứng bề mặt hơn 600VPN. Kim được khắc bằng hóa chất để đảm bảo hiệu suất kim ổn định. Kim có rãnh bên trong và bên ngoài thân kim giúp cố định kìm kẹp. Đạt tiêu chuẩn ISO13485; CE; FDA | 125.000 | vn2800588271 | CÔNG TY CỔ PHẦN THIẾT BỊ VẬT TƯ Y TẾ THANH HÓA | IB2600387661 | vn2800794154 | Bệnh viện Đa khoa Hạc Thành | Đấu thầu rộng rãi | 05/10/2026 | 333/QĐ-BVHT | 05/10/2026 | 2 | Phường Hạc Thành,Tỉnh Thanh Hóa | Nhãn khoa | MK-CHI | Chỉ khâu nhãn khoa |  |  | chỉ | 1 | 1 | K007115
Chỉ khâu không tiêu 10-0 | Sợi | 96 | Việt Nam | 3006 | 1406 | Mani Hanoi Co., Ltd | Mani Hanoi Co., Ltd |  |  | 2025 trở đi | 3 đặc tính vượt trội của Chỉ nhãn khoa Mani: - Sắc bén tuyệt đối - Cạnh cắt mài ngang: Công nghệ gia công tinh tế của Mani tạo ra cạnh cắt mài ngang đem lại sắc bén hoàn hảo và chất lượng ổn định. (Cạnh cắt mài ngang: lưỡi cắt được đánh bóng theo chiều ngang). - Lỗ đột bằng laser - Kim không sang chấn: Tất cả các loại kim phẫu thuật nhãn khoa đều được tạo lỗ đột bằng công nghệ laser nhằm giảm thiểu các tổn thương phụ khi kim xuyên qua mô. - An toàn vượt trội - "Thép không gỉ bó sợi MANI": Thép không gỉ bó sợi MANI mang lại độ cứng chắc đáng tin cậy cho kim. Với loại vật liệu độc quyền này, MANI đã tạo ra loại kim có độ cứng chắc cao và độ bền uốn lớn cùng với khả năng chống gỉ siêu việt. Chỉ phẫu thuật không tiêu Nylon sợi đơn đen 10.0/ 1406: Độ dài chỉ 30cm; Kim hình thang, chiều dài 6.0mm; Độ cong 3/8 135°; Đường kính 0.14mm. Đạt tiêu chuẩn chất lượng ISO 13485:2016 Quy cách đóng gói: 12 sợi/ hộp | 189.000 | vn0101476412 | CÔNG TY TNHH THIẾT BỊ Y TẾ BÌNH NGUYÊN | IB2500480167 | vnz000024495 | Bệnh viện Trường Đại học kỹ thuật y tế Hải Dương | Đấu thầu rộng rãi | 21/11/2025 | 1477/QĐ-BVĐHKTYTHD | 21/11/2025 | 2 | Phường Lê Thanh Nghị,Thành phố Hải Phòng | Nhãn khoa | MK-CHI | Chỉ khâu nhãn khoa |  | Có | chỉ | 1 | 1 | K007116
Chỉ khâu không tiêu 10-0 | Lá | 72 | Cộng hòa Ấn Độ | 3006 | 6402N | 6402N | Aurolab/ Cộng hòa Ấn Độ |  |  | Từ 2023 trở đi | Chỉ khâu phẫu thuật mắt số 10-0, có 2 kim hình thang Chỉ không tiêu AS -140-6 Đường kính 0.15mm Chiều dài 6.0mm 3/8 đường tròn 140º Chiều dài chỉ : 30cm Tiêu chuẩn chất lượng, ISO 13485 CE | 115.000 | vn2800588271 | CÔNG TY CỔ PHẦN THIẾT BỊ VẬT TƯ Y TẾ THANH HÓA | IB2400419807 | vn2801045863 | Bệnh viện đa khoa huyện Yên Định | Đấu thầu rộng rãi | 15/12/2024 | 1474/QĐ-BVYĐ | 05/12/2024 | 2 | Huyện Yên Định,Tỉnh Thanh Hoá | Nhãn khoa | MK-CHI | Chỉ khâu nhãn khoa |  |  | chỉ | 1 | 1 | K007117
Chỉ khâu không tiêu 10-0 | Lá | 72 | Cộng hoà Ấn Độ |  | 6402N | Aurolon | Aurolab |  |  | 2024 trở về sau | Chỉ khâu phẫu thuật mắt liền kim số 10/0, có 2 kim Chỉ không tiêu. Đường kính 0,15mm;Chiều dài chỉ ≥ 30cm; Chiều dài kim 6,0mm; 3/8 đường tròn. Đóng gói vô trùng | 135.200 | vn2800588271 | CÔNG TY CỔ PHẦN THIẾT BỊ VẬT TƯ Y TẾ THANH HÓA | IB2400386090 | vn2800794154 | Bệnh viện Đa khoa Thành phố Thanh Hoá | Đấu thầu rộng rãi | 28/11/2024 | 553/QĐ-BVTP | 26/11/2024 | 2 | Thành phố Thanh Hoá,Tỉnh Thanh Hoá | Nhãn khoa | MK-CHI | Chỉ khâu nhãn khoa |  |  | chỉ | 1 | 1 | K007118
Chỉ khâu không tiêu 10/0 | Tép | 120 | Việt Nam | 3006 | M02HH06L30 | CPT | CPT |  |  | 2024 | Chỉ tổng hợp không tan, đơn sợi, chất liệu Polyamid 6-6.6, số 10/0, chỉ dài 30cm, 2 kim hình thang 6mm phủ silicon, cong 3/8 vòng tròn. | 126.000 | vn1200583720 | CÔNG TY TNHH DƯỢC PHẨM VÀ TRANG THIẾT BỊ Y TẾ HÀO TÍN | IB2400456868 | vnz000011893 | Bệnh viện chuyên khoa Mắt tỉnh Vĩnh Long | Đấu thầu rộng rãi | 22/01/2025 | 09/QĐ-BVCKM | 20/01/2025 | 4 | Thành phố Vĩnh Long,Tỉnh Vĩnh Long | Nhãn khoa | MK-CHI | Chỉ khâu nhãn khoa |  |  | chỉ | 1 | 1 | K007119
Chỉ khâu không tiêu 4/0 | Sợi | 360 | MEDICO (HUAIAN) CO., LTD, China |  | 4/0 | MEDICO | MEDICO (HUAIAN) CO., LTD, China |  |  | 2024 | Nylon 4/0 là một vật liệu không hấp thụ mà theo thời gian được đóng bởi mô liên kết. Được biết rằng khối lượng sợi giảm dần, khoảng 10% một năm do sự gián đoạn bởi các liên kết hóa học trong một hoạt động thủy phân. Mã màu: nhãn xanh Thường được sử dụng trong nhiều cách với các mô như phẫu thuật thần kinh, nhãn khoa và thẩm mỹ. Đạt tiêu chuẩn ISO 13485 | 9.200 | vn0109373842 | CÔNG TY TNHH THIẾT BỊ VẬT TƯ HOÀNG BẢO | IB2400314140 | vn5200149895 | Trung tâm y tế huyện Văn Yên | Đấu thầu rộng rãi | 01/10/2024 | 523/QĐ-TTYT | 23/09/2024 | 2 | Huyện Văn Yên,Tỉnh Yên Bái | Nhãn khoa | MK-CHI | Chỉ khâu nhãn khoa |  |  | chỉ | 1 | 1 | K007147
Chỉ khâu không tiêu 5/0 | Sợi | 120 | MEDICO (HUAIAN) CO., LTD, China |  | 5/0 | MEDICO | MEDICO (HUAIAN) CO., LTD, China |  |  | 2024 | Nylon 5/0 là một vật liệu không hấp thụ mà theo thời gian được đóng bởi mô liên kết. Được biết rằng khối lượng sợi giảm dần, khoảng 10% một năm do sự gián đoạn bởi các liên kết hóa học trong một hoạt động thủy phân. Mã màu: nhãn xanh Thường được sử dụng trong nhiều cách với các mô như phẫu thuật thần kinh, nhãn khoa và thẩm mỹ. Đạt tiêu chuẩn ISO 13485 | 9.200 | vn0109373842 | CÔNG TY TNHH THIẾT BỊ VẬT TƯ HOÀNG BẢO | IB2400314140 | vn5200149895 | Trung tâm y tế huyện Văn Yên | Đấu thầu rộng rãi | 01/10/2024 | 523/QĐ-TTYT | 23/09/2024 | 2 | Huyện Văn Yên,Tỉnh Yên Bái | Nhãn khoa | MK-CHI | Chỉ khâu nhãn khoa |  |  | chỉ | 1 | 1 | K007157
Chỉ khâu không tiêu 6-0 | Sợi | 120 | Việt Nam | 3006 | 3382 | Mani Hanoi Co., Ltd | Mani Hanoi Co., Ltd |  |  | 2025 trở đi | 3 đặc tính vượt trội của Chỉ nhãn khoa Mani: - Sắc bén tuyệt đối - Cạnh cắt mài ngang: Công nghệ gia công tinh tế của Mani tạo ra cạnh cắt mài ngang đem lại sắc bén hoàn hảo và chất lượng ổn định. (Cạnh cắt mài ngang: lưỡi cắt được đánh bóng theo chiều ngang). - Lỗ đột bằng laser - Kim không sang chấn: Tất cả các loại kim phẫu thuật nhãn khoa đều được tạo lỗ đột bằng công nghệ laser nhằm giảm thiểu các tổn thương phụ khi kim xuyên qua mô. - An toàn vượt trội - "Thép không gỉ bó sợi MANI": Thép không gỉ bó sợi MANI mang lại độ cứng chắc đáng tin cậy cho kim. Với loại vật liệu độc quyền này, MANI đã tạo ra loại kim có độ cứng chắc cao và độ bền uốn lớn cùng với khả năng chống gỉ siêu việt. Chỉ phẫu thuật không tiêu Nylon sợi đơn đen 6.0/ 3382: Độ dài chỉ 50cm; Kim chích, chiều dài 11.0mm; Độ cong 3/8 135°; Đường kính 0.33mm. Đạt tiêu chuẩn chất lượng ISO 13485:2016 Quy cách đóng gói: 12 sợi/ hộp | 179.000 | vn0101476412 | CÔNG TY TNHH THIẾT BỊ Y TẾ BÌNH NGUYÊN | IB2500480167 | vnz000024495 | Bệnh viện Trường Đại học kỹ thuật y tế Hải Dương | Đấu thầu rộng rãi | 21/11/2025 | 1477/QĐ-BVĐHKTYTHD | 21/11/2025 | 2 | Phường Lê Thanh Nghị,Thành phố Hải Phòng | Nhãn khoa | MK-CHI | Chỉ khâu nhãn khoa |  | Có | chỉ | 1 | 1 | K007159
Chỉ khâu không tiêu 7-0 | Sợi | 204 | Việt Nam | 3006 | 3365 | Mani Hanoi Co., Ltd | Mani Hanoi Co., Ltd |  |  | 2025 trở đi | 3 đặc tính vượt trội của Chỉ nhãn khoa Mani: - Sắc bén tuyệt đối - Cạnh cắt mài ngang: Công nghệ gia công tinh tế của Mani tạo ra cạnh cắt mài ngang đem lại sắc bén hoàn hảo và chất lượng ổn định. (Cạnh cắt mài ngang: lưỡi cắt được đánh bóng theo chiều ngang). - Lỗ đột bằng laser - Kim không sang chấn: Tất cả các loại kim phẫu thuật nhãn khoa đều được tạo lỗ đột bằng công nghệ laser nhằm giảm thiểu các tổn thương phụ khi kim xuyên qua mô. - An toàn vượt trội - "Thép không gỉ bó sợi MANI": Thép không gỉ bó sợi MANI mang lại độ cứng chắc đáng tin cậy cho kim. Với loại vật liệu độc quyền này, MANI đã tạo ra loại kim có độ cứng chắc cao và độ bền uốn lớn cùng với khả năng chống gỉ siêu việt. Chỉ phẫu thuật không tiêu Nylon sợi đơn đen 7.0/ 3365: Độ dài chỉ 30cm; Kim nhọn cắt, chiều dài 15.0mm; Độ cong 3/8 135°; Đường kính 0.33mm. Đạt tiêu chuẩn chất lượng ISO 13485:2016 Quy cách đóng gói: 12 sợi/ hộp | 179.000 | vn0101476412 | CÔNG TY TNHH THIẾT BỊ Y TẾ BÌNH NGUYÊN | IB2500480167 | vnz000024495 | Bệnh viện Trường Đại học kỹ thuật y tế Hải Dương | Đấu thầu rộng rãi | 21/11/2025 | 1477/QĐ-BVĐHKTYTHD | 21/11/2025 | 2 | Phường Lê Thanh Nghị,Thành phố Hải Phòng | Nhãn khoa | MK-CHI | Chỉ khâu nhãn khoa |  | Có | chỉ | 1 | 1 | K007161
Chỉ khâu không tiêu 7.0 | Sợi | 100 | Việt Nam |  | 3314 | MANI | Mani Hanoi Co., Ltd |  |  | Từ năm 2023 trở về sau | - Chỉ khâu mặt sợi xanh đơn Polypropylene số 7-0 màu đen, chiều dài chỉ 60cm - Hai kim cong hai đầu tiết diện nhọn cắt, chiều dài kim 11.0mm, đường kính kim 0.33mm, độ cong kim 3/8 - Kim làm bằng thép cứng bó sợi không gỉ được phủ silicon, mũi kim được mài theo công nghệ cạnh mài ngang (Crosslapped Edge), kim được tạo lỗ đột bằng công nghệ laser - Tiêu chuẩn ISO13485, FDA | 165.000 | vn0108239386 | CÔNG TY TNHH Y TẾ HÙNG VĨ | IB2400291026 | vn0200611983 | Bệnh viện Mắt Hải Phòng | Đấu thầu rộng rãi | 22/10/2024 | 716/QĐ-BVM ngày 16-10-2024 | 16/10/2024 | 2 | Quận Lê Chân,Thành phố Hải Phòng | Nhãn khoa | MK-CHI | Chỉ khâu nhãn khoa |  | Có | chỉ | 1 | 1 | K007162
Chỉ khâu không tiêu các loại, các cỡ | Tép | 80 | BỈ |  | ON101 | ON101 | SMI A.G |  | 2301879ĐKLH/BYT-HTTB ngày 30/12/2023 | Từ năm 2024 trở về sau | Số 10/0 2 kim hình thang 3/8C, kim 6.2mm, kim phủ silicon, sợi chỉ dài 30cm. Là chỉ phẫu thuật đơn sợi không tiêu tiệt trùng được làm từ polyamide 6.0 hoặc 6.6; bề mặt sợi chỉ mượt mà giúp dễ dàng xuyên qua các mô. Sợi chỉ có đặc điểm dễ buộc và sức căng tốt. | 139.000 | vn0301428254 | CÔNG TY TNHH DƯỢC PHẨM ĐAN LÊ | IB2500460065 | vn0302658116 | BỆNH VIỆN QUÂN DÂN Y MIỀN ĐÔNG | Đấu thầu rộng rãi | 08/01/2026 | 08/QĐ-BV | 08/01/2026 | 2 | Phường Tăng Nhơn Phú,Thành phố Hồ Chí Minh | Nhãn khoa | MK-CHI | Chỉ khâu nhãn khoa |  |  | chỉ | 1 | 1 | K007196
Chỉ khâu không tiêu các loại, các cỡ | Tép | 200 | Việt Nam | 3006 | TS15DS18 | CPT | CPT |  |  | 2024 | Chỉ tự nhiên không tan, đa sợi, chất liệu protein hữu cơ, số 4/0, chỉ dài 75cm, kim tam giác dài 18mm phủ silicon, cong 3/8 vòng tròn. | 10.290 | vn1200583720 | CÔNG TY TNHH DƯỢC PHẨM VÀ TRANG THIẾT BỊ Y TẾ HÀO TÍN | IB2400456868 | vnz000011893 | Bệnh viện chuyên khoa Mắt tỉnh Vĩnh Long | Đấu thầu rộng rãi | 22/01/2025 | 09/QĐ-BVCKM | 20/01/2025 | 4 | Thành phố Vĩnh Long,Tỉnh Vĩnh Long | Nhãn khoa | MK-CHI | Chỉ khâu nhãn khoa |  |  | chỉ | 1 | 1 | K007216
Chỉ khâu không tiêu các loại, các cỡ | Tép | 80 | Bỉ |  | ON101 | ON101 | SMI AG |  |  | 2024 trở về sau | Chỉ nylon Số 10/0 2 kim hình thang 3/8C, kim 6.2mm, kim phủ silicon, sợi chỉ dài 30cm. Là chỉ phẫu thuật đơn sợi không tiêu tiệt trùng được làm từ polyamide 6.0 hoặc 6.6; bề mặt sợi chỉ mượt mà giúp dễ dàng xuyên qua các mô. Sợi chỉ có đặc điểm dễ buộc và sức căng tốt.Đạt tiêu chuẩn ISO, CE | 127.575 | vn0107890612 | CÔNG TY CỔ PHẦN NHẬT MINH HOLDINGS GROUP | IB2400356363 | vn0302658116 | BỆNH VIỆN QUÂN DÂN Y MIỀN ĐÔNG | Đấu thầu rộng rãi | 06/12/2024 | 1273/QĐ-BV | 05/12/2024 | 3 | Thành phố Thủ Đức,TP. Hồ Chí Minh | Nhãn khoa | MK-CHI | Chỉ khâu nhãn khoa |  |  | chỉ | 1 | 1 | K007229
Chỉ khâu không tiêu các loại, các cỡ / Chỉ không tan tổng hợp 2 kim - ĐTKT: Chỉ không tan tổng hợp đơn sợi Nylon (10/0), dài ≥ 30cm, 2 kim hình thang, 1/2 vtr <> hoặc tương đương | Tép | 900 | CPT - Việt Nam | 3006 | [7 empty] | 144.900 | vn1200583720 | CÔNG TY TNHH DƯỢC PHẨM VÀ TRANG THIẾT BỊ Y TẾ HÀO TÍN | IB2300392673 | vn1400291362 | Bệnh viện đa khoa Đồng Tháp | Đấu thầu rộng rãi | 04/05/2024 | 1050/QĐ-BVĐT | 02/05/2024 | 4 | Tỉnh Đồng Tháp | Nhãn khoa | MK-CHI | Chỉ khâu nhãn khoa |  |  | chỉ | 1 | 1 | K007249
Chỉ khâu không tiêu các loại, các cỡ / Chỉ không tan tổng hợp 2 kim - ĐTKT: Chỉ không tan tổng hợp đơn sợi Nylon (10/0), dài ≥ 30cm, 2 kim hình thang, 3/8 vtr <> hoặc tương đương | Tép | 1400 | SMI A.G/ Bỉ | 3006.xx.xx | [7 empty] | 86.000 | vn0107651702 | CÔNG TY TNHH THIẾT BỊ Y TẾ MINH THIÊN | IB2300392673 | vn1400291362 | Bệnh viện đa khoa Đồng Tháp | Đấu thầu rộng rãi | 04/05/2024 | 1050/QĐ-BVĐT | 02/05/2024 | 4 | Tỉnh Đồng Tháp | Nhãn khoa | MK-CHI | Chỉ khâu nhãn khoa |  |  | chỉ | 1 | 1 | K007250
Chỉ khâu không tiêu các loại, các cỡ 4/0 | Tép | 300 | Trung Quốc |  | Silk Suture 4-0 | Bee | Huaiyin Medical Instruments Co.,Ltd |  |  | 2024 trở về sau | - Chỉ khâu phẫu thuật vô trùng không tiêu Silk là một chất liệu chỉ khâu phẫu thuật tự nhiên, không thấm nước phủ sáp hoặc silicon, được chiết xuất từ kén tằm Bombyx Mori. - Số 4/0 dài 75cm. - Chỉ có bề mặt trơn nhẵn, độ bền kéo cao, không gây dị ứng, không gây độc tế bào và không có độc tính di truyền. Chỉ khâu silk có thể tồn tại lâu dài, với thời gian tiếp xúc mô hơn 180 ngày. - Độ bền nút thắt: 1,01Kgf - Kim bằng thép không gỉ 302 được sản xuất từ tập hợp các hợp kim crom-niken dựa trên sắt được thiết kế để chống lại sự ăn mòn (thép không gỉ chống ăn mòn AISI 300), phủ silicon, có đặc tính đâm thủng tốt. Kim tam giác dài 18mm, 3/8 vòng tròn. - Đóng gói bằng túi giấy Tyrek tiệt trùng từng sợi, bằng tia Gamma. | 8.295 | vn1801159805 | CÔNG TY CP THIẾT BỊ Y TẾ KHOA HỌC KỸ THUẬT PHƯƠNG NAM | IB2500491794 | vnz000011893 | Bệnh viện Chuyên khoa Mắt Vĩnh Long | Đấu thầu rộng rãi | 13/02/2026 | 10/QĐ-BVCKMVL | 13/02/2026 | 4 | Phường Phước Hậu,Tỉnh Vĩnh Long | Nhãn khoa | MK-CHI | Chỉ khâu nhãn khoa |  |  | chỉ | 1 | 1 | K007253
Chỉ khâu không tiêu liền kim cỡ số 7/0 (USP) Polyamide | Sợi | 240 | Việt Nam | 3006 | M05EE13L45 | CPT | Công ty TNHH Chỉ phẫu thuật CPT |  |  | năm 2023 trở về sau | Cấu trúc: Chỉ không tiêu tổng hợp đơn sợi. Thành phần chất liệu chỉ: Polyamide Cỡ chỉ: 7/0 (theo USP), 0.5 (theo EP) Chiều dài chỉ: 45cm. Thông số kim:: Kim tam giác ngược (Reverse Cutting) x2 (2 đầu kim), vòng kim: 3/8c, chiều dài kim: 13mm, phủ silicone Đặc tính: Sợi chỉ có cấu trúc vững chắc, sợi tròn đều, dễ uốn, đàn hồi tốt; Tiệt trùng; Phù hợp chỉ định: Phẫu thuật tổng quát, khâu da, chỉnh hình, sản phụ khoa, nhãn khoa, vi phẫu... Tuổi thọ: Tối thiểu 3 năm kể từ ngày sản xuất. Tiêu chuẩn quản lý chất lượng ISO 13485 | 43.500 | vn0102398340 | CÔNG TY CỔ PHẦN THIẾT BỊ Y TẾ THÁI PHÚ | IB2400017435 | vn0800376555 | Bệnh viện quân y 7 Cục Hậu Cần Quân khu 3 | Đấu thầu rộng rãi | 23/05/2024 | 443/QĐ-BV | 08/05/2024 | 6 | Thành phố Hải Dương,Tỉnh Hải Dương | Nhãn khoa | MK-CHI | Chỉ khâu nhãn khoa |  |  | chỉ | 1 | 1 | K007262
Chỉ khâu không tiêu liền kim số 6/0 (USP) Polypropylene | Sợi | 120 | Việt Nam | 3006 | PAA (PAA-PAKGA62AABB1) | ARES | Công ty Cổ phần nhà máy trang thiết bị y tế USM Healthcare |  |  | 2023 | Chỉ phẫu thuật không tiêu tổng hợp Polypropylene - Cấu trúc: Chỉ không tiêu tổng hợp, đơn sợi. - Thành phần chất liệu chỉ: Polypropylene - Cỡ chỉ: Số 6/0 (theo USP), 0.7 (theo EP) - Chiều dài chỉ: 75cm. - Thông số kim: Kim làm bằng thép không gỉ 420, kim tròn, đầu côn (Round bodied taper point), vòng kim: 3/8C, chiều dài kim: 10mm, phủ silicone, 2 kim - Đặc tính: Sợi chỉ tròn đều, ít nhớ hình, dễ uốn, đàn hồi tốt, thắt nút dễ dàng và an toàn, giữ vết khâu vĩnh viễn - Phù hợp chỉ định: Phẫu thuật tổng quát, chỉnh hình, sản phụ khoa, thẩm mỹ, nhãn khoa, tim mạch, khâu mạch máu... - Hạn sử dụng 5 năm kể từ ngày sản xuất - Tiệt trùng bằng Ethylene oxyde. - Đạt tiêu chuẩn quản lý chất lượng ISO 13485, ISO 9001, ISO 14001, GMP FDA. | 60.000 | vn0312041033 | CÔNG TY CỔ PHẦN NHÀ MÁY TRANG THIẾT BỊ Y TẾ USM HEALTHCARE | IB2400017435 | vn0800376555 | Bệnh viện quân y 7 Cục Hậu Cần Quân khu 3 | Đấu thầu rộng rãi | 23/05/2024 | 443/QĐ-BV | 08/05/2024 | 6 | Thành phố Hải Dương,Tỉnh Hải Dương | Nhãn khoa | MK-CHI | Chỉ khâu nhãn khoa |  |  | chỉ | 1 | 1 | K007265
Chỉ khâu không tiêu Nylon 10.0 | Sợi | 500 | Việt Nam |  | 1406 | MANI | Mani Hanoi Co., Ltd |  |  | Từ năm 2023 trở về sau | - Chỉ khâu mặt sợi đơn Nylon (Polyamide 66) số 10-0 màu đen, chiều dài chỉ 30cm - Hai kim cong hai đầu, tiết diện hình thang, chiều dài kim 6.0mm, đường kính kim 0.14mm, độ cong 3/8 - Kim làm bằng thép cứng bó sợi không gỉ được phủ silicon, mũi kim được mài theo công nghệ cạnh mài ngang (Crosslapped Edge), kim được tạo lỗ đột bằng công nghệ laser - Tiêu chuẩn ISO13485, FDA | 170.000 | vn0108239386 | CÔNG TY TNHH Y TẾ HÙNG VĨ | IB2400291026 | vn0200611983 | Bệnh viện Mắt Hải Phòng | Đấu thầu rộng rãi | 22/10/2024 | 716/QĐ-BVM ngày 16-10-2024 | 16/10/2024 | 2 | Quận Lê Chân,Thành phố Hải Phòng | Nhãn khoa | MK-CHI | Chỉ khâu nhãn khoa |  | Có | chỉ | 1 | 1 | K007272
Chỉ khâu không tiêu Nylon cỡ 10/0 | Sợi | 240 | Mexico | 3006 | W2814 | ETHILON | Ethicon, Inc. |  |  | 2025 trở về sau | Chỉ không tan tổng hợp đơn sợi Polyamide 6&66 số 10/0 dài 13cm, 1 kim tròn đầu tròn dài 5mm 3/8 vòng tròn, bằng hợp kim chuyên dụng gồm: Niken, Titan, Chrome, Molypden, Sắt có độ bền kéo xấp xỉ ≥ 2750Mpa, được phủ bởi lớp silicone, vùng kẹp kim phẳng và có rãnh chạy dọc bên trong và ngoài thân kim giúp giữ chặt kim khi thao tác. | 334.780 | vn0106150742 | CÔNG TY TNHH THIẾT BỊ VÀ DỤNG CỤ Y KHOA | IB2600102900 | vn0101958173 | Bệnh viện Bệnh Nhiệt đới Trung ương | Đấu thầu rộng rãi | 06/07/2026 | 1109/QĐ - NĐTW | 06/07/2026 | 2 | Xã Thiên Lộc,Thành phố Hà Nội | Nhãn khoa | MK-CHI | Chỉ khâu nhãn khoa |  |  | chỉ | 1 | 1 | K007291
Chỉ khâu không tiêu Nylon cỡ 10/0 | Sợi | 240 | Mỹ |  | W2814 | W2814 | Ethicon, LLC |  |  | 2023 trở đi | Chỉ không tan tổng hợp đơn sợi Polyamide 6&66 số 10/0 dài 13cm, 1 kim tròn đầu tròn dài 5mm 3/8 vòng tròn, bằng hợp kim chuyên dụng gồm: Niken, Titan, Chrome, Molypden, Sắt có độ bền kéo xấp xỉ ≥ 2500Mpa, được phủ bởi lớp silicone, vùng kẹp kim phẳng và có rãnh chạy dọc bên trong và ngoài thân kim giúp giữ chặt kim khi thao tác. | 321.000 | vn0106150742 | CÔNG TY TNHH THIẾT BỊ VÀ DỤNG CỤ Y KHOA | IB2400253890 | vn0101958173 | Bệnh viện Bệnh Nhiệt đới Trung ương | Đấu thầu rộng rãi | 18/12/2024 | 1984/QĐ-NĐTW | 12/12/2024 | 3 | Huyện Đông Anh,Thành phố Hà Nội | Nhãn khoa | MK-CHI | Chỉ khâu nhãn khoa |  |  | chỉ | 1 | 1 | K007292
Chỉ khâu không tiêu Nylon liền kim nhãn khoa số 10/0 | Sợi | 300 | Ấn Độ |  | 3M30CS6 | 3M30CS6 | Orion Sutures (India) Pvt Ltd |  |  | từ năm 2025 về sau | Chỉ khâu mắt sợi đơn Nylon 10-0 màu đen, dài 30 cm. Hai kim tiết diện hình thang chiều dài 6 mm. Kim làm bằng thép không gỉ. Đóng gói vô trùng | 83.000 | vn0109110120 | CÔNG TY TNHH Y TẾ NGUYÊN CHÂU | IB2500378923 | vn2900927496 | Bệnh viện đa khoa Nghi Lộc | Đấu thầu rộng rãi | 04/12/2025 | 575/QĐ-BVĐKNL | 04/12/2025 | 3 | Xã Đông Lộc,Tỉnh Nghệ An | Nhãn khoa | MK-CHI | Chỉ khâu nhãn khoa |  |  | chỉ | 1 | 1 | K007318
Chỉ khâu không tiêu Nylon liền kim nhãn khoa số 10/0 | Sợi | 100 | Ấn Độ |  | 3M30CS6 | 3M30CS6 | Orion Sutures (India) Pvt Ltd |  |  | 2023-2024 | Chỉ khâu mắt sợi đơn Nylon 10-0 màu đen, dài 30 cm. Hai kim tiết diện hình thang chiều dài 6 mm. Kim làm bằng thép không gỉ. Đóng gói vô trùng | 80.000 | vn0107512970 | CÔNG TY CỔ PHẦN CÔNG NGHỆ Y TẾ VIỆT ĐỨC | IB2400171607 | vn2900927496 | BỆNH VIỆN ĐA KHOA HUYỆN NGHI LỘC | Đấu thầu rộng rãi | 11/09/2024 | 326/QĐ-BVĐKNL | 10/09/2024 | 3 | Huyện Nghi Lộc,Tỉnh Nghệ An | Nhãn khoa | MK-CHI | Chỉ khâu nhãn khoa |  |  | chỉ | 1 | 1 | K007319
Chỉ khâu không tiêu Nylon liền kim nhãn khoa số 9/0 hoặc 10/0 | Sợi | 115 | Bỉ |  | ON101; ON95 | Chỉ khâu phẫu thuật Daclon Nylon số 9/0, 10/0 | SMI AG |  |  | 2024 trở đi | Chỉ khâu mắt sợi đơn Nylon: - số 9/0, dài 30 cm. Hai kim tiết diện hình thang chiều dài 6.2 mm, đường kính 0,15mm, độ cong 3/8. Kim làm bằng thép cứng bó sợi, mũi kim mài theo công nghệ cạnh mài ngang (Crosslapped Edge). -số 10/0, dài 30 cm. Hai kim tiết diện hình thang chiều dài 6.2 mm, đường kính 0,15mm, độ cong 3/8.Đóng gói bằng giấy Tyvek 100% sợi HDPE bền dai chống rách ngăn khuẩn hiệu quả. Kim thép 300 hoặc 302 phủ silicone Tiêu chuẩn ISO 13485, CE | 128.400 | vn0900108278 | CÔNG TY CỔ PHẦN DƯỢC PHẨM HƯNG YÊN | IB2500215716 | vnz000013534 | Sở Y tế Hưng Yên | Đấu thầu rộng rãi | 29/07/2025 | 54/QĐ-SYT | 29/07/2025 | 2 | Tỉnh Hưng Yên | Nhãn khoa | MK-CHI | Chỉ khâu nhãn khoa |  |  | chỉ | 1 | 1 | K007320
Chỉ khâu không tiêu nylon số 10-0 | Sợi | 300 | Bỉ |  | ON101 | SMI | SMI AG |  |  | Năm 2023 trở về sau | Chỉ khâu mắt sợi đơn Nylon 10-0 màu đen, dài 30 cm. Hai kim tiết diện hình thang chiều dài 6.2 mm, đường kính 0,15mm, độ cong 3/8. Đóng gói bằng giấy Tyvek 100% sợi HDPE bền dai chống rách ngăn khuẩn hiệu quả. Kim thép 300, 302 phủ silicone Tiêu chuẩn ISO 13485, CE | 140.000 | vn0102398340 | CÔNG TY CỔ PHẦN THIẾT BỊ Y TẾ THÁI PHÚ | IB2400304383 | vn1000586121 | Bệnh viện đa khoa Hưng Hà | Đấu thầu rộng rãi | 29/10/2024 | 1865/QĐ-BVHH | 10/10/2024 | 2 | Huyện Hưng Hà,Tỉnh Thái Bình | Nhãn khoa | MK-CHI | Chỉ khâu nhãn khoa |  |  | chỉ | 1 | 1 | K007329
Chỉ khâu không tiêu Nylon số 5/0 | Sợi | 36 | Việt Nam | 3006 | ARP-N5G (ARP-N5GBHAG1) | ARES PLUS | Công ty Cổ phần nhà máy trang thiết bị y tế USM Healthcare |  |  | 2025 | Chỉ phẫu thuật không tiêu tổng hợp Nylon (chất liệu polyamide 6 hoặc polyamide 6.6) - 1 kim, đơn sợi. Đường kính 5/0, dài 75 cm, màu xanh dương. Kim làm bằng thép không gỉ Martensitic 420 (AISI 420). Kim không mắt, kim Premium, công nghệ U-filo, phủ silicon. Đầu tam giác ngược, dài 16 mm, bán kính cong kim 3/8C. Giấy chứng nhận ISO 9001:2015, ISO 13485:2016, ISO 14001:2015 | 20.000 | vn0303669801 | CÔNG TY TNHH XUÂN VY | IB2500489890 | vn5100275060 | BỆNH VIỆN ĐA KHOA KHU VỰC VỊ XUYÊN TỈNH TUYÊN QUANG | Đấu thầu rộng rãi | 30/01/2026 | 46/QĐ-BVĐKKV | 30/01/2026 | 3 | Xã Vị Xuyên,Tỉnh Tuyên Quang | Nhãn khoa | MK-CHI | Chỉ khâu nhãn khoa |  |  | chỉ | 1 | 1 | K007345
Chỉ khâu không tiêu Nylon số 6/0 | Sợi | 24 | Việt Nam | 3006 | ARP-N6G (ARP-N6GAHAE1) | ARES PLUS | Công ty Cổ phần nhà máy trang thiết bị y tế USM Healthcare |  |  | 2025 | Chỉ phẫu thuật không tiêu tổng hợp Nylon (chất liệu polyamide 6 hoặc polyamide 6.6) - 1 kim, đơn sợi. Đường kính 6/0, dài 75 cm, màu xanh dương. Kim làm bằng thép không gỉ Martensitic 420 (AISI 420). Kim không mắt, kim Premium, công nghệ U-filo, phủ silicon. Đầu tam giác ngược, dài 13 mm, bán kính cong kim 3/8C. Giấy chứng nhận ISO 9001:2015, ISO 13485:2016, ISO 14001:2015 | 25.000 | vn0303669801 | CÔNG TY TNHH XUÂN VY | IB2500489890 | vn5100275060 | BỆNH VIỆN ĐA KHOA KHU VỰC VỊ XUYÊN TỈNH TUYÊN QUANG | Đấu thầu rộng rãi | 30/01/2026 | 46/QĐ-BVĐKKV | 30/01/2026 | 3 | Xã Vị Xuyên,Tỉnh Tuyên Quang | Nhãn khoa | MK-CHI | Chỉ khâu nhãn khoa |  |  | chỉ | 1 | 1 | K007347
Chỉ khâu không tiêu nylon số 9/0, 10/0 | Sợi | 225 | Bỉ | 3006 | ON103 | Daclon Nylon | SMI |  |  | 2025 trở về sau | Chỉ nylon số 9/0 và 10/0 dùng trong nhãn khoa, loại kim cong, hai kim. Chỉ không tiêu | 165.000 | vn0101418234 | CÔNG TY TNHH THƯƠNG MẠI ĐẦU TƯ VIỄN TÂY | IB2500520314 | vn5500156075 | Bệnh viện đa khoa tỉnh Sơn La | Đấu thầu rộng rãi | 22/01/2026 | 61/QĐ-BVĐKT | 22/01/2026 | 2 | Phường Chiềng Sinh,Tỉnh Sơn La | Nhãn khoa | MK-CHI | Chỉ khâu nhãn khoa |  |  | chỉ | 1 | 1 | K007348
Chỉ khâu không tiêu nylon số 9/0, 10/0 | Sợi | 60 | Bỉ | 3006 | ON103 | Daclon Nylon | SMI |  |  | 2023-2024 | Chỉ nylon số 9/0 và 10/0 dùng trong nhãn khoa, loại kim cong, 2 kim Chỉ không tiêu Đường kính -0.15mm Chiều dài -6.0mm 3/8 đường tròn -140º Chiều dài chỉ : 30cm, 15cm | 128.500 | vn0101418234 | CÔNG TY TNHH THƯƠNG MẠI ĐẦU TƯ VIỄN TÂY | IB2400302514 | vn5500156075 | Bệnh viện đa khoa tỉnh Sơn La | Đấu thầu rộng rãi | 17/10/2024 | Số: 695/QĐ-BVĐKT | 17/10/2024 | 2 | Thành phố Sơn La,Tỉnh Sơn La | Nhãn khoa | MK-CHI | Chỉ khâu nhãn khoa |  |  | chỉ | 1 | 1 | K007349
Chỉ khâu không tiêu Polyamide 10/0 | Tép | 130 | Trung Quốc | 3006 | NC10006-230 | GMD Group | Huaian Angel Medical Instruments Co., Ltd. |  |  | 2024 trở về sau | Chỉ tổng hợp không tan, đơn sợi, chất liệu Polyamid 6-6.6, số 10/0, chỉ dài 30cm, 2 kim hình thang 6mm phủ silicon, cong 3/8 vòng tròn.E11 | 105.000 | vn0313501974 | CÔNG TY TNHH KIM PHARMA | IB2500442750 | vnz000008241 | Bệnh viện Đa khoa khu vực Ba Tri | Đấu thầu rộng rãi | 08/01/2026 | 06/QĐ-BV | 08/01/2026 | 3 | Xã Ba Tri,Tỉnh Vĩnh Long | Nhãn khoa | MK-CHI | Chỉ khâu nhãn khoa |  |  | chỉ | 1 | 1 | K007351
Chỉ khâu không tiêu Polyamide 10/0 | Tép | 80 | Trung Quốc |  | Nylon | Surgical suture | Shandong Haidike Medical Products Co., Ltd. |  |  | 2023 | "- Chỉ Polyamide 6-6.6 không tan đơn sợi 10/0, 30cm, 2 kim hình thang 6mm, 3/8c. - TCCL: ISO; EC; CFS (Trung Quốc và Châu âu)." | 79.800 | vn0101098432 | CÔNG TY TNHH THIẾT BỊ Y TẾ VÀ HOÁ CHẤT THIÊN LONG | IB2400195705 | vnz000008241 | Bệnh viện Đa khoa khu vực Ba Tri | Đấu thầu rộng rãi | 12/09/2024 | 394/QĐ-BV | 04/09/2024 | 4 | Huyện Ba Tri,Tỉnh Bến Tre | Nhãn khoa | MK-CHI | Chỉ khâu nhãn khoa |  |  | chỉ | 1 | 1 | K007352
Chỉ khâu không tiêu số 10 | Liếp | 30 | Việt Nam |  | M02HH06L30 | Công ty TNHH Chỉ phẫu thuật CPT | Công ty TNHH Chỉ phẫu thuật CPT |  |  | 2025 trở về sau | Chỉ phẩu thuật không tiêu tổng hợp đơn sợi vô trùng được làm từ polyamide 6/6.6, số 10/0 Kích thước: Dài 30 cm; kim hình thang 3/8c, dài 6 mm | 146.633 | vn3101091859 | CÔNG TY TNHH Y DƯỢC MINH ANH | IB2600448848 | vn3100628273 | Bệnh viện đa khoa khu vực Bố Trạch | Đấu thầu rộng rãi | 11/09/2026 | 2354/QĐ-BVĐK | 11/09/2026 | 1 | Xã Hoàn Lão,Tỉnh Quảng Trị | Nhãn khoa | MK-CHI | Chỉ khâu nhãn khoa |  |  | chỉ | 1 | 1 | K007400
Chỉ khâu không tiêu số 10 | Sợi | 10 | Cộng hòa Ấn Độ | 3006 | 6402N | Aurolab | Aurolab |  |  | 2025 trở về sau | Chỉ khâu phẫu thuật mắt số 10, có 2 kim Chỉ không tiêu AS -140-6 Đường kính 0.15mm Chiều dài 6.0mm 3/8 đường tròn 140 Chiều dài chỉ : 30cm Tiêu chuẩn chất lượng, ISO 13485:2016 | 125.000 | vn0101849706 | CÔNG TY TNHH THIẾT BỊ Y TẾ VÀ HOÁ CHẤT HOÀNG PHƯƠNG | IB2600165396 | vn5400164107 | Bệnh viện Đa khoa Hòa Bình | Đấu thầu rộng rãi | 03/07/2026 | 1071/QĐ-BVĐKHB | 03/07/2026 | 1 | Phường Hòa Bình,Tỉnh Phú Thọ | Nhãn khoa | MK-CHI | Chỉ khâu nhãn khoa |  |  | chỉ | 1 | 1 | K007401
Chỉ khâu không tiêu số 10 | Sợi | 700 | Trung Quốc | 3006 | NC10006-230 | CMTANGE | Huaian Angel Medical Instruments Co., Ltd./Trung Quốc |  |  | 2024 | "Chỉ khâu phẫu thuật mắt số 10, có 2 kim Chỉ không tiêu AS -140-6 Đường kính 0.15mm Chiều dài 6.0mm 3/8 đường tròn 140º Chiều dài chỉ: 30cm" | 79.000 | vn0110037404 | CÔNG TY TNHH MEDICAL TD | IB2500194074 | vn1000854815 | Bệnh viện đa khoa Quỳnh Phụ | Đấu thầu rộng rãi | 11/09/2025 | 758/QĐ-BVQP | 11/09/2025 | 4 | Huyện Quỳnh Phụ,Tỉnh Thái Bình | Nhãn khoa | MK-CHI | Chỉ khâu nhãn khoa |  |  | chỉ | 1 | 1 | K007402
Chỉ khâu không tiêu số 10 | Sợi | 100 | Cộng hòa Ấn Độ | 3006 | 6402N | 6402N | Aurolab | 6402N | Công bố B: 220000777/PCBB-BYT ngày 18/03/2022 | 2024 trở về sau | - Chỉ khâu phẫu thuật mắt số 10, có 2 kim. - Đường kính 0.15mm. - Chiều dài kim: 6.2mm - Chiều dài chỉ: 30cm - Đạt tiêu chuẩn chất lượng ISO 13485. | 115.000 | vn0102148238 | CÔNG TY CỔ PHẦN DƯỢC PHẨM THIẾT BỊ Y TẾ VIỆT LONG | IB2500288078 | vn5600179012 | Bệnh viện đa khoa tỉnh Điện Biên | Đấu thầu rộng rãi | 21/08/2025 | 690/QĐ-BVT | 20/08/2025 | 2 | Thành phố Điện Biên Phủ,Tỉnh Điện Biên | Nhãn khoa | MK-CHI | Chỉ khâu nhãn khoa |  |  | chỉ | 1 | 1 | K007403
Chỉ khâu không tiêu số 10 | Sợi | 60 | Cộng hòa Ấn Độ | 3006 | 6402N | 6402N | Aurolab |  |  | Từ năm 2023 trở về sau | - Chỉ khâu phẫu thuật mắt số 10, có 2 kim, chỉ không tiêu - Đường kính 0.15mm. - Chiều dài chỉ: 30cm - Đạt tiêu chuẩn chất lượng ISO 13485, CE. | 115.000 | vn0108239386 | Liên danh Hùng Vĩ – Việt Long – Thiên Trường | IB2400061565 | vn5600179012 | Bệnh viện đa khoa tỉnh Điện Biên | Đấu thầu rộng rãi | 05/06/2024 | 377/QĐ-BVT | 30/05/2024 | 2 | Thành phố Điện Biên Phủ,Tỉnh Điện Biên | Nhãn khoa | MK-CHI | Chỉ khâu nhãn khoa |  |  | chỉ | 1 | 1 | K007404
Chỉ khâu không tiêu số 10/0 | Sợi | 60 | Việt Nam |  | M02HH06L30 | Chỉ Carelon (Nylon) số 10/0, dài 30 cm, 2 kim hình thang, dài 6 mm, M02HH06L30 | CPT |  |  | 2025 trở về sau | "Chỉ không tan tổng hợp Carelon (Nylon) số 10/0, dài 30 cm, 2 kim hình thang 3/8c, dài 6 mm. Kim thép 302 phủ silicon XtraCoat, mũi kim UltraGlyde Đóng gói bằng giấy tiệt trùng 80gsm (100 micron) độ bền cao, ngăn khuẩn hiệu quả" | 125.200 | vn2800588271 | CÔNG TY CỔ PHẦN THIẾT BỊ VẬT TƯ Y TẾ THANH HÓA | IB2600335457 | vn2801245277 | Bệnh viện Đa khoa Quảng Xương | Đấu thầu rộng rãi | 21/08/2026 | 969/QĐ-BVQX | 21/08/2026 | 2 | Xã Lưu Vệ,Tỉnh Thanh Hóa | Nhãn khoa | MK-CHI | Chỉ khâu nhãn khoa |  |  | chỉ | 1 | 1 | K007405
Chỉ khâu không tiêu số 10/0 | Sợi | 70 | Ấn Độ |  | 6402N | Aurolon | Aurolab/ Ấn Độ |  |  | 2025 về sau | Chỉ khâu phẫu thuật mắt liền kim số 10/0, có 2 kim Chỉ không tiêu. Đường kính 0,15mm;Chiều dài chỉ ≥ 30cm; Chiều dài kim 6,0mm; 3/8 đường tròn. | 125.200 | vn2800588271 | CÔNG TY CỔ PHẦN THIẾT BỊ VẬT TƯ Y TẾ THANH HÓA | IB2600335457 | vn2801245277 | Bệnh viện Đa khoa Quảng Xương | Đấu thầu rộng rãi | 21/08/2026 | 969/QĐ-BVQX | 21/08/2026 | 2 | Xã Lưu Vệ,Tỉnh Thanh Hóa | Nhãn khoa | MK-CHI | Chỉ khâu nhãn khoa |  |  | chỉ | 1 | 1 | K007406
Chỉ khâu không tiêu số 10/0 | Sợi | 30 | Cộng hòa Ấn Độ |  | 6402N | 6402N | Aurolab |  |  | Từ năm 2025 trở về sau | Chỉ khâu phẫu thuật mắt số 10, có 2 kim Chỉ không tiêu AS -140-6 Đường kính 0.15mm Chiều dài 6.2mm 3/8 đường tròn 140º Chiều dài chỉ: 30cm | 115.000 | vn0101442741 | CÔNG TY CỔ PHẦN THIÊN TRƯỜNG | IB2600167968 | vn1000586717 | Bệnh viện Đa khoa Kiến Xương | Đấu thầu rộng rãi | 02/07/2026 | 689/QĐ-BVKX | 02/07/2026 | 3 | Xã Kiến Xương,Tỉnh Hưng Yên | Nhãn khoa | MK-CHI | Chỉ khâu nhãn khoa |  |  | chỉ | 1 | 1 | K007407
Chỉ khâu không tiêu số 10/0 | Tép | 466 | Hoa Kỳ | 3006 | NMB100SPN07B030-2 | MOLYLON™ | Kollsut International Inc. |  |  | 2023 trở về sau | 1. Chỉ tổng hợp không tan số 10/0 2.Chất liệu Polyamide 6-6.6 3.Chỉ dài 30cm 4.Hai kim hình thang 7mm phủ silicon, 1/2c 5. Tiêu chuẩn FDA, ISO, CE | 152.000 | vn3301338775 | CÔNG TY TRÁCH NHIỆM HỮU HẠN THƯƠNG MẠI DƯỢC VÀ TRANG THIẾT BỊ Y TẾ TATA | IB2400289331 | vnz000011828 | Bệnh viện Nguyễn Đình Chiểu | Đấu thầu rộng rãi | 28/02/2025 | 665/QĐ-BVNĐC | 25/02/2025 | 4 | Thành phố Bến Tre,Tỉnh Bến Tre | Nhãn khoa | MK-CHI | Chỉ khâu nhãn khoa |  |  | chỉ | 1 | 1 | K007408
Chỉ khâu không tiêu số 10/0 | Sợi | 300 | Ấn Độ |  | 3M30CS6 | 3M30CS6 | Orion Sutures (India) Pvt Ltd |  |  | 2024 | Chất liệu Nylon, số 10/0, sợi đơn, dài 30 cm. Kim tiết diện hình thang chiều dài 6mm, độ cong 3/8. Tiêu chuẩn ISO 13485 | 75.000 | vn0109110120 | CÔNG TY TNHH Y TẾ NGUYÊN CHÂU | IB2400555506 | vn2900569000 | Bệnh viện đa khoa huyện Đô Lương | Đấu thầu rộng rãi | 18/02/2025 | KQ2400555506_2502171544 | 17/02/2025 | 3 | Huyện Đô Lương,Tỉnh Nghệ An | Nhãn khoa | MK-CHI | Chỉ khâu nhãn khoa |  |  | chỉ | 1 | 1 | K007409
Chỉ khâu không tiêu số 10/0 | Liếp | 24 | Tây Ban Nha |  | G1118706 | B.Braun Surgical S.A | B.Braun Surgical S.A |  |  | 2023 trở về sau | Chỉ không tan tổng hợp đơn sợi polyamide 6.6, số 10/0, chỉ dài 30cm, 02 kim hình thang 3/8 vòng tròn dài 6mm phủ silicon. Hộp 12 liếp | 305.000 | vn3101091859 | CÔNG TY TNHH Y DƯỢC MINH ANH | IB2400430326 | vn3100420596 | Bệnh viện đa khoa thành phố Đồng Hới | Đấu thầu rộng rãi | 09/01/2025 | 35/QĐ-BVĐH | 09/01/2025 | 3 | Thành phố Đồng Hới,Tỉnh Quảng Bình | Nhãn khoa | MK-CHI | Chỉ khâu nhãn khoa |  |  | chỉ | 1 | 1 | K007410
Chỉ khâu không tiêu số 9 | Sợi | 10 | Cộng hòa Ấn Độ | 3006 | 6492N | Aurolab | Aurolab |  |  | 2025 trở về sau | Chỉ khâu phẫu thuật mắt số 9, có 2 kim Chỉ không tiêu AS -140-6 Đường kính 0.15mm Chiều dài 6.0mm 3/8 đường tròn 140 Chiều dài chỉ : 30cm Tiêu chuẩn chất lượng, ISO 13485: 2016 | 125.000 | vn0101849706 | CÔNG TY TNHH THIẾT BỊ Y TẾ VÀ HOÁ CHẤT HOÀNG PHƯƠNG | IB2600165396 | vn5400164107 | Bệnh viện Đa khoa Hòa Bình | Đấu thầu rộng rãi | 03/07/2026 | 1071/QĐ-BVĐKHB | 03/07/2026 | 1 | Phường Hòa Bình,Tỉnh Phú Thọ | Nhãn khoa | MK-CHI | Chỉ khâu nhãn khoa |  |  | chỉ | 1 | 1 | K007459
Chỉ khâu không tiêu số 9 | Sợi | 200 | Cộng hòa Ấn Độ | 3006 | 6492N | 6492N | Aurolab | 6492N | Công bố B: 220000777/PCBB-BYT ngày 18/03/2022 | 2024 trở về sau | - Chỉ khâu phẫu thuật mắt số 9, có 2 kim. - Đường kính 0.15mm. - Chiều dài kim: 6.2mm - Chiều dài chỉ: 30cm - Đạt tiêu chuẩn chất lượng ISO 13485. | 115.000 | vn0102148238 | CÔNG TY CỔ PHẦN DƯỢC PHẨM THIẾT BỊ Y TẾ VIỆT LONG | IB2500288078 | vn5600179012 | Bệnh viện đa khoa tỉnh Điện Biên | Đấu thầu rộng rãi | 21/08/2025 | 690/QĐ-BVT | 20/08/2025 | 2 | Thành phố Điện Biên Phủ,Tỉnh Điện Biên | Nhãn khoa | MK-CHI | Chỉ khâu nhãn khoa |  |  | chỉ | 1 | 1 | K007460
Chỉ khâu không tiêu số 9 | Sợi | 100 | Cộng hòa Ấn Độ | 3006 | 6492N/ 6402N | 6492N/ 6402N | Aurolab |  |  | 2024 trở về sau | Chỉ khâu phẫu thuật mắt số 9; 10, có 2 kim Chỉ không tiêu AS -140-6 Đường kính 0.15mm Chiều dài 6.0mm 3/8 đường tròn 140º Chiều dài chỉ: 30cm Đạt tiêu chuẩn ISO 13485, CE | 115.000 | vn0101442741 | CÔNG TY CỔ PHẦN THIÊN TRƯỜNG | IB2400523290 | vn2900995859 | Trung tâm Y tế huyện Tân Kỳ | Đấu thầu rộng rãi | 02/04/2025 | 236/QĐ-TTYT | 17/03/2025 | 2 | Tỉnh Nghệ An | Nhãn khoa | MK-CHI | Chỉ khâu nhãn khoa |  |  | chỉ | 1 | 1 | K007461
Chỉ khâu không tiêu số 9 | Sợi | 120 | Cộng hòa Ấn Độ | 3006 | 6492N | 6492N | Aurolab |  |  | Từ năm 2023 trở về sau | - Chỉ khâu phẫu thuật mắt số 9, có 2 kim, chỉ không tiêu. - Đường kính 0.15mm. - Chiều dài chỉ: 30cm - Đạt tiêu chuẩn chất lượng ISO 13485, CE. | 115.000 | vn0108239386 | Liên danh Hùng Vĩ – Việt Long – Thiên Trường | IB2400061565 | vn5600179012 | Bệnh viện đa khoa tỉnh Điện Biên | Đấu thầu rộng rãi | 05/06/2024 | 377/QĐ-BVT | 30/05/2024 | 2 | Thành phố Điện Biên Phủ,Tỉnh Điện Biên | Nhãn khoa | MK-CHI | Chỉ khâu nhãn khoa |  |  | chỉ | 1 | 1 | K007462
Chỉ khâu không tiêu số 9,0 mắt | Sợi | 72 | Mỹ |  | NL861000,65F0P | NL861000,65F0P | DemeTECH Corp |  |  | 2024 trở về sau | Chất liệu Polyamide, vô trùng số 10/0 dài 30cm, kim tròn 3/8 | 144.900 | vn0107713765 | CÔNG TY TNHH THIẾT BỊ Y TẾ BÌNH MAI | IB2500057378 | vn2500225132 | BỆNH VIỆN GIAO THÔNG VẬN TẢI VĨNH PHÚC | Đấu thầu rộng rãi | 23/04/2025 | KQ2500057378_2504211513 | 23/04/2025 | 2 | Tỉnh Vĩnh Phúc | Nhãn khoa | MK-CHI | Chỉ khâu nhãn khoa |  |  | chỉ | 1 | 1 | K007463
Chỉ khâu không tiêu số 9/ 10 | Sợi | 100 | Cộng hòa Ấn Độ | 3006 | 6492N/ 6402N | 6492N/ 6402N | Aurolab |  |  | 2025 trở về sau | Chỉ khâu phẫu thuật mắt không tiêu số 9; 10, có 2 kim Đường kính 0.15mm Chiều dài 6.0mm 3/8 đường tròn 140º Chiều dài chỉ: 30cm Đạt tiêu chuẩn ISO 13485 | 115.000 | vn0101442741 | Liên danh Thiên Trường - Việt Long - Hợp Lực | IB2600410467 | vnz000023650 | Bệnh viện đa khoa Bắc Kạn | Đấu thầu rộng rãi | 29/09/2026 | 1140/QĐ-BVBK | 29/09/2026 | 1 | Phường Đức Xuân,Tỉnh Thái Nguyên | Nhãn khoa | MK-CHI | Chỉ khâu nhãn khoa |  |  | chỉ | 1 | 1 | K007464
Chỉ khâu không tiêu số 9/ 10 | Sợi | 150 | Cộng hòa Ấn Độ | 3006 | 6492N/ 6402N | Aurolon | Aurolab |  |  | 2025 trở về sau | Chi tiết theo bảng đáp ứng kỹ thuật của hàng hóa dự thầu | 115.000 | vn0101442741 | CÔNG TY CỔ PHẦN THIÊN TRƯỜNG | IB2600063458 | vn2900995859 | Trung tâm Y tế Tân Kỳ | Đấu thầu rộng rãi | 13/05/2026 | 239/QĐ-TTYT | 13/05/2026 | 3 | Xã Tân Kỳ,Tỉnh Nghệ An | Nhãn khoa | MK-CHI | Chỉ khâu nhãn khoa |  |  | chỉ | 1 | 1 | K007465
Chỉ khâu không tiêu số 9/ 10 | Sợi | 20 | Cộng hòa Ấn Độ | 3006 | 6402N/ 6492N | 6402N/ 6492N | Aurolab |  |  | Từ năm 2024 trở về sau | Chỉ khâu phẫu thuật mắt số 9; 10, có 2 kim Chỉ không tiêu AS -140-6 Đường kính 0.15mm Chiều dài 6.0mm 3/8 đường tròn 140º Chiều dài chỉ: 30cm | 115.000 | vn0101442741 | CÔNG TY CỔ PHẦN THIÊN TRƯỜNG | IB2500047514 | vn2900795313 | Bệnh viện đa khoa khu vực Tây Bắc tỉnh Nghệ An | Đấu thầu rộng rãi | 24/06/2025 | KQ2500047514_2505072054 | 24/06/2025 | 2 | Thị xã Thái Hoà,Tỉnh Nghệ An | Nhãn khoa | MK-CHI | Chỉ khâu nhãn khoa |  |  | chỉ | 1 | 1 | K007466
Chỉ khâu không tiêu số 9/ 10 | Sợi | 100 | Cộng Hòa Ấn Độ | 3006 | 6492N/ 6402N | 6492N/ 6402N | Aurolab |  |  |  | Chỉ khâu phẫu thuật mắt không tiêu số 9; 10, có 2 kim Đường kính 0.15mm Chiều dài 6.0mm 3/8 đường tròn 140º Chiều dài chỉ: 30cm Đạt tiêu chuẩn ISO 13485:2016 | 115.000 | vn0101442741 | Liên danh Thiên Trường-Việt Long | IB2400528383 | vnz000023650 | Bệnh viện đa khoa tỉnh Bắc Kạn | Đấu thầu rộng rãi | 08/01/2025 | 19/QĐ-BVĐK | 06/01/2025 | 1 | Thành phố Bắc Kạn,Tỉnh Bắc Kạn | Nhãn khoa | MK-CHI | Chỉ khâu nhãn khoa |  |  | chỉ | 1 | 1 | K007467
Chỉ khâu không tiêu tổng hợp nylon số 10/0 | Sợi | 554 | Việt Nam | 3006 | TM02DLM06X2L30 | CPT | Công ty TNHH chỉ phẫu thuật CPT |  |  | 2024 trở đi | Dài 30 cm, 2 kim hình thang 3/8c, dài 6 mm, Kim thép 302 phủ silicon, sợi chỉ có lực căng đứt 0.041 kgf Đóng gói bằng giấy tiệt trùng 80gsm (100 micron) độ bền cao, ngăn khuẩn hiệu quả | 115.000 | vn2900326174 | CÔNG TY CP THIẾT BỊ VẬT TƯ Y TẾ VÀ DƯỢC PHẨM NGHỆ AN | IB2500127364 | vn2901734183 | Bệnh viện Đa khoa Quỳnh Lưu | Đấu thầu rộng rãi | 14/07/2025 | 889/QĐ-BVQL | 14/07/2025 | 2 | Huyện Quỳnh Lưu,Tỉnh Nghệ An | Nhãn khoa | MK-CHI | Chỉ khâu nhãn khoa |  |  | chỉ | 1 | 1 | K007475
Chỉ khâu không tiêu tổng hợp nylon số 10/0 | Sợi | 180 | Công ty TNHH chỉ phẫu thuật CPT - Việt Nam | 3006 | [7 empty] | 115.000 | vn2900326174 | CÔNG TY CP THIẾT BỊ VẬT TƯ Y TẾ VÀ DƯỢC PHẨM NGHỆ AN | IB2300392084 | vn2901734183 | Bệnh viện Đa khoa huyện Quỳnh Lưu, tỉnh Nghệ An | Đấu thầu rộng rãi | 04/05/2024 | 430/QĐ-BVQL | 26/04/2024 | 3 | Huyện Quỳnh Lưu,Tỉnh Nghệ An | Nhãn khoa | MK-CHI | Chỉ khâu nhãn khoa |  |  | chỉ | 1 | 1 | K007476
Chỉ khâu không tiêu tổng hợp nylon số 10/0 (2 Kim tiết diện hình thang chiều dài 6 mm) | Sợi | 96 | Việt Nam | 3006 | TM02DLM06X2L30 | CPT | Công ty TNHH chỉ phẫu thuật CPT |  |  | 2024 trở đi | Chỉ khâu mắt sợi đơn Nylon , số 10-0 , dài 30 cm, 2 kim tiết diện hình thang chiều dài 6 mm, độ cong 3/8, làm bằng thép cứng bó sợi. Mũi kim mài theo công nghệ cạnh mài ngang. | 115.000 | vn2900326174 | CÔNG TY CP THIẾT BỊ VẬT TƯ Y TẾ VÀ DƯỢC PHẨM NGHỆ AN | IB2500024238 | vnz000004989 | Trung tâm Y tế huyện Anh Sơn | Đấu thầu rộng rãi | 22/04/2025 | KQ2500024238_2504211449 | 22/04/2025 | 2 | Huyện Anh Sơn,Tỉnh Nghệ An | Nhãn khoa | MK-CHI | Chỉ khâu nhãn khoa |  |  | chỉ | 1 | 1 | K007477
Chỉ khâu không tiêu tổng hợp polypropylene số 10/0 dài 30cm | Sợi | 50 | Việt Nam |  | PP02HH06L30 | PP02HH06L30 | Công Ty TNHH Chỉ Phẫu Thuật CPT |  |  | 2026 | Như bảng đáp ứng cấu hình kỹ thuật đã nêu | 178.500 | vn0108126865 | CÔNG TY TNHH THIẾT BỊ Y TẾ VÀ HÓA CHẤT THANH CHÚC | IB2600261070 | vn5100419308 | BỆNH VIỆN MẮT HÀ GIANG TỈNH TUYÊN QUANG | Đấu thầu rộng rãi | 13/08/2026 | 88/QĐ-BVMHG | 13/08/2026 | 2 | Phường Hà Giang 2,Tỉnh Tuyên Quang | Nhãn khoa | MK-CHI | Chỉ khâu nhãn khoa |  |  | chỉ | 1 | 1 | K007485
Chỉ khâu không tiêu tổng hợp polypropylene số 7/0 dài 60cm | Sợi | 50 | Việt Nam |  | PP05BB08L60 | PP05BB08L60 | Công Ty TNHH Chỉ Phẫu Thuật CPT |  |  | 2026 | Như bảng đáp ứng cấu hình kỹ thuật đã nêu | 115.500 | vn0108126865 | CÔNG TY TNHH THIẾT BỊ Y TẾ VÀ HÓA CHẤT THANH CHÚC | IB2600261070 | vn5100419308 | BỆNH VIỆN MẮT HÀ GIANG TỈNH TUYÊN QUANG | Đấu thầu rộng rãi | 13/08/2026 | 88/QĐ-BVMHG | 13/08/2026 | 2 | Phường Hà Giang 2,Tỉnh Tuyên Quang | Nhãn khoa | MK-CHI | Chỉ khâu nhãn khoa |  |  | chỉ | 1 | 1 | K007488
Chỉ khâu không tiêu tổng hợp số 10/0 dài 30cm | Sợi | 50 | Việt Nam |  | PP02HH06L30 | PP02HH06L30 | Công ty TNHH Chỉ Phẫu Thuật CPT |  |  | 2024 | Giống bản đáp ứng kỹ thuật đã nộp | 189.000 | vn0108126865 | CÔNG TY TNHH THIẾT BỊ Y TẾ VÀ HÓA CHẤT THANH CHÚC | IB2400623439 | vn5100419308 | BỆNH VIỆN MẮT TỈNH HÀ GIANG | Đấu thầu rộng rãi | 21/02/2025 | KQ2400623439_2502211004 | 21/02/2025 | 1 | TP Hà Giang,Tỉnh Hà Giang | Nhãn khoa | MK-CHI | Chỉ khâu nhãn khoa |  |  | chỉ | 1 | 1 | K007490
Chỉ khâu không tiêu tổng hợp số 7/0 dài 60cm | Sợi | 50 | Bỉ |  | 5050208-2 | 5050208-2 | SMI. AG |  |  | 2024 | Giống bản đáp ứng kỹ thuật đã nộp | 126.500 | vn0108126865 | CÔNG TY TNHH THIẾT BỊ Y TẾ VÀ HÓA CHẤT THANH CHÚC | IB2400623439 | vn5100419308 | BỆNH VIỆN MẮT TỈNH HÀ GIANG | Đấu thầu rộng rãi | 21/02/2025 | KQ2400623439_2502211004 | 21/02/2025 | 1 | TP Hà Giang,Tỉnh Hà Giang | Nhãn khoa | MK-CHI | Chỉ khâu nhãn khoa |  |  | chỉ | 1 | 1 | K007499
Chỉ khâu không tiêu tổng hợp đơn sợi số 6/0, 2 kim | Tép | 50 | Việt Nam | 30061090 | 2854 | Mani,INC | Mani Hanoi Co.,Ltd |  |  | Từ năm 2023 trở về sau | Chỉ Nylon sợi đen đơn 6-0 dài 45 cm, kim hình thang dài 8.0mm, độ cong 3/8 135°, đường kính 0.28mm Kim làm bằng thép cứng bó sợi, mũi kim mài theo công nghệ cạnh mài ngang (Crosslapped Edge). Tiêu chuẩn ISO 13485, CE, FDA. | 167.000 | vn0316968647 | CÔNG TY TNHH Y TẾ ICARE | IB2400566059 | vn3700255922 | Bệnh viện Đa khoa tỉnh Bình Dương | Đấu thầu rộng rãi | 19/03/2025 | KQ2400566059_2503181051 | 18/03/2025 | 3 | Thành phố Thủ Dầu Một,Tỉnh Bình Dương | Nhãn khoa | MK-CHI | Chỉ khâu nhãn khoa |  | Có | chỉ | 1 | 1 | K007526
Chỉ khâu không tiêu đa sợi bện tự nhiên số 4.0, 1 kim tròn 1/2c | Miếng | 5000 | Việt Nam | 3006 | KAB (KAB-KOGIA61ABBX3) | ARES | Công ty Cổ phần Nhà máy Trang thiết bị Y tế USM Healthcare |  |  | Từ năm 2025 trở về sau | Chỉ phẫu thuật không tiêu tự nhiên Silk- 1 kim, đa sợi. Số (đường kính) 4/0, dài 75 cm, phủ Wax / Silicon, màu đen. Kim làm bằng thép không gỉ Austenit 302. Kim không mắt,. đảm bảo độ sắc bén và dễ dàng xuyên qua mô bằng các công nghệ U-filo. Đầu tròn, dài 26 mm, bán kính cong kim 1/2C. Lực kéo đứt khi thắt nút (Lực căng của chỉ) tối thiểu 5 Newton (có thể vượt đến 250% so với yêu cầu của USP). Lực liên kết giữa kim và chỉ tối thiểu 4,5 Newton (có thể vượt đến 140% so với yêu cầu của USP). Sản phẩm được sản xuất tại Việt Nam | 11.000 | vn0312041033 | CÔNG TY CỔ PHẦN NHÀ MÁY TRANG THIẾT BỊ Y TẾ USM HEALTHCARE | IB2500366220 | vn0301479883 | Bệnh viện Nhi Đồng 1 | Đấu thầu rộng rãi | 12/01/2026 | 46/QĐ-BVNĐ1 | 12/01/2026 | 3 | Phường Vườn Lài,Thành phố Hồ Chí Minh | Nhãn khoa | MK-CHI | Chỉ khâu nhãn khoa |  |  | chỉ | 1 | 1 | K007555
Chỉ khâu không tiêu đa sợi bện tự nhiên số 6.0, 1 kim tam giác 3/8c | Miếng | 200 | Việt Nam | 3006 | KCA (KCA-KOGGA61CABF3 KCA-KOGGA61CABH3 KCA-KOGGA61CABJ3) | ARES | Công ty Cổ phần Nhà máy Trang thiết bị Y tế USM Healthcare |  |  | Từ năm 2025 trở về sau | - Chỉ phẫu thuật không tiêu đa sợi bện tự nhiên Silk - Số (đường kính) 6/0 - 1 kim tam giác không mắt, dài trong khoảng 12-15 mm, bán kính cong trong khoảng 3/8 vòng tròn. - Ứng dụng trong phẫu thuật mô mềm - Kim làm bằng thép không gỉ Austenit 302, không mắt, đầu tam giác, dài trong khoảng 12-15 mm, bán kính cong trong khoảng 3/8 vòng tròn, đảm bảo độ sắc bén và dễ dàng xuyên qua mô. - Chỉ dài trong khoảng 70-80 cm (75cm), phủ Wax / Silicon , màu đen, lực kéo đứt khi thắt nút trong khoảng 1,5-2 Newton (có thể vượt đến 250% so với yêu cầu của USP), lực liên kết giữa kim và chỉ trong khoảng 1,7-2,5 Newton (có thể vượt đến 140% so với yêu cầu của USP).. Sản phẩm được sản xuất tại Việt Nam | 25.000 | vn0312041033 | CÔNG TY CỔ PHẦN NHÀ MÁY TRANG THIẾT BỊ Y TẾ USM HEALTHCARE | IB2500366220 | vn0301479883 | Bệnh viện Nhi Đồng 1 | Đấu thầu rộng rãi | 12/01/2026 | 46/QĐ-BVNĐ1 | 12/01/2026 | 3 | Phường Vườn Lài,Thành phố Hồ Chí Minh | Nhãn khoa | MK-CHI | Chỉ khâu nhãn khoa |  |  | chỉ | 1 | 1 | K007558
Chỉ khâu không tiêu đa sợi số 5/0 | Tép | 900 | Việt Nam | 3006 | KCA (KCA-KOGHA61CABK3) | ARES | Công ty Cổ phần Nhà máy Trang thiết bị Y tế USM Healthcare |  |  | Từ năm 2025 trở về sau | Chỉ khâu không tiêu Silk (tơ tằm/chất liệu protein hữu cơ (fibroin)), đa sợi, số (đường kính) 5/0, dài ≥ 75cm, kim tam giác, dài ≥ 16mm. Kim làm bằng thép không gỉ Martensitic 420 (AISI 420). Kim không mắt, kim Premium, công nghệ U-filo. Giấy chứng nhận ISO 9001:2015, ISO 13485:2016, ISO 14001:2015 Xuất xứ: Việt Nam | 14.000 | vn0316974915 | CÔNG TY TNHH THƯƠNG MẠI KHOA VY | IB2600270116 | vn1501157758 | Bệnh viện đa khoa khu vực Long Châu | Đấu thầu rộng rãi | 07/10/2026 | 750/QĐ-BVĐKKVLC | 07/10/2026 | 4 | Phường Long Châu,Tỉnh Vĩnh Long | Nhãn khoa | MK-CHI | Chỉ khâu nhãn khoa |  |  | chỉ | 1 | 1 | K007579
Chỉ khâu không tiêu đa sợi số 5/0 | Tép | 300 | Trung Quốc |  | Silk Suture 5-0 | Bee | Huaiyin Medical Instruments Co.,Ltd |  |  | 2024 trở về sau | - Chỉ khâu phẫu thuật vô trùng không tiêu Silk là một chất liệu chỉ khâu phẫu thuật tự nhiên, không thấm nước phủ sáp hoặc silicon, được chiết xuất từ kén tằm Bombyx Mori. - Số 5/0 dài 75cm. - Chỉ có bề mặt trơn nhẵn, độ bền kéo cao, không gây dị ứng, không gây độc tế bào và không có độc tính di truyền. Chỉ khâu silk có thể tồn tại lâu dài, với thời gian tiếp xúc mô hơn 180 ngày. - Độ bền nút thắt: 1,01Kgf - Kim bằng thép không gỉ 302 được sản xuất từ tập hợp các hợp kim crom-niken dựa trên sắt được thiết kế để chống lại sự ăn mòn (thép không gỉ chống ăn mòn AISI 300), phủ silicon, có đặc tính đâm thủng tốt. Kim tam giác dài 16mm, 3/8 vòng tròn. - Đóng gói bằng túi giấy Tyrek tiệt trùng từng sợi, bằng tia Gamma. | 8.400 | vn1801159805 | CÔNG TY CP THIẾT BỊ Y TẾ KHOA HỌC KỸ THUẬT PHƯƠNG NAM | IB2500491794 | vnz000011893 | Bệnh viện Chuyên khoa Mắt Vĩnh Long | Đấu thầu rộng rãi | 13/02/2026 | 10/QĐ-BVCKMVL | 13/02/2026 | 4 | Phường Phước Hậu,Tỉnh Vĩnh Long | Nhãn khoa | MK-CHI | Chỉ khâu nhãn khoa |  |  | chỉ | 1 | 1 | K007580
Chỉ khâu không tiêu đa sợi số 5/0 | Tép | 250 | Việt Nam | 3006 | TM10DS16 | CPT | CPT |  |  | 2024 | Chỉ tổng hợp không tan, đơn sợi, chất liệu Polyamid 6-6.6, số 5/0, chỉ dài 75cm, kim tam giác dài 16mm phủ silicon, cong 3/8 vtr. | 12.075 | vn1200583720 | CÔNG TY TNHH DƯỢC PHẨM VÀ TRANG THIẾT BỊ Y TẾ HÀO TÍN | IB2400456868 | vnz000011893 | Bệnh viện chuyên khoa Mắt tỉnh Vĩnh Long | Đấu thầu rộng rãi | 22/01/2025 | 09/QĐ-BVCKM | 20/01/2025 | 4 | Thành phố Vĩnh Long,Tỉnh Vĩnh Long | Nhãn khoa | MK-CHI | Chỉ khâu nhãn khoa |  |  | chỉ | 1 | 1 | K007582
Chỉ khâu không tiêu đa sợi số 6/0 | Tép | 150 | Việt Nam | 3006 | KCA (KCA-KOGGA61CABH3) | ARES | Công ty Cổ phần Nhà máy Trang thiết bị Y tế USM Healthcare |  |  | Từ năm 2025 trở về sau | Chỉ khâu không tiêu Silk (tơ tằm/chất liệu protein hữu cơ (fibroin)), đa sợi, số (đường kính) 6/0, dài ≥ 75cm, kim tam giác, dài ≥ 13mm. Kim làm bằng thép không gỉ Martensitic 420 (AISI 420). Kim không mắt, kim Premium, công nghệ U-filo. Giấy chứng nhận ISO 9001:2015, ISO 13485:2016, ISO 14001:2015 Xuất xứ: Việt Nam | 25.000 | vn0316974915 | CÔNG TY TNHH THƯƠNG MẠI KHOA VY | IB2600270116 | vn1501157758 | Bệnh viện đa khoa khu vực Long Châu | Đấu thầu rộng rãi | 07/10/2026 | 750/QĐ-BVĐKKVLC | 07/10/2026 | 4 | Phường Long Châu,Tỉnh Vĩnh Long | Nhãn khoa | MK-CHI | Chỉ khâu nhãn khoa |  |  | chỉ | 1 | 1 | K007592
Chỉ khâu không tiêu đa sợi số 6/0 | Tép | 400 | Trung Quốc |  | Silk Suture 6-0 | Bee | Huaiyin Medical Instruments Co.,Ltd |  |  | 2024 trở về sau | - Chỉ khâu phẫu thuật vô trùng không tiêu Silk là một chất liệu chỉ khâu phẫu thuật tự nhiên, không thấm nước phủ sáp hoặc silicon, được chiết xuất từ kén tằm Bombyx Mori. - Số 6/0 dài 75cm. - Chỉ có bề mặt trơn nhẵn, độ bền kéo cao, không gây dị ứng, không gây độc tế bào và không có độc tính di truyền. Chỉ khâu silk có thể tồn tại lâu dài, với thời gian tiếp xúc mô hơn 180 ngày. - Độ bền nút thắt: 1,01Kgf - Kim bằng thép không gỉ 302 được sản xuất từ tập hợp các hợp kim crom-niken dựa trên sắt được thiết kế để chống lại sự ăn mòn (thép không gỉ chống ăn mòn AISI 300), phủ silicon, có đặc tính đâm thủng tốt. Kim tam giác dài 13mm, 3/8 vòng tròn. - Đóng gói bằng túi giấy Tyrek tiệt trùng từng sợi, bằng tia Gamma. | 20.370 | vn1801159805 | CÔNG TY CP THIẾT BỊ Y TẾ KHOA HỌC KỸ THUẬT PHƯƠNG NAM | IB2500491794 | vnz000011893 | Bệnh viện Chuyên khoa Mắt Vĩnh Long | Đấu thầu rộng rãi | 13/02/2026 | 10/QĐ-BVCKMVL | 13/02/2026 | 4 | Phường Phước Hậu,Tỉnh Vĩnh Long | Nhãn khoa | MK-CHI | Chỉ khâu nhãn khoa |  |  | chỉ | 1 | 1 | K007593
Chỉ khâu không tiêu đa sợi số 6/0 | Tép | 240 | Việt Nam | 3006 | TM07DS13 | CPT | CPT |  |  | 2024 | Chỉ tổng hợp không tan, đơn sợi, chất liệu Polyamid 6-6.6, số 6/0, chỉ dài 75cm, kim tam giác 13mm phủ silicon, cong 3/8 vòng tròn. | 22.050 | vn1200583720 | CÔNG TY TNHH DƯỢC PHẨM VÀ TRANG THIẾT BỊ Y TẾ HÀO TÍN | IB2400456868 | vnz000011893 | Bệnh viện chuyên khoa Mắt tỉnh Vĩnh Long | Đấu thầu rộng rãi | 22/01/2025 | 09/QĐ-BVCKM | 20/01/2025 | 4 | Thành phố Vĩnh Long,Tỉnh Vĩnh Long | Nhãn khoa | MK-CHI | Chỉ khâu nhãn khoa |  |  | chỉ | 1 | 1 | K007595
Chỉ khâu không tiêu đa sợi số 8/0 | Tép | 250 | Việt Nam |  | S04E13 | CPT | CPT |  |  | 2025 | Chỉ tự nhiên không tan, đa sợi, chất liệu protein hữu cơ, số 8/0, chỉ dài 75cm, kim tam giác dài 13mm phủ silicon, cong 3/8 vòng tròn. | 50.400 | vn1200583720 | CÔNG TY TNHH DƯỢC PHẨM VÀ TRANG THIẾT BỊ Y TẾ HÀO TÍN | IB2500491794 | vnz000011893 | Bệnh viện Chuyên khoa Mắt Vĩnh Long | Đấu thầu rộng rãi | 13/02/2026 | 10/QĐ-BVCKMVL | 13/02/2026 | 4 | Phường Phước Hậu,Tỉnh Vĩnh Long | Nhãn khoa | MK-CHI | Chỉ khâu nhãn khoa |  |  | chỉ | 1 | 1 | K007598
Chỉ khâu không tiêu đa sợi số 8/0 | Tép | 300 | Việt Nam | 3006 | M04E06L30 | CPT | CPT |  |  | 2024 | Chỉ tổng hợp không tan, đơn sợi, chất liệu Polyamid 6-6.6, số 10/0, chỉ dài 30cm, 2 kim hình thang 6mm phủ silicon, cong 3/8 vòng tròn. | 60.900 | vn1200583720 | CÔNG TY TNHH DƯỢC PHẨM VÀ TRANG THIẾT BỊ Y TẾ HÀO TÍN | IB2400456868 | vnz000011893 | Bệnh viện chuyên khoa Mắt tỉnh Vĩnh Long | Đấu thầu rộng rãi | 22/01/2025 | 09/QĐ-BVCKM | 20/01/2025 | 4 | Thành phố Vĩnh Long,Tỉnh Vĩnh Long | Nhãn khoa | MK-CHI | Chỉ khâu nhãn khoa |  |  | chỉ | 1 | 1 | K007599
Chỉ khâu không tiêu đơn sợi tổng hợp số 10.0, 2 kim tròn 3/8C | Miếng | 48 | Mexico | 3006 | W1777 | Chỉ phẫu thuật PROLENE số 10/0 dài 30cm, 2 kim tròn đầu hình thang 6.5mm, 3/8C | Ethicon, Inc. |  |  | 2023 trở về sau | Chỉ không tan tổng hợp đơn sợi polypropylene số 10/0 dài 30cm, 2 kim tròn đầu hình thang dài 6.5mm, 3/8 vòng tròn, bằng hợp kim thép ethalloy chứa niken, titanium, chromium, molypden 3-4% và sắt, phủ silicone 3 lớp. - Đường kính kim 0.1524mm giảm chảy máu chân kim, giới hạn độ bền kéo hợp kim > 2750 MPa được cấp bằng sáng chế Hòa Kỳ, thân kim dẹp và vùng kẹp kim phẳng. - Hệ thống cảnh báo sớm, tại nút buộc sợi chỉ biến dạng tạo sự chắc chắn và an toàn. - Đóng gói vòng trong khay nhựa tối thiểu nhớ hình. - Đạt tiêu chuẩn: CFG-FDA, CE, ISO | 327.600 | vn0100109699 | CÔNG TY CỔ PHẦN DƯỢC PHẨM THIẾT BỊ Y TẾ HÀ NỘI | IB2500366220 | vn0301479883 | Bệnh viện Nhi Đồng 1 | Đấu thầu rộng rãi | 12/01/2026 | 46/QĐ-BVNĐ1 | 12/01/2026 | 3 | Phường Vườn Lài,Thành phố Hồ Chí Minh | Nhãn khoa | MK-CHI | Chỉ khâu nhãn khoa |  |  | chỉ | 1 | 1 | K007675
Chỉ khâu không tiêu đơn sợi tổng hợp số 4.0, 1 kim tam giác 3/8c | Miếng | 6500 | Việt Nam | 3006 | MCA (MCA-MAKIA61CABK3 MCA-MAKIA61CABN3 MCA-MAKIA61CABO3 MCA-MAKIA61CABP3) | ARES | Công ty Cổ phần Nhà máy Trang thiết bị Y tế USM Healthcare |  |  | Từ năm 2025 trở về sau | - Chỉ phẫu thuật không tiêu đơn sợi tổng hợp Nylon, Số (đường kính) 4/0 - 1 kim tam giác, không mắt, dài trong khoảng 16-20 mm, bán kính cong trong khoảng 3/8 vòng tròn - Ứng dụng trong phẫu thuật mô mềm. - Kim làm bằng thép không gỉ Martensitic 420 (AISI 420), không mắt, đầu tam giác, dài trong khoảng 16-20 mm, bán kính cong trong khoảng 3/8 vòng tròn, đảm bảo độ sắc bén và dễ dàng xuyên qua mô. - Chỉ dài trong khoảng 70-80 cm, màu xanh dương, lực kéo đứt khi thắt nút trong khoảng 5-7 Newton (5 Newton) (có thể vượt đến 250% so với yêu cầu của USP), lực liên kết giữa kim và chỉ trong khoảng 4,5-6 Newton (4,5 Newton) (có thể vượt đến 140% so với yêu cầu của USP). Sản phẩm được sản xuất tại Việt Nam | 10.500 | vn0312041033 | CÔNG TY CỔ PHẦN NHÀ MÁY TRANG THIẾT BỊ Y TẾ USM HEALTHCARE | IB2500366220 | vn0301479883 | Bệnh viện Nhi Đồng 1 | Đấu thầu rộng rãi | 12/01/2026 | 46/QĐ-BVNĐ1 | 12/01/2026 | 3 | Phường Vườn Lài,Thành phố Hồ Chí Minh | Nhãn khoa | MK-CHI | Chỉ khâu nhãn khoa |  |  | chỉ | 1 | 1 | K007678
Chỉ khâu không tiêu đơn sợi tổng hợp số 5.0, 1 kim tam giác 3/8c | Sợi | 6096 | Việt Nam | 3006 | MCA (MCA-MAKHA61CABK3 MCA-MAKHA61CABN3) | ARES | Công ty Cổ phần Nhà máy Trang thiết bị Y tế USM Healthcare |  |  | Từ năm 2025 trở về sau | - Chỉ phẫu thuật không tiêu đơn sợi tổng hợp Nylon - Số (Đường kính) 5/0 - 1 kim tam giác không mắt, dài trong khoảng 14-18 mm, bán kính cong trong khoảng 3/8 vòng tròn (3/8C) - Ứng dụng trong phẫu thuật mô mềm. - Kim làm bằng thép không gỉ Martensitic 420 (AISI 420), không mắt, đầu tam giác, dài trong khoảng 18-22 mm, bán kính cong trong khoảng 3/8 vòng tròn (3/8C), đảm bảo độ sắc bén và dễ dàng xuyên qua mô. - Chỉ dài trong khoảng 70-80 cm (75 cm), màu xanh dương, lực kéo đứt khi thắt nút trong khoảng 3-4 Newton (3 Newton) (có thể vượt đến 250% so với yêu cầu của USP), lực liên kết giữa kim và chỉ trong khoảng 2,3-3 Newton (2,3 Newton) (có thể vượt đến 140% so với yêu cầu của USP). Sản phẩm được sản xuất tại Việt Nam | 14.000 | vn0312041033 | CÔNG TY CỔ PHẦN NHÀ MÁY TRANG THIẾT BỊ Y TẾ USM HEALTHCARE | IB2500366220 | vn0301479883 | Bệnh viện Nhi Đồng 1 | Đấu thầu rộng rãi | 12/01/2026 | 46/QĐ-BVNĐ1 | 12/01/2026 | 3 | Phường Vườn Lài,Thành phố Hồ Chí Minh | Nhãn khoa | MK-CHI | Chỉ khâu nhãn khoa |  |  | chỉ | 1 | 1 | K007682
Chỉ khâu không tiêu đơn sợi tổng hợp số 6.0, 1 kim tam giác 1/2c | Sợi | 2292 | Việt Nam | 3006 | MCB (MCB-MAKGA61CBBF3) MCA (MCA-MAKGA61CABH3 MCA-MAKGA61CABN3) | ARES | Công ty Cổ phần Nhà máy Trang thiết bị Y tế USM Healthcare |  |  | Từ năm 2025 trở về sau | - Chỉ phẫu thuật không tiêu đơn sợi tổng hợp Nylon - Số (Đường kính) 6/0 - 1 kim tam giác không mắt, dài trong khoảng 12-14 mm, bán kính cong trong khoảng 1/2 vòng tròn - Ứng dụng trong phẫu thuật mô mềm. - Kim làm bằng thép không gỉ Martensitic 420 (AISI 420), không mắt, đầu tam giác, dài trong khoảng 18-22 mm, bán kính cong trong khoảng 3/8 vòng tròn, đảm bảo độ sắc bén và dễ dàng xuyên qua mô. - Chỉ dài trong khoảng 70-80 cm (75cm), màu xanh dương, lực kéo đứt khi thắt nút trong khoảng 1,5-2 Newton (1,5 Newton) (có thể vượt đến 250% so với yêu cầu của USP), lực liên kết giữa kim và chỉ trong khoảng 1,7-2,5 Newton (1,7 Newton) (có thể vượt đến 140% so với yêu cầu của USP). Sản phẩm được sản xuất tại Việt Nam | 20.000 | vn0312041033 | CÔNG TY CỔ PHẦN NHÀ MÁY TRANG THIẾT BỊ Y TẾ USM HEALTHCARE | IB2500366220 | vn0301479883 | Bệnh viện Nhi Đồng 1 | Đấu thầu rộng rãi | 12/01/2026 | 46/QĐ-BVNĐ1 | 12/01/2026 | 3 | Phường Vườn Lài,Thành phố Hồ Chí Minh | Nhãn khoa | MK-CHI | Chỉ khâu nhãn khoa |  |  | chỉ | 1 | 1 | K007686
Chỉ khâu không tiêu, bằng nylon, đơn sợi, số 10-0, dài ≥ 30 cm, 2 kim, 3/8 C | Sợi | 216 | Ấn Độ |  | 3M30CS6 | 3M30CS6 | Orion Suture (India) Pvt Ltd |  |  | 2025 trở về sau | Chỉ khâu không tiêu, đơn sợi, khâu kết mạc, giác mạc và củng mạc - Chỉ bằng nylon, số 10-0, dài 30 cm - 2 kim hình thang, bằng thép không gỉ, 6 mm, 3/8 C, phủ silicon - Tiệt khuẩn khí EO - Tiêu chuẩn sản xuất ISO 13485 | 90.000 | vn0310941769 | CÔNG TY TNHH THIẾT BỊ VÀ XÂY DỰNG GIA QUÂN | IB2600036887 | vn0302203609 | Bệnh viện Đại học Y Dược Thành phố Hồ Chí Minh | Đấu thầu rộng rãi | 02/06/2026 | 1400/QĐ-BVĐHYD | 02/06/2026 | 2 | Phường Chợ Lớn,Thành phố Hồ Chí Minh | Nhãn khoa | MK-CHI | Chỉ khâu nhãn khoa |  |  | chỉ | 1 | 1 | K007699
Chỉ khâu không tiêu, loại nylon, số 10/0 | Tép | 156 | Công ty TNHH chỉ phẫu thuật CPT - Việt Nam | 3006 | [7 empty] | 124.950 | vn0312728203 | CÔNG TY TNHH TRANG THIẾT BỊ Y TẾ MINH HOÀNG | IB2300294788 | vn3600360747 | Sở Y tế Đồng Nai | Đấu thầu rộng rãi | 25/04/2024 | 415/QĐ-SYT | 24/04/2024 | 4 | Thành phố Biên Hoà,Tỉnh Đồng Nai | Nhãn khoa | MK-CHI | Chỉ khâu nhãn khoa |  |  | chỉ | 1 | 1 | K007703
Chỉ khâu không tiêu, loại polypropylene,số 10/0, dài 15 cm, kim tròn 3/8c, dài 5 mm | Sợi | 480 | Cty TNHH Chỉ Phẫu Thuật CPT- Việt Nam | [8 empty] | 189.000 | vn0312728203 | CÔNG TY TNHH TRANG THIẾT BỊ Y TẾ MINH HOÀNG | IB2300381980 | vn3600360747 | Sở Y tế Đồng Nai | Đấu thầu rộng rãi | 21/08/2024 | 922/QĐ-SYT | 13/08/2024 | 3 | Thành phố Biên Hoà,Tỉnh Đồng Nai | Nhãn khoa | MK-CHI | Chỉ khâu nhãn khoa |  |  | chỉ | 1 | 1 | K007725
Chỉ khâu không tiêu, tự nhiên, bằng kén tằm, số 8-0, dài ≥ 45 cm, 2 kim hình thang, dài 6 mm, 3/8 C | tép | 144 | Việt Nam |  | S04HH06L45 | Caresilk | CPT |  |  | Từ năm 2024 | Chỉ khâu không tiêu, tự nhiên, đa sợi dùng trong phẫu thuật mắt - Chỉ bằng kén tằm, số 8-0, dài 45 cm - 2 kim hình thang, bằng thép không gỉ, dài 6 mm, 3/8 C - Tiệt khuẩn - Tiêu chuẩn sản xuất ISO | 110.250 | vn0300978079 | CÔNG TY TNHH CHỈ PHẪU THUẬT CPT | IB2500278653 | vn0302203609 | Bệnh viện Đại học Y Dược Thành phố Hồ Chí Minh | Đấu thầu rộng rãi | 19/11/2025 | 3455/QĐ-BVĐHYD | 19/11/2025 | 3 | Phường Chợ Lớn,Thành phố Hồ Chí Minh | Nhãn khoa | MK-CHI | Chỉ khâu nhãn khoa |  |  | chỉ | 1 | 1 | K007833
Chỉ khâu không tiêu, đơn sợi, bằng Polypropylene, số 10-0, dài ≥ 20 cm, 2 kim thẳng, dài 16 mm | Tép | 12 | Việt Nam |  | PP02RR16L20 | Trustilene | CPT |  |  | Từ năm 2024 | Chỉ khâu không tan, tổng hợp, đơn sợi. - Chỉ bằng Polypropylene, số 10-0, dài 20 cm - 2 kim thẳng, bằng thép không gỉ, dài 16 mm, phủ silicon - Tiệt khuẩn - Tiêu chuẩn sản xuất ISO | 179.550 | vn0300978079 | CÔNG TY TNHH CHỈ PHẪU THUẬT CPT | IB2500278653 | vn0302203609 | Bệnh viện Đại học Y Dược Thành phố Hồ Chí Minh | Đấu thầu rộng rãi | 19/11/2025 | 3455/QĐ-BVĐHYD | 19/11/2025 | 3 | Phường Chợ Lớn,Thành phố Hồ Chí Minh | Nhãn khoa | MK-CHI | Chỉ khâu nhãn khoa |  |  | chỉ | 1 | 1 | K007874
Chỉ khâu liền kim không tiêu đơn sợi có chứa Polypropylene 10/0 | Sợi | 120 | Mỹ |  | W1777 | W1777 | Ethicon LLC |  |  | 2024 | - Chỉ 10/0: + Liền kim không tiêu đơn sợi, đơn chất hoặc phức hợp có chứa Polypropylene. + Chiều dài: ≥ 20cm. - 2 Kim tròn: + Chiều dài: Từ 5mm đến 7mm. - Tiêu chuẩn: CE (Conformite Europeenne) và FDA (Food and Drug Administration) hoặc CE (Conformite Europeenne) và CFS (Certificate of Free Sale) Châu âu. | 327.600 | vn5701368619 | CÔNG TY CỔ PHẦN TRANG THIẾT BỊ VẬT TƯ Y TẾ PHƯƠNG NAM | IB2400565573 | vn5700391598 | BỆNH VIỆN ĐA KHOA TỈNH QUẢNG NINH | Đấu thầu rộng rãi | 03/03/2025 | KQ2400565573_2503030755 | 03/03/2025 | 3 | Thành phố Hạ Long,Tỉnh Quảng Ninh | Nhãn khoa | MK-CHI | Chỉ khâu nhãn khoa |  |  | chỉ | 1 | 1 | K008060
Chỉ khâu liền kim không tiêu đơn sợi Polyamide (Nylon) số 10/0 | Sợi | 1000 | Mexico |  | Chỉ phẫu thuật Ethilon số 10/0 W1770 | Ethilon | Ethicon,Inc |  | 2402103ĐKLH/BYT-HTTB Ngày 27/08/2024 | 2025 trở lên | - Chỉ 10/0: + Chỉ khâu liền kim không tiêu đơn sợi Polyamide (Nylon). + Chiều dài: 30cm. - 02 Kim, phủ silicon: + Chiều dài: 6,5mm - Chứng nhận FDA (Food and Drug Administration). | 246.225 | vn5701368619 | CÔNG TY CỔ PHẦN TRANG THIẾT BỊ VẬT TƯ Y TẾ PHƯƠNG NAM | IB2500522161 | vn5700391598 | BỆNH VIỆN ĐA KHOA TỈNH QUẢNG NINH | Đấu thầu rộng rãi | 06/02/2026 | 425/QĐ-BVT | 06/02/2026 | 3 | Phường Hồng Gai,Tỉnh Quảng Ninh | Nhãn khoa | MK-CHI | Chỉ khâu nhãn khoa |  |  | chỉ | 1 | 1 | K008080
Chỉ khâu liền kim không tiêu đơn sợi Polyamide số 10/0 | sợi | 120 | Cộng hòa Ấn Độ | Vật tư, hóa chất , sinh phẩm y tế | FS 3719 | Futura Surgicare | Futura Surgicare Pvt Ltd |  |  | từ năm 2025 trở đi | Chỉ phẫu thuật không tiêu đơn sợi polyamide số 10/0, dài 38cm, 2 kim hình thang 3/8 dài 6mm. Sợi chỉ được nhuộm bằng chiết xuất Logwood, số phê duyệt FDA Hoa Kỳ. Đóng gói 2 lớp gồm 1 lớp giấy bìa cứng và 1 lớp túi giấy y tế cấp hai được ép bằng màng poly nhiều lớp polyester, có tác dụng chống rách và ngăn ngừa vi khuẩn, với độ ẩm dưới 300ppm. Tiêu chuẩn ISO 13485 | 99.500 | vn0107671392 | CÔNG TY TNHH PHÁT TRIỂN CÔNG NGHỆ NDK | IB2500568956 | vn5702205568 | Bệnh viện Đa khoa khu vực Quảng Yên | Đấu thầu rộng rãi | 30/12/2025 | 453/QĐ-BVQY | 30/12/2025 | 2 | Phường Quảng Yên,Tỉnh Quảng Ninh | Nhãn khoa | MK-CHI | Chỉ khâu nhãn khoa |  |  | chỉ | 1 | 1 | K008083
Chỉ khâu liền kim không tiêu đơn sợi Polyamide số 10/0, dài 30 cm | Sợi | 120 | SMI A.G/ Belgium |  | ON102 | Daclon Nylon 10/0 | SMI A.G/ Belgium |  |  | 2024 | Chỉ không tiêu đơn sợi Polyamide số 10/0, sợi chỉ dài 30cm. Kim thép không rỉ,dài ≥6mm. | 122.600 | vn5701368619 | CÔNG TY CỔ PHẦN TRANG THIẾT BỊ VẬT TƯ Y TẾ PHƯƠNG NAM | IB2400511800 | vn5700401912 | Bệnh viện đa khoa Cẩm Phả | Đấu thầu rộng rãi | 12/01/2025 | 25/QĐ-BVĐKCP | 08/01/2025 | 4 | Thành phố Cẩm Phả,Tỉnh Quảng Ninh | Nhãn khoa | MK-CHI | Chỉ khâu nhãn khoa |  |  | chỉ | 1 | 1 | K008084
Chỉ khâu liền kim không tiêu đơn sợi Polyamide số 10/0, dài 30cm | Sợi | 96 | Bỉ |  | ON102 | Chỉ Daclon Nylon số 10/0 | SMI A.G |  |  |  | Chỉ không tiêu tổng hợp đơn sợi Polyamide, số 10/0, sợi chỉ dài 30cm. Kim thép không rỉ, được phủ Silicone, thân tam giác dài 6,2mm, 2 kim hình thang, độ cong kim 1/2 vòng tròn. | 145.000 | vn0101849706 | CÔNG TY TNHH THIẾT BỊ Y TẾ VÀ HOÁ CHẤT HOÀNG PHƯƠNG | IB2400416851 | vnz000023107 | Trung tâm Y tế thành phố Móng Cái | Đấu thầu rộng rãi | 30/12/2024 | Số 1140/QĐ-TTYT | 26/12/2024 | 2 | Thành phố Móng cái,Tỉnh Quảng Ninh | Nhãn khoa | MK-CHI | Chỉ khâu nhãn khoa |  |  | chỉ | 1 | 1 | K008085
Chỉ khâu liền kim không tiêu đơn sợi Polyamide số 10/0, dài ≥30 cm | Sợi | 120 | Bỉ | 3006 | ON101 | SMI | SMI A.G, Bỉ |  |  | 2025 | Số 10/0 2 kim hình thang 3/8C, kim 6.2mm, kim phủ silicon, sợi chỉ dài 30cm. Là chỉ phẫu thuật đơn sợi không tiêu tiệt trùng được làm từ polyamide 6.0 hoặc 6.6; bề mặt sợi chỉ mượt mà giúp dễ dàng xuyên qua các mô. Sợi chỉ có đặc điểm dễ buộc và sức căng tốt. | 134.000 | vn0109373842 | CÔNG TY TNHH THIẾT BỊ VẬT TƯ HOÀNG BẢO | IB2500568824 | vn5700401912 | Bệnh viện Đa khoa Cẩm Phả | Đấu thầu rộng rãi | 01/04/2026 | Số: 330/QĐ-BVĐKCP | 01/04/2026 | 3 | Phường Cẩm Phả,Tỉnh Quảng Ninh | Nhãn khoa | MK-CHI | Chỉ khâu nhãn khoa |  |  | chỉ | 1 | 1 | K008086
Chỉ khâu liền kim không tiêu đơn sợi Polyamide số 8/0 | Sợi | 50 | Bỉ | Vật tư, hóa chất , sinh phẩm y tế | ON85 | SMI | SMI AG |  |  | từ năm 2025 trở đi | Chỉ khâu mắt sợi đơn Nylon 8/0 màu đen, dài 30cm. Hai kim tiết diện hình thang nhọn cắt chiều dài 6.2mm, độ cong 3/8. Đường kính kim 0.15mm Kim làm bằng thép cứng bó sợi. Tiêu chuẩn ISO 13485 13485, CE | 189.000 | vn0107671392 | CÔNG TY TNHH PHÁT TRIỂN CÔNG NGHỆ NDK | IB2500568956 | vn5702205568 | Bệnh viện Đa khoa khu vực Quảng Yên | Đấu thầu rộng rãi | 30/12/2025 | 453/QĐ-BVQY | 30/12/2025 | 2 | Phường Quảng Yên,Tỉnh Quảng Ninh | Nhãn khoa | MK-CHI | Chỉ khâu nhãn khoa |  |  | chỉ | 1 | 1 | K008151
Chỉ khâu liền kim không tiêu đơn sợi Polyamide số 9/0 | Sợi | 50 | Bỉ | Vật tư, hóa chất , sinh phẩm y tế | ON95 | SMI | SMI AG |  |  | từ năm 2025 trở đi | Chỉ khâu mắt đơn sợi không tan tổng hợp Nylon số 9/0 dài 30cm 2 kim tiết diện hình thang dài 6.2mm, vòng kim 3/8 vòng tròn. Kim làm bằng thép không gỉ AISI 300 hoặc 302 phủ silicone. Đóng gói bằng giấy Tyvek 100% sợi HDPE. Tiêu chuẩn ISO 13485 CE. | 350.000 | vn0107671392 | CÔNG TY TNHH PHÁT TRIỂN CÔNG NGHỆ NDK | IB2500568956 | vn5702205568 | Bệnh viện Đa khoa khu vực Quảng Yên | Đấu thầu rộng rãi | 30/12/2025 | 453/QĐ-BVQY | 30/12/2025 | 2 | Phường Quảng Yên,Tỉnh Quảng Ninh | Nhãn khoa | MK-CHI | Chỉ khâu nhãn khoa |  |  | chỉ | 1 | 1 | K008152
Chỉ khâu liền kim không tiêu đơn sợi tổng hợp số 6.0, 2 kim tròn 3/8C | Sợi | 1000 | Việt Nam | 3006 | MAA (MAA-MAKGA82AABB3) | ARES | Công ty Cổ phần Nhà máy Trang thiết bị Y tế USM Healthcare |  |  | Từ năm 2025 trở về sau | Chỉ phẫu thuật không tiêu tổng hợp Nylon (chất liệu polyamide 6 hoặc polyamide 6.6) - 2 kim, đơn sợi. Số (đường kính) 6/0, dài 80 cm, màu xanh dương. Kim làm bằng thép không gỉ Martensitic 420 (AISI 420) hoặc hơn. Kim không mắt,. đảm bảo độ sắc bén và dễ dàng xuyên qua mô bằng công nghệ U-filo. Đầu tròn, dài 10 mm, bán kính cong kim 3/8C. Lực kéo đứt khi thắt nút (Lực căng của chỉ) tối thiểu 1,5 Newton (có thể vượt đến 250% so với yêu cầu của USP). Lực liên kết giữa kim và chỉ tối thiểu 1,7 Newton (có thể vượt đến 140% so với yêu cầu của USP). Sản phẩm được sản xuất tại Việt Nam | 25.000 | vn0312041033 | CÔNG TY CỔ PHẦN NHÀ MÁY TRANG THIẾT BỊ Y TẾ USM HEALTHCARE | IB2500366220 | vn0301479883 | Bệnh viện Nhi Đồng 1 | Đấu thầu rộng rãi | 12/01/2026 | 46/QĐ-BVNĐ1 | 12/01/2026 | 3 | Phường Vườn Lài,Thành phố Hồ Chí Minh | Nhãn khoa | MK-CHI | Chỉ khâu nhãn khoa |  |  | chỉ | 1 | 1 | K008184
Chỉ khâu liền kim Polyglactin số 4/0 | Sợi | 48 | Thổ Nhĩ Kỳ | 3006 | DL4M20 | DAMACRYL 910 | GMD Group Medikal Sanayi Ve Ticaret anonim Sirketi |  |  | 2024-2025 | "Chỉ phẫu thuật tự tiêu tổng hợp Polyglactin 910 - 1 kim, đa sợi, Polyglactin 910 (90% Glycolide acid, 10% Lactic acid). Đường kính 4/0, dài 75cm, phủ Polyglactin 370 + Calcium stearate, màu tím. Kim làm bằng thép không gỉ 302. Kim không mắt, . Kim tròn, dài 20m, bán kính cong kim 1/2C. Tan hoàn toàn trong 54 - 70 ngày. ISO 13485:2016" | 36.600 | vn0110037404 | CÔNG TY TNHH MEDICAL TD | IB2500489890 | vn5100275060 | BỆNH VIỆN ĐA KHOA KHU VỰC VỊ XUYÊN TỈNH TUYÊN QUANG | Đấu thầu rộng rãi | 30/01/2026 | 46/QĐ-BVĐKKV | 30/01/2026 | 3 | Xã Vị Xuyên,Tỉnh Tuyên Quang | Nhãn khoa | MK-CHI | Chỉ khâu nhãn khoa |  |  | chỉ | 1 | 1 | K008213
Chỉ khâu liền kim tổng hợp không tiêu đơn sợi | Sợi | 300 | Mỹ |  | W1777 | Chỉ phẫu thuật tiệt trùng Prolene | Ethicon LLC / Mỹ |  |  |  | Chỉ không tan tổng hợp đơn sợi polypropylene số 10/0 dài 30cm, 2 kim tròn đầu hình thang , dài 6.5mm , 3/8 vòng tròn. - Chỉ được đóng gói quấn quanh khung nhựa giúp hạn chế rối chỉ - Kim được làm bằng hợp kim Ethalloy có độ bền kéo > 2500 Mpa. - Kim được bảo phủ bởi lớp silicone giúp xuyên qua mô dễ dàng. - Hệ thống cảnh báo sớm, tại nút buộc sợi chỉ biến dạng tạo sự chắc chắn và an toàn. | 350.000 | vn0600297151 | CÔNG TY CỔ PHẦN THIẾT BỊ DƯỢC PHẨM & DỊCH VỤ Y TẾ NAM ĐỊNH | IB2400460160 | vn0600142775 | Bệnh viện đa khoa tỉnh Nam Định | Đấu thầu rộng rãi | 17/12/2024 | 3437/QĐ-BVT | 16/12/2024 | 1 | Thành phố Nam Định,Tỉnh Nam Định | Nhãn khoa | MK-CHI | Chỉ khâu nhãn khoa |  |  | chỉ | 1 | 1 | K008359
Chỉ khâu mắt | Sợi | 4160 | Ấn Độ | 3006 | 3L30CS6 | Orion | Orion Sutures (India) Pvt Ltd |  |  | 2025 | Số 9, có 2 kim, chiều dài kim 6mm, 3/8 đường tròn. Chiều dài chỉ 30cm. Tiêu chuẩn Châu Âu (CE)- ISO 13485 | 70.000 | vn0101849706 | CÔNG TY TNHH THIẾT BỊ Y TẾ VÀ HOÁ CHẤT HOÀNG PHƯƠNG | IB2500179284 | vn2400210904 | SỞ Y TẾ TỈNH BẮC NINH | Đấu thầu rộng rãi | 08/10/2025 | 839/QĐ-SYT | 08/10/2025 | 4 | Tỉnh Bắc Giang | Nhãn khoa | MK-CHI | Chỉ khâu nhãn khoa |  |  | chỉ | 1 | 1 | K008469
Chỉ khâu mắt | sợi | 36 | Ấn Độ |  | 2L30CS6DA | 2L30CS6DA | Orion Sutures |  |  | 2024 trở về sau | Số 9, có 2 kim, chiều dài kim 6mm, 3/8 đường tròn. Chiều dài chỉ 30cm. Tiêu chuẩn Châu Âu (CE)- ISO 13485 | 180.000 | vn2400892767 | CÔNG TY TNHH THƯƠNG MẠI VÀ TRANG THIẾT BỊ THÀNH AN | IB2500278515 | vn2400479454 | TRUNG TÂM Y TẾ VIỆT YÊN | Đấu thầu rộng rãi | 23/09/2025 | 827/QĐ-TTYT | 23/09/2025 | 3 | Thị xã Việt Yên,Tỉnh Bắc Giang | Nhãn khoa | MK-CHI | Chỉ khâu nhãn khoa |  |  | chỉ | 1 | 1 | K008470
Chỉ khâu mắt 10/0 | TÉP | 240 | - Mã hàng: M02HH06L30 - Hãng, nước sản xuất: Công ty TNHH Chỉ phẫu thuật CPT/ Việt Nam | 3006 | [7 empty] | 124.950 | vn0303244037 | CÔNG TY TNHH TRANG THIẾT BỊ Y TẾ HOÀNG ÁNH DƯƠNG | IB2300383924 | vn0301465062 | Bệnh Viện Chợ Rẫy | Đấu thầu rộng rãi | 08/05/2024 | 1765/QĐ-BVCR | 24/04/2024 | 3 | Quận 5,TP. Hồ Chí Minh | Nhãn khoa | MK-CHI | Chỉ khâu nhãn khoa |  |  | chỉ | 1 | 1 | K008471
Chỉ khâu mắt 10/0, dài 30cm, 2 kim hình thang 3/8c, dài 6mm | Sợi | 240 | Ấn Độ | 300610 | 3M30CS6 | ORLON | Orion Sutures (India) Pvt Ltd |  |  | 2025 | Chỉ phẫu thuật không tiêu tổng hợp, loại Nylon (Polyamide 6/6.6), cỡ 10/0, dài 30 cm, kèm 2 kim hình thang, kim dài 6 mm. Kim làm bằng thép không gỉ 302, phủ silicon, sắc bén, ngăn ngừa nhiễm khuẩn hiệu quả. Sợi chỉ mảnh, trơn láng, độ mềm dẻo cao, thích hợp cho vi phẫu hoặc nhãn khoa. Tiệt trùng sẵn, đóng gói đơn chiếc. Đạt tiêu chuẩn ISO, CE, FDA. | 95.000 | vn0109110120 | CÔNG TY TNHH Y TẾ NGUYÊN CHÂU | IB2500625208 | vn3900379347 | Bệnh viện đa khoa Tây Ninh | Đấu thầu rộng rãi | 12/06/2026 | 959/QĐ-BVĐK | 12/06/2026 | 4 | Phường Tân Ninh,Tỉnh Tây Ninh | Nhãn khoa | MK-CHI | Chỉ khâu nhãn khoa |  |  | chỉ | 1 | 1 | K008472
Chỉ khâu mắt 10/0, dài 30cm, 2 kim hình thang 3/8c, dài 6mm | Sợi | 150 | Chỉ phẫu thuật Orlon số 10/0 (3M30CS6); Hãng/ nước sx: Orion Sutures (India) Pvt Ltd/ Ấn Độ | [8 empty] | 67.200 | vn0107890612 | CÔNG TY CỔ PHẦN NHẬT MINH HOLDINGS GROUP | IB2300394435 | vn3900379347 | Bệnh viện đa khoa tỉnh Tây Ninh | Đấu thầu rộng rãi | 12/07/2024 | 366/QĐ-BVĐK | 09/07/2024 | 4 | Thành phố Tây Ninh,Tỉnh Tây Ninh | Nhãn khoa | MK-CHI | Chỉ khâu nhãn khoa |  |  | chỉ | 1 | 1 | K008473
Chỉ khâu mắt 9/0, 10/0 | Sợi | 150 | Bỉ | 3006 | ON95; ON102 | SMI AG | SMI AG |  |  | 2023 trở về sau | Chỉ khâu phẫu thuật 9/0,10/0 , có 2 kim chỉ không tiêu | 135.000 | vn0100910429 | CÔNG TY TNHH THUÝ ANH | IB2400394943 | vn5600320152 | Trung tâm kiểm soát bệnh tật tỉnh Điện Biên | Đấu thầu rộng rãi | 06/11/2024 | 490/Q-KSBT | 05/11/2024 | 2 | Thành phố Điện Biên Phủ,Tỉnh Điện Biên | Nhãn khoa | MK-CHI | Chỉ khâu nhãn khoa |  |  | chỉ | 1 | 1 | K008474
Chỉ khâu mắt không tan 10/0 | Sợi | 200 | Orion Sutures (India) Pvt Ltd / Ấn Độ |  | 3M30CS6 | Orlon | Orion Sutures (India) Pvt Ltd / Ấn Độ |  |  | 2023 | Chất liệu: Nylon, cỡ 10/0, loại đơn sợi, chiều dài từ 30cm. - Hai kim cong: độ cong 3/8 vòng tròn, tiết diện hình thang chiều dài 6mm, Kim chất liệu thép không gỉ bọc silicone. | 84.000 | vn0107651702 | CÔNG TY TNHH THIẾT BỊ Y TẾ MINH THIÊN | IB2400103288 | vn0103599265 | Bệnh viện Quân Y 103 | Đấu thầu rộng rãi | 30/07/2024 | Số 2647/QĐ-BVQY103 | 30/07/2024 | 5 | Quận Hà Đông,Thành phố Hà Nội | Nhãn khoa | MK-CHI | Chỉ khâu nhãn khoa |  |  | chỉ | 1 | 1 | K008475
Chỉ khâu mắt Nylon (Polyamide) 10/0 | Tép | 120 | Ấn Độ |  | SFN3717B | Sterilon | Peters Surgical India |  |  | 2024 trở về sau | Chất liệu: Đơn sợi Nylon (Polyamide) Kích thước: Cỡ chỉ số 10/0, dài 30cm, 2 kim hình thang 3/8C 6mm Tiêu chuẩn kỹ thuật: Chỉ không tan đơn sợi, kim làm bằng thép không gỉ AISI 302 Tiêu chuẩn: CE và ISO Xuất xứ: Ấn Độ | 163.000 | vn0312268965 | CÔNG TY TNHH THIẾT BỊ Y TẾ ĐỈNH CAO | IB2500030977 | vn1801323396 | BỆNH VIỆN QUÂN Y 121 CỤC HẬU CẦN QUÂN KHU 9 | Đấu thầu rộng rãi | 02/06/2025 | KQ2500030977_2506021842 | 02/06/2025 | 3 | Quận Ninh Kiều,Thành phố Cần Thơ | Nhãn khoa | MK-CHI | Chỉ khâu nhãn khoa |  |  | chỉ | 1 | 1 | K008476
Chỉ khâu mắt Nylon 10/0 | Sợi | 50 | Việt Nam | 3006 | M02HH06L30 | CPT | Công ty TNHH Chỉ phẫu thuật CPT/ Việt Nam |  |  | "Năm 2025 trở về sau" | "Chỉ không tan tổng hợp Carelon (Nylon) số 10/0, dài 30 cm, 2 kim hình thang 3/8c, dài 6 mm. Kim làm bằng thép không gỉ Alloy Steel series 300 (gồm thép SUS/AISI 301, 302, 304) tương đương Ethalloy (Cr 17-19%) được phủ Silicon XtraCoat® là silicon đa lớp (≥ 3 lớp), mũi vuốt nhọn UltraGlyde. Có độ nhám bề mặt < 0,4 Ra. Vùng kẹp kim phẳng và có rãnh chạy dọc. Độ bền kéo ≥ 620 MPa. Giới hạn độ bền kéo ≥ 2750 MPa. Đóng gói 2 lớp: Lóp giấy bên trong cố định kim, bao giấy 80gms bên ngoài Sản phẩm được tiệt trùng bằng khí Ethylene Oxide Đạt tiêu chuẩn: ISO, TCCS, TCVN, CE" | 124.950 | vn4100730085 | CÔNG TY CỔ PHẦN CÔNG NGHỆ VÀ THIẾT BỊ THẮNG LỢI | IB2600011023 | vnz000007903 | Bệnh Viện Phong Da Liễu Trung ương Quy Hòa | Đấu thầu rộng rãi | 18/04/2026 | 236/QĐ-TWQH | 18/04/2026 | 3 | Phường Quy Nhơn Nam,Tỉnh Gia Lai | Nhãn khoa | MK-CHI | Chỉ khâu nhãn khoa |  |  | chỉ | 1 | 1 | K008477
Chỉ khâu mắt Nylon 10/0 | Tép | 372 | Trung Quốc | 3006 | NC10006-230 | Huaian Angel Medical Instruments Co., Ltd. | Huaian Angel Medical Instruments Co., Ltd. |  |  | 2024 trở về sau | Chỉ không tan tổng hợp Nylon/Polyamide số 10/0, dài 30 cm, 2 kim hình thang 3/8c, dài 6 mm. Kim thép 302 phủ silicon, mũi kim. Đóng gói bằng giấy tiệt trùng độ bền cao, ngăn khuẩn hiệu quả. | 92.400 | vn0400101404 | CÔNG TY CỔ PHẦN DƯỢC - THIẾT BỊ Y TẾ ĐÀ NẴNG | IB2500404188 | vn1800273336 | Bệnh viện đa khoa Hậu Giang | Đấu thầu rộng rãi | 11/12/2025 | 465/QĐ-BVĐK | 11/12/2025 | 4 | Phường Vị Thanh,Thành phố Cần Thơ | Nhãn khoa | MK-CHI | Chỉ khâu nhãn khoa |  |  | chỉ | 1 | 1 | K008478
Chỉ khâu mắt Nylon 10/0 | Sợi | 2000 | Việt Nam |  | 1406 | MANI | Mani Hanoi Co., Ltd |  |  | Từ năm 2024 trở về sau | - Chỉ khâu mắt sợi đơn Nylon số 10.0 màu đen, dài 30 cm. Hai kim tiết diện hình thang chiều dài 6 mm, đường kính 0,14mm, độ cong kim 3/8. - Kim làm bằng thép cứng không gỉ được phủ silicon. - Tiêu chuẩn ISO 13485, FDA, CE. - Vật tư mới 100%, đóng gói vô trùng. - Có catalog và bản dịch kèm theo. | 189.000 | vn0108239386 | Liên danh Hùng Vĩ – Visionary Medical | IB2500082829 | vn0600142944 | BỆNH VIỆN MẮT TỈNH NAM ĐỊNH | Đấu thầu rộng rãi | 21/04/2025 | KQ2500082829_2504211455 | 21/04/2025 | 1 | Thành phố Nam Định,Tỉnh Nam Định | Nhãn khoa | MK-CHI | Chỉ khâu nhãn khoa |  | Có | chỉ | 1 | 1 | K008479
Chỉ khâu mắt Nylon 10/0 | Sợi | 50 | Hoa Kỳ | 3006 | NMB100SPN07B030-2 | MOLYLON™ | Kollsut International Inc. | NMB100SPN07B030-2 | 7731NK/BYT-TB-CT | 2023 trở về sau | - Chỉ khâu phẫu thuật đơn sợi không tiêu MOLYLON™ số 10/0, làm từ Nylon/Polyamide6/6.6 màu đen, dài 30cm, - Có 2 kim hình thang dài 7mm, 3/8 vòng tròn. - Kim làm từ thép không gỉ series 300 (AISI 302, AISI 304), phủ silicone Dow corning, độ bền nút buộc đạt 140% tiêu chuẩn USP. - Đóng gói 2 lớp Alupol-PET/CPP. - Tiệt trùng: Khí EO. - Tiêu chuẩn FDA, FSC, ISO, CE | 160.000 | vn3301338775 | CÔNG TY TRÁCH NHIỆM HỮU HẠN THƯƠNG MẠI DƯỢC VÀ TRANG THIẾT BỊ Y TẾ TATA | IB2400300530 | vnz000007903 | Bệnh Viện Phong Da Liễu Trung ương Quy Hòa | Đấu thầu rộng rãi | 02/12/2024 | 739/QĐ-TWQH | 27/11/2024 | 3 | Thành phố Quy Nhơn,Tỉnh Bình Định | Nhãn khoa | MK-CHI | Chỉ khâu nhãn khoa |  |  | chỉ | 1 | 1 | K008480
Chỉ khâu mắt Nylon 10/0 | Tép | 60 | Xuất xứ: Ấn Độ, Ký mã hiệu: SFN3717B, Hãng sản xuất: Peters Surgical India | 3006 | [7 empty] | 145.000 | vn0312268965 | CÔNG TY TNHH THIẾT BỊ Y TẾ ĐỈNH CAO | IB2300241117 | vn1801323396 | BỆNH VIỆN QUÂN Y 121 CỤC HẬU CẦN QUÂN KHU 9 | Đấu thầu rộng rãi | 19/08/2024 | 511/QĐ-BV | 27/12/2023 | 4 | Quận Ninh Kiều,Thành phố Cần Thơ | Nhãn khoa | MK-CHI | Chỉ khâu nhãn khoa |  |  | chỉ | 1 | 1 | K008481
Chỉ khâu mắt Nylon 10/0 | Sợi | 900 | Việt Nam |  | 1404 | Mani | Mani Hanoi Co., Ltd |  |  |  | Chỉ khâu mắt sợi đơn Nylon 10-0 màu đen, dài 30 cm. Hai kim tiết diện hình thang chiều dài 6 mm, đường kính kim 0.14mm, độ cong 3/8.Vật tư mới 100%, đóng gói vô trùng. Tiêu chuẩn ISO 13485, FDA - Có catalog và bản dịch kèm theo. | 169.000 | vn0108239386 | CÔNG TY TNHH Y TẾ HÙNG VĨ | IB2400145354 | vn0600142944 | BỆNH VIỆN MẮT TỈNH NAM ĐỊNH | Đấu thầu rộng rãi | 08/07/2024 | 131/QĐ-BVM | 08/07/2024 | 1 | Thành phố Nam Định,Tỉnh Nam Định | Nhãn khoa | MK-CHI | Chỉ khâu nhãn khoa |  | Có | chỉ | 1 | 1 | K008482
Chỉ khâu mắt Polypropylene 10/0 | Sợi | 100 | Việt Nam | 3006 | PP02RR16L20 | CPT | Công ty TNHH chỉ phẫu thuật CPT |  |  | 2024 trở đi | Chỉ khâu mắt Polypropylene 10/0. Dài 20cm, 2 kim thẳng hình thang , kim bằng thép không gỉ | 156.000 | vn2900326174 | CÔNG TY CP THIẾT BỊ VẬT TƯ Y TẾ VÀ DƯỢC PHẨM NGHỆ AN | IB2500378923 | vn2900927496 | Bệnh viện đa khoa Nghi Lộc | Đấu thầu rộng rãi | 04/12/2025 | 575/QĐ-BVĐKNL | 04/12/2025 | 3 | Xã Đông Lộc,Tỉnh Nghệ An | Nhãn khoa | MK-CHI | Chỉ khâu nhãn khoa |  |  | chỉ | 1 | 1 | K008483
Chỉ khâu mắt Polypropylene 10/0 | Sợi | 24 | Mỹ |  | W1777 | Chỉ phẫu thuật PROLENE số 10/0 | Ethicon, LLC |  |  | 2024 trở đi | Chỉ không tan tổng hợp đơn sợi polypropylene số 10/0 dài 30cm; 2 kim tròn đầu hình thang TG140-6 bằng hợp kim Ethalloy, giới hạn độ bền kéo > 2.750 MPa (có chứng nhận từ tổ chức độc lập), dài 6,5mm 3/8 vòng tròn. Hệ thống cảnh báo sớm, tại nút buộc sợi chỉ biến dạng tạo sự chắc chắn và an toàn. Tiêu chuẩn ISO | 327.600 | vn0900108278 | CÔNG TY CỔ PHẦN DƯỢC PHẨM HƯNG YÊN | IB2500215716 | vnz000013534 | Sở Y tế Hưng Yên | Đấu thầu rộng rãi | 29/07/2025 | 54/QĐ-SYT | 29/07/2025 | 2 | Tỉnh Hưng Yên | Nhãn khoa | MK-CHI | Chỉ khâu nhãn khoa |  |  | chỉ | 1 | 1 | K008484
Chỉ khâu mắt Polypropylene 10/0 | Sợi | 10 | Việt Nam | 3006 | Trustilene | CPT, PP02RR16L20 | Công ty TNHH chỉ phẫu thuật CPT |  |  | 2024 | Chỉ không tan tổng hợp polypropylene số 10/0, dài 20 cm, 2 kim thẳng hình thang, dài 16 mm. Kim thép 302 phủ silicon XtraCoat, mũi kim UltraGlyde. Đóng gói bằng giấy tiệt trùng 80gsm (100 micron) độ bền cao, ngăn khuẩn hiệu quả | 165.000 | vn2900326174 | CÔNG TY CP THIẾT BỊ VẬT TƯ Y TẾ VÀ DƯỢC PHẨM NGHỆ AN | IB2400171607 | vn2900927496 | BỆNH VIỆN ĐA KHOA HUYỆN NGHI LỘC | Đấu thầu rộng rãi | 11/09/2024 | 326/QĐ-BVĐKNL | 10/09/2024 | 3 | Huyện Nghi Lộc,Tỉnh Nghệ An | Nhãn khoa | MK-CHI | Chỉ khâu nhãn khoa |  |  | chỉ | 1 | 1 | K008485
Chỉ khâu mắt polypropylene 10/0 dùng treo thủy tinh thể | Sợi | 20 | SMI A.G; Bỉ | [8 empty] | 250.000 | vn0900108278 | CÔNG TY CỔ PHẦN DƯỢC PHẨM HƯNG YÊN | IB2300392406 | vn0900338313 | Trung tâm Y tế huyện Yên Mỹ | Chào hàng cạnh tranh | 02/02/2024 | 48/QĐ-TTYT | 01/02/2024 | 1 | Huyện Yên Mỹ,Tỉnh Hưng Yên | Nhãn khoa | MK-CHI | Chỉ khâu nhãn khoa |  |  | Thủy tinh thể | 1 | 1 | K008486
Chỉ khâu nhãn khoa 10,0 | Sợi | 150 | Cộng hoà Ấn Độ | 3006 | 6402N | 6402N | Aurolab |  |  | Từ năm 2024 trở về sau | Chỉ khâu phẫu thuật mắt số 10, có 2 kim Chỉ không tiêu Đường kính 0.15mm Chiều dài 6.2mm Chiều dài chỉ : 30cm Tiêu chuẩn chất lượng ISO 13485 - Xuất xứ: Châu Á - Cộng hoà Ấn Độ | 115.000 | vn0101442741 | CÔNG TY CỔ PHẦN THIÊN TRƯỜNG | IB2500491783 | vn3702207360 | Bệnh viện Quân y 4, Cục Hậu cần - Kỹ thuật, Quân đoàn 34 | Đấu thầu rộng rãi | 21/11/2025 | 1316/QĐ-BV4 | 21/11/2025 | 1 | Phường Dĩ An,Thành phố Hồ Chí Minh | Nhãn khoa | MK-CHI | Chỉ khâu nhãn khoa |  |  | chỉ | 1 | 1 | K008489
Chỉ khâu nhãn khoa 10,0 | sợi | 900 | Việt Nam |  | 1406 | MANI | Mani Hanoi Co., Ltd |  |  | Từ năm 2024 trở về sau | -Chỉ khâu mắt sợi đơn Nylon 10-0 màu đen, dài 30 cm. -Hai kim tiết diện hình thang chiều dài 6 mm, đường kính 0,14mm, độ cong 3/8. -Kim làm bằng thép cứng không gỉ được phủ silicon, mũi kim mài cạnh mài ngang, đuôi kim được tạo lỗ đột bằng công nghệ laser. -Tiêu chuẩn ISO 13485, CE, FDA | 189.000 | vn0108239386 | CÔNG TY TNHH Y TẾ HÙNG VĨ | IB2500151513 | vn2700612178 | Bệnh viện Mắt tỉnh Ninh Bình | Đấu thầu rộng rãi | 26/08/2025 | 587/QĐ-BVM | 26/08/2025 | 2 | Thành phố Hoa Lư,Tỉnh Ninh Bình | Nhãn khoa | MK-CHI | Chỉ khâu nhãn khoa |  | Có | chỉ | 1 | 1 | K008490
Chỉ khâu nhãn khoa 10.0 | Cái | 350 | Ấn Độ |  | 3M30CS6 | 3M30CS6 | Orion Sutures (India) Pvt Ltd |  |  | 2024 trở về sau | Chỉ phẫu thuật không tiêu đơn sợi làm bằng chất liệu Polyamid , màu đen số 10/0 dài 30cm, hai hình thang. Đạt tiêu chuẩn ISO | 98.000 | vn0106739217 | CÔNG TY TNHH THIẾT BỊ KHOA HỌC KỸ THUẬT HỢP LỰC | IB2500194490 | vnz000007364 | BỆNH VIỆN ĐA KHOA TỈNH TUYÊN QUANG | Đấu thầu rộng rãi | 13/06/2025 | KQ2500194490_2506131411 | 13/06/2025 | 1 | Thành Phố Tuyên Quang,Tỉnh Tuyên Quang | Nhãn khoa | MK-CHI | Chỉ khâu nhãn khoa |  |  | chỉ | 1 | 1 | K008491
Chỉ khâu nhãn khoa 10/0 | Sợi | 1000 | Việt Nam |  | 1406 | MANI | Mani Hanoi Co., Ltd |  |  | Từ năm 2025 trở đi | Chỉ khâu mắt sợi đơn Nylon 10-0 màu đen, dài 30cm. Hai kim tiết diện hình thang chiều dài 6mm, đường kính 0,14mm, độ cong 3/8. Kim làm bằng thép cứng được phủ silicon, đuôi kim được tạo lỗ đột bằng công nghệ laser. Tiêu chuẩn ISO 13485, CE, FDA | 189.000 | vn0108239386 | CÔNG TY TNHH Y TẾ HÙNG VĨ | IB2600063309 | vn1000440588 | BỆNH VIỆN MẮT THÁI BÌNH | Đấu thầu rộng rãi | 22/04/2026 | 66/QĐ-BVMTB | 22/04/2026 | 2 | Tỉnh Hưng Yên | Nhãn khoa | MK-CHI | Chỉ khâu nhãn khoa |  | Có | chỉ | 1 | 1 | K008492
Chỉ khâu nhãn khoa 10/0 | Sợi | 36 | Ấn Độ |  | 6402N | Aurolab | Aurolab |  |  | 2025 trở về sau | Chỉ khâu phẫu thuật mắt số 10/0 có 2 kim hình thang Chỉ đơn không tiêu AS -140-6 Đường kính 0.15mm Chiều dài 6.0mm 3/8 đường tròn 140º Chiều dài chỉ : 30cm Tiêu chuẩn chất lượng, ISO 13485 CE | 120.000 | vn2800588271 | CÔNG TY CỔ PHẦN THIẾT BỊ VẬT TƯ Y TẾ THANH HÓA | IB2600056861 | vn2801404664 | Bệnh viện Đa khoa Ngọc Lặc | Đấu thầu rộng rãi | 20/04/2026 | 269/QĐ-BVNL | 20/04/2026 | 2 | Xã Ngọc Lặc,Tỉnh Thanh Hóa | Nhãn khoa | MK-CHI | Chỉ khâu nhãn khoa |  |  | chỉ | 1 | 1 | K008493
Chỉ khâu nhãn khoa 10/0 | Sợi | 72 | Cộng hòa Ấn Độ |  | 6402N | 6402N | Aurolab |  |  | 2025 trở về sau | Chỉ khâu phẫu thuật mắt số 10-0, có 2 kim hình thang Chỉ không tiêu AS -140-6 Đường kính 0.15mm Chiều dài 6.0mm 3/8 đường tròn 140º Chiều dài chỉ: 30cm Tiêu chuẩn chất lượng, ISO 13485, CE | 128.500 | vn2800588271 | CÔNG TY CỔ PHẦN THIẾT BỊ VẬT TƯ Y TẾ THANH HÓA | IB2600003715 | vn2801045863 | Bệnh viện đa khoa Yên Định | Đấu thầu rộng rãi | 17/03/2026 | 412/QĐ-BVYĐ | 17/03/2026 | 2 | Xã Yên Định,Tỉnh Thanh Hóa | Nhãn khoa | MK-CHI | Chỉ khâu nhãn khoa |  |  | chỉ | 1 | 1 | K008494
Chỉ khâu nhãn khoa 10/0 | Sợi | 48 | Ấn Độ |  | 3M30CS6 | Orion | Orion Sutures (India) Pvt Ltd/ Ấn Độ |  |  | 2024-2025 trở về sau | Chỉ phẫu thuật không tiêu đơn sợi làm bằng chất liệu Poliamind 6 hoặc 6.6 số 10/0 dài 30cm, hai kim hình thang vi phẫu 6mm, 3/8 C. Đạt tiêu chuẩn ISO13485; CE; FDA | 90.850 | vn2800588271 | CÔNG TY CỔ PHẦN THIẾT BỊ VẬT TƯ Y TẾ THANH HÓA | IB2500581839 | vn2800769165 | Bệnh viện Đa khoa Thọ Xuân | Đấu thầu rộng rãi | 20/01/2026 | 61/QĐ-BVTX | 20/01/2026 | 2 | Xã Thọ Xuân,Tỉnh Thanh Hóa | Nhãn khoa | MK-CHI | Chỉ khâu nhãn khoa |  |  | chỉ | 1 | 1 | K008495
Chỉ khâu nhãn khoa 10/0 | Sợi | 500 | Ấn Độ |  | 3M30CS6 | 3M30CS6 | Orion Sutures (India) Pvt Ltd |  |  | 2024 trở về sau | Chỉ khâu phẫu thuật mắt số 10, có 2 kim. Đướng kính ≤ 0.16mm. Chiều dài 6.0 mm. 3/8 đường tròn 140º Chiều dài chỉ 30 cm . Đạt tiêu chuẩn ISO 13485, CE | 93.250 | vn0107512970 | CÔNG TY CỔ PHẦN CÔNG NGHỆ Y TẾ VIỆT ĐỨC | IB2400474211 | vn1000440588 | BỆNH VIỆN MẮT THÁI BÌNH | Đấu thầu rộng rãi | 28/03/2025 | 62/QĐ-BVM | 21/01/2025 | 4 | Thành phố Thái Bình,Tỉnh Thái Bình | Nhãn khoa | MK-CHI | Chỉ khâu nhãn khoa |  |  | chỉ | 1 | 1 | K008496
Chỉ khâu nhãn khoa 10/0 | Sợi | 300 | Ấn Độ |  | 3M30CS6 | ORION | Orion Sutures (India) Pvt Ltd |  |  | Từ năm 2024 trở đi | Chỉ không tan tổng hợp Nylon/Polyamide số 10/0, dài 30 cm, kim hình thang 3/8c. Kim thép 302 phủ silicon. Đóng gói bằng giấy tiệt trùng, độ bền cao, ngăn khuẩn hiệu quả | 100.000 | vn0104090664 | CÔNG TY CỔ PHẦN ĐẦU TƯ PHÁT TRIỂN CÔNG NGHỆ T&P | IB2400485462 | vn2500251647 | Trung tâm Y tế Huyện Tam Dương | Đấu thầu rộng rãi | 08/01/2025 | 14/QĐ_TTYT | 07/01/2025 | 2 | Huyện Tam Dương,Tỉnh Vĩnh Phúc | Nhãn khoa | MK-CHI | Chỉ khâu nhãn khoa |  |  | chỉ | 1 | 1 | K008497
Chỉ khâu nhãn khoa 10/0 | Sợi | 72 | Cộng hòa Ấn Độ | 3006 | 6402N | 6402N | Aurolab/ Cộng hòa Ấn Độ |  |  | Từ 2023 trở đi | Chỉ khâu phẫu thuật mắt số 10-0, có 2 kim hình thang Chỉ không tiêu AS -140-6 Đường kính 0.15mm Chiều dài 6.0mm 3/8 đường tròn 140º Chiều dài chỉ : 30cm Tiêu chuẩn chất lượng, ISO 13485 CE | 115.000 | vn2800588271 | CÔNG TY CỔ PHẦN THIẾT BỊ VẬT TƯ Y TẾ THANH HÓA | IB2400419807 | vn2801045863 | Bệnh viện đa khoa huyện Yên Định | Đấu thầu rộng rãi | 15/12/2024 | 1474/QĐ-BVYĐ | 05/12/2024 | 2 | Huyện Yên Định,Tỉnh Thanh Hoá | Nhãn khoa | MK-CHI | Chỉ khâu nhãn khoa |  |  | chỉ | 1 | 1 | K008498
Chỉ khâu nhãn khoa 10/0 | Sợi | 24 | Ấn Độ |  | 3M30CS6 | Chỉ phẫu thuật Orlon số 10/0 | Orion Sutures (India) Pvt Ltd |  |  | 2024 | - Thành phần: Chỉ khâu phẫu thuật mắt liền kim đơn sợi làm bằng chất liệu Polyamid. - Kích thước: Chỉ số 10/0; Chiều dài chỉ ≥ 30cm; Có 2 kim hình thang dài khoảng 6mm; 3/8 đường tròn. - Tính chất: Chỉ không tiêu - Sản phẩm đạt tiêu chuẩn vô trùng. | 89.500 | vn2800588271 | CÔNG TY CỔ PHẦN THIẾT BỊ VẬT TƯ Y TẾ THANH HÓA | IB2400362357 | vn2800769165 | Bệnh viện Đa khoa huyện Thọ Xuân | Đấu thầu rộng rãi | 09/12/2024 | 926/QĐ-BVTX | 11/11/2024 | 3 | Huyện Thọ Xuân,Tỉnh Thanh Hoá | Nhãn khoa | MK-CHI | Chỉ khâu nhãn khoa |  |  | chỉ | 1 | 1 | K008499
Chỉ khâu nhãn khoa 10/0 | Sợi | 138 | Trung Quốc | 3006 | NC10006-230 | NC10006-230 | Huaian Angel Medical Instruments Co., Ltd. |  |  | 2023-2024 | Chỉ khâu phẫu thuật mắt liền kim số 9/0; 10/0, có 2 kim Chỉ không tiêu. Đường kính 0,15mm;Chiều dài chỉ ≥ 30cm; Chiều dài kim 6,0mm; 3/8 đường tròn. | 11.600 | vn2800588271 | CÔNG TY CỔ PHẦN THIẾT BỊ VẬT TƯ Y TẾ THANH HÓA | IB2400374233 | vn2801245277 | Bệnh viện Đa khoa huyện Quảng Xương | Đấu thầu rộng rãi | 16/11/2024 | 1111/QĐ-BVQX | 15/11/2024 | 2 | Huyện Quảng Xương,Tỉnh Thanh Hoá | Nhãn khoa | MK-CHI | Chỉ khâu nhãn khoa |  |  | chỉ | 1 | 1 | K008500
Chỉ khâu nhãn khoa 9,0/10,0 6492N/6402N | sợi | 255 | ấn Độ |  | 6492N/6402N | Aurolab | Aurolab |  |  | Năm 2025 trở đi | Chỉ khâu phẫu thuật mắt không tiêu số 9, 10, có 2 kim hình thang Đường kính 0.15mm Chiều dài 6.2mm 3/8 đường tròn 140º Chiều dài chỉ : 30cm | 120.000 | vn0101849706 | CÔNG TY TNHH THIẾT BỊ Y TẾ VÀ HOÁ CHẤT HOÀNG PHƯƠNG | IB2600085237 | vnz000023650 | Bệnh viện đa khoa Bắc Kạn | Đấu thầu rộng rãi | 22/04/2026 | 477/QĐ-BVBK | 22/04/2026 | 1 | Phường Đức Xuân,Tỉnh Thái Nguyên | Nhãn khoa | MK-CHI | Chỉ khâu nhãn khoa |  |  | chỉ | 1 | 1 | K008501
Chỉ khâu nhãn khoa 9/0 | Sợi | 72 | Cộng hòa Ấn Độ |  | 6492N | 6492N | Aurolab |  |  | 2025 trở về sau | Chỉ khâu phẫu thuật mắt số 9-0, có 2 kim hình thang Chỉ đơn không tiêu AS -140-6 Đường kính 0.15mm Chiều dài 6.0mm 3/8 đường tròn 140º Chiều dài chỉ: 30cm Tiêu chuẩn chất lượng, ISO 13485, CE | 128.500 | vn2800588271 | CÔNG TY CỔ PHẦN THIẾT BỊ VẬT TƯ Y TẾ THANH HÓA | IB2600003715 | vn2801045863 | Bệnh viện đa khoa Yên Định | Đấu thầu rộng rãi | 17/03/2026 | 412/QĐ-BVYĐ | 17/03/2026 | 2 | Xã Yên Định,Tỉnh Thanh Hóa | Nhãn khoa | MK-CHI | Chỉ khâu nhãn khoa |  |  | chỉ | 1 | 1 | K008502
Chỉ khâu nhãn khoa 9/0 | Sợi | 72 | Cộng hòa Ấn Độ | 3006 | 6492N | 6492N | Aurolab/ Cộng hòa Ấn Độ |  |  | Từ 2023 trở đi | Chỉ khâu phẫu thuật mắt số 9-0, có 2 kim hình thang Chỉ đơn không tiêu AS -140-6 Đường kính 0.15mm Chiều dài 6.0mm 3/8 đường tròn 140º Chiều dài chỉ : 30cm Tiêu chuẩn chất lượng, ISO 13485 CE | 115.000 | vn2800588271 | CÔNG TY CỔ PHẦN THIẾT BỊ VẬT TƯ Y TẾ THANH HÓA | IB2400419807 | vn2801045863 | Bệnh viện đa khoa huyện Yên Định | Đấu thầu rộng rãi | 15/12/2024 | 1474/QĐ-BVYĐ | 05/12/2024 | 2 | Huyện Yên Định,Tỉnh Thanh Hoá | Nhãn khoa | MK-CHI | Chỉ khâu nhãn khoa |  |  | chỉ | 1 | 1 | K008503
Chỉ khâu nhãn khoa 9/0; 10/0 | Sợi | 150 | Ấn Độ | 3006 | 3L30CS6; 3M30CS6 | Orlon | Orion Sutures (India) Pvt Ltd |  |  | 2024-2025 | Chỉ khâu phẫu thuật mắt liền kim số 9/0; 10/0, có 2 kim Chỉ không tiêu. Đường kính 0,15mm; Chiều dài chỉ ≥ 30cm; Chiều dài kim 6,0mm; 3/8 đường tròn. | 88.250 | vn2800588271 | CÔNG TY CỔ PHẦN THIẾT BỊ VẬT TƯ Y TẾ THANH HÓA | IB2500348201 | vn2800720339 | Bệnh viện Đa khoa tỉnh Thanh Hóa | Đấu thầu rộng rãi | 25/11/2025 | 4293/QĐ-BVĐKT | 25/11/2025 | 2 | Phường Hạc Thành,Tỉnh Thanh Hóa | Nhãn khoa | MK-CHI | Chỉ khâu nhãn khoa |  |  | chỉ | 1 | 1 | K008504
Chỉ khâu nhãn khoa 9/0; 10/0 | Sợi | 350 | Ấn Độ |  | 6402N | aurolab | Aurolab |  |  | 2024 trở về sau | Chỉ khâu phẫu thuật mắt liền kim số 10/0, có 2 kim Chỉ không tiêu. Đường kính 0,15mm;Chiều dài chỉ ≥ 30cm; Chiều dài kim 6,0mm; 3/8 đường tròn. Đóng gói vô trùng | 115.000 | vn2800588271 | CÔNG TY CỔ PHẦN THIẾT BỊ VẬT TƯ Y TẾ THANH HÓA | IB2500239663 | vn2801070073 | Bệnh viện đa khoa thị xã Bỉm Sơn | Đấu thầu rộng rãi | 22/07/2025 | 919/QĐ-BVBS | 22/07/2025 | 2 | Thị xã Bỉm Sơn,Tỉnh Thanh Hoá | Nhãn khoa | MK-CHI | Chỉ khâu nhãn khoa |  |  | chỉ | 1 | 1 | K008505
Chỉ khâu nhãn khoa 9/0; 10/0 | Sợi | 110 | Cộng hòa Ấn Độ |  | Aurolon/ 6492N/ 6402N | 6492N/ 6402N | Aurolab |  |  | 2024 trở về sau | Chỉ khâu phẫu thuật mắt số 9/0; 10/0, có 2 kim Chỉ không tiêu. Đường kính 0.15mm;Chiều dài kim 6.0mm; 3/8 đường tròn 140º Chiều dài chỉ : 30cm | 122.300 | vn2800588271 | CÔNG TY CỔ PHẦN THIẾT BỊ VẬT TƯ Y TẾ THANH HÓA | IB2500134306 | vn2801401695 | Bệnh viện đa khoa huyện Như thanh | Đấu thầu rộng rãi | 14/05/2025 | KQ2500134306_2505140850 | 14/05/2025 | 3 | Huyện Như Thanh,Tỉnh Thanh Hoá | Nhãn khoa | MK-CHI | Chỉ khâu nhãn khoa |  |  | chỉ | 1 | 1 | K008506
Chỉ khâu nhãn khoa 9/0; 10/0 | Sợi | 200 | Cộng hòa Ấn Độ | 3006 | 6492N/6402N | 6492N/6402N | Aurolab |  |  | 2024 | Chỉ khâu phẫu thuật mắt liền kim số 9/0; 10/0, có 2 kim Chỉ không tiêu. Đường kính 0,15mm; Chiều dài chỉ 30cm; Chiều dài kim 6,0mm; 3/8 đường tròn. | 110.000 | vn2800588271 | CÔNG TY CỔ PHẦN THIẾT BỊ VẬT TƯ Y TẾ THANH HÓA | IB2400304572 | vn2800720339 | Bệnh viện Đa khoa tỉnh Thanh Hóa | Đấu thầu rộng rãi | 08/11/2024 | 4388/QĐ-BVĐKT | 08/11/2024 | 2 | Thành phố Thanh Hoá,Tỉnh Thanh Hoá | Nhãn khoa | MK-CHI | Chỉ khâu nhãn khoa |  |  | chỉ | 1 | 1 | K008507
Chỉ khâu nhãn khoa không tiêu 10/0 | Sợi | 50 | Cộng hòa Ấn Độ |  | 6402N | Aurolab | Aurolab |  |  | Từ năm 2023 trở đi | Chất liệu nylon. Đường kính 0.15mm, chiều dài kim 6.0mm, 3/8 đường tròn 140°, Chiều dài chỉ 30cm. Đạt tiêu chuẩn ISO 13485 | 110.000 | vn0106670188 | CÔNG TY TNHH THƯƠNG MẠI KỸ THUẬT HKT VIỆT NAM | IB2400584984 | vn5200150643 | BỆNH VIỆN ĐA KHOA KHU VỰC NGHĨA LỘ | Đấu thầu rộng rãi | 21/01/2025 | KQ2400584984_2501211406 | 21/01/2025 | 2 | Thị xã Nghĩa Lộ,Tỉnh Yên Bái | Nhãn khoa | MK-CHI | Chỉ khâu nhãn khoa |  |  | chỉ | 1 | 1 | K008508
Chỉ khâu nhãn khoa không tiêu liền kim cỡ số 10/0 (USP) Polyamide | Sợi | 300 | Việt Nam | 3006 | M02HH06L30 | Chỉ không tan tổng hợp Carelon (Nylon) số 10/0 | CPT |  |  | 2024 trở đi | Chỉ không tan tổng hợp Carelon (Nylon) số 10/0: Cấu trúc: đơn sợi . Chất liệu chỉ: Polyamide Cỡ chỉ: Số 10/0 (theo USP), 0.2 (theo EP); Chiều dài chỉ: 30cm Thông số kim: Kim hình thang x2 (2 đầu kim), vòng kim: 3/8c, chiều dài kim: 6mm, phủ silicon; Đặc tính: Sợi chỉ có cấu trúc vững chắc, sợi tròn đều, dễ uốn, đàn hồi tốt; Tiệt trùng EO; Phù hợp chỉ định: Phẫu thuật nhãn khoa... Tuổi thọ: Tối thiểu 3 năm kể từ ngày sản xuất.. Tiêu chuẩn quản lý chất lượng ISO 13485 | 130.000 | vn0101862295 | CÔNG TY CỔ PHẦN DƯỢC PHẨM THỐNG NHẤT | IB2400017435 | vn0800376555 | Bệnh viện quân y 7 Cục Hậu Cần Quân khu 3 | Đấu thầu rộng rãi | 23/05/2024 | 443/QĐ-BV | 08/05/2024 | 6 | Thành phố Hải Dương,Tỉnh Hải Dương | Nhãn khoa | MK-CHI | Chỉ khâu nhãn khoa |  |  | chỉ | 1 | 1 | K008509
Chỉ khâu nhãn khoa không tiêu liền kim cỡ số 10/0 Polyamide | Sợi | 48 | Việt Nam |  | M02HH06L30 | - | Công ty TNHH Chỉ CPT |  |  | Từ năm 2023 trở đi | Chỉ khâu nhãn khoa không tiêu liền kim cỡ số 10/0 Polyamide | 119.900 | vn0106122008 | CÔNG TY CỔ PHẦN THIẾT BỊ VẬT TƯ HOÀNG MINH | IB2400558884 | vn0107276138 | CÔNG TY CỔ PHẦN BỆNH VIỆN GIAO THÔNG VẬN TẢI | Đấu thầu rộng rãi | 05/03/2025 | KQ2400558884_2503031635 | 05/03/2025 | 3 | Quận Đống Đa,Thành phố Hà Nội | Nhãn khoa | MK-CHI | Chỉ khâu nhãn khoa |  |  | chỉ | 1 | 1 | K008510
Chỉ khâu nhãn khoa không tiêu liền kim cỡ số 9/0 (USP) Polyamide | Sợi | 420 | Việt Nam | 3006 | M03HH06L30 | CPT | Công ty TNHH Chỉ phẫu thuật CPT |  |  | năm 2023 trở về sau | Cấu trúc: Chỉ phẫu thuật không tiêu đơn sợi; Thành phần chất liệu chỉ: Nylon/Polyamid; Cỡ chỉ: Số 9/0 (theo USP), 0.3 (theo EP); Chiều dài chỉ: 30cm Thông số kim: Kim hình thang (Side cutting spatula double armed) x2 (2 đầu kim), vòng kim: 3/8c, chiều dài kim: 6mm, phủ silicon; Đặc tính: Sợi chỉ có cấu trúc vững chắc, sợi tròn đều, dễ uốn, đàn hồi tốt; Tiệt trùng; Phù hợp chỉ định: Phẫu thuật nhãn khoa... Tuổi thọ: Tối thiểu 3 năm kể từ ngày sản xuất. Tiêu chuẩn quản lý chất lượng ISO 13485 | 136.000 | vn0102398340 | CÔNG TY CỔ PHẦN THIẾT BỊ Y TẾ THÁI PHÚ | IB2400017435 | vn0800376555 | Bệnh viện quân y 7 Cục Hậu Cần Quân khu 3 | Đấu thầu rộng rãi | 23/05/2024 | 443/QĐ-BV | 08/05/2024 | 6 | Thành phố Hải Dương,Tỉnh Hải Dương | Nhãn khoa | MK-CHI | Chỉ khâu nhãn khoa |  |  | chỉ | 1 | 1 | K008511
Chỉ khâu nhãn khoa không tiêu số 10 | Sợi | 12 | Cộng hòa Ấn Độ |  | Aurolon/ 6402N | Aurolon/ 6402N | Aurolab |  |  | Từ 2023 trở đi | Chỉ khâu phẫu thuật mắt số 10, có 2 kim 6402N Chỉ không tiêu AS -140-6 Đường kính 0.15mm Chiều dài 6.0mm 3/8 đường tròn 140º Chiều dài chỉ : 30cm | 115.000 | vn0101442741 | CÔNG TY CỔ PHẦN THIÊN TRƯỜNG | IB2400482612 | vn5500340317 | Bệnh viện đa khoa Mộc Châu | Đấu thầu rộng rãi | 21/05/2025 | Số 127/QĐ-BVMC | 17/03/2025 | 3 | Tỉnh Sơn La | Nhãn khoa | MK-CHI | Chỉ khâu nhãn khoa |  |  | chỉ | 1 | 1 | K008512
Chỉ khâu nhãn khoa số 10.0 | Sợi | 20 | Cộng hòa Ấn Độ | 3006 | 6402N | 6402N | Aurolab |  |  | Từ năm 2024 trở về sau | Chỉ không tiêu số 10.0, có 2 kim - Chiều dài chỉ 30cm (12'') - Đường kính kim 0.15mm, Chiều dài: 6.2mm | 115.000 | vn0101442741 | CÔNG TY CỔ PHẦN THIÊN TRƯỜNG | IB2500562141 | vn4600849000 | Bệnh viện Đa khoa Đại Từ | Đấu thầu rộng rãi | 26/01/2026 | 57/QĐ-BVĐT | 26/01/2026 | 2 | Xã Đại Phúc,Tỉnh Thái Nguyên | Nhãn khoa | MK-CHI | Chỉ khâu nhãn khoa |  |  | chỉ | 1 | 1 | K008513
Chỉ khâu nhãn khoa số 10.0 | Sợi | 20 | Cộng hòa Ấn Độ | 3006 | 6402N | 6402N | Aurolab |  |  | Từ năm 2023 trở về sau | Chỉ không tiêu số 10.0, có 2 kim - Chiều dài chỉ 30cm (12'') - Đường kính kim 0.15mm, Chiều dài: 6.2mm | 115.000 | vn0101442741 | CÔNG TY CỔ PHẦN THIÊN TRƯỜNG | IB2400329195 | vn4600849000 | Bệnh viện Đa khoa huyện Đại Từ | Đấu thầu rộng rãi | 29/10/2024 | 476/QĐ-BV | 25/10/2024 | 2 | Huyện Đại Từ,Tỉnh Thái Nguyên | Nhãn khoa | MK-CHI | Chỉ khâu nhãn khoa |  |  | chỉ | 1 | 1 | K008514
Chỉ khâu Nylon 10/O + 2 kim hình thang | Tép | 600 | Ấn Độ | 3006 | 3M30CS6 | 3M30CS6 | Orion Sutures (India) Pvt Ltd |  |  | từ năm 2024 trở về sau | Chỉ phẫu thuật không tiêu đơn sợi làm bằng chất liệu Polyamide 6 hoặc 6.6 số 10/0 dài 30cm, hai kim hình thang vi phẫu 6mm, 3/8C. Kim làm bằng công nghệ OriPass độ bền kéo 2700mPA, độ cứng bề mặt hơn 600VPN. Kim được khắc bằng hóa chất để đảm bảo hiệu suất kim ổn định. Kim có rãnh bên trong và bên ngoài thân kim giúp cố định kìm kẹp. Đạt tiêu chuẩn ISO13485; CE; FDA | 105.000 | vn0303244037 | CÔNG TY TNHH TRANG THIẾT BỊ Y TẾ HOÀNG ÁNH DƯƠNG | IB2500081127 | vn1600258404 | Bệnh viện Đa khoa An Giang | Đấu thầu rộng rãi | 10/07/2025 | 105/QĐ-BVAG | 10/07/2025 | 4 | Thành phố Long Xuyên,Tỉnh An Giang | Nhãn khoa | MK-CHI | Chỉ khâu nhãn khoa |  |  | chỉ | 1 | 1 | K008517
Chỉ khâu Nylon 10/O + 2 kim hình thang | Sợi | 1074 | Việt Nam | 30061090 | M02HH06L30 | Carelon | Công ty TNHH Chỉ Phẫu Thuật CPT |  |  | Từ năm 2024 trở về sau | Chỉ không tan tổng hợp Nylon/Polyamide số 10/0, dài 30 cm, 2 kim hình thang 3/8c, dài 6 mm. Kim thép 302 phủ silicon XtraCoat, mũi kim UltraGlyde. Đóng gói bằng giấy tiệt trùng 80gsm (100 micron) độ bền cao, ngăn khuẩn hiệu quả | 124.950 | vn0305431427 | CÔNG TY TNHH THIẾT BỊ Y TẾ Y PHƯƠNG | IB2500098218 | vn1600360817 | Bệnh viện Đa khoa khu vực tỉnh An Giang | Đấu thầu rộng rãi | 28/06/2025 | KQ2500098218_2506271444 | 27/06/2025 | 3 | Thành phố Châu Đốc,Tỉnh An Giang | Nhãn khoa | MK-CHI | Chỉ khâu nhãn khoa |  |  | chỉ | 1 | 1 | K008518
Chỉ khâu Nylon 2/O + kim tam giác | Tép | 6300 | Thổ Nhĩ Kỳ | 3006 | Y5263 | Daylon | Dogsan Tibbi Malzeme Sanayi A.S |  |  | Năm 2024 trở về sau | Chỉ phẫu thuật không tiêu tổng hợp Nylon (chất liệu polyamide 6 hoặc polyamide 6.6) - 1 kim, đơn sợi. Đường kính 2/0, dài 75cm, màu xanh dương Kim làm bằng thép không gỉ . Kim không mắt. đầu tam giác, dài 26mm, bán kính cong kim 3/8C Đóng gói riêng biệt từng sản phẩm, hộp 12 tép Sản phẩm được tiệt trùng bằng Ethylene Oxide | 21.000 | vn0303445745 | CÔNG TY CỔ PHẦN TRANG THIẾT BỊ Y TẾ CỔNG VÀNG | IB2500098218 | vn1600360817 | Bệnh viện Đa khoa khu vực tỉnh An Giang | Đấu thầu rộng rãi | 28/06/2025 | KQ2500098218_2506271444 | 27/06/2025 | 3 | Thành phố Châu Đốc,Tỉnh An Giang | Nhãn khoa | MK-CHI | Chỉ khâu nhãn khoa |  |  | chỉ | 1 | 1 | K008523
Chỉ khâu Nylon 3/O + kim tam giác | Tép | 12000 | Thổ Nhĩ Kỳ | 3006 | Y4263 | Daylon | Dogsan Tibbi Malzeme Sanayi A.S |  |  | Năm 2024 trở về sau | Chỉ phẫu thuật không tiêu tổng hợp Nylon 1 kim, đơn sợi. Đường kính 3/0, dài 75cm, màu xanh dương Kim làm bằng thép không gỉ. Kim không mắt. đầu tam giác, dài 26mm, bán kính cong kim 3/8C Đóng gói riêng biệt từng sản phẩm, hộp 12 tép Sản phẩm được tiệt trùng bằng Ethylene Oxide | 21.000 | vn0303445745 | CÔNG TY CỔ PHẦN TRANG THIẾT BỊ Y TẾ CỔNG VÀNG | IB2500098218 | vn1600360817 | Bệnh viện Đa khoa khu vực tỉnh An Giang | Đấu thầu rộng rãi | 28/06/2025 | KQ2500098218_2506271444 | 27/06/2025 | 3 | Thành phố Châu Đốc,Tỉnh An Giang | Nhãn khoa | MK-CHI | Chỉ khâu nhãn khoa |  |  | chỉ | 1 | 1 | K008530
Chỉ khâu Nylon không tiêu tổng hợp đơn sợi số 10/0 | Sợi | 110 | Tây Ban Nha | 3006 | G1118110 | B. Braun | B. Braun Surgical S.A |  |  | Từ 2025 trở về sau | Chỉ không tan tổng hợp đơn sợi Polyamid 6.6 màu đen, số 10/0, dài 15cm, kim tròn 3/8 vòng tròn, đầu micro, dài 5mm, kim Easyslide làm bằng hợp kim AISI 300 series (304) Niken 11% theo tiêu chuẩn ASTM f899-20, đạt độ nhám bề mặt ≤0,4 Ra, phủ silicon. Tiêu chuẩn FDA, EC, ISO. Xuất xứ: Tây Ban Nha | 299.250 | vn0102131280 | CÔNG TY CỔ PHẦN THƯƠNG MẠI VÀ DƯỢC PHẨM THIÊN TÂM | IB2600281266 | vn0100908606 | Bệnh Viện Bỏng quốc gia Lê Hữu Trác | Đấu thầu rộng rãi | 14/08/2026 | Số: 1214/QĐ-BVB | 14/08/2026 | 2 | Phường Hà Đông,Thành phố Hà Nội | Nhãn khoa | MK-CHI | Chỉ khâu nhãn khoa |  |  | chỉ | 1 | 1 | K008545
Chỉ khâu Nylon không tiêu tổng hợp đơn sợi số 10/0 | Sợi | 84 | Tây Ban Nha | 3006 | G1118110 | B.Braun | B.Braun Surgical |  |  | 2025 | Chỉ không tan tổng hợp đơn sợi Polyamid 6.6 màu đen, số 10/0, dài 15cm, kim tròn 3/8 vòng tròn, đầu micro, dài 5mm, kim Easyslide làm bằng hợp kim AISI 300 series (304) Niken 11% theo tiêu chuẩn ASTM f899-20, đạt độ nhám bề mặt ≤0,4 Ra, phủ silicon. Lực căng kéo thắt nút trung bình ≥0.194N. Tiêu chuẩn FDA, EC, ISO. Xuất xứ: Tây Ban Nha | 275.100 | vn0102131280 | CÔNG TY CỔ PHẦN THƯƠNG MẠI VÀ DƯỢC PHẨM THIÊN TÂM | IB2500036474 | vn0100908606 | Bệnh Viện Bỏng quốc gia Lê Hữu Trác | Đấu thầu rộng rãi | 25/04/2025 | KQ2500036474_2504252308 | 25/04/2025 | 3 | Quận Hà Đông,Thành phố Hà Nội | Nhãn khoa | MK-CHI | Chỉ khâu nhãn khoa |  |  | chỉ | 1 | 1 | K008546
Chỉ khâu Nylon không tiêu tổng hợp đơn sợi số 11/0 | Sợi | 84 | Tây Ban Nha | 3006 | G1118366 | B. Braun | B. Braun Surgical S.A |  |  | Từ 2025 trở về sau | Chỉ không tan tổng hợp đơn sợi Polyamid 6.6 màu đen, số 11/0, sợi dài 10cm. Kim tròn 3/8 vòng tròn đầu micro dài 3mm, kim làm bằng hợp kim AISI 300 series (304) Niken 11% theo tiêu chuẩn ASTM f899-20, đạt độ nhám bề mặt ≤0,4 Ra, phủ silicon. Tiêu chuẩn FDA, EC, ISO. Xuất xứ: Tây Ban Nha | 492.660 | vn0102131280 | CÔNG TY CỔ PHẦN THƯƠNG MẠI VÀ DƯỢC PHẨM THIÊN TÂM | IB2600281266 | vn0100908606 | Bệnh Viện Bỏng quốc gia Lê Hữu Trác | Đấu thầu rộng rãi | 14/08/2026 | Số: 1214/QĐ-BVB | 14/08/2026 | 2 | Phường Hà Đông,Thành phố Hà Nội | Nhãn khoa | MK-CHI | Chỉ khâu nhãn khoa |  |  | chỉ | 1 | 1 | K008547
Chỉ khâu Nylon không tiêu tổng hợp đơn sợi số 11/0 | Sợi | 48 | Tây Ban Nha | 3006 | G1118366 | B.Braun | B.Braun Surgical |  |  | 2025 | Chỉ không tan tổng hợp đơn sợi Polyamid 6.6 màu đen, số 11/0, sợi dài 10cm. Kim tròn 3/8 vòng tròn đầu micro dài 3mm, kim làm bằng hợp kim AISI 300 series (304) Niken 11% theo tiêu chuẩn ASTM f899-20, đạt độ nhám bề mặt ≤0,4 Ra, phủ silicon. Tiêu chuẩn FDA, EC, ISO. Xuất xứ: Tây Ban Nha | 457.800 | vn0102131280 | CÔNG TY CỔ PHẦN THƯƠNG MẠI VÀ DƯỢC PHẨM THIÊN TÂM | IB2500036474 | vn0100908606 | Bệnh Viện Bỏng quốc gia Lê Hữu Trác | Đấu thầu rộng rãi | 25/04/2025 | KQ2500036474_2504252308 | 25/04/2025 | 3 | Quận Hà Đông,Thành phố Hà Nội | Nhãn khoa | MK-CHI | Chỉ khâu nhãn khoa |  |  | chỉ | 1 | 1 | K008548
Chỉ khâu phẩu thuật đa sợi không tiêu 4/0 | Tép | 100 | Việt Nam |  | S15A26 | Chỉ Caresilk (Silk) số 4/0, kim tròn, dài 26mm, S15A26 | Công ty TNHH chỉ phẫu thuật CPT |  |  | 2024 trở về sau | Chỉ không tan tự nhiên silk số 4/0, dài 75 cm, kim tròn 1/2c, dài 26 mm. Kim thép 302 phủ silicon XtraCoat, mũi kim UltraGlyde. Đóng gói bằng giấy tiệt trùng 80gsm (100 micron) độ bền cao, ngăn khuẩn hiệu quảXtraCoat | 20.500 | vn3200239256 | CÔNG TY TRÁCH NHIỆM HỮU HẠN DƯỢC PHẨM LAN TIẾN | IB2400548823 | vn3101081843 | Bệnh viện Mắt | Đấu thầu rộng rãi | 25/02/2025 | KQ2400548823_2502240925 | 25/02/2025 | 3 | Thành phố Đồng Hới,Tỉnh Quảng Bình | Nhãn khoa | MK-CHI | Chỉ khâu nhãn khoa |  |  | chỉ | 1 | 1 | K008578
Chỉ khâu phẫu thuật không tan tổng hợp đơn sợi Polypropylene số 5/0 | Sợi | 72 | Việt Nam | 3006 | PAB (PAB-PAKHA62ABBH1) | ARES | Công ty Cổ phần Nhà máy Trang thiết bị Y tế USM Healthcare |  |  | Từ năm 2025 trở về sau | Chỉ không tiêu đơn sợi tổng hợp Polypropylen số (đường kính) 5/0 - Chỉ phẫu thuật dài 75 cm - Kim làm bằng thép không gỉ Martensitic 420 (AISI 420). Kim không mắt, kim Premium, công nghệ U-filo, phủ silicon. 2 kim tròn, bán kính cong kim 1/2C dài 13mm - Chỉ được làm từ 100% polypropylene, màu xanh dương - Tiệt trùng bằng khí Ethylene oxide (EO 100% hoặc EO/CO₂ tỉ lệ 20:80). - Giấy chứng nhận: ISO 9001:2015, ISO 13485:2016, ISO 14001:2015 | 58.000 | vn0316974915 | Công ty TNHH Thương Mại Khoa Vy | IB2600015443 | vn0401557969 | Bệnh viện 199 Bộ Công an | Đấu thầu rộng rãi | 25/03/2026 | 157/QĐ-BV199-KD | 24/03/2026 | 3 | Phường An Hải,Thành phố Đà Nẵng | Nhãn khoa | MK-CHI | Chỉ khâu nhãn khoa |  |  | chỉ | 1 | 1 | K008596
Chỉ khâu phẫu thuật không tiêu khâu mắt số 10/0 | Sợi | 1200 | Trung Quốc | 3006 | NL10B1207-2 | RTMED | Shandong Haidike Medical Products Co., Ltd. |  |  | 2023 trở về sau | Chỉ không tan tổng hợp đơn sợi Polyamide 6&66 số 10/0 dài 30cm, 2 kim hình thang dài 7mm 1/2 đường tròn, bằng hợp kim chuyên dụng gồm Niken, Titan, Chrome, Molypden, Sắt được phủ bởi lớp silicone, vùng kẹp kim phẳng và có rãnh chạy dọc bên trong và ngoài thân kim giúp giữ chặt kim khi thao tác. | 84.500 | vn0401895647 | CÔNG TY TNHH THIẾT BỊ Y TẾ HOÀNG GIA HUY | IB2400509905 | vn3300269409 | Bệnh viện đa khoa Trung ương Huế | Đấu thầu rộng rãi | 25/03/2025 | 588/QĐ-BVH | 25/03/2025 | 3 | Thành phố Huế,Tỉnh Thừa Thiên Huế | Nhãn khoa | MK-CHI | Chỉ khâu nhãn khoa |  |  | chỉ | 1 | 1 | K008607
Chỉ khâu phẫu thuật không tiêu khâu vi phẫu số 10/0 | Sợi | 348 | Trung Quốc |  | 10/0 | Shandong Haidike Medical Products Co., Ltd | Shandong Haidike Medical Products Co., Ltd |  |  | 2025 trở đi | Chỉ không tiêu tổng hợp đơn sợi Polyamid số 10/0, dài chỉ 15cm, kim 5mm, 3/8C. Tiêu chuẩn FDA. | 121.700 | vn0109950754 | CÔNG TY TNHH THIẾT BỊ Y TẾ & HÓA CHẤT MEDITEK VIỆT NAM | IB2500417056 | vn3300269409 | Bệnh viện đa khoa Trung ương Huế | Đấu thầu rộng rãi | 28/01/2026 | 219/QĐ-BVH | 27/01/2026 | 3 | Phường Thuận Hóa,Thành phố Huế | Nhãn khoa | MK-CHI | Chỉ khâu nhãn khoa |  |  | chỉ | 1 | 1 | K008608
Chỉ khâu phẫu thuật không tự tiêu liền kim vô trùng 4/0 | Sợi | 648 | Tây Ban Nha | 3006 | Dafilon | B. Braun Surgical S.A., | B. Braun Surgical S.A., |  |  | 2025 trở đi | Dafilon® là loại chỉ khâu phẫu thuật không tự tiêu, đơn sợi, vô trùng được làm từ polyamide. Dafilon® có màu xanh (polyamide 6/66), kim làm bằng thép không gỉ phủ silicon. Tổng quan về sản phẩm: - Cấu trúc: Sợi đơn - Màu: Xanh, đen hoặc không nhuộm - Thành phần hóa học: Polyamide - Lớp phủ: Không phủ - Nguồn gốc: Tổng hợp - Loại: Không tiêu - Khử trùng: Gamma-irradiation/ ethylene oxide (Vi phẫu 8/0 - 11/0) Dafilon 4/0 dài 75cm; Màu: Xanh; Kim cắt ngược 3/8 vòng DS 19 Đạt tiêu chuẩn chất lượng ISO 13485:2016 Quy cách đóng gói: 36 sợi/ hộp | 29.500 | vn0101476412 | CÔNG TY TNHH THIẾT BỊ Y TẾ BÌNH NGUYÊN | IB2500480167 | vnz000024495 | Bệnh viện Trường Đại học kỹ thuật y tế Hải Dương | Đấu thầu rộng rãi | 21/11/2025 | 1477/QĐ-BVĐHKTYTHD | 21/11/2025 | 2 | Phường Lê Thanh Nghị,Thành phố Hải Phòng | Nhãn khoa | MK-CHI | Chỉ khâu nhãn khoa |  |  | chỉ | 1 | 1 | K008642
Chỉ khâu phẫu thuật không tự tiêu liền kim vô trùng 5/0 | Sợi | 360 | Tây Ban Nha | 3006 | Dafilon | B. Braun Surgical S.A., | B. Braun Surgical S.A., |  |  | 2025 trở đi | Dafilon® là loại chỉ khâu phẫu thuật không tự tiêu, đơn sợi, vô trùng được làm từ polyamide. Dafilon® có màu xanh (polyamide 6/66), kim làm bằng thép không gỉ phủ silicon. Tổng quan về sản phẩm: - Cấu trúc: Sợi đơn - Màu: Xanh, đen hoặc không nhuộm - Thành phần hóa học: Polyamide - Lớp phủ: Không phủ - Nguồn gốc: Tổng hợp - Kích thước: USP 11/0 (0.1 metric) - USP 2 (5 metric) - Loại: Không tiêu - Khử trùng: Gamma-irradiation/ ethylene oxide (Vi phẫu 8/0 - 11/0) Dafilon 5/0 dài 75cm; Màu: Xanh; Kim cắt ngược 3/8 vòng DS 16 Đạt tiêu chuẩn chất lượng ISO 13485:2016 Quy cách đóng gói: 36 sợi/ hộp | 29.500 | vn0101476412 | CÔNG TY TNHH THIẾT BỊ Y TẾ BÌNH NGUYÊN | IB2500480167 | vnz000024495 | Bệnh viện Trường Đại học kỹ thuật y tế Hải Dương | Đấu thầu rộng rãi | 21/11/2025 | 1477/QĐ-BVĐHKTYTHD | 21/11/2025 | 2 | Phường Lê Thanh Nghị,Thành phố Hải Phòng | Nhãn khoa | MK-CHI | Chỉ khâu nhãn khoa |  |  | chỉ | 1 | 1 | K008643
Chỉ khâu phẫu thuật không tự tiêu liền kim vô trùng 6/0 | Sợi | 576 | Tây Ban Nha | 3006 | Dafilon | B. Braun Surgical S.A., | B. Braun Surgical S.A., |  |  | 2025 trở đi | Dafilon® là loại chỉ khâu phẫu thuật không tự tiêu, đơn sợi, vô trùng được làm từ polyamide. Dafilon® có màu xanh (polyamide 6/66), kim làm bằng thép không gỉ phủ silicon. Tổng quan về sản phẩm: - Cấu trúc: Sợi đơn - Màu: Xanh, đen hoặc không nhuộm - Thành phần hóa học: Polyamide - Lớp phủ: Không phủ - Nguồn gốc: Tổng hợp - Kích thước: USP 11/0 (0.1 metric) - USP 2 (5 metric) - Loại: Không tiêu - Khử trùng: Gamma-irradiation/ ethylene oxide (Vi phẫu 8/0 - 11/0) Dafilon 6/0 dài 75cm; Màu: Xanh; Kim cắt ngược 3/8 vòng DS 16 Đạt tiêu chuẩn chất lượng ISO 13485:2016 Quy cách đóng gói: 36 sợi/ hộp | 30.000 | vn0101476412 | CÔNG TY TNHH THIẾT BỊ Y TẾ BÌNH NGUYÊN | IB2500480167 | vnz000024495 | Bệnh viện Trường Đại học kỹ thuật y tế Hải Dương | Đấu thầu rộng rãi | 21/11/2025 | 1477/QĐ-BVĐHKTYTHD | 21/11/2025 | 2 | Phường Lê Thanh Nghị,Thành phố Hải Phòng | Nhãn khoa | MK-CHI | Chỉ khâu nhãn khoa |  |  | chỉ | 1 | 1 | K008644
Chỉ khâu phẫu thuật liền kim Nylon số 10/0 | Sợi | 2640 | Bỉ |  | MN105 | MN105 | SMI AG |  |  | Từ năm 2024 | Chỉ khâu phẫu thuật liền kim Nylon số 10/0: Chỉ không tiêu đơn sợi Nylon số 10/0, sợi dài 15cm, màu đen. Kim tròn, dài 3.8mm, 3/8 đường tròn. | 260.336 | vn0107890612 | CÔNG TY CỔ PHẦN NHẬT MINH HOLDINGS GROUP | IB2400529209 | vn0100914889 | Bệnh viện Hữu Nghị Việt Đức | Đấu thầu rộng rãi | 24/02/2025 | 680/QĐ-VĐ | 18/02/2025 | 3 | Quận Hoàn Kiếm,Thành phố Hà Nội | Nhãn khoa | MK-CHI | Chỉ khâu nhãn khoa |  |  | chỉ | 1 | 1 | K008681
Chỉ khâu phẫu thuật liền kim Nylon số 11/0 | Sợi | 1800 | Nhật | 30061090 | T03A00N08-15 | USP 11-0 | Bear Medic |  |  | 2023-2025 | Chỉ số 11/0. Kim tròn, dài 3mm, dày 80µ cong 3/8 (135°), chỉ Nylon màu đen dài 15cm. Chỉ có độ đàn hồi tốt, mịn; kim sắc. Kim và chỉ gắn vào nhau chắc chắn bằng công nghệ khoan laser, kim sắc, sợi chỉ có độ đàn hồi tốt, không gây tổn thương khi đâm xuyên qua mô. | 525.000 | vn0101217337 | CÔNG TY TNHH THƯƠNG MẠI VÀ DỊCH VỤ KỸ THUẬT THIẾT BỊ Y TẾ DOÃN GIA | IB2500173595 | vn0100914889 | Bệnh viện Hữu Nghị Việt Đức | Đấu thầu rộng rãi | 08/09/2025 | 4925/QĐ-VĐ | 08/09/2025 | 4 | Quận Hoàn Kiếm,Thành phố Hà Nội | Nhãn khoa | MK-CHI | Chỉ khâu nhãn khoa |  |  | chỉ | 1 | 1 | K008682
Chỉ khâu phẫu thuật mắt | Sợi | 800 | Việt Nam |  | M02HH06L30 | CPT | CPT |  |  | Từ năm 2024 trở đi | Chỉ không tiêu số 10; Chiều dài chỉ 30 cm; 2 kim hình thang; đường kính 0,15 mm dài 6,2mm; độ cong 3/8 vòng tròn 140°. | 114.996 | vn0106122008 | CÔNG TY CỔ PHẦN THIẾT BỊ VẬT TƯ HOÀNG MINH | IB2500639887 | vn4600487061 | Bệnh viện Mắt Thái Nguyên | Đấu thầu rộng rãi | 05/03/2026 | 49/QĐ-BVM | 05/03/2026 | 2 | Phường Phan Đình Phùng,Tỉnh Thái Nguyên | Nhãn khoa | MK-CHI | Chỉ khâu nhãn khoa |  |  | chỉ | 1 | 1 | K008700
Chỉ khâu phẫu thuật mắt | Sợi | 700 | Ấn Độ |  | 3M30CS6 | 3M30CS6 | Orion Sutures (India) Pvt Ltd |  |  | từ năm 2024 trở về sau | Chỉ phẫu thuật nhãn khoa số 10 | 89.000 | vn0107512970 | CÔNG TY CỔ PHẦN CÔNG NGHỆ Y TẾ VIỆT ĐỨC | IB2500023486 | vn4600487061 | Bệnh viện Mắt Thái Nguyên | Đấu thầu rộng rãi | 13/03/2025 | KQ2500023486_2503131756 | 13/03/2025 | 2 | Thành phố Thái Nguyên,Tỉnh Thái Nguyên | Nhãn khoa | MK-CHI | Chỉ khâu nhãn khoa |  |  | chỉ | 1 | 1 | K008701
Chỉ khâu phẫu thuật mắt | Sợi | 240 | Cộng hoà Ấn Độ | 3006 | 6492N/6402N | 6492N/6402N | Aurolab |  |  | Từ 2023 trở về sau | - Chỉ khâu phẫu thuật mắt số 9; 10, có 2 kim - Chỉ không tiêu - Đường kính 0.15mm - Chiều dài kim 6.0mm 3/8 đường tròn 140º - Chiều dài chỉ 30cm - Đạt tiêu chuẩn chất lượng: ISO 13485, CE. | 115.000 | vn0101442741 | Liên danh Thiên Trường – Việt Long | IB2400079013 | vn5300139097 | Bệnh viện Đa khoa tỉnh Lào Cai | Đấu thầu rộng rãi | 01/06/2024 | 290/QĐ-BVT | 23/05/2024 | 1 | Thành phố Lào Cai,Tỉnh Lào Cai | Nhãn khoa | MK-CHI | Chỉ khâu nhãn khoa |  |  | chỉ | 1 | 1 | K008702
Chỉ khâu phẫu thuật Nylon liền kim số 10/0 | Sợi | 500 | Nhật Bản |  | T04A10N10-15 | BEAR MEDIC | BEAR MEDIC CORPORATION |  |  | 2025 trở về sau | Chỉ không tan tổng hợp đơn sợi Polyamide màu đen số 10/0 dài 15cm, 1 kim đầu tròn khâu mạch máu dài 4mm, dày 100µ 3/8 vòng tròn (135°). Kim làm bằng thép không gỉ SUS304 phủ silicon, Lực bền kéo ≥ 0.186N; lực đẩy kim trung bình ≥0.1373N. Lực đẩy kim từng sợi ≥0.0981N | 274.550 | vn0107651702 | CÔNG TY TNHH THIẾT BỊ Y TẾ MINH THIÊN | IB2500460335 | vn0105486549 | Bệnh viện Trung ương Quân đội 108 | Đấu thầu rộng rãi | 26/12/2025 | 9532/QĐ-BV | 26/12/2025 | 2 | Phường Hai Bà Trưng,Thành phố Hà Nội | Nhãn khoa | MK-CHI | Chỉ khâu nhãn khoa |  |  | chỉ | 1 | 1 | K008704
Chỉ khâu phẫu thuật Nylon liền kim số 11/0 | Sợi | 300 | Nhật Bản |  | T03A00N08-15 | BEAR MEDIC | BEAR MEDIC CORPORATION |  |  | 2025 trở về sau | Chỉ không tan tổng hợp đơn sợi Polyamide màu đen số 11/0 dài 15cm, 1 kim đầu tròn khâu mạch máu dài 3mm, dày 80µ 3/8 vòng tròn (135°). Kim làm bằng thép không gỉ SUS304 phủ silicon. Lực bền kéo ≥ 0.0588N; lực đẩy kim trung bình ≥0.0686N. Lực đẩy kim từng sợi ≥0.149N | 593.000 | vn0107651702 | CÔNG TY TNHH THIẾT BỊ Y TẾ MINH THIÊN | IB2500460335 | vn0105486549 | Bệnh viện Trung ương Quân đội 108 | Đấu thầu rộng rãi | 26/12/2025 | 9532/QĐ-BV | 26/12/2025 | 2 | Phường Hai Bà Trưng,Thành phố Hà Nội | Nhãn khoa | MK-CHI | Chỉ khâu nhãn khoa |  |  | chỉ | 1 | 1 | K008705
Chỉ khâu phẫu thuật tự tiêu 6/0 | Sợi | 50 | Bỉ |  | 15071512 | 15071512 | SMI. AG |  |  | 2024 | Giống bản đáp ứng kỹ thuật đã nộp | 61.991 | vn0108126865 | CÔNG TY TNHH THIẾT BỊ Y TẾ VÀ HÓA CHẤT THANH CHÚC | IB2400623439 | vn5100419308 | BỆNH VIỆN MẮT TỈNH HÀ GIANG | Đấu thầu rộng rãi | 21/02/2025 | KQ2400623439_2502211004 | 21/02/2025 | 1 | TP Hà Giang,Tỉnh Hà Giang | Nhãn khoa | MK-CHI | Chỉ khâu nhãn khoa |  |  | chỉ | 1 | 1 | K008764
Chỉ khâu phẫu thuật tự tiêu 8/0 | Sợi | 50 | Bỉ |  | 91008 | 91008 | SMI. AG |  |  | 2024 | Giống bản đáp ứng kỹ thuật đã nộp | 147.000 | vn0108126865 | CÔNG TY TNHH THIẾT BỊ Y TẾ VÀ HÓA CHẤT THANH CHÚC | IB2400623439 | vn5100419308 | BỆNH VIỆN MẮT TỈNH HÀ GIANG | Đấu thầu rộng rãi | 21/02/2025 | KQ2400623439_2502211004 | 21/02/2025 | 1 | TP Hà Giang,Tỉnh Hà Giang | Nhãn khoa | MK-CHI | Chỉ khâu nhãn khoa |  |  | chỉ | 1 | 1 | K008765
Chỉ khâu phẫu thuật Vicryl 6/0 | Sợi | 50 | Bỉ |  | 15071512 | 15071512 | SMI A.G |  |  | 2026 | Như bảng đáp ứng cấu hình kỹ thuật đã nêu | 67.200 | vn0108126865 | CÔNG TY TNHH THIẾT BỊ Y TẾ VÀ HÓA CHẤT THANH CHÚC | IB2600261070 | vn5100419308 | BỆNH VIỆN MẮT HÀ GIANG TỈNH TUYÊN QUANG | Đấu thầu rộng rãi | 13/08/2026 | 88/QĐ-BVMHG | 13/08/2026 | 2 | Phường Hà Giang 2,Tỉnh Tuyên Quang | Nhãn khoa | MK-CHI | Chỉ khâu nhãn khoa |  |  | chỉ | 1 | 1 | K008817
Chỉ khâu phẫu thuật Vicryl 8/0 | Sợi | 50 | Bỉ |  | O91008 | O91008 | SMI A.G |  |  | 2026 | Như bảng đáp ứng cấu hình kỹ thuật đã nêu | 178.500 | vn0108126865 | CÔNG TY TNHH THIẾT BỊ Y TẾ VÀ HÓA CHẤT THANH CHÚC | IB2600261070 | vn5100419308 | BỆNH VIỆN MẮT HÀ GIANG TỈNH TUYÊN QUANG | Đấu thầu rộng rãi | 13/08/2026 | 88/QĐ-BVMHG | 13/08/2026 | 2 | Phường Hà Giang 2,Tỉnh Tuyên Quang | Nhãn khoa | MK-CHI | Chỉ khâu nhãn khoa |  |  | chỉ | 1 | 1 | K008818
Chỉ khâu phẫu thuật đơn sợi không tiêu 10/0 | Tép | 200 | Mỹ |  | NMB100SPN6.4C030-2 | MOLYLON | Kollsut International Inc |  |  | từ 2024 trở về sau | Chỉ khâu phẫu thuật đơn sợi vô trùng không tiêu, chất liệu chỉ Nylon, được tạo thành từ polyamide 6/6.6, số 10/0, dài 30cm, 2 kim hình thang, 6.4mm, 3/8C, phủ silicone | 200.000 | vn3100137028 | CÔNG TY CỔ PHẦN DƯỢC PHẨM QUẢNG BÌNH | IB2600073603 | vn3100494196 | Bệnh viện Đa khoa khu vực Bắc Quảng Trị | Đấu thầu rộng rãi | 01/04/2026 | 193/QĐ-BV | 01/04/2026 | 1 | Phường Bắc Gianh,Tỉnh Quảng Trị | Nhãn khoa | MK-CHI | Chỉ khâu nhãn khoa |  |  | chỉ | 1 | 1 | K008829
Chỉ khâu phẫu thuật đơn sợi không tiêu 10/0 | Tép | 120 | Mỹ |  | NMB100SPN07B030-2 | MOLYLON | Kollsut International Inc |  |  | từ 2024 trở về sau | Chỉ khâu phẫu thuật đơn sợi vô trùng không tiêu tổng hợp Nylon, được tạo thành từ polyamide, số 10/0, dài 30cm, 2 kim hình thang, 7mm, 1/2C, phủ silicone | 198.000 | vn3100137028 | CÔNG TY CỔ PHẦN DƯỢC PHẨM QUẢNG BÌNH | IB2600034715 | vn3100420596 | Bệnh viện đa khoa khu vực Đồng Hới | Đấu thầu rộng rãi | 27/03/2026 | 535/QĐ-BVĐH | 27/03/2026 | 3 | Phường Đồng Hới,Tỉnh Quảng Trị | Nhãn khoa | MK-CHI | Chỉ khâu nhãn khoa |  |  | chỉ | 1 | 1 | K008830
Chỉ khâu phẫu thuật đơn sợi không tiêu 10/0 | Tép | 144 | Mỹ |  | NMB100SPN07B030-2 | MOLYLON | Kollsut International Inc |  |  | 2023 trở về sau | Chỉ khâu phẫu thuật đơn sợi vô trùng không tiêu tổng hợp Nylon, được tạo thành từ polyamide, số 10/0, dài 30cm, 2 kim hình thang, 7mm, 1/2C. | 200.000 | vn3100137028 | CÔNG TY CỔ PHẦN DƯỢC PHẨM QUẢNG BÌNH | IB2500463090 | vn3100454154 | Bệnh viện Đa khoa khu vực Lệ Thủy | Đấu thầu rộng rãi | 14/11/2025 | 482/QĐ-BV | 14/11/2025 | 1 | Xã Lệ Thủy,Tỉnh Quảng Trị | Nhãn khoa | MK-CHI | Chỉ khâu nhãn khoa |  |  | chỉ | 1 | 1 | K008831
Chỉ khâu phẫu thuật đơn sợi không tiêu 10/0 | Tép | 192 | Mexico |  | ETHILON 10/0 | ETHILON 10/0 | Ethicon, Inc. |  |  | 2024 trở về sau | Chỉ khâu phẫu thuật đơn sợi vô trùng không tiêu tổng hợp Nylon, được tạo thành từ polyamide 6/6.6, số 10/0, 2 kim hình thang, 6.5mm, 3/8C, dài 30cm | 258.000 | vn3200239256 | CÔNG TY TRÁCH NHIỆM HỮU HẠN DƯỢC PHẨM LAN TIẾN | IB2400548823 | vn3101081843 | Bệnh viện Mắt | Đấu thầu rộng rãi | 25/02/2025 | KQ2400548823_2502240925 | 25/02/2025 | 3 | Thành phố Đồng Hới,Tỉnh Quảng Bình | Nhãn khoa | MK-CHI | Chỉ khâu nhãn khoa |  |  | chỉ | 1 | 1 | K008832
Chỉ khâu phẫu thuật đơn sợi không tiêu 10/0 | Tép | 120 | Hoa kỳ |  | NMB100SPN07B030-2 | Chỉ khâu phẫu thuật đơn sợi không tiêu MOLYLON™ số 10/0 | Kollsut International Inc |  |  |  | Chỉ khâu phẫu thuật đơn sợi vô trùng không tiêu tổng hợp Nylon, được tạo thành từ polyamide, số 10/0, 2 kim hình thang, 7mm, 1/2C, dài 30cm. | 210.000 | vn3100137028 | CÔNG TY CỔ PHẦN DƯỢC PHẨM QUẢNG BÌNH | IB2400272676 | vn3100454154 | Bệnh viện đa khoa huyện Lệ Thủy | Đấu thầu rộng rãi | 16/09/2024 | 781/QĐ-BV | 16/09/2024 | 1 | Huyện Lệ Thuỷ,Tỉnh Quảng Bình | Nhãn khoa | MK-CHI | Chỉ khâu nhãn khoa |  |  | chỉ | 1 | 1 | K008833
Chỉ khâu phẫu thuật đơn sợi không tiêu số 10/0 | Tép | 200 | Hoa kỳ |  | NMB100SPN6.4C030-2 | Chỉ khâu phẫu thuật đơn sợi không tiêu MOLYLON™ số 10/0 | Kollsut International Inc |  |  |  | Chỉ khâu phẫu thuật đơn sợi vô trùng không tiêu, chất liệu chỉ Nylon, được tạo thành từ polyamide 6/6.6, số 10/0, dài 30cm, 2 kim hình thang, 6.4mm, 3/8C, phủ silicone | 210.000 | vn3100137028 | CÔNG TY CỔ PHẦN DƯỢC PHẨM QUẢNG BÌNH | IB2400340168 | vn3100494196 | Bệnh viện Đa khoa khu vực Bắc Quảng Bình | Đấu thầu rộng rãi | 15/10/2024 | 670/QĐ-BV | 10/10/2024 | 1 | Thị Xã Ba Đồn,Tỉnh Quảng Bình | Nhãn khoa | MK-CHI | Chỉ khâu nhãn khoa |  |  | chỉ | 1 | 1 | K008852
Chỉ khâu prolen 10 (không tiêu) | Sợi | 300 | Bỉ |  | OPP105 | Chỉ phẫu thuật Polypropylene 10-0 | SMI |  |  | 2025 | Thành phần chỉ phẫu thuật prolen số 10/0 đơn sợi không tiêu 2 kim. Đạt tiêu chuẩn ISO 13485 hoặc tương đương | 280.000 | vn0102029569 | LIÊN DANH NHÀ THẦU MINH ĐỨC - VIỆT DŨNG | IB2500194609 | vnz000024821 | Bệnh viện Lão Khoa - Phục hồi chức năng | Đấu thầu rộng rãi | 13/06/2025 | KQ2500194609_2506131447 | 13/06/2025 | 1 | Thành phố Hạ Long,Tỉnh Quảng Ninh | Nhãn khoa | MK-CHI | Chỉ khâu nhãn khoa |  |  | chỉ | 1 | 1 | K008906
Chỉ khâu Safile violet 2/O + kim tròn (70cm/ 26mm) | Tép | 2916 | Thổ Nhĩ Kỳ | 3006 | G5270 | Pegesorb | Dogsan Tibbi Malzeme Sanayi A.S |  |  | Năm 2024 trở về sau | Chỉ phẫu thuật tự tiêu tổng hợp Polyglycolic Acid - 1 kim, đa sợi, Polyglycolic acid Đường kính 2/0, dài 75cm, phủ Polycaprolactone + Calcium stearate, màu tím Kim làm bằng thép không gỉ). Kim không mắt Kim tròn, dài 26mm, bán kính cong kim 1/2C Tan hoàn toàn trong 90 ngày Đóng gói riêng biệt từng sản phẩm, hộp 12 tép Sản phẩm được đóng gói trong 2 lớp Sản phẩm được tiệt trùng bằng Ethylene Oxide | 36.750 | vn0303445745 | CÔNG TY CỔ PHẦN TRANG THIẾT BỊ Y TẾ CỔNG VÀNG | IB2500098218 | vn1600360817 | Bệnh viện Đa khoa khu vực tỉnh An Giang | Đấu thầu rộng rãi | 28/06/2025 | KQ2500098218_2506271444 | 27/06/2025 | 3 | Thành phố Châu Đốc,Tỉnh An Giang | Nhãn khoa | MK-CHI | Chỉ khâu nhãn khoa |  |  | chỉ | 1 | 1 | K008923
Chỉ khâu Silk 5/0 + kim tam giác | Tép | 1760 | Việt Nam |  | KCA (KCA-KOGHA61CABJ3) | ARES | Công ty Cổ phần Nhà máy Trang thiết bị Y tế USM Healthcare |  |  | Từ năm 2024 trở về sau | Chỉ không tiêu tự nhiên, chất liệu tơ tằm/chất liệu protein hữu cơ (fibroin). Chỉ dài chỉ 75cm, kim tam giác, bán kính cong 3/8C, chỉ số (đường kính) 5/0 kim dài 15mm. Kim làm bằng thép không gỉ Martensitic 420 (AISI 420). Kim không mắt, kim Premium, công nghệ U-filo. Tiêu Chuẩn ISO 9001:2015, ISO 13485:2016, ISO 14001:2015 Sản phẩm được tiệt trùng bằng Ethylene Oxide (EO 100% hoặc EO/CO₂ tỉ lệ 20:80) | 10.500 | vn0312041033 | CÔNG TY CỔ PHẦN NHÀ MÁY TRANG THIẾT BỊ Y TẾ USM HEALTHCARE | IB2500098218 | vn1600360817 | Bệnh viện Đa khoa khu vực tỉnh An Giang | Đấu thầu rộng rãi | 28/06/2025 | KQ2500098218_2506271444 | 27/06/2025 | 3 | Thành phố Châu Đốc,Tỉnh An Giang | Nhãn khoa | MK-CHI | Chỉ khâu nhãn khoa |  |  | chỉ | 1 | 1 | K008961
Chỉ khâu tiêu chậm 7.0 | Sợi | 20 | Nhật Bản |  | 2091 | MANI | Mani, Inc. |  |  | Từ năm 2023 trở về sau | - Chỉ khâu mắt tự tiêu Polyglyclic Acid 7-0, chiều dài chỉ 30cm - Hai kim cong hai đầu tiết diện hình thang, đường kính kim 0.2mm, chiều dài kim 6.5mm, độ cong kim 3/8 - Kim làm bằng thép cứng bó sợi không gỉ được phủ silicon, mũi kim được mài theo công nghệ cạnh mài ngang (Crosslapped Edge), kim được tạo lỗ đột bằng công nghệ laser - Tiêu chuẩn ISO13485, FDA | 210.000 | vn0108239386 | CÔNG TY TNHH Y TẾ HÙNG VĨ | IB2400291026 | vn0200611983 | Bệnh viện Mắt Hải Phòng | Đấu thầu rộng rãi | 22/10/2024 | 716/QĐ-BVM ngày 16-10-2024 | 16/10/2024 | 2 | Quận Lê Chân,Thành phố Hải Phòng | Nhãn khoa | MK-CHI | Chỉ khâu nhãn khoa |  | Có | chỉ | 1 | 1 | K009060
Chỉ khâu tiêu chậm Polyglactin (Surgicryl 910) các số | Gói | 100 | Công ty cổ phần nhà máy trang thiết bị y tế USM Healthcare |  | EAB (EAB-EBHMA91ABB91 EAB-EBHLA91ABB91 EAB-EBHKA61ABBX1 EAB-EBHJA61ABBX1 EAB-EBHIA61ABBP1 EAB-EBHHA61ABBM1) | ARES | Việt Nam |  |  | Năm 2024 trở về sau | Chỉ khâu tiêu chậm Polyglactin các số - Chỉ phẫu thuật tự tiêu tổng hợp Polyglactin 910, đa sợi, được phủ bởi Polyglactin 370 và Calcium Stearate , màu tím. - Các số 0, 1, 2/0,3/0, 4/0, 5/0 - Kim làm bằng thép không gỉ Martensitic 420 (AISI 420). Kim không mắt, kim Premium, công nghệ U-filo - Lực liên kết giữa kim và chỉ lớn hơn 200% so với yêu cầu của USP - Lực kéo đứt khi thắt nút lớn hơn 120% so với yêu cầu của USP - Độ bền kéo: 21 ngày sau khi cấy ghép, duy trì xấp xỉ 57% độ bền đứt. - Tiêu hoàn toàn trong 50-70 ngày - Tiệt trùng EO - Tiêu chuẩn chất lượng: ISO 9001:2015, ISO 13485:2016, ISO 14001:2015 | 38.000 | vn0312041033 | CÔNG TY CỔ PHẦN NHÀ MÁY TRANG THIẾT BỊ Y TẾ USM HEALTHCARE | IB2500053627 | vnz000014785 | Bệnh viện quân y 17/Cục Hậu cần - Quân khu 5 | Đấu thầu rộng rãi | 10/06/2025 | KQ2500053627_2506071808 | 07/06/2025 | 2 | Quận Hải Châu,Thành phố Đà Nẵng | Nhãn khoa | MK-CHI | Chỉ khâu nhãn khoa |  |  | chỉ | 1 | 1 | K009156
Chỉ khâu tiêu chậm Surgicryl PGA các loại, các số | Gói | 6500 | Công ty cổ phần nhà máy trang thiết bị y tế USM Healthcare |  | GAB (GAB-GXHMA91ABB91 GAB-GXHLA91ABB91 GAB-GXHKA91ABB41 GAB-GXHJA61ABBX1 GAB-GXHIA61ABBS1 GAB-GXHHA61ABBN1) | ARES | Việt Nam |  |  | Năm 2024 trở về sau | - Chỉ phẫu thuật tự tiêu tổng hợp Polyglycolic acid, đa sợi, được phủ Polycaprolactone và Calcium Stearate , màu tím. Các số 1, 0, 2/0,3/0, 4/0, 5/0 - Kim làm bằng thép không gỉ Martensitic 420 (AISI 420). Kim không mắt, kim Premium, công nghệ U-filo. - Lực kéo đứt của chỉ lớn hơn 200% so với yêu cầu của USP - Lực kéo đứt khi thắt nút (lực căng của chỉ) lớn hơn 120% so với yêu cầu của USP - Lực liên kết kim và chỉ lớn hơn 300% so với yêu cầu của USP Độ bền kéo: 21 ngày sau khi cấy ghép, duy trì xấp xỉ 63% độ bền đứt. Tiêu hoàn toàn sau 90 ngày. - Tiệt trùng EO - Tiêu chuẩn chất lượng: ISO 9001:2015, ISO 13485:2016, ISO 14001:2015 | 34.000 | vn0312041033 | CÔNG TY CỔ PHẦN NHÀ MÁY TRANG THIẾT BỊ Y TẾ USM HEALTHCARE | IB2500053627 | vnz000014785 | Bệnh viện quân y 17/Cục Hậu cần - Quân khu 5 | Đấu thầu rộng rãi | 10/06/2025 | KQ2500053627_2506071808 | 07/06/2025 | 2 | Quận Hải Châu,Thành phố Đà Nẵng | Nhãn khoa | MK-CHI | Chỉ khâu nhãn khoa |  |  | chỉ | 1 | 1 | K009157
Chỉ khâu tiêu chậm số 4/0, có kim | Tép | 150 | Việt Nam |  | TC20HR26 | CPT | CPT |  |  | 2025 | Chỉ tự nhiên, tan chậm, đơn sợi, chất liệu collagen tinh khiết, số 4/0, chỉ dài 75cm, kim tròn 26mm phủ silicon, cong 1/2 vòng tròn. | 15.225 | vn1200583720 | CÔNG TY TNHH DƯỢC PHẨM VÀ TRANG THIẾT BỊ Y TẾ HÀO TÍN | IB2500491794 | vnz000011893 | Bệnh viện Chuyên khoa Mắt Vĩnh Long | Đấu thầu rộng rãi | 13/02/2026 | 10/QĐ-BVCKMVL | 13/02/2026 | 4 | Phường Phước Hậu,Tỉnh Vĩnh Long | Nhãn khoa | MK-CHI | Chỉ khâu nhãn khoa |  |  | chỉ | 1 | 1 | K009202
Chỉ khâu tiêu chậm số 4/0, có kim | Tép | 150 | Việt Nam |  | CC40HR26L75 |  | Công ty Cổ phần Dược Phẩm và Sinh Học Y Tế |  |  | 2024 trở về sau | - Chỉ khâu phẫu thuật tự tiêu, tan chậm, đơn sợi. + Chỉ bằng collagen tinh khiết, màu nâu. Chỉ giữ vết khâu tốt trong vòng 14-21 ngày, tan hoàn toàn sau 90 ngày. Cấu trúc vững chắc, sợi tròn, không gợn cục, không có xơ tua hay mối nối. + Kích cỡ: số 4/0, dài 75cm. - Kim tròn 1/2c, dài 26mm, bằng thép không gỉ AISI 300 series (302), kim phủ silicon. - Đóng gói PVC - AL (có chứa chất khử trùng), bên ngoài có bao Polyeste - giấy hàn kín. Tiệt trùng EO/CO2, tỉ lệ 20:80. - Tiêu chuẩn chất lượng: ISO 13485:2017, CE. | 17.550 | vn1800665083 | CÔNG TY TNHH TRANG THIẾT BỊ Y TẾ MIỀN TÂY | IB2400456868 | vnz000011893 | Bệnh viện chuyên khoa Mắt tỉnh Vĩnh Long | Đấu thầu rộng rãi | 22/01/2025 | 09/QĐ-BVCKM | 20/01/2025 | 4 | Thành phố Vĩnh Long,Tỉnh Vĩnh Long | Nhãn khoa | MK-CHI | Chỉ khâu nhãn khoa |  |  | chỉ | 1 | 1 | K009204
Chỉ khâu tiêu chậm số 8/0, có kim | Tép | 120 | Cộng hòa Ấn Độ | 3006 | 8-0 Poly glycolic acid/ A8104 | 8-0 Poly glycolic acid/ A8104 | Aurolab |  |  | từ năm 2023 trở đi | - Chi tan chậm tự nhiên số 8/0 | 205.000 | vn0101442741 | CÔNG TY CỔ PHẦN THIÊN TRƯỜNG | IB2400456868 | vnz000011893 | Bệnh viện chuyên khoa Mắt tỉnh Vĩnh Long | Đấu thầu rộng rãi | 22/01/2025 | 09/QĐ-BVCKM | 20/01/2025 | 4 | Thành phố Vĩnh Long,Tỉnh Vĩnh Long | Nhãn khoa | MK-CHI | Chỉ khâu nhãn khoa |  |  | chỉ | 1 | 1 | K009207
Chỉ khâu tiêu nhanh liền kim cỡ số 4/0 (USP) Polyglycolic Acid | Sợi | 480 | SMI A.G, Bỉ |  | 14150122 | SMI | SMI A.G, Bỉ |  |  | 2023 | Số 4/0, 1,5(EP), kim tròn, vòng kim 1/2C, kim dài 22mm, kim phủ silicon, sợi chỉ dài 75cm. Là loại Chỉ phẫu thuật tổng hợp đa sợi tự tiêu tiệt trùng có dùng Polyglycolic acid, Bề mặt sợi chỉ được trá Loại: Chỉ bện và màng phủ tổng hợp. Thành phần : Polyglyconic acid Lớp phủ: Polycaprolactone và calcium stearate (1%)(giúp chỉ có độ trơn thuận, độ mịn cao). Màu sắc: Màu tím/da trời – không nhuộm. Phản ứng mô: Tối thiểu. Hấp thụ : Tác dụng hấp thụ hoàn toàn trong khoảng 42 ngày. Khoảng 50% độ bền duy trì trong vòng 7 ngày sau đó. Hộp: 12 sợi Đặc biệt sử dụng trong phẫu thuật: Phẫu thuật chung. Phẫu thuật đóng da. Phụ khoa. Tiêu hóa. Sản khoa. Thẩm mỹ. Tiết niệu. Nhãn khoa. Chấn thương chỉnh hình. ISO 13485, CE Hộp: 12 sợi | 51.400 | vn0109373842 | CÔNG TY TNHH THIẾT BỊ VẬT TƯ HOÀNG BẢO | IB2400017435 | vn0800376555 | Bệnh viện quân y 7 Cục Hậu Cần Quân khu 3 | Đấu thầu rộng rãi | 23/05/2024 | 443/QĐ-BV | 08/05/2024 | 6 | Thành phố Hải Dương,Tỉnh Hải Dương | Nhãn khoa | MK-CHI | Chỉ khâu nhãn khoa |  |  | chỉ | 1 | 1 | K009338
Chỉ khâu tiêu số 1 - 90cm -kim tròn phủ Silicon 40mm | Tép | 1200 | Việt Nam | 3006 | GAB (GAB-GXHMA91ABB93) | ARES | Công ty CP Nhà máy Trang thiết bị Y tế USM Healthcare |  |  | 2024 trở về sau | Chỉ khâu tiêu tổng hợp Polyglycolic Acid ARES - 1 kim, đa sợi, Polyglycolic acid. Số (Đường kính) 1, dài 90cm, phủ Polycaprolactone + Calcium stearate, màu tím - Kim tròn, dài 40 mm, bán kính cong kim 1/2C, phủ Silicon Kim làm bằng thép không gỉ Martensitic 420 (AISI 420). Kim không mắt, kim Premium, công nghệ U-filo. Giấy chứng nhận ISO 9001:2015, ISO 13485:2016, ISO 14001:2015 Sản phẩm được tiệt trùng bằng Ethylene Oxide (EO 100% hoặc EO/CO₂ tỉ lệ 20:80) | 25.000 | vn0303669801 | CÔNG TY TNHH XUÂN VY | IB2500025364 | vn1500476127 | Trung tâm Y tế huyện Mang Thít, tỉnh Vĩnh Long | Đấu thầu rộng rãi | 09/05/2025 | KQ2500025364_2505091313 | 09/05/2025 | 3 | Huyện Mang Thít,Tỉnh Vĩnh Long | Nhãn khoa | MK-CHI | Chỉ khâu nhãn khoa |  |  | chỉ | 1 | 1 | K009381
Chỉ khâu tiêu trung bình liền kim cỡ số 4/0 (USP) Polyglactin 910 | Sợi | 432 | Việt Nam | 3006 | EAB (EAB-EBHIA61ABBP1) | ARES | Công ty Cổ phần nhà máy trang thiết bị y tế USM Healthcare |  |  | 2023 | Chỉ phẫu thuật tự tiêu tổng hợp Polyglactin 910 - Cấu trúc: Chỉ phẫu thuật tự tiêu tan trung bình, đa sợi bện - Thành phần chất liệu chỉ: 90% Glycolide, 10% L-Lactide (Polyglactin 910) - Cỡ chỉ: Số 4/0 (theo USP), 1.5 (theo EP) - Chiều dài chỉ: 75cm; - Thông số kim: Kim làm bằng thép không gỉ 420, kim tròn, đầu côn (Round bodied taper point), vòng kim: 1/2C, chiều dài kim: 20mm, phủ silicon, 1 kim - Đặc tính: Giữ vết khâu tốt trong 30 ngày. Duy trì sức căng (độ bền kéo) ≥75% sau 2 tuần, ≥50% sau 3 tuần. Tiêu hoàn toàn sau 50 - 70 ngày - Phù hợp chỉ định: Phẫu thuật tổng quát, chỉnh hình, sản phụ khoa, khâu da, dạ dày, ruột, tiết niệu, nhãn khoa, làm chỉ buộc... - Hạn sử dụng 5 năm kể từ ngày sản xuất - Tiệt trùng bằng Ethylene oxyde. - Đạt tiêu chuẩn quản lý chất lượng ISO 13485, ISO 9001, ISO 14001, GMP FDA. | 27.500 | vn0312041033 | CÔNG TY CỔ PHẦN NHÀ MÁY TRANG THIẾT BỊ Y TẾ USM HEALTHCARE | IB2400017435 | vn0800376555 | Bệnh viện quân y 7 Cục Hậu Cần Quân khu 3 | Đấu thầu rộng rãi | 23/05/2024 | 443/QĐ-BV | 08/05/2024 | 6 | Thành phố Hải Dương,Tỉnh Hải Dương | Nhãn khoa | MK-CHI | Chỉ khâu nhãn khoa |  |  | chỉ | 1 | 1 | K009408
Chỉ khâu tổng hợp, không tan số 10/0 | Tép | 400 | Ấn Độ |  | 3M30CS6 | Orlon | Orion Suture (India) Pvt. Ltd. |  | 11726NK/BYT-TB-CT | 2024 trở về sau | Chỉ khâu tổng hợp, không tan số 10/0 Thành phần: Polyamide, đơn sợi, dài 30cm, lực kéo (độ bền của nút thắt ) 0.04 Kgf *0.98= 0.392N. Kim làm bằng thép không rỉ, 2 kim hình thang 6mm phủ silicon, cong 3/8 vòng tròn. Tiệt trùng Đạt tiêu chuẩn ISO13485; CE; FDA | 99.000 | vn0303649788 | CÔNG TY TNHH THƯƠNG MẠI - DỊCH VỤ VÀ SẢN XUẤT VIỆT TƯỜNG | IB2500130314 | vnz000019724 | Bệnh viện quân y 120 | Đấu thầu rộng rãi | 30/09/2025 | 1496/QĐ-BV | 30/09/2025 | 3 | Thành phố Mỹ Tho,Tỉnh Tiền Giang | Nhãn khoa | MK-CHI | Chỉ khâu nhãn khoa |  |  | chỉ | 1 | 1 | K009647
Chỉ khâu tổng hợp, không tan số 6/0 kim tam giác | Tép | 450 | Việt Nam |  | MCB (MCB-MAKGA61CBBH3) | ARES | Công ty CP Nhà máy Trang thiết bị Y tế USM Healthcare |  | 2100277ĐKLH/BYT-TB-CT | 2023 trở về sau | Chỉ phẫu thuật không tiêu tổng hợp Nylon chất liệu polyamide (polyamide 6 hoặc polyamide 6.6) - 1 kim, đơn sợi. Số (Đường kính) 6/0, dài ≥75 cm, màu xanh dương Kim làm bằng thép không gỉ Martensitic 420 (AISI 420). Kim không mắt, kim Premium, công nghệ U-filo. Đầu tam giác, dài 13 mm, bán kính cong kim 1/2C, phủ silicon Lực kéo đứt khi thắt nút (Lực căng của chỉ) tối thiểu 1,5 Newton (≥ 1,5 Newton) Giấy chứng nhận ISO 9001:2015, ISO 13485:2016, ISO 14001:2015 Sản phẩm được tiệt trùng bằng Ethylene Oxide (EO 100% hoặc EO/CO₂ tỉ lệ 20:80) | 15.000 | vn0300483319 | CÔNG TY CỔ PHẦN DƯỢC PHẨM TRUNG ƯƠNG CODUPHA | IB2500130314 | vnz000019724 | Bệnh viện quân y 120 | Đấu thầu rộng rãi | 30/09/2025 | 1496/QĐ-BV | 30/09/2025 | 3 | Thành phố Mỹ Tho,Tỉnh Tiền Giang | Nhãn khoa | MK-CHI | Chỉ khâu nhãn khoa |  |  | chỉ | 1 | 1 | K009654
Chỉ khâu tự tiêu liền kim | Sợi | 160 | Hàn Quốc | . | MR-BSF25504564 | Ultra V Lift | Skinmedience/ Hàn Quốc | MR-BSF25504564 | 11021NK/BYT-TB-CT ngày 28/09/2018 | 2023 trở về sau | -Thành phần : Polydioxanone (PDO ) -Vô khuẩn . -Gồm 10 sợi chỉ quấn quanh thân kim, đầu tù. -Kích cỡ kim 25G,độ dài kim 50mm - Độ dài chỉ 55mm - Công dụng : Giảm bọng mắt , săn chắc da vùng mắt Quy cách đóng gói: 20 sợi/gói Đạt tiêu chuẩn ISO 13485 | 566.720 | vn0302560110 | CÔNG TY CỔ PHẦN DƯỢC PHẨM OPC | IB2500158243 | vn0101574466 | Bệnh viện Da Liễu Hà Nội | Đấu thầu rộng rãi | 09/06/2025 | KQ2500158243_2506091703 | 09/06/2025 | 2 | Quận Đống Đa,Thành phố Hà Nội | Nhãn khoa | MK-CHI | Chỉ khâu nhãn khoa |  |  | chỉ | 1 | 1 | K009716
Chỉ khâu tự tiêu liền kim | Sợi | 425 | Hàn Quốc | . | MR-B31127 | Ultra V Lift | Skinmedience/ Hàn Quốc | MR-B31127 | 11021NK/BYT-TB-CT ngày 28/09/2018 | 2023 trở về sau | -Thành phần : Polydioxanone (PDO ) -Vô khuẩn - Gồm 1 sợi chỉ đơn được gắn với kim đầu tù. Kích thước ống kim 0,254 - 0,267mm, Đường kính sợi chỉ: 0,05 - 0,094mm -Kích cỡ kim 31G, độ dài kim : 12mm Độ dài chỉ : 10mm . -Công dụng : Làm đầy hõm mắt ,cải thiện vùng da chảy xệ dưới mắt. Kích thích mọc tóc Quy cách đóng gói: 25 sợi/gói Đạt tiêu chuẩn ISO 13485 | 146.300 | vn0302560110 | CÔNG TY CỔ PHẦN DƯỢC PHẨM OPC | IB2500158243 | vn0101574466 | Bệnh viện Da Liễu Hà Nội | Đấu thầu rộng rãi | 09/06/2025 | KQ2500158243_2506091703 | 09/06/2025 | 2 | Quận Đống Đa,Thành phố Hà Nội | Nhãn khoa | MK-CHI | Chỉ khâu nhãn khoa |  |  | chỉ | 1 | 1 | K009717
Chỉ khâu tự tiêu Polyglycolic Acid 8-0, chiều dài 30cm | Cái | 120 | Nhật Bản |  | 2090 | MANI | Mani, Inc. |  |  | Từ năm 2025 trở về sau | Chỉ khâu tự tiêu Polyglycolic Acid 8-0, chiều dài 30cm. Hai kim cong 2 đầu, tiết diện hình thang, đường kính kim 0.20mm, chiều dài kim 6.5 mm, độ kim cong 3/8. Kim làm bằng thép cứng bó sợi, mũi kim mài theo công nghệ cạnh mài ngang Crosslapped Edge. Tiêu chuẩn ISO 13485, CE, FDA | 240.000 | vn0101442741 | CÔNG TY CỔ PHẦN THIÊN TRƯỜNG | IB2600383104 | vn0800737378 | Trung tâm y tế Kim Thành | Đấu thầu rộng rãi | 14/08/2026 | 282/QĐ-TTYT | 14/08/2026 | 1 | Xã Phú Thái,Thành phố Hải Phòng | Nhãn khoa | MK-CHI | Chỉ khâu nhãn khoa |  | Có | chỉ | 1 | 1 | K009744
Chỉ khâu tự tiêu Polyglycolic Acid 8-0, chiều dài 30cm | Sợi | 120 | Nhật Bản | 3006 | 2090 | Mani | Mani,Inc |  |  | 2024 | Chỉ khâu tự tiêu Polyglycolic Acid 8-0, chiều dài 30cm. Hai kim cong 2 đầu, tiết diện hình thang, đường kính kim 0.20mm, chiều dài kim 6.5 mm, độ kim cong 3/8. Kim làm bằng thép cứng bó sợi, mũi kim mài theo công nghệ cạnh mài ngang Crosslapped Edge. Tiêu chuẩn ISO 13485, CE, FDA | 240.000 | vn0101442741 | Liên danh Thiên Trường - Hùng Vĩ | IB2400596420 | vn0800737378 | Trung tâm y tế huyện Kim Thành | Chào hàng cạnh tranh | 21/01/2025 | KQ2400596420_2501211711 | 21/01/2025 | 1 | Huyện Kim Thành,Tỉnh Hải Dương | Nhãn khoa | MK-CHI | Chỉ khâu nhãn khoa |  | Có | chỉ | 1 | 1 | K009745
Chỉ khâu tự tiêu tổng hợp đa sợi số 6/0 | Tép | 100 | Nhật Bản | 30061090 | 2490 | Mani,INC | Mani,INC |  |  | Từ năm 2023 trở về sau | Chỉ tiêu Polyglicolic acid 6-0 sợi tím bện 6-0, dài 45 cm, kim hình thang dài 6.5mm, độ cong 1/4 90°, đường kính 0.24mm. Kim làm bằng thép cứng bó sợi, mũi kim mài theo công nghệ cạnh mài ngang (Crosslapped Edge). Tiêu chuẩn ISO 13485, CE, FDA. | 210.000 | vn0316968647 | CÔNG TY TNHH Y TẾ ICARE | IB2400566059 | vn3700255922 | Bệnh viện Đa khoa tỉnh Bình Dương | Đấu thầu rộng rãi | 19/03/2025 | KQ2400566059_2503181051 | 18/03/2025 | 3 | Thành phố Thủ Dầu Một,Tỉnh Bình Dương | Nhãn khoa | MK-CHI | Chỉ khâu nhãn khoa |  | Có | chỉ | 1 | 1 | K009840
Chỉ khâu vi phẫu không tan Nylon số 10/0 | Sợi | 200 | Tây Ban Nha | 3006 | G1118110 | B.Braun | B.Braun Surgical |  |  | 2025 | Chỉ không tan tổng hợp đơn sợi Polyamid 6/66, số 10/0, dài 15cm, kim tròn 3/8 vòng tròn, đầu micro, dài 5mm, chất liệu hợp kim thép hàm lượng Niken 11% theo tiêu chuẩn ASTM f899-20, đạt độ nhám bề mặt ≤0,4 Ra, phủ silicon. Tiêu chuẩn FDA, EC, ISO. | 275.100 | vn0102131280 | CÔNG TY CỔ PHẦN THƯƠNG MẠI VÀ DƯỢC PHẨM THIÊN TÂM | IB2500471191 | vn0103599265 | Bệnh viện Quân Y 103 | Đấu thầu rộng rãi | 22/01/2026 | 308/QĐ-BVQY103 | 22/01/2026 | 4 | Phường Hà Đông,Thành phố Hà Nội | Nhãn khoa | MK-CHI | Chỉ khâu nhãn khoa |  |  | chỉ | 1 | 1 | K009903
Chỉ khâu vi phẫu không tan Nylon số 11/0 | Sợi | 200 | Tây Ban Nha | 3006 | G1118366 | B.Braun | B.Braun Surgical |  |  | 2025 | Chỉ không tan tổng hợp đơn sợi Polyamid 6/66, số 11/0, dài 10cm, kim tròn 3/8 vòng tròn, đầu micro, dài 3mm, chất liệu hợp kim thép hàm lượng Niken 11% theo tiêu chuẩn ASTM f899-20, đạt độ nhám bề mặt ≤0,4 Ra, phủ silicon. Tiêu chuẩn FDA, EC, ISO. | 457.800 | vn0102131280 | CÔNG TY CỔ PHẦN THƯƠNG MẠI VÀ DƯỢC PHẨM THIÊN TÂM | IB2500471191 | vn0103599265 | Bệnh viện Quân Y 103 | Đấu thầu rộng rãi | 22/01/2026 | 308/QĐ-BVQY103 | 22/01/2026 | 4 | Phường Hà Đông,Thành phố Hà Nội | Nhãn khoa | MK-CHI | Chỉ khâu nhãn khoa |  |  | chỉ | 1 | 1 | K009904
Chỉ khâu vi phẫu thuật không tiêu số 10-0 | Sợi | 72 | Nhật Bản | 3006 | T04A10N10-xx | Bear Medic | Bear Medic Corp. |  |  | 2024 trở đi | Chỉ khâu vi phẫu thuật không tiêu nylon kèm kim, kích cỡ chỉ 10-0, màu đen, chiều dài 15cm,17 cm. Chiều dài kim 4mm, phủ bên ngoài là Sillicon, độ bền uốn của kim tuân thủ theo tiêu chuẩn ""JIS T 3102 "", độ dày 100µ, cong 3/8. - Tiệt trùng bằng khí Ethylene oxide, đóng gói tiệt trùng từng tép trong túi Dupont Tyvec. Tiêu chuẩn ISO. | 600.000 | vn0316541485 | CÔNG TY TNHH GEMS | IB2500417056 | vn3300269409 | Bệnh viện đa khoa Trung ương Huế | Đấu thầu rộng rãi | 28/01/2026 | 219/QĐ-BVH | 27/01/2026 | 3 | Phường Thuận Hóa,Thành phố Huế | Nhãn khoa | MK-CHI | Chỉ khâu nhãn khoa |  |  | chỉ | 1 | 1 | K009907
Chỉ khâu vi phẫu đơn Sợi 10/0 | Sợi | 200 | Tây Ban Nha | 3006 | G1118110 | Dafilon 10/0 | B.Braun Surgical |  |  | 2024 | Chỉ không tan tổng hợp đơn sợi Polyamid 6.6, số 10/0, dài 15cm, kim tròn 3/8 vòng tròn, đầu micro, dài 5mm. Kim làm bằng hợp kim AISI 300 series (304) Niken 11% theo tiêu chuẩn ASTM f899-20, đạt độ nhám bề mặt ≤0,4 Ra, phủ silicon. Tiêu chuẩn FDA, EC, ISO. | 282.450 | vn0102131280 | CÔNG TY CỔ PHẦN THƯƠNG MẠI VÀ DƯỢC PHẨM THIÊN TÂM | IB2400103288 | vn0103599265 | Bệnh viện Quân Y 103 | Đấu thầu rộng rãi | 30/07/2024 | Số 2647/QĐ-BVQY103 | 30/07/2024 | 5 | Quận Hà Đông,Thành phố Hà Nội | Nhãn khoa | MK-CHI | Chỉ khâu nhãn khoa |  |  | chỉ | 1 | 1 | K009911
Chỉ khâu vi phẫu đơn sợi 11/0 | Sợi | 100 | Bỉ |  | MN111 | MN111 | SMI AG |  |  | Năm 2023 trở đi | Chỉ không tan tổng hợp đơn sợi, thành phần Polyamide, số 11/0, dài 10cm, kim tròn, 3/8 vòng tròn, đầu nhỏ, dài kim 3.3mm, chất liệu thép không gỉ, độ nhám bề mặt ≤0,4 Ra, phủ silicon. | 429.300 | vn0107890612 | CÔNG TY CỔ PHẦN NHẬT MINH HOLDINGS GROUP | IB2400103288 | vn0103599265 | Bệnh viện Quân Y 103 | Đấu thầu rộng rãi | 30/07/2024 | Số 2647/QĐ-BVQY103 | 30/07/2024 | 5 | Quận Hà Đông,Thành phố Hà Nội | Nhãn khoa | MK-CHI | Chỉ khâu nhãn khoa |  |  | chỉ | 1 | 1 | K009912
Chỉ khâu đơn sợi số 10/0. | Sợi | 5000 | Cộng hòa Ấn Độ |  | 3M30CS6 | 3M30CS6 | Orion Sutures (India) Pvt Ltd. |  |  | NĂM 2025 TRỞ ĐI | Theo biểu kỹ thuật e-hsdt | 79.000 | vn0101849706 | CÔNG TY TNHH THIẾT BỊ Y TẾ VÀ HOÁ CHẤT HOÀNG PHƯƠNG | IB2500099371 | vn2400229574 | Bệnh viện Đa khoa Bắc Ninh số 1 | Đấu thầu rộng rãi | 16/09/2025 | 475/QĐ-BVĐK | 16/09/2025 | 3 | Thành phố Bắc Giang,Tỉnh Bắc Giang | Nhãn khoa | MK-CHI | Chỉ khâu nhãn khoa |  |  | chỉ | 1 | 1 | K009960
Chỉ khâu đặc biệt các loại | Sợi | 250 | Bỉ | 3006 | ON105 | SMI AG | SMI AG |  |  | 2025 trở về sau | Chỉ không tantổng hợp nylon số 10/0 dài 30cm 2 kim hình thang 6.4mm 3/8 vòng tròn. Đóng gói bằng giấy Tyvek 100% sợi HDPE bền dai chống rách ngăn khuẩn hiệu quả. Kim thép 300, 302 phủ silicone. Sản xuất tại Châu Âu. | 185.000 | vn0101849706 | CÔNG TY TNHH THIẾT BỊ Y TẾ VÀ HOÁ CHẤT HOÀNG PHƯƠNG | IB2600165396 | vn5400164107 | Bệnh viện Đa khoa Hòa Bình | Đấu thầu rộng rãi | 03/07/2026 | 1071/QĐ-BVĐKHB | 03/07/2026 | 1 | Phường Hòa Bình,Tỉnh Phú Thọ | Nhãn khoa | MK-CHI | Chỉ khâu nhãn khoa |  |  | chỉ | 1 | 1 | K009965
Chỉ khâu đặc biệt các loại | Sợi | 10 | Bỉ | 3006 | ON95 | SMI AG | SMI AG |  |  | 2025 trở về sau | Chỉ khâu mắt đơn sợi không tan tổng hợp Nylon số 9/0 dài 30cm 2 kim tiết diện hình thang dài 6.2mm, vòng kim 3/8 vòng tròn. Kim làm bằng thép không gỉ AISI 300, 302 phủ silicone. Đóng gói bằng giấy Tyvek 100% sợi HDPE bền dai chống rách ngăn khuẩn hiệu quả. Tiêu chuẩn ISO CE sản xuất tại Châu Âu | 185.000 | vn0101849706 | CÔNG TY TNHH THIẾT BỊ Y TẾ VÀ HOÁ CHẤT HOÀNG PHƯƠNG | IB2600165396 | vn5400164107 | Bệnh viện Đa khoa Hòa Bình | Đấu thầu rộng rãi | 03/07/2026 | 1071/QĐ-BVĐKHB | 03/07/2026 | 1 | Phường Hòa Bình,Tỉnh Phú Thọ | Nhãn khoa | MK-CHI | Chỉ khâu nhãn khoa |  |  | chỉ | 1 | 1 | K009966
Chỉ không tan 10/0 | Sợi | 60 | Ấn Độ |  | 3M30CS6 | Orion | Orion Sutures (India) Pvt Ltd. |  |  | 2024 trở về sau | - Chỉ không tan tổng hợp Polyamide số 10/0 - Dài 30 cm, 2 kim hình thang 3/8c, dài 6 mm. - Kim thép phủ silicon. - Tiệt trùng | 84.600 | vn0107651702 | CÔNG TY TNHH THIẾT BỊ Y TẾ MINH THIÊN | IB2500081980 | vnz000019744 | Bệnh viện đa khoa Nông Nghiệp | Đấu thầu rộng rãi | 28/03/2025 | KQ2500081980_2503280748 | 28/03/2025 | 1 | Huyện Thanh Trì,Thành phố Hà Nội | Nhãn khoa | MK-CHI | Chỉ khâu nhãn khoa |  |  | chỉ | 1 | 1 | K009982
Chỉ không tan 10/0 | Tép/ Sợi | 50 | Việt Nam | 3006 | TM02DLM06X2L30 | Chỉ không tan tổng hợp Teklon (Nylon) số 10/0, dài 30 cm, 2 kim hình thang 3/8c, dài 6 mm, TM02DLM06X2L30 | Công ty TNHH Chỉ Phẫu Thuật CPT |  |  | 2024 | Chỉ không tan tổng hợp Nylon/Polyamide số 10/0, dài 30 cm, 2 kim hình thang 3/8c, dài 6 mm. Kim thép 302 phủ silicon XtraCoat, mũi kim UltraGlyde. Đóng gói bằng giấy tiệt trùng 80gsm (100 micron) độ bền cao, ngăn khuẩn hiệu quả | 99.750 | vn0312728203 | CÔNG TY TNHH TRANG THIẾT BỊ Y TẾ MINH HOÀNG | IB2400465961 | vnz000010856 | Bệnh viện thành phố Thủ Đức | Đấu thầu rộng rãi | 10/02/2025 | 220/QĐ-BV | 07/02/2025 | 2 | Thành phố Thủ Đức,TP. Hồ Chí Minh | Nhãn khoa | MK-CHI | Chỉ khâu nhãn khoa |  |  | chỉ | 1 | 1 | K009983
Chỉ không tan Nylon số 10/0 | Sợi | 100 | Việt Nam |  | 1406 | Mani | Mani Hanoi Co., Ltd - Việt Nam |  |  | 2025 trở về sau | Chỉ khâu mắt sợi đơn Nylon 10-0 màu đen, dài 30 cm. Hai kim tiết diện hình thang chiều dài 6 mm, đường kính 0,14mm, độ cong 3/8. Kim làm bằng thép cứng bó sợi, mũi kim mài theo công nghệ cạnh mài ngang. Tiêu chuẩn FDA, EC, ISO. | 240.000 | vn0108521061 | CÔNG TY CỔ PHẦN KINH DOANH VÀ THƯƠNG MẠI TRẦN GIA | IB2600076320 | vn0103263057 | Bệnh viện đa khoa Thạch Thất | Đấu thầu rộng rãi | 20/04/2026 | 693/QĐ-BVTT | 20/04/2026 | 1 | Xã Thạch Thất,Thành phố Hà Nội | Nhãn khoa | MK-CHI | Chỉ khâu nhãn khoa |  | Có | chỉ | 1 | 1 | K010025
Chỉ không tan Nylon số 10/0 | Sợi | 200 | Việt Nam |  | 1406 | Mani | Mani Hanoi Co., Ltd/ Việt Nam |  |  | 2023 trở về sau | Chỉ khâu mắt sợi đơn Nylon 10-0 màu đen, dài ≥30 cm. Hai kim tiết diện hình thang chiều dài 6 mm, đường kính 0,14mm, độ cong 3/8. Kim làm bằng thép cứng bó sợi, mũi kim mài theo công nghệ cạnh mài ngang. Tiêu chuẩn FDA, EC, ISO hoặc tương đương | 189.000 | vn0108521061 | CÔNG TY CỔ PHẦN KINH DOANH VÀ THƯƠNG MẠI TRẦN GIA | IB2400419685 | vn0103263057 | Bệnh viện đa khoa huyện Thạch Thất | Đấu thầu rộng rãi | 04/12/2024 | 2001/QĐ-BVTT | 28/11/2024 | 1 | Huyện Thạch Thất,Thành phố Hà Nội | Nhãn khoa | MK-CHI | Chỉ khâu nhãn khoa |  | Có | chỉ | 1 | 1 | K010026
Chỉ không tan Nylon số 10/0, 2 kim hình thang | Tép | 48 | Việt Nam | 3006 | M02HH06L30 | CPT | Công ty TNHH Chỉ phẫu thuật CPT |  |  | Năm 2025 trở về sau | "Chỉ không tan tổng hợp Nylon số 10/0, dài 30 cm, 2 kim hình thang 3/8c, dài 6 mm. Kim thép series 300 được phủ bởi lớp silicone cải tiến, vùng kẹp kim phẳng và có rãnh chạy dọc bên trong và ngoài thân kim giúp giữ chặt kim khi thao tác. Đóng gói bằng giấy tiệt trùng 80gsm Tiêu chuẩn: ISO, CE Xuất xứ: Việt Nam" | 122.850 | vn4100730085 | CÔNG TY CỔ PHẦN CÔNG NGHỆ VÀ THIẾT BỊ THẮNG LỢI | IB2600381748 | vnz000011103 | BỆNH VIỆN SẢN - NHI TỈNH GIA LAI | Đấu thầu rộng rãi | 22/09/2026 | 2001/QĐ-BVSNGL | 22/09/2026 | 2 | Phường Pleiku,Tỉnh Gia Lai | Nhãn khoa | MK-CHI | Chỉ khâu nhãn khoa |  |  | chỉ | 1 | 1 | K010027
Chỉ không tan tổng hợp (Nylon) số 10/0, dài 30 cm, 2 kim hình thang 3/8c, dài 6 mm | Tép | 24 | Việt Nam |  | M02HH06L30 | Carelon | CPT |  |  | Từ năm 2025 | Chỉ không tan tổng hợp Carelon (Nylon) số 10/0, dài 30 cm, 2 kim hình thang 3/8c, dài 6 mm | 126.000 | vn0300978079 | CÔNG TY TNHH CHỈ PHẪU THUẬT CPT | IB2600073544 | vn0305066421 | Bệnh viện đa khoa Tân Phú | Đấu thầu rộng rãi | 04/09/2026 | 2331/QĐ-BVĐKTP | 04/09/2026 | 3 | Phường Tân Phú,Thành phố Hồ Chí Minh | Nhãn khoa | MK-CHI | Chỉ khâu nhãn khoa |  |  | chỉ | 1 | 1 | K010207
Chỉ không tan tổng hợp 10/0, 30cm 2XDLM6 | Tép | 20 | Việt Nam | 30061090 | TM02DLM06X2L30 | Teklon | Công ty TNHH Chỉ Phẫu Thuật CPT |  |  | Từ năm 2024 trở về sau | Chỉ không tan tổng hợp Nylon/Polyamide số 10/0, dài 30 cm, 2 kim hình thang 3/8c, dài 6 mm. Kim thép 302 phủ silicon XtraCoat, mũi kim UltraGlyde. Đóng gói bằng giấy tiệt trùng 80gsm (100 micron) độ bền cao, ngăn khuẩn hiệu quả | 99.750 | vn0305431427 | CÔNG TY TNHH THIẾT BỊ Y TẾ Y PHƯƠNG | IB2400448561 | vn0304254750 | BỆNH VIỆN ĐA KHOA KHU VỰC HÓC MÔN | Đấu thầu rộng rãi | 23/05/2025 | 445/QĐ-BVHM | 23/05/2025 | 4 | Huyện Hóc Môn,TP. Hồ Chí Minh | Nhãn khoa | MK-CHI | Chỉ khâu nhãn khoa |  |  | chỉ | 1 | 1 | K010288
Chỉ không tan tổng hợp 10/0, kim tròn | Tép | 120 | Việt Nam |  | M02B05L15 | Carelon | CPT |  |  | 2024 | Chỉ không tan tổng hợp Nylon số 10/0, dài 15cm, kim tròn 3/8c, dài 5mm. Đạt tiêu chuẩn ISO 13485 | 130.200 | vn0304856025 | CÔNG TY TNHH THIẾT BỊ Y TẾ VIỆT ĐỨC | IB2500205866 | vn3500287412 | Bệnh viện Vũng Tàu | Đấu thầu rộng rãi | 16/06/2025 | KQ2500205866_2506161614 | 16/06/2025 | 1 | Thành phố Vũng Tàu,Tỉnh Bà Rịa - Vũng Tàu | Nhãn khoa | MK-CHI | Chỉ khâu nhãn khoa |  |  | chỉ | 1 | 1 | K010289
Chỉ không tan tổng hợp 10/0, kim tròn | Tép | 60 | Việt Nam |  | M02B05L15 | Carelon | Công ty TNHH Chỉ phẫu thuật CPT |  |  |  | Chỉ không tan tổng hợp Nylon số 10/0, dài 15 cm, kim tròn 3/8c, dài 5 mm. Được làm từ polyamide 6/6.6. Sợi chỉ tròn đều, co dãn tốt, mềm dẻo, dễ uốn, dễ thắt nút. Giữ vết khâu an toàn, không có hiện tượng mao dẫn, ít gây phản ứng mô. | 124.950 | vn0304856025 | CÔNG TY TNHH THIẾT BỊ Y TẾ VIỆT ĐỨC | IB2400279669 | vn3500287412 | Bệnh viện Vũng Tàu | Đấu thầu rộng rãi | 17/09/2024 | 2403/QĐ-BVVT ngày 13/09/2024 | 13/09/2024 | 1 | Thành phố Vũng Tàu,Tỉnh Bà Rịa - Vũng Tàu | Nhãn khoa | MK-CHI | Chỉ khâu nhãn khoa |  |  | chỉ | 1 | 1 | K010290
Chỉ không tan tổng hợp 5-0 | sợi | 350 | Việt Nam |  | 3854 | MANI | Mani Hanoi Co., Ltd |  |  | Từ năm 2024 trở về sau | Chỉ khâu mắt sợi đơn Nylon 66 số 5-0 màu đen, dài 50cm. Hai kim cắt ngược chiều dài 11mm, độ cong 3/8. Đường kính kim 0.38mm Kim làm bằng thép cứng không gỉ được phủ silicon, đuôi kim được tạo lỗ đột bằng công nghệ laser. Tiêu chuẩn ISO 13485, FDA, CE. | 142.000 | vn0101953129 | Liên danh Công ty cổ phần sản xuất và xuất nhập khẩu Vietland – Công ty TNHH Y tế Hùng Vĩ | IB2400607023 | vn0101572726 | Bệnh Viện Mắt Hà Nội | Đấu thầu rộng rãi | 13/01/2025 | KQ2400607023_2501131553 | 13/01/2025 | 1 | Quận Hoàn Kiếm,Thành phố Hà Nội | Nhãn khoa | MK-CHI | Chỉ khâu nhãn khoa |  | Có | chỉ | 1 | 1 | K010321
Chỉ không tan tổng hợp Carelon số 10/0 | Tép | 96 | Ấn Độ | 3006 | 3M30CS | ORLON | Orion Sutures (India) Pvt Ltd |  |  | 2025 trở về sau | Chỉ phẫu thuật không tiêu đơn sợi làm bằng chất liệu Polyamide 6 hoặc 6.6 số 10/0 dài 30cm, hai kim hình thang vi phẫu 6mm, 3/8C. Kim làm bằng công nghệ OriPass độ bền kéo 2700mPA, độ cứng bề mặt hơn 600VPN. Kim được khắc bằng hóa chất để đảm bảo hiệu suất kim ổn định. Đạt tiêu chuẩn ISO 13485; CE; FDA | 90.000 | vn0109110120 | CÔNG TY TNHH Y TẾ NGUYÊN CHÂU | IB2600115335 | vn2901016217 | Bệnh viện Đa khoa Diễn Châu | Đấu thầu rộng rãi | 22/06/2026 | 767/QĐ-BVDC | 22/06/2026 | 2 | Xã Diễn Châu,Tỉnh Nghệ An | Nhãn khoa | MK-CHI | Chỉ khâu nhãn khoa |  |  | chỉ | 1 | 1 | K010348
Chỉ không tan tổng hợp Carelon số 10/0 | Tép | 60 | Ấn Độ |  | 3M30CS6 | ORLON | Orion Sutures (India) Pvt Ltd |  |  | 2024 | Dài 30 cm, 2 kim hình thang 3/8c, dài 6 mm, Kim thép 302 phủ silicon, mũi kim Oripass, sợi chỉ có lực căng đứt 0.038 kgf Đóng gói 2 lớp: Đóng gói bao bì giấy HDPE cao cấp, bền dai, dễ sử dụng và ngăn khuẩn tốt | 85.000 | vn0107512970 | CÔNG TY CỔ PHẦN CÔNG NGHỆ Y TẾ VIỆT ĐỨC | IB2400317253 | vn2901016217 | Bệnh viện Đa khoa Diễn Châu | Đấu thầu rộng rãi | 26/11/2024 | 1168/QĐ-BVDC | 21/11/2024 | 2 | Huyện Diễn Châu,Tỉnh Nghệ An | Nhãn khoa | MK-CHI | Chỉ khâu nhãn khoa |  |  | chỉ | 1 | 1 | K010349
Chỉ không tan tổng hợp Nylon 10/0 | sợi | 50 | Việt Nam |  | M02HH06L30 | - | Công ty TNHH chỉ phẫu thuật CPT |  |  | 2024 | Chỉ khâu phẫu thuật không tiêu tổng hợp đơn sợi Carelon (Nylon) được làm từ polyamide 6/6.6, số 10/0, dài 30 cm, 2 kim hình thang 3/8c, dài 6 mm,. Kim thép không gỉ phủ silicon. | 130.000 | vn0600297151 | CÔNG TY CỔ PHẦN THIẾT BỊ DƯỢC PHẨM & DỊCH VỤ Y TẾ NAM ĐỊNH | IB2400570264 | vn0600348617 | Trung tâm y tế huyện Giao Thủy | Đấu thầu rộng rãi | 24/01/2025 | KQ2400570264_2501241721 | 24/01/2025 | 1 | Huyện Giao Thủy,Tỉnh Nam Định | Nhãn khoa | MK-CHI | Chỉ khâu nhãn khoa |  |  | chỉ | 1 | 1 | K010355
Chỉ không tan tổng hợp Nylon 10/0 dài 30cm, 2 kim hình thang, dài 6mm | Tép | 120 | Việt Nam | 3006 | M02HH06L30 | Carelon | CPT |  |  | Từ năm 2025 | Chỉ không tan tổng hợp Nylon/Polyamide số 10/0, dài 30 cm, 2 kim hình thang 3/8c, dài 6 mm. Kim thép 302 phủ silicon XtraCoat, mũi kim UltraGlyde. Đóng gói bằng giấy tiệt trùng 80gsm (100 micron) độ bền cao, ngăn khuẩn hiệu quả | 124.950 | vn0300978079 | CÔNG TY TNHH CHỈ PHẪU THUẬT CPT | IB2500522398 | vn0303797786 | Bệnh viện Đa khoa Chánh Hưng | Chào hàng cạnh tranh | 27/01/2026 | 38/QĐ-BVĐKCH | 27/01/2026 | 2 | Phường Chánh Hưng,Thành phố Hồ Chí Minh | Nhãn khoa | MK-CHI | Chỉ khâu nhãn khoa |  |  | chỉ | 1 | 1 | K010356
Chỉ không tan tổng hợp Nylon 10/0 dài 30cm, 2 kim hình thang, dài 6mm | Tép | 72 | Việt Nam | 3006 | TM02DLM06X2L30 | Chỉ không tan tổng hợp Teklon (Nylon) số 10/0, dài 30 cm, 2 kim hình thang 3/8c, dài 6 mm, TM02DLM06X2L30 | Công ty TNHH Chỉ Phẫu Thuật CPT |  |  | 2024 trở đi | Chỉ không tan tổng hợp đơn sợi vô trùng được làm từ polyamide 6/6.6 số 10/0, dài 30 cm, 2 kim hình thang 3/8c, dài 6 mm. Kim thép 302 phủ silicon XtraCoat, mũi kim UltraGlyde Đóng gói bằng giấy tiệt trùng 80gsm (100 micron) độ bền cao, ngăn khuẩn hiệu quả | 99.750 | vn0312728203 | CÔNG TY TNHH TRANG THIẾT BỊ Y TẾ MINH HOÀNG | IB2500131817 | vn0303797786 | Bệnh viện Quận 8 | Đấu thầu rộng rãi | 21/07/2025 | 770/QĐ-BVQ8 | 21/07/2025 | 2 | Quận 8,TP. Hồ Chí Minh | Nhãn khoa | MK-CHI | Chỉ khâu nhãn khoa |  |  | chỉ | 1 | 1 | K010357
Chỉ không tan tổng hợp Nylon 7/0. | Tép | 120 | Việt Nam | Vật tư Y tế | Carelon | Nylon | Cty TNHH Chỉ Phẫu Thuật CPT |  |  | Năm 2024 trở về sau | - Kim thép 302 phủ silicon, mũi vuốt nhọn UltraGlyde - Kim tam giác 3/8c - 13mm. - Sợi chỉ chất liệu: Polyamide 6/6.6 dài 75cm. - Đóng gói tiệt trùng riêng từng tép bằng giấy Tyvek 100% sợi HDPE bền dai, chống rách, ngăn khuẩn hiệu quả. - Đạt tiêu chuẩn chất lượng: ISO | 53.500 | vn0312699087 | CÔNG TY TNHH THƯƠNG MẠI DỊCH VỤ AN THỊNH HEALTH | IB2500029301 | vn3500734149 | Bệnh viện Mắt tỉnh Bà Rịa Vũng Tàu | Đấu thầu rộng rãi | 29/04/2025 | KQ2500029301_2504291037 | 29/04/2025 | 2 | Tỉnh Bà Rịa - Vũng Tàu | Nhãn khoa | MK-CHI | Chỉ khâu nhãn khoa |  |  | chỉ | 1 | 1 | K010407
Chỉ không tan tổng hợp Nylon 8/0. | Tép | 180 | Việt Nam | Vật tư Y tế | Carelon | Nylon | Cty TNHH Chỉ Phẫu Thuật CPT |  |  | Năm 2024 trở về sau | - Kim thép 302 phủ silicon, mũi vuốt nhọn UltraGlyde - Kim hình tam giác 3/8c – 6mm. - Sợi chỉ chất liệu: Polyamide 6/6.6 dài 30cm. - Đóng gói tiệt trùng riêng từng tép bằng giấy Tyvek 100% sợi HDPE bền dai, chống rách, ngăn khuẩn hiệu quả. - Đạt tiêu chuẩn chất lượng: ISO | 70.000 | vn0312699087 | CÔNG TY TNHH THƯƠNG MẠI DỊCH VỤ AN THỊNH HEALTH | IB2500029301 | vn3500734149 | Bệnh viện Mắt tỉnh Bà Rịa Vũng Tàu | Đấu thầu rộng rãi | 29/04/2025 | KQ2500029301_2504291037 | 29/04/2025 | 2 | Tỉnh Bà Rịa - Vũng Tàu | Nhãn khoa | MK-CHI | Chỉ khâu nhãn khoa |  |  | chỉ | 1 | 1 | K010409
Chỉ không tan tổng hợp Nylon số 10/0 | Tép/Sợi | 70 | Việt Nam |  | TM02DLM06X2L30 | Chỉ không tan tổng hợp Teklon (Nylon) số 10/0, dài 30 cm, 2 kim hình thang 3/8c, dài 6 mm, TM02DLM06X2L30 | Công ty TNHH Chỉ Phẫu thuật CPT |  |  | Từ năm 2024 trở đi | Chỉ không tan tổng hợp Nylon/Polyamide số 10/0, dài 30 cm, 2 kim hình thang 3/8c, dài 6 mm. Kim thép 302 phủ silicon XtraCoat, mũi kim UltraGlyde. Đóng gói bằng giấy tiệt trùng 80gsm (100 micron) độ bền cao, ngăn khuẩn hiệu quả | 99.750 | vn0312728203 | CÔNG TY TNHH TRANG THIẾT BỊ Y TẾ MINH HOÀNG | IB2500111666 | vnz000010856 | Bệnh viện Đa khoa Thủ Đức | Đấu thầu rộng rãi | 05/09/2025 | 364/QĐ-BV | 05/09/2025 | 3 | Thành phố Thủ Đức,TP. Hồ Chí Minh | Nhãn khoa | MK-CHI | Chỉ khâu nhãn khoa |  |  | chỉ | 1 | 1 | K010418
Chỉ không tan tổng hợp Nylon số 10/0 | Tép | 55 | Việt Nam |  | M02HH06L30 | Nylon-Polyamide | Công ty TNHH Chỉ phẫu thuật CPT |  |  | Từ năm 2024 trở đi | Chỉ không tan tổng hợp Nylon số 10/0, dài 30 cm,sợi chỉ phủ silicon, 2 kim hình thang 3/8c, dài 6 mm, Kim thép 302 phủ silicon XtraCoat, mũi kim UltraGlyde Sợi chỉ có cấu trúc vững chắc, sợi tròn đều, dễ uốn, đàn hồi tốt. Xuất xứ: Việt Nam | 121.044 | vn0106122008 | CÔNG TY CỔ PHẦN THIẾT BỊ VẬT TƯ HOÀNG MINH | IB2500134306 | vn2801401695 | Bệnh viện đa khoa huyện Như thanh | Đấu thầu rộng rãi | 14/05/2025 | KQ2500134306_2505140850 | 14/05/2025 | 3 | Huyện Như Thanh,Tỉnh Thanh Hoá | Nhãn khoa | MK-CHI | Chỉ khâu nhãn khoa |  |  | chỉ | 1 | 1 | K010419
Chỉ không tan tổng hợp Nylon số 4/0, dài 75cm, kim tam giác 3/8C dài 18mm | Tép | 3000 | Việt Nam |  | MCA (MCA-MAKIA61CABN1) | ARES | Công ty Cổ phần Nhà máy Trang thiết bị Y tế USM Healthcare |  |  | Từ năm 2024 trở về sau | - Chỉ không tan đơn sợi Nylon (chất liệu polyamide 6 hoặc polyamide 6.6), 1 kim, cỡ chỉ số 4/0 dài 75cm, màu xanh dương. - Kim làm bằng thép không gỉ Martensitic 420 (AISI 420). Kim không mắt, kim Premium, công nghệ U-filo, đầu tam giác, dài 18mm, bán kính cong kim 3/8C. - Sản phẩm được tiệt trùng bằng Ethylene Oxide (EO 100% hoặc EO/CO₂ tỉ lệ 20:80) - Tiêu chuẩn ISO 9001:2015, ISO 13485:2016, ISO 14001:2015, GMP FDA | 9.050 | vn0312041033 | CÔNG TY CỔ PHẦN NHÀ MÁY TRANG THIẾT BỊ Y TẾ USM HEALTHCARE | IB2400300397 | vn0303390013 | Bệnh viện đa khoa khu vực Thủ Đức | Đấu thầu rộng rãi | 15/01/2025 | 37/QĐ-BVĐKKVTĐ | 14/01/2025 | 3 | Thành phố Thủ Đức,TP. Hồ Chí Minh | Nhãn khoa | MK-CHI | Chỉ khâu nhãn khoa |  |  | chỉ | 1 | 1 | K010443
Chỉ không tan tổng hợp Nylon số 5/0, dài 75cm, kim tam giác 3/8c, dài 16mm | Tép | 750 | Việt Nam |  | MCA (MCA-MAKHA61CABK1) | ARES | Công ty Cổ phần Nhà máy Trang thiết bị Y tế USM Healthcare |  |  | Từ năm 2024 trở về sau | - Chỉ không tan đơn sợi Nylon (chất liệu polyamide 6 hoặc polyamide 6.6), 1 kim, cỡ chỉ số 5/0 dài 75cm, màu xanh dương. - Kim làm bằng thép không gỉ Martensitic 420 (AISI 420). Kim không mắt, kim Premium, công nghệ U-filo,kim tam giác 3/8C, dài 16mm. - Sản phẩm được tiệt trùng bằng Ethylene Oxide (EO 100% hoặc EO/CO₂ tỉ lệ 20:80) - Tiêu chuẩn ISO 9001:2015, ISO 13485:2016, ISO 14001:2015, GMP FDA | 12.000 | vn0312041033 | CÔNG TY CỔ PHẦN NHÀ MÁY TRANG THIẾT BỊ Y TẾ USM HEALTHCARE | IB2400300397 | vn0303390013 | Bệnh viện đa khoa khu vực Thủ Đức | Đấu thầu rộng rãi | 15/01/2025 | 37/QĐ-BVĐKKVTĐ | 14/01/2025 | 3 | Thành phố Thủ Đức,TP. Hồ Chí Minh | Nhãn khoa | MK-CHI | Chỉ khâu nhãn khoa |  |  | chỉ | 1 | 1 | K010455
Chỉ không tan tổng hợp Nylon số 7.0 | Tép | 6434 | Việt Nam/MCA (MCA-MAGFA61CABH1)/ARES/Công ty CP Nhà máy Trang thiết bị Y tế USM Healthcare | [8 empty] | 36.750 | vn0303669801 | CÔNG TY TNHH XUÂN VY | IB2300348510 | vn0301483745 | Bệnh viện Mắt | Đấu thầu rộng rãi | 27/05/2024 | 449/QĐ-BVM | 23/05/2024 | 2 | Quận 3,TP. Hồ Chí Minh | Nhãn khoa | MK-CHI | Chỉ khâu nhãn khoa |  |  | chỉ | 1 | 1 | K010462
Chỉ không tan tổng hợp Polyamid 6/66, số 10/0 | Liếp/tép/sợi | 500 | Tây Ban Nha | 3006 | G1118706 | DAFILON | B. Braun Surgical, S.A. |  |  | 2025 trở về sau | Chỉ không tan tổng hợp đơn sợi polyamide 6.6, số 10/0, chỉ dài 30cm, 02 kim hình thang 3/8 vòng tròn dài 6mm đầu kim micro. làm bằng thép không gỉ phủ silicon, độ nhám bề mặt nhỏ hơn 0.4Ra. Đóng gói trực tiếp 2 lớp Direct Depense Packaging (DDP). Tiêu chuẩn ISO:13485, EU-MDR. | 285.000 | vn3000422952 | Công ty TNHH Dược phẩm Hoàng Lan | IB2500576780 | vn3000350433 | Bệnh viện Đa khoa tỉnh Hà Tĩnh | Đấu thầu rộng rãi | 10/02/2026 | 509/QĐ-BVĐKT | 10/02/2026 | 2 | Phường Thành Sen,Tỉnh Hà Tĩnh | Nhãn khoa | MK-CHI | Chỉ khâu nhãn khoa |  |  | chỉ | 1 | 1 | K010477
Chỉ không tan tổng hợp Polyamid 6/66, số 10/0 | Tép | 200 | Trung Quốc | 3006 | Chỉ Nylon số 10/0/NC10006-230 | 0 | Huaian Angel Medical Instruments Co., Ltd. |  |  | 2024 | Chỉ không tan tổng hợp đơn sợi polyamide 6.6, số 10/0, chỉ dài 30cm, 02 kim hình thang 3/8 vòng tròn dài 6mm đầu kim micro. làm bằng thép không gỉ phủ silicon, độ nhám bề mặt 0.3Ra . Đóng gói 2 bằng giấy Tyvek và lớp PVC. Tiêu chuẩn ISO:13485, CE. | 100.000 | vn2902142165 | Công ty TNHH Dược phẩm và thiết bị y tế An Phát | IB2400443086 | vn3000350433 | Bệnh viện Đa khoa tỉnh Hà Tĩnh | Đấu thầu rộng rãi | 26/12/2024 | 1396/QĐ-BVĐKT | 20/12/2024 | 3 | Thành phố Hà Tĩnh,Tỉnh Hà Tĩnh | Nhãn khoa | MK-CHI | Chỉ khâu nhãn khoa |  |  | chỉ | 1 | 1 | K010478
Chỉ không tan tổng hợp Polyamide số 10/0 | Tép | 300 | Việt Nam | 3006 | TM02DLM06X2L30 | CPT | Công ty TNHH chỉ phẫu thuật CPT |  |  | 2024 | Dài 30 cm, 2 kim hình thang 3/8c, dài 6 mm, Kim thép 302 phủ silicon XtraCoat, mũi kim UltraGlyde, sợi chỉ có lực căng đứt ≥ 0.038 kgf | 94.600 | vn2900326174 | CÔNG TY CP THIẾT BỊ VẬT TƯ Y TẾ VÀ DƯỢC PHẨM NGHỆ AN | IB2400555506 | vn2900569000 | Bệnh viện đa khoa huyện Đô Lương | Đấu thầu rộng rãi | 18/02/2025 | KQ2400555506_2502171544 | 17/02/2025 | 3 | Huyện Đô Lương,Tỉnh Nghệ An | Nhãn khoa | MK-CHI | Chỉ khâu nhãn khoa |  |  | chỉ | 1 | 1 | K010497
Chỉ không tan tổng hợp Polypropylene số 10 | Tép | 24 | Mỹ | 3006 | W1777 | Chỉ phẫu thuật PROLENE số 10/0 dài 30cm, 2 kim tròn đầu hình thang 6.5mm, 3/8C | Ethicon, LLC |  |  | từ năm 2023 trở về sau | Chỉ không tan tổng hợp đơn sợi polypropylene số 10/0 dài 30cm, 2 kim tròn đầu hình thang dài 6,5mm 3/8 vòng tròn. - Bằng hợp kim thép chắc khỏe, chống cong gãy chứa niken, titanium, chromium, molypden 3-4% và sắt. - Đường kính kim 0.1524mm, phủ silicone 3 lớp duy trì độ sắc bén ổn định sau 30 mũi khâu. - Giới hạn độ bền kéo hợp kim ≥ 2750 MPa chống cong gãy, thân kim dẹp. - Hệ thống cảnh báo sớm, tại nút buộc sợi chỉ biến dạng tạo sự chắc chắn và an toàn. - Đóng gói vòng trong khay nhựa tối thiểu nhớ hình. - Tiêu chuẩn CFG-FDA, CE, ISO. | 327.600 | vn0100109699 | CÔNG TY CỔ PHẦN DƯỢC PHẨM THIẾT BỊ Y TẾ HÀ NỘI | IB2500129117 | vn3500287437 | Bệnh Viện Bà Rịa | Đấu thầu rộng rãi | 30/05/2025 | KQ2500129117_2505301427 | 30/05/2025 | 2 | Thành Phố Bà Rịa,Tỉnh Bà Rịa - Vũng Tàu | Nhãn khoa | MK-CHI | Chỉ khâu nhãn khoa |  |  | chỉ | 1 | 1 | K010536
Chỉ không tan tổng hợp Polypropylene số 10/0 | Tép | 60 | Việt Nam | 3006 | PP02HH06L30 | Trustilene | Công ty TNHH Chỉ phẫu thuật CPT |  |  | 2025 trở về sau | Chỉ không tan tổng hợp polypropylene số 10/0, dài 30 cm, 2 kim hình thang 3/8c, dài 6 mm. Kim thép 302 phủ silicon XtraCoat, mũi kim UltraGlyde. Đóng gói bằng giấy tiệt trùng 80gsm (100 micron) độ bền cao, ngăn khuẩn hiệu quả | 189.000 | vn0305223988 | CÔNG TY TNHH SẢN XUẤT THƯƠNG MẠI NAM TÍN | IB2500352702 | vn2100190887 | Bệnh viện Đa khoa Trà Vinh | Đấu thầu rộng rãi | 04/12/2025 | 1392/QĐ-BVĐKTV | 04/12/2025 | 2 | Phường Nguyệt Hóa,Tỉnh Vĩnh Long | Nhãn khoa | MK-CHI | Chỉ khâu nhãn khoa |  |  | chỉ | 1 | 1 | K010537
Chỉ không tan tổng hợp Polypropylene số 10/0, kim tròn 3/8c, dài 5 mm | Tép | 100 | Việt Nam | 3006 | PP02B05L15 | Trustilene | CPT |  |  | 2025 trở đi | Chỉ không tan tổng hợp polypropylene số 10/0, dài 15 cm, kim tròn 3/8c, dài 5 mm. Kim thép 302 phủ silicon XtraCoat, mũi kim UltraGlyde. Đóng gói bằng giấy tiệt trùng 80gsm (100 micron) độ bền cao, ngăn khuẩn hiệu quả. Tiêu chuẩn: ISO 13485 và TCVN 6546 | 189.000 | vn0300978079 | CÔNG TY TNHH CHỈ PHẪU THUẬT CPT | IB2500402205 | vn0301824642 | Bệnh viện Đa khoa Lãnh Binh Thăng | Đấu thầu rộng rãi | 26/03/2026 | 1181/QĐ-BVLBT | 25/03/2026 | 3 | Phường Bình Thới,Thành phố Hồ Chí Minh | Nhãn khoa | MK-CHI | Chỉ khâu nhãn khoa |  |  | chỉ | 1 | 1 | K010538
Chỉ không tan tổng hợp Polypropylene số 10/0, kim tròn 3/8c, dài 5 mm-P36.1 | Tép | 500 | Việt Nam | 3006 | PP02B05L15 | Trustilene - Polypropylene | CPT | PP02B05L15 |  | 2024 | Chỉ không tan tổng hợp polypropylene số 10/0, dài 15 cm, kim tròn 3/8c, dài 5 mm. Kim thép 302 phủ silicon XtraCoat, mũi kim UltraGlyde. Đóng gói bằng giấy tiệt trùng 80gsm (100 micron) độ bền cao, ngăn khuẩn hiệu quả | 189.000 | vn0300978079 | CÔNG TY TNHH CHỈ PHẪU THUẬT CPT | IB2400182191 | vn0301824642 | Bệnh viện Quận 11 | Đấu thầu rộng rãi | 08/11/2024 | 4297/QĐ-BV | 05/11/2024 | 4 | Quận 11,TP. Hồ Chí Minh | Nhãn khoa | MK-CHI | Chỉ khâu nhãn khoa |  |  | chỉ | 1 | 1 | K010539
Chỉ không tan tổng hợp số 10/0 | Tép | 100 | Việt Nam |  | M02HH06L30 | Chỉ Carelon (Nylon) số 10/0, dài 30 cm, 2 kim hình thang, dài 6 mm, M02HH06L30 | CPT |  |  | 2025 trở đi | Chỉ không tan tổng hợp Nylon/Polyamide số 10/0, dài 30 cm, 2 kim hình thang 3/8c, dài 6 mm. Kim thép 302 phủ silicon XtraCoat, mũi kim UltraGlyde. Đóng gói bằng giấy tiệt trùng 80gsm (100 micron) độ bền cao, ngăn khuẩn hiệu quả | 145.200 | vn2800588271 | CÔNG TY CỔ PHẦN THIẾT BỊ VẬT TƯ Y TẾ THANH HÓA | IB2600185761 | vn2801281148 | Bệnh viện đa khoa Vĩnh Lộc | Đấu thầu rộng rãi | 13/08/2026 | 844/QĐ-BVVL | 13/08/2026 | 2 | Xã Vĩnh Lộc,Tỉnh Thanh Hóa | Nhãn khoa | MK-CHI | Chỉ khâu nhãn khoa |  |  | chỉ | 1 | 1 | K010610
Chỉ không tan tổng hợp số 10/0 | Tép | 300 | Ấn Độ |  | 3M30CS6 | ORLON | Orion Sutures (India) Pvt Ltd / Ấn Độ |  |  | 2025 | Chỉ không tan tổng hợp đơn sợi - Chất liệu chỉ: Polyamide hoặc tương đương, số 10/0, dài 30 cm. - Kim thép 302, 2 kim hình thang 3/8c, dài 6 mm. - Đã được tiệt trùng | 95.000 | vn0109110120 | CÔNG TY TNHH Y TẾ NGUYÊN CHÂU | IB2500456355 | vn3700255922 | Bệnh viện Đa khoa Bình Dương | Đấu thầu rộng rãi | 09/01/2026 | 16/QĐ-BVĐK | 09/01/2026 | 6 | Phường Phú Lợi,Thành phố Hồ Chí Minh | Nhãn khoa | MK-CHI | Chỉ khâu nhãn khoa |  |  | chỉ | 1 | 1 | K010611
Chỉ không tan tổng hợp số 10/0 | Tép | 400 | Việt Nam | 3006 | TM02DLM06X2L30 | CPT | Công ty TNHH chỉ phẫu thuật CPT |  |  | 2024 trở đi | Dài 30 cm, 2 kim hình thang 3/8c, dài 6 mm, Kim thép 302 phủ silicon, sợi chỉ có lực căng đứt ≥ 0.038 kgf Đóng gói bằng giấy tiệt trùng 80gsm (100 micron) độ bền cao, ngăn khuẩn hiệu quả | 113.000 | vn2900326174 | CÔNG TY CP THIẾT BỊ VẬT TƯ Y TẾ VÀ DƯỢC PHẨM NGHỆ AN | IB2500047514 | vn2900795313 | Bệnh viện đa khoa khu vực Tây Bắc tỉnh Nghệ An | Đấu thầu rộng rãi | 24/06/2025 | KQ2500047514_2505072054 | 24/06/2025 | 2 | Thị xã Thái Hoà,Tỉnh Nghệ An | Nhãn khoa | MK-CHI | Chỉ khâu nhãn khoa |  |  | chỉ | 1 | 1 | K010612
Chỉ không tan tổng hợp số 10/0 | Tép | 200 | Việt Nam | 3006 | M02HH06L30 | CPT | Công ty TNHH chỉ phẫu thuật CPT |  |  | 2024 | Dài 30 cm, 2 kim hình thang 3/8c, dài 6 mm, Kim thép 302 phủ silicon XtraCoat, mũi kim UltraGlyde, sợi chỉ có lực căng đứt ≥ 0.038 kgf Đóng gói bằng giấy tiệt trùng 80gsm (100 micron) độ bền cao, ngăn khuẩn hiệu quả | 115.000 | vn2900326174 | CÔNG TY CP THIẾT BỊ VẬT TƯ Y TẾ VÀ DƯỢC PHẨM NGHỆ AN | IB2400502444 | vn2901122945 | Bệnh Viện đa khoa khu vực Tây Nam Nghệ An | Đấu thầu rộng rãi | 09/01/2025 | 29 /QĐ-BVĐKKVTN | 09/01/2025 | 2 | Huyện Con Cuông,Tỉnh Nghệ An | Nhãn khoa | MK-CHI | Chỉ khâu nhãn khoa |  |  | chỉ | 1 | 1 | K010614
Chỉ không tan tổng hợp số 10/0 | Tép | 200 | Công ty TNHH chỉ phẫu thuật CPT/ Việt Nam | 3006 | [7 empty] | 115.500 | vn0312728203 | CÔNG TY TNHH TRANG THIẾT BỊ Y TẾ MINH HOÀNG | IB2300393969 | vn3700255922 | Bệnh viện Đa khoa tỉnh Bình Dương | Đấu thầu rộng rãi | 09/05/2024 | 300/QĐ-BVĐK | 09/05/2024 | 3 | Thành phố Thủ Dầu Một,Tỉnh Bình Dương | Nhãn khoa | MK-CHI | Chỉ khâu nhãn khoa |  |  | chỉ | 1 | 1 | K010615
Chỉ không tan tổng hợp số 10/0 dài 30cm,2 kim hình thang 3/8c dài 6mm -P39.11 | Tép | 240 | Việt Nam | 3006 | M02HH06L30 | Carelon | CPT |  |  | 2024 | Chỉ không tan tổng hợp Nylon/Polyamide số 10/0, dài 30 cm, 2 kim hình thang 3/8c, dài 6 mm. Kim thép 302 phủ silicon XtraCoat, mũi kim UltraGlyde. | 123.900 | vn0300978079 | CÔNG TY TNHH CHỈ PHẪU THUẬT CPT | IB2400089507 | vn0301824642 | Bệnh viện Quận 11 | Đấu thầu rộng rãi | 19/09/2024 | 3477/QĐ-BV | 17/09/2024 | 3 | Quận 11,TP. Hồ Chí Minh | Nhãn khoa | MK-CHI | Chỉ khâu nhãn khoa |  |  | chỉ | 1 | 1 | K010616
Chỉ không tan tổng hợp số 10/0, 2 kim hình thang 3/8c dài 6mm | Tép | 300 | Việt Nam | 3006 | TM02DLM06X2L30 | Teklon | CPT |  |  | 2025 trở đi | Chỉ không tan tổng hợp Nylon/Polyamide số 10/0, dài 30 cm, 2 kim hình thang 3/8c, dài 6 mm. Kim thép 302 phủ silicon XtraCoat, mũi kim UltraGlyde. Đóng gói bằng giấy tiệt trùng 80gsm (100 micron) độ bền cao, ngăn khuẩn hiệu quả Tiêu chuẩn: ISO 13485 và TCVN 6546 | 98.700 | vn0300978079 | CÔNG TY TNHH CHỈ PHẪU THUẬT CPT | IB2500402205 | vn0301824642 | Bệnh viện Đa khoa Lãnh Binh Thăng | Đấu thầu rộng rãi | 26/03/2026 | 1181/QĐ-BVLBT | 25/03/2026 | 3 | Phường Bình Thới,Thành phố Hồ Chí Minh | Nhãn khoa | MK-CHI | Chỉ khâu nhãn khoa |  |  | chỉ | 1 | 1 | K010617
Chỉ không tan tổng hợp số 10/0, 2 kim hình thang 3/8c dài 6mm -P9.1 | Tép | 1000 | Việt Nam | 3006 | TM02DLM06X2L30 | Teklon - Nylon | CPT | TM02DLM06X2L30 |  | 2024 | Chỉ không tan tổng hợp Nylon/Polyamide số 10/0, dài 30 cm, 2 kim hình thang 3/8c, dài 6 mm. Kim thép 302 phủ silicon XtraCoat, mũi kim UltraGlyde. Đóng gói bằng giấy tiệt trùng 80gsm (100 micron) độ bền cao, ngăn khuẩn hiệu quả | 99.750 | vn0300978079 | CÔNG TY TNHH CHỈ PHẪU THUẬT CPT | IB2400182191 | vn0301824642 | Bệnh viện Quận 11 | Đấu thầu rộng rãi | 08/11/2024 | 4297/QĐ-BV | 05/11/2024 | 4 | Quận 11,TP. Hồ Chí Minh | Nhãn khoa | MK-CHI | Chỉ khâu nhãn khoa |  |  | chỉ | 1 | 1 | K010618
Chỉ không tan tổng hợp số 10/0, dài 30 cm, 2 kim hình thang 6mm | Tép | 108 | Công ty TNHH Chỉ Phẫu Thuật CPT, Việt Nam, M02HH06L30 | 30061090 | [7 empty] | 124.740 | vn0305431427 | CÔNG TY TNHH THIẾT BỊ Y TẾ Y PHƯƠNG | IB2300386353 | vn0301465224 | Bệnh viện Nhân Dân Gia Định | Đấu thầu rộng rãi | 01/08/2024 | 1279/QĐ-BVNDGĐ | 24/07/2024 | 3 | Quận Bình Thạnh,TP. Hồ Chí Minh | Nhãn khoa | MK-CHI | Chỉ khâu nhãn khoa |  |  | chỉ | 1 | 1 | K010619
Chỉ không tan tổng hợp số 4/0 kim tam giác | Tép | 50000 | Việt Nam |  | MCA (MCA-MAKIA61CABN3) | ARES | Công ty CP Nhà máy Trang thiết bị Y tế USM Healthcare |  |  | Năm 2024 trở về sau | Chỉ không tan tổng hợp Nylon chất liệu Polyamide(polyamide 6 hoặc polyamide 6.6) số (Đường kính) 4/0, chiều dài chỉ 75cm ± 5%. Kim tam giác, bán kính cong kim 3/8C, chiều dài kim 18mm Kim làm bằng thép không gỉ Martensitic 420 (AISI 420). Kim không mắt, kim Premium, công nghệ U-filo. Giấy chứng nhận ISO 9001:2015, ISO 13485:2016, ISO 14001:2015 Sản phẩm được tiệt trùng bằng Ethylene Oxide (EO 100% hoặc EO/CO₂ tỉ lệ 20:80) Xuất xứ: Việt Nam | 8.900 | vn0312041033 | CÔNG TY CỔ PHẦN NHÀ MÁY TRANG THIẾT BỊ Y TẾ USM HEALTHCARE | IB2500024552 | vn0301483294 | BỆNH VIỆN UNG BƯỚU | Đấu thầu rộng rãi | 22/05/2025 | KQ2500024552_2505221412 | 22/05/2025 | 3 | Thành phố Thủ Đức,TP. Hồ Chí Minh | Nhãn khoa | MK-CHI | Chỉ khâu nhãn khoa |  |  | chỉ | 1 | 1 | K010701
Chỉ không tan tổng hợp số 5/0 kim tam giác | Tép | 7000 | Việt Nam |  | MCA (MCA-MAKHA61CABK3) | ARES | Công ty CP Nhà máy Trang thiết bị Y tế USM Healthcare |  |  | Năm 2024 trở về sau | Chỉ không tan tổng hợp Nylon chất liệu Polyamide(polyamide 6 hoặc polyamide 6.6) số (Đường kính) 5/0, chiều dài chỉ 75cm±5%. Kim tam giác, bán kính cong kim 3/8C, chiều dài kim 16mm Kim làm bằng thép không gỉ Martensitic 420 (AISI 420). Kim không mắt, kim Premium, công nghệ U-filo. Giấy chứng nhận ISO 9001:2015, ISO 13485:2016, ISO 14001:2015 Sản phẩm được tiệt trùng bằng Ethylene Oxide (EO 100% hoặc EO/CO₂ tỉ lệ 20:80) Xuất xứ: Việt Nam | 9.400 | vn0312041033 | CÔNG TY CỔ PHẦN NHÀ MÁY TRANG THIẾT BỊ Y TẾ USM HEALTHCARE | IB2500024552 | vn0301483294 | BỆNH VIỆN UNG BƯỚU | Đấu thầu rộng rãi | 22/05/2025 | KQ2500024552_2505221412 | 22/05/2025 | 3 | Thành phố Thủ Đức,TP. Hồ Chí Minh | Nhãn khoa | MK-CHI | Chỉ khâu nhãn khoa |  |  | chỉ | 1 | 1 | K010728
Chỉ không tan tổng hợp đơn sợi cấu tạo Polyaminde 6 số 10/0 | Sợi | 300 | Ấn Độ |  | 3M30CS6 | ORLON | Orion Sutures (India) Pvt Ltd |  |  | 2024-2025 | Chỉ không tan tổng hợp đơn sợi polyamide 6, số 10/0, chỉ dài 30cm, 02 kim hình thang 3/8 vòng tròn dài 6mm đầu kim micro bằng thép không gỉ phủ silicon | 79.500 | vn0101849706 | CÔNG TY TNHH THIẾT BỊ Y TẾ VÀ HOÁ CHẤT HOÀNG PHƯƠNG | IB2500091343 | vn0101411983 | Bệnh viện E | Đấu thầu rộng rãi | 25/09/2025 | 4045/QĐ-BVE | 25/09/2025 | 5 | Quận Cầu Giấy,Thành phố Hà Nội | Nhãn khoa | MK-CHI | Chỉ khâu nhãn khoa |  |  | chỉ | 1 | 1 | K010893
Chỉ không tan tổng hợp đơn sợi cấu tạo Polyaminde 6 số 10/0 | Sợi | 360 | B/Braun Surgical S.A / Tây Ban Nha; G1118706 | 3006 | [7 empty] | 267.960 | vn0101594399 | CÔNG TY CỔ PHẦN DỊCH VỤ PHÁT TRIỂN KỸ THUẬT Y TẾ TRƯỜNG SINH | IB2300374088 | vn0101411983 | Bệnh viện E | Đấu thầu rộng rãi | 07/06/2024 | 1407/QĐ-BVE | 06/06/2024 | 3 | Quận Cầu Giấy,Thành phố Hà Nội | Nhãn khoa | MK-CHI | Chỉ khâu nhãn khoa |  |  | chỉ | 1 | 1 | K010894
Chỉ không tan tổng hợp đơn sợi Nylon số 10/0, chiều dài tối thiểu 30cm, 3/8C chiều dài 6mm (± 1 mm) | Tép | 100 | Hãng sản xuất: Orion Sutures (India) Pvt Ltd - Nước sản xuất: Ấn Độ; Ký mã hiệu: 3M30CS6 | - |  |  |  | 3M30CS6 | 11726NK/BYT-TB-CT |  |  | 63.900 | vn0107890612 | CÔNG TY CỔ PHẦN NHẬT MINH HOLDINGS GROUP | IB2300288399 | vn0301479869 | BỆNH VIỆN NHÂN DÂN 115 | Đấu thầu rộng rãi | 27/07/2024 | 1618/QĐ-BVND115 | 26/07/2024 | 5 | Quận 10,TP. Hồ Chí Minh | Nhãn khoa | MK-CHI | Chỉ khâu nhãn khoa |  |  | chỉ | 1 | 1 | K010925
Chỉ không tan tổng hợp đơn sợi Polyamid 6/66, số 10/0 | Sợi | 240 | Việt Nam |  | M02HH06L30 | Công ty TNHH Chỉ phẫu thuật CPT | Công ty TNHH Chỉ phẫu thuật CPT |  |  | 2026 trở về sau | Chỉ không tan tổng hợp Nylon số 10/0, dài 30 cm, 2 kim hình thang 3/8c, dài 6 mm. Kim làm bằng thép không gỉ Alloy Steel series 300 (gồm thép SUS/AISI 301, 302, 304) tương đương Ethalloy (Cr 17-19%), Niken 10% theo tiêu chuẩn ASTM f899-20 được phủ Silicon XtraCoat® là silicon đa lớp (≥ 3 lớp), mũi vuốt nhọn UltraGlyde tương đương Easyslide. Có độ nhám bề mặt < 0,4 Ra. Vùng kẹp kim phẳng và có rãnh chạy dọc. Độ bền kéo ≥ 620 MPa. Giới hạn độ bền kéo ≥ 2750 MPa. Đóng gói 2 lớp: Lớp giấy bên trong cố định kim, bao nhôm bên ngoài Sản phẩm được tiệt trùng bằng khí Ethylene Oxide Đạt tiêu chuẩn: ISO, TCCS, TCVN, CE | 255.000 | vn0400408435 | CÔNG TY TNHH THƯƠNG MẠI & DỊCH VỤ THIẾT BỊ Y TẾ - KHOA HỌC KỸ THUẬT M.E.D.I.C | IB2600341401 | vnz000015852 | Bệnh viện Trường Đại học Y - Dược Huế | Chào hàng cạnh tranh | 29/07/2026 | 2151/QĐ-BVYD | 29/07/2026 | 2 | Thành phố Huế | Nhãn khoa | MK-CHI | Chỉ khâu nhãn khoa |  |  | chỉ | 1 | 1 | K011013
Chỉ không tan tổng hợp đơn sợi Polyamid 6/66, số 10/0, dài 75cm, kim tam giác, 3/8 vòng tròn DS 19mm | Sợi | 60 | Bỉ |  | ON103 | ON103 | SMI A.G |  |  | năm 2023 hoặc 2024 trở về sau | Chỉ không tan tổng hợp đơn sợi polyamide 6.6, số 10/0, chỉ dài 30cm, 02 kim hình thang 3/8 vòng tròn dài 6mm đầu kim micro làm bằng thép không gỉ AISI 300 series (304) phủ silicon. Đóng gói 2 lớp. Đạt chứng nhận tiêu chuẩn lượng CE - Xuất xứ: Châu Âu (Bỉ) | 132.145 | vn0107890612 | CÔNG TY CỔ PHẦN NHẬT MINH HOLDINGS GROUP | IB2500001364 | vnz000015852 | Bệnh viện Trường Đại học Y - Dược Huế | Đấu thầu rộng rãi | 18/06/2025 | KQ2500001364_2506181443 | 18/06/2025 | 3 | Thành phố Huế,Tỉnh Thừa Thiên Huế | Nhãn khoa | MK-CHI | Chỉ khâu nhãn khoa |  |  | chỉ | 1 | 1 | K011014
Chỉ không tan tổng hợp đơn sợi Polyamid 6/66, số 5/0, dài tối thiểu 75cm, kim tam giác, 3/8 vòng tròn, chiều dài thân kim 16(±1) mm | Tép | 1945 | Công ty Cổ phần Nhà máy Trang thiết bị Y tế USM Healthcare | 3006 | MCA (MCA-MAKHA61CABK1) | ARES | Việt Nam |  |  | Từ năm 2024 trở về sau | - Chỉ không tan đơn sợi chất liệu Nylon (chất liệu polyamide 6 hoặc polyamide 6.6), số (đường kính) 5/0, dài 75cm - Kim tam giác, bán kính cong kim 3/8 vòng tròn, chiều dài thân kim 16(±1) mm, kim làm bằng thép không gỉ Austenit 302 (là loại AISI 300 series). Lực căng kéo nút thắt đạt tối thiểu 3 N. - Kim không mắt, kim Premium, công nghệ U-filo - Giấy chứng nhận ISO 9001:2015, ISO 13485:2016, ISO 14001:2015 - Sản phẩm được tiệt trùng bằng Ethylene Oxide (EO 100% hoặc EO/CO₂ tỉ lệ 20:80) | 11.000 | vn0312041033 | CÔNG TY CỔ PHẦN NHÀ MÁY TRANG THIẾT BỊ Y TẾ USM HEALTHCARE | IB2400410893 | vn0302642067 | Bệnh viện Nhi Đồng 2 | Đấu thầu rộng rãi | 20/05/2025 | 1270/QĐ-BVNĐ2 | 15/05/2025 | 3 | Quận 1,TP. Hồ Chí Minh | Nhãn khoa | MK-CHI | Chỉ khâu nhãn khoa |  |  | chỉ | 1 | 1 | K011033
Chỉ không tan tổng hợp đơn sợi Polyamide | Tép | 100 | Ethicon, LLC-Mỹ | 3006 | W1770 | Chỉ phẫu thuật ETHILON số 10/0, dài 30cm, 2 kim hình thang dài 6,5mm, 3/8C | Ethicon, LLC |  |  | 2022 trở về sau | Chỉ không tan tổng hợp đơn sợi Polyamide 6&66 số 10/0 dài 30cm, 2 kim Athaloc hình thang Micro-point spatula TG 140-6 dài 6,5mm 3/8 vòng tròn, bằng hợp kim thép Ethalloy có chứa (niken 6,3-9,5%, titanium, chromium 11,5-12,5%, molypden 3-4% và ferric), giới hạn độ bền kéo > 2.750 MPa (được chứng nhận bởi tổ chức độc lập), đường kính kim <0.16mm, được phủ bởi lớp silicone cải tiến, vùng kẹp kim phẳng và có rãnh chạy dọc bên trong và ngoài thân kim giúp giữ chặt kim khi thao tác. Đạt tiêu chuẩn ISO, CE, CFG-FDA | 246.225 | vn0100109699 | CÔNG TY CỔ PHẦN DƯỢC PHẨM THIẾT BỊ Y TẾ HÀ NỘI | IB2500037631 | vn0301261735 | Bệnh viện Thống Nhất | Đấu thầu rộng rãi | 28/04/2025 | KQ2500037631_2504281749 | 28/04/2025 | 4 | Quận Tân Bình,TP. Hồ Chí Minh | Nhãn khoa | MK-CHI | Chỉ khâu nhãn khoa |  |  | chỉ | 1 | 1 | K011040
Chỉ không tan tổng hợp đơn sợi Polyamide 6&66 số 10/0 | Sợi | 240 | Bỉ |  | ON105 | ON105 | SMI AG |  |  | 2025 trở về sau | Chỉ không tan tổng hợp nylon số 10/0 dài 30cm 2 kim hình thang 6.4mm 3/8 vòng tròn. Đóng gói bằng giấy Tyvek 100% sợi HDPE bền dai chống rách ngăn khuẩn hiệu quả. Kim thép 300, 302 phủ silicone. Sản xuất tại châu Âu. | 160.000 | vn0101905830 | CÔNG TY CỔ PHẦN ĐẦU TƯ HDN | IB2600270164 | vnz000004249 | Bệnh viện Quân y 87/Tổng cục Hậu cần-Kỹ Thuật | Đấu thầu rộng rãi | 27/07/2026 | 1710/QĐ-BVQY | 27/07/2026 | 2 | Tỉnh Khánh Hòa | Nhãn khoa | MK-CHI | Chỉ khâu nhãn khoa |  |  | chỉ | 1 | 1 | K011065
Chỉ không tan tổng hợp đơn sợi Polyamide 6&66 số 10/0, dài 30cm, 2 kim hình thang dài 6,4mm, 3/8C | sợi | 240 | Bỉ |  | ON105 | ON105 | SMI AG |  |  | 2024 trở đi | Chỉ không tantổng hợp nylon số 10/0 dài 30cm 2 kim hình thang 6.4mm 3/8 vòng tròn. Đóng gói bằng giấy Tyvek 100% sợi HDPE bền dai chống rách ngăn khuẩn hiệu quả. Kim thép 300, 302 phủ silicone. Sản xuất tại Châu Âu. | 205.000 | vn0101905830 | CÔNG TY CỔ PHẦN ĐẦU TƯ HDN | IB2400550328 | vnz000004249 | Bệnh viện Quân y 87/Tổng cục Hậu cần | Đấu thầu rộng rãi | 02/04/2025 | KQ2400550328_2504020925 | 02/04/2025 | 2 | Thành phố Nha Trang,Tỉnh Khánh Hoà | Nhãn khoa | MK-CHI | Chỉ khâu nhãn khoa |  |  | chỉ | 1 | 1 | K011066
Chỉ không tan tổng hợp đơn sợi Polyamide 6, 6.6, số 10/0 | Sợi | 240 | Trung Quốc | 3006 | NL10B1207-2 | RTMED | Shandong Haidike Medical Products Co., Ltd. |  |  | 2025 trở về sau | Chỉ không tan tổng hợp đơn sợi nylon (polyamide 6-6.6), số 10/0, dài 30 cm. 2 kim hình thang, 1/2 vòng tròn, dài 7 mm Tiêu chuẩn CE và FDA | 89.000 | vn0401895647 | CÔNG TY TNHH THIẾT BỊ Y TẾ HOÀNG GIA HUY | IB2600259837 | vn0400228672 | BỆNH VIỆN ĐÀ NẴNG | Đấu thầu rộng rãi | 21/08/2026 | 1636/QĐ-BVĐN | 21/08/2026 | 3 | Phường Hải Châu,Thành phố Đà Nẵng | Nhãn khoa | MK-CHI | Chỉ khâu nhãn khoa |  |  | chỉ | 1 | 1 | K011072
Chỉ không tan tổng hợp đơn sợi Polyamide 6, 6.6, số 10/0 | Sợi | 320 | Trung Quốc | 3006 | Nylon | RTMED | Shandong Haidike Medical Products Co., Ltd. |  |  | 2023 trở về sau | Chỉ không tan tổng hợp đơn sợi nylon (polyamide 6-6.6), số 10/0, dài >=30 cm. 2 kim hình thang 1/2 vòng tròn, dài 7 mm Tiêu chuẩn CE, FDA | 83.900 | vn0401895647 | CÔNG TY TNHH THIẾT BỊ Y TẾ HOÀNG GIA HUY | IB2400450811 | vn0400228672 | BỆNH VIỆN ĐÀ NẴNG | Đấu thầu rộng rãi | 23/01/2025 | 77/QĐ-BVĐN | 22/01/2025 | 6 | Quận Hải Châu,Thành phố Đà Nẵng | Nhãn khoa | MK-CHI | Chỉ khâu nhãn khoa |  |  | chỉ | 1 | 1 | K011073
Chỉ không tan tổng hợp đơn sợi Polyamide 6, số 10/0 | Sợi | 12 | Trung Quốc | 3006 | Nylon 10/0 | RTMED | Shandong Haidike Medical Products Co., Ltd. |  |  | 2023 trở về sau | Chỉ phẫu thuật đơn sợi không tiêu tiệt trùng được làm từ polyamide, số 10/0. Đạt tiêu chuẩn ISO,CE | 84.000 | vn0401895647 | CÔNG TY TNHH THIẾT BỊ Y TẾ HOÀNG GIA HUY | IB2400436428 | vn0400731124 | Bệnh Viện Đa Khoa Nam Liên Chiểu | Đấu thầu rộng rãi | 30/12/2024 | 451/QĐ-BV | 27/12/2024 | 2 | Quận Liên Chiểu,Thành phố Đà Nẵng | Nhãn khoa | MK-CHI | Chỉ khâu nhãn khoa |  |  | chỉ | 1 | 1 | K011076
Chỉ không tan tổng hợp đơn sợi polyamide 6, số 10/0, | Tép | 60 | Mexico |  | W1770 | Ethicon, LLC | Ethicon, Inc. |  |  | 2025 trở về sau | Chỉ không tan tổng hợp đơn sợi Polyamide 6&66 số 10/0 dài 30cm, 2 kim Athaloc hình thang Micro-point spatula TG 140-6 dài 6,5mm 3/8 vòng tròn, bằng hợp kim thép Ethalloy có chứa (Niken, Titanium, Chromium, Molypden và Ferric), giới hạn độ bền kéo > 2.750 MPa, được phủ bởi lớp silicone cải tiến, vùng kẹp kim phẳng và có rãnh chạy dọc bên trong và ngoài thân kim giúp giữ chặt kim khi thao tác. Đạt tiêu chuẩn CE,FDA | 269.000 | vn0402306608 | CÔNG TY TNHH THIẾT BỊ Y TẾ HOÀNG ĐAN | IB2600411918 | vn0401557969 | Bệnh viện 199 Bộ Công an | Đấu thầu rộng rãi | 14/10/2026 | 1196/QĐ-BV199-KD | 14/10/2026 | 2 | Phường An Hải,Thành phố Đà Nẵng | Nhãn khoa | MK-CHI | Chỉ khâu nhãn khoa |  |  | chỉ | 1 | 1 | K011077
Chỉ không tan tổng hợp đơn sợi polyamide 6, số 10/0, | Tép | 56 | Mexico | 3006 | W1770 | Ethicon | Ethicon, Inc |  |  | 2025 trở về sau | Chỉ không tan tổng hợp đơn sợi Polyamide 6 hoặc 6/6 số 10/0 dài 30cm, 2 kim hình thang Micro-point spatula TG 140-6 dài 6,5mm 3/8 vòng tròn, bằng hợp kim thép Ethalloy có chứa (Niken, Titanium, Chromium, Molypden và Ferric), giới hạn độ bền kéo > 2.750 MPa, được phủ bởi lớp silicone cải tiến, vùng kẹp kim phẳng và có rãnh chạy dọc bên trong và ngoài thân kim giúp giữ chặt kim khi thao tác.Đạt Tiêu Chuẩn: CE | 258.300 | vn0107087155 | CÔNG TY CỔ PHẦN DỊCH VỤ CÔNG NGHỆ ĐIỆN TỬ GB | IB2600015443 | vn0401557969 | Bệnh viện 199 Bộ Công an | Đấu thầu rộng rãi | 25/03/2026 | 157/QĐ-BV199-KD | 24/03/2026 | 3 | Phường An Hải,Thành phố Đà Nẵng | Nhãn khoa | MK-CHI | Chỉ khâu nhãn khoa |  |  | chỉ | 1 | 1 | K011078
Chỉ không tan tổng hợp đơn sợi Polyamide 6, số 6/0 | Tép | 2500 | Việt Nam | 3006 | MCA (MCA-MAKGA01CABF1) | ARES | Công ty Cổ phần Nhà máy Trang thiết bị Y tế USM Healthcare |  |  | Từ năm 2025 trở về sau | Chỉ phẫu thuật không tiêu tổng hợp Nylon - 1 kim, đơn sợi (chất liệu polyamide 6 hoặc polyamide 6.6). Đường kính 6/0, dài 45 cm, màu xanh dương Kim làm bằng thép không gỉ Martensitic 420 (AISI 420). Kim không mắt, kim Premium, công nghệ U-filo, phủ silicone Đầu tam giác, dài 12 mm, bán kính cong kim 3/8C Lực kéo đứt khi thắt nút tối thiểu 9 Newton Lực liên kết giữa kim và chỉ tối thiểu 6,8 Newton - Tiệt trùng bằng khí Ethylene oxide (EO 100% hoặc EO/CO₂ tỉ lệ 20:80). - Giấy chứng nhận: ISO 9001:2015, ISO 13485:2016, ISO 14001:2015 | 18.000 | vn0316974915 | Công ty TNHH Thương Mại Khoa Vy | IB2600015443 | vn0401557969 | Bệnh viện 199 Bộ Công an | Đấu thầu rộng rãi | 25/03/2026 | 157/QĐ-BV199-KD | 24/03/2026 | 3 | Phường An Hải,Thành phố Đà Nẵng | Nhãn khoa | MK-CHI | Chỉ khâu nhãn khoa |  |  | chỉ | 1 | 1 | K011115
Chỉ không tan tổng hợp đơn sợi Polyamide 6,số 5/0 | Tép | 1080 | Trung Quốc |  | Nylon | RTMED | Shandong Haidike Medical Products Co., Ltd. |  |  | 2025 trở về sau | Chỉ phẫu thuật không tiêu tổng hợp Nylon - 1 kim, đơn sợi (chất liệu polyamide 6 hoặc polyamide 6.6). Đường kính 5/0, dài ≥75 cm Kim làm bằng thép không gỉ Martensitic 420 (AISI 420). Kim không mắt, phủ silicone Đầu tam giác ngược, dài 16 mm, bán kính cong kim 3/8C Lực kéo đứt khi thắt nút tối thiểu 9 Newton Lực liên kết giữa kim và chỉ tối thiểu 6,8 Newton - Tiệt trùng | 7.850 | vn0401895647 | CÔNG TY TNHH THIẾT BỊ Y TẾ HOÀNG GIA HUY | IB2600015443 | vn0401557969 | Bệnh viện 199 Bộ Công an | Đấu thầu rộng rãi | 25/03/2026 | 157/QĐ-BV199-KD | 24/03/2026 | 3 | Phường An Hải,Thành phố Đà Nẵng | Nhãn khoa | MK-CHI | Chỉ khâu nhãn khoa |  |  | chỉ | 1 | 1 | K011117
Chỉ không tan tổng hợp đơn sợi polyamide 6/6 black, số 10/0, chỉ dài 30cm, 02 kim hình thang 3/8 vòng tròn dài 6mm | Tép | 120 | Tây Ban Nha | 3006.10.90 | G1118706 | DAFILON BK 10/0(0,2)30CM 2XDLM6 150M BLT | B. Braun Surgical S.A |  |  | 2024-2025 | Chỉ không tan tổng hợp đơn sợi polyamide 6/6 black, số 10/0, chỉ dài 30cm, 02 kim hình thang 3/8 vòng tròn dài 6mm đầu kim micro Độ nhám bề mặt kim ≤0,4 Ra, phủ silicon. TCCL: FDA, CE, ISO | 364.245 | vn0313979224 | CÔNG TY TNHH THƯƠNG MẠI DIÊN NIÊN | IB2500284038 | vn0301514626 | Bệnh Viện An Bình | Đấu thầu rộng rãi | 03/12/2025 | 1785/QĐ-BVAB | 03/12/2025 | 3 | Quận 5,TP. Hồ Chí Minh | Nhãn khoa | MK-CHI | Chỉ khâu nhãn khoa |  |  | chỉ | 1 | 1 | K011133
Chỉ không tan tổng hợp đơn sợi Polyamide 6/6 số 10.0 | Sợi | 60 | Tây Ban Nha |  | G1118706 | B. Braun Surgical S.A | B. Braun Surgical S.A |  |  | Từ năm 2026 trở đi | Chỉ không tan tổng hợp đơn sợi polyamide 6/6 black, số 10/0, chỉ dài 30cm, 02 kim hình thang 3/8 vòng tròn dài 6mm đầu kim micro, kim UNS S42000 (ASTM f899-12b) thép không gỉ Martensitic, đạt độ nhám bề mặt ≤0,4 Ra, phủ silicon. Tiêu chuẩn FDA, EC, ISO. | 330.000 | vn0101098538 | CÔNG TY TNHH THIẾT BỊ Y TẾ MEDICENT | IB2600226974 | vn2300303506 | Bệnh viện Đa khoa Lương Tài | Đấu thầu rộng rãi | 31/07/2026 | 612/QĐ-BVĐKLT | 31/07/2026 | 1 | Xã Lương Tài,Tỉnh Bắc Ninh | Nhãn khoa | MK-CHI | Chỉ khâu nhãn khoa |  |  | chỉ | 1 | 1 | K011134
Chỉ không tan tổng hợp đơn sợi Polyamide 6/6 số 7.0 | Sợi | 48 | Bỉ |  | ON75 | SMI AG | SMI AG |  |  | Từ năm 2026 trở đi | Chỉ khâu mắt sợi đơn Nylon 7/0, dài 30cm. Hai kim tiết diện hình thang chiều dài 6,2mm, độ cong 3/8.Đường kính kim 0,2mm. Đóng gói bằng giấy Tyvek 100% sợi HDPE bền dai chống rách ngăn khuẩn hiệu quả. Kim thép 300, 302 phủ silicone. Tiêu chuẩn ISO 13485, CE - Châu Âu. | 155.000 | vn0101098538 | CÔNG TY TNHH THIẾT BỊ Y TẾ MEDICENT | IB2600226974 | vn2300303506 | Bệnh viện Đa khoa Lương Tài | Đấu thầu rộng rãi | 31/07/2026 | 612/QĐ-BVĐKLT | 31/07/2026 | 1 | Xã Lương Tài,Tỉnh Bắc Ninh | Nhãn khoa | MK-CHI | Chỉ khâu nhãn khoa |  |  | chỉ | 1 | 1 | K011136
Chỉ không tan tổng hợp đơn sợi Polyamide 6/6.6 số 10/0 | Liếp/ Tép/ Sợi | 720 | B. Braun Surgical S.A Tây Ban Nha | 3006 | [7 empty] | 334.950 | vn3000422952 | Công ty TNHH Dược phẩm Hoàng Lan | IB2300389642 | vn3100279865 | Bệnh viện Hữu nghị Việt Nam - Cu Ba Đồng Hới | Đấu thầu rộng rãi | 04/06/2024 | 1590/QĐ-BV | 29/05/2024 | 3 | Thành phố Đồng Hới,Tỉnh Quảng Bình | Nhãn khoa | MK-CHI | Chỉ khâu nhãn khoa |  |  | chỉ | 1 | 1 | K011137
Chỉ không tan tổng hợp đơn sợi Polyamide 7/0 | Tép | 120 | Việt Nam | 3006 | MCA (MCA-MAKFA61CABH1) | ARES | Công ty Cổ phần Nhà máy Trang thiết bị Y tế USM Healthcare |  |  | Từ năm 2025 trở về sau | Chỉ phẫu thuật không tiêu tổng hợp Nylon - 1 kim, đơn sợi (chất liệu polyamide 6 hoặc polyamide 6.6). Đường kính 7/0, dài 75 cm, màu xanh dương Kim làm bằng thép không gỉ Martensitic 420 (AISI 420). Kim không mắt, phủ silicone Đầu tam giác, dài 13 mm, bán kính cong kim 3/8C Lực kéo đứt khi thắt nút tối thiểu 9 Newton Lực liên kết giữa kim và chỉ tối thiểu 6,8 Newton - Tiệt trùng bằng khí Ethylene oxide (EO 100% hoặc EO/CO₂ tỉ lệ 20:80). - Giấy chứng nhận: ISO 9001:2015, ISO 13485:2016, ISO 14001:2015 | 27.000 | vn0316974915 | Công ty TNHH Thương Mại Khoa Vy | IB2600015443 | vn0401557969 | Bệnh viện 199 Bộ Công an | Đấu thầu rộng rãi | 25/03/2026 | 157/QĐ-BV199-KD | 24/03/2026 | 3 | Phường An Hải,Thành phố Đà Nẵng | Nhãn khoa | MK-CHI | Chỉ khâu nhãn khoa |  |  | chỉ | 1 | 1 | K011145
Chỉ không tan tổng hợp đơn sợi Polyamide số 10/0 | sợi | 60 | Xuất xứ: Ethicon, LLC - Mỹ; Mã hàng: W2810 | 3006 | [7 empty] | 205.100 | vn0100109699 | CÔNG TY CỔ PHẦN DƯỢC PHẨM THIẾT BỊ Y TẾ HÀ NỘI | IB2300374088 | vn0101411983 | Bệnh viện E | Đấu thầu rộng rãi | 07/06/2024 | 1407/QĐ-BVE | 06/06/2024 | 3 | Quận Cầu Giấy,Thành phố Hà Nội | Nhãn khoa | MK-CHI | Chỉ khâu nhãn khoa |  |  | chỉ | 1 | 1 | K011159
Chỉ không tan tổng hợp đơn sợi polyamide số 10/0, chỉ dài 30cm, 02 kim hình thang 3/8 vòng tròn dài 6mm đầu kim micro | Tép | 456 | Tây Ban Nha |  | DAFILON BLACK 10/0 (0.2) 30CM 2XDLM6 | G1118706 | B.Braun Surgical, S.A. |  |  | 2023 trở về sau | Chỉ không tan tổng hợp đơn sợi polyamide 6/6 black, số 10/0, chỉ dài 30cm, 02 kim hình thang 3/8 vòng tròn dài 6mm đầu kim micro, kim Easyslide làm bằng hợp kim AISI 300 series (304) Niken 11% theo tiêu chuẩn ASTM f899-20, đạt độ nhám bề mặt ≤0,4 Ra, phủ silicon. Đóng gói trực tiếp 2 lớp.). Quy cách đóng gói: 12 tép/Hộp. (hoặc theo quy định của hãng sản xuất, nhưng phải đáp ứng theo yêu cầu của E-HSMT) | 360.000 | vn6000371421 | CÔNG TY TNHH DƯỢC PHẨM HOÀNG VŨ | IB2400575130 | vnz000023784 | BỆNH VIỆN TRƯỜNG ĐẠI HỌC TÂY NGUYÊN | Đấu thầu rộng rãi | 14/02/2025 | KQ2400575130_2502141551 | 14/02/2025 | 1 | TP.Buôn Ma Thuột,Tỉnh Đăk Lăk | Nhãn khoa | MK-CHI | Chỉ khâu nhãn khoa |  |  | chỉ | 1 | 1 | K011160
Chỉ không tan tổng hợp đơn sợi polyamide-6 số 10/0 | Gói | 24 | Ấn Độ | 3006 | NYL1007003DN | Filamide | Meril Endo Surgery Pvt. Ltd |  |  | 2025 trở về sau | Chỉ khâu phẫu thuật không tiêu đơn sợi - Chất liệu Polyamide 6 - 6.6 - Cỡ chỉ số 10/0 dài 30cm - Kim được dập khuôn vào sợi chỉ bằng công nghệ dập đa điểm - 2 kim hình thang 3/8 vòng tròn, dài 6mm. - Kim được làm bằng hợp kim thép không gỉ 302 hoặc 420, kim phủ silicon. - Có rãnh để kẹp kim được chắc trong lúc thao tác. - Chỉ được đóng trong bao bì bằng giấy tyvek. - Tiệt trùng - Tiêu chuẩn ISO 13485,CE và FDA | 110.250 | vn0303244037 | CÔNG TY TNHH TRANG THIẾT BỊ Y TẾ HOÀNG ÁNH DƯƠNG | IB2600144931 | vn4201247170 | BỆNH VIỆN ĐA KHOA KHU VỰC CAM RANH | Đấu thầu rộng rãi | 06/07/2026 | 230/QĐ-BVCR | 06/07/2026 | 3 | Phường Cam Ranh,Tỉnh Khánh Hòa | Nhãn khoa | MK-CHI | Chỉ khâu nhãn khoa |  |  | chỉ | 1 | 1 | K011195
Chỉ không tan tổng hợp đơn sợi polypropylen số 10/0 hoặc tương đương | Tép | 360 | Mỹ | 3006 | W1777 | Chỉ phẫu thuật PROLENE số 10/0 dài 30cm, 2 kim tròn đầu hình thang 6.5mm, 3/8C | Ethicon, LLC |  |  | 2022 trở về sau | Chỉ khâu không tiêu tổng hợp, đơn sợi - Chỉ bằng Polypropylene, số 10/0 dài 30cm, giữ lực vết thương vĩnh viễn, bề mặt trơn láng - 2 kim tròn đầu hình thang dài 6,5mm, 3/8C, bằng thép ethalloy có chứa (Niken, Titanium, Chromium, Molypden và Ferric) được phủ bởi lớp silicone cải tiến, vùng kẹp kim phẳng và có rãnh chạy dọc bên trong và ngoài thân kim. - Hệ thống cảnh báo sớm, tại nút buộc sợi chỉ biến dạng tạo sự chắc chắn và an toàn. - Công nghệ One-step relay tối thiểu nhớ hình. - Tiệt khuẩn - Tiêu chuẩn ISO/FDA (Cục quản lý Thực phẩm và Dược phẩm Hoa Kỳ) | 327.600 | vn0100109699 | CÔNG TY CỔ PHẦN DƯỢC PHẨM THIẾT BỊ Y TẾ HÀ NỘI | IB2400495261 | vn0302203510 | BỆNH VIỆN NGUYỄN TRI PHƯƠNG | Đấu thầu rộng rãi | 17/04/2025 | 440/QĐ-NTP | 17/04/2025 | 3 | Quận 5,TP. Hồ Chí Minh | Nhãn khoa | MK-CHI | Chỉ khâu nhãn khoa |  |  | chỉ | 1 | 1 | K011243
Chỉ không tan tổng hợp đơn sợi polypropylen số 5-0, 2 kim tròn đầu nhọn 3/8C 9mm | Tép | 360 | Việt Nam |  | PAA (PAA-PAKHA62AAA63) | ARES | Công ty Cổ phần Nhà máy Trang thiết bị Y tế USM Healthcare |  |  | Từ năm 2024 trở về sau | Chỉ phẫu thuật không tan tổng hợp Polypropylene, đơn sợi. Số (Đường kính) 5-0 (5/0), dài 75 cm, màu xanh dương, 2 kim tròn đầu nhọn, dài 9mm, bán kính cong kim 3/8C. Kim làm bằng thép không gỉ Martensitic 420 (AISI 420). Kim không mắt, kim Premium, công nghệ U-filo. Sản phẩm được tiệt trùng bằng Ethylene Oxide (EO 100% hoặc EO/CO₂ tỉ lệ 20:80) Giấy chứng nhận ISO 9001:2015, ISO 13485:2016, ISO 14001:2015 Sản phẩm được sản xuất tại Việt Nam | 60.000 | vn0312041033 | CÔNG TY CỔ PHẦN NHÀ MÁY TRANG THIẾT BỊ Y TẾ USM HEALTHCARE | IB2400600631 | vn0302203510 | BỆNH VIỆN NGUYỄN TRI PHƯƠNG | Đấu thầu rộng rãi | 21/05/2025 | KQ2400600631_2505211340 | 21/05/2025 | 3 | Quận 5,TP. Hồ Chí Minh | Nhãn khoa | MK-CHI | Chỉ khâu nhãn khoa |  |  | chỉ | 1 | 1 | K011248
Chỉ không tan tổng hợp đơn sợi polypropylen số 6-0, 2 kim tròn đầu nhọn 3/8C 9mm | Tép | 288 | Việt Nam |  | PAA (PAA-PAKGA62AAA63) | ARES | Công ty Cổ phần Nhà máy Trang thiết bị Y tế USM Healthcare |  |  | Từ năm 2024 trở về sau | Chỉ phẫu thuật không tan tổng hợp Polypropylene, đơn sợi. Số (Đường kính) 6-0 (6/0), dài 75 cm, màu xanh dương, 2 kim tròn đầu nhọn, dài 9mm, bán kính cong kim 3/8C. Kim làm bằng thép không gỉ Martensitic 420 (AISI 420). Kim không mắt, kim Premium, công nghệ U-filo. Sản phẩm được tiệt trùng bằng Ethylene Oxide (EO 100% hoặc EO/CO₂ tỉ lệ 20:80) Giấy chứng nhận ISO 9001:2015, ISO 13485:2016, ISO 14001:2015 Sản phẩm được sản xuất tại Việt Nam | 78.000 | vn0312041033 | CÔNG TY CỔ PHẦN NHÀ MÁY TRANG THIẾT BỊ Y TẾ USM HEALTHCARE | IB2400600631 | vn0302203510 | BỆNH VIỆN NGUYỄN TRI PHƯƠNG | Đấu thầu rộng rãi | 21/05/2025 | KQ2400600631_2505211340 | 21/05/2025 | 3 | Quận 5,TP. Hồ Chí Minh | Nhãn khoa | MK-CHI | Chỉ khâu nhãn khoa |  |  | chỉ | 1 | 1 | K011249
Chỉ không tan tổng hợp đơn sợi polypropylene | Sợi | 288 | Việt Nam |  | PAA (PAA-PAKGA22AABC1) | ARES | Công ty CP Nhà máy Trang thiết bị Y tế USM Healthcare |  |  | Năm 2024 trở về sau | Chỉ không tiêu đơn sợi Polypropylene, màu xanh dương, đường kính 6/0, chiều dài chỉ ≥ 60cm, kim tròn, bán kính cong kim 3/8C, chiều dài kim 11mm - 2 kim Kim làm bằng thép không gỉ Martensitic 420 (AISI 420). Kim không mắt, kim Premium, công nghệ U-filo. Lực kéo đứt khi thắt nút (Lực căng của chỉ) tối thiểu 1,5 Newton (có thể vượt đến 250% so với yêu cầu của USP) Lực liên kết giữa kim và chỉ tối thiểu 1,7 Newton (có thể vượt đến 140% so với yêu cầu của USP) Sản phẩm được tiệt trùng bằng Ethylene Oxide (EO 100% hoặc EO/CO₂ tỉ lệ 20:80) Tiêu chuẩn: Giấy chứng nhận ISO 9001:2015, ISO 13485:2016, ISO 14001:2015 và CFS | 48.000 | vn0312041033 | CÔNG TY CỔ PHẦN NHÀ MÁY TRANG THIẾT BỊ Y TẾ USM HEALTHCARE | IB2400495261 | vn0302203510 | BỆNH VIỆN NGUYỄN TRI PHƯƠNG | Đấu thầu rộng rãi | 17/04/2025 | 440/QĐ-NTP | 17/04/2025 | 3 | Quận 5,TP. Hồ Chí Minh | Nhãn khoa | MK-CHI | Chỉ khâu nhãn khoa |  |  | chỉ | 1 | 1 | K011254
Chỉ không tan tổng hợp đơn sợi Polypropylene 10.0 | Sợi | 24 | Việt Nam |  | PP02RR16L20 | Chỉ không tan tổng hợp Trustilene (Polypropylene) số 10/0, dài 20 cm, 2 kim thẳng hình thang, dài 16 mm, PP02RR16L20 | Công ty TNHH Chỉ Phẫu Thuật CPT |  |  | Từ năm 2024 trở đi | Chỉ không tan tổng hợp polypropylene số 10/0, dài 20 cm, 2 kim thẳng hình thang, dài 16 mm. Kim thép 302 phủ silicon XtraCoat, mũi kim UltraGlyde. Đóng gói bằng giấy tiệt trùng 80gsm (100 micron) độ bền cao, ngăn khuẩn hiệu quả | 189.000 | vn0312728203 | CÔNG TY TNHH TRANG THIẾT BỊ Y TẾ MINH HOÀNG | IB2500190239 | vnz000017816 | Bệnh viện đa khoa Khánh Hòa | Đấu thầu rộng rãi | 16/07/2025 | 397/QĐ-BVĐKKH | 16/07/2025 | 3 | Thành phố Nha Trang,Tỉnh Khánh Hoà | Nhãn khoa | MK-CHI | Chỉ khâu nhãn khoa |  |  | chỉ | 1 | 1 | K011259
Chỉ không tan tổng hợp đơn sợi Polypropylene số 10/0 | Sợi | 24 | Việt Nam | 3006 | PP02B05L15 | CPT | Công ty TNHH Chỉ phẫu thuật CPT |  |  | 2026 | "Chỉ không tan tổng hợp Polypropylene số 10/0, dài 15 cm, kim tròn 3/8c, dài 5 mm. Kim làm bằng thép không gỉ Alloy Steel series 300 (gồm thép SUS/AISI 301, 302, 304) tương đương Ethalloy (Cr 17-19%) được phủ Silicon XtraCoat® là silicon đa lớp (≥ 3 lớp), có độ nhám bề mặt < 0,4 Ra. Vùng kẹp kim phẳng và có rãnh chạy dọc. Độ bền kéo ≥ 620 MPa. Giới hạn độ bền kéo ≥ 2750 MPa. Sản phẩm được tiệt trùng bằng khí Ethylene Oxide Đạt tiêu chuẩn: ISO, TCCS, TCVN, CE" | 183.750 | vn4100730085 | CÔNG TY CỔ PHẦN CÔNG NGHỆ VÀ THIẾT BỊ THẮNG LỢI | IB2600259837 | vn0400228672 | BỆNH VIỆN ĐÀ NẴNG | Đấu thầu rộng rãi | 21/08/2026 | 1636/QĐ-BVĐN | 21/08/2026 | 3 | Phường Hải Châu,Thành phố Đà Nẵng | Nhãn khoa | MK-CHI | Chỉ khâu nhãn khoa |  |  | chỉ | 1 | 1 | K011281
Chỉ không tan tổng hợp đơn sợi polypropylene số 10/0 | Sợi | 120 | Bỉ |  | OPP105 | OPP105 | SMI AG |  |  | 2025 trở về sau | Chỉ khâu mắt sợi đơn Polypropylene 10-0 màu xanh, dài 30 cm. Hai kim tiết diện hình thang chiều dài >6.4 mm, đường kính 0,20mm, độ cong kim 3/8. Kim làm bằng thép không rỉ sợi cứng, phủ silicon. Tiêu chuẩn ISO 13485, CE. Sản xuất tại châu Âu. | 285.000 | vn0101905830 | CÔNG TY CỔ PHẦN ĐẦU TƯ HDN | IB2600270164 | vnz000004249 | Bệnh viện Quân y 87/Tổng cục Hậu cần-Kỹ Thuật | Đấu thầu rộng rãi | 27/07/2026 | 1710/QĐ-BVQY | 27/07/2026 | 2 | Tỉnh Khánh Hòa | Nhãn khoa | MK-CHI | Chỉ khâu nhãn khoa |  |  | chỉ | 1 | 1 | K011282
Chỉ không tan tổng hợp đơn sợi Polypropylene số 10/0 | Sợi | 60 | Việt Nam | 3006 | PP02B05L15 | CPT | Công ty TNHH Chỉ phẫu thuật CPT |  |  | 2024 | Chỉ không tan tổng hợp Trustilene (Polypropylene) số 10/0, dài 15 cm, kim tròn 3/8c, dài 5 mm. Kim thép 302 phủ silicon XtraCoat, mũi kim UltraGlyde | 176.400 | vn4100730085 | CÔNG TY CỔ PHẦN CÔNG NGHỆ VÀ THIẾT BỊ THẮNG LỢI | IB2400450811 | vn0400228672 | BỆNH VIỆN ĐÀ NẴNG | Đấu thầu rộng rãi | 23/01/2025 | 77/QĐ-BVĐN | 22/01/2025 | 6 | Quận Hải Châu,Thành phố Đà Nẵng | Nhãn khoa | MK-CHI | Chỉ khâu nhãn khoa |  |  | chỉ | 1 | 1 | K011283
Chỉ không tan tổng hợp đơn sợi polypropylene số 10/0 dài 30cm, 2 kim tròn đầu hình thang 6.5mm, 3/8C | sợi | 360 | Bỉ |  | OPP105 | OPP105 | SMI AG |  |  | 2024 trở đi | Chỉ khâu mắt sợi đơn Poly- propylene 10-0 màu xanh, dài 30 cm. Hai kim tiết diện hình thang chiều dài 6.4 mm, đường kính 0,20mm, độ cong kim 3/8. Kim làm bằng thép không rỉ sợi cứng, phủ silicon. Tiêu chuẩn ISO 13485, CE. | 314.000 | vn0101905830 | CÔNG TY CỔ PHẦN ĐẦU TƯ HDN | IB2400550328 | vnz000004249 | Bệnh viện Quân y 87/Tổng cục Hậu cần | Đấu thầu rộng rãi | 02/04/2025 | KQ2400550328_2504020925 | 02/04/2025 | 2 | Thành phố Nha Trang,Tỉnh Khánh Hoà | Nhãn khoa | MK-CHI | Chỉ khâu nhãn khoa |  |  | chỉ | 1 | 1 | K011284
Chỉ không tan tổng hợp đơn sợi Polypropylene số 10/0, chiều dài tối thiểu 30cm, 2 kim hình thang dài 6,5mm 3/8C | Tép | 1000 | Việt Nam | 3006 | PP02HH06L30 | Trustilene | Công ty TNHH Chỉ Phẫu Thuật CPT |  | 2100318ĐKLH/BYT-TB-CT | từ năm 2025 | Chỉ không tan tổng hợp đơn sợi từ Polypropylene số 10/0, dài 30 cm, 2 kim hình thang 3/8c, dài 6 mm (± 0,5mm) . Kim thép 302 ( thành phần hợp kim thép chứa niken 8%, titanium 0,4%, chromium 17%, molypden 3% và sắt). Đường kính kim 0.14 mm, phủ silicon tối thiểu 3 lớp, thân kim dẹp. Đóng gói vô trùng | 189.000 | vn0300978079 | CÔNG TY TNHH CHỈ PHẪU THUẬT CPT | IB2600112719 | vn0301479869 | BỆNH VIỆN NHÂN DÂN 115 | Đấu thầu rộng rãi | 07/10/2026 | 3650/QĐ-BVND115 | 07/10/2026 | 4 | Phường Hòa Hưng,Thành phố Hồ Chí Minh | Nhãn khoa | MK-CHI | Chỉ khâu nhãn khoa |  |  | chỉ | 1 | 1 | K011285
Chỉ không tan tổng hợp đơn sợi Polypropylene số 10/0, chiều dài tối thiểu 30cm, 2 kim hình thang, chiều dài 6.5 mm ( ± 1 mm), 3/8C | Tép | 36 | Hãng sản xuất: Công ty TNHH chỉ phẫu thuật CPT - Nước sản xuất: Việt Nam; Ký mã hiệu: PP02HH06L30 | 3006 |  |  |  | PP02HH06L30 | 2100318ĐKLH/BYT-TB-CT |  |  | 189.000 | vn0312728203 | CÔNG TY TNHH TRANG THIẾT BỊ Y TẾ MINH HOÀNG | IB2300288399 | vn0301479869 | BỆNH VIỆN NHÂN DÂN 115 | Đấu thầu rộng rãi | 27/07/2024 | 1618/QĐ-BVND115 | 26/07/2024 | 5 | Quận 10,TP. Hồ Chí Minh | Nhãn khoa | MK-CHI | Chỉ khâu nhãn khoa |  |  | chỉ | 1 | 1 | K011286
Chỉ không tan tổng hợp đơn sợi số 10/0 | Tép | 48 | Ấn Độ |  | ORLON(3M30CS6) | SUTURES (INDIA) PRIVATE LIMITED | SUTURES (INDIA) PRIVATE LIMITED |  |  | 2024-2025 | Chỉ không tan tổng hợp đơn sợi Polyamide số 10/0 | 76.100 | vn0109950754 | CÔNG TY TNHH THIẾT BỊ Y TẾ & HÓA CHẤT MEDITEK VIỆT NAM | IB2500221358 | vn0401242687 | Trung tâm Y tế Khu vực Hoà Vang | Đấu thầu rộng rãi | 07/07/2025 | 77 | 07/07/2025 | 3 | Huyện Hoà Vang,Thành phố Đà Nẵng | Nhãn khoa | MK-CHI | Chỉ khâu nhãn khoa |  |  | chỉ | 1 | 1 | K011531
Chỉ không tan tổng hợp đơn sợi số 10/0 | Sợi | 60 | Bỉ |  | ON101 | Daclon Nylon | SMI AG |  |  |  | Chỉ khâu mắt sợi đơn Nylon 10-0 màu đen, dài 30 cm. Hai kim tiết diện hình thang chiều dài 6.2 mm, đường kính 0,15mm, độ cong 3/8. Đóng gói bằng giấy Tyvek 100% sợi HDPE bền dai chống rách ngăn khuẩn hiệu quả. Kim thép 300, 302 phủ silicone | 153.300 | vn2400529426 | CÔNG TY CP THIẾT BỊ Y TẾ HÙNG MẠNH | IB2400089077 | vn2400856409 | Trung tâm Y tế huyện Hiệp Hòa | Chào hàng cạnh tranh | 14/05/2024 | 211/QĐ-TTYT | 13/05/2024 | 1 | Huyện Hiệp Hoà,Tỉnh Bắc Giang | Nhãn khoa | MK-CHI | Chỉ khâu nhãn khoa |  |  | chỉ | 1 | 1 | K011532
Chỉ không tan tổng hợp đơn sợi số 10/0, dài 30cm, kim hình thang | sợi/Liếp/Tép | 24 | SMI AG - Bỉ | [5 empty] | 3792NK/BYT-TB-CT | 2023 | số 10/0, dài 30cm, kim hình thang | 140.000 | vn3200115130 | CÔNG TY TRÁCH NHIỆM HỮU HẠN DƯỢC PHẨM HOÀNG ĐỨC | IB2300382846 | vn3200420631 | Bệnh viện Đa khoa Khu Vực Vĩnh Linh | Chào hàng cạnh tranh | 20/06/2024 | 42/QĐ-BVĐKKVVL | 29/01/2024 | 3 | Huyện Vĩnh Linh,Tỉnh Quảng Trị | Nhãn khoa | MK-CHI | Chỉ khâu nhãn khoa |  |  | chỉ | 1 | 1 | K011533
Chỉ không tan tổng hợp đơn sợi số 10/0, kim tròn, 1 đầu kim | Tép | 200 | Mexico | 3006 | W2814 | ETHILON | Ethicon, Inc. |  |  | 2025 trở về sau | Chỉ không tan tổng hợp đơn sợi Polyamide 6&66 số 10/0 dài 13cm, 1 kim tròn đầu tròn BV130-4 dài 5mm 3/8 vòng tròn, bằng hợp kim thép chống cong gãy gồm niken, titan, chromium, molypden 3-4% và sắt, phủ silicone ≥ 3 lớp, giới hạn độ bền kéo hợp kim ≥ 2750 MPa (được chứng nhận bởi tổ chức độc lập), vùng kẹp kim phẳng và có rãnh chạy dọc bên trong và ngoài thân kim giúp giữ chặt kim khi thao tác. Đạt tiêu chuẩn CFG-FDA | 291.112 | vn0100276097 | Công ty TNHH Dược Phẩm Trí Hùng | IB2600063205 | vn0301483294 | BỆNH VIỆN UNG BƯỚU | Đấu thầu rộng rãi | 07/05/2026 | 2511/QĐ-BVUB | 07/05/2026 | 3 | Phường Tăng Nhơn Phú,Thành phố Hồ Chí Minh | Nhãn khoa | MK-CHI | Chỉ khâu nhãn khoa |  |  | chỉ | 1 | 1 | K011534
Chỉ không tan tổng hợp đơn sợi số 10/0, kim tròn, 1 đầu kim | Tép | 100 | Mỹ | 9018 | W2814 | ETHILON | Ethicon, LLC |  |  | 2024 trở về sau | Chỉ không tan tổng hợp đơn sợi Polyamide 6&66 số 10/0 dài 13cm, 1 kim tròn đầu tròn BV130-5 dài 6,5mm 3/8 vòng tròn, bằng hợp kim thép chống cong gãy gồm niken, titan, chromium, molypden 3-4% và sắt, phủ silicone ≥ 3 lớp, giới hạn độ bền kéo hợp kim ≥ 2750 MPa (được chứng nhận bởi tổ chức độc lập), vùng kẹp kim phẳng và có rãnh chạy dọc bên trong và ngoài thân kim giúp giữ chặt kim khi thao tác. Đạt tiêu chuẩn CFG-FDA | 291.113 | vn0304903412 | Công Ty TNHH Thương Mại Thiết Bị Y Tế An Lợi | IB2500024552 | vn0301483294 | BỆNH VIỆN UNG BƯỚU | Đấu thầu rộng rãi | 22/05/2025 | KQ2500024552_2505221412 | 22/05/2025 | 3 | Thành phố Thủ Đức,TP. Hồ Chí Minh | Nhãn khoa | MK-CHI | Chỉ khâu nhãn khoa |  |  | chỉ | 1 | 1 | K011535
Chỉ không tan tổng hợp đơn sợi số 10/0, kim tròn, 1 đầu kim | Tép | 20 | Mỹ | 3006 | W2814 | W2814 | Ethicon, LLC |  |  | 2022 trở về sau | Chỉ không tan tổng hợp đơn sợi Polyamide 6&66 số 10/0 dài 13cm, 1 kim tròn đầu tròn BV130-4 khâu mạch máu dài 5mm 3/8 vòng tròn, bằng hợp kim Ethalloy, được phủ bởi lớp silicone cải tiến, vùng kẹp kim phẳng và có rãnh chạy dọc bên trong và ngoài thân kim giúp giữ chặt kim khi thao tác. | 291.113 | vn0100109699 | CÔNG TY CỔ PHẦN DƯỢC PHẨM THIẾT BỊ Y TẾ HÀ NỘI | IB2400188296 | vn0301483294 | BỆNH VIỆN UNG BƯỚU | Đấu thầu rộng rãi | 15/10/2024 | 6609/QĐ-BVUB | 09/10/2024 | 5 | Quận Bình Thạnh,TP. Hồ Chí Minh | Nhãn khoa | MK-CHI | Chỉ khâu nhãn khoa |  |  | chỉ | 1 | 1 | K011536
Chỉ không tan tổng hợp đơn sợi số 4-0 dài 75cm, kim tam giác 3/8C 19mm | Tép | 7200 | Việt Nam |  | MCA (MCA-MAKIA61CABO1) | ARES | Công ty Cổ phần Nhà máy Trang thiết bị Y tế USM Healthcare |  |  | Từ năm 2024 trở về sau | Chỉ không tan tổng hợp đơn sợi Polyamide/Nylon monofilament (đơn sợi) chất liệu polyamide 6 hoặc polyamide 6.6, số (đường kính) 4-0 (4/0), dài 75cm, kim tam giác, bán kính cong kim 3/8C, dài 19mm. Kim làm bằng thép không gỉ Austenit 302. Kim không mắt, kim Premium, công nghệ U-filo. Giấy chứng nhận ISO 9001:2015, ISO 13485:2016, ISO 14001:2015 Sản phẩm được sản xuất tại Việt Nam Sản phẩm được tiệt trùng bằng Ethylene Oxide (EO 100% hoặc EO/CO₂ tỉ lệ 20:80) | 9.000 | vn0312041033 | CÔNG TY CỔ PHẦN NHÀ MÁY TRANG THIẾT BỊ Y TẾ USM HEALTHCARE | IB2400600631 | vn0302203510 | BỆNH VIỆN NGUYỄN TRI PHƯƠNG | Đấu thầu rộng rãi | 21/05/2025 | KQ2400600631_2505211340 | 21/05/2025 | 3 | Quận 5,TP. Hồ Chí Minh | Nhãn khoa | MK-CHI | Chỉ khâu nhãn khoa |  |  | chỉ | 1 | 1 | K011603
Chỉ không tan tổng hợp đơn sợi số 6-0 dài 75cm, kim tam giác 3/8C 12mm | Tép | 1440 | Việt Nam |  | MCA (MCA-MAKGA61CABF1) | ARES | Công ty Cổ phần Nhà máy Trang thiết bị Y tế USM Healthcare |  |  | Từ năm 2024 trở về sau | Chỉ không tan tổng hợp đơn sợi Polyamide/Nylon monofilament (đơn sợi) chất liệu polyamide 6 hoặc polyamide 6.6, số (đường kính) 6-0 (6/0), dài 75cm, kim tam giác, bán kính cong kim 3/8C, dài 12mm. Kim làm bằng thép không gỉ Austenit 302. Kim không mắt, kim Premium, công nghệ U-filo. Giấy chứng nhận ISO 9001:2015, ISO 13485:2016, ISO 14001:2015, Sản phẩm được sản xuất tại Việt Nam Sản phẩm được tiệt trùng bằng Ethylene Oxide (EO 100% hoặc EO/CO₂ tỉ lệ 20:80) | 15.000 | vn0312041033 | CÔNG TY CỔ PHẦN NHÀ MÁY TRANG THIẾT BỊ Y TẾ USM HEALTHCARE | IB2400600631 | vn0302203510 | BỆNH VIỆN NGUYỄN TRI PHƯƠNG | Đấu thầu rộng rãi | 21/05/2025 | KQ2400600631_2505211340 | 21/05/2025 | 3 | Quận 5,TP. Hồ Chí Minh | Nhãn khoa | MK-CHI | Chỉ khâu nhãn khoa |  |  | chỉ | 1 | 1 | K011657
Chỉ không tan tổng hợp đơn sợi số 7/0 | Tép | 60 | Việt Nam | 3006 | M05EE13L45 | CPT | CPT |  |  | 2024 - 2025 | Chỉ tổng hợp không tan, đơn sợi, chất liệu Polyamid 6-6.6, số 10/0, chỉ dài 30cm, 2 kim hình thang 6mm phủ silicon, cong 3/8 vòng tròn. Tiêu chuẩn chất lượng ISO | 72.450 | vn1200583720 | CÔNG TY TNHH DƯỢC PHẨM VÀ TRANG THIẾT BỊ Y TẾ HÀO TÍN | IB2400582945 | vn1500236076 | Bệnh viện đa khoa Vĩnh Long | Đấu thầu rộng rãi | 25/04/2025 | KQ2400582945_2504251852 | 25/04/2025 | 5 | Thành phố Vĩnh Long,Tỉnh Vĩnh Long | Nhãn khoa | MK-CHI | Chỉ khâu nhãn khoa |  |  | chỉ | 1 | 1 | K011674
Chỉ không tan tổng hợp đơn sợi từ Polypropylene. | Sợi/Tép/Tuýp | 50 | Ấn Độ |  | 8M15CZ5 | Unilene | Unisur lifecare |  |  | 2023 trở về sau | Chỉ khâu không tiêu, đơn sợi, bằng Polypropylene, số 10/0, dài 15cm, kim tròn 3/8, dài 5 mm. | 124.000 | vn0105454593 | CÔNG TY CỔ PHẦN CÔNG NGHỆ HADIMED | IB2500045260 | vn6400072602 | Trung tâm Y tế huyện Đăk Mil | Đấu thầu rộng rãi | 27/05/2025 | KQ2500045260_2505231539 | 27/05/2025 | 3 | Huyện Đắk Mil,Tỉnh Đăk Nông | Nhãn khoa | MK-CHI | Chỉ khâu nhãn khoa |  |  | chỉ | 1 | 1 | K011692
Chỉ không tan tổng hợp đơn sợi, thành phần Polyamide 6.6 số 10/0 | Sợi/ Gói/ Vỉ | 12 | Tây Ban Nha |  | G1118706 | B.Braun Surgical | B.Braun Surgical |  |  | Từ 2024 trở đi | Chỉ không tan tổng hợp đơn sợi, thành phần Polyamide 6.6, số 10/0, chỉ dài 30cm, 02 kim hình thang 3/8 vòng tròn dài 6mm đầu kim micro, làm bằng thép không gỉ AISI 300 series (304) theo tiêu chuẩn ASTM f899-20 cho dụng cụ phẫu thuật và được đánh bóng để đạt độ nhám bề mặt ≤0,4 Ra, phủ silicon giúp tăng hiệu suất thâm nhập và giảm sự kéo xé mô. Tiêu chuẩn FDA, EC, ISO. | 330.000 | vn0101098538 | CÔNG TY TNHH THIẾT BỊ Y TẾ MEDICENT | IB2500147274 | vn2300303506 | Trung tâm Y tế huyện Lương Tài | Đấu thầu rộng rãi | 23/05/2025 | KQ2500147274_2505231514 | 23/05/2025 | 2 | Huyện Lương Tài,Tỉnh Bắc Ninh | Nhãn khoa | MK-CHI | Chỉ khâu nhãn khoa |  |  | chỉ | 1 | 1 | K011719
Chỉ không tan tự nhiên 4.0 | Tép | 2436 | Việt Nam/KCA (KCA-KOGIA61CABN1)/ARES/Công ty CP Nhà máy Trang thiết bị Y tế USM Healthcare | [8 empty] | 9.900 | vn0303669801 | CÔNG TY TNHH XUÂN VY | IB2300348510 | vn0301483745 | Bệnh viện Mắt | Đấu thầu rộng rãi | 27/05/2024 | 449/QĐ-BVM | 23/05/2024 | 2 | Quận 3,TP. Hồ Chí Minh | Nhãn khoa | MK-CHI | Chỉ khâu nhãn khoa |  |  | chỉ | 1 | 1 | K011887
Chỉ không tan tự nhiên Black Silk (6/0), dài 75cm, kim tam giác 13mm, 1/2 vtr hoặc tương đương. | Tép | 300 | Việt Nam | 3006 | KCB (KCB-KOGGA61CBBH3) | ARES | Công ty Cổ phần Nhà máy Trang thiết bị Y tế USM Healthcare |  |  | Từ năm 2024 trở về sau | Chỉ phẫu thuật không tiêu tự nhiên Silk (tơ tằm/chất liệu protein hữu cơ (fibroin)) - 1 kim, đa sợi. Đường kính 6/0, dài 75 cm, phủ Wax / Silicon, màu đen - Kim làm bằng thép không gỉ Martensitic 420 (AISI 420). Kim không mắt, kim Premium, công nghệ U-filo. Đầu tam giác, dài 13 mm, bán kính cong kim 1/2C (1/2 vòng tròn) Lực kéo đứt khi thắt nút (Lực căng của chỉ) tối thiểu 1,5 Newton (có thể vượt đến 250% so với yêu cầu của USP) Lực liên kết giữa kim và chỉ tối thiểu 1,7 Newton (có thể vượt đến 140% so với yêu cầu của USP) Giấy chứng nhận ISO 9001:2015, ISO 13485:2016, ISO 14001:2015 Sản phẩm được tiệt trùng bằng Ethylene Oxide (EO 100% hoặc EO/CO₂ tỉ lệ 20:80) | 15.000 | vn0316974915 | Công ty TNHH Thương Mại Khoa Vy | IB2500013401 | vn1400291411 | BỆNH VIỆN ĐA KHOA SA ĐÉC | Đấu thầu rộng rãi | 25/04/2025 | KQ2500013401_2504241518 | 25/04/2025 | 4 | Thành phố Sa Đéc,Tỉnh Đồng Tháp | Nhãn khoa | MK-CHI | Chỉ khâu nhãn khoa |  |  | chỉ | 1 | 1 | K011904
Chỉ không tan tự nhiên Silk 6/0. | Tép | 120 | Việt Nam | Vật tư Y tế | Caresilk | Silk | Cty TNHH Chỉ Phẫu Thuật CPT |  |  | Năm 2024 trở về sau | - Chỉ không tan tự nhiên Silk 6/0 chất liệu: Lụa, tơ tằm, protein hữu cơ - Kim thép 302 phủ silicon, mũi vuốt nhọn UltraGlyde - Kim tam giác 1/2c - 13mm, sợi chỉ dài 75cm. - Đóng gói tiệt trùng riêng từng tép bằng giấy Tyvek 100% sợi HDPE bền dai, chống rách, ngăn khuẩn hiệu quả. - Đạt tiêu chuẩn chất lượng: ISO | 43.500 | vn0312699087 | CÔNG TY TNHH THƯƠNG MẠI DỊCH VỤ AN THỊNH HEALTH | IB2500029301 | vn3500734149 | Bệnh viện Mắt tỉnh Bà Rịa Vũng Tàu | Đấu thầu rộng rãi | 29/04/2025 | KQ2500029301_2504291037 | 29/04/2025 | 2 | Tỉnh Bà Rịa - Vũng Tàu | Nhãn khoa | MK-CHI | Chỉ khâu nhãn khoa |  |  | chỉ | 1 | 1 | K011956
Chỉ không tan tự nhiên Silk số 4/0 | Tép/sợi | 108 | Trung Quốc |  | Silk Suture 4-0 | Bee | Huaiyin Medical | Silk Suture 4-0 | 2502804ĐKLH/BYT-HTTB | Năm 2024 trở về sau | Chỉ không tan tự nhiên Silk số 4/0, sợi chỉ dài ≥ 75cm, kim tam giác 3/8C, dài 18mm | 8.820 | vn4201964749 | CÔNG TY TNHH TMDV KỸ THUẬT M&M | IB2500509498 | vn4400219160 | BỆNH VIỆN MẮT PHÚ YÊN | Đấu thầu rộng rãi | 06/01/2026 | 02/QĐ-BVMPY | 06/01/2026 | 3 | Phường Tuy Hòa,Tỉnh Đắk Lắk | Nhãn khoa | MK-CHI | Chỉ khâu nhãn khoa |  |  | chỉ | 1 | 1 | K012021
Chỉ không tan tự nhiên Silk số 4/0 | Tép/sợi | 72 | Việt Nam |  | S15E18 | - | Công ty TNHH Chỉ phẫu thuật CPT |  |  | Từ năm 2023 trở đi | Chỉ không tan tự nhiên Silk số 4/0, sợi chỉ dài ≥ 75cm, kim tam giác 3/8C, dài 18mm | 19.500 | vn0106122008 | CÔNG TY CỔ PHẦN THIẾT BỊ VẬT TƯ HOÀNG MINH | IB2500002696 | vn4400219160 | Bệnh viện mắt Phú Yên | Đấu thầu rộng rãi | 28/02/2025 | KQ2500002696_2502281618 | 28/02/2025 | 3 | TP Tuy Hoà,Tỉnh Phú Yên | Nhãn khoa | MK-CHI | Chỉ khâu nhãn khoa |  |  | chỉ | 1 | 1 | K012022
Chỉ không tan tự nhiên Silk số 7/0 | Tép/sợi | 12 | Việt Nam |  | S05E13 | - | Công ty TNHH Chỉ phẫu thuật CPT |  |  | Từ năm 2023 trở đi | Chỉ không tan tự nhiên Silk số 7/0, sợi chỉ dài ≥ 45cm, kim tam giác 3/8C, dài 13mm | 37.100 | vn0106122008 | CÔNG TY CỔ PHẦN THIẾT BỊ VẬT TƯ HOÀNG MINH | IB2500002696 | vn4400219160 | Bệnh viện mắt Phú Yên | Đấu thầu rộng rãi | 28/02/2025 | KQ2500002696_2502281618 | 28/02/2025 | 3 | TP Tuy Hoà,Tỉnh Phú Yên | Nhãn khoa | MK-CHI | Chỉ khâu nhãn khoa |  |  | chỉ | 1 | 1 | K012034
Chỉ không tan tự nhiên số 5/0 | Sợi/Tép | 36 | Việt Nam | 9018 | TS10DS16 | CPT | CPT |  |  | 2024 | Chỉ tự nhiên không tan, đa sợi, chất liệu protein hữu cơ, số 5/0, chỉ dài 75cm, kim tam giác dài 16mm phủ silicon, cong 3/8 vòng tròn. | 13.650 | vn1200583720 | CÔNG TY TNHH DƯỢC PHẨM VÀ TRANG THIẾT BỊ Y TẾ HÀO TÍN | IB2400312299 | vn1200337771 | Bệnh viện Mắt tỉnh Tiền Giang | Đấu thầu rộng rãi | 24/10/2024 | 145/QĐ-BVM | 23/10/2024 | 4 | Thành phố Mỹ Tho,Tỉnh Tiền Giang | Nhãn khoa | MK-CHI | Chỉ khâu nhãn khoa |  |  | chỉ | 1 | 1 | K012188
Chỉ không tan tự nhiên số 6/0 | Sợi/Tép | 180 | Việt Nam | 9018 | TS07HS13 | CPT | CPT |  |  | 2024 | Chỉ tự nhiên không tan, đa sợi, chất liệu protein hữu cơ, số 6/0, chỉ dài 75cm, kim tam giác dài 13mm phủ silicon, cong 1/2 vòng tròn. | 26.775 | vn1200583720 | CÔNG TY TNHH DƯỢC PHẨM VÀ TRANG THIẾT BỊ Y TẾ HÀO TÍN | IB2400312299 | vn1200337771 | Bệnh viện Mắt tỉnh Tiền Giang | Đấu thầu rộng rãi | 24/10/2024 | 145/QĐ-BVM | 23/10/2024 | 4 | Thành phố Mỹ Tho,Tỉnh Tiền Giang | Nhãn khoa | MK-CHI | Chỉ khâu nhãn khoa |  |  | chỉ | 1 | 1 | K012197
Chỉ không tan tự nhiên đa sợi silk 1, dài 75cm, kim tam giác 3/8 | Tép | 720 | Việt Nam | 3006 | KCA (KCA-KOGMA61CAB43) | ARES | Công ty Cổ phần Nhà máy Trang thiết bị Y tế USM Healthcare |  |  | Từ năm 2024 trở về sau | Chỉ phẫu thuật không tiêu tự nhiên Silk (tơ tằm/chất liệu protein hữu cơ (fibroin)) - 1 kim, đa sợi. Đường kính 1, dài 75 cm, phủ Wax / Silicon, màu đen Kim làm bằng thép không gỉ Martensitic 420 (AISI 420). Kim không mắt, kim Premium, công nghệ U-filo. Đầu tam giác, dài 36 mm, bán kính cong kim 3/8C Lực kéo đứt khi thắt nút (Lực căng của chỉ) tối thiểu 27 Newton (có thể vượt đến 250% so với yêu cầu của USP) Lực liên kết giữa kim và chỉ tối thiểu 18 Newton (có thể vượt đến 140% so với yêu cầu của USP) Giấy chứng nhận ISO 9001:2015, ISO 13485:2016, ISO 14001:2015 Sản phẩm được tiệt trùng bằng Ethylene Oxide (EO 100% hoặc EO/CO₂ tỉ lệ 20:80) | 9.800 | vn0303669801 | CÔNG TY TNHH XUÂN VY | IB2500103228 | vn0301514626 | Bệnh Viện An Bình | Đấu thầu rộng rãi | 28/05/2025 | KQ2500103228_2505281407 | 28/05/2025 | 3 | Quận 5,TP. Hồ Chí Minh | Nhãn khoa | MK-CHI | Chỉ khâu nhãn khoa |  |  | chỉ | 1 | 1 | K012253
Chỉ không tan tự nhiên đa sợi, kim tròn | Tép | 500 | Việt Nam |  | KAB (KAB-KOGLA61ABBX3) | ARES | Công ty CP Nhà máy Trang thiết bị Y tế USM Healthcare |  |  | Năm 2024 trở về sau | Chỉ phẫu thuật không tiêu tự nhiên Silk (tơ tằm/chất liệu protein hữu cơ (fibroin)) - 1 kim, đa sợi. Số (Đường kính) 0, dài 75 cm, phủ Wax / Silicon, màu đen Kim làm bằng thép không gỉ Martensitic 420 (AISI 420). Kim không mắt, kim Premium, công nghệ U-filo. Đầu tròn, dài 26 mm, bán kính cong kim 1/2C Lực kéo đứt khi thắt nút (Lực căng của chỉ) tối thiểu 22 Newton (có thể vượt đến 250% so với yêu cầu của USP) Lực liên kết giữa kim và chỉ tối thiểu 15 Newton (có thể vượt đến 140% so với yêu cầu của USP) Giấy chứng nhận ISO 9001:2015, ISO 13485:2016, ISO 14001:2015 Sản phẩm được sản xuất tại Việt Nam Sản phẩm được tiệt trùng bằng Ethylene Oxide (EO 100% hoặc EO/CO₂ tỉ lệ 20:80) | 10.000 | vn0303669801 | CÔNG TY TNHH XUÂN VY | IB2500049079 | vn2200176300 | Bệnh viện đa khoa tỉnh Sóc Trăng | Đấu thầu rộng rãi | 14/05/2025 | KQ2500049079_2505141342 | 14/05/2025 | 3 | Thành phố Sóc Trăng,Tỉnh Sóc Trăng | Nhãn khoa | MK-CHI | Chỉ khâu nhãn khoa |  |  | chỉ | 1 | 1 | K012301
Chỉ không tan đa sợi tổng hợp polyester 5.0 | Tép | 345 | Việt Nam | 3006 | PU10II08L45 | Protibond | CPT |  | - | 2024 | Chỉ không tan tổng hợp đa sợi bện polyester số 5/0 màu trắng, dài 45 cm, 2 kim hình thang 1/4c, dài 8 mm. Kim thép 302 phủ silicon XtraCoat, mũi kim UltraGlyde. Đóng gói bằng giấy tiệt trùng 80gsm (100 micron) độ bền cao, ngăn khuẩn hiệu quả | 94.500 | vn0300978079 | CÔNG TY TNHH CHỈ PHẪU THUẬT CPT | IB2400571395 | vn0301483745 | Bệnh viện Mắt | Đấu thầu rộng rãi | 03/03/2025 | KQ2400571395_2502272010 | 28/02/2025 | 2 | Quận 3,TP. Hồ Chí Minh | Nhãn khoa | MK-CHI | Chỉ khâu nhãn khoa |  |  | chỉ | 1 | 1 | K012452
Chỉ không tan đơn sợi | Tép | 300 | Việt Nam |  | M02HH06L30 | Carelon | Công ty TNHH Chỉ Phẫu Thuật CPT |  |  | ≥ 2023 | Chỉ không tan đơn sợi Polyamide số 10/0, dài 30cm, kim hình thang 3/8C dài 6 mm Tiêu chuẩn chất lượng ISO và TCVN | 156.000 | vn0312268965 | CÔNG TY CỔ PHẦN THIẾT BỊ Y TẾ ĐỈNH CAO | IB2600155935 | vnz000007757 | Bệnh viện đa khoa Ninh Thuận | Đấu thầu rộng rãi | 04/06/2026 | 1091/QĐ-BVNT | 04/06/2026 | 1 | Phường Ninh Chử,Tỉnh Khánh Hòa | Nhãn khoa | MK-CHI | Chỉ khâu nhãn khoa |  |  | chỉ | 1 | 1 | K012465
Chỉ không tan đơn sợi | Tép | 100 | Ấn Độ | 3006 | SFN3717B | Sterilon | Peters Surgical India Pvt. Ltd |  |  |  | Chỉ không tan đơn sợi Polyamide số 10/0 dài 30cm, kim hình thang 3/8C dài 6 mm | 147.000 | vn0312268965 | CÔNG TY TNHH THIẾT BỊ Y TẾ ĐỈNH CAO | IB2400447373 | vnz000007757 | Bệnh viện đa khoa tỉnh Ninh Thuận | Đấu thầu rộng rãi | 17/12/2024 | 1944/QĐ-BVT | 17/12/2024 | 1 | TP. Phan Rang-Tháp Chàm,Tỉnh Ninh Thuận | Nhãn khoa | MK-CHI | Chỉ khâu nhãn khoa |  |  | chỉ | 1 | 1 | K012474
Chỉ không tan đơn sợi | Tép | 360 | Việt Nam/USM Healthcare/MFA-MAGCAU2FAAU1 | G3.VTL48 |  |  |  |  | 2100277ĐKLH/BYT-TB-CT |  | Chỉ phẫu thuật không tiêu tổng hợp Nylon ARES – 2 kim, đơn sợi, chất liệu polyamide 6 . Đường kính 10/0, dài 30cm, màu đen. Kim làm bằng thép không gỉ , đầu hình thang, dài 6.5mm, cong 3/8C, thân kim không rãnh - Lực kéo đứt khi thắt nút (lực căng của chỉ) tối thiểu 0.194 Newton - Lực liên kết kim và chỉ tối thiểu 0.137 Newton. Đóng gói đơn (tép), hộp 12 tép / 24 tép / 36 tép (có thể điều chỉnh theo yêu cầu khách hàng) Tiệt trùng bằng Ethylene oxyde. Nhà máy sản xuất đạt tiêu chuẩn ISO 9001, ISO 13485, ISO 14001, GMP FDA. | 115.000 | vn0312041033 | CÔNG TY CỔ PHẦN NHÀ MÁY TRANG THIẾT BỊ Y TẾ USM HEALTHCARE | IB2300302636 | vn1800272685 | Bệnh viện đa khoa thành phố Cần Thơ | Đấu thầu rộng rãi | 26/06/2024 | 737/QĐ-BVĐKTP | 21/06/2024 | 4 | Quận Ninh Kiều,Thành phố Cần Thơ | Nhãn khoa | MK-CHI | Chỉ khâu nhãn khoa |  |  | chỉ | 1 | 1 | K012481
Chỉ không tan đơn sợi (Số 10/0) | Vỉ | 180 | Trung Quốc | 3006 | NC10006-230 | NC10006-230 | Huaian Angel Medical Instruments Co., Ltd. |  |  | 2023 trở về sau | Chất liệu: Polyamide - 2 kim, độ cong kim 3/8, tiết diện hình thang - Chiều dài kim trong khoảng từ 5 đến 6mm - Đường kính kim < 0,15mm | 98.900 | vn0400101404 | CÔNG TY CỔ PHẦN DƯỢC - THIẾT BỊ Y TẾ ĐÀ NẴNG | IB2400210133 | vn3200098460 | Bệnh viện đa khoa tỉnh Quảng Trị | Chào hàng cạnh tranh | 05/08/2024 | 1481/QĐ-BVĐK | 02/08/2024 | 3 | Thành phố Đông Hà,Tỉnh Quảng Trị | Nhãn khoa | MK-CHI | Chỉ khâu nhãn khoa |  |  | chỉ | 1 | 1 | K012494
Chỉ không tan đơn sợi (USP 10/0) dài 30cm, kim tam giác | Tép | 120 | Đức |  | NAZ6.5C30D | NAZ6.5C30D | LinxObere Medizintechnik GmbH |  |  | 2024 trở về sau | 1- Chỉ không tiêu, đơn sợi 2- Đặc tính kỹ thuật: - Chỉ phẫu thuật Nylon, được tổng hợp từ chuỗi polyamid của Nylon 6 và Nylon 6.6, số 10/0, dài 30cm. Hai kim hình thang 6.5mm, 3/8 vòng tròn. | 620.000 | vn0310143488 | Liên danh Công ty TNHH Thiết Bị Y Tế Sao Mai và Công ty TNHH Dược Phẩm Hoàng Vũ | IB2500632890 | vn6000510594 | Bệnh viện Đa khoa Buôn Ma Thuột | Đấu thầu rộng rãi | 25/03/2026 | 0466/QĐ-BVBNT | 25/03/2026 | 1 | Phường Buôn Ma Thuột,Tỉnh Đắk Lắk | Nhãn khoa | MK-CHI | Chỉ khâu nhãn khoa |  |  | chỉ | 1 | 1 | K012496
Chỉ không tan đơn sợi (USP 10/0) dài 30cm, kim tam giác | Tép | 120 | LinxObere Medizintechnik GmbH/ Đức | 3006.XX.XX | NAZ6.5C30D | Chỉ phẫu thuật NYLON số 10/0, 2 kim hình thang 6.5mm, dài 30cm | LinxObere Medizintechnik GmbH/ Đức |  |  | 2024 | 1- Chỉ không tiêu, đơn sợi 2- Đặc tính kỹ thuật: - Chỉ phẫu thuật Nylon, được tổng hợp từ chuỗi polyamid của Nylon 6 và Nylon 6.6, số 10/0, dài 30cm. Hai kim hình thang 6.5mm, 3/8 vòng tròn. - Kim được làm từ công nghệ PRIMIPASS (bằng thép X-STEELMAX, được cắt bằng công nghệ X-LASER PLUS và được mài bằng công nghệ X-POLISH) | 620.000 | vn0314117993 | CÔNG TY TNHH HÓA DƯỢC PHẨM MINH PHÚC | IB2400409363 | vn6000510594 | Bệnh viện Đa khoa Thành phố Buôn Ma Thuột | Đấu thầu rộng rãi | 29/11/2024 | 1680/QĐ-BVTP | 29/11/2024 | 1 | TP.Buôn Ma Thuột,Tỉnh Đăk Lăk | Nhãn khoa | MK-CHI | Chỉ khâu nhãn khoa |  |  | chỉ | 1 | 1 | K012497
Chỉ không tan đơn sợi 10/0 | Tép | 1000 | Mỹ | 3006 | W1770 | ETHILON | Ethicon, LLC |  |  | 2024 trở về sau | Chỉ không tan tổng hợp đơn sợi Polyamide 6&66 số 10/0 dài 30cm, 2 kim Athaloc hình thang Micro-point spatula TG 140-6 dài 6,5mm 3/8 vòng tròn, bằng hợp kim thép Ethalloy có chứa (Niken, Titanium, Chromium, Molypden và Ferric), giới hạn độ bền kéo > 2.750 MPa, được phủ bởi lớp silicone cải tiến, vùng kẹp kim phẳng và có rãnh chạy dọc bên trong và ngoài thân kim giúp giữ chặt kim khi thao tác. | 246.225 | vn1200466287 | CÔNG TY TNHH THƯƠNG MẠI DƯỢC PHẨM LONG GIANG | IB2400618526 | vn1800271748 | Bệnh viện Đa khoa Trung ương Cần Thơ | Đấu thầu rộng rãi | 07/05/2025 | KQ2400618526_2505071418 | 07/05/2025 | 3 | Quận Ninh Kiều,Thành phố Cần Thơ | Nhãn khoa | MK-CHI | Chỉ khâu nhãn khoa |  |  | chỉ | 1 | 1 | K012507
Chỉ không tan đơn sợi 5/0, dài 80cm, 2 kim tròn 13mm, 3/8C | Tép | 360 | Việt Nam |  | PAA (PAA-PAKHA82AABH3) | ARES | Công ty Cổ phần Nhà máy Trang thiết bị Y tế USM Healthcare |  |  | Từ năm 2024 trở về sau | Chỉ phẫu thuật không tiêu tổng hợp Polypropylene - đơn sợi. Đường kính 5/0, dài 80 cm, màu xanh dương, 2 kim tròn (Đầu tròn), dài 13mm, bán kính cong kim 3/8C. Kim làm bằng thép không gỉ Martensitic 420 (AISI 420). Kim không mắt, kim Premium, công nghệ U-filo. Giấy chứng nhận ISO 9001:2015, ISO 13485:2016, ISO 14001:2015 Sản phẩm được sản xuất tại Việt Nam Sản phẩm được tiệt trùng bằng Ethylene Oxide (EO 100% hoặc EO/CO₂ tỉ lệ 20:80) | 48.000 | vn0312041033 | CÔNG TY CỔ PHẦN NHÀ MÁY TRANG THIẾT BỊ Y TẾ USM HEALTHCARE | IB2400600631 | vn0302203510 | BỆNH VIỆN NGUYỄN TRI PHƯƠNG | Đấu thầu rộng rãi | 21/05/2025 | KQ2400600631_2505211340 | 21/05/2025 | 3 | Quận 5,TP. Hồ Chí Minh | Nhãn khoa | MK-CHI | Chỉ khâu nhãn khoa |  |  | chỉ | 1 | 1 | K012518
Chỉ không tan đơn sợi 6/0, dài 80cm, 2 kim tròn 12mm, 3/8C | Tép | 480 | Việt Nam |  | PAA (PAA-PAKGA82AABF3) | ARES | Công ty Cổ phần Nhà máy Trang thiết bị Y tế USM Healthcare |  |  | Từ năm 2024 trở về sau | Chỉ phẫu thuật không tiêu tổng hợp Polypropylene - đơn sợi. Đường kính 6/0, dài 80 cm, màu xanh dương, 2 kim tròn (Đầu tròn), dài 12mm, bán kính cong kim 3/8C. Kim làm bằng thép không gỉ Martensitic 420 (AISI 420). Kim không mắt, kim Premium, công nghệ U-filo. Giấy chứng nhận ISO 9001:2015, ISO 13485:2016, ISO 14001:2015 Sản phẩm được sản xuất tại Việt Nam Sản phẩm được tiệt trùng bằng Ethylene Oxide (EO 100% hoặc EO/CO₂ tỉ lệ 20:80) | 55.000 | vn0312041033 | CÔNG TY CỔ PHẦN NHÀ MÁY TRANG THIẾT BỊ Y TẾ USM HEALTHCARE | IB2400600631 | vn0302203510 | BỆNH VIỆN NGUYỄN TRI PHƯƠNG | Đấu thầu rộng rãi | 21/05/2025 | KQ2400600631_2505211340 | 21/05/2025 | 3 | Quận 5,TP. Hồ Chí Minh | Nhãn khoa | MK-CHI | Chỉ khâu nhãn khoa |  |  | chỉ | 1 | 1 | K012521
Chỉ không tan đơn sợi chất liệu Polyamid (Nylon) 6/66 số 4/0 dài tối thiểu 75 cm, kim tam giác 3/8C dài 18 (±1) mm | Tép | 5057 | Công ty Cổ phần Nhà máy Trang thiết bị Y tế USM Healthcare | 3006 | MCA (MCA-MAKIA61CABN1) | ARES | Việt Nam |  |  | Từ năm 2024 trở về sau | - Chỉ không tan đơn sợi chất liệu Nylon (chất liệu polyamide 6 hoặc polyamide 6.6) - 1 kim, số (đường kính) 4/0 dài 75 cm - Kim tam giác, bán kính cong kim 3/8C, dài 18 (±1) mm, kim làm bằng thép không gỉ Martensitic 420 (là loại 400 series). Lực căng kéo nút thắt tối thiểu 5N. - Kim không mắt, kim Premium, công nghệ U-filo - Giấy chứng nhận ISO 9001:2015, ISO 13485:2016, ISO 14001:2015 - Sản phẩm được tiệt trùng bằng Ethylene Oxide (EO 100% hoặc EO/CO₂ tỉ lệ 20:80) | 9.300 | vn0312041033 | CÔNG TY CỔ PHẦN NHÀ MÁY TRANG THIẾT BỊ Y TẾ USM HEALTHCARE | IB2400410893 | vn0302642067 | Bệnh viện Nhi Đồng 2 | Đấu thầu rộng rãi | 20/05/2025 | 1270/QĐ-BVNĐ2 | 15/05/2025 | 3 | Quận 1,TP. Hồ Chí Minh | Nhãn khoa | MK-CHI | Chỉ khâu nhãn khoa |  |  | chỉ | 1 | 1 | K012526
Chỉ không tan đơn sợi chất liệu Polyamid (Nylon) 6/66, số 6/0 dài tối thiểu 45 cm, kim tam giác 3/8C dài 12(±1) mm | Tép | 517 | Công ty Cổ phần Nhà máy Trang thiết bị Y tế USM Healthcare | 3006 | MCA (MCA-MAGGA01CABF1) | ARES | Việt Nam |  |  | Từ năm 2024 trở về sau | - Chỉ không tan đơn sợi chất liệu Nylon (chất liệu polyamide 6 hoặc polyamide 6.6), số (đường kính) 6/0 dài tối thiểu 45 cm - Kim tam giác, bán kính cong kim 3/8C, dài 12(±1) mm, kim làm bằng thép không gỉ Austenit 302 (là loại AISI 300 series). Lực căng kéo nút thắt đạt tối thiểu 1,5 N - Kim không mắt, kim Premium, công nghệ U-filo - Giấy chứng nhận ISO 9001:2015, ISO 13485:2016, ISO 14001:2015 - Sản phẩm được tiệt trùng bằng Ethylene Oxide (EO 100% hoặc EO/CO₂ tỉ lệ 20:80) | 18.000 | vn0312041033 | CÔNG TY CỔ PHẦN NHÀ MÁY TRANG THIẾT BỊ Y TẾ USM HEALTHCARE | IB2400410893 | vn0302642067 | Bệnh viện Nhi Đồng 2 | Đấu thầu rộng rãi | 20/05/2025 | 1270/QĐ-BVNĐ2 | 15/05/2025 | 3 | Quận 1,TP. Hồ Chí Minh | Nhãn khoa | MK-CHI | Chỉ khâu nhãn khoa |  |  | chỉ | 1 | 1 | K012529
Chỉ không tan đơn sợi chất liệu Polyamide (Nylon) 6.6 số 5/0 dài tối thiểu 80 cm, 2 kim tròn 3/8C dài 16(±1) mm | Tép | 360 | Công ty Cổ phần Nhà máy Trang thiết bị Y tế USM Healthcare | 3006 | MAA (MAA-MAGHA82AABK1) | ARES | Việt Nam |  |  | Từ năm 2024 trở về sau | - Chỉ không tan đơn sợi chất liệu Nylon (chất liệu polyamide 6 hoặc polyamide 6.6), số (đường kính) 5/0, dài 80cm - 2 kim tròn, bán kính cong kim 3/8C, dài 16mm (±1mm) kim làm bằng thép không gỉ Austenit 302 (là loại AISI 300 series) - Kim không mắt, kim Premium, công nghệ U-filo - Giấy chứng nhận ISO 9001:2015, ISO 13485:2016, ISO 14001:2015 - Sản phẩm được tiệt trùng bằng Ethylene Oxide (EO 100% hoặc EO/CO₂ tỉ lệ 20:80) | 58.000 | vn0312041033 | CÔNG TY CỔ PHẦN NHÀ MÁY TRANG THIẾT BỊ Y TẾ USM HEALTHCARE | IB2400410893 | vn0302642067 | Bệnh viện Nhi Đồng 2 | Đấu thầu rộng rãi | 20/05/2025 | 1270/QĐ-BVNĐ2 | 15/05/2025 | 3 | Quận 1,TP. Hồ Chí Minh | Nhãn khoa | MK-CHI | Chỉ khâu nhãn khoa |  |  | chỉ | 1 | 1 | K012533
Chỉ không tan đơn sợi chất liệu Polyamide (Nylon) 6/66 số 5/0 dài tối thiểu 45 cm, kim tam giác 3/8C dài 12 (±1) mm | Tép | 2360 | Công ty Cổ phần Nhà máy Trang thiết bị Y tế USM Healthcare | 3006 | MCA (MCA-MAKHA01CABF1) | ARES | Việt Nam |  |  | Từ năm 2024 trở về sau | - Chỉ không tan đơn sợi chất liệu Nylon (chất liệu polyamide 6 hoặc polyamide 6.6) - 1 kim, số (đường kính) 5/0 dài 45 cm, kim tam giác, bán kính cong kim 3/8C, dài 12 (±1) mm - Kim làm bằng thép không gỉ Martensitic 420 (là loại 400 series). Lực căng kéo nút thắt đạt tối thiểu 3 N. - Kim không mắt, kim Premium, công nghệ U-filo - Giấy chứng nhận ISO 9001:2015, ISO 13485:2016, ISO 14001:2015 - Sản phẩm được tiệt trùng bằng Ethylene Oxide (EO 100% hoặc EO/CO₂ tỉ lệ 20:80) | 10.500 | vn0312041033 | CÔNG TY CỔ PHẦN NHÀ MÁY TRANG THIẾT BỊ Y TẾ USM HEALTHCARE | IB2400410893 | vn0302642067 | Bệnh viện Nhi Đồng 2 | Đấu thầu rộng rãi | 20/05/2025 | 1270/QĐ-BVNĐ2 | 15/05/2025 | 3 | Quận 1,TP. Hồ Chí Minh | Nhãn khoa | MK-CHI | Chỉ khâu nhãn khoa |  |  | chỉ | 1 | 1 | K012536
Chỉ không tan đơn sợi Nylon số 7-0 | Sợi | 120 | Việt Nam |  | CK3364 | CK3364 | Mani Hanoi Co., Ltd |  |  | 2023-2024 | - Chỉ khâu mắt sợi đơn Nylon 7-0 màu đen, dài 50cm. Hai kim chích, chiều dài 11,0 mm, đường kính 0,33mm, độ cong 3/8. Kim làm bằng thép cứng bó sợi, mũi kim mài theo công nghệ cạnh mài ngang (Crosslapped Edge) hoặc tương đương. - Tiêu chuẩn ISO 13485, CE, FDA hoặc tương đương | 180.000 | vn3001039132 | CÔNG TY CỔ PHẦN THƯƠNG MẠI DỊCH VỤ THIẾT BỊ Y TẾ TÂN HOÀ PHÁT | IB2400503065 | vn3000441761 | Bệnh viện Mắt Hà Tĩnh | Đấu thầu rộng rãi | 30/12/2024 | 500/QĐ-BVM | 26/12/2024 | 1 | Thành phố Hà Tĩnh,Tỉnh Hà Tĩnh | Nhãn khoa | MK-CHI | Chỉ khâu nhãn khoa |  | Có | chỉ | 1 | 1 | K012600
Chỉ không tan đơn sợi Polyamid 6.6&6 4/0, dài 75 cm, kim tam giác 3/8c, dài 16mm | Sợi | 2400 | Việt Nam | 3006 | MCA (MCA-MAKIA61CABK3) | ARES | Công ty Cổ phần Nhà máy Trang thiết bị Y tế USM Healthcare |  |  | Từ năm 2025 trở về sau | Chỉ phẫu thuật không tiêu tổng hợp, loại Nylon, đơn sợi, màu xanh dương, cỡ 4/0, dài 75 cm. Gắn sẵn 1 kim không mắt, kim Premium, công nghệ U-filo, đầu tam giác, bán kính cong kim cong 3/8 vòng (3/8C), dài 16 mm. Kim làm bằng thép không gỉ Martensitic 420 (AISI 420) chất lượng cao, bề mặt trơn, sắc bén, chống ăn mòn. Độ bền kéo đứt của chỉ (lực căng của chỉ) và độ gắn kết kim (độ liên kết giữa kim và chỉ tối thiểu) – có thể vượt so với tiêu chuẩn (yêu cầu) của USP. Tiệt trùng sẵn bằng Ethylene Oxide (EO 100% hoặc EO/CO₂ tỉ lệ 20:80), dùng 1 lần. Đạt chứng nhận: ISO 9001:2015, ISO 13485:2016, ISO 14001:2015 và chứng nhận đánh giá phù hợp TCVN 6546:1999 Xuất xứ: Việt Nam | 11.000 | vn0303669801 | CÔNG TY TNHH XUÂN VY | IB2500625208 | vn3900379347 | Bệnh viện đa khoa Tây Ninh | Đấu thầu rộng rãi | 12/06/2026 | 959/QĐ-BVĐK | 12/06/2026 | 4 | Phường Tân Ninh,Tỉnh Tây Ninh | Nhãn khoa | MK-CHI | Chỉ khâu nhãn khoa |  |  | chỉ | 1 | 1 | K012694
Chỉ không tan đơn sợi Polyamide 6 số 6/0, dài 45cm, kim tam giác 3/8C dài 11mm | Tép | 542 | Việt Nam | 3006 | MCA (MCA-MAKGA01CABC3) | ARES | Công ty Cổ phần Nhà máy Trang thiết bị Y tế USM Healthcare |  |  | Từ năm 2024 trở về sau | Chỉ không tan tổng hợp đơn sợi Nylon chất liệu polyamide 6 hoặc polyamide 6.6, số (đường kính) 6/0, vô khuẩn, dài chỉ 45cm, kim tam giác, dài 11mm, độ cong kim 3/8 vòng tròn (bán kính cong kim 3/8C). Kim làm bằng thép không gỉ Martensitic 420 (AISI 420). Kim không mắt, kim Premium, công nghệ U-filo. Giấy chứng nhận ISO 9001:2015, ISO 13485:2016, ISO 14001:2015 Sản phẩm được tiệt trùng bằng Ethylene Oxide (EO 100% hoặc EO/CO₂ tỉ lệ 20:80) | 15.000 | vn0312041033 | CÔNG TY CỔ PHẦN NHÀ MÁY TRANG THIẾT BỊ Y TẾ USM HEALTHCARE | IB2500037631 | vn0301261735 | Bệnh viện Thống Nhất | Đấu thầu rộng rãi | 28/04/2025 | KQ2500037631_2504281749 | 28/04/2025 | 4 | Quận Tân Bình,TP. Hồ Chí Minh | Nhãn khoa | MK-CHI | Chỉ khâu nhãn khoa |  |  | chỉ | 1 | 1 | K012705
Chỉ không tan đơn sợi polyamide, 10/0, dài 13cm, kim tròn đầu tròn dài 5mm, 3/8C | TÉP | 36 | Mỹ - W2814 - Ethicon, LLC | 3006 | [7 empty] | 291.113 | vn0100109699 | CÔNG TY CỔ PHẦN DƯỢC PHẨM THIẾT BỊ Y TẾ HÀ NỘI | IB2300383291 | vn0301465062 | Bệnh Viện Chợ Rẫy | Đấu thầu rộng rãi | 15/05/2024 | 1895/QĐ-BVCR | 08/05/2024 | 3 | Quận 5,TP. Hồ Chí Minh | Nhãn khoa | MK-CHI | Chỉ khâu nhãn khoa |  |  | chỉ | 1 | 1 | K012737
Chỉ không tan đơn sợi Polypropylene số 6/0 | Sợi | 480 | Việt Nam | 3006 | PAA (PAA-PAKGA62AAA61) | ARES | Công ty Cổ phần nhà máy trang thiết bị y tế USM Healthcare |  |  | 2024 | Chỉ phẫu thuật không tiêu tổng hợp Polypropylene - 2 kim, đơn sợi. Đường kính 6/0, dài 75cm, phủ không phủ, màu xanh dương Kim làm bằng thép không gỉ Martensitic 420. Kim không mắt, kim Premium, công nghệ U-filo. Kim tròn, dài 9mm, bán kính cong kim 3/8C | 55.000 | vn0312041033 | CÔNG TY CỔ PHẦN NHÀ MÁY TRANG THIẾT BỊ Y TẾ USM HEALTHCARE | IB2400218517 | vn1000331677 | BỆNH VIỆN ĐA KHOA TỈNH THÁI BÌNH | Đấu thầu rộng rãi | 09/11/2024 | 1542/QĐ-BV | 08/11/2024 | 4 | Thành phố Thái Bình,Tỉnh Thái Bình | Nhãn khoa | MK-CHI | Chỉ khâu nhãn khoa |  |  | chỉ | 1 | 1 | K012835
Chỉ không tan đơn sợi số 10 | Liếp | 30 | Tây Ban Nha |  | Chỉ phẫu thuật | Dafilon 10/0 | B. Braun Surgical S.A. |  |  | 2024 trở về sau | Chất liệu: Nylon/polyamide, số 10/0, đơn sợi, chỉ dài ≥ 30cm. Kim 3/8 vòng tròn, thân hình thang, dài 6,1 mm. | 300.000 | vn3200239256 | CÔNG TY TRÁCH NHIỆM HỮU HẠN DƯỢC PHẨM LAN TIẾN | IB2500027141 | vn3100628273 | Bệnh viện đa khoa huyện Bố Trạch | Đấu thầu rộng rãi | 09/04/2025 | KQ2500027141_2504090835 | 09/04/2025 | 3 | Huyện Bố Trạch,Tỉnh Quảng Bình | Nhãn khoa | MK-CHI | Chỉ khâu nhãn khoa |  |  | chỉ | 1 | 1 | K012878
Chỉ không tan đơn sợi số 10-0 | Tép | 72 | Mỹ | 3006 | W1777 | PROLENE | Ethicon, LLC |  |  | 2024 trở về sau | Chỉ không tan tổng hợp đơn sợi polypropylene số 10/0 dài 30cm, 2 kim tròn đầu hình thang TG140-6 bằng hợp kim thép Ethalloy có chứa (Niken, Titanium, Chromium, Molypden và Ferric), giới hạn độ bền kéo > 2.750 MPa, dài 6,5mm 3/8 vòng tròn. Hệ thống cảnh báo sớm, tại nút buộc sợi chỉ biến dạng tạo sự chắc chắn và an toàn | 327.600 | vn1200466287 | CÔNG TY TNHH THƯƠNG MẠI DƯỢC PHẨM LONG GIANG | IB2400618526 | vn1800271748 | Bệnh viện Đa khoa Trung ương Cần Thơ | Đấu thầu rộng rãi | 07/05/2025 | KQ2400618526_2505071418 | 07/05/2025 | 3 | Quận Ninh Kiều,Thành phố Cần Thơ | Nhãn khoa | MK-CHI | Chỉ khâu nhãn khoa |  |  | chỉ | 1 | 1 | K012879
Chỉ không tan đơn sợi số 10-0 | Tép | 720 | Mỹ | 3006 | W1770 | ETHILON | Ethicon, LLC |  |  | 2024 trở về sau | Chỉ không tan tổng hợp đơn sợi Polyamide 6&66 số 10/0 dài 30cm, 2 kim Athaloc hình thang Micro-point spatula TG 140-6 dài 6,5mm 3/8 vòng tròn, bằng hợp kim thép Ethalloy có chứa (Niken, Titanium, Chromium, Molypden và Ferric), giới hạn độ bền kéo > 2.750 MPa, được phủ bởi lớp silicone cải tiến, vùng kẹp kim phẳng và có rãnh chạy dọc bên trong và ngoài thân kim giúp giữ chặt kim khi thao tác. | 246.225 | vn1200466287 | CÔNG TY TNHH THƯƠNG MẠI DƯỢC PHẨM LONG GIANG | IB2400618526 | vn1800271748 | Bệnh viện Đa khoa Trung ương Cần Thơ | Đấu thầu rộng rãi | 07/05/2025 | KQ2400618526_2505071418 | 07/05/2025 | 3 | Quận Ninh Kiều,Thành phố Cần Thơ | Nhãn khoa | MK-CHI | Chỉ khâu nhãn khoa |  |  | chỉ | 1 | 1 | K012880
Chỉ không tan đơn sợi số 10-0 | Tép | 144 | Việt Nam | 30061090 | PP02B05L15 | Trustilene | Công ty TNHH Chỉ Phẫu Thuật CPT |  |  | Từ năm 2024 trở về sau | Chỉ không tan tổng hợp polypropylene số 10/0, dài 15 cm, kim tròn 3/8c, dài 5 mm. Kim thép 302 phủ silicon XtraCoat, mũi kim UltraGlyde. Đóng gói bằng giấy tiệt trùng 80gsm (100 micron) độ bền cao, ngăn khuẩn hiệu quả | 189.000 | vn0305431427 | CÔNG TY TNHH THIẾT BỊ Y TẾ Y PHƯƠNG | IB2400332726 | vn1800271748 | Bệnh viện Đa khoa Trung ương Cần Thơ | Đấu thầu rộng rãi | 20/12/2024 | 3905/QĐ-BVTWCT | 20/12/2024 | 3 | Quận Ninh Kiều,Thành phố Cần Thơ | Nhãn khoa | MK-CHI | Chỉ khâu nhãn khoa |  |  | chỉ | 1 | 1 | K012881
Chỉ không tan đơn sợi số 10-0 | Tép | 500 | Ấn Độ | 24VTBSL2G2.0032 | 3M30CS6 | ORLON | Orion Sutures (India) Pvt Ltd |  |  | 2024 | Chỉ không tan đơn sợi số 10-0, Chất liệu: Polyamide, chiều dài chỉ: 30cm, cỡ kim: 6mm, loại kim: kim hình thang | 84.500 | vn0315134695 | CÔNG TY TNHH THƯƠNG MẠI DỊCH VỤ HÀ KIM PHÁT | IB2400332726 | vn1800271748 | Bệnh viện Đa khoa Trung ương Cần Thơ | Đấu thầu rộng rãi | 20/12/2024 | 3905/QĐ-BVTWCT | 20/12/2024 | 3 | Quận Ninh Kiều,Thành phố Cần Thơ | Nhãn khoa | MK-CHI | Chỉ khâu nhãn khoa |  |  | chỉ | 1 | 1 | K012882
Chỉ không tan đơn sợi số 4/0, kim tam giác | Tép/Sợi | 500 | Việt Nam |  | MCA (MCA-MAKIA61CABO1) | ARES | Công ty CP Nhà máy Trang thiết bị Y tế USM Healthcare |  |  | Năm 2024 trở về sau | Chỉ không tan tổng hợp đơn sợi Nylon, đường kính 4/0, dài 70-75cm (75cm), kim tam giác, bán kính cong kim 3/8C, dài 19mm. Kim làm bằng thép không gỉ Martensitic 420 (AISI 420). Kim không mắt, kim Premium, công nghệ U-filo. Lực kéo đứt khi thắt nút (Lực căng của chỉ) tối thiểu 5 Newton (có thể vượt đến 250% so với yêu cầu của USP) Lực liên kết giữa kim và chỉ tối thiểu 4,5 Newton (có thể vượt đến 140% so với yêu cầu của USP) Sản phẩm được tiệt trùng bằng Ethylene Oxide (EO 100% hoặc EO/CO₂ tỉ lệ 20:80) Tiêu chuẩn chuẩn chất lượng: TCVN 6546:1999 (Chỉ khâu phẫu thuật không tiêu – Yêu cầu kỹ thuật), TCVN 6547:1999 (Chỉ khâu phẫu thuật – Phương pháp thử). Giấy chứng nhận ISO 9001:2015, ISO 13485:2016, ISO 14001:2015 Sản phẩm được sản xuất tại Việt Nam | 9.050 | vn0312041033 | CÔNG TY CỔ PHẦN NHÀ MÁY TRANG THIẾT BỊ Y TẾ USM HEALTHCARE | IB2400491576 | vn2200726113 | BỆNH VIỆN CHUYÊN KHOA SẢN - NHI TỈNH SÓC TRĂNG | Đấu thầu rộng rãi | 16/01/2025 | 40/QĐ-BVSN | 15/01/2025 | 3 | Thành phố Sóc Trăng,Tỉnh Sóc Trăng | Nhãn khoa | MK-CHI | Chỉ khâu nhãn khoa |  |  | chỉ | 1 | 1 | K012921
Chỉ không tan đơn sợi tổng hợp polyamid 10/0, 2 kim hình thang dài 6mm | Tép | 360 | Peru | 30061010 | MN10PS630-2 | Sutumed | Unilene S.A.C |  |  | 2024 trở về sau | Chỉ phẫu thuật không tự tiêu tổng hợp đơn sợi Nylon, số 10/0, dài 30cm, 2 kim hình thang 3/8C dài 6mm. Kim Premium, phủ silicon và thép không gỉ AISI 302 Chất liệu: Polyamide 6.6. Khử trùng bằng Ethylene Oxide. Tiêu chuẩn: FDA, CFS, ISO | 178.500 | vn0312737705 | CÔNG TY TNHH THƯƠNG MẠI DỊCH VỤ QUỐC TẾ VAVI | IB2500284038 | vn0301514626 | Bệnh Viện An Bình | Đấu thầu rộng rãi | 03/12/2025 | 1785/QĐ-BVAB | 03/12/2025 | 3 | Quận 5,TP. Hồ Chí Minh | Nhãn khoa | MK-CHI | Chỉ khâu nhãn khoa |  |  | chỉ | 1 | 1 | K012970
Chỉ không tan đơn sợi tổng hợp polyamid 10/0, 2 kim hình thang dài 6mm | Sợi hoặc Tép | 60 | Việt Nam | 30061090 | M02HH06L30 | Carelon | Công ty TNHH Chỉ Phẫu Thuật CPT |  |  | Từ 2024 trở đi | Chỉ không tan tổng hợp Nylon/Polyamide số 10/0, dài 30 cm, 2 kim hình thang 3/8c, dài 6 mm. Kim thép 302 phủ silicon XtraCoat, mũi kim UltraGlyde. Đóng gói bằng giấy tiệt trùng 80gsm (100 micron) độ bền cao, ngăn khuẩn hiệu quả | 124.950 | vn0305431427 | CÔNG TY TNHH THIẾT BỊ Y TẾ Y PHƯƠNG | IB2400068342 | vn0301514626 | Bệnh Viện An Bình | Đấu thầu rộng rãi | 08/08/2024 | 792/QĐ-BVAB | 26/07/2024 | 3 | Quận 5,TP. Hồ Chí Minh | Nhãn khoa | MK-CHI | Chỉ khâu nhãn khoa |  |  | chỉ | 1 | 1 | K012971
Chỉ không tan đơn sợi tổng hợp polyamid 10/0, 2 kim hình thang dài 6mm | Tép | 30 | Việt Nam | 30061090 | M02HH06L30 | Carelon | Công ty TNHH Chỉ Phẫu Thuật CPT |  |  | Từ 2024 trở đi | Chỉ không tan tổng hợp Carelon (Nylon) số 10/0, dài 30 cm, 2 kim hình thang 3/8c, dài 6 mm | 124.950 | vn0305431427 | CÔNG TY TNHH THIẾT BỊ Y TẾ Y PHƯƠNG | IB2400067294 | vn0301514626 | Bệnh Viện An Bình | Đấu thầu rộng rãi | 17/05/2024 | 454/QĐ-BVAB | 10/05/2024 | 2 | Quận 5,TP. Hồ Chí Minh | Nhãn khoa | MK-CHI | Chỉ khâu nhãn khoa |  |  | chỉ | 1 | 1 | K012972
Chỉ không tan, số 4/0, kim tam giác, 3/8C, dài 19mm | sợi | 995 | Việt Nam |  | MCA (MCA-MAKIA61CABO3) | ARES | Công ty CP Nhà máy Trang thiết bị Y tế USM Healthcare |  |  | 2024 trở về sau | Chỉ phẫu thuật không tiêu tổng hợp Nylon (chất liệu polyamide 6 hoặc polyamide 6.6) - 1 kim, đơn sợi. Số (Đường kính) 4/0, dài ≥75cm, màu xanh dương Kim làm bằng thép không gỉ Martensitic 420 (AISI 420). Kim không mắt, kim Premium, công nghệ U-filo. Đầu tam giác, dài 19 mm, bán kính cong kim 3/8C Giấy chứng nhận ISO 9001:2015, ISO 13485:2016, ISO 14001:2015 Sản phẩm được tiệt trùng bằng Ethylene Oxide (EO 100% hoặc EO/CO₂ tỉ lệ 20:80) | 9.500 | vn0300483319 | CÔNG TY CỔ PHẦN DƯỢC PHẨM TRUNG ƯƠNG CODUPHA | IB2500079826 | vn0310845896 | BỆNH VIỆN NHI ĐỒNG THÀNH PHỐ | Đấu thầu rộng rãi | 07/05/2025 | KQ2500079826_2505061604 | 07/05/2025 | 3 | Huyện Bình Chánh,TP. Hồ Chí Minh | Nhãn khoa | MK-CHI | Chỉ khâu nhãn khoa |  |  | chỉ | 1 | 1 | K013017
Chỉ không tan, số10/0 | Tép | 10 | Ấn Độ | 3006 | 3M30CS6 | Orion Suture (India) Pvt. Ltd. | Orion Suture (India) Pvt. Ltd. |  |  | năm 2024 trở về sau | Chỉ không tan, số 10/0 | 97.000 | vn0314705025 | CÔNG TY TNHH THƯƠNG MẠI ĐẦU TƯ Y TẾ Á CHÂU | IB2500079826 | vn0310845896 | BỆNH VIỆN NHI ĐỒNG THÀNH PHỐ | Đấu thầu rộng rãi | 07/05/2025 | KQ2500079826_2505061604 | 07/05/2025 | 3 | Huyện Bình Chánh,TP. Hồ Chí Minh | Nhãn khoa | MK-CHI | Chỉ khâu nhãn khoa |  |  | chỉ | 1 | 1 | K013022
Chỉ không tan, đơn sợi Polyamide 6 hoặc 6.6 số 10/0, 2 kim tam giác 3/8C spatula 6.2mm -150µm, chỉ dài 30cm | Tép | 432 | Bỉ | 3006 | ON101 | Daclon Nylon 10/0 | SMI AG |  |  | Năm 2024 trở về sau | Chỉ không tan đơn sợi Daclon Nylon số 10/0, 2 kim tam giác 3/8C spatula 6.2mm - 150µm, chỉ dài 30cm. Kim sắc nhọn bằng thép không gỉ tiệt trùng có phủ silicone. Tiêu chuẩn ISO, CE. | 189.000 | vn0313752311 | CÔNG TY TNHH TRANG THIẾT BỊ Y TẾ TRUNG KIÊN | IB2500353558 | vn6100109361 | Bệnh viện đa khoa tỉnh Quảng Ngãi 2 | Đấu thầu rộng rãi | 19/09/2025 | 642/QĐ-BVĐKT | 19/09/2025 | 1 | Phường Kon Tum,Tỉnh Quảng Ngãi | Nhãn khoa | MK-CHI | Chỉ khâu nhãn khoa |  |  | chỉ | 1 | 1 | K013028
Chỉ không tan, đơn sợi Polyamide 6 hoặc 6.6 số 10/0, 2 kim tam giác 3/8C spatula 6.2mm -150µm, chỉ dài 30cm | Tép | 360 | Bỉ | 3006 | ON101 | Daclon Nylon 10/0 | SMI AG |  |  |  | Chỉ không tan đơn sợi Daclon Nylon số 10/0, 2 kim tam giác 3/8C spatula 6.2mm - 150^m, chỉ dài 30cm. Kim sắc nhọn bằng thép không gỉ tiệt trùng có phủ silicone. Tiêu chuẩn ISO, CE. | 210.000 | vn0313752311 | CÔNG TY TNHH TRANG THIẾT BỊ Y TẾ TRUNG KIÊN | IB2400248958 | vn6100109361 | Bệnh viện đa khoa tỉnh Kon Tum | Đấu thầu rộng rãi | 24/08/2024 | 1165/QĐ-BVĐKT | 23/08/2024 | 2 | Thành phố Kon Tum,Tỉnh Kon Tum | Nhãn khoa | MK-CHI | Chỉ khâu nhãn khoa |  |  | chỉ | 1 | 1 | K013029
Chỉ không tiêu (dùng trong phẫu thuật mắt) | Sợi | 220 | Mỹ |  | W2810 | W2810 | Ethicon, LLC |  |  | 2024 trở về sau | Chất liệu nylon, đơn sợi có kim, cỡ 10/0 | 210.000 | vn0202164480 | CÔNG TY TNHH VISIONARY MEDICAL | IB2500059896 | vn5200148838 | Bệnh viện đa khoa tỉnh Yên Bái | Đấu thầu rộng rãi | 20/03/2025 | KQ2500059896_2503201551 | 20/03/2025 | 2 | Thành phố Yên Bái,Tỉnh Yên Bái | Nhãn khoa | MK-CHI | Chỉ khâu nhãn khoa |  |  | chỉ | 1 | 1 | K013040
Chỉ không tiêu (Polyamide, số 10/0) | Vỉ | 1500 | Việt Nam | 3006 | TM02DLM06X2L30 | . | Công ty TNHH Chỉ phẫu thuật CPT/ Việt Nam |  |  | 2025 trở về sau | - Chất liệu: Polyamide màu đen, số 10/0 - 2 kim cong, tiết diện hình thang - Đường kính kim ˂ 0,16mm - Chiều dài kim: trong khoảng từ 5mm đến 6mm - Xuất xứ: G7 hoặc EU | 97.650 | vn4100730085 | CÔNG TY CỔ PHẦN CÔNG NGHỆ VÀ THIẾT BỊ THẮNG LỢI | IB2600083589 | vn3200098460 | Bệnh viện đa khoa tỉnh Quảng Trị | Đấu thầu rộng rãi | 28/07/2026 | 1425/QĐ-BVĐK | 28/07/2026 | 4 | Phường Nam Đông Hà,Tỉnh Quảng Trị | Nhãn khoa | MK-CHI | Chỉ khâu nhãn khoa |  |  | chỉ | 1 | 1 | K013049
Chỉ không tiêu (Polyamide, số 10/0) | Vỉ | 480 | Ấn độ |  | 3M30CS6 | 3M30CS6 | Orion Sutures (India) Pvt Ltd |  |  | Từ năm 2024 | Chất liệu: Polyamide, số 10/0 - 2 kim, độ cong kim 3/8, tiết diện hình thang - Chiều dài kim 6mm - Đường kính kim < 0,15mm | 69.300 | vn0107890612 | CÔNG TY CỔ PHẦN NHẬT MINH HOLDINGS GROUP | IB2400455475 | vn3200098460 | Bệnh viện đa khoa tỉnh Quảng Trị | Đấu thầu rộng rãi | 21/01/2025 | 100/QĐ-BVĐK | 21/01/2025 | 4 | Thành phố Đông Hà,Tỉnh Quảng Trị | Nhãn khoa | MK-CHI | Chỉ khâu nhãn khoa |  |  | chỉ | 1 | 1 | K013050
Chỉ không tiêu 10.0 | Sợi | 12 | BELGIUM |  | Chỉ không tiêu 10.0 | Chỉ không tiêu 10.0 | SMI AG |  |  |  | Chỉ không tan tổng hợp đơn sợi polyamide 6.6 10/0 dài 30cm, 2 kim hình thang spatulated premium point 3/8C 6mm. Đóng gói 2 lớp, bên trong là lớp nhôm. | 145.500 | vn0107063041 | CÔNG TY CỔ PHẦN GIẢI PHÁP Y TẾ HOBA | IB2400183606 | vn4600475813 | Bệnh viện C Thái Nguyên | Đấu thầu rộng rãi | 18/07/2024 | 1005/QĐ-BVC | 12/07/2024 | 1 | Thành Phố Sông Công,Tỉnh Thái Nguyên | Nhãn khoa | MK-CHI | Chỉ khâu nhãn khoa |  |  | chỉ | 1 | 1 | K013061
Chỉ không tiêu 10.0 (2 kim) | Sợi | 192 | Việt Nam |  | M02HH06L30 | M02HH06L30 | Công ty TNHH Chỉ Phẫu Thuật CPT |  |  | 2024 trở về sau | Chất liệu Polyamide, vô trùng số 10/0 dài 30cm, kim hình thang 3/8, dài 6mm | 134.925 | vn0107713765 | CÔNG TY TNHH THIẾT BỊ Y TẾ BÌNH MAI | IB2500057378 | vn2500225132 | BỆNH VIỆN GIAO THÔNG VẬN TẢI VĨNH PHÚC | Đấu thầu rộng rãi | 23/04/2025 | KQ2500057378_2504211513 | 23/04/2025 | 2 | Tỉnh Vĩnh Phúc | Nhãn khoa | MK-CHI | Chỉ khâu nhãn khoa |  |  | chỉ | 1 | 1 | K013062
Chỉ không tiêu 10/0 | Sợi | 30 | Tây Ban Nha |  | G1118706 | Dafilon® | B. Braun Surgical, S.A. |  |  | Từ năm 2025 trở đi | Chỉ không tan tổng hợp đơn sợi polyamide 6/6 black, số 10/0, chỉ dài 30cm, 02 kim hình thang 3/8 vòng tròn dài 6mm đầu kim micro, kim Easyslide làm bằng hợp kim AISI 300 series (304) Niken 11% theo tiêu chuẩn ASTM f899-20, đạt độ nhám bề mặt ≤0,4 Ra, phủ silicone. Tiêu chuẩn FDA, EC, ISO. | 332.500 | vn2800588271 | CÔNG TY CỔ PHẦN THIẾT BỊ VẬT TƯ Y TẾ THANH HÓA | IB2600025563 | vn2800822235 | Bệnh viện Đa khoa Nông Cống | Đấu thầu rộng rãi | 17/03/2026 | 133/QĐ-TĐT-BVNC | 17/03/2026 | 2 | Xã Nông Cống,Tỉnh Thanh Hóa | Nhãn khoa | MK-CHI | Chỉ khâu nhãn khoa |  |  | chỉ | 1 | 1 | K013063
Chỉ không tiêu 10/0 | Sợi | 60 | Ấn Độ |  | 3M30CS6 | Chỉ phẫu thuật Orlon số 10/0 | Orion Sutures (India) Pvt Ltd |  |  | 2024 trở về sau | Chỉ không tiêu liền kim, số 10/0. - Chất liệu Polyamide (Nylon) - Dài 30cm, hai kim tiết diện hình thang chiều dài 6 mm, độ cong 3/8. -Kim làm bằng thép không gỉ - Được đóng gói tiệt trùng Đạt tiêu chuẩn ISO 13485 | 96.600 | vn0800579202 | CÔNG TY CỔ PHẦN DƯỢC – THIẾT BỊ Y TẾ HÀ DƯƠNG | IB2500557207 | vn0800013079 | Bệnh viện Đa khoa Hải Dương | Đấu thầu rộng rãi | 24/12/2025 | 1571/QĐ-BV | 24/12/2025 | 2 | Phường Lê Thanh Nghị,Thành phố Hải Phòng | Nhãn khoa | MK-CHI | Chỉ khâu nhãn khoa |  |  | chỉ | 1 | 1 | K013064
Chỉ không tiêu 10/0 | Sợi | 360 | Bỉ |  | ON101 | SMI AG | SMI AG |  |  | từ năm 2025 trở đi | Chỉ khâu mắt sợi đơn Nylon 10-0 màu đen, dài 30 cm. Hai kim tiết diện hình thang chiều dài 6.2 mm, đường kính 0,15mm (150 µm), độ cong 3/8. Kim làm bằng thép không gỉ phủ silicon. | 154.350 | vn0103020713 | CÔNG TY CỔ PHẦN ĐẦU TƯ VÀ THƯƠNG MẠI LINH SƠN | IB2500455200 | vn0800590541 | Trung tâm y tế Gia Lộc | Chào hàng cạnh tranh | 28/11/2025 | Số 807/QĐ-TTYT | 28/11/2025 | 1 | Xã Gia Lộc,Thành phố Hải Phòng | Nhãn khoa | MK-CHI | Chỉ khâu nhãn khoa |  |  | chỉ | 1 | 1 | K013065
Chỉ không tiêu 10/0 | Sợi | 25 | Bỉ |  | ON101 | ON101 | SMI AG |  |  | 2024-2025 | "Chỉ khâu mắt sợi đơn không tan tổng hợp Nylon 10/0 màu đen, dài 30 cm. Hai kim tiết diện hình thang chiều dài 6.2 mm, đường kính 0,15mm, độ cong 3/8 vòng tròn. Kim làm bằng thép không gỉ AISI 300, 302 phủ silicon. Tiêu chuẩn ISO 13485 13485, CE. Sản xuất tại Châu Âu. | 128.500 | vn3001039132 | CÔNG TY CỔ PHẦN THƯƠNG MẠI DỊCH VỤ THIẾT BỊ Y TẾ TÂN HOÀ PHÁT | IB2500453176 | vn3000560991 | Trung tâm Y tế Hương Sơn | Đấu thầu rộng rãi | 06/11/2025 | Số: 1051/QĐ-TTYT | 06/11/2025 | 1 | Xã Hương Sơn,Tỉnh Hà Tĩnh | Nhãn khoa | MK-CHI | Chỉ khâu nhãn khoa |  |  | chỉ | 1 | 1 | K013066
Chỉ không tiêu 10/0 | sợi | 36 | Việt Nam |  | M02HH06L30 | CPT | CPT/ Việt Nam |  |  | 2024 trở về sau | Chỉ không tan tổng hợp (Nylon) số 10/0, dài 30 cm,sợi chỉ phủ silicon, 2 kim hình thang 3/8c, dài 6 mm, Kim thép 302 phủ silicon XtraCoat, mũi kim UltraGlyde Đóng gói bằng giấy tiệt trùng 80gsm (100 micron) độ bền cao, ngăn khuẩn hiệu quả. Sợi chỉ có cấu trúc vững chắc, sợi tròn đều, dễ uốn, đàn hồi tốt | 151.000 | vn2800588271 | CÔNG TY CỔ PHẦN THIẾT BỊ VẬT TƯ Y TẾ THANH HÓA | IB2500105640 | vn2800822235 | Bệnh viện đa khoa huyện Nông Cống | Chào hàng cạnh tranh | 19/05/2025 | KQ2500105640_2505190934 | 19/05/2025 | 1 | Huyện Nông Cống,Tỉnh Thanh Hoá | Nhãn khoa | MK-CHI | Chỉ khâu nhãn khoa |  |  | chỉ | 1 | 1 | K013067
Chỉ không tiêu 10/0 | Sợi | 60 | Bỉ |  | ON101 | Daclon Nylon 10/0 | SMI AG |  |  | 2025 trở đi | Theo file đáp ứng về kỹ thuật đính kèm E- HSDT này | 171.444 | vn0104090569 | Liên danh Đăng Phát - Trí Đức | IB2500017678 | vn0800737378 | Trung tâm y tế huyện Kim Thành | Chào hàng cạnh tranh | 17/04/2025 | KQ2500017678_2504171437 | 17/04/2025 | 1 | Huyện Kim Thành,Tỉnh Hải Dương | Nhãn khoa | MK-CHI | Chỉ khâu nhãn khoa |  |  | chỉ | 1 | 1 | K013068
Chỉ không tiêu 10/0 | Sợi | 400 | SMI A.G, Bỉ | 3006 | ON101 | SMI | SMI A.G, Bỉ |  |  | 2024 | Số 10/0 2 kim hình thang 3/8C, kim 6.2mm, kim phủ silicon, kim làm bằng thép, sợi chỉ dài 30cm. Là chỉ phẫu thuật đơn sợi không tiêu tiệt trùng được làm từ polyamide 6.0 hoặc 6.6; bề mặt sợi chỉ mượt mà giúp dễ dàng xuyên qua các mô. Sợi chỉ có đặc điểm dễ buộc và sức căng tốt. Đóng gói: Hộp 12 sợi | 136.500 | vn0109373842 | CÔNG TY TNHH THIẾT BỊ VẬT TƯ HOÀNG BẢO | IB2400618430 | vn0800382580 | Bệnh viện Mắt và Da Liễu Hải Dương | Đấu thầu rộng rãi | 14/02/2025 | KQ2400618430_2502141601 | 14/02/2025 | 2 | Thành phố Hải Dương,Tỉnh Hải Dương | Nhãn khoa | MK-CHI | Chỉ khâu nhãn khoa |  |  | chỉ | 1 | 1 | K013069
Chỉ không tiêu 10/0 | Sợi | 48 | Bỉ |  | ON102 | ON102 | SMI AG |  |  | 2023 trở đi | - Chỉ không tiêu liền kim, số 10/0. - Chất liệu Nylon (polyamide 6.0 hoặc 6.6) - Dài 30cm, hai kim tiết diện hình thang 1/2C chiều dài 6,2 mm, độ cong 3/8. Kim làm bằng thép không gỉ phủ silicon - Tiệt trùng. Tiêu chuẩn ISO 13485, CE | 160.230 | vn0107599996 | Liên danh Hacom – Lê Lợi | IB2400306859 | vn1000349811 | Bệnh viện Đại học Y Thái Bình | Đấu thầu rộng rãi | 01/11/2024 | 373/QĐ-BVĐHYTB | 30/10/2024 | 2 | Thành phố Thái Bình,Tỉnh Thái Bình | Nhãn khoa | MK-CHI | Chỉ khâu nhãn khoa |  |  | chỉ | 1 | 1 | K013070
Chỉ không tiêu 10/0 | Sợi | 120 | Bỉ |  | ON101 | Chỉ Daclon Nylon số 10/0 | SMI AG |  |  |  | - Chỉ không tiêu liền kim. số 10/0. - Chất liệu Nylon - Dài 30cm. hai kim tiết diện hình thang chiều dài 6.2 mm. độ cong 3/8. - Kim làm bằng thép không gỉ - Được đóng gói tiệt trùng - Đạt tiêu chuẩn ISO 13485 | 147.000 | vn0103020713 | CÔNG TY CỔ PHẦN ĐẦU TƯ VÀ THƯƠNG MẠI LINH SƠN | IB2400075761 | vn0800013079 | Bệnh viện đa khoa tỉnh Hải Dương | Chào hàng cạnh tranh | 03/07/2024 | 1491/QĐ-BV | 02/07/2024 | 3 | Thành phố Hải Dương,Tỉnh Hải Dương | Nhãn khoa | MK-CHI | Chỉ khâu nhãn khoa |  |  | chỉ | 1 | 1 | K013071
Chỉ không tiêu 10/0 | Sợi | 40 | Trung Quốc | 3006 | NC10006-230 | Chỉ Nylon không tiêu số 10/0 | Huaian Angel Medical Instruments Co., Ltd. |  |  |  | Chỉ không tiêu liền kim, số 10/0. - Chất liệu Nylon - Dài ≥ 25cm, hai kim tiết diện hình thang chiều dài ≥ 6 mm, độ cong 3/8. -Kim làm bằng thép không gỉ - Được đóng gói tiệt trùng - Đạt tiêu chuẩn ISO 13485 Thông số cơ bản như trên hoặc tương đương | 103.000 | vn0108908453 | CÔNG TY TNHH THIẾT BỊ Y TẾ VÀ HÓA CHẤT PHƯƠNG MAI | IB2400145410 | vn0800013079 | Bệnh viện đa khoa tỉnh Hải Dương | Chào hàng cạnh tranh | 19/06/2024 | 1357/QĐ-BV | 18/06/2024 | 4 | Thành phố Hải Dương,Tỉnh Hải Dương | Nhãn khoa | MK-CHI | Chỉ khâu nhãn khoa |  |  | chỉ | 1 | 1 | K013072
Chỉ không tiêu 4/0 | Sợi | 100 | Bỉ |  | 8150120 | SMI | SMI A.G. |  |  | 2025 trở về sau | Loại: chỉ luạ bện, không tiêu, màu đen. Cỡ: 4/0. Kim: 01 kim đầu tròn, vòng kim 1/2, chiều dài 20 mm. Chiều dài chỉ: 75 cm. Đạt tiêu chuẩn CE. | 26.140 | vn0109950754 | CÔNG TY TNHH THIẾT BỊ Y TẾ & HÓA CHẤT MEDITEK VIỆT NAM | IB2500526893 | vn3101081843 | Bệnh viện Mắt Bắc Quảng Trị | Đấu thầu rộng rãi | 28/01/2026 | 38/QĐ-BVMBQT | 28/01/2026 | 2 | Phường Đồng Hới,Tỉnh Quảng Trị | Nhãn khoa | MK-CHI | Chỉ khâu nhãn khoa |  |  | chỉ | 1 | 1 | K013114
Chỉ không tiêu 5/0 | Tép | 720 | Việt Nam |  | MCA (MCA-MAKHA61CABK1) | ARES | Công ty CP Nhà máy Trang thiết bị Y tế USM Healthcare |  |  | Năm 2025 trở về sau | - Chỉ không tiêu tổng hợp đơn sợi chất liệu Polyamide - Kim thép không gỉ, phủ silicon, kim tam giác, cong 3/8C, dài 16 mm - Chỉ số 5/0, dài 75 cm - Tiệt trùng - Giấy chứng nhận: ISO 9001:2015, ISO 13485:2016, ISO 14001:2015 | 18.000 | vn0316974915 | Công ty TNHH Thương Mại Khoa Vy | IB2500605953 | vn2800721942 | Bệnh viện Mắt Thanh Hóa | Đấu thầu rộng rãi | 05/02/2026 | 130/QĐ-BVM | 05/02/2026 | 2 | Tỉnh Thanh Hóa | Nhãn khoa | MK-CHI | Chỉ khâu nhãn khoa |  |  | chỉ | 1 | 1 | K013129
Chỉ không tiêu 5/0 | Sợi | 230 | Cộng hòa Ấn Độ |  | AUROLENE / P5301 | AUROLENE / P5301 | Aurolab |  |  | Từ 2023 trở về sau | - Chỉ khâu 5-0 - Chiều dài chỉ 70cm. - Kim làm bằng thép - Tiêu chuẩn ISO 13485, CE | 125.000 | vn0101442741 | CÔNG TY CỔ PHẦN THIÊN TRƯỜNG | IB2400369175 | vn0800382580 | Bệnh viện Mắt và Da Liễu Hải Dương | Đấu thầu rộng rãi | 19/11/2024 | 227/QĐ-BVM&DL | 18/11/2024 | 2 | Thành phố Hải Dương,Tỉnh Hải Dương | Nhãn khoa | MK-CHI | Chỉ khâu nhãn khoa |  |  | chỉ | 1 | 1 | K013137
Chỉ không tiêu 5/0 | Tép | 144 | Huaian Angel Medical Instruments Co., Ltd./ Trung Quốc | 3006 | NC501675 | NC501675 | Huaian Angel Medical Instruments Co., Ltd./ Trung Quốc |  |  | 2023 trở về sau | Chỉ không tiêu tổng hợp đơn sợi số 5/0 chất liệu Polyamide hoặc polypropylen. Kim thép không gỉ, phủ silicon. Chỉ số 5/0, dài 75 cm, kim tam giác 3/8C, dài 13- 17 mm | 8.250 | vn0107613344 | CÔNG TY TNHH THƯƠNG MẠI ĐẦU TƯ VIỆT NAM | IB2400285719 | vn2800721942 | Bệnh viện Mắt Thanh Hóa | Đấu thầu rộng rãi | 07/10/2024 | 513/QĐ-BVM | 04/10/2024 | 3 | Tỉnh Thanh Hoá | Nhãn khoa | MK-CHI | Chỉ khâu nhãn khoa |  |  | chỉ | 1 | 1 | K013139
Chỉ không tiêu 6/0 | Sợi | 96 | Việt Nam |  | 3386 | MANI | Mani Hanoi Co., Ltd |  |  | Từ năm 2025 trở đi | Chỉ khâu mắt sợi đơn Nylon 6-0 màu đen, dài 30cm. Hai kim nhọn cắt, chiều dài 15mm, đường kính 0,33mm, độ cong 3/8. Kim làm bằng thép cứng được phủ silicon, đuôi kim được tạo lỗ đột bằng công nghệ laser. Tiêu chuẩn ISO 13485, CE, FDA | 170.000 | vn0108239386 | CÔNG TY TNHH Y TẾ HÙNG VĨ | IB2600063309 | vn1000440588 | BỆNH VIỆN MẮT THÁI BÌNH | Đấu thầu rộng rãi | 22/04/2026 | 66/QĐ-BVMTB | 22/04/2026 | 2 | Tỉnh Hưng Yên | Nhãn khoa | MK-CHI | Chỉ khâu nhãn khoa |  | Có | chỉ | 1 | 1 | K013142
Chỉ không tiêu 6/0 | Tép | 1236 | Bỉ | 3006 | 9071512 | SMI | SMI AG Bỉ |  |  | từ năm 2025 trở đi. | Chỉ không tan tổng hợp đơn sợi cấu tạo Polyamind số 6/0 dài 75cm. Kim tam giác 3/8C dài 12mm, Kim chất liệu thép không rỉ, kim phủ silicone | 23.850 | vn0109373842 | CÔNG TY TNHH THIẾT BỊ VẬT TƯ HOÀNG BẢO | IB2500605953 | vn2800721942 | Bệnh viện Mắt Thanh Hóa | Đấu thầu rộng rãi | 05/02/2026 | 130/QĐ-BVM | 05/02/2026 | 2 | Tỉnh Thanh Hóa | Nhãn khoa | MK-CHI | Chỉ khâu nhãn khoa |  |  | chỉ | 1 | 1 | K013143
Chỉ không tiêu 6/0 | Tép | 300 | Huaian Angel Medical Instruments Co., Ltd./ Trung Quốc | 3006 | NC601275 | NC601275 | Huaian Angel Medical Instruments Co., Ltd./ Trung Quốc |  |  | 2023 trở về sau | Chỉ không tan tổng hợp đơn sợi cấu tạo Polyamind hoặc polypropylen số 6/0 dài từ 45-75cm. Kim tam giác 3/8C dài 12mm-13mm, Kim chất liệu thép không rỉ, kim phủ silicone | 18.000 | vn0107613344 | CÔNG TY TNHH THƯƠNG MẠI ĐẦU TƯ VIỆT NAM | IB2400285719 | vn2800721942 | Bệnh viện Mắt Thanh Hóa | Đấu thầu rộng rãi | 07/10/2024 | 513/QĐ-BVM | 04/10/2024 | 3 | Tỉnh Thanh Hoá | Nhãn khoa | MK-CHI | Chỉ khâu nhãn khoa |  |  | chỉ | 1 | 1 | K013148
Chỉ không tiêu 7/0 | Sợi | 50 | Bỉ |  | ON75 | Chỉ Daclon Nylon số 7/0 (khâu mắt) | SMI AG |  |  |  | - Chỉ không tiêu. số 7/0. - Dài 30 cm. hai kim tiết diện hình thang nhọn cắt chiều dài 6.2mm. độ cong 3/8. - Chất liệu polypropylene - Được đóng gói tiệt trùng - Đạt tiêu chuẩn ISO 13485 | 147.000 | vn0103020713 | CÔNG TY CỔ PHẦN ĐẦU TƯ VÀ THƯƠNG MẠI LINH SƠN | IB2400075761 | vn0800013079 | Bệnh viện đa khoa tỉnh Hải Dương | Chào hàng cạnh tranh | 03/07/2024 | 1491/QĐ-BV | 02/07/2024 | 3 | Thành phố Hải Dương,Tỉnh Hải Dương | Nhãn khoa | MK-CHI | Chỉ khâu nhãn khoa |  |  | chỉ | 1 | 1 | K013154
Chỉ không tiêu 8/0 | Tép | 48 | Bỉ |  | 5040208-2 | SMI | SMI AG |  |  | 2025 trở về sau | Theo bản đáp ứng kỹ thuật đính kèm | 135.200 | vn2800588271 | CÔNG TY CỔ PHẦN THIẾT BỊ VẬT TƯ Y TẾ THANH HÓA | IB2500605953 | vn2800721942 | Bệnh viện Mắt Thanh Hóa | Đấu thầu rộng rãi | 05/02/2026 | 130/QĐ-BVM | 05/02/2026 | 2 | Tỉnh Thanh Hóa | Nhãn khoa | MK-CHI | Chỉ khâu nhãn khoa |  |  | chỉ | 1 | 1 | K013156
Chỉ không tiêu khâu da mi 6/0 | Sợi | 36 | Cộng hòa Ấn Độ |  | AUROSILK/ B6106 | AUROSILK/ B6106 | Aurolab |  |  | Từ năm 2024 trở về sau | Chỉ không tiêu phẫu thuật mắt, số 6/0. Chiều dài chỉ 76cm. đầu kim hình thang, 3/8 đường tròn 135º. Đóng gói: 12 sợi/ hộp Tiêu chuẩn chất lượng: ISO 13485 | 195.000 | vn0101442741 | CÔNG TY CỔ PHẦN THIÊN TRƯỜNG | IB2500198291 | vn0101563009 | Bệnh viện Đa khoa Đống Đa | Đấu thầu rộng rãi | 22/07/2025 | 545/QĐ-BVĐĐ | 22/07/2025 | 1 | Quận Đống Đa,Thành phố Hà Nội | Nhãn khoa | MK-CHI | Chỉ khâu nhãn khoa |  |  | chỉ; Khâu da | 2 | 1 | K013181
Chỉ không tiêu liền kim 5/0 | Sợi/ Tép | 40 | Việt Nam |  | TM10DS16 | CPT | Công ty TNHH Chỉ phẫu thuật CPT |  |  | 2025 | Chỉ không tan tổng hợp Teklon (Nylon) số 5/0, dài 75 cm, kim tam giác 3/8c, dài 16 mm, được làm từ polyamide 6/6.6. Kim được phủ silicon đa lớp (≥ 3 lớp) công nghệ XtraCoat®, có độ nhám bề mặt < 0,4 Ra. Kim thép series 300. Vùng kẹp kim phẳng có rãnh chạy dọc bên trong và ngoài thân kim. Đóng gói tiệt trùng bằng giấy Tyvek. Chứng nhận: ISO, CE, TCVN, TCCS Xuất xứ: Việt Nam | 13.650 | vn0400408435 | CÔNG TY TNHH THƯƠNG MẠI & DỊCH VỤ THIẾT BỊ Y TẾ - KHOA HỌC KỸ THUẬT M.E.D.I.C | IB2500339782 | vn0400479186 | Bệnh viện Mắt thành phố Đà Nẵng | Đấu thầu rộng rãi | 27/10/2025 | 166/QĐ-BVM | 27/10/2025 | 3 | Phường Hòa Cường,Thành phố Đà Nẵng | Nhãn khoa | MK-CHI | Chỉ khâu nhãn khoa |  |  | chỉ | 1 | 1 | K013201
Chỉ không tiêu nhãn khoa số 10/0 | Tép | 3588 | Bỉ | 3006 | ON101 | SMI | SMI AG Bỉ |  |  | từ năm 2025 trở đi. | Chỉ khâu mắt sợi đơn không tan tổng hợp Nylon 10/0 màu đen, dài 30 cm. Hai kim tiết diện hình thang chiều dài 6.0mm, đường kính 0,15mm, độ cong 3/8 vòng tròn. Kim làm bằng thép không gỉ phủ silicon. Tiêu chuẩn ISO 13485, CE | 136.800 | vn0109373842 | CÔNG TY TNHH THIẾT BỊ VẬT TƯ HOÀNG BẢO | IB2500605953 | vn2800721942 | Bệnh viện Mắt Thanh Hóa | Đấu thầu rộng rãi | 05/02/2026 | 130/QĐ-BVM | 05/02/2026 | 2 | Tỉnh Thanh Hóa | Nhãn khoa | MK-CHI | Chỉ khâu nhãn khoa |  |  | chỉ | 1 | 1 | K013211
Chỉ không tiêu nhãn khoa số 10/0 | Tép | 2000 | Ấn độ |  | 3M30CS6 | Orion | Orion Sutures (India) Pvt Ltd |  |  | 2023-2024 | Chỉ không tan tổng hợp, đơn sợi chất liệu polyamide 6 hoặc 6.6, dài 30cm,02 kim hình thang 6mm phủ silicon, cong 3/8 vòng tròn | 93.250 | vn2800588271 | CÔNG TY CỔ PHẦN THIẾT BỊ VẬT TƯ Y TẾ THANH HÓA | IB2400285719 | vn2800721942 | Bệnh viện Mắt Thanh Hóa | Đấu thầu rộng rãi | 07/10/2024 | 513/QĐ-BVM | 04/10/2024 | 3 | Tỉnh Thanh Hoá | Nhãn khoa | MK-CHI | Chỉ khâu nhãn khoa |  |  | chỉ | 1 | 1 | K013212
ChỈ không tiêu Nylon 10-0 | sợi | 180 | Australia |  | NADN10E6010B | Nylene | Dynek Pty Ltd |  |  | 2025 trở về sau | -Chỉ phẫu thuật không tiêu, đơn sợi monofilament nylon. - Kim bẹt nhãn khoa, cong 3/8 vòng tròn, dài 6mm, 2 kim tại 2 đầu sợi chỉ. Chỉ dài 30cm. Đường kính 0,15mm. Hộp 12 sợi - Đạt tiêu chuẩn ISO 13485, CE | 197.000 | vn0102029865 | CÔNG TY CỔ PHẦN Y TẾ SIGMA VIỆT NAM | IB2500527734 | vnz000010541 | Bệnh viện Quân y 354 | Đấu thầu rộng rãi | 21/01/2026 | 120/QĐ-BVQY | 21/01/2026 | 2 | Phường Ngọc Hà,Thành phố Hà Nội | Nhãn khoa | MK-CHI | Chỉ khâu nhãn khoa |  |  | chỉ | 1 | 1 | K013220
Chỉ không tiêu Nylon 10/0 | Sợi | 468 | Việt Nam |  | TM02DLM06X2L30 | CPT | Công ty TNHH Chỉ phẫu thuật CPT |  |  | 2025 | Chỉ không tiêu Nylon 10/0 liền kim, 2 kim, mũi kim tiết diện hình thang, kim dài 6mm-7mm, độ cong 3/8C | 130.000 | vn3301068656 | CÔNG TY CỔ PHẦN DƯỢC PHẨM VÀ THIẾT BỊ Y TẾ TÂM ĐỨC | IB2600136141 | vn3300378581 | Bệnh Viện Mắt Huế | Đấu thầu rộng rãi | 22/05/2026 | 559/QĐ-BVMH | 22/05/2026 | 1 | Phường Vỹ Dạ,Thành phố Huế | Nhãn khoa | MK-CHI | Chỉ khâu nhãn khoa |  |  | chỉ | 1 | 1 | K013221
Chỉ không tiêu Nylon 10/0 | Sợi | 700 | Việt Nam |  | 1406 | MANI | Mani Hanoi Co., Ltd | 1406 |  | Từ năm 2024 trở về sau | - Chỉ khâu đơn sợi Nylon (Polyamide) số 10/0, dài 30 cm. - Hai kim tiết diện hình thang chiều dài 6mm, độ cong 3/8 đường tròn. - Đạt tiêu chuẩn FDA (PMA hoặc 510(k) hoặc CFG). | 187.000 | vn0108239386 | CÔNG TY TNHH Y TẾ HÙNG VĨ | IB2500264130 | vn2900621130 | Bệnh Viện Hữu Nghị Đa Khoa Nghệ An | Đấu thầu rộng rãi | 13/10/2025 | 2994/QĐ-BV | 03/10/2025 | 4 | Thành phố Vinh,Tỉnh Nghệ An | Nhãn khoa | MK-CHI | Chỉ khâu nhãn khoa |  | Có | chỉ | 1 | 1 | K013222
Chỉ không tiêu Nylon 10/0 | Sợi | 252 | Bỉ |  | ON101 | Daclon Nylon | SMI A.G |  |  |  | Chỉ không tiêu Nylon 10/0 liền kim, 2kim, mũi kim tiết diện hình thang, kim dài 6mm-7mm, độ cong 3/8C | 183.000 | vn3301068656 | CÔNG TY CỔ PHẦN DƯỢC PHẨM VÀ THIẾT BỊ Y TẾ TÂM ĐỨC | IB2400482661 | vn3300378581 | Bệnh Viện Mắt Huế | Đấu thầu rộng rãi | 17/12/2024 | 1603/QĐ-BVMH | 16/12/2024 | 1 | Thành phố Huế,Tỉnh Thừa Thiên Huế | Nhãn khoa | MK-CHI | Chỉ khâu nhãn khoa |  |  | chỉ | 1 | 1 | K013223
Chỉ không tiêu Nylon 7/0 | Sợi | 60 | Bỉ |  | ON75 | Daclon Nylon | SMI A.G |  |  |  | Chỉ Nylon 7/0 liền kim, 2 kim, độ cong 3/8C, tiết diện hình tam giác. | 80.000 | vn3301068656 | CÔNG TY CỔ PHẦN DƯỢC PHẨM VÀ THIẾT BỊ Y TẾ TÂM ĐỨC | IB2400482661 | vn3300378581 | Bệnh Viện Mắt Huế | Đấu thầu rộng rãi | 17/12/2024 | 1603/QĐ-BVMH | 16/12/2024 | 1 | Thành phố Huế,Tỉnh Thừa Thiên Huế | Nhãn khoa | MK-CHI | Chỉ khâu nhãn khoa |  |  | chỉ | 1 | 1 | K013230
Chỉ không tiêu polyamide 10.0 | Sợi | 50 | Việt Nam |  | 1406 | Mani | Mani Hanoi Co., Ltd/ Việt Nam |  |  | 2025 trở về sau | Chỉ khâu mắt sợi đơn Nylon 10-0 màu đen, dài ≥30 cm. Hai kim tiết diện hình thang chiều dài 6 mm, đường kính 0,14mm, độ cong 3/8. Kim làm bằng thép cứng bó sợi, mũi kim mài theo công nghệ cạnh mài ngang. Đạt tiêu chuẩn FDA hoặc CE hoặc tương đương | 240.000 | vn0108521061 | CÔNG TY CỔ PHẦN KINH DOANH VÀ THƯƠNG MẠI TRẦN GIA | IB2600278957 | vn4600475813 | Bệnh viện C | Đấu thầu rộng rãi | 30/07/2026 | 2125/QĐ-BVC | 30/07/2026 | 1 | Phường Sông Công,Tỉnh Thái Nguyên | Nhãn khoa | MK-CHI | Chỉ khâu nhãn khoa |  | Có | chỉ | 1 | 1 | K013299
Chỉ không tiêu polyamide 10.0 | Sợi | 60 | Việt Nam |  | 1406 | Mani | Mani Hanoi Co., Ltd/ Việt Nam |  |  | 2024 trở về sau | Chỉ khâu mắt sợi đơn Nylon 10-0 màu đen, dài ≥30 cm. Hai kim tiết diện hình thang chiều dài 6 mm, đường kính 0,14mm, độ cong 3/8. Kim làm bằng thép cứng bó sợi, mũi kim mài theo công nghệ cạnh mài ngang. Đạt tiêu chuẩn FDA hoặc CE hoặc tương đương | 189.000 | vn0108521061 | CÔNG TY CỔ PHẦN KINH DOANH VÀ THƯƠNG MẠI TRẦN GIA | IB2500080035 | vn4600475813 | Bệnh viện C Thái Nguyên | Đấu thầu rộng rãi | 08/04/2025 | KQ2500080035_2504081409 | 08/04/2025 | 1 | Thành Phố Sông Công,Tỉnh Thái Nguyên | Nhãn khoa | MK-CHI | Chỉ khâu nhãn khoa |  | Có | chỉ | 1 | 1 | K013300
Chỉ không tiêu polyamide 10.0 | Sợi | 24 | Ấn Độ |  | SFN3717B | STERILON | Peters Surgical India |  |  |  | Chỉ không tan tổng hợp đơn sợi polyamide 6.6 10/0 dài 30cm, kim 3/8C 6mm. Đóng gói 2 lớp, bên trong là lớp nhôm. | 145.950 | vn0108521061 | CÔNG TY CỔ PHẦN KINH DOANH VÀ THƯƠNG MẠI TRẦN GIA | IB2400402079 | vn4600475813 | Bệnh viện C Thái Nguyên | Đấu thầu rộng rãi | 08/11/2024 | 1744/QĐ-BVC | 05/11/2024 | 1 | Thành Phố Sông Công,Tỉnh Thái Nguyên | Nhãn khoa | MK-CHI | Chỉ khâu nhãn khoa |  |  | chỉ | 1 | 1 | K013301
Chỉ không tiêu Polyamide 10/0 | Tép | 480 | Bỉ |  | ON102 | - | SMI AG |  |  | Từ năm 2023 trở đi | - Nước sản xuất: Bỉ Số 10/0 2 kim hình thang 1/2C, kim 6.2mm, kim phủ silicon, sợi chỉ dài 30cm. Là chỉ phẫu thuật đơn sợi không tiêu tiệt trùng được làm từ polyamide 6.0 hoặc 6.6; bề mặt sợi chỉ mượt mà giúp dễ dàng xuyên qua các mô. Sợi chỉ có đặc điểm dễ buộc và sức căng tốt. | 142.275 | vn0106122008 | CÔNG TY CỔ PHẦN THIẾT BỊ VẬT TƯ HOÀNG MINH | IB2500005707 | vnz000009752 | Bệnh viện Quân y 211 | Đấu thầu rộng rãi | 16/05/2025 | KQ2500005707_2505160818 | 16/05/2025 | 3 | Thành phố Pleiku,Tỉnh Gia Lai | Nhãn khoa | MK-CHI | Chỉ khâu nhãn khoa |  |  | chỉ | 1 | 1 | K013302
Chỉ không tiêu polyamide số 5.0 | Sợi | 48 | Trung Quốc |  | 5/0 | Medico (Huaian) Co., Ltd | Medico (Huaian) Co., Ltd |  |  | Từ năm 2024 trở đi | Chất liệu polyamide; số 5.0 | 12.600 | vn0106122008 | CÔNG TY CỔ PHẦN THIẾT BỊ VẬT TƯ HOÀNG MINH | IB2500639887 | vn4600487061 | Bệnh viện Mắt Thái Nguyên | Đấu thầu rộng rãi | 05/03/2026 | 49/QĐ-BVM | 05/03/2026 | 2 | Phường Phan Đình Phùng,Tỉnh Thái Nguyên | Nhãn khoa | MK-CHI | Chỉ khâu nhãn khoa |  |  | chỉ | 1 | 1 | K013322
Chỉ không tiêu polyamide số 5.0 | Sợi | 60 | Trung Quốc |  | Suremed- Suurelon | Suremed- Suurelon | Medico (Huaian) Co., Ltd |  |  | Từ năm 2024 trở đi | Chỉ nylon 5/0 dài 75cm, kim tam giác 3/8C 15mm. | 9.450 | vn0106122008 | CÔNG TY CỔ PHẦN THIẾT BỊ VẬT TƯ HOÀNG MINH | IB2500023486 | vn4600487061 | Bệnh viện Mắt Thái Nguyên | Đấu thầu rộng rãi | 13/03/2025 | KQ2500023486_2503131756 | 13/03/2025 | 2 | Thành phố Thái Nguyên,Tỉnh Thái Nguyên | Nhãn khoa | MK-CHI | Chỉ khâu nhãn khoa |  |  | chỉ | 1 | 1 | K013323
Chỉ không tiêu polyamide số 6.0 | Sợi | 48 | Trung Quốc |  | 6/0 | Medico (Huaian) Co., Ltd | Medico (Huaian) Co., Ltd |  |  | Từ năm 2024 trở đi | Chất liệu polyamide; số 6.0 | 21.000 | vn0106122008 | CÔNG TY CỔ PHẦN THIẾT BỊ VẬT TƯ HOÀNG MINH | IB2500639887 | vn4600487061 | Bệnh viện Mắt Thái Nguyên | Đấu thầu rộng rãi | 05/03/2026 | 49/QĐ-BVM | 05/03/2026 | 2 | Phường Phan Đình Phùng,Tỉnh Thái Nguyên | Nhãn khoa | MK-CHI | Chỉ khâu nhãn khoa |  |  | chỉ | 1 | 1 | K013324
Chỉ không tiêu polyamide số 6.0 | Sợi | 36 | Việt Nam |  | M07D13 | CPT | CPT |  |  | Từ năm 2024 trở đi | Chỉ không tan tổng hợp số 6/0, dài 75 cm, kim tam giác 1/2c, dài 13 mm | 62.370 | vn0106122008 | CÔNG TY CỔ PHẦN THIẾT BỊ VẬT TƯ HOÀNG MINH | IB2500200316 | vn4600487061 | Bệnh viện Mắt Thái Nguyên | Đấu thầu rộng rãi | 13/06/2025 | KQ2500200316_2506131352 | 13/06/2025 | 2 | Thành phố Thái Nguyên,Tỉnh Thái Nguyên | Nhãn khoa | MK-CHI | Chỉ khâu nhãn khoa |  |  | chỉ | 1 | 1 | K013325
Chỉ không tiêu polyamide số 7.0 | Sợi | 48 | Trung Quốc |  | 7/0 | Medico (Huaian) Co., Ltd | Medico (Huaian) Co., Ltd |  |  | Từ năm 2024 trở đi | Chất liệu polyamide; số 7.0 | 31.500 | vn0106122008 | CÔNG TY CỔ PHẦN THIẾT BỊ VẬT TƯ HOÀNG MINH | IB2500639887 | vn4600487061 | Bệnh viện Mắt Thái Nguyên | Đấu thầu rộng rãi | 05/03/2026 | 49/QĐ-BVM | 05/03/2026 | 2 | Phường Phan Đình Phùng,Tỉnh Thái Nguyên | Nhãn khoa | MK-CHI | Chỉ khâu nhãn khoa |  |  | chỉ | 1 | 1 | K013328
Chỉ không tiêu polyamide số 7.0 | Sợi | 36 | Việt Nam |  | M05E13 | CPT | CPT |  |  | Từ năm 2024 trở đi | Chỉ không tan tổng hợp số 7/0, dài 75 cm, kim tam giác 3/8c, dài 13 mm | 62.370 | vn0106122008 | CÔNG TY CỔ PHẦN THIẾT BỊ VẬT TƯ HOÀNG MINH | IB2500200316 | vn4600487061 | Bệnh viện Mắt Thái Nguyên | Đấu thầu rộng rãi | 13/06/2025 | KQ2500200316_2506131352 | 13/06/2025 | 2 | Thành phố Thái Nguyên,Tỉnh Thái Nguyên | Nhãn khoa | MK-CHI | Chỉ khâu nhãn khoa |  |  | chỉ | 1 | 1 | K013329
Chỉ không tiêu Polypropylen 10/0 | Sợi | 200 | Việt Nam |  | 1417 | MANI | Mani Hanoi Co., Ltd | 1417 |  | Từ năm 2024 trở về sau | Chất liệu: Polypropylene. Số 10/0. Đơn sợi. Chiều dài chỉ 30 cm. Có 02 kim, độ cong kim 3/8 đường tròn. Đạt tiêu chuẩn European Conformity (CE) hoặc FDA (PMA hoặc 510(k) hoặc CFG). | 172.000 | vn0108239386 | CÔNG TY TNHH Y TẾ HÙNG VĨ | IB2500264130 | vn2900621130 | Bệnh Viện Hữu Nghị Đa Khoa Nghệ An | Đấu thầu rộng rãi | 13/10/2025 | 2994/QĐ-BV | 03/10/2025 | 4 | Thành phố Vinh,Tỉnh Nghệ An | Nhãn khoa | MK-CHI | Chỉ khâu nhãn khoa |  | Có | chỉ | 1 | 1 | K013338
Chỉ không tiêu Polypropylene 6/0 | Sợi | 108 | Việt Nam |  | PP07BB13 | CPT | Công ty TNHH Chỉ phẫu thuật CPT |  |  | 2025 | Chỉ Polypropylene 6/0 liền kim, 2 kim, chiều dài kim 12mm-13mm, độ cong 3/8C, tiết diện hình tam giác hoặc tròn. | 90.000 | vn3301068656 | CÔNG TY CỔ PHẦN DƯỢC PHẨM VÀ THIẾT BỊ Y TẾ TÂM ĐỨC | IB2600136141 | vn3300378581 | Bệnh Viện Mắt Huế | Đấu thầu rộng rãi | 22/05/2026 | 559/QĐ-BVMH | 22/05/2026 | 1 | Phường Vỹ Dạ,Thành phố Huế | Nhãn khoa | MK-CHI | Chỉ khâu nhãn khoa |  |  | chỉ | 1 | 1 | K013374
Chỉ không tiêu Polypropylene 6/0 | Sợi | 108 | Bỉ |  | 5070210-2 | Polypropylene | SMI A.G |  |  |  | Chỉ Polypropylene 6/0 liên kim, 2 kim, chiều dài kim 12cm-13mm, độ cong 3/8C, tiết diện hình tam giác hoặc tròn. | 100.000 | vn3301068656 | CÔNG TY CỔ PHẦN DƯỢC PHẨM VÀ THIẾT BỊ Y TẾ TÂM ĐỨC | IB2400482661 | vn3300378581 | Bệnh Viện Mắt Huế | Đấu thầu rộng rãi | 17/12/2024 | 1603/QĐ-BVMH | 16/12/2024 | 1 | Thành phố Huế,Tỉnh Thừa Thiên Huế | Nhãn khoa | MK-CHI | Chỉ khâu nhãn khoa |  |  | chỉ | 1 | 1 | K013376
Chỉ không tiêu Polypropylene 7/0 | Sợi | 96 | Bỉ |  | Chủng loại: Polypropylene (Order number: 5052613-2 ) | SMI | SMI AG |  |  | 2025 | Chỉ Polypropylene 7/0 liền kim, 2 kim, chiều dài kim 12mm-13mm, độ cong 3/8C, tiết diện hình tam giác hoặc tròn. | 150.000 | vn3301068656 | CÔNG TY CỔ PHẦN DƯỢC PHẨM VÀ THIẾT BỊ Y TẾ TÂM ĐỨC | IB2600136141 | vn3300378581 | Bệnh Viện Mắt Huế | Đấu thầu rộng rãi | 22/05/2026 | 559/QĐ-BVMH | 22/05/2026 | 1 | Phường Vỹ Dạ,Thành phố Huế | Nhãn khoa | MK-CHI | Chỉ khâu nhãn khoa |  |  | chỉ | 1 | 1 | K013380
Chỉ không tiêu Polypropylene số 10/0 | Sợi | 108 | Việt Nam |  | PP02R16H04L30 | CPT | Công ty TNHH Chỉ phẫu thuật CPT |  |  | 2025 | Chỉ không tiêu Polypropylene số 10/0, chỉ liền kim, 2 kim, 1 kim thẳng 1 kim cong hoặc 2 kim thẳng | 250.000 | vn3301068656 | CÔNG TY CỔ PHẦN DƯỢC PHẨM VÀ THIẾT BỊ Y TẾ TÂM ĐỨC | IB2600136141 | vn3300378581 | Bệnh Viện Mắt Huế | Đấu thầu rộng rãi | 22/05/2026 | 559/QĐ-BVMH | 22/05/2026 | 1 | Phường Vỹ Dạ,Thành phố Huế | Nhãn khoa | MK-CHI | Chỉ khâu nhãn khoa |  |  | chỉ | 1 | 1 | K013386
Chỉ không tiêu polypropylene số 10/0 | Sợi | 300 | Mỹ | 3006 | W1777 | Chỉ phẫu thuật PROLENE số 10/0 dài 30cm, 2 kim tròn đầu hình thang 6.5mm, 3/8C | Ethicon, LLC |  |  | 2022 trở đi | Chỉ không tan tổng hợp đơn sợi polypropylene số 10/0 dài 30cm, 2 kim tròn đầu hình thang TG140-6 bằng hợp kim thép Ethalloy có chứa (Niken, Titanium, Chromium, Molypden và Ferric), giới hạn độ bền kéo > 2.750 MPa, dài 6,5mm 3/8 vòng tròn. Hệ thống cảnh báo sớm, tại nút buộc sợi chỉ biến dạng tạo sự chắc chắn và an toàn | 327.600 | vn0100109699 | CÔNG TY CỔ PHẦN DƯỢC PHẨM THIẾT BỊ Y TẾ HÀ NỘI | IB2500091343 | vn0101411983 | Bệnh viện E | Đấu thầu rộng rãi | 25/09/2025 | 4045/QĐ-BVE | 25/09/2025 | 5 | Quận Cầu Giấy,Thành phố Hà Nội | Nhãn khoa | MK-CHI | Chỉ khâu nhãn khoa |  |  | chỉ | 1 | 1 | K013387
Chỉ không tiêu polypropylene số 10/0 | Sợi | 120 | Xuất xứ: Ethicon, LLC - Mỹ; Mã hàng: W1777 | 3006 | [7 empty] | 327.600 | vn0100109699 | CÔNG TY CỔ PHẦN DƯỢC PHẨM THIẾT BỊ Y TẾ HÀ NỘI | IB2300374088 | vn0101411983 | Bệnh viện E | Đấu thầu rộng rãi | 07/06/2024 | 1407/QĐ-BVE | 06/06/2024 | 3 | Quận Cầu Giấy,Thành phố Hà Nội | Nhãn khoa | MK-CHI | Chỉ khâu nhãn khoa |  |  | chỉ | 1 | 1 | K013388
Chỉ không tiêu Polypropylene sổ 10/0 | Sơị | 150 | Bỉ |  | OPP101 | Polypropylene | SMI A.G |  |  |  | Chỉ không tiêu Polypropylene số 10/0, chỉ liền kim, 2 kim, 1 kim thẳng 1 kim cong hoặc 2 kim thẳng | 264.200 | vn3301068656 | CÔNG TY CỔ PHẦN DƯỢC PHẨM VÀ THIẾT BỊ Y TẾ TÂM ĐỨC | IB2400482661 | vn3300378581 | Bệnh Viện Mắt Huế | Đấu thầu rộng rãi | 17/12/2024 | 1603/QĐ-BVMH | 16/12/2024 | 1 | Thành phố Huế,Tỉnh Thừa Thiên Huế | Nhãn khoa | MK-CHI | Chỉ khâu nhãn khoa |  |  | chỉ | 1 | 1 | K013438
Chỉ không tiêu số 10.0 dùng trong phẫu thuật mắt | Sợi | 60 | Ấn Độ |  | M02HH06L30 | Orion | Orion Sutures (India) Private Limited |  |  | Từ năm 2024 trở đi | Chỉ không tiêu số 10.0 - Chất liệu chỉ: Nylon - Chiều dài chỉ 30cm - 2 kim chiều dài 7mm, kim hình thang, 3/8c | 75.810 | vn0106122008 | CÔNG TY CỔ PHẦN THIẾT BỊ VẬT TƯ HOÀNG MINH | IB2500087079 | vnz000012848 | Bệnh viện Mắt tỉnh Bắc Ninh | Đấu thầu rộng rãi | 07/05/2025 | KQ2500087079_2505071449 | 07/05/2025 | 2 | Thành phố Bắc Ninh,Tỉnh Bắc Ninh | Nhãn khoa | MK-CHI | Chỉ khâu nhãn khoa |  |  | chỉ | 1 | 1 | K013504
Chỉ không tiêu số 10/0 | Sợi | 96 | Trung Quốc |  | NC10006-230 | NC10006-230 | Huaian Angel Medical Instruments Co., Ltd. |  |  | 2025 trở về sau | Chất liệu bằng polyamide. Chiều dài chỉ 30cm. Cỡ chỉ số 10/0. Chỉ liền kim | 120.000 | vn0101849706 | CÔNG TY TNHH THIẾT BỊ Y TẾ VÀ HOÁ CHẤT HOÀNG PHƯƠNG | IB2500523684 | vn4600696555 | Bệnh viện đa khoa Định Hóa | Đấu thầu rộng rãi | 31/12/2025 | 444/QĐ-BVĐH | 31/12/2025 | 3 | Xã Định Hóa,Tỉnh Thái Nguyên | Nhãn khoa | MK-CHI | Chỉ khâu nhãn khoa |  |  | chỉ | 1 | 1 | K013505
Chỉ không tiêu số 10/0 | sợi | 120 | Bỉ |  | ON101 | SMI | SMI A.G |  |  | 2025 | Chỉ khâu mắt sợi đơn không tan tổng hợp Nylon 10/0 màu đen, dài 30 cm. Hai kim tiết diện hình thang chiều dài 6.2 mm, đường kính 0,15mm (150µm), độ cong 3/8 vòng tròn. Kim làm bằng thép không gỉ AISI 300, 302 phủ silicon., độ nhám bề mặt <0,4Ra, sợi chỉ được nhuộm Sắc tố; Tiêu chuẩn ISO 13485, CE | 162.750 | vn0103020713 | CÔNG TY CỔ PHẦN ĐẦU TƯ VÀ THƯƠNG MẠI LINH SƠN | IB2500466170 | vn0801258988 | Trung tâm Y tế Ninh Giang | Đấu thầu rộng rãi | 06/12/2025 | 1221/QĐ-TTYT | 06/12/2025 | 1 | Xã Ninh Giang,Thành phố Hải Phòng | Nhãn khoa | MK-CHI | Chỉ khâu nhãn khoa |  |  | chỉ | 1 | 1 | K013506
Chỉ không tiêu số 10/0 | Sợi | 12 | Bỉ |  | ON101 | Daclon | SMI A.G |  |  | 2025 trở về sau | Chỉ không tan tổng hợp đơn sợi số 10/0, Thành phần polyamide, chiều dài chỉ 30 cm. Hai kim tiết diện hình thang, chiều dài 6.2 mm, 3/8 vòng tròn. Kim làm bằng thép không gỉ. Vô trùng Đạt tiêu chuẩn CE | 148.200 | vn0108598716 | CÔNG TY CỔ PHẦN CÔNG NGHỆ BV & D GROUP | IB2500404314 | vn0104116866 | Bệnh viện đa khoa Đông Anh | Đấu thầu rộng rãi | 26/11/2025 | 1899/QĐ-BVĐKĐA | 26/11/2025 | 4 | Xã Đông Anh,Thành phố Hà Nội | Nhãn khoa | MK-CHI | Chỉ khâu nhãn khoa |  |  | chỉ | 1 | 1 | K013507
Chỉ không tiêu số 10/0 | Sợi | 24 | Trung Quốc | . | NC10006-230 | Chỉ Nylon không tiêu số 10/0 | Huaian Angel Medical Instruments Co., Ltd. | . | . | 2024 | Chỉ khâu Nylon sợi đơn 10/0, dài 30 cm. Hai kim tiết diện hình thang chiều dài khoảng 6.2 mm, đường kính khoảng 0,15mm, độ cong 3/8. Kim làm bằng thép không gỉ hoặc tương đương, phủ silicone. Vô trùng Tiêu chuẩn chất lượng ISO 13485, CE | 106.000 | vn0101849706 | CÔNG TY TNHH THIẾT BỊ Y TẾ VÀ HOÁ CHẤT HOÀNG PHƯƠNG | IB2400328971 | vn0104116866 | Bệnh viện đa khoa Đông Anh | Đấu thầu rộng rãi | 20/12/2024 | 2032/QĐ-BVĐKĐA | 20/12/2024 | 3 | Huyện Đông Anh,Thành phố Hà Nội | Nhãn khoa | MK-CHI | Chỉ khâu nhãn khoa |  |  | chỉ | 1 | 1 | K013508
Chỉ không tiêu số 10/0 | Sợi | 2000 | Huaian Angel Medical Instruments Co., Ltd./ Trung Quốc | 3006 | NC10006-230 | NC10006-230 | Huaian Angel Medical Instruments Co., Ltd./ Trung Quốc |  |  | 2023 trở về sau | Chỉ khâu mắt sợi đơn Nylon 10-0 màu đen, dài 30 cm. Hai kim tiết diện hình thang chiều dài từ 6mm ±5%, đường kính 0,14mm ±5%, độ cong 3/8. Kim làm bằng thép không gỉ, phủ silicon | 94.600 | vn0107613344 | CÔNG TY TNHH THƯƠNG MẠI ĐẦU TƯ VIỆT NAM | IB2400285719 | vn2800721942 | Bệnh viện Mắt Thanh Hóa | Đấu thầu rộng rãi | 07/10/2024 | 513/QĐ-BVM | 04/10/2024 | 3 | Tỉnh Thanh Hoá | Nhãn khoa | MK-CHI | Chỉ khâu nhãn khoa |  |  | chỉ | 1 | 1 | K013509
Chỉ không tiêu số 6/0 | Tép | 3010 | Việt Nam | 3006 | MCA (MCA-MAKGA61CABH3) | ARES | Công ty Cổ phần Nhà máy Trang thiết bị Y tế USM Healthcare |  |  | Từ năm 2024 trở về sau | Chỉ phẫu thuật không tiêu tổng hợp Nylon (chất liệu polyamide 6 hoặc polyamide 6.6), số (Đường kính) 6/0, kim tam giác, bán kính cong kim 3/8C, chiều dài kim ≥ 13mm, chiều dài chỉ ≥ 75cm, màu xanh dương. Kim làm bằng thép không gỉ Martensitic 420 (AISI 420). Kim không mắt, kim Premium, công nghệ U-filo. Giấy chứng nhận ISO 9001:2015, ISO 13485:2016, ISO 14001:2015 Sản phẩm được sản xuất tại Việt Nam Sản phẩm được tiệt trùng bằng Ethylene Oxide (EO 100% hoặc EO/CO₂ tỉ lệ 20:80) | 17.000 | vn0316974915 | Công ty TNHH Thương Mại Khoa Vy | IB2500340184 | vn1800271787 | BỆNH VIỆN DA LIỄU THÀNH PHỐ CẦN THƠ | Đấu thầu rộng rãi | 02/03/2026 | 78/QĐ-BVDL | 02/03/2026 | 4 | Phường Tân An,Thành phố Cần Thơ | Nhãn khoa | MK-CHI | Chỉ khâu nhãn khoa |  |  | chỉ | 1 | 1 | K013599
Chỉ không tiêu số 7.0 | Sợi | 100 | Việt Nam |  | M05E13 | CPT | Công ty TNHH Chỉ phẫu thuật CPT |  |  | Từ năm 2024 trở đi | Chỉ không tiêu số 7.0 - Chất liệu chỉ: Nylon - Chiều dài chỉ 75cm - Kim hình thang 3/8c dài 13mm | 41.790 | vn0106122008 | CÔNG TY CỔ PHẦN THIẾT BỊ VẬT TƯ HOÀNG MINH | IB2500087079 | vnz000012848 | Bệnh viện Mắt tỉnh Bắc Ninh | Đấu thầu rộng rãi | 07/05/2025 | KQ2500087079_2505071449 | 07/05/2025 | 2 | Thành phố Bắc Ninh,Tỉnh Bắc Ninh | Nhãn khoa | MK-CHI | Chỉ khâu nhãn khoa |  |  | chỉ | 1 | 1 | K013604
Chỉ không tiêu số 8/0 | Sợi | 36 | Bỉ |  | On85 | Daclon | SMI AG/ Bỉ |  |  | 2025 về sau | Chỉ khâu mắt sợi đơn Nylon 8/0 màu đen, dài 30cm. Hai kim tiết diện hình thang nhọn cắt chiều dài 6.2mm, độ cong 3/8. Đường kính kim 0.15mm Tiêu chuẩn ISO 13485 13485, CE. | 158.500 | vn2800588271 | CÔNG TY CỔ PHẦN THIẾT BỊ VẬT TƯ Y TẾ THANH HÓA | IB2600335457 | vn2801245277 | Bệnh viện Đa khoa Quảng Xương | Đấu thầu rộng rãi | 21/08/2026 | 969/QĐ-BVQX | 21/08/2026 | 2 | Xã Lưu Vệ,Tỉnh Thanh Hóa | Nhãn khoa | MK-CHI | Chỉ khâu nhãn khoa |  |  | chỉ | 1 | 1 | K013612
Chỉ không tiêu tổng hợp đơn sợi nylon số 10/0, có 02 kim hình thang | Tép | 96 | Bỉ |  | ON101 | ON101 | SMI AG |  |  | 2024 trở về sau | Chỉ không tan tổng hợp đơn sợi nylon số 10/0, có 02 kim hình thang, vòng kim 3/8, kim dài 6.2mm, cỡ chỉ 10/0, chỉ dài 30cm. Kim làm bằng thép không gỉ, chỉ có thành phần chính là Polyamide (Nylon) 6/6.6. Đóng gói tiệt trùng từng tép. Xuất xứ: EU | 135.850 | vn0105319516 | CÔNG TY TNHH Y TẾ NHẬT MINH MEDICAL | IB2500074555 | vnz000023635 | Bệnh viện Trường Đại học Trà Vinh | Đấu thầu rộng rãi | 20/10/2025 | 302 /QĐ-BVĐHTV | 20/10/2025 | 3 | Thành phố Trà Vinh,Tỉnh Trà Vinh | Nhãn khoa | MK-CHI | Chỉ khâu nhãn khoa |  |  | chỉ | 1 | 1 | K013746
Chỉ không tiêu tổng hợp đơn sợi Polyamide số 5/0 | Liếp | 3600 | Ấn Độ | 3006 | SFN3605 | Sterilon | Peters Surgical India |  |  | 2023 trở về sau | Chỉ không tan đơn sợi polyamide 6.6. Cỡ chỉ số 5/0 dài 75cm, kim tam giác 3/8C 16mm - Độ bền kéo nút thắt 0,88Kgf và đạt 221% so với giới hạn USP. Lực tách kim và chỉ 0,23Kgf - Kim được làm bằng thép không gỉ AISI 420, 302. Đường kính kim 0,10 - 0,149mm. Kim phủ silicon - Tiêu chuẩn ISO 13485 và CE | 15.435 | vn0312268965 | CÔNG TY TNHH THIẾT BỊ Y TẾ ĐỈNH CAO | IB2400509905 | vn3300269409 | Bệnh viện đa khoa Trung ương Huế | Đấu thầu rộng rãi | 25/03/2025 | 588/QĐ-BVH | 25/03/2025 | 3 | Thành phố Huế,Tỉnh Thừa Thiên Huế | Nhãn khoa | MK-CHI | Chỉ khâu nhãn khoa |  |  | chỉ | 1 | 1 | K013782
Chỉ không tiêu tổng hợp đơn sợi Polyamide ≥30cm, số 10/0, có 1 kim 3/8C dài 6mm (± ≤0,5mm) | Sợi | 720 | Trung Quốc |  | Nylon | Surgical Suture | Shandong Haidike Medical Products Co., Ltd. |  |  | 2024 | - Chỉ không tiêu tổng hợp đơn sợi - Polyamide 6-6-6 dài 38 cm, số 10/0. - Có 2 kim hình thang làm bằng thép phủ silicone, 3/8C, dài 6 mm. - TCCL: ISO; EC; CFS (Trung Quốc và Châu âu). | 80.000 | vn0101098432 | CÔNG TY TNHH THIẾT BỊ Y TẾ VÀ HOÁ CHẤT THIÊN LONG | IB2400238275 | vn0102251531 | Bệnh viện Đại học Y Hà Nội | Đấu thầu rộng rãi | 23/10/2024 | 1627/QĐ-BVĐHYHN | 23/10/2024 | 4 | Quận Đống Đa,Thành phố Hà Nội | Nhãn khoa | MK-CHI | Chỉ khâu nhãn khoa |  |  | chỉ | 1 | 1 | K013783
Chỉ không tiêu tổng hợp đơn sợi Polyamide, số 10/0 có kim (hoặc tương đương) | Tép | 360 | Trung Quốc |  | NL10B1306-2 | RTMED | Shandong Haidike Medical Products Co., Ltd. |  |  | 2025 trở về sau | Chỉ không tan tổng hợp đơn sợi polyamide, số 10/0, dài khoảng 30cm. Có 02 kim phủ silicone. Tiêu chuẩn ISO 13485/9001/TCCS, tiêu chuẩn CE/EU hoặc FDA | 85.000 | vn0401895647 | CÔNG TY TNHH THIẾT BỊ Y TẾ HOÀNG GIA HUY | IB2600087789 | vn4000491838 | Bệnh viện Việt - Hàn Đà Nẵng | Đấu thầu rộng rãi | 08/09/2026 | 2655/QĐ-BV | 08/09/2026 | 3 | Xã Núi Thành,Thành phố Đà Nẵng | Nhãn khoa | MK-CHI | Chỉ khâu nhãn khoa |  |  | chỉ | 1 | 1 | K013787
Chỉ không tiêu tổng hợp đơn sợi Polyamide, số 10/0 có kim (hoặc tương đương) | Sợi | 180 | Trung Quốc | 3006 | NL10B1306-2 | RTMED | Shandong Haidike |  |  | 2024 trở về sau | Chỉ không tan tổng hợp đơn sợi polyamide, số 10/0, dài khoảng 30cm. Có 02 kim phủ silicone. Tiêu chuẩn ISO 13485, CE, FDA | 86.000 | vn0401895647 | CÔNG TY TNHH THIẾT BỊ Y TẾ HOÀNG GIA HUY | IB2500144905 | vn4000491838 | BỆNH VIỆN ĐA KHOA TRUNG ƯƠNG QUẢNG NAM | Đấu thầu rộng rãi | 20/08/2025 | 2665/QĐ-BV | 20/08/2025 | 3 | Huyện Núi Thành,Tỉnh Quảng Nam | Nhãn khoa | MK-CHI | Chỉ khâu nhãn khoa |  |  | chỉ | 1 | 1 | K013788
Chỉ không tiêu tổng hợp đơn sợi Polypropylene số 7/0 | sợi | 80 | Tây Ban Nha | 3006 | C3097914 | B.Braun | B.Braun Surgical |  |  | 2024 | Sử dụng cho phòng khám mắt. Chỉ không tan đơn sợi phức hợp Polypropylene + Polyethylene (95/5), số 7/0, chỉ dài 75cm, 2 kim tròn 3/8 vòng tròn dài 10mm, làm bằng thép không gỉ AISI 300 series (304) phủ silicon, lực căng kéo nút thắt 1.86N, Đóng gói bao bên ngoài là màng film Polyester-Polyethyleneterephtalate, chỉ được quấn quanh khung nhựa HDPE. | 129.150 | vn0102131280 | CÔNG TY CỔ PHẦN THƯƠNG MẠI VÀ DƯỢC PHẨM THIÊN TÂM | IB2400153010 | vn0100908613 | Bệnh viện Phổi Trung ương | Đấu thầu rộng rãi | 02/08/2024 | 1785/QĐ-BVPTƯ | 29/07/2024 | 3 | Quận Ba Đình,Thành phố Hà Nội | Nhãn khoa | MK-CHI | Chỉ khâu nhãn khoa |  |  | chỉ | 1 | 1 | K013879
Chỉ không tiêu tổng hợp đơn sợi Polypropylene, số 7/0 | Tép | 933 | Việt Nam |  | PAB (PAB-PAKFA61ABBX3) | ARES | Công ty CP Nhà máy Trang thiết bị Y tế USM Healthcare |  |  | Năm 2024 trở về sau | - Chỉ phẫu thuật không tự tiêu tổng hợp đơn sợi Polypropylene, số (đường kính) 7/0 dài 75cm, kim tròn 26mm, 1/2C, kim Premium. Kim làm bằng thép không gỉ Martensitic 420 (AISI 420). Kim không mắt, kim Premium, công nghệ U-filo. - Được khử trùng: Sản phẩm được tiệt trùng bằng Ethylene Oxide (EO 100% hoặc EO/CO₂ tỉ lệ 20:80) - Tiêu chuẩn chất lượng: ISO 9001:2015, ISO 13485:2016, ISO 14001:2015 | 98.000 | vn0312041033 | CÔNG TY CỔ PHẦN NHÀ MÁY TRANG THIẾT BỊ Y TẾ USM HEALTHCARE | IB2500081127 | vn1600258404 | Bệnh viện Đa khoa An Giang | Đấu thầu rộng rãi | 10/07/2025 | 105/QĐ-BVAG | 10/07/2025 | 4 | Thành phố Long Xuyên,Tỉnh An Giang | Nhãn khoa | MK-CHI | Chỉ khâu nhãn khoa |  |  | chỉ | 1 | 1 | K013890
Chỉ không tiêu tổng hợp đơn sợi số 10/0 | Sợi | 36 | Việt Nam |  | M02HH06L30 | Chỉ Carelon số 10/0 | Công ty TNHH chỉ phẫu thuật CPT |  | 2300676ĐKLH/BYT-HTTB | 2025 trở đi | Chỉ không tan tổng hợp Nylon/Polyamide, số 10/0, dài 30 cm, 2 kim hình thang 3/8c, dài 6 mm. Kim thép không gỉ series 300 chắc khoẻ, có khả năng đàn hồi chống cong gãy, phủ silicon XtraCoat, mũi kim UltraGlyde sắc bén. Sản phẩm được tiệt trùng bằng khí Ethylene Oxide. Đóng gói bằng giấy Tyvek, ngăn khuẩn hiệu quả. | 122.010 | vn0104247629 | CÔNG TY CỔ PHẦN DƯỢC VẬT TƯ Y TẾ SAO KHUÊ | IB2500552995 | vn0600936104 | Trung tâm y tế Vụ Bản | Đấu thầu rộng rãi | 07/01/2026 | 05/QĐ-TTYT | 07/01/2026 | 2 | Xã Minh Tân,Tỉnh Ninh Bình | Nhãn khoa | MK-CHI | Chỉ khâu nhãn khoa |  |  | chỉ | 1 | 1 | K013895
Chỉ không tiêu tổng hợp đơn sợi số 10/0 | Sợi | 20 | Bỉ |  | ON101 | Chỉ Daclon Nylon số 10/0 | SMI A.G. |  |  | 2024 | Số 10/0 2 kim hình thang 3/8C, kim thân tam giác dài 6.2mm, kim phủ silicon, sợi chỉ dài 30cm. Là chỉ phẫu thuật đơn sợi không tiêu tiệt trùng được làm từ Polyamide 6.0 hoặc 6.6; bề mặt sợi chỉ mượt mà giúp dễ dàng xuyên qua các mô. Sợi chỉ có đặc điểm dễ buộc và sức căng tốt. Đạt tiêu chuẩn ISO 13485. | 147.000 | vn0104247629 | CÔNG TY CỔ PHẦN DƯỢC VẬT TƯ Y TẾ SAO KHUÊ | IB2400544491 | vn0600936104 | Trung tâm y tế huyện Vụ Bản | Đấu thầu rộng rãi | 16/01/2025 | KQ2400544491_2501160833 | 16/01/2025 | 2 | Huyện Vụ Bản,Tỉnh Nam Định | Nhãn khoa | MK-CHI | Chỉ khâu nhãn khoa |  |  | chỉ | 1 | 1 | K013896
Chỉ không tiêu tổng hợp đơn sợi số 10/0 khâu mắt | Tép | 96 | Việt Nam |  | M02HH06L30 | Carelon | CPT |  |  | 2025 trở đi | Chỉ không tan tổng hợp Nylon/Polyamide số 10/0, dài 30 cm, 2 kim hình thang 3/8c, dài 6 mm.Kim thép 302 phủ silicon XtraCoat, mũi kim UltraGlyde. Đóng gói bằng giấy tiệt trùng 80gsm (100 micron) độ bền cao, ngăn khuẩn hiệu quả Tiêu chuẩn: ISO 13485, TCVN . | 123.900 | vn0300978079 | CÔNG TY TNHH CHỈ PHẪU THUẬT CPT | IB2500282286 | vn0309474559 | BỆNH VIỆN QUÂN Y 7A | Đấu thầu rộng rãi | 13/01/2026 | 64/QĐ-BVQY7A | 13/01/2026 | 3 | Quận 5,TP. Hồ Chí Minh | Nhãn khoa | MK-CHI | Chỉ khâu nhãn khoa |  |  | chỉ | 1 | 1 | K013897
Chỉ không tiêu tổng hợp đơn sợi, số 10/0, có kèm kim | Tép | 24 | Việt Nam |  | TM02DLM06X2L30 | Chỉ không tan tổng hợp Teklon (Nylon) số 10/0, dài 30 cm, 2 kim hình thang 3/8c, dài 6 mm, TM02DLM06X2L30 | Cty TNHH Chỉ Phẫu Thuật CPT |  |  | 2025 trở đi | - Chỉ không tiêu, tổng hợp, đơn sợi - Kích thước số 10/0, dài 30 cm, kim hình thang 3/8c, dài 6 mm, có kèm kim. | 99.750 | vn0312728203 | CÔNG TY TNHH TRANG THIẾT BỊ Y TẾ MINH HOÀNG | IB2600420694 | vn3400647534 | Bệnh viện Đa khoa khu vực Phía Nam | Đấu thầu rộng rãi | 09/10/2026 | 641/QĐ-BVPN | 09/10/2026 | 3 | Xã Đức Linh,Tỉnh Lâm Đồng | Nhãn khoa | MK-CHI | Chỉ khâu nhãn khoa |  |  | chỉ | 1 | 1 | K013923
Chỉ không tiêu tổng hợp đơn sợi, số 10/0, dài 30cm, kim hình thang 6mm, 3/8C | Tép | 240 | Ấn Độ | 3006 | LNW 3717 | Nylus | Lotus Surgicals Pvt Ltd |  |  | 2025 trở về sau | Chỉ phẫu thuật không tự tiêu tổng hợp đơn sợi , số 10/0, dài 38cm, 2 kim hình thang 6mm, 3/8C Chất liệu Polyamide 6/66. Kim Premium, đường kính ≤0.03mm, phủ silicon và thép không gỉ AISI 302 Được khử trùng. Lực thắt nút: 0.0194Kgf(≈ 0,194 N), lực kẹp kim: 0.0137Kgf(≈ 0,137 N), Đáp ứng đồng thời: - Tiêu chuẩn chất lượng ISO 13485; - CE | 122.000 | vn0312297807 | CÔNG TY TNHH ĐẦU TƯ OVI VINA | IB2500531375 | vn1801211773 | BỆNH VIỆN TRƯỜNG ĐẠI HỌC Y DƯỢC CẦN THƠ | Đấu thầu rộng rãi | 18/05/2026 | 389/QĐ-BVTĐHYDCT | 18/05/2026 | 3 | Phường Tân An,Thành phố Cần Thơ | Nhãn khoa | MK-CHI | Chỉ khâu nhãn khoa |  |  | chỉ | 1 | 1 | K013924
Chỉ không tiêu tự nhiên đơn sợi số 10/0 | Tép | 600 | VIỆT NAM | 3006 | M02GG07L30 | Chỉ Carelon (Nylon) số 10/0, dài 30 cm, 2 kim hình thang 1/2c, dài 7 mm, M02GG07L30 | CPT |  |  | 2025 về sau | Chỉ không tan tổng hợp Nylon/Polyamide số 10/0, dài 30 cm, 2 kim hình thang 1/2c, dài 7 mm. Kim thép 302 phủ silicon XtraCoat, mũi kim UltraGlyde. Đóng gói bằng giấy tiệt trùng 80gsm (100 micron) độ bền cao, ngăn khuẩn hiệu quả. Đạt tiêu chuẩn: ISO 13485 | 141.120 | vn0401895647 | CÔNG TY TNHH THIẾT BỊ Y TẾ HOÀNG GIA HUY | IB2600398319 | vnz000024257 | Bệnh Viện đa khoa Cà Mau | Đấu thầu rộng rãi | 02/10/2026 | 1413 /QĐ-BV | 02/10/2026 | 2 | Phường Hòa Thành,Tỉnh Cà Mau | Nhãn khoa | MK-CHI | Chỉ khâu nhãn khoa |  |  | chỉ | 1 | 1 | K014026
Chỉ không tiêu tự nhiên đơn sợi số 10/0 | Tép | 400 | Việt Nam | 3006 | M02GG07L30 | Chỉ Carelon (Nylon) số 10/0, dài 30 cm, 2 kim hình thang, dài 7 mm, M02GG07L30 | CPT |  |  | 2024 | Chỉ không tan tổng hợp Nylon/Polyamide số 10/0, dài 30 cm, 2 kim hình thang 1/2c, dài 7 mmKim thép 302 phủ silicon XtraCoat, mũi kim UltraGlyde. Đóng gói bằng giấy tiệt trùng 80gsm (100 micron) độ bền cao, ngăn khuẩn hiệu quả | 141.120 | vn0314759951 | CÔNG TY TNHH DỊCH VỤ THƯƠNG MẠI DL PHARMACY | IB2400591267 | vnz000024257 | Bệnh Viện đa khoa Cà Mau | Đấu thầu rộng rãi | 21/02/2025 | KQ2400591267_2502210803 | 21/02/2025 | 2 | Thành phố Cà Mau,Tỉnh Cà Mau | Nhãn khoa | MK-CHI | Chỉ khâu nhãn khoa |  |  | chỉ | 1 | 1 | K014027
Chỉ không tiêu vi phẫu 10/0 | Sợi | 216 | Nhật Bản |  | Item: CROWNJUN Nylon Suture (Ref: NDU00V) | Crownjun | Kono Seisakusho Co.,Ltd |  |  | 2026 | 1. Kim: - Chất liệu: Thép không gỉ - Đầu kim dạng: tròn vi phẫu (Taper Point) - Đường kính kim: 80 μm, chiều dài kim: 3 mm, độ cong kim là 3/8 2. Chỉ khâu: - Chất liệu: polyamide 6.6 - Chiều dài chỉ: 15 cm - Kích thước chỉ 10/0 Tiêu chuẩn: ISO 13485, FDA | 1.540.000 | vn0106147281 | CÔNG TY CỔ PHẦN VẬT TƯ Y TẾ NHN | IB2600315382 | vn0110756141 | BỆNH VIỆN NHI HÀ NỘI | Đấu thầu rộng rãi | 03/09/2026 | 791/QĐ-BVNHN | 03/09/2026 | 2 | Phường Dương Nội,Thành phố Hà Nội | Nhãn khoa | MK-CHI | Chỉ khâu nhãn khoa |  |  | chỉ | 1 | 1 | K014037
Chỉ không tiêu vi phẫu 11/0 | Sợi | 216 | Nhật Bản |  | Item: CROWNJUN Nylon Suture (Ref: NDL00W-7) | Crownjun | Kono Seisakusho Co.,Ltd |  |  | 2026 | 1. Kim: - Chất liệu: Thép không gỉ - Đầu kim dạng: tròn vi phẫu (Taper Point) - Đường kính kim: 65 μm, chiều dài kim: 3 mm, độ cong kim là 3/8 2. Chỉ khâu: - Chất liệu: polyamide 6.6 - Chiều dài chỉ: 7 cm - Kích thước chỉ 11/0 Tiêu chuẩn: ISO 13485, FDA | 2.275.000 | vn0106147281 | CÔNG TY CỔ PHẦN VẬT TƯ Y TẾ NHN | IB2600315382 | vn0110756141 | BỆNH VIỆN NHI HÀ NỘI | Đấu thầu rộng rãi | 03/09/2026 | 791/QĐ-BVNHN | 03/09/2026 | 2 | Phường Dương Nội,Thành phố Hà Nội | Nhãn khoa | MK-CHI | Chỉ khâu nhãn khoa |  |  | chỉ | 1 | 1 | K014038
Chỉ không tiêu đa sợi Polyester số 4-0 | Sợi | 1200 | Việt Nam |  | P15II08L45 | Protibond | Chỉ Phẫu Thuật CPT |  |  | 2025 | Chỉ Protibond (Polyester) số 4/0, dài 45 cm, 2 kim hình thang 1/4c, dài 8 mm | 78.540 | vn0300978079 | CÔNG TY TNHH CHỈ PHẪU THUẬT CPT | IB2500469837 | vn0102138381 | Bệnh viện Mắt Trung ương | Đấu thầu rộng rãi | 24/12/2025 | 1062/QĐ-BVMTW | 24/12/2025 | 2 | Phường Hai Bà Trưng,Thành phố Hà Nội | Nhãn khoa | MK-CHI | Chỉ khâu nhãn khoa |  |  | chỉ | 1 | 1 | K014049
Chỉ không tiêu đa sợi Polyester số 4-0 | Sợi | 2400 | Việt Nam |  | P15II08L45 | Protibond | Chỉ Phẫu Thuật CPT |  |  | 2024 | Chỉ Protibond (Polyester) số 4/0, dài 45 cm, 2 kim hình thang 1/4c, dài 8 mm | 78.750 | vn0300978079 | CÔNG TY TNHH CHỈ PHẪU THUẬT CPT | IB2400477249 | vn0102138381 | Bệnh viện Mắt Trung ương | Đấu thầu rộng rãi | 15/01/2025 | 35/QĐ-BVMTW | 14/01/2025 | 4 | Quận Hai Bà Trưng,Thành phố Hà Nội | Nhãn khoa | MK-CHI | Chỉ khâu nhãn khoa |  |  | chỉ | 1 | 1 | K014050
Chỉ không tiêu đa sợi Polyester số 5-0 | Sợi | 2000 | Việt Nam |  | PU10II08L45 | Protibond | Chỉ Phẫu Thuật CPT |  |  | 2025 | Chỉ Protibond (Polyester) số 5/0 màu trắng, dài 45 cm, 2 kim hình thang 1/4c, dài 8 mm | 94.080 | vn0300978079 | CÔNG TY TNHH CHỈ PHẪU THUẬT CPT | IB2500469837 | vn0102138381 | Bệnh viện Mắt Trung ương | Đấu thầu rộng rãi | 24/12/2025 | 1062/QĐ-BVMTW | 24/12/2025 | 2 | Phường Hai Bà Trưng,Thành phố Hà Nội | Nhãn khoa | MK-CHI | Chỉ khâu nhãn khoa |  |  | chỉ | 1 | 1 | K014051
Chỉ không tiêu đa sợi Polyester số 5-0 | Sợi | 2000 | Việt Nam |  | PU10II08L45 | Protibond | Chỉ Phẫu Thuật CPT |  |  | 2024 | Chỉ Protibond (Polyester) số 5/0 màu trắng, dài 45 cm, 2 kim hình thang 1/4c, dài 8 mm | 94.290 | vn0300978079 | CÔNG TY TNHH CHỈ PHẪU THUẬT CPT | IB2400477249 | vn0102138381 | Bệnh viện Mắt Trung ương | Đấu thầu rộng rãi | 15/01/2025 | 35/QĐ-BVMTW | 14/01/2025 | 4 | Quận Hai Bà Trưng,Thành phố Hà Nội | Nhãn khoa | MK-CHI | Chỉ khâu nhãn khoa |  |  | chỉ | 1 | 1 | K014052
Chỉ không tiêu đơn sợi 10/0 | Sợi | 200 | Mỹ | 3006 | W2810 | W2810 | Ethicon, LLC |  |  | 2024 trở về sau | Chỉ không tan tổng hợp đơn sợi Polyamide số 10/0 dài 13 cm, có độ bền kéo ≥2750Mpa, được phủ bởi lớp silicone. | 205.100 | vn0312920901 | Liên danh Visionary - Tâm An - Kim Hưng | IB2500278250 | vn2400229574 | Bệnh viện Đa khoa Bắc Ninh số 1 | Đấu thầu rộng rãi | 22/07/2025 | 182/QĐ-BVĐK | 22/07/2025 | 1 | Thành phố Bắc Giang,Tỉnh Bắc Giang | Nhãn khoa | MK-CHI | Chỉ khâu nhãn khoa |  |  | chỉ | 1 | 1 | K014096
Chỉ không tiêu đơn sợi Nylon 8-0 | Sợi | 50 | Việt Nam |  | M04HH06L30 | Carelon | Chỉ Phẫu Thuật CPT |  |  | 2025 | Chỉ không tan tổng hợp Carelon (Nylon) số 8/0, dài 30 cm, 2 kim hình thang 3/8c, dài 6 mm | 140.910 | vn0300978079 | CÔNG TY TNHH CHỈ PHẪU THUẬT CPT | IB2500469837 | vn0102138381 | Bệnh viện Mắt Trung ương | Đấu thầu rộng rãi | 24/12/2025 | 1062/QĐ-BVMTW | 24/12/2025 | 2 | Phường Hai Bà Trưng,Thành phố Hà Nội | Nhãn khoa | MK-CHI | Chỉ khâu nhãn khoa |  |  | chỉ | 1 | 1 | K014214
Chỉ không tiêu đơn sợi Nylon 8-0 | Sợi | 50 | Việt Nam |  | M04HH06L30 | Carelon | Chỉ Phẫu Thuật CPT |  |  | 2024 | Chỉ không tan tổng hợp Carelon (Nylon) số 8/0, dài 30 cm, 2 kim hình thang 3/8c, dài 6 mm | 141.120 | vn0300978079 | CÔNG TY TNHH CHỈ PHẪU THUẬT CPT | IB2400477249 | vn0102138381 | Bệnh viện Mắt Trung ương | Đấu thầu rộng rãi | 15/01/2025 | 35/QĐ-BVMTW | 14/01/2025 | 4 | Quận Hai Bà Trưng,Thành phố Hà Nội | Nhãn khoa | MK-CHI | Chỉ khâu nhãn khoa |  |  | chỉ | 1 | 1 | K014215
Chỉ không tiêu đơn sợi Nylon số 10-0 | Sợi | 6500 | Việt Nam |  | TM02DLM06X2L30 | Teklon | Chỉ Phẫu Thuật CPT |  |  | 2025 | Chỉ không tan tổng hợp nylon số 10/0, dài 30 cm, 2 kim hình thang 3/8c, dài 6 mm | 98.700 | vn0300978079 | CÔNG TY TNHH CHỈ PHẪU THUẬT CPT | IB2500469837 | vn0102138381 | Bệnh viện Mắt Trung ương | Đấu thầu rộng rãi | 24/12/2025 | 1062/QĐ-BVMTW | 24/12/2025 | 2 | Phường Hai Bà Trưng,Thành phố Hà Nội | Nhãn khoa | MK-CHI | Chỉ khâu nhãn khoa |  |  | chỉ | 1 | 1 | K014217
Chỉ không tiêu đơn sợi Nylon số 10-0 | Sợi | 1500 | Việt Nam |  | TM02DLM06X2L30 | Teklon | Chỉ Phẫu Thuật CPT |  |  | 2024 | Chỉ không tan tổng hợp Carelon (Nylon) số 10/0, dài 30 cm, 2 kim hình thang 3/8c, dài 6 mm | 99.750 | vn0300978079 | CÔNG TY TNHH CHỈ PHẪU THUẬT CPT | IB2400477249 | vn0102138381 | Bệnh viện Mắt Trung ương | Đấu thầu rộng rãi | 15/01/2025 | 35/QĐ-BVMTW | 14/01/2025 | 4 | Quận Hai Bà Trưng,Thành phố Hà Nội | Nhãn khoa | MK-CHI | Chỉ khâu nhãn khoa |  |  | chỉ | 1 | 1 | K014218
Chỉ không tiêu đơn sợi Nylon số 5-0 | Sợi | 500 | Việt Nam |  | M10II08L45 | Carelon | Chỉ Phẫu Thuật CPT |  |  | 2025 | Chỉ không tan tổng hợp Carelon (Nylon) số 5/0, dài 45 cm, 2 kim hình thang 1/4c, dài 8 mm | 80.640 | vn0300978079 | CÔNG TY TNHH CHỈ PHẪU THUẬT CPT | IB2500469837 | vn0102138381 | Bệnh viện Mắt Trung ương | Đấu thầu rộng rãi | 24/12/2025 | 1062/QĐ-BVMTW | 24/12/2025 | 2 | Phường Hai Bà Trưng,Thành phố Hà Nội | Nhãn khoa | MK-CHI | Chỉ khâu nhãn khoa |  |  | chỉ | 1 | 1 | K014231
Chỉ không tiêu đơn sợi Nylon số 5-0 | Sợi | 1000 | Việt Nam |  | M10II08L45 | Carelon | Chỉ Phẫu Thuật CPT |  |  | 2024 | Chỉ không tan tổng hợp Carelon (Nylon) số 5/0, dài 45 cm, 2 kim hình thang 1/4c, dài 8 mm | 80.850 | vn0300978079 | CÔNG TY TNHH CHỈ PHẪU THUẬT CPT | IB2400477249 | vn0102138381 | Bệnh viện Mắt Trung ương | Đấu thầu rộng rãi | 15/01/2025 | 35/QĐ-BVMTW | 14/01/2025 | 4 | Quận Hai Bà Trưng,Thành phố Hà Nội | Nhãn khoa | MK-CHI | Chỉ khâu nhãn khoa |  |  | chỉ | 1 | 1 | K014232
Chỉ không tiêu đơn sợi Nylon số 6-0 | Sợi | 2300 | Việt Nam |  | M07II08L45 | Carelon | Chỉ Phẫu Thuật CPT |  |  | 2025 | Chỉ không tan tổng hợp Carelon (Nylon) số 6/0, dài 45 cm, 2 kim hình thang 1/4c, dài 8 mm | 80.640 | vn0300978079 | CÔNG TY TNHH CHỈ PHẪU THUẬT CPT | IB2500469837 | vn0102138381 | Bệnh viện Mắt Trung ương | Đấu thầu rộng rãi | 24/12/2025 | 1062/QĐ-BVMTW | 24/12/2025 | 2 | Phường Hai Bà Trưng,Thành phố Hà Nội | Nhãn khoa | MK-CHI | Chỉ khâu nhãn khoa |  |  | chỉ | 1 | 1 | K014235
Chỉ không tiêu đơn sợi Nylon số 6-0 | Sợi | 2300 | Việt Nam |  | M07II08L45 | Carelon | Chỉ Phẫu Thuật CPT |  |  | 2024 | Chỉ không tan tổng hợp Carelon (Nylon) số 6/0, dài 45 cm, 2 kim hình thang 1/4c, dài 8 mm | 80.850 | vn0300978079 | CÔNG TY TNHH CHỈ PHẪU THUẬT CPT | IB2400477249 | vn0102138381 | Bệnh viện Mắt Trung ương | Đấu thầu rộng rãi | 15/01/2025 | 35/QĐ-BVMTW | 14/01/2025 | 4 | Quận Hai Bà Trưng,Thành phố Hà Nội | Nhãn khoa | MK-CHI | Chỉ khâu nhãn khoa |  |  | chỉ | 1 | 1 | K014236
Chỉ không tiêu đơn sợi Nylon số 7-0 | Sợi | 1200 | Việt Nam |  | M05HH08L30 | Carelon | Chỉ Phẫu Thuật CPT |  |  | 2025 | Chỉ không tan tổng hợp Carelon (Nylon) số 7/0, dài 30 cm, 2 kim hình thang 3/8c, dài 8 mm | 140.910 | vn0300978079 | CÔNG TY TNHH CHỈ PHẪU THUẬT CPT | IB2500469837 | vn0102138381 | Bệnh viện Mắt Trung ương | Đấu thầu rộng rãi | 24/12/2025 | 1062/QĐ-BVMTW | 24/12/2025 | 2 | Phường Hai Bà Trưng,Thành phố Hà Nội | Nhãn khoa | MK-CHI | Chỉ khâu nhãn khoa |  |  | chỉ | 1 | 1 | K014239
Chỉ không tiêu đơn sợi Nylon số 7-0 | Sợi | 1200 | Việt Nam |  | M05HH08L30 | Carelon | Chỉ Phẫu Thuật CPT |  |  | 2024 | Chỉ không tan tổng hợp Carelon (Nylon) số 7/0, dài 30 cm, 2 kim hình thang 3/8c, dài 8 mm | 141.120 | vn0300978079 | CÔNG TY TNHH CHỈ PHẪU THUẬT CPT | IB2400477249 | vn0102138381 | Bệnh viện Mắt Trung ương | Đấu thầu rộng rãi | 15/01/2025 | 35/QĐ-BVMTW | 14/01/2025 | 4 | Quận Hai Bà Trưng,Thành phố Hà Nội | Nhãn khoa | MK-CHI | Chỉ khâu nhãn khoa |  |  | chỉ | 1 | 1 | K014240
Chỉ không tiêu đơn sợi Nylon số 9-0 | Sợi | 2800 | Việt Nam |  | M03HH06L30 | Carelon | Chỉ Phẫu Thuật CPT |  |  | 2025 | Chỉ không tan tổng hợp Carelon (Nylon) số 9/0, dài 30 cm, 2 kim hình thang 3/8c, dài 6 mm | 136.290 | vn0300978079 | CÔNG TY TNHH CHỈ PHẪU THUẬT CPT | IB2500469837 | vn0102138381 | Bệnh viện Mắt Trung ương | Đấu thầu rộng rãi | 24/12/2025 | 1062/QĐ-BVMTW | 24/12/2025 | 2 | Phường Hai Bà Trưng,Thành phố Hà Nội | Nhãn khoa | MK-CHI | Chỉ khâu nhãn khoa |  |  | chỉ | 1 | 1 | K014245
Chỉ không tiêu đơn sợi Nylon số 9-0 | Sợi | 2800 | Việt Nam |  | M03HH06L30 | Carelon | Chỉ Phẫu Thuật CPT |  |  | 2024 | Chỉ không tan tổng hợp Carelon (Nylon) số 9/0, dài 30 cm, 2 kim hình thang 3/8c, dài 6 mm | 136.500 | vn0300978079 | CÔNG TY TNHH CHỈ PHẪU THUẬT CPT | IB2400477249 | vn0102138381 | Bệnh viện Mắt Trung ương | Đấu thầu rộng rãi | 15/01/2025 | 35/QĐ-BVMTW | 14/01/2025 | 4 | Quận Hai Bà Trưng,Thành phố Hà Nội | Nhãn khoa | MK-CHI | Chỉ khâu nhãn khoa |  |  | chỉ | 1 | 1 | K014246
Chỉ không tiêu đơn sợi Polyamid số 10/0 | Sợi | 480 | Mỹ | 3006 | W2814 | Chỉ phẫu thuật Ethilon 10/0, kim 5mm - W2814 | Ethicon, LLC |  |  | 2023 | Chỉ không tan tổng hợp đơn sợi Polyamide số 10/0 dài 13cm, 1 kim tròn đầu tròn BV130-4, dài 5mm 3/8 vòng tròn. Đường kính kim 0.153mm giúp giảm chảy máu chân kim, Kim được phủ bởi lớp silicone cải tiến, vùng kẹp kim phẳng giúp giữ chặt kim khi thao tác. Kim bằng hợp kim Ethalloy có hàm lượng Niken từ 6,3%-9,5%, hàm lượng crom từ 11,5%-12,5%, hàm lượng molyden từ 3%-4%, hàm lượng tổng hợp tantalum và titan không quá 2,1%, đem lại độ bền kéo kim > 2750 Mpa (được chứng nhận bởi tổ chức độc lập). Đạt tiêu chuẩn CE và FDA. | 291.113 | vn0100109699 | CÔNG TY CỔ PHẦN DƯỢC PHẨM THIẾT BỊ Y TẾ HÀ NỘI | IB2400529209 | vn0100914889 | Bệnh viện Hữu Nghị Việt Đức | Đấu thầu rộng rãi | 24/02/2025 | 680/QĐ-VĐ | 18/02/2025 | 3 | Quận Hoàn Kiếm,Thành phố Hà Nội | Nhãn khoa | MK-CHI | Chỉ khâu nhãn khoa |  |  | chỉ | 1 | 1 | K014280
Chỉ không tiêu đơn sợi polyamide 6,0 số 10/0 | Tép | 150 | Việt Nam |  | TM02DLM06X2L30 | Chỉ không tan tổng hợp Teklon (Nylon) số 10/0, dài 30 cm, 2 kim hình thang 3/8c, dài 6 mm, TM02DLM06X2L30 | Công ty TNHH Chỉ Phẫu Thuật CPT |  |  | Từ năm 2024 trở đi | Chỉ không tan tổng hợp Nylon/Polyamide số 10/0, dài 30 cm, 2 kim hình thang 3/8c, dài 6 mm. Kim thép 302 phủ silicon XtraCoat, mũi kim UltraGlyde. Đóng gói bằng giấy tiệt trùng 80gsm (100 micron) độ bền cao, ngăn khuẩn hiệu quả | 99.750 | vn0312728203 | CÔNG TY TNHH TRANG THIẾT BỊ Y TẾ MINH HOÀNG | IB2500210277 | vn4201978646 | Bệnh viện đa khoa Yersin Nha Trang | Đấu thầu rộng rãi | 25/09/2025 | 412/QĐ-BVĐKY | 25/09/2025 | 3 | Thành phố Nha Trang,Tỉnh Khánh Hoà | Nhãn khoa | MK-CHI | Chỉ khâu nhãn khoa |  |  | chỉ | 1 | 1 | K014303
Chỉ không tiêu đơn sợi polyamide số 10/0 | Sợi | 24 | Tây Ban Nha | 3006 | G1118706 | B. Braun | B. Braun Surgical S.A |  |  | Từ năm 2025 trở đi | Chỉ không tan tổng hợp đơn sợi polyamide 6.6, số 10/0, chỉ dài 30cm, 02 kim hình thang 3/8 vòng tròn dài 6mm đầu kim micro, làm bằng thép không gỉ AISI 300 series (304) phủ silicon. Đóng gói trực tiếp 2 lớp. Tiêu chuẩn FDA, EC, ISO. | 300.300 | vn0102131280 | CÔNG TY CỔ PHẦN THƯƠNG MẠI VÀ DƯỢC PHẨM THIÊN TÂM | IB2600315382 | vn0110756141 | BỆNH VIỆN NHI HÀ NỘI | Đấu thầu rộng rãi | 03/09/2026 | 791/QĐ-BVNHN | 03/09/2026 | 2 | Phường Dương Nội,Thành phố Hà Nội | Nhãn khoa | MK-CHI | Chỉ khâu nhãn khoa |  |  | chỉ | 1 | 1 | K014310
Chỉ không tiêu đơn sợi Polyamide số 10/0 | Sợi | 400 | Nhật Bản |  | T04A10N10-15 | USP 10-0 | BEAR MEDIC CORPORATION |  |  | 2025 trở đi | Chỉ không tiêu đơn sợi Polyamide 10/0: Dài 15cm, kim tròn,3/8 vòng tròn, kim dài 4mm, dày 100µ. Xuất xứ: G7. | 270.000 | vn0103020713 | CÔNG TY CỔ PHẦN ĐẦU TƯ VÀ THƯƠNG MẠI LINH SƠN | IB2500454374 | vnz000017238 | Bệnh viện đa khoa Xanh Pôn | Đấu thầu rộng rãi | 28/01/2026 | 118/QĐ-BVĐKXP | 28/01/2026 | 2 | Phường Ba Đình,Thành phố Hà Nội | Nhãn khoa | MK-CHI | Chỉ khâu nhãn khoa |  |  | chỉ | 1 | 1 | K014311
Chỉ không tiêu đơn sợi Polyamide số 11/0 | Sợi | 50 | Nhật Bản |  | T03A00N08-15 | USP 11-0 | BEAR MEDIC CORPORATION |  |  | 2025 trở đi | Chỉ không tiêu đơn sợi Polyamide 11/0: Dài 15cm, kim tròn, 3/8 vòng tròn, kim dài 3mm, dày 80µ. Xuất xứ: G7. | 520.000 | vn0103020713 | CÔNG TY CỔ PHẦN ĐẦU TƯ VÀ THƯƠNG MẠI LINH SƠN | IB2500454374 | vnz000017238 | Bệnh viện đa khoa Xanh Pôn | Đấu thầu rộng rãi | 28/01/2026 | 118/QĐ-BVĐKXP | 28/01/2026 | 2 | Phường Ba Đình,Thành phố Hà Nội | Nhãn khoa | MK-CHI | Chỉ khâu nhãn khoa |  |  | chỉ | 1 | 1 | K014312
Chỉ không tiêu đơn sợi Polypropylene số 10-0 | Sợi | 2000 | Việt Nam |  | PP02HH06L30 | Trustilene | Chỉ Phẫu Thuật CPT |  |  | 2025 | Chỉ không tan tổng hợp Trustilene (Polypropylene) số 10/0, dài 30 cm, 2 kim hình thang 3/8c, dài 6 mm | 176.400 | vn0300978079 | CÔNG TY TNHH CHỈ PHẪU THUẬT CPT | IB2500469837 | vn0102138381 | Bệnh viện Mắt Trung ương | Đấu thầu rộng rãi | 24/12/2025 | 1062/QĐ-BVMTW | 24/12/2025 | 2 | Phường Hai Bà Trưng,Thành phố Hà Nội | Nhãn khoa | MK-CHI | Chỉ khâu nhãn khoa |  |  | chỉ | 1 | 1 | K014355
Chỉ không tiêu đơn sợi Polypropylene số 10-0 | Sợi | 6500 | Việt Nam |  | 1417 | MANI | Mani Hanoi Co., Ltd |  |  | Từ năm 2023 trở về sau | '-Chỉ khâu mắt sợi đơn Polypropylene 10-0 màu xanh, dài 30 cm. -Hai kim tiết diện hình thang (Spatula) chiều dài 6.0 mm, đường kính 0.14mm, độ cong kim 3/8. - Kim gắn liền với chỉ. Kim làm bằng thép cứng không gỉ được phủ silicon, đuôi kim được tạo lỗ đột bằng công nghệ laser. - Đảm bảo vô khuẩn - Xuất xứ: Việt Nam - Tiêu chuẩn: ISO 13485, CE | 172.000 | vn0108239386 | CÔNG TY TNHH Y TẾ HÙNG VĨ | IB2400477249 | vn0102138381 | Bệnh viện Mắt Trung ương | Đấu thầu rộng rãi | 15/01/2025 | 35/QĐ-BVMTW | 14/01/2025 | 4 | Quận Hai Bà Trưng,Thành phố Hà Nội | Nhãn khoa | MK-CHI | Chỉ khâu nhãn khoa |  | Có | chỉ | 1 | 1 | K014356
Chỉ không tiêu đơn sợi Polypropylene số 10-0 (Chỉ treo) | Sợi | 200 | Việt Nam |  | PP02RR16L20 | Trustilene | Chỉ Phẫu Thuật CPT |  |  | 2025 | Chỉ không tan tổng hợp Trustilene (Polypropylene) số 10/0, dài 20 cm, 2 kim thẳng hình thang, dài 16 mm | 188.790 | vn0300978079 | CÔNG TY TNHH CHỈ PHẪU THUẬT CPT | IB2500469837 | vn0102138381 | Bệnh viện Mắt Trung ương | Đấu thầu rộng rãi | 24/12/2025 | 1062/QĐ-BVMTW | 24/12/2025 | 2 | Phường Hai Bà Trưng,Thành phố Hà Nội | Nhãn khoa | MK-CHI | Chỉ khâu nhãn khoa |  |  | chỉ | 1 | 1 | K014357
Chỉ không tiêu đơn sợi polypropylene số 10/0. | Sợi | 144 | Mỹ | 3006 | W1777 | W1777 | Ethicon, LLC |  |  | Từ năm 2024 trở đi | Chỉ không tan tổng hợp đơn sợi polypropylene số 10/0 dài 30cm, 2 kim tròn đầu hình thang TG140-6 bằng hợp kim thép Ethalloy có chứa (Niken, Titanium, Chromium, Molypden và Ferric), giới hạn độ bền kéo > 2.750 MPa, dài 6,5mm 3/8 vòng tròn. Hệ thống cảnh báo sớm, tại nút buộc sợi chỉ biến dạng tạo sự chắc chắn và an toàn | 327.600 | vn0101954891 | CÔNG TY TNHH THIẾT BỊ Y TẾ MINH QUANG | IB2500064924 | vnz000017238 | Bệnh viện đa khoa Xanh Pôn | Đấu thầu rộng rãi | 14/04/2025 | KQ2500064924_2504140807 | 14/04/2025 | 2 | Quận Ba Đình,Thành phố Hà Nội | Nhãn khoa | MK-CHI | Chỉ khâu nhãn khoa |  |  | chỉ | 1 | 1 | K014358
Chỉ không tiêu đơn sợi Polypropylene số 9-0 | Sợi | 100 | Việt Nam |  | PP03HH06L30 | Trustilene | Chỉ Phẫu Thuật CPT |  |  | 2025 | Chỉ không tan tổng hợp Trustilene (Polypropylene) số 9/0, dài 30 cm, 2 kim hình thang 3/8c, dài 6 mm | 188.790 | vn0300978079 | CÔNG TY TNHH CHỈ PHẪU THUẬT CPT | IB2500469837 | vn0102138381 | Bệnh viện Mắt Trung ương | Đấu thầu rộng rãi | 24/12/2025 | 1062/QĐ-BVMTW | 24/12/2025 | 2 | Phường Hai Bà Trưng,Thành phố Hà Nội | Nhãn khoa | MK-CHI | Chỉ khâu nhãn khoa |  |  | chỉ | 1 | 1 | K014376
Chỉ không tiêu đơn sợi Polypropylene số 9-0 | Sợi | 100 | Việt Nam |  | PP03HH06L30 | Trustilene | Chỉ Phẫu Thuật CPT |  |  | 2024 | Chỉ không tan tổng hợp Trustilene (Polypropylene) số 9/0, dài 30 cm, 2 kim hình thang 3/8c, dài 6 mm | 189.000 | vn0300978079 | CÔNG TY TNHH CHỈ PHẪU THUẬT CPT | IB2400477249 | vn0102138381 | Bệnh viện Mắt Trung ương | Đấu thầu rộng rãi | 15/01/2025 | 35/QĐ-BVMTW | 14/01/2025 | 4 | Quận Hai Bà Trưng,Thành phố Hà Nội | Nhãn khoa | MK-CHI | Chỉ khâu nhãn khoa |  |  | chỉ | 1 | 1 | K014377
Chỉ không tiêu đơn sợi số 10 | Sợi | 100 | Ấn Độ |  | NYL1007003DN | NYL1007003DN | Meril Endo Surgery Pvt. Ltd / Ấn Độ |  |  | 2024 trở đi | Chỉ không tan tổng hợp đơn sợi polyamide 6.6, số 10/0, chỉ dài 30cm, 02 kim hình thang 3/8 vòng tròn dài 6mm đầu kim micro, làm bằng thép không gỉ AISI 302, 420. Tiêu chuẩn FDA, EC, ISO 13485. | 225.800 | vn0108943401 | CÔNG TY TNHH MTV ĐẦU TƯ THƯƠNG MẠI DỊCH VỤ OMEGA | IB2500268927 | vn0110756141 | BỆNH VIỆN NHI HÀ NỘI | Đấu thầu rộng rãi | 19/08/2025 | 731/QĐ-BVNHN | 19/08/2025 | 3 | Quận Hà Đông,Thành phố Hà Nội | Nhãn khoa | MK-CHI | Chỉ khâu nhãn khoa |  |  | chỉ | 1 | 1 | K014386
Chỉ không tiêu đơn sợi số 10/0 polypropylene, dài 30cm, 2 kim tròn đầu hình thang dài 6.5mm, cong 3/8 | Sợi | 324 | Mỹ | 3006 | W1777 | PROLENE | Ethicon, LLC |  |  | Từ năm 2025 trở đi | Chỉ không tan tổng hợp đơn sợi polypropylene số 10/0, dài 30cm. Gồm 2 kim tròn đầu hình thang, kim dài 6,5mm, 3/8 vòng tròn. Đường kính kim 0.1524 mm. Kim cấu tạo từ hợp kim chuyên dụng gồm: Niken, Titan, Crom, Molipden, Sắt. Kim có độ bền kéo 2.750Mpa (Được chứng nhận bởi tổ chức độc lập). Hệ thống cảnh báo sớm: tại nút buộc sợi chỉ biến dạng. | 327.600 | vn0101954891 | CÔNG TY TNHH THIẾT BỊ Y TẾ MINH QUANG | IB2500378772 | vnz000023759 | Bệnh viện Bưu Điện | Đấu thầu rộng rãi | 20/11/2025 | 3406/QĐ-BVBĐ-VTTBYT | 20/11/2025 | 2 | Phường Phương Liệt,Thành phố Hà Nội Phường Hai Bà Trưng,Thành phố Hà Nội | Nhãn khoa | MK-CHI | Chỉ khâu nhãn khoa |  |  | chỉ | 1 | 1 | K014387
Chỉ không tiêu đơn sợi số 10/0 polypropylene, dài 30cm, 2 kim tròn đầu hình thang dài 6.5mm, cong 3/8 | Sợi | 144 | Mỹ | Hàng hóa cùng chủng loại, tương tự về đặc tính kỹ thuật, tính năng sử dụng | W1777 | W1777 | Ethicon, LLC |  |  | 2024 | Chỉ không tan tổng hợp đơn sợi polypropylene số 10/0 dài 30cm, 2 kim tròn đầu hình thang TG140-6 bằng hợp kim thép Ethalloy có chứa (Niken, Titanium, Chromium, Molypden và Ferric), giới hạn độ bền kéo > 2.750 MPa, dài 6,5mm 3/8 vòng tròn. Hệ thống cảnh báo sớm, tại nút buộc sợi chỉ biến dạng tạo sự chắc chắn và an toàn | 327.600 | vn0101954891 | CÔNG TY TNHH THIẾT BỊ Y TẾ MINH QUANG | IB2400413928 | vnz000023759 | Bệnh viện Bưu Điện | Đấu thầu rộng rãi | 13/12/2024 | 3927/QĐ-BVBĐ-VTTBYT | 09/12/2024 | 2 | Quận Hai Bà Trưng,Thành phố Hà Nội Quận Hoàng Mai,Thành phố Hà Nội | Nhãn khoa | MK-CHI | Chỉ khâu nhãn khoa |  |  | chỉ | 1 | 1 | K014388
Chỉ không tiêu đơn sợi số 4/0 | Sợi | 300 | Việt Nam | 3006 | MDA (MDA-MAKIA61DABO1) | ARES | Công ty Cổ phần nhà máy trang thiết bị y tế USM Healthcare |  |  | 2024 | Chỉ phẫu thuật không tiêu tổng hợp Nylon (chất liệu polyamide 6 hoặc polyamide 6.6) - 1 kim, đơn sợi. Đường kính 4/0, dài 75 cm, màu xanh dương Kim làm bằng thép không gỉ Martensitic 420 (AISI 420). Kim không mắt, kim phủ silicone. Đầu tam giác ngược, dài 19 mm, bán kính cong kim 3/8C Sản xuất năm 2023 trở về sau | 9.800 | vn0316974915 | Công ty TNHH Thương Mại Khoa Vy | IB2400373392 | vn2400479454 | TRUNG TÂM Y TẾ THỊ XÃ VIỆT YÊN | Đấu thầu rộng rãi | 19/11/2024 | 870/QĐ-TTYT | 19/11/2024 | 3 | Thị xã Việt Yên,Tỉnh Bắc Giang | Nhãn khoa | MK-CHI | Chỉ khâu nhãn khoa |  |  | chỉ | 1 | 1 | K014430
Chỉ không tiêu đơn sợi số 9/0 | Sợi | 50 | Bỉ |  | ON95 | Daclon Nylon số 9/0 | SMI AG-Bỉ |  |  | 2023-2024 | Chỉ khâu mắt đơn sợi không tan tổng hợp Nylon số 9/0 dài 30cm 2 kim tiết diện hình thang dài 6.2mm, vòng kim 3/8 vòng tròn. Kim làm bằng thép không gỉ AISI 300, 302 phủ silicone. Đóng gói bằng giấy Tyvek 100% sợi HDPE bền dai chống rách ngăn khuẩn hiệu quả. Tiêu chuẩn ISO CE sản xuất tại Châu Âu | 22.000 | vn6000586498 | CÔNG TY TNHH THƯƠNG MẠI VÀ DỊCH VỤ HƯNG VIỆT | IB2400373392 | vn2400479454 | TRUNG TÂM Y TẾ THỊ XÃ VIỆT YÊN | Đấu thầu rộng rãi | 19/11/2024 | 870/QĐ-TTYT | 19/11/2024 | 3 | Thị xã Việt Yên,Tỉnh Bắc Giang | Nhãn khoa | MK-CHI | Chỉ khâu nhãn khoa |  |  | chỉ | 1 | 1 | K014466
Chỉ không tiêu đơn sợi tổng hợp Polyamide 10/0 | Sợi | 700 | Việt Nam |  | M02GG07L30 | Carelon | Công ty TNHH Chỉ Phẫu Thuật CPT |  |  | 2025 trở về sau | Chỉ không tiêu tổng hợp Polyamide số 10/0, dài 30 cm, 2 kim hình thang 1/2c, dài 7 mm. Kim thép không gỉ, phủ silicon. Tiêu chuẩn ISO 13485 và CE. | 128.000 | vn0101849706 | CÔNG TY TNHH THIẾT BỊ Y TẾ VÀ HOÁ CHẤT HOÀNG PHƯƠNG | IB2500600246 | vn0200891120 | Bệnh viện Hữu nghị Việt Tiệp | Đấu thầu rộng rãi | 11/02/2026 | 706/QĐ-BVVT | 11/02/2026 | 3 | Phường Lê Chân,Thành phố Hải Phòng | Nhãn khoa | MK-CHI | Chỉ khâu nhãn khoa |  |  | chỉ | 1 | 1 | K014492
Chỉ không tiêu đơn sợi, chất liệu Polyamide (Nylon) 6/6.6 số 10/0, kim tam giác | Tép | 24 | Việt Nam |  | TM02DLM06X2L30 | Chỉ Teklon (Nylon) số 10/0, dài 30 cm, 2 kim hình thang 3/8c, dài 6 mm | CPT |  |  | Từ năm 2024 trở đi | Chỉ không tan tổng hợp Nylon/Polyamide số 10/0, dài 30 cm, 2 kim hình thang 3/8c, dài 6 mm. Kim thép 302 phủ silicon XtraCoat, mũi kim UltraGlyde. Đóng gói bằng giấy tiệt trùng 80gsm (100 micron) độ bền cao, ngăn khuẩn hiệu quả | 105.000 | vn0312728203 | CÔNG TY TNHH TRANG THIẾT BỊ Y TẾ MINH HOÀNG | IB2500470013 | vn4200280369 | Trung Tâm Y Tế Khu Vực Vạn Ninh | Chào hàng cạnh tranh | 16/12/2025 | 423/QĐ-YTVN | 16/12/2025 | 2 | Xã Vạn Ninh,Tỉnh Khánh Hòa | Nhãn khoa | MK-CHI | Chỉ khâu nhãn khoa |  |  | chỉ | 1 | 1 | K014613
Chỉ không tiêu, đơn sợi | Sợi | 380 | Đức |  | PAF6.5C30D | CARDIOPILENE | LinxObere Medizintechnik GmbH |  |  | 2024 trở về sau | Chỉ không tiêu, đơn sợi Polypropylene số 10/0 dài 30cm, 2 kim hình thang 6.5mm | 420.000 | vn0401523092 | CÔNG TY TNHH DP TBVTYT B.T.D | IB2600180838 | vn6000467388 | Bệnh viện đa khoa vùng tây nguyên | Đấu thầu rộng rãi | 29/07/2026 | Số: 02837/QĐ-BVVTN | 29/07/2026 | 2 | Phường Buôn Ma Thuột,Tỉnh Đắk Lắk | Nhãn khoa | MK-CHI | Chỉ khâu nhãn khoa |  |  | chỉ | 1 | 1 | K014659
Chỉ không tiêu, đơn sợi | Sợi | 460 | LinxObere Medizintechnik GmbH - Đức | 3006.XX.XX | PAF6.5C30D | LinxObere Medizintechnik GmbH - Đức | LinxObere Medizintechnik GmbH - Đức |  |  | 2025 | - Chỉ không tiêu, đơn sợi Polypropylene (10/0) dài 30cm, 2 kim hình thang 6.5mm, 3/8C | 415.000 | vn0314117993 | CÔNG TY TNHH HÓA DƯỢC PHẨM MINH PHÚC | IB2500094283 | vn6000467388 | Bệnh viện đa khoa vùng tây nguyên | Đấu thầu rộng rãi | 25/04/2025 | KQ2500094283_2504251004 | 25/04/2025 | 2 | TP.Buôn Ma Thuột,Tỉnh Đăk Lăk | Nhãn khoa | MK-CHI | Chỉ khâu nhãn khoa |  |  | chỉ | 1 | 1 | K014670
Chỉ không tiêu, đơn sợi | Sợi | 96 | Việt Nam | 3006 | Chỉ không tan tổng hợp Trustilene (Polypropylene) số 10/0, dài 30 cm, 2 kim hình thang 3/8c, dài 6 mm | PP02HH06L30 | Công ty TNHH Chỉ phẫu thuật CPT |  |  |  | số 10/0, dài 30 cm, 2 kim hình thang 3/8c, dài 6 mm | 190.000 | vn6000371421 | CÔNG TY TNHH DƯỢC PHẨM HOÀNG VŨ | IB2400506383 | vn6000467388 | Bệnh viện đa khoa vùng tây nguyên | Chào hàng cạnh tranh | 11/12/2024 | Số 3697/QĐ-BVVTN | 10/12/2024 | 3 | TP.Buôn Ma Thuột,Tỉnh Đăk Lăk | Nhãn khoa | MK-CHI | Chỉ khâu nhãn khoa |  |  | chỉ | 1 | 1 | K014681
Chỉ không tiêu, đơn sợi Polyamide 6.0 số 10/0 | Tép | 610 | Việt Nam |  | TM02DLM06X2L30 | Chỉ không tan tổng hợp Teklon (Nylon) số 10/0, dài 30 cm, 2 kim hình thang 3/8c, dài 6 mm, TM02DLM06X2L30 | Cty TNHH Chỉ Phẫu Thuật CPT |  |  | Từ năm 2023 trở đi | Chỉ không tan tổng hợp Nylon/Polyamide số 10/0, dài 30 cm, 2 kim hình thang 3/8c, dài 6 mm. Kim thép 302 phủ silicon XtraCoat, mũi kim UltraGlyde. Đóng gói bằng giấy tiệt trùng 80gsm (100 micron) độ bền cao, ngăn khuẩn hiệu quả Đạt tiêu chuẩn ISO 13485 | 99.750 | vn0312728203 | CÔNG TY TNHH TRANG THIẾT BỊ Y TẾ MINH HOÀNG | IB2400380866 | vnz000017816 | Bệnh viện đa khoa Tỉnh Khánh Hòa | Đấu thầu rộng rãi | 30/11/2024 | Số 2104/QĐ-BVĐKT | 27/11/2024 | 3 | Thành phố Nha Trang,Tỉnh Khánh Hoà | Nhãn khoa | MK-CHI | Chỉ khâu nhãn khoa |  |  | chỉ | 1 | 1 | K014704
Chỉ làm đầy hõm mắt và cải thiện vùng da chùng dưới mắt. | Gói | 4 | Hàn Quốc | 3006 | ULTRA V INCH PDO 31G 12mm/10mm | ULTRA V INCH PDO 31G 12mm/10mm | Skinmedience Co., Ltd |  |  | 2023 | Chỉ tự tiêu kèm kim dùng trong phương pháp thẩm mỹ làm đẹp không phẫu thuật "Thread Lift". Chỉ dùng một lần, không dùng cho mục đích khác. Sợi chỉ PDO ngắn, trơn, kim nhọn. Làm đầy hõm mắt, làm đầy rãnh khóe miệng, kích thích mọc tóc Chất liệu chỉ: - Polydioxanone (PDO) Kích thước chỉ 7-0 chiều dài kim 12mm, chiều dài chỉ 10mm. Size kim 31G. Đóng gói dạng 25 sợi/ gói. Sợi chỉ gồm: kim, nắp kim, sợi chỉ. Tiệt khuẩn bằng khí gas ethylene oxide Thời gian tiêu 6 tháng tiêu giúp tăng sinh colagen săn chắc và nâng cơ. Công dụng chuyên dùng làm đầy hõm mắt, làm đầy rãnh khóe miệng, kích thích mọc tóc. • Bảo quản ở nhiệt độ phòng (1-30⁰C). • Độ ẩm: < 60%. | 3.657.500 | vn0302560110 | CÔNG TY CỔ PHẦN DƯỢC PHẨM OPC | IB2400291598 | vnz000023759 | Bệnh viện Bưu Điện | Đấu thầu rộng rãi | 11/10/2024 | 2979/QĐ-BVBĐ-VTTBYT | 09/10/2024 | 2 | Quận Hoàng Mai,Thành phố Hà Nội | Nhãn khoa | MK-CHI | Chỉ khâu nhãn khoa |  |  | chỉ | 1 | 1 | K014858
Chỉ mắt 10.0 | Sợi | 31 | Bỉ |  | ON101 | Daclon Nylon | SMI AG |  |  | 2026 | - Chất liệu: Nylon - Chiều dài: ≥ 30cm - Đạt tiêu chuẩn: CE/FDA - Xuất xứ: EU/G7 | 134.000 | vn0101849706 | CÔNG TY TNHH THIẾT BỊ Y TẾ VÀ HOÁ CHẤT HOÀNG PHƯƠNG | IB2600322861 | vn1000331677 | BỆNH VIỆN ĐA KHOA THÁI BÌNH | Đấu thầu rộng rãi | 17/09/2026 | 1447/QĐ-BV | 17/09/2026 | 3 | Phường Trần Hưng Đạo,Tỉnh Hưng Yên | Nhãn khoa | MK-CHI | Chỉ khâu nhãn khoa |  |  | chỉ | 1 | 1 | K014913
Chỉ mắt 10.0 | Sợi | 288 | Trung Quốc |  | NC10006-230 | NC10006-230 | Huaian Angel Medical Instruments Co., Ltd |  |  | 2024 | Chỉ không tiêu đơn sợi, đường kính 10/0, dài 30cm, 2 kim, 3/8C, đầu hình thang | 97.000 | vn0101849706 | CÔNG TY TNHH THIẾT BỊ Y TẾ VÀ HOÁ CHẤT HOÀNG PHƯƠNG | IB2400218517 | vn1000331677 | BỆNH VIỆN ĐA KHOA TỈNH THÁI BÌNH | Đấu thầu rộng rãi | 09/11/2024 | 1542/QĐ-BV | 08/11/2024 | 4 | Thành phố Thái Bình,Tỉnh Thái Bình | Nhãn khoa | MK-CHI | Chỉ khâu nhãn khoa |  |  | chỉ | 1 | 1 | K014914
Chỉ nhãn khoa không tan 10/0 | Sợi | 100 | Việt Nam |  | 1406 | MANI | Mani Hanoi Co., Ltd |  |  | Từ năm 2024 trở về sau | -Chỉ khâu mắt sợi đơn Polyamide 66 số 10-0 màu đen, dài 30 cm. -Hai kim tiết diện hình thang chiều dài 6 mm, đường kính 0,14mm, độ cong 3/8. -Kim làm bằng thép cứng không gỉ được phủ silicon, | 189.000 | vn0108239386 | CÔNG TY TNHH Y TẾ HÙNG VĨ | IB2500471191 | vn0103599265 | Bệnh viện Quân Y 103 | Đấu thầu rộng rãi | 22/01/2026 | 308/QĐ-BVQY103 | 22/01/2026 | 4 | Phường Hà Đông,Thành phố Hà Nội | Nhãn khoa | MK-CHI | Chỉ khâu nhãn khoa |  | Có | chỉ | 1 | 1 | K014946
Chỉ nhãn khoa không tan 6/0 | Sợi | 200 | Việt Nam |  | 3382 | MANI | Mani Hanoi Co., Ltd |  |  | Từ năm 2024 trở về sau | -Chỉ khâu mắt sợi đơn Polyamid 66 số 6-0 màu đen, dài 50cm. -Hai kim chích chiều dài 11mm, độ cong 3/8. Đường kính kim 0.33mm -Kim làm bằng thép cứng không gỉ được phủ silicon, | 168.000 | vn0108239386 | CÔNG TY TNHH Y TẾ HÙNG VĨ | IB2500471191 | vn0103599265 | Bệnh viện Quân Y 103 | Đấu thầu rộng rãi | 22/01/2026 | 308/QĐ-BVQY103 | 22/01/2026 | 4 | Phường Hà Đông,Thành phố Hà Nội | Nhãn khoa | MK-CHI | Chỉ khâu nhãn khoa |  | Có | chỉ | 1 | 1 | K014947
Chỉ nhãn khoa không tan 7/0 | Sợi | 100 | Việt Nam |  | 3364 | MANI | Mani Hanoi Co., Ltd |  |  | Từ năm 2024 trở về sau | -Chỉ khâu mắt sợi đơn Polyamide 66 số 7-0 màu đen, dài 50cm. -Hai kim chích chiều dài 11mm, đường kính kim 0.33mm, độ cong 3/8. -Kim làm bằng thép cứng không gỉ được phủ silicon, | 168.000 | vn0108239386 | CÔNG TY TNHH Y TẾ HÙNG VĨ | IB2500471191 | vn0103599265 | Bệnh viện Quân Y 103 | Đấu thầu rộng rãi | 22/01/2026 | 308/QĐ-BVQY103 | 22/01/2026 | 4 | Phường Hà Đông,Thành phố Hà Nội | Nhãn khoa | MK-CHI | Chỉ khâu nhãn khoa |  | Có | chỉ | 1 | 1 | K014948
Chỉ nhãn khoa không tan 8/0 | Sợi | 100 | Việt Nam |  | 2056 | MANI | Mani Hanoi Co., Ltd |  |  | Từ năm 2024 trở về sau | -Chỉ khâu mắt sợi đơn Nylon 66 số 8-0 màu đen, dài 30cm. -Hai kim tiết diện hình thang chiều dài 6.5 mm, đường kính 0,20mm, độ cong 3/8. -Kim làm bằng thép cứng không gỉ được phủ silicon, | 160.000 | vn0108239386 | CÔNG TY TNHH Y TẾ HÙNG VĨ | IB2500471191 | vn0103599265 | Bệnh viện Quân Y 103 | Đấu thầu rộng rãi | 22/01/2026 | 308/QĐ-BVQY103 | 22/01/2026 | 4 | Phường Hà Đông,Thành phố Hà Nội | Nhãn khoa | MK-CHI | Chỉ khâu nhãn khoa |  | Có | chỉ | 1 | 1 | K014949
Chỉ nhãn khoa nylon 10/0 | Sợi | 60 | Nhật Bản |  | MANI SUTURES NYLON/ 1406 | MANI SUTURES NYLON | Mani, Inc. |  |  | 2025 trở đi | Chỉ khâu mắt sợi đơn Nylon 10-0 màu đen, dài 30 cm. Hai kim tiết diện hình thang chiều dài 6 mm, đường kính 0,14mm, độ cong 3/8. Kim làm bằng thép cứng bó sợi, mũi kim mài theo công nghệ cạnh mài ngang Tiêu chuẩn chất lượng ISO 13485, CE, FDA | 237.000 | vn0106150742 | CÔNG TY TNHH THIẾT BỊ VÀ DỤNG CỤ Y KHOA | IB2500600841 | vn0103572640 | Bệnh viện Đa khoa Quốc Oai | Đấu thầu rộng rãi | 21/01/2026 | 87/QĐ-BVQO | 21/01/2026 | 1 | Xã Quốc Oai,Thành phố Hà Nội | Nhãn khoa | MK-CHI | Chỉ khâu nhãn khoa |  | Có | chỉ | 1 | 1 | K014950
Chỉ nhãn khoa nylon 10/0 | Sợi | 48 | Nhật Bản |  | MANI SUTURES NYLON 1406 | MANI SUTURES NYLON | Mani, Inc. |  |  | 2024 trở đi | Chỉ khâu mắt sợi đơn Nylon 10-0 màu đen, dài 30 cm. Hai kim tiết diện hình thang chiều dài 6 mm, đường kính 0,14mm, độ cong 3/8. Kim làm bằng thép cứng bó sợi, mũi kim mài theo công nghệ cạnh mài ngang Tiêu chuẩn ISO 13485, CE, FDA | 237.000 | vn0106150742 | CÔNG TY TNHH THIẾT BỊ VÀ DỤNG CỤ Y KHOA | IB2400563134 | vn0103572640 | Bệnh viện Đa khoa huyện Quốc Oai | Đấu thầu rộng rãi | 10/01/2025 | KQ2400563134_2501091335 | 10/01/2025 | 1 | Huyện Quốc Oai,Thành phố Hà Nội | Nhãn khoa | MK-CHI | Chỉ khâu nhãn khoa |  | Có | chỉ | 1 | 1 | K014951
Chỉ nhãn khoa poly-propylen 10/0 | Sợi | 50 | Việt Nam |  | 1470 | MANI | Mani Hanoi Co., Ltd |  |  | Từ năm 2024 trở về sau | -Chỉ khâu mắt sợi đơn Poly- propylene 10-0 màu xanh, dài 20 cm. -Hai kim thẳng tiết diện hình thang cắt chiều dài 16 mm, đường kính 0,14mm. -Kim làm bằng thép cứng không gỉ được phủ silicon, | 180.000 | vn0108239386 | CÔNG TY TNHH Y TẾ HÙNG VĨ | IB2500471191 | vn0103599265 | Bệnh viện Quân Y 103 | Đấu thầu rộng rãi | 22/01/2026 | 308/QĐ-BVQY103 | 22/01/2026 | 4 | Phường Hà Đông,Thành phố Hà Nội | Nhãn khoa | MK-CHI | Chỉ khâu nhãn khoa |  | Có | chỉ | 1 | 1 | K014952
chỉ nhãn khoa tan chậm 5/0 | Sợi | 100 | Nhật Bản |  | 3391 | MANI | Mani, Inc. |  |  | Từ năm 2024 trở về sau | -Chỉ khâu tự tiêu Polyglycolic Acid 5-0, chiều dài chỉ 45cm. -Hai kim cong 2 đầu, tiết diện hình lục giác, đường kính kim 0.33 mm, chiều dài kim 8.5 mm, độ kim cong 1/4. -Kim làm bằng thép cứng không gỉ SUS302 được phủ silicon, | 240.000 | vn0108239386 | CÔNG TY TNHH Y TẾ HÙNG VĨ | IB2500471191 | vn0103599265 | Bệnh viện Quân Y 103 | Đấu thầu rộng rãi | 22/01/2026 | 308/QĐ-BVQY103 | 22/01/2026 | 4 | Phường Hà Đông,Thành phố Hà Nội | Nhãn khoa | MK-CHI | Chỉ khâu nhãn khoa |  | Có | chỉ | 1 | 1 | K014953
Chỉ nhãn khoa tan chậm 6/0 | Sợi | 300 | Nhật Bản |  | 2890 | MANI | Mani, Inc. |  |  | Từ năm 2024 trở về sau | -Chỉ khâu tự tiêu Polyglycolic Acid 6-0, chiều dài chỉ 45cm. -Hai kim cong 2 đầu, tiết diện lục giác, đường kính kim 0.28 mm, chiều dài kim 8.5 mm, độ kim cong 1/4. -Kim làm bằng thép cứng không gỉ , | 240.000 | vn0108239386 | CÔNG TY TNHH Y TẾ HÙNG VĨ | IB2500471191 | vn0103599265 | Bệnh viện Quân Y 103 | Đấu thầu rộng rãi | 22/01/2026 | 308/QĐ-BVQY103 | 22/01/2026 | 4 | Phường Hà Đông,Thành phố Hà Nội | Nhãn khoa | MK-CHI | Chỉ khâu nhãn khoa |  | Có | chỉ | 1 | 1 | K014954
Chỉ nhãn khoa tan chậm 7/0 | Sợi | 100 | Nhật Bản |  | 2091 | MANI | Mani, Inc. |  |  | Từ năm 2024 trở về sau | -Chỉ khâu tự tiêu Polyglycolic Acid 7-0, chiều dài chỉ 30cm. -Hai kim cong 2 đầu, tiết diện hình thang, đường kính kim 0.20mm, chiều dài kim 6.5 mm, độ kim cong 3/8. -Kim làm bằng thép cứng không gỉ được phủ silicon, | 240.000 | vn0108239386 | CÔNG TY TNHH Y TẾ HÙNG VĨ | IB2500471191 | vn0103599265 | Bệnh viện Quân Y 103 | Đấu thầu rộng rãi | 22/01/2026 | 308/QĐ-BVQY103 | 22/01/2026 | 4 | Phường Hà Đông,Thành phố Hà Nội | Nhãn khoa | MK-CHI | Chỉ khâu nhãn khoa |  | Có | chỉ | 1 | 1 | K014955
Chỉ nhãn khoa tan chậm 8/0 | Sợi | 100 | Nhật Bản |  | 2090 | MANI | Mani, Inc. |  |  | Từ năm 2024 trở về sau | -Chỉ khâu tự tiêu Polyglycolic Acid 8-0, chiều dài 30cm. -Hai kim cong 2 đầu, tiết diện hình thang, đường kính kim 0.20mm, chiều dài kim 6.5 mm, độ kim cong 3/8. -Kim làm bằng thép cứng không gỉ được phủ silicon, | 240.000 | vn0108239386 | CÔNG TY TNHH Y TẾ HÙNG VĨ | IB2500471191 | vn0103599265 | Bệnh viện Quân Y 103 | Đấu thầu rộng rãi | 22/01/2026 | 308/QĐ-BVQY103 | 22/01/2026 | 4 | Phường Hà Đông,Thành phố Hà Nội | Nhãn khoa | MK-CHI | Chỉ khâu nhãn khoa |  | Có | chỉ | 1 | 1 | K014956
Chỉ nilon 10/0 | Sợi | 100 | Mỹ | 3006 | W1719 | ETHILON | Ethicon, LLC |  |  | 2025 trở đi | Chỉ không tan tổng hợp đơn sợi Polyamide số 10/0 dài 30cm, 2 kim hình thang Micro-point TG175-8 dài 7mm 1/2 đường tròn. Xuất xứ Mỹ | 249.000 | vn0202164480 | CÔNG TY TNHH VISIONARY MEDICAL | IB2600230333 | vn5700391615 | Bệnh viện Bãi Cháy | Đấu thầu rộng rãi | 15/06/2026 | 1173/QĐ-BVBC | 15/06/2026 | 1 | Phường Việt Hưng,Tỉnh Quảng Ninh | Nhãn khoa | MK-CHI | Chỉ khâu nhãn khoa |  |  | chỉ | 1 | 1 | K014965
Chỉ nilon 10/0 | Sợi | 50 | Tây Ban Nha |  | G1118706 | BRAUN | B.Braun Surgical S.A |  |  | 2025 trở đi | Chỉ không tan tổng hợp đơn sợi polyamide 6/6 black, số 10/0, chỉ dài 30cm, 02 kim hình thang 3/8 vòng tròn dài 6mm đầu kim micro, kim Easyslide làm bằng hợp kim AISI 300 series (304) Niken 11% theo tiêu chuẩn ASTM f899-20, đạt độ nhám bề mặt ≤ 0,4 Ra, phủ silicon. Tiêu chuẩn ISO, FDA | 385.000 | vn0106150742 | CÔNG TY TNHH THIẾT BỊ VÀ DỤNG CỤ Y KHOA | IB2600028622 | vn0103205337 | Bệnh viện đa khoa Thường Tín | Đấu thầu rộng rãi | 24/03/2026 | 616/QĐ-BV | 24/03/2026 | 2 | Xã Thường Tín,Thành phố Hà Nội | Nhãn khoa | MK-CHI | Chỉ khâu nhãn khoa |  |  | chỉ | 1 | 1 | K014966
Chỉ nilon 10/0 | Sợi | 300 | Việt Nam | 3006 | 1406 | Mani - Nhật Bản | Mani |  |  | từ 2024 trở đi | Chỉ khâu mắt sợi đơn Nylon 10/0 dài 30 cm, 2 kim 3/8. Việt Nam | 189.000 | vn0202164480 | Liên danh Vision-Tâm An-Phúc Khang | IB2500385466 | vn5700391615 | Bệnh viện Bãi Cháy | Đấu thầu rộng rãi | 28/10/2025 | 2214/QĐ-BVBC | 27/10/2025 | 1 | Phường Việt Hưng,Tỉnh Quảng Ninh | Nhãn khoa | MK-CHI | Chỉ khâu nhãn khoa |  | Có | chỉ | 1 | 1 | K014967
Chỉ nilong 8-0 | sợi | 100 | Việt Nam |  | 2056 | MANI | Mani Hanoi Co., Ltd |  |  | Từ năm 2024 trở về sau | Chỉ khâu mắt sợi đơn Nylon 66 số 8-0 màu đen, dài 30cm. Hai kim tiết diện hình thang chiều dài 6.5 mm, đường kính 0,20mm, độ cong 3/8. Kim làm bằng thép cứng không gỉ được phủ silicon, đuôi kim được tạo lỗ đột bằng công nghệ laser. Tiêu chuẩn ISO 13485, FDA, CE. | 160.000 | vn0101953129 | Liên danh Công ty cổ phần sản xuất và xuất nhập khẩu Vietland – Công ty TNHH Y tế Hùng Vĩ | IB2400607023 | vn0101572726 | Bệnh Viện Mắt Hà Nội | Đấu thầu rộng rãi | 13/01/2025 | KQ2400607023_2501131553 | 13/01/2025 | 1 | Quận Hoàn Kiếm,Thành phố Hà Nội | Nhãn khoa | MK-CHI | Chỉ khâu nhãn khoa |  | Có | chỉ | 1 | 1 | K014997
Chỉ nylon (10/0), 2 kim hình thang | Tép | 24 | Công ty TNHH Chỉ Phẫu Thuật CPT |  | TM02DLM06X2L30 | TM02DLM06X2L30 | Việt Nam |  |  | 2025 | Chỉ không tan tổng hợp Nylon/Polyamide số 10/0, dài 30 cm, 2 kim hình thang 3/8c, dài 6 mm. Kim thép 302 phủ silicon XtraCoat, mũi kim UltraGlyde. Đóng gói bằng giấy tiệt trùng 80gsm (100 micron) độ bền cao, ngăn khuẩn hiệu quả | 99.750 | vn0302013220 | CÔNG TY TNHH TRANG THIẾT BỊ Y TẾ ĐỨC ÂN | IB2500160010 | vn5800180216 | Bệnh viện II Lâm Đồng | Đấu thầu rộng rãi | 27/06/2025 | KQ2500160010_2506270914 | 27/06/2025 | 4 | Thành phố Bảo Lộc,Tỉnh Lâm Đồng | Nhãn khoa | MK-CHI | Chỉ khâu nhãn khoa |  |  | chỉ | 1 | 1 | K015021
Chỉ nylon 10 | Sợi | 200 | Cộng hòa Ấn Độ | 3006 | 6402N | 6402N | Aurolab |  |  | Từ năm 2025 trở về sau | Chỉ không tiêu tổng hợp Nylon Số 10/0, dài 30cm 02 kim đầu kim hình thang, thân kim hình thang, dài 6.2mm, độ cong 3/8 vòng tròn | 115.000 | vn0101442741 | CÔNG TY CỔ PHẦN THIÊN TRƯỜNG | IB2600409641 | vn5500340317 | Bệnh viện đa khoa khu vực Mộc Châu | Đấu thầu rộng rãi | 28/08/2026 | 589/QĐ-BVMC | 28/08/2026 | 1 | Phường Mộc Châu,Tỉnh Sơn La | Nhãn khoa | MK-CHI | Chỉ khâu nhãn khoa |  |  | chỉ | 1 | 1 | K015084
Chỉ Nylon 10 | Tép | 60 | Việt Nam | 30061090 | 1406 | MANI,INC | Mani Hoi Co.,Ltd |  |  | Từ năm 2024 trở về sau | Chỉ Nylon sợi đơn đen 10-0 vật liệu Nylon 66, dài 30 cm, hai kim hình thang dài 6.0mm, độ cong 3/18 135°, đường kính 0.14mm. Kim làm bằng thép cứng bó sợi, mũi kim mài theo công nghệ cạnh mài ngang (Crosslapped Edge). Kim phủ silicon (gồm Nikel và Chrome). Tiêu chuẩn ISO 13485, CE, FDA | 170.000 | vn0316968647 | CÔNG TY TNHH Y TẾ ICARE | IB2500023711 | vn6300330899 | Bệnh viện Đa khoa thành phố Ngã Bảy | Đấu thầu rộng rãi | 06/05/2025 | KQ2500023711_2505051519 | 06/05/2025 | 4 | Thành phố Ngã Bảy,Tỉnh Hậu Giang | Nhãn khoa | MK-CHI | Chỉ khâu nhãn khoa |  | Có | chỉ | 1 | 1 | K015085
Chỉ Nylon 10.0 | Tép | 100 | Trung Quốc |  | NC10006-230 | Huaian Angel | Huaian Angel Medical Instruments Co., Ltd. |  |  | 2025 trở về sau | Chỉ không tan số 10/0, dài 30 cm, 2 kim hình thang 3/8c, dài 6mm; Tiêu chuẩn ISO 13485. | 87.000 | vn0101849706 | CÔNG TY TNHH THIẾT BỊ Y TẾ VÀ HOÁ CHẤT HOÀNG PHƯƠNG | IB2500623731 | vn5500168835 | Bệnh viện đa khoa khu vực Phù Yên | Đấu thầu rộng rãi | 09/02/2026 | 99/QĐ-BVPY | 09/02/2026 | 3 | Xã Phù Yên,Tỉnh Sơn La | Nhãn khoa | MK-CHI | Chỉ khâu nhãn khoa |  |  | chỉ | 1 | 1 | K015086
Chỉ Nylon 10.0 | tép | 12 | Việt Nam | 30061090 | M02HH06L30 | Carelon | CPT |  |  | 2045 | Chỉ không tan tổng hợp Carelon (Nylon) số 10/0, dài 30 cm, 2 kim hình thang 3/8c, dài 6 mm | 126.000 | vn0300978079 | CÔNG TY TNHH CHỈ PHẪU THUẬT CPT | IB2400495544 | vn0305066421 | Bệnh viện Quận Tân Phú | Đấu thầu rộng rãi | 29/04/2025 | 1048/QĐ-BVQTP | 29/04/2025 | 4 | Quận Tân phú,TP. Hồ Chí Minh | Nhãn khoa | MK-CHI | Chỉ khâu nhãn khoa |  |  | chỉ | 1 | 1 | K015087
Chỉ Nylon 10.0 (chỉ mắt) | Sợi | 120 | Việt Nam | 30061090 | 1406 | Mani Ophthalmic Sutures | Mani Hanoi Co.,Ltd |  |  | Từ năm 2025 về sau | Chỉ Nylon sợi đơn đen 10-0 vật liệu Nylon 66, dài 30 cm, hai kim hình thang dài 6.0mm, độ cong 3/8 135°, đường kính 0.14mm. Kim làm bằng thép cứng bó sợi, được tạo lỗ đột bằng công nghệ laser, mũi kim mài theo công nghệ cạnh mài ngang (Crosslapped Edge). Kim phủ silicon (gồm Nikel và Chrome). Tiêu chuẩn ISO 13485, CE, FDA | 170.000 | vn0316968647 | CÔNG TY TNHH Y TẾ ICARE | IB2600053911 | vn0303389515 | Bệnh viện Đa khoa Củ Chi | Đấu thầu rộng rãi | 21/05/2026 | 542/QĐ-BVCC | 21/05/2026 | 2 | Xã An Nhơn Tây,Thành phố Hồ Chí Minh | Nhãn khoa | MK-CHI | Chỉ khâu nhãn khoa |  | Có | chỉ | 1 | 1 | K015089
Chỉ Nylon 10.0 (chỉ mắt) | Sợi | 120 | Việt Nam | 3006 | 1406 | MANI OPHTHALMIC SUTURES | Mani Hanoi Co.,Ltd | MANI OPTHALMIC SUTURES/ 1406 | 16609NK/BYT-TB-CT | 2024 trở về sau | Chỉ Nylon sợi đơn đen 10-0 vật liệu Nylon 66, dài 30 cm, hai kim hình thang dài 6.0mm, độ cong 3/18 135°, đường kính 0.14mm. Kim làm bằng thép cứng bó sợi, mũi kim mài theo công nghệ cạnh mài ngang (Crosslapped Edge). Kim phủ silicon (gồm Nikel và Chrome). Tiêu chuẩn ISO 13485, CE, FDA. | 170.000 | vn0102148238 | CÔNG TY CỔ PHẦN DƯỢC PHẨM THIẾT BỊ Y TẾ VIỆT LONG | IB2500057934 | vn0303389515 | BỆNH VIỆN HUYỆN CỦ CHI | Đấu thầu rộng rãi | 27/05/2025 | KQ2500057934_2505271013 | 27/05/2025 | 2 | Huyện Củ Chi,TP. Hồ Chí Minh | Nhãn khoa | MK-CHI | Chỉ khâu nhãn khoa |  | Có | chỉ | 1 | 1 | K015090
Chỉ Nylon 10.0 (chỉ mắt) | Sợi | 120 | - Nhà sản xuất : Công ty TNHH Mani Hà Nội - Nước sản xuất : Việt Nam - Hãng, Nước chủ sở hữu : Mani Inc., Nhật Bản - Ký mã hiệu : 1406 | 3006.10.90 | [7 empty] | 180.000 | vn0312920901 | CÔNG TY TNHH THIẾT BỊ Y KHOA TÂM AN | IB2300391355 | vn0303389515 | BỆNH VIỆN HUYỆN CỦ CHI | Đấu thầu rộng rãi | 10/05/2024 | 240/QĐ-BVCC, ngày 09/05/2024 | 09/05/2024 | 2 | Huyện Củ Chi,TP. Hồ Chí Minh | Nhãn khoa | MK-CHI | Chỉ khâu nhãn khoa |  |  | chỉ | 1 | 1 | K015091
Chỉ Nylon 10.0 có kim | Tép | 37 | Việt Nam | 3006 | TM02DLM06X2L30 | Chỉ không tan tổng hợp Teklon (Nylon) số 10/0, dài 30 cm, 2 kim hình thang 3/8c, dài 6 mm, TM02DLM06X2L30 | Cty TNHH Chỉ Phẫu Thuật CPT-Việt Nam |  | 2300676ĐKLH/BYT-HTTB | 2023 trở về sau | Chỉ không tan tổng hợp Nylon/Polyamide số 10/0, dài 30 cm, 2 kim hình thang 3/8c, dài 6 mm. Kim thép 302 phủ silicon XtraCoat, mũi kim UltraGlyde. Đóng gói bằng giấy tiệt trùng 80gsm (100 micron) độ bền cao, ngăn khuẩn hiệu quả | 125.000 | vn1900336438 | CÔNG TY TRÁCH NHIỆM HỮU HẠN DƯỢC PHẨM HIỀN MAI | IB2400515382 | vn1900345506 | Trung tâm Y tế huyện Phước Long | Đấu thầu rộng rãi | 07/02/2025 | Số 40/QĐ-TTYT | 07/02/2025 | 3 | Huyện Phước Long,Tỉnh Bạc Liêu | Nhãn khoa | MK-CHI | Chỉ khâu nhãn khoa |  |  | chỉ | 1 | 1 | K015092
Chỉ Nylon 10.0 không tiêu | Sợi | 120 | Cộng hòa Ấn Độ | 3006 | 6402N | 6402N | Aurolab |  |  | Từ năm 2025 trở về sau | Chỉ không tan, dài 30cm, 2 kim, 3/8 vòng tròn, kim khoảng 6.2mm, làm bằng thép không gỉ. Nhà sản xuất có hệ thống quản lý chất lượng theo ISO 13485 | 115.000 | vn0101442741 | CÔNG TY CỔ PHẦN THIÊN TRƯỜNG | IB2600482670 | vn0500475033 | Bệnh viện đa khoa Ba Vì | Đấu thầu rộng rãi | 14/10/2026 | 1046/QĐ-BVBV | 14/10/2026 | 2 | Xã Vật Lại,Thành phố Hà Nội | Nhãn khoa | MK-CHI | Chỉ khâu nhãn khoa |  |  | chỉ | 1 | 1 | K015093
Chỉ Nylon 10.0, 2 kim hình thang | Tép | 13434 | Việt Nam | 30061090 | 1406 | Mani Ophthalmic Sutures | Mani Hanoi Co.,Ltd |  |  | Từ năm 2025 về sau | Chỉ Nylon sợi đơn đen 10-0 vật liệu Nylon 66, dài 30 cm, hai kim hình thang dài 6.0mm, độ cong 3/8 135°, đường kính 0.14mm. Kim làm bằng thép cứng bó sợi, được tạo lỗ đột bằng công nghệ laser, mũi kim mài theo công nghệ cạnh mài ngang (Crosslapped Edge). Kim phủ silicon (gồm Nikel và Chrome). Tiêu chuẩn ISO 13485, CE, FDA | 180.000 | vn0316968647 | CÔNG TY TNHH Y TẾ ICARE | IB2500489278 | vn0301483745 | Bệnh viện Mắt | Đấu thầu rộng rãi | 22/07/2026 | 1254/QĐ-BVM | 22/07/2026 | 2 | Phường Xuân Hòa,Thành phố Hồ Chí Minh | Nhãn khoa | MK-CHI | Chỉ khâu nhãn khoa |  | Có | chỉ | 1 | 1 | K015094
Chỉ nylon 10.0, 2 kim hình thang | Sợi | 8272 | 6402N Hãng sản xuất: Aurolab Xuất xứ: Cộng hòa Ấn Độ | [8 empty] | 115.000 | vn0101442741 | CÔNG TY CỔ PHẦN THIÊN TRƯỜNG | IB2300348510 | vn0301483745 | Bệnh viện Mắt | Đấu thầu rộng rãi | 27/05/2024 | 449/QĐ-BVM | 23/05/2024 | 2 | Quận 3,TP. Hồ Chí Minh | Nhãn khoa | MK-CHI | Chỉ khâu nhãn khoa |  |  | chỉ | 1 | 1 | K015095
Chỉ nylon 10/0 | Sợi | 200 | Bỉ |  | ON101 | . | SMI AG |  | 2100733ĐKLH/ BYT-TB-CT | . | Chỉ khâu mắt sợi đơn Nylon 10/0, tiệt trùng. Tiêu chuẩn ISO 13485, giấy chứng nhận EC | 144.000 | vn0101849706 | CÔNG TY TNHH THIẾT BỊ Y TẾ VÀ HOÁ CHẤT HOÀNG PHƯƠNG | IB2600328659 | vn2700354079 | Bệnh viện đa khoa tỉnh Ninh Bình | Đấu thầu rộng rãi | 14/10/2026 | 2250/QĐ-BVĐK | 13/10/2026 | 4 | Phường Hoa Lư,Tỉnh Ninh Bình | Nhãn khoa | MK-CHI | Chỉ khâu nhãn khoa |  |  | chỉ | 1 | 1 | K015096
Chỉ nylon 10/0 | Sợi | 360 | Cộng hòa Ấn Độ |  | 6402N | 6402N | Aurolab |  |  | 2025 trở về sau | Chiều dài chỉ 30cm, kim hình thang, 3/8 C, có 2 kim. Chiều dài kim 6,2mm | 114.000 | vn0101442741 | CÔNG TY CỔ PHẦN THIÊN TRƯỜNG | IB2600428970 | vn4300317904 | TRUNG TÂM MẮT TỈNH QUẢNG NGÃI | Đấu thầu rộng rãi | 15/09/2026 | 403/QĐ-TTM | 15/09/2026 | 2 | Phường Nghĩa Lộ,Tỉnh Quảng Ngãi | Nhãn khoa | MK-CHI | Chỉ khâu nhãn khoa |  |  | chỉ | 1 | 1 | K015097
Chỉ Nylon 10/0 | Sợi | 84 | Việt Nam |  | M02HH06L30 | CPT | Công ty TNHH chỉ phẫu thuật CPT |  |  | Từ năm 2026 trở đi | Chi tiết theo bảng đáp ứng yêu cầu kỹ thuật | 140.000 | vn0104090664 | CÔNG TY CỔ PHẦN ĐẦU TƯ PHÁT TRIỂN CÔNG NGHỆ T&P | IB2600149330 | vn2500399516 | Trung tâm y tế khu vực Lập Thạch | Đấu thầu rộng rãi | 22/05/2026 | 226/QĐ-TTYT | 22/05/2026 | 1 | Xã Lập Thạch,Tỉnh Phú Thọ | Nhãn khoa | MK-CHI | Chỉ khâu nhãn khoa |  |  | chỉ | 1 | 1 | K015098
Chỉ Nylon 10/0 | Sợi | 1300 | Việt Nam |  | 1406 | Mani | Mani Hanoi Co.,Ltd |  |  | 2025 trở về sau | - Chỉ khâu mắt sợi đơn số 10-0 màu đen, chiều dài chỉ 30 cm. - Hai kim tiết diện hình thang chiều dài kim 6 mm, đường kính kim 0.14mm. - Kim làm bằng thép cứng không gỉ - Tiêu chuẩn ISO 13485, CE J11 - Vật tư mới 100%, đóng gói vô trùng. - Có catalog và bản dịch kèm theo. | 189.000 | vn0106739217 | LIÊN DANH HỢP LỰC - HÙNG VĨ | IB2600116128 | vn0600142944 | BỆNH VIỆN MẮT NAM ĐỊNH | Đấu thầu rộng rãi | 15/05/2026 | 166/QĐ-BVMNĐ | 15/05/2026 | 1 | Phường Thiên Trường,Tỉnh Ninh Bình | Nhãn khoa | MK-CHI | Chỉ khâu nhãn khoa |  | Có | chỉ | 1 | 1 | K015099
Chỉ Nylon 10/0 | Tép/Sợi | 240 | Trung Quốc |  | Nylon 10/0 | RTMED | Shandong Haidike Medical Products Co., Ltd. |  |  | 2025 trở về sau | Chiều dài chỉ 30cm, kim hình thang, 3/8 C, có 2 kim. Chiều dài kim ≥ 6,0mm | 105.000 | vn0401895647 | CÔNG TY TNHH THIẾT BỊ Y TẾ HOÀNG GIA HUY | IB2600073980 | vn4300317904 | TRUNG TÂM MẮT TỈNH QUẢNG NGÃI | Chào hàng cạnh tranh | 08/04/2026 | 166/QĐ-TTM | 08/04/2026 | 2 | Phường Nghĩa Lộ,Tỉnh Quảng Ngãi | Nhãn khoa | MK-CHI | Chỉ khâu nhãn khoa |  |  | chỉ | 1 | 1 | K015100
Chỉ nylon 10/0 | Sợi | 100 | Cộng hòa Ấn Độ | 3006 | 6402N | 6402N | Aurolab |  |  | Từ năm 2024 trở về sau | Chỉ không tiêu tổng hợp Nylon Số 10/0, dài 30cm 02 kim đầu kim hình thang, thân kim hình thang, dài 6.2mm, độ cong 3/8 vòng tròn | 115.000 | vn0101442741 | CÔNG TY CỔ PHẦN THIÊN TRƯỜNG | IB2500642812 | vn0301514626 | Bệnh Viện An Bình | Đấu thầu rộng rãi | 27/03/2026 | 397/QĐ-BVAB | 27/03/2026 | 2 | Phường An Đông,Thành phố Hồ Chí Minh | Nhãn khoa | MK-CHI | Chỉ khâu nhãn khoa |  |  | chỉ | 1 | 1 | K015101
Chỉ Nylon 10/0 | Sợi | 300 | Trung Quốc |  | NC10006-230 | Huaian | Huaian Angel Medical Instruments Co., Ltd. |  |  | 2025 trở về sau | Loại: chỉ đơn sợi, không tiêu, polyamide 6/6.6. Cỡ: 10/0. Kim: 02 kim hình thang, vòng kim 3/8, chiều dài 6,5 mm. Chiều dài chỉ: 30cm. Đạt tiêu chuẩn CE. | 88.460 | vn0109950754 | CÔNG TY TNHH THIẾT BỊ Y TẾ & HÓA CHẤT MEDITEK VIỆT NAM | IB2500526893 | vn3101081843 | Bệnh viện Mắt Bắc Quảng Trị | Đấu thầu rộng rãi | 28/01/2026 | 38/QĐ-BVMBQT | 28/01/2026 | 2 | Phường Đồng Hới,Tỉnh Quảng Trị | Nhãn khoa | MK-CHI | Chỉ khâu nhãn khoa |  |  | chỉ | 1 | 1 | K015102
Chỉ Nylon 10/0 | Sợi | 12 | Bỉ |  | ON103 | Daclon Nylon | SMI AG-Bỉ |  |  | 2024 trở đi | Chỉ không tan tổng hợp đơn sợi polyamide 6/6 black, số 10/0, chỉ dài 30cm, 02 kim hình thang 3/8 vòng tròn dài 6mm đầu kim micro, kim Easyslide làm bằng hợp kim AISI 300 series (304) Niken 11% theo tiêu chuẩn ASTM f899-20, đạt độ nhám bề mặt ≤0,4 Ra, phủ silicon. Đóng gói trực tiếp 2 lớp.). | 149.435 | vn3301584227 | CÔNG TY TNHH MỘT THÀNH VIÊN DỊCH VỤ THƯƠNG MẠI HÀ PHÚ | IB2500343821 | vn0401281728 | Trung tâm Y tế khu vực Cẩm Lệ | Đấu thầu rộng rãi | 04/11/2025 | 278/QĐ-TTYT | 04/11/2025 | 2 | Phường Cẩm Lệ,Thành phố Đà Nẵng | Nhãn khoa | MK-CHI | Chỉ khâu nhãn khoa |  |  | chỉ | 1 | 1 | K015103
Chỉ Nylon 10/0 | Sợi | 5 | Việt Nam |  | M02HH06L30 | CPT | Công ty TNHH Chỉ phẫu thuật CPT |  |  | 2024 | Chỉ không tiêu tổng hợp đơn sợi số 10-0, dài ≥ 30cm. Kèm kim Đóng gói: 12 sợi/hộp | 112.000 | vn0102634823 | CÔNG TY CỔ PHẦN VẬT TƯ THIẾT BỊ VÀ KHOA HỌC KỸ THUẬT | IB2500255370 | vn0101563009 | Bệnh viện Đa khoa Đống Đa | Đấu thầu rộng rãi | 10/09/2025 | 711/QĐ-BVĐĐ | 10/09/2025 | 3 | Quận Đống Đa,Thành phố Hà Nội | Nhãn khoa | MK-CHI | Chỉ khâu nhãn khoa |  |  | chỉ | 1 | 1 | K015104
Chỉ nylon 10/0 | Tép | 140 | Ấn Độ |  | 3M30CS6 | Orion | Orion Sutures (India) Pvt Ltd. |  |  | 2025 | Chỉ không tan tổng hợp nylon dài ≥ 30cm 2 kim hình thang ,3/8 C, chiều dài kim ≥ 6,0mm. | 77.000 | vn0101849706 | CÔNG TY TNHH THIẾT BỊ Y TẾ VÀ HOÁ CHẤT HOÀNG PHƯƠNG | IB2500171519 | vn0700254151 | BỆNH VIỆN ĐA KHOA HÀ NAM | Đấu thầu rộng rãi | 15/08/2025 | 647/QĐ-BVĐKHN | 15/08/2025 | 4 | Thành phố Phủ Lý,Tỉnh Hà Nam | Nhãn khoa | MK-CHI | Chỉ khâu nhãn khoa |  |  | chỉ | 1 | 1 | K015105
Chỉ Nylon 10/0 | Sợi | 120 | Việt Nam | 3006 | M02HH06L30 | Chỉ không tan tổng hợp Carelon (Nylon) số 10/0 | CPT |  |  | 2024 trở đi | Chỉ không tan tổng hợp Nylon số 10/0. Thành phần Polyamide 6-6.6, có lớp phủ Silicon. Sợi dài 30 cm, 2 kim hình thang 3/8c, dài 6 mm. Đóng gói bằng giấy tiệt trùng 80gsm (100 micron) độ bền cao, ngăn khuẩn hiệu quả. Kim bằng thép 302 phủ silicon XtraCoat. Đạt tiêu chuẩn ISO 13485, CE. | 110.000 | vn0101862295 | CÔNG TY CỔ PHẦN DƯỢC PHẨM THỐNG NHẤT | IB2500256193 | vn0103403378 | Bệnh viện Đa khoa huyện Đan Phượng | Đấu thầu rộng rãi | 25/07/2025 | 1092/QĐ-BVĐP | 25/07/2025 | 2 | Huyện Đan Phượng,Thành phố Hà Nội | Nhãn khoa | MK-CHI | Chỉ khâu nhãn khoa |  |  | chỉ | 1 | 1 | K015106
Chỉ nylon 10/0 | Sợi | 2400 | Việt Nam |  | 1406 | MANI | Mani Hanoi Co., Ltd |  |  | Từ năm 2024 trở về sau | Chỉ khâu mắt sợi đơn Nylon 10-0 màu đen, dài 30 cm. Hai kim tiết diện hình thang chiều dài 6 mm, đường kính 0,14mm, độ cong 3/8. Kim làm bằng thép cứng bó sợi không gỉ phủ silicon, đuôi kim được tạo lỗ đột bằng công nghệ laser. Tiêu chuẩn ISO 13485, FDA, CE | 189.000 | vn0108239386 | CÔNG TY TNHH Y TẾ HÙNG VĨ | IB2500240316 | vn0700254169 | Bệnh viện Mắt Hà Nam | Đấu thầu rộng rãi | 21/07/2025 | 07/QĐ-BVMHN | 21/07/2025 | 3 | Thành phố Phủ Lý,Tỉnh Hà Nam | Nhãn khoa | MK-CHI | Chỉ khâu nhãn khoa |  | Có | chỉ | 1 | 1 | K015107
Chỉ Nylon 10/0 | Tép | 24 | Việt Nam |  | M02HH06L30 | Chỉ không tan tổng hợp Carelon (Nylon) số 10/0, dài 30 cm, 2 kim hình thang 3/8c, dài 6 mm, M02HH06L30 | CPT |  |  | 2024 trở về sau | Chỉ không tan tổng hợp Nylon/Polyamide số 10/0, dài >=30 cm, 2 kim hình thang 3/8c, dài 6 mm. Kim phủ silicon | 120.000 | vn6000371421 | CÔNG TY TNHH DƯỢC PHẨM HOÀNG VŨ | IB2500274960 | vn5900197365 | Bệnh viện đa khoa tỉnh Gia Lai | Chào hàng cạnh tranh | 15/07/2025 | 181/QĐ-BVGL | 15/07/2025 | 2 | Thành phố Pleiku,Tỉnh Gia Lai | Nhãn khoa | MK-CHI | Chỉ khâu nhãn khoa |  |  | chỉ | 1 | 1 | K015108
Chỉ Nylon 10/0 | Tép | 334 | Ấn Độ |  | 3M30CS6 | Orlon | Orion Sutures (India) Pvt Ltd | 3M30CS6 | 11726NK/BYT – TB-CT | 2024 | Chiều dài chỉ 30cm, kim hình thang, 3/8 C, có 2 kim. Chiều dài kim 6.0mm | 76.000 | vn0300483319 | CÔNG TY CỔ PHẦN DƯỢC PHẨM TRUNG ƯƠNG CODUPHA | IB2400253878 | vn4300227023 | Bệnh viện đa khoa tỉnh Quảng Ngãi | Đấu thầu rộng rãi | 19/03/2025 | 222/QĐ-BVĐK | 24/01/2025 | 4 | Tỉnh Quảng Ngãi | Nhãn khoa | MK-CHI | Chỉ khâu nhãn khoa |  |  | chỉ | 1 | 1 | K015109
Chỉ Nylon 10/0 | Sợi | 100 | SMI AG, Bỉ |  | ON101 | SMI | SMI AG, Bỉ |  |  | 2024 | Chỉ khâu không tiêu đơn sợi Nylon 10-0, dài 30cm. Hai kim tiết diện hình thang chiều dài 6.2mm, độ cong 3/8, Là chỉ phẫu thuật đơn sợi không tiêu tiệt trùng được làm từ polyamide 6.0 hoặc 6.6; bề mặt sợi chỉ mượt mà giúp dễ dàng xuyên qua các mô. Sợi chỉ có đặc điểm dễ buộc và sức căng tốt. - Hộp: 12 sợi, Đóng gói bằng giấy Tyvek 100% sợi HDPE bền dai chống rách ngăn khuẩn hiệu quả, Lực tách kim và chỉ cao hơn 20-60% USP, đã tiệt trùng. - Tiêu chuẩn ISO 13485, Châu Âu. | 143.600 | vn0109373842 | CÔNG TY TNHH THIẾT BỊ VẬT TƯ HOÀNG BẢO | IB2500005017 | vnz000016114 | Trung tâm Y tế huyện Hoa Lư, tỉnh Ninh Bình | Đấu thầu rộng rãi | 14/02/2025 | KQ2500005017_2502141051 | 14/02/2025 | 1 | Huyện Hoa Lư,Tỉnh Ninh Bình | Nhãn khoa | MK-CHI | Chỉ khâu nhãn khoa |  |  | chỉ | 1 | 1 | K015110
Chỉ nylon 10/0 | Cái | 200 | Cộng hòa Ấn Độ | 3006 | 6402N | 6402N | Aurolab |  |  | Từ năm 2023 trở về sau | Chỉ không tiêu tổng hợp Nylon Số 10/0, dài 30cm 02 kim đầu kim hình thang, thân kim hình thang, dài 6.2mm, độ cong 3/8 vòng tròn | 115.000 | vn0101442741 | CÔNG TY CỔ PHẦN THIÊN TRƯỜNG | IB2400523271 | vn0301514626 | Bệnh Viện An Bình | Đấu thầu rộng rãi | 08/01/2025 | 09/QĐ-BVAB | 07/01/2025 | 3 | Quận 5,TP. Hồ Chí Minh | Nhãn khoa | MK-CHI | Chỉ khâu nhãn khoa |  |  | chỉ | 1 | 1 | K015111
Chỉ Nylon 10/0 | Sợi | 50 | Việt Nam |  | M02HH06L30 | CPT | Công ty TNHH chỉ phẫu thuật CPT |  |  |  | Chỉ không tan tổng hợp Nylon/Polyamide số 10/0, dài 30 cm, 2 kim hình thang 3/8c, dài 6 mm.Kim thép 302 phủ silicon XtraCoat, mũi kim UltraGlyde. Đóng gói bằng giấy tiệt trùng 80gsm (100 micron) độ bền cao, ngăn khuẩn hiệu quả | 165.000 | vn0104090664 | LIÊN DANH NHÀ THẦU HALICO-T&P | IB2400465553 | vn2500399516 | Trung tâm y tế huyện Lập Thạch | Đấu thầu rộng rãi | 31/12/2024 | 790/QĐ-TTYT | 30/12/2024 | 1 | Huyện Lập Thạch,Tỉnh Vĩnh Phúc | Nhãn khoa | MK-CHI | Chỉ khâu nhãn khoa |  |  | chỉ | 1 | 1 | K015112
Chỉ Nylon 10/0 | Tép | 1200 | Ấn Độ |  | 3M30CS6 | Chỉ phẫu thuật Orlon số 10/0 | Orion Sutures (India) Pvt Ltd |  |  | 2023-2024 | Chỉ phẫu thuật không tiêu đơn sợi làm bằng chất liệu Polyamide 6 hoặc 6.6(Nylon) số 10/0 dài 30cm, hai kim hình thang vi phẫu 6mm, 3/8 C. Kim làm bằng thép không gỉ, tiệt trùng bằng Ethylene Oxyde Đạt tiêu chuẩn ISO13485 | 93.250 | vn0107512970 | CÔNG TY CỔ PHẦN CÔNG NGHỆ Y TẾ VIỆT ĐỨC | IB2400332487 | vn4100546618 | BỆNH VIỆN MẮT BÌNH ĐỊNH | Chào hàng cạnh tranh | 29/10/2024 | Số 1379/QĐ-BVM | 25/10/2024 | 2 | Thành phố Quy Nhơn,Tỉnh Bình Định | Nhãn khoa | MK-CHI | Chỉ khâu nhãn khoa |  |  | chỉ | 1 | 1 | K015113
Chỉ Nylon 10/0 | Sợi | 120 | Bỉ |  | ON101 | SMI AG | SMI AG |  |  |  | Chỉ khâu mắt sợi đơn Nylon 10-0 màu đen, dài ≥ 30cm. Hai kim tiết diện hình thang chiều dài 6.2mm, đường kính 0,15mm, độ cong 3/8. Đóng gói bằng giấy Tyvek 100% sợi HDPE bền dai chống rách ngăn khuẩn hiệu quả. Kim thép 300, 302 phủ silicone. Có chứng nhận chất lượng CE | 160.000 | vn0500391288 | LIÊN DANH CÔNG TY TNHH LÊ LỢI, TỔNG CÔNG TY THIẾT BỊ Y TẾ VIỆT NAM- CTCP (Sau này gọi tắt là: LIÊN DANH NHÀ THẦU LÊ LỢI – VINAMED) | IB2400247801 | vnz000015975 | Bệnh viện đa khoa Đức Giang | Đấu thầu rộng rãi | 11/09/2024 | 611/QĐ-BVĐKĐG | 05/09/2024 | 1 | Quận Long Biên,Thành phố Hà Nội | Nhãn khoa | MK-CHI | Chỉ khâu nhãn khoa |  |  | chỉ | 1 | 1 | K015114
Chỉ Nylon 10/0 | sợi | 84 | Việt Nam | 3006 | M02HH06L30 | Chỉ không tan tổng hợp Carelon (Nylon) số 10/0 | CPT |  |  |  | Chỉ Nylon số 10/0. Thành phần Polyamide 6-6.6, có lớp phủ Silicon. Sợi dài 30 cm, 2 kim hình thang 3/8c, dài 6 mm. Đóng gói bằng giấy tiệt trùng 80gsm (100 micron) độ bền cao, ngăn khuẩn hiệu quả. Kim bằng thép 302 phủ silicon. Đạt tiêu chuẩn ISO 13485. | 110.000 | vn0101953129 | Liên danh Công ty cổ phần sản xuất và xuất nhập khẩu Vietland – Công ty cổ phần dược phẩm Thống Nhất | IB2400119069 | vn0103403378 | Bệnh viện Đa khoa huyện Đan Phượng | Đấu thầu rộng rãi | 20/06/2024 | 757/QĐ-BVĐP | 18/06/2024 | 1 | Huyện Đan Phượng,Thành phố Hà Nội | Nhãn khoa | MK-CHI | Chỉ khâu nhãn khoa |  |  | chỉ | 1 | 1 | K015115
Chỉ Nylon 10/0 | Sợi | 120 | Code: 6402N Hãng sản xuất: Aurolab Nước sản xuất: Cộng hòa Ấn Độ | 3006 | [7 empty] | 115.000 | vn0101442741 | CÔNG TY CỔ PHẦN THIÊN TRƯỜNG | IB2300319600 | vn0305405988 | TRUNG TÂM Y TẾ QUẬN 3 | Đấu thầu rộng rãi | 29/05/2024 | 138/QĐ-TTYT | 21/05/2024 | 2 | Quận 3,TP. Hồ Chí Minh | Nhãn khoa | MK-CHI | Chỉ khâu nhãn khoa |  |  | chỉ | 1 | 1 | K015116
Chỉ Nylon 10/0 | Sợi | 32 | Ký mã hiệu: ON101 Hãng/ Nước sản xuất: SMI/ Bỉ | 3006 | ON101 | SMI | SMI |  |  |  | Chỉ khâu mắt sợi đơn Nylon 10-0, dài 30 cm. Hai kim tiết diện hình thang chiều dài 6,2 mm, đường kính 150µm, độ cong 3/8. Kim thép phủ silicone | 148.000 | vn0101098538 | CÔNG TY TNHH THIẾT BỊ Y TẾ MEDICENT | IB2400097766 | vn2300305743 | Trung tâm Y tế huyện Yên Phong | Đấu thầu rộng rãi | 27/05/2024 | 499/QĐ-TTYT ngày 27/5/2024 | 27/05/2024 | 1 | Huyện Yên Phong,Tỉnh Bắc Ninh | Nhãn khoa | MK-CHI | Chỉ khâu nhãn khoa |  |  | chỉ | 1 | 1 | K015117
Chỉ Nylon 10/0 | Tép | 400 | Xuất xứ: Việt Nam Mã kỹ hiệu: TM02DLM06X2L30 Hãng sản xuất: Công ty TNHH Chỉ phẫu thuật CPT | 30061090 | [7 empty] | 114.975 | vn0313017347 | CÔNG TY TNHH THƯƠNG MẠI DỊCH VỤ KHỞI TÂM | IB2300393521 | vn0301494183 | BỆNH VIỆN 30/4 | Đấu thầu rộng rãi | 25/04/2024 | 973/QĐ-BV | 19/04/2024 | 3 | Quận 5,TP. Hồ Chí Minh | Nhãn khoa | MK-CHI | Chỉ khâu nhãn khoa |  |  | chỉ | 1 | 1 | K015118
Chỉ Nylon 10/0 (Mắt) | Sợi | 312 | Bỉ | 3006 | ON101 | SMI AG | SMI AG |  |  | 2025 | Chỉ không tiêu đơn sợi số 10/0 - Thành phần cấu tạo: Polyamid - Kim hình thang 3/8C, làm bằng thép không gỉ - Chỉ dài: 30cm - Đạt tiêu chuẩn ISO 13485; CE; FSC-EU | 135.000 | vn0109246805 | CÔNG TY TNHH ĐẦU TƯ THƯƠNG MẠI VÀ DỊCH VỤ NGUYỄN QUANG | IB2500168174 | vn0500600559 | Bệnh viện đa khoa Hà Đông | Đấu thầu rộng rãi | 26/08/2025 | 1767/QĐ-BV | 26/08/2025 | 2 | Quận Hà Đông,Thành phố Hà Nội | Nhãn khoa | MK-CHI | Chỉ khâu nhãn khoa |  |  | chỉ | 1 | 1 | K015119
Chỉ Nylon 10/0 (Mắt) | Sợi | 240 | Việt Nam |  | M02HH06L30 | Carelon (Nylon) | Công ty TNHH Chỉ phẫu thuật CPT |  |  | 2023 trở về sau | Chỉ không tan tổng hợp Nylon/Polyamide số 10/0, dài 30 cm, 2 kim hình thang 3/8c, dài 6 mm. Kim thép 302 phủ silicon. Đóng gói bằng giấy tiệt trùng. | 125.000 | vn0106150742 | CÔNG TY TNHH THIẾT BỊ VÀ DỤNG CỤ Y KHOA | IB2400328218 | vn0500474664 | Bệnh viện đa khoa Vân Đình | Đấu thầu rộng rãi | 24/10/2024 | 2817/QĐ-BVĐKVĐ | 21/10/2024 | 2 | Huyện Ứng Hòa,Thành phố Hà Nội | Nhãn khoa | MK-CHI | Chỉ khâu nhãn khoa |  |  | chỉ | 1 | 1 | K015120
Chỉ Nylon 10/0 (Mắt) | Sợi | 120 | SMI AG-Bỉ | 3006 | [7 empty] | 165.000 | vn0109246805 | CÔNG TY TNHH ĐẦU TƯ THƯƠNG MẠI VÀ DỊCH VỤ NGUYỄN QUANG | IB2300394520 | vn0500600559 | Bệnh viện đa khoa Hà Đông | Đấu thầu rộng rãi | 25/04/2024 | 237/QĐ-BV | 01/02/2024 | 1 | Quận Hà Đông,Thành phố Hà Nội | Nhãn khoa | MK-CHI | Chỉ khâu nhãn khoa |  |  | chỉ | 1 | 1 | K015121
Chỉ nylon 10/0 (sợi đen) | Tép | 200 | Ấn Độ | 3006 | 3M30CS6 | ORLON | Orion Sutures (India) Pvt Ltd |  |  | 2024 trở về sau | Chất liệu Polyamide số 10/0. Kim vi phẫu hình thang cong 3/8C dài 6mm. Chỉ dài 30cm | 89.250 | vn0313501974 | CÔNG TY TNHH KIM PHARMA | IB2500440210 | vn2200176300 | Bệnh viện đa khoa Sóc Trăng | Đấu thầu rộng rãi | 25/12/2025 | 1107/QĐBVĐK | 25/12/2025 | 3 | Phường Phú Lợi,Thành phố Cần Thơ | Nhãn khoa | MK-CHI | Chỉ khâu nhãn khoa |  |  | chỉ | 1 | 1 | K015122
Chỉ nylon 10/0 2 kim hình thang 6mm 3/8c, dài 30cm | Tép | 240 | Việt Nam | 3006 | M02HH06L30 | CARELON | Công ty TNHH Chỉ Phẫu Thuật CPT |  |  | 2024 | Chỉ không tan tổng hợp Nylon số 10/0, dài 30 cm, 2 kim hình thang 3/8c, dài 6 mm, làm từ Polyamide 6-6.6 cấu trúc vững chắc, sợi tròn đều, dễ uốn, đàn hồi tốt, Chỉ màu xanh dương hoặc đen, Phẫu thuật tổng quát, khâu da, chỉnh hình, sản phụ khoa, thẩm mỹ, nhãn khoa.Tính chất : thép cứng, không gỉ, không cong, không gãy, kích cỡ chỉ và kim phù hợp theo yêu cầu. Được đóng gói tiệt trùng EO từng tép. | 124.950 | vn0303244037 | CÔNG TY TNHH TRANG THIẾT BỊ Y TẾ HOÀNG ÁNH DƯƠNG | IB2400115468 | vn0301725426 | Bệnh viện quận Tân Bình | Đấu thầu rộng rãi | 28/08/2024 | 131/QĐ-BVTB | 23/08/2024 | 4 | Quận Tân Bình,TP. Hồ Chí Minh | Nhãn khoa | MK-CHI | Chỉ khâu nhãn khoa |  |  | chỉ | 1 | 1 | K015123
Chỉ Nylon 10/0 dài 30 cm, 2 kim hình thang 3/8c, dài 6 mm | Tép | 12 | Việt Nam | 3006 | M02HH06L30 | Nylon | Công ty TNHH Chỉ Phẫu Thuật CPT |  |  | Từ năm 2025 trở đi | Chỉ không tan tổng hợp Nylon/Polyamide số 10/0, dài 30 cm, 2 kim hình thang 3/8c, dài 6 mm. Kim thép 302 phủ silicon XtraCoat, mũi kim UltraGlyde. Đóng gói bằng giấy tiệt trùng 80gsm (100 micron) độ bền cao, ngăn khuẩn hiệu quả. | 124.950 | vn0300978079 | CÔNG TY TNHH CHỈ PHẪU THUẬT CPT | IB2600056801 | vn0301638935 | Bệnh viện Đa khoa Khánh Hội | Đấu thầu rộng rãi | 16/06/2026 | 358/QĐ-BVĐKKH | 16/06/2026 | 2 | Phường Xóm Chiếu,Thành phố Hồ Chí Minh | Nhãn khoa | MK-CHI | Chỉ khâu nhãn khoa |  |  | chỉ | 1 | 1 | K015124
Chỉ Nylon 10/0 dài 30 cm, 2 kim hình thang, dài 6 mm | Tép | 24 | Việt Nam |  | TM02DLM06X2L30 | Chỉ không tan tổng hợp Teklon (Nylon) số 10/0, dài 30 cm, 2 kim hình thang 3/8c, dài 6 mm, TM02DLM06X2L30 | Công ty TNHH Chỉ Phẫu Thuật CPT |  |  | 2024 trở đi | Chỉ không tan tổng hợp đơn sợi vô trùng được làm từ polyamide 6/6.6 số 10/0, dài 30 cm, 2 kim hình thang 3/8c, dài 6 mm. Kim thép 302 phủ silicon XtraCoat, mũi kim UltraGlyde Đóng gói bằng giấy tiệt trùng 80gsm (100 micron) độ bền cao, ngăn khuẩn hiệu quả | 99.750 | vn0312728203 | CÔNG TY TNHH TRANG THIẾT BỊ Y TẾ MINH HOÀNG | IB2500178330 | vn0301638935 | Bệnh viện Quận 4 | Đấu thầu rộng rãi | 30/07/2025 | 365/QĐ-BVQ4 | 30/07/2025 | 2 | Quận 4,TP. Hồ Chí Minh | Nhãn khoa | MK-CHI | Chỉ khâu nhãn khoa |  |  | chỉ | 1 | 1 | K015125
Chỉ Nylon 10/0 khâu mắt | Sợi | 60 | Trung Quốc |  | NC10006-230 | Chỉ Nylon không tiêu số 10/0 | Huaian Angel Medical Instruments Co., Ltd |  |  | 2024 | Chỉ không tan tổng hợp đơn sợi Polyamid, số 10/0, dài 30cm, 2 kim, 3/8 vòng tròn, kim 6mm, làm bằng thép không gỉ phủ silicon. Tiêu chuẩn ISO 13485:2016 | 135.000 | vn0101849706 | CÔNG TY TNHH THIẾT BỊ Y TẾ VÀ HOÁ CHẤT HOÀNG PHƯƠNG | IB2400409074 | vn0500475033 | Bệnh viện đa khoa huyện Ba Vì | Đấu thầu rộng rãi | 25/12/2024 | 1050/QĐ-BVBV | 19/12/2024 | 2 | Huyện Ba Vì,Thành phố Hà Nội | Nhãn khoa | MK-CHI | Chỉ khâu nhãn khoa |  |  | chỉ | 1 | 1 | K015126
Chỉ Nylon 10/0 kim hình thang | Tép | 60 | Ấn Độ | 3006 | 3M30CS6 | Orion Suture (India) Pvt. Ltd | Orion Suture (India) Pvt.Ltd |  |  | Năm 2024 trở về sau | Chỉ không tan đơn sợi polyamide 6.6. Kim làm bằng thép không gỉ 302. Cỡ chỉ số 10/0 dài 30cm, 2 kim hình thang 3/8C 6mm. Độ bền kéo nút thắt >= 202% so với USP. Tiêu chuẩn ISO 13485 và CE | 97.000 | vn0303649788 | CÔNG TY TNHH THƯƠNG MẠI - DỊCH VỤ VÀ SẢN XUẤT VIỆT TƯỜNG | IB2500249954 | vn0301514591 | Bệnh Viện Đa Khoa Sài Gòn | Đấu thầu rộng rãi | 30/07/2025 | 447/QĐ-BVĐKSG | 29/07/2025 | 2 | TP. Hồ Chí Minh | Nhãn khoa | MK-CHI | Chỉ khâu nhãn khoa |  |  | chỉ | 1 | 1 | K015127
Chỉ Nylon 10/0 kim hình thang | Tép | 60 | Ấn Độ | 3006 | SFN3717B | Sterilon | Peters Surgical India |  |  | ≥ 2022 | Chỉ không tan đơn sợi polyamide 6.6. Kim làm bằng thép không gỉ 302. Cỡ chỉ số 10/0 dài 30cm, 2 kim hình thang 3/8C 6mm. Độ bền kéo nút thắt >= 202% so với USP. Tiêu chuẩn ISO 13485 và CE | 145.950 | vn0312268965 | CÔNG TY TNHH THIẾT BỊ Y TẾ ĐỈNH CAO | IB2400072507 | vn0301514591 | Bệnh Viện Đa Khoa Sài Gòn | Đấu thầu rộng rãi | 05/06/2024 | 254/QĐ-BVĐKSG | 29/05/2024 | 3 | Quận 1,TP. Hồ Chí Minh | Nhãn khoa | MK-CHI | Chỉ khâu nhãn khoa |  |  | chỉ | 1 | 1 | K015128
Chỉ nylon 10/0 kim tam giác | Tép | 10 | Ấn Độ | 3006 | 3M30CS6 | 3M30CS6 | Orion Suture (India) Pvt. Ltd. |  |  | 2023 trở về sau | Chỉ không tan tổng hợp đơn sợi vô trùng số 10/0, dài 30 cm, 2 kim hình thang 3/8c, dài 6 mm. Kim thép 302 phủ silicon, mũi kim độ nhọn cao hơn. Đóng gói bằng giấy tiệt trùng. Đạt tiêu chuẩn ISO13485; CE | 95.000 | vn0314705025 | CÔNG TY TNHH THƯƠNG MẠI ĐẦU TƯ Y TẾ Á CHÂU | IB2400315168 | vn0302159861 | BỆNH VIỆN QUẬN 1 | Đấu thầu rộng rãi | 18/12/2024 | 2250/QĐ-BV | 17/12/2024 | 4 | Quận 1,TP. Hồ Chí Minh | Nhãn khoa | MK-CHI | Chỉ khâu nhãn khoa |  |  | chỉ | 1 | 1 | K015129
Chỉ nylon 10/0 kim tam giác 40mm 3/8c, dài 30cm | Tép | 10 | Việt Nam |  | TM02DLM06X2L30 | Chỉ không tan tổng hợp Teklon (Nylon) số 10/0, dài 30 cm, 2 kim hình thang 3/8c, dài 6 mm, TM02DLM06X2L30 | Công ty TNHH Chỉ Phẫu Thuật CPT |  |  | 2024 trở đi | Chỉ không tan tổng hợp đơn sợi vô trùng được làm từ polyamide 6/6.6 số 10/0, dài 30 cm, 2 kim hình thang 3/8c, dài 6 mm. Kim thép 302 phủ silicon XtraCoat, mũi kim UltraGlyde Đóng gói bằng giấy tiệt trùng 80gsm (100 micron) độ bền cao, ngăn khuẩn hiệu quả | 99.750 | vn0312728203 | CÔNG TY TNHH TRANG THIẾT BỊ Y TẾ MINH HOÀNG | IB2500130783 | vnz000019730 | Bệnh viện Chỉnh hình và Phục hồi chức năng Thành phố Hồ Chí Minh | Đấu thầu rộng rãi | 03/07/2025 | 044/QĐ-BVCHPHCNTPHCM | 03/07/2025 | 3 | Quận Tân Bình,TP. Hồ Chí Minh | Nhãn khoa | MK-CHI | Chỉ khâu nhãn khoa |  |  | chỉ | 1 | 1 | K015130
Chỉ Nylon 10/0 kim tam giác, kim tròn, 2 kim, kim dài 6,2mm hoặc tương đương | Sợi | 96 | Ấn Độ | 3006 | 3M30CS6 | ORLON | Orion Sutures (India) Pvt Ltd |  |  | 2025 | Chỉ không tan tổng hợp Nylon số 10/0. kim thiết diện hình thang. tiêu chuẩn ISO 13485, CE | 74.556 | vn0300483319 | CÔNG TY CỔ PHẦN DƯỢC PHẨM TRUNG ƯƠNG CODUPHA | IB2600083587 | vnz000013556 | BỆNH VIỆN C ĐÀ NẴNG | Đấu thầu rộng rãi | 21/04/2026 | 539/QĐ-BVC | 20/04/2026 | 3 | Phường Hải Châu,Thành phố Đà Nẵng | Nhãn khoa | MK-CHI | Chỉ khâu nhãn khoa |  |  | chỉ | 1 | 1 | K015131
Chỉ Nylon 10/0 kim tam giác, kim tròn, 2 kim, kim dài 6,2mm hoặc tương đương | Sợi | 144 | Trung Quốc | 3006 | Nylon | RTMED | Shandong Haidike |  |  | 2024 trở về sau | Chỉ không tan tổng hợp Nylon số 10/0. kim tam giác, kim tròn hoặc tương đương. tiêu chuẩn ISO 13485, CE | 83.200 | vn0401895647 | CÔNG TY TNHH THIẾT BỊ Y TẾ HOÀNG GIA HUY | IB2500026431 | vnz000013556 | Bệnh viện C Đà Nẵng | Đấu thầu rộng rãi | 01/04/2025 | KQ2500026431_2503301438 | 01/04/2025 | 3 | Quận Hải Châu,Thành phố Đà Nẵng | Nhãn khoa | MK-CHI | Chỉ khâu nhãn khoa |  |  | chỉ | 1 | 1 | K015132
Chỉ nylon 2 kim số 10/0 | Sợi | 300 | Trung Quốc |  | NC10006-230 | Huaian Angel | Huaian Angel Medical Instruments Co., Ltd |  |  | 2025 trở đi | Chỉ không tan tổng hợp đơn sợi Polyamid, dài 30cm, 2 kim, 3/8 vòng tròn, kim 6mm, làm bằng thép không gỉ phủ silicon. Tiêu chuẩn ISO 13485:2016 | 135.000 | vn0101849706 | CÔNG TY TNHH THIẾT BỊ Y TẾ VÀ HOÁ CHẤT HOÀNG PHƯƠNG | IB2600088771 | vn0500475033 | Bệnh viện đa khoa Ba Vì | Đấu thầu rộng rãi | 12/05/2026 | 456/QĐ-BVBV | 12/05/2026 | 1 | Xã Vật Lại,Thành phố Hà Nội | Nhãn khoa | MK-CHI | Chỉ khâu nhãn khoa |  |  | chỉ | 1 | 1 | K015136
Chỉ Nylon 4.0 có kim | Tép | 554 | Việt Nam | 3006 | MCA (MCA-MAKIA61CABN1) | ARES | Công ty CP Nhà máy Trang thiết bị Y tế USM Healthcare |  | 2100277ĐKLH/BYT-TB-CT | 2023 trở về sau | Chỉ phẫu thuật không tiêu tổng hợp Nylon (chất liệu polyamide 6 hoặc polyamide 6.6) - 1 kim, đơn sợi. Đường kính 4/0 (số 4.0), dài ≥75 cm, màu xanh dương - Kim tam giác, bán kính cong kim 3/8C, dài 18 mm, kim bằng thép không gỉ Austenit 302 phủ silicon, mũi vuốt nhọn. Kim không mắt, kim Premium, công nghệ U-filo - Lực kéo đứt khi thắt nút (Lực căng của chỉ) tối thiểu 5 Newton (có thể vượt đến 250% so với yêu cầu của USP) - Lực liên kết giữa kim và chỉ tối thiểu 4,5 Newton (có thể vượt đến 140% so với yêu cầu của USP) - Giấy chứng nhận ISO 9001:2015, ISO 13485:2016, ISO 14001:2015 - Sản phẩm được tiệt trùng bằng Ethylene Oxide (EO 100% hoặc EO/CO₂ tỉ lệ 20:80) | 9.500 | vn0312041033 | CÔNG TY CỔ PHẦN NHÀ MÁY TRANG THIẾT BỊ Y TẾ USM HEALTHCARE | IB2400515382 | vn1900345506 | Trung tâm Y tế huyện Phước Long | Đấu thầu rộng rãi | 07/02/2025 | Số 40/QĐ-TTYT | 07/02/2025 | 3 | Huyện Phước Long,Tỉnh Bạc Liêu | Nhãn khoa | MK-CHI | Chỉ khâu nhãn khoa |  |  | chỉ | 1 | 1 | K015337
Chỉ Nylon 4/0 hộp 12 sợi | Sơi | 180 | Trung Quốc | 3006 | Nylon 4/0 | Medico | MEDICO (HUAIAN) CO., LTD |  |  |  | Tính chất: mới 100% Sản xuất từ năm 2023 trở về sau Tiêu chuẩn chất lượng: ISO 13485:2016 hoặc tương đương Tiêu chí kỹ thuật: Chỉ khâu phẫu thuật không tiêu đơn sợi Nylon 4/0. Chỉ khâu phẫu thuật không tiêu đơn sợi Nylon. Dài chỉ ≥75cm. Kim làm bằng thép không gỉ 302 phủ silicon. Được đóng gói trong túi 100% sợi HDPE bền dai chống rách, ngăn khuẩn hiệu quả. Phản ứng mô là tối thiểu. Nylon là một vật liệu không hấp thụ mà theo thời gian được đóng bởi mô liên kết. Được biết rằng khối lượng sợi giảm dần, khoảng 10% một năm do sự gián đoạn bởi các liên kết hóa học trong một hoạt động thủy phân. Mã màu: nhãn xanh Thường được sử dụng trong nhiều cách với các mô như phẫu thuật thần kinh, nhãn khoa và thẩm mỹ. Quy cách: 12 sợi/hộp | 7.300 | vn3101117916 | CÔNG TY TNHH TM VÀ DV LONG CHÂU | IB2400194337 | vn3100488202 | TRUNG TÂM Y TẾ HUYỆN BỐ TRẠCH | Chào hàng cạnh tranh | 16/08/2024 | 288/QĐ-TTYT | 16/08/2024 | 5 | Huyện Bố Trạch,Tỉnh Quảng Bình | Nhãn khoa | MK-CHI | Chỉ khâu nhãn khoa |  |  | chỉ | 1 | 1 | K015382
Chỉ Nylon 4/0 kim tam giác | Tép | 2000 | Việt Nam | 3006 | MCA (MCA-MAKIA61CABN3) | ARES | Công ty CP Nhà máy Trang thiết bị Y tế USM Healthcare |  |  | 2024 trở về sau | Chỉ không tiêu đơn sợi Nylon chất liệu polyamide 6 - 6.6 (polyamide 6 hoặc polyamide 6.6), đường kính 4/0, bán kính cong ki 3/8C, chiều dài chỉ 75cm, chiều dài kim 18mm, kim làm từ thép không gỉ Martensitic 420 (AISI 420), kim phủ silicon.Kim không mắt, kim Premium, công nghệ U-filo. Giấy chứng nhận ISO 9001:2015, ISO 13485:2016, ISO 14001:2015 Sản phẩm được tiệt trùng bằng Ethylene Oxide (EO 100% hoặc EO/CO₂ tỉ lệ 20:80) Sản phẩm được sản xuất tại Việt Nam | 8.950 | vn0312041033 | CÔNG TY CỔ PHẦN NHÀ MÁY TRANG THIẾT BỊ Y TẾ USM HEALTHCARE | IB2500023711 | vn6300330899 | Bệnh viện Đa khoa thành phố Ngã Bảy | Đấu thầu rộng rãi | 06/05/2025 | KQ2500023711_2505051519 | 06/05/2025 | 4 | Thành phố Ngã Bảy,Tỉnh Hậu Giang | Nhãn khoa | MK-CHI | Chỉ khâu nhãn khoa |  |  | chỉ | 1 | 1 | K015387
Chỉ Nylon 4/0, 75cm, kim tam giác 3/8 CT19 | Tép | 3250 | Việt Nam |  | MCA (MCA-MAKIA61CABO1) | ARES | Công ty Cổ phần Nhà máy Trang thiết bị Y tế USM Healthcare |  |  | Từ năm 2023 trở về sau | Chỉ không tiêu đơn sợi Nylon (chất liệu polyamide 6 hoặc polyamide 6.6) - 1 kim, đơn sợi, màu xanh dương, đường kính 4/0, chiều dài chỉ 75cm, kim tam giác, bán kính cong kim 3/8C, chiều dài kim 19mm. Kim làm bằng thép không gỉ Martensitic 420 (AISI 420). Kim không mắt, kim Premium, công nghệ U-filo. Giấy chứng nhận ISO 9001:2015, ISO 13485:2016, ISO 14001:2015 Sản phẩm được tiệt trùng bằng Ethylene Oxide (EO 100% hoặc EO/CO₂ tỉ lệ 20:80) | 8.700 | vn0312041033 | CÔNG TY CỔ PHẦN NHÀ MÁY TRANG THIẾT BỊ Y TẾ USM HEALTHCARE | IB2400511803 | vn0301657127 | Bệnh viện Quận 12 | Đấu thầu rộng rãi | 24/02/2025 | 447/QĐ-BV | 24/02/2025 | 4 | Quận 12,TP. Hồ Chí Minh | Nhãn khoa | MK-CHI | Chỉ khâu nhãn khoa |  |  | chỉ | 1 | 1 | K015408
Chỉ Nylon 4/0, 75cm, kim tam giác 3/8c 26mm | tép | 360 | Việt Nam | 3006 | MCA (MCA-MAKIA61CABO3) | ARES | Công ty CP Nhà máy Trang thiết bị Y tế USM Healthcare |  |  | 2024 trở về sau | Chỉ phẫu thuật không tiêu tổng hợp Nylon, đơn sợi, chất liệu Polyamid 6/6.6 (polyamide 6 hoặc polyamide 6.6). Cỡ chỉ số (Đường kính) 4/0, chiều dài chỉ 75cm, loại kim: kim tam giác , chiều dài kim 19mm, vòng kim 3/8C (bán kính cong kim 3/8C). Kim làm bằng thép không gỉ Martensitic 420 (AISI 420). Kim không mắt, kim Premium, công nghệ U-filo. Giấy chứng nhận ISO 9001:2015, ISO 13485:2016, ISO 14001:2015 Sản phẩm được tiệt trùng bằng Ethylene Oxide (EO 100% hoặc EO/CO₂ tỉ lệ 20:80) | 9.500 | vn0303669801 | CÔNG TY TNHH XUÂN VY | IB2500025153 | vn1100165920 | Trung Tâm Y Tế Huyện Tân Thạnh | Đấu thầu rộng rãi | 31/03/2025 | KQ2500025153_2503311011 | 31/03/2025 | 2 | Huyện Tân Thạnh,Tỉnh Long An | Nhãn khoa | MK-CHI | Chỉ khâu nhãn khoa |  |  | chỉ | 1 | 1 | K015411
Chỉ Nylon 4/0, dài 75cm, kim tam giác 3/8c, dài 18mm | Tép | 1560 | Việt Nam | 3006 | MCA (MCA-MAKIA61CABN3) | ARES | Công ty Cổ phần Nhà máy Trang thiết bị Y tế USM Healthcare |  |  | Từ năm 2024 trở về sau | Chỉ phẫu thuật không tiêu tổng hợp Nylon chất liệu Polyamide (polyamide 6 hoặc polyamide 6.6) - 1 kim, đơn sợi. Số (Đường kính) 4/0, dài 75 cm, màu xanh dương Kim làm bằng thép không gỉ Austenit 302, phủ silicon. Kim không mắt, kim Premium, công nghệ U-filo. Đầu tam giác, dài 18 mm, bán kính cong kim 3/8C Giấy chứng nhận ISO 9001:2015, ISO 13485:2016, ISO 14001:2015 Sản phẩm được sản xuất tại Việt Nam Sản phẩm được tiệt trùng bằng Ethylene Oxide (EO 100% hoặc EO/CO₂ tỉ lệ 20:80) | 9.300 | vn0300483319 | CÔNG TY CỔ PHẦN DƯỢC PHẨM TRUNG ƯƠNG CODUPHA | IB2500178330 | vn0301638935 | Bệnh viện Quận 4 | Đấu thầu rộng rãi | 30/07/2025 | 365/QĐ-BVQ4 | 30/07/2025 | 2 | Quận 4,TP. Hồ Chí Minh | Nhãn khoa | MK-CHI | Chỉ khâu nhãn khoa |  |  | chỉ | 1 | 1 | K015415
Chỉ Nylon 4/0, dài 75cm; kim tam giác 18mm có phủ silicon, cong 3/8 vòng tròn. | Tép | 1440 | Công ty CP Nhà máy Trang thiết bị Y tế USM Healthcare |  | MCA (MCA-MAKIA61CABN1) | ARES | Việt Nam |  |  | Từ năm 2024 trở về sau | - Chỉ phẫu thuật không tiêu tổng hợp Nylon (chất liệu polyamide 6 hoặc polyamide 6.6) - 1 kim, đơn sợi. Đường kính 4/0, dài 75 cm, màu xanh dương - Kim làm bằng thép không gỉ Martensitic 420 (AISI 420). Kim không mắt, kim Premium, công nghệ U-filo. - Đầu tam giác, dài 18 mm, bán kính cong kim 3/8C - Giấy chứng nhận ISO 9001:2015, ISO 13485:2016, ISO 14001:2015 - Xuất xứ: Việt Nam - Đóng gói riêng biệt từng sản phẩm - Sản phẩm được tiệt trùng bằng Ethylene Oxide (EO 100% hoặc EO/CO₂ tỉ lệ 20:80). | 9.050 | vn0300483319 | CÔNG TY CỔ PHẦN DƯỢC PHẨM TRUNG ƯƠNG CODUPHA | IB2500279224 | vn1200656993 | TRUNG TÂM Y TẾ HUYỆN CHỢ GẠO | Đấu thầu rộng rãi | 19/09/2025 | 221/QĐ-TTYTKVCG | 18/09/2025 | 3 | Huyện Chợ Gạo,Tỉnh Tiền Giang | Nhãn khoa | MK-CHI | Chỉ khâu nhãn khoa |  |  | chỉ | 1 | 1 | K015417
Chỉ Nylon 5.0 kim tam giác | Tép | 240 | Ấn Độ |  | SFN3605 | Sterilon | Peters Surgical India |  |  | 2024 | Chỉ không tan đơn sợi polyamide 6.6. Cỡ chỉ số 5/0 dài 75cm, kim tam giác 3/8C 16mm. Độ bền kéo nút thắt 0,88Kgf và đạt 221% so với giới hạn USP. Lực tách kim và chỉ 0,98Kgf. Kim làm bằng thép không gỉ AISI 420, 302; phủ silicon. Đường kính kim 0,10-0,14mm. Đóng gói 2 lớp, bên trong là lớp nhôm. Đạt tiêu chuẩn ISO13485 và CFS tại Pháp | 19.887 | vn0304856025 | CÔNG TY TNHH THIẾT BỊ Y TẾ VIỆT ĐỨC | IB2500205866 | vn3500287412 | Bệnh viện Vũng Tàu | Đấu thầu rộng rãi | 16/06/2025 | KQ2500205866_2506161614 | 16/06/2025 | 1 | Thành phố Vũng Tàu,Tỉnh Bà Rịa - Vũng Tàu | Nhãn khoa | MK-CHI | Chỉ khâu nhãn khoa |  |  | chỉ | 1 | 1 | K015432
Chỉ Nylon 5/0 | Sợi | 30 | Trung Quốc |  | Nylon Suture/ 5-0 | Huaiyin | Huaiyin Medical Instruments Co., Ltd. |  |  | 2025 trở về sau | Loại: chỉ đơn sợi, không tiêu. Cỡ: 5/0 Kim: 01 kim tam giác, vòng kim 3/8, chiều dài 18 mm. Chiều dài chỉ: 75 cm. Đạt tiêu chuẩn CE. | 9.870 | vn0109950754 | CÔNG TY TNHH THIẾT BỊ Y TẾ & HÓA CHẤT MEDITEK VIỆT NAM | IB2500526893 | vn3101081843 | Bệnh viện Mắt Bắc Quảng Trị | Đấu thầu rộng rãi | 28/01/2026 | 38/QĐ-BVMBQT | 28/01/2026 | 2 | Phường Đồng Hới,Tỉnh Quảng Trị | Nhãn khoa | MK-CHI | Chỉ khâu nhãn khoa |  |  | chỉ | 1 | 1 | K015444
Chỉ Nylon 5/0, dài 75cm; kim tam giác 16mm có phủ silicon, cong 3/8 vòng tròn. | Tép | 600 | Công ty CP Nhà máy Trang thiết bị Y tế USM Healthcare |  | MCA (MCA-MAKHA61CABK1) | ARES | Việt Nam |  |  | Từ năm 2024 trở về sau | - Chỉ phẫu thuật không tiêu tổng hợp Nylon (chất liệu polyamide 6 hoặc polyamide 6.6) - 1 kim, đơn sợi. Đường kính 5/0, dài 75 cm, màu xanh dương - Kim làm bằng thép không gỉ Martensitic 420 (AISI 420). Kim không mắt, kim Premium, công nghệ U-filo. - Đầu tam giác, dài 16 mm, bán kính cong kim 3/8C - Giấy chứng nhận ISO 9001:2015, ISO 13485:2016, ISO 14001:2015 - Xuất xứ: Việt Nam - Đóng gói riêng biệt từng sản phẩm - Sản phẩm được tiệt trùng bằng Ethylene Oxide (EO 100% hoặc EO/CO₂ tỉ lệ 20:80). | 10.500 | vn0300483319 | CÔNG TY CỔ PHẦN DƯỢC PHẨM TRUNG ƯƠNG CODUPHA | IB2500279224 | vn1200656993 | TRUNG TÂM Y TẾ HUYỆN CHỢ GẠO | Đấu thầu rộng rãi | 19/09/2025 | 221/QĐ-TTYTKVCG | 18/09/2025 | 3 | Huyện Chợ Gạo,Tỉnh Tiền Giang | Nhãn khoa | MK-CHI | Chỉ khâu nhãn khoa |  |  | chỉ | 1 | 1 | K015486
Chỉ Nylon 6/0 | Sợi | 120 | Việt Nam |  | 3382 | Mani | Mani Hanoi Co.,Ltd |  |  | 2025 trở về sau | - Chỉ khâu mắt sợi đơn số 6-0 màu đen, dài 50cm. - Hai kim chích chiều dài từ J1311mm. - Kim làm bằng thép cứng không gỉ - Tiêu chuẩn ISO 13485, FDA - Vật tư mới 100%, đóng gói vô trùng. - Có catalog và bản dịch kèm theo | 160.000 | vn0106739217 | LIÊN DANH HỢP LỰC - HÙNG VĨ | IB2600116128 | vn0600142944 | BỆNH VIỆN MẮT NAM ĐỊNH | Đấu thầu rộng rãi | 15/05/2026 | 166/QĐ-BVMNĐ | 15/05/2026 | 1 | Phường Thiên Trường,Tỉnh Ninh Bình | Nhãn khoa | MK-CHI | Chỉ khâu nhãn khoa |  | Có | chỉ | 1 | 1 | K015503
Chỉ nylon 6/0 | Sợi | 600 | Trung Quốc |  | NL60B1015-2 | Surgical Suture | Shandong Haidike Medical Products Co., Ltd |  |  | 2024 trở đi | Chỉ khâu sợi đơn, chiều dài 30 cm. Hai kim tiết diện nhọn cắt chiều dài 15mm, đường kính kim ≤ 0,33mm, độ cong 3/8. Kim bằng thép không rỉ phủ silicone, đuôi kim được tạo lỗ đột bằng công nghệ laser. Đạt tiêu chuẩn ISO 13485, CE, FDA (510k). | 85.000 | vn0101098432 | CÔNG TY TNHH THIẾT BỊ Y TẾ VÀ HOÁ CHẤT THIÊN LONG | IB2500240316 | vn0700254169 | Bệnh viện Mắt Hà Nam | Đấu thầu rộng rãi | 21/07/2025 | 07/QĐ-BVMHN | 21/07/2025 | 3 | Thành phố Phủ Lý,Tỉnh Hà Nam | Nhãn khoa | MK-CHI | Chỉ khâu nhãn khoa |  |  | chỉ | 1 | 1 | K015508
Chỉ Nylon 6/0 | Tép | 120 | Ấn Độ |  | 3I75CX13 | Chỉ phẫu thuật Orlon số 6/0 | Orion Sutures (India) Pvt Ltd |  |  | 2023-2024 | Chỉ phẫu thuật không tiêu đơn sợi làm bằng chất liệu Polyamide 6 hoặc 6.6 số 6/0 dài 75cm, kim tam giác ngược 13mm, 3/8C. Kim làm bằng thép không gỉ, tiệt trùng bằng Ethylene Oxyde Đạt tiêu chuẩn ISO13485 | 33.800 | vn0107512970 | CÔNG TY CỔ PHẦN CÔNG NGHỆ Y TẾ VIỆT ĐỨC | IB2400332487 | vn4100546618 | BỆNH VIỆN MẮT BÌNH ĐỊNH | Chào hàng cạnh tranh | 29/10/2024 | Số 1379/QĐ-BVM | 25/10/2024 | 2 | Thành phố Quy Nhơn,Tỉnh Bình Định | Nhãn khoa | MK-CHI | Chỉ khâu nhãn khoa |  |  | chỉ | 1 | 1 | K015517
Chỉ nylon 7/0 | Tép/Sợi | 24 | Trung Quốc |  | Nylon | RTMED | Shandong Haidike Medical Products Co., Ltd. |  |  | 2025 trở về sau | Chiều dài chỉ 75cm, kim tam giác, 3/8C, kim dài 13mm | 43.000 | vn0401895647 | CÔNG TY TNHH THIẾT BỊ Y TẾ HOÀNG GIA HUY | IB2600428970 | vn4300317904 | TRUNG TÂM MẮT TỈNH QUẢNG NGÃI | Đấu thầu rộng rãi | 15/09/2026 | 403/QĐ-TTM | 15/09/2026 | 2 | Phường Nghĩa Lộ,Tỉnh Quảng Ngãi | Nhãn khoa | MK-CHI | Chỉ khâu nhãn khoa |  |  | chỉ | 1 | 1 | K015540
Chỉ Nylon 7/0 | Sợi | 50 | Việt Nam |  | 3365 | Mani | Mani Hanoi Co., Ltd - Việt Nam |  |  | 2025 trở về sau | Chỉ khâu mắt sợi đơn Nylon 7-0 màu đen, dài 30cm. Hai kim tiết diện nhọn cắt chiều dài 15mm, độ cong 3/8. Kim làm bằng thép cứng bó sợi, mũi kim mài theo công nghệ cạnh mài ngang. Tiêu chuẩn FDA, EC, ISO. | 190.000 | vn0108521061 | CÔNG TY CỔ PHẦN KINH DOANH VÀ THƯƠNG MẠI TRẦN GIA | IB2600076320 | vn0103263057 | Bệnh viện đa khoa Thạch Thất | Đấu thầu rộng rãi | 20/04/2026 | 693/QĐ-BVTT | 20/04/2026 | 1 | Xã Thạch Thất,Thành phố Hà Nội | Nhãn khoa | MK-CHI | Chỉ khâu nhãn khoa |  | Có | chỉ | 1 | 1 | K015544
Chỉ Nylon 7/0 | Sợi | 50 | Trung Quốc |  | NC701375 | Huaian | Huaian Angel Medical Instruments Co., Ltd. |  |  | 2025 trở về sau | Loại: chỉ đơn sợi, không tiêu. Cỡ: 7/0 Kim: 01 kim tam giác, vòng kim 3/8, chiều dài 13 mm. Chiều dài chỉ: 75 cm. Đạt tiêu chuẩn CE. | 37.200 | vn0109950754 | CÔNG TY TNHH THIẾT BỊ Y TẾ & HÓA CHẤT MEDITEK VIỆT NAM | IB2500526893 | vn3101081843 | Bệnh viện Mắt Bắc Quảng Trị | Đấu thầu rộng rãi | 28/01/2026 | 38/QĐ-BVMBQT | 28/01/2026 | 2 | Phường Đồng Hới,Tỉnh Quảng Trị | Nhãn khoa | MK-CHI | Chỉ khâu nhãn khoa |  |  | chỉ | 1 | 1 | K015545
Chỉ Nylon 7/0 | Sợi | 48 | Việt Nam |  | 3365 | Mani | Mani Hanoi Co., Ltd/ Việt Nam |  |  | 2023 trở về sau | Chỉ khâu mắt sợi đơn Nylon 7-0 màu đen, dài ≥ 30cm. Hai kim tiết diện nhọn cắt chiều dài 15mm, độ cong 3/8. Kim làm bằng thép cứng bó sợi, mũi kim mài theo công nghệ cạnh mài ngang. Tiêu chuẩn FDA, EC, ISO hoặc tương đương | 180.000 | vn0108521061 | CÔNG TY CỔ PHẦN KINH DOANH VÀ THƯƠNG MẠI TRẦN GIA | IB2400419685 | vn0103263057 | Bệnh viện đa khoa huyện Thạch Thất | Đấu thầu rộng rãi | 04/12/2024 | 2001/QĐ-BVTT | 28/11/2024 | 1 | Huyện Thạch Thất,Thành phố Hà Nội | Nhãn khoa | MK-CHI | Chỉ khâu nhãn khoa |  | Có | chỉ | 1 | 1 | K015554
Chỉ Nylon 9.0, 2 kim hình thang | Tép | 1150 | Việt Nam | 30061090 | 2003 | Mani Ophthalmic Sutures | Mani Hanoi Co.,Ltd |  |  | Từ năm 2025 về sau | Chỉ Nylon , sợi đen đơn 9-0, dài 30cm, kim đơn dài 6.5mm, độ cong 3/8 135°, đường kính 0.20mm. Kim làm bằng thép cứng bó sợi, được tạo lỗ đột bằng công nghệ laser, mũi kim mài theo công nghệ cạnh mài ngang (Crosslapped Edge). Tiêu chuẩn ISO 13485, CE, FDA | 180.000 | vn0316968647 | CÔNG TY TNHH Y TẾ ICARE | IB2500489278 | vn0301483745 | Bệnh viện Mắt | Đấu thầu rộng rãi | 22/07/2026 | 1254/QĐ-BVM | 22/07/2026 | 2 | Phường Xuân Hòa,Thành phố Hồ Chí Minh | Nhãn khoa | MK-CHI | Chỉ khâu nhãn khoa |  | Có | chỉ | 1 | 1 | K015569
Chỉ nylon 9.0, kim cong, ≥ 30cm (2 kim) | Tép | 366 | 6492N Hãng sản xuất: Aurolab Xuất xứ: Cộng hòa Ấn Độ | [8 empty] | 115.000 | vn0101442741 | CÔNG TY CỔ PHẦN THIÊN TRƯỜNG | IB2300348510 | vn0301483745 | Bệnh viện Mắt | Đấu thầu rộng rãi | 27/05/2024 | 449/QĐ-BVM | 23/05/2024 | 2 | Quận 3,TP. Hồ Chí Minh | Nhãn khoa | MK-CHI | Chỉ khâu nhãn khoa |  |  | chỉ | 1 | 1 | K015570
Chỉ nylon 9/0 2 kim hình thang 6mm 3/8c, dài 30cm | Tép | 60 | Việt Nam | 3006 | M03HH06L30 | CARELON | Công ty TNHH Chỉ Phẫu Thuật CPT |  |  | 2024 | Chỉ không tan tổng hợp Nylon số 9/0, dài 30 cm, 2 kim hình thang 3/8c, dài 6 mm, làm từ Polyamide 6-6.6 cấu trúc vững chắc, sợi tròn đều, dễ uốn, đàn hồi tốt, Chỉ màu xanh dương hoặc đen, Phẫu thuật tổng quát, khâu da, chỉnh hình, sản phụ khoa, thẩm mỹ, nhãn khoa.Tính chất : thép cứng, không gỉ, không cong, không gãy, kích cỡ chỉ và kim phù hợp theo yêu cầu. Được đóng gói tiệt trùng EO từng tép. | 136.500 | vn0303244037 | CÔNG TY TNHH TRANG THIẾT BỊ Y TẾ HOÀNG ÁNH DƯƠNG | IB2400115468 | vn0301725426 | Bệnh viện quận Tân Bình | Đấu thầu rộng rãi | 28/08/2024 | 131/QĐ-BVTB | 23/08/2024 | 4 | Quận Tân Bình,TP. Hồ Chí Minh | Nhãn khoa | MK-CHI | Chỉ khâu nhãn khoa |  |  | chỉ | 1 | 1 | K015573
Chỉ nylon không tiêu số 10/0 | Sợi | 96 | Việt Nam |  | M02HH06L30 | M02HH06L30 | CPT |  |  | 2025-2026 | Chỉ không tan tổng hợp Nylon/Polyamide số 10/0, dài 30 cm, 2 kim hình thang 3/8c, dài 6 mm.Kim thép 302 phủ silicon XtraCoat, mũi kim UltraGlyde. Đóng gói bằng giấy tiệt trùng 80gsm (100 micron) độ bền cao, ngăn khuẩn hiệu quả | 110.000 | vn3001039132 | CÔNG TY CỔ PHẦN THƯƠNG MẠI DỊCH VỤ THIẾT BỊ Y TẾ TÂN HOÀ PHÁT | IB2600147980 | vnz000013015 | Trung tâm Y tế Đức Thọ | Đấu thầu rộng rãi | 02/06/2026 | 162/QĐ-TTYTĐT | 02/06/2026 | 1 | Xã Đức Thọ,Tỉnh Hà Tĩnh | Nhãn khoa | MK-CHI | Chỉ khâu nhãn khoa |  |  | chỉ | 1 | 1 | K015605
Chỉ nylon không tiêu số 10/0 | Liếp | 80 | Tây Ban Nha | 3006 | G1118706 | DAFILON | B. Braun Surgical, S.A. |  |  | 2025 trở về sau | Chỉ không tan tổng hợp đơn sợi Polyamid 6/66, số 10/0, dài 30cm, kim Easyslide độ nhám bề mặt ≤ 0.4Ra, phủ silicon. Đóng gói 2 lớp. Tiêu chuẩn EU-MDR - Xuất xứ: Tây Ban Nha | 285.000 | vn3000422952 | Công ty TNHH Dược phẩm Hoàng Lan | IB2600154182 | vnz000033866 | Trung tâm Y tế Thành Sen | Đấu thầu rộng rãi | 26/05/2026 | 505/QĐ-TTYT | 26/05/2026 | 2 | Phường Thành Sen,Tỉnh Hà Tĩnh | Nhãn khoa | MK-CHI | Chỉ khâu nhãn khoa |  |  | chỉ | 1 | 1 | K015606
Chỉ nylon không tiêu số 10/0 | Sợi | 168 | Việt Nam |  | M02HH06L30 | M02HH06L30 | Công ty TNHH Chỉ phẩu thuật CPT |  |  | 2025 trở về sau | Cấu hình kỹ thuật kèm theo bảng Excel Bảng danh mục hàng hoá dự thầu | 119.800 | vn3001039132 | CÔNG TY CỔ PHẦN THƯƠNG MẠI DỊCH VỤ THIẾT BỊ Y TẾ TÂN HOÀ PHÁT | IB2600091209 | vnz000018342 | Bệnh viện Đa khoa thị xã Kỳ Anh | Đấu thầu rộng rãi | 22/04/2026 | 188/QĐ-BVĐKKA | 22/04/2026 | 2 | Phường Sông Trí,Tỉnh Hà Tĩnh | Nhãn khoa | MK-CHI | Chỉ khâu nhãn khoa |  |  | chỉ | 1 | 1 | K015607
Chỉ nylon không tiêu số 10/0 | Liếp | 50 | Việt Nam |  | M02HH06L30 | M02HH06L30 | CPT |  |  | 2024-2025 | Chỉ không tan tổng hợp Nylon/Polyamide số 10/0, dài 30 cm, 2 kim hình thang 3/8c, dài 6 mm.Kim thép 302 phủ silicon XtraCoat, mũi kim UltraGlyde. Đóng gói bằng giấy tiệt trùng tyvek 80gsm (100 micron) độ bền cao, ngăn khuẩn hiệu quả | 115.000 | vn3001039132 | CÔNG TY CỔ PHẦN THƯƠNG MẠI DỊCH VỤ THIẾT BỊ Y TẾ TÂN HOÀ PHÁT | IB2500453176 | vn3000560991 | Trung tâm Y tế Hương Sơn | Đấu thầu rộng rãi | 06/11/2025 | Số: 1051/QĐ-TTYT | 06/11/2025 | 1 | Xã Hương Sơn,Tỉnh Hà Tĩnh | Nhãn khoa | MK-CHI | Chỉ khâu nhãn khoa |  |  | chỉ | 1 | 1 | K015608
Chỉ nylon không tiêu số 10/0 | Liếp | 72 | Việt Nam |  | 1406 | 1406 | Mani Hanoi Co., Ltd, Việt Nam |  |  | 2023 trở về sau | Chỉ khâu sợi đơn Nylon 10-0 màu đen, dài 30 cm. Hai kim tiết diện hình thang chiều dài 6 mm, đường kính 0,14mm, độ cong 3/8. Kim làm bằng thép cứng bó sợi, mũi kim mài theo công nghệ cạnh mài ngang (Crosslapped Edge). Tiêu chuẩn ISO 13485, CE, FDA | 220.000 | vn3001039132 | CÔNG TY CỔ PHẦN THƯƠNG MẠI DỊCH VỤ THIẾT BỊ Y TẾ TÂN HOÀ PHÁT | IB2500195306 | vn3000562501 | Trung tâm Y tế huyện Nghi Xuân | Đấu thầu rộng rãi | 28/05/2025 | KQ2500195306_2505281246 | 28/05/2025 | 2 | Huyện Nghi Xuân,Tỉnh Hà Tĩnh | Nhãn khoa | MK-CHI | Chỉ khâu nhãn khoa |  | Có | chỉ | 1 | 1 | K015609
Chỉ nylon không tiêu số 10/0 | Sợi | 72 | Tây Ban Nha |  | G1118706 | G1118706 | B. Braun Surgical S.A |  |  | 2023 trở về sau | Chỉ không tan tổng hợp đơn sợi polyamide 6/6 black, số 10/0, chỉ dài 30cm, 02 kim hình thang 3/8 vòng tròn làm từ thành phần thép có hàm lượng Niken ≥13%, Chromiun ≥20% độ nhám bề mặt ≤0,4 Ra, đầu kim micro dài 6mm ±0,1. Đạt tiêu chuẩn MDR theo quy đinh 2017/745 của EU. | 290.000 | vn3001039132 | CÔNG TY CỔ PHẦN THƯƠNG MẠI DỊCH VỤ THIẾT BỊ Y TẾ TÂN HOÀ PHÁT | IB2500112049 | vn3000640679 | Trung tâm Y tế thị xã Hồng Lĩnh | Đấu thầu rộng rãi | 14/05/2025 | KQ2500112049_2505141710 | 14/05/2025 | 3 | Thị xã Hồng Lĩnh,Tỉnh Hà Tĩnh | Nhãn khoa | MK-CHI | Chỉ khâu nhãn khoa |  |  | chỉ | 1 | 1 | K015610
Chỉ nylon không tiêu số 10/0 | Sợi | 96 | Nhật Bản |  | CK1406 | CK1406 | Mani |  |  | 2023 trở về sau | Chỉ khâu mắt sợi đơn Nylon 10-0 màu đen, dài 30 cm. Hai kim tiết diện hình thang chiều dài 6 mm, đường kính 0,14mm, độ cong 3/8. Kim làm bằng thép cứng bó sợi, mũi kim mài theo công nghệ cạnh mài ngang (Crosslapped Edge). Mã kim: ZE06-14 Tiêu chuẩn ISO 13485, FDA | 189.000 | vn3001039132 | CÔNG TY CỔ PHẦN THƯƠNG MẠI DỊCH VỤ THIẾT BỊ Y TẾ TÂN HOÀ PHÁT | IB2500112049 | vn3000640679 | Trung tâm Y tế thị xã Hồng Lĩnh | Đấu thầu rộng rãi | 14/05/2025 | KQ2500112049_2505141710 | 14/05/2025 | 3 | Thị xã Hồng Lĩnh,Tỉnh Hà Tĩnh | Nhãn khoa | MK-CHI | Chỉ khâu nhãn khoa |  | Có | chỉ | 1 | 1 | K015611
Chỉ nylon không tiêu số 10/0 | Liếp | 300 | Tây Ban Nha | 3006 | G1118706 | DAFILON | B. Braun Surgical S.A |  |  | 2024 trở về sau | Chỉ không tan tổng hợp đơn sợi Polyamid 6/66, số 10/0, dài 30cm, kim Easyslide độ nhám bề mặt nhỏ hơn 0.4Ra, phủ silicon. Đóng gói 2 lớp: Tiêu chuẩn EU-MDR | 285.000 | vn3000422952 | Công ty TNHH Dược phẩm Hoàng Lan | IB2500101905 | vnz000033866 | Trung tâm Y tế Thành phố Hà Tĩnh | Đấu thầu rộng rãi | 08/05/2025 | KQ2500101905_2505081455 | 08/05/2025 | 2 | Thành phố Hà Tĩnh,Tỉnh Hà Tĩnh | Nhãn khoa | MK-CHI | Chỉ khâu nhãn khoa |  |  | chỉ | 1 | 1 | K015612
Chỉ nylon không tiêu số 10/0 | Sợi | 300 | Trung Quốc |  | NC202475 | Huaian Angel Medical Instruments Co., Ltd. | Huaian Angel Medical Instruments Co., Ltd. |  |  | 2024 trở về sau | Chỉ phẫu thuật đơn sợi không tiêu tiệt trùng làm từ polyamide 6.0 số 10/0, dài ≥30cm, 2 kim hình thang 3/8c, kim 6mm. Kim làm thép không rỉ 402 phủ silicone tiệt trùng bằng tia gamma - Đạt tiêu chuẩn ISO 13485 , CE | 98.800 | vn0106677627 | CÔNG TY CỔ PHẦN THIẾT BỊ VÀ DỊCH VỤ VIỆT PHÁP | IB2400580469 | vn3002183675 | Trung tâm y tế huyện Can Lộc | Đấu thầu rộng rãi | 20/01/2025 | KQ2400580469_2501201152 | 20/01/2025 | 1 | Huyện Can Lộc,Tỉnh Hà Tĩnh | Nhãn khoa | MK-CHI | Chỉ khâu nhãn khoa |  |  | chỉ | 1 | 1 | K015613
Chỉ nylon không tiêu số 10/0 | Sợi | 48 | Việt Nam |  | M02HH06L30 | M02HH06L30 | Công ty TNHH chỉ phẩu thuật CPT |  |  | 2023 trở về sau | Chỉ không tan tổng hợp Nylon/Polyamide số 10/0, dài 30 cm, 2 kim hình thang 3/8c, dài 6 mm.Kim thép 302 phủ silicon XtraCoat, mũi kim UltraGlyde. Đóng gói bằng giấy tiệt trùng 80gsm (100 micron) độ bền cao, ngăn khuẩn hiệu quả | 150.000 | vn3001039132 | CÔNG TY CỔ PHẦN THƯƠNG MẠI DỊCH VỤ THIẾT BỊ Y TẾ TÂN HOÀ PHÁT | IB2400517460 | vnz000013015 | Trung tâm Y tế huyện Đức Thọ | Đấu thầu rộng rãi | 25/12/2024 | 273/TTYT | 23/12/2024 | 1 | Huyện Đức Thọ,Tỉnh Hà Tĩnh | Nhãn khoa | MK-CHI | Chỉ khâu nhãn khoa |  |  | chỉ | 1 | 1 | K015614
Chỉ nylon không tiêu số 10/0 | Sợi | 120 | Trung Quốc |  | NC202475 | Huaian Angel Medical Instruments Co., Ltd. | Huaian Angel Medical Instruments Co., Ltd. |  |  |  | Chỉ phẫu thuật đơn sợi không tiêu tiệt trùng làm từ polyamide 6.0 số 10/0, dài ≥30cm, 2 kim hình thang 3/8c, kim 6mm. Kim làm thép không rỉ 402 phủ silicone tiệt trùng bằng tia gamma - Đạt tiêu chuẩn ISO 13485 , CE | 120.000 | vn0106677627 | LIÊN DANH NHÀ THẦU VIỆT PHÁP - VIỆT LONG | IB2400421485 | vn3000672889 | Trung tâm Y tế huyện Lộc Hà | Đấu thầu rộng rãi | 04/12/2024 | Số 550/QĐ-TTYT | 04/12/2024 | 1 | Huyện Lộc Hà,Tỉnh Hà Tĩnh | Nhãn khoa | MK-CHI | Chỉ khâu nhãn khoa |  |  | chỉ | 1 | 1 | K015615
Chỉ nylon không tiêu số 10/0 | Sợi | 120 | Bỉ |  | ON101 | ON101 | SMI AG |  |  | 2023 trở về sau | Chỉ khâu mắt sợi đơn không tan tổng hợp Nylon 10/0 màu đen, dài 30 cm. Hai kim tiết diện hình thang chiều dài 6.2 mm, đường kính 0,15mm, độ cong 3/8 vòng tròn. Kim làm bằng thép không gỉ AISI 300, 302 phủ silicon. Tiêu chuẩn ISO 13485, CE. Sản xuất tại Châu Âu. | 165.000 | vn3001039132 | CÔNG TY CỔ PHẦN THƯƠNG MẠI DỊCH VỤ THIẾT BỊ Y TẾ TÂN HOÀ PHÁT | IB2400360133 | vnz000018342 | Bệnh viện Đa khoa thị xã Kỳ Anh | Đấu thầu rộng rãi | 20/11/2024 | 597/QĐ-BVĐKKA | 19/11/2024 | 2 | Thị xã Kỳ Anh,Tỉnh Hà Tĩnh | Nhãn khoa | MK-CHI | Chỉ khâu nhãn khoa |  |  | chỉ | 1 | 1 | K015616
Chỉ nylon không tiêu số 10/0 | Sợi | 72 | Việt Nam | 3006 | M02HH06L30 |  | CPT |  |  | 2023 trở đi | Chỉ không tan tổng hợp Carelon (Nylon) số 10/0, dài 30 cm, 2 kim hình thang 3/8c, dài 6 mm. Kim thép 302 phủ silicon XtraCoat, mũi kim UltraGlyde Chứng nhận ISO | 120.000 | vn0101905830 | CÔNG TY CỔ PHẦN ĐẦU TƯ HDN | IB2400241357 | vnz000018342 | Bệnh viện Đa khoa thị xã Kỳ Anh | Đấu thầu rộng rãi | 28/09/2024 | 472/QĐ-BVĐKKA | 27/09/2024 | 2 | Thị xã Kỳ Anh,Tỉnh Hà Tĩnh | Nhãn khoa | MK-CHI | Chỉ khâu nhãn khoa |  |  | chỉ | 1 | 1 | K015617
Chỉ nylon không tiêu số 10/0 | Liếp | 200 | B. Braun - Tây Ban Nha | 3006 | [7 empty] | 290.000 | vn3001039132 | CÔNG TY CỔ PHẦN THƯƠNG MẠI DỊCH VỤ THIẾT BỊ Y TẾ TÂN HOÀ PHÁT | IB2300394309 | vn3000560991 | Trung tâm Y tế huyện Hương Sơn | Đấu thầu rộng rãi | 07/06/2024 | Số: 482/QĐ-TTYT | 10/05/2024 | 2 | Huyện Hương Sơn,Tỉnh Hà Tĩnh | Nhãn khoa | MK-CHI | Chỉ khâu nhãn khoa |  |  | chỉ | 1 | 1 | K015618
Chỉ nylon không tiêu số 4/0 | Liếp | 120 | Việt Nam |  | MCA | USM | Công ty Cổ phần Nhà máy Trang thiết bị y tế USM Healthcare |  |  | 2026 | Chỉ phẫu thuật đơn sợi không tiêu tiệt trùng được làm từ polyamide, số 4/0 kim tam giác 3/8C, Kim làm bằng thép không gỉ Martensitic 420 (AISI 420). Kim không mắt, kim Premium, Đầu tam giác, dài 19 mm, bán kính cong kim 3/8CLực kéo đứt khi thắt nút (Lực căng của chỉ) tối thiểu 5 Newton (có thể vượt đến 250% so với yêu cầu của USP) Đạt tiêu chuẩn ISO 13485, . | 16.000 | vn3301068656 | CÔNG TY CỔ PHẦN DƯỢC PHẨM VÀ THIẾT BỊ Y TẾ TÂM ĐỨC | IB2600240636 | vn3300343469 | Trung tâm Y tế A Lưới | Đấu thầu rộng rãi | 15/07/2026 | 123/QĐ-TTYT | 15/07/2026 | 2 | Thành phố Huế | Nhãn khoa | MK-CHI | Chỉ khâu nhãn khoa |  |  | chỉ | 1 | 1 | K015674
Chỉ nylon không tiêu số 4/0 | Sợi | 150 | Việt Nam |  | M15E16 | M15E16 | Công ty TNHH chỉ phẫu thuật CPT- Việt Nam Nam |  |  | 2025 trở về sau | Cấu hình theo bảng Excel đáp ứng kỹ thuật kèm theo | 18.900 | vn3001039132 | CÔNG TY CỔ PHẦN THƯƠNG MẠI DỊCH VỤ THIẾT BỊ Y TẾ TÂN HOÀ PHÁT | IB2600039088 | vn3000441761 | Bệnh viện Mắt Hà Tĩnh | Đấu thầu rộng rãi | 28/04/2026 | 234/QĐ-BVM | 28/04/2026 | 2 | Tỉnh Hà Tĩnh | Nhãn khoa | MK-CHI | Chỉ khâu nhãn khoa |  |  | chỉ | 1 | 1 | K015677
Chỉ nylon không tiêu số 4/0 | Sợi | 150 | Bỉ |  | 9151519 | 9151519 | SMI |  |  | 2023-2024 | Chỉ không tan tổng hợp đơn sợi Polyamid 6/66, số 4/0, dài 75cm, kim có độ nhám bề mặt nhỏ hơn 0,4Ra, hình tam giác, cong 3/8 vòng tròn DS 19mm, làm bằng thép không gỉ AISI 300 series (304) hoặc tương đương, phủ silicon. Đóng gói 2 lớp: Tiêu chuẩn CE | 24.000 | vn3001039132 | CÔNG TY CỔ PHẦN THƯƠNG MẠI DỊCH VỤ THIẾT BỊ Y TẾ TÂN HOÀ PHÁT | IB2400503065 | vn3000441761 | Bệnh viện Mắt Hà Tĩnh | Đấu thầu rộng rãi | 30/12/2024 | 500/QĐ-BVM | 26/12/2024 | 1 | Thành phố Hà Tĩnh,Tỉnh Hà Tĩnh | Nhãn khoa | MK-CHI | Chỉ khâu nhãn khoa |  |  | chỉ | 1 | 1 | K015689
Chỉ nylon không tiêu số 7/0 | Sợi | 120 | Việt Nam |  | 3364 | 3364 | Mani Hanoi Co., Ltd, Việt Nam/Việt Nam |  |  | 2025 trở về sau | Cấu hình theo bảng Excel đáp ứng kỹ thuật kèm theo | 215.000 | vn3001039132 | CÔNG TY CỔ PHẦN THƯƠNG MẠI DỊCH VỤ THIẾT BỊ Y TẾ TÂN HOÀ PHÁT | IB2600039088 | vn3000441761 | Bệnh viện Mắt Hà Tĩnh | Đấu thầu rộng rãi | 28/04/2026 | 234/QĐ-BVM | 28/04/2026 | 2 | Tỉnh Hà Tĩnh | Nhãn khoa | MK-CHI | Chỉ khâu nhãn khoa |  | Có | chỉ | 1 | 1 | K015733
Chỉ nylon liền kim 10/0 dùng cho khoa Mắt | sợi | 150 | Ấn Độ |  | 3M30CS6 | Orion Sutures (India) Pvt Ltd | Orion Sutures (India) Pvt Ltd |  |  | 2024 - 2025 | Chỉ phẫu thuật không tiêu, đơn sợi. Chất liệu nylon/Polyamid. Dài 30cm. Cỡ chỉ 10/0. Kim bẹt (mặt cắt hình thang), cong 3/8 vòng tròn, 2 kim tại 2 đầu sợi chỉ. Tiệt trùng | 83.000 | vn0101849706 | CÔNG TY TNHH THIẾT BỊ Y TẾ VÀ HOÁ CHẤT HOÀNG PHƯƠNG | IB2500150334 | vn2700961436 | Bệnh viện Quân y 5, Cục Hậu cần-Kỹ Thuật, Quân đoàn 12 | Đấu thầu rộng rãi | 25/06/2025 | KQ2500150334_2506250718 | 25/06/2025 | 3 | Thành phố Hoa Lư,Tỉnh Ninh Bình | Nhãn khoa | MK-CHI | Chỉ khâu nhãn khoa |  |  | chỉ | 1 | 1 | K015766
Chỉ Nylon monofilament 8/0 ÷ 11/0 dài 15cm, kim tròn 3/8C - 4 ÷ 5mm đầu tròn 135 độ | Sợi | 150 | Nhật Bản |  | T04A08N15-15 T04A09N10-15 T04A10N10-15 T03A00N08-15 | Bear Medic | Bear Medic Corporation |  |  | 2024 | Chỉ Nylon monofilament hoặc Polypropylen monofilament. Kích thước 11-0 đến 8-0. Chiều dài: 15 cm và 17cm - Kim khâu: vật liệu cứng SUS304, đầu nhọn hình hình búp măng nhẵn dễ dàng xuyên thấu các mô. Độ cong 135 độ, chiều dài 3-5mm, độ dày 80, 100, 140, 150 micromet. Không gây tổn thương nhiều đến các mô -Đóng gói tiệt trùng | 600.000 | vn0315338730 | CÔNG TY TNHH KHOA HỌC KỸ THUẬT MG | IB2400564211 | vn0309747559 | Bệnh viện Quân y 175/BQP | Đấu thầu rộng rãi | 21/01/2025 | KQ2400564211_2501201352 | 20/01/2025 | 2 | Quận Gò Vấp,TP. Hồ Chí Minh | Nhãn khoa | MK-CHI | Chỉ khâu nhãn khoa |  |  | chỉ | 1 | 1 | K015794
Chỉ Nylon monofilament 8/0 ÷ 11/0 dài 17cm, kim tròn 3/8C - 4 ÷ 5mm đầu tròn 135 độ | Tép | 1200 | Nhật Bản | 3006 | T04A08N15-17 T04A09N10-17 T04A10N10-17 T03A00N08-17 | Bear Medic | Bear Medic Corp. |  |  | 2025 trở đi | Chỉ Nylon monofilament hoặc Polypropylen monofilament. Kích thước 11-0 đến 8-0. Chiều dài 17 cm. - Kim khâu: vật liệu cứng SUS304, đầu nhọn hình hình búp măng nhẵn dễ dàng xuyên thấu các mô. Độ cong 135 độ, chiều dài 3-5mm, độ dày 80, 100, 140, 150 micromet. Không gây tổn thương nhiều đến các mô -Đóng gói tiệt trùng từng tép Đạt tiêu chuẩn ISO | 600.000 | vn0316541485 | CÔNG TY TNHH GEMS | IB2500279984 | vn0309747559 | Bệnh viện Quân y 175 | Đấu thầu rộng rãi | 18/09/2025 | 4473/QĐ-BV | 18/09/2025 | 3 | Quận Gò Vấp,TP. Hồ Chí Minh | Nhãn khoa | MK-CHI | Chỉ khâu nhãn khoa |  |  | chỉ | 1 | 1 | K015795
Chỉ Nylon monofilament 8/0 ÷ 11/0 dài 17cm, kim tròn 3/8C - 4 ÷ 5mm đầu tròn 135 độ | Sợi | 100 | Nhật Bản |  | T04A08N15-17 T04A09N10-17 T04A10N10-17 T03A00N08-17 | Bear Medic | Bear Medic Corporation |  |  | 2024 | Chỉ Nylon monofilament hoặc Polypropylen monofilament. Kích thước 11-0 đến 8-0. Chiều dài: 15 cm và 17cm - Kim khâu: vật liệu cứng SUS304, đầu nhọn hình hình búp măng nhẵn dễ dàng xuyên thấu các mô. Độ cong 135 độ, chiều dài 3-5mm, độ dày 80, 100, 140, 150 micromet. Không gây tổn thương nhiều đến các mô -Đóng gói tiệt trùng | 600.000 | vn0315338730 | CÔNG TY TNHH KHOA HỌC KỸ THUẬT MG | IB2400564211 | vn0309747559 | Bệnh viện Quân y 175/BQP | Đấu thầu rộng rãi | 21/01/2025 | KQ2400564211_2501201352 | 20/01/2025 | 2 | Quận Gò Vấp,TP. Hồ Chí Minh | Nhãn khoa | MK-CHI | Chỉ khâu nhãn khoa |  |  | chỉ | 1 | 1 | K015796
Chỉ nylon số 10 | Cái | 90 | Tây Ban Nha |  | G1118706 | G1118706 | B. Braun Surgical, S.A. |  |  | 2025 trở về sau | Chỉ không tan tổng hợp đơn sợi polyamide 6/6 black, số 10/0, chỉ dài 30cm, 02 kim hình thang 3/8 vòng tròn dài 6mm đầu kim micro Độ nhám bề mặt kim ≤0,4 Ra, phủ silicon. TCCL: FDA, CE, ISO | 380.000 | vn0106150742 | CÔNG TY TNHH THIẾT BỊ VÀ DỤNG CỤ Y KHOA | IB2600180711 | vn0105391248 | Bệnh viện đa khoa Y học cổ truyền Hà Nội | Đấu thầu rộng rãi | 19/05/2026 | 368/QĐ-BV | 19/05/2026 | 1 | Thành phố Hà Nội | Nhãn khoa | MK-CHI | Chỉ khâu nhãn khoa |  |  | chỉ | 1 | 1 | K015840
Chỉ nylon số 10-0 (Có kim) | Sợi/Liếp | 252 | Bỉ |  | Daclon Nylon / ON101 | Chỉ nylon số 10-0 (Có kim) | SMI AG - Bỉ |  |  | 2025 | Số 10/0. 2 kim hình thang 3/8C, kim 6.2mm, kim phủ silicon, sợi chỉ dài 30cm. Là chỉ phẫu thuật đơn sợi không tiêu tiệt trùng được làm từ polyamide 6.0 hoặc 6.6; bề mặt sợi chỉ mượt mà giúp dễ dàng xuyên qua các mô. Sợi chỉ có đặc điểm dễ buộc và sức căng tốt. Đạt tiêu chuẩn ISO 13485 | 180.000 | vn3301068656 | CÔNG TY CỔ PHẦN DƯỢC PHẨM VÀ THIẾT BỊ Y TẾ TÂM ĐỨC | IB2500507494 | vn3300856076 | TRUNG TÂM Y TẾ QUẢNG ĐIỀN | Đấu thầu rộng rãi | 08/12/2025 | 1447/QĐ-TTYT | 08/12/2025 | 2 | Xã Quảng Điền,Thành phố Huế | Nhãn khoa | MK-CHI | Chỉ khâu nhãn khoa |  |  | chỉ | 1 | 1 | K015841
Chỉ Nylon số 10/0 | Sợi | 96 | Việt Nam |  | Mã sản phẩm: Carelon Mã hàng: M02HH06L30 | CPT | Cty TNHH Chỉ Phẫu Thuật CPT / Việt Nam |  |  | 2025 trở về sau | Theo bảng đáp ứng kĩ thuật đính kèm | 147.000 | vn0104090664 | LIÊN DANH NHÀ THẦU T&P - MÁY LỌC THẬN VIỆT NAM | IB2600458001 | vn2500368839 | Trung tâm Y tế khu vực Sông Lô | Đấu thầu rộng rãi | 15/10/2026 | 414/QĐ-TTYT | 15/10/2026 | 1 | Xã Tam Sơn,Tỉnh Phú Thọ | Nhãn khoa | MK-CHI | Chỉ khâu nhãn khoa |  |  | chỉ | 1 | 1 | K015842
Chỉ Nylon số 10/0 | Sợi | 80 | Tây Ban Nha |  | G1118706 | B.Braun Surgical S.A | B.Braun Surgical S.A |  |  | 2025 trở đi | Chỉ không tan tổng hợp đơn sợi polyamide 6/6 màu đen, số 10/0, chỉ dài 30cm, 02 kim hình thang 3/8 vòng tròn dài 6mm đầu kim micro, kim Easyslide làm bằng hợp kim AISI 300 series (304) Niken 11% theo tiêu chuẩn ASTM f899-20, đạt độ nhám bề mặt ≤0,4 Ra, phủ silicon. Tiêu chuẩn FDA, EC, ISO. | 330.000 | vn0101098538 | CÔNG TY TNHH THIẾT BỊ Y TẾ MEDICENT | IB2600167199 | vn2300305983 | Bệnh viện đa khoa Thuận Thành | Đấu thầu rộng rãi | 16/06/2026 | Số: 443/QĐ-BVĐKTT | 16/06/2026 | 2 | Phường Thuận Thành,Tỉnh Bắc Ninh | Nhãn khoa | MK-CHI | Chỉ khâu nhãn khoa |  |  | chỉ | 1 | 1 | K015843
Chỉ Nylon số 10/0 | Lá | 12 | Việt Nam |  | M02HH06L30 | CPT | Công ty TNHH Chỉ phẫu thuật CPT |  |  | 2025 trở về sau | Được thể hiện chi tiết theo file 5. Biểu mẫu thông tin hàng hoá | 121.500 | vn2800588271 | CÔNG TY CỔ PHẦN THIẾT BỊ VẬT TƯ Y TẾ THANH HÓA | IB2600162675 | vn2801069198 | Bệnh viện đa khoa Nghi Sơn | Đấu thầu rộng rãi | 26/05/2026 | 1089/QĐ-BVNS | 26/05/2026 | 2 | Phường Tĩnh Gia,Tỉnh Thanh Hóa | Nhãn khoa | MK-CHI | Chỉ khâu nhãn khoa |  |  | chỉ | 1 | 1 | K015844
Chỉ Nylon số 10/0 | Sợi | 480 | Việt Nam |  | M02HH06L30 | M02HH06L30 | Công ty TNHH Chỉ Phẫu Thuật CPT |  |  | 2025 trở về sau | Chỉ không tan tổng hợp Nylon số 10/0, dài 30 cm, 2 kim hình thang 3/8c, dài 6 mm. Chất liệu: Polyamide 6-6.6. Kim thép 302 phủ silicon XtraCoat mũi vuốt nhọn UltraGlyde hoặc tương đương. Đóng gói bằng giấy tiệt trùng 80gsm (100 micron) độ bền cao, ngăn khuẩn hiệu quả. Tiệt trùng bằng khí EO | 125.000 | vn0106150742 | CÔNG TY TNHH THIẾT BỊ VÀ DỤNG CỤ Y KHOA | IB2600045257 | vn0500474664 | Bệnh viện đa khoa Vân Đình | Đấu thầu rộng rãi | 07/04/2026 | 1068/ QĐ-BVĐKVĐ | 07/04/2026 | 2 | Xã Vân Đình,Thành phố Hà Nội | Nhãn khoa | MK-CHI | Chỉ khâu nhãn khoa |  |  | chỉ | 1 | 1 | K015845
Chỉ Nylon số 10/0 | Sợi | 72 | Bỉ |  | ON101 | SMI | SMI A.G. | ON101 | 3792NK/BYT-TB-CT | 2025 trở đi | Chỉ Nylon đơn sợi thành phần: Polyamide 6.0 hoặc 6.6; số 10/0 dài 30 cm. Hai kim hình thang 3/8 vòng tròn dài 6,2 mm. | 152.500 | vn0101098538 | CÔNG TY TNHH THIẾT BỊ Y TẾ MEDICENT | IB2600056056 | vn2300305743 | Bệnh viện đa khoa Yên Phong | Đấu thầu rộng rãi | 06/04/2026 | 935/QĐ-BVĐK | 06/04/2026 | 2 | Xã Yên Phong,Tỉnh Bắc Ninh | Nhãn khoa | MK-CHI | Chỉ khâu nhãn khoa |  |  | chỉ | 1 | 1 | K015846
Chỉ Nylon số 10/0 | Sợi | 120 | Việt Nam | 3006 | M02HH06L30 | Chỉ Carelon (Nylon) số 10/0, dài 30 cm, 2 kim hình thang, dài 6 mm, M02HH06L30 | CPT |  |  | 2025 trở đi | Chỉ không tan tổng hợp Nylon số 10/0, dài 30 cm, 2 kim hình thang 3/8c, dài 6 mm. Chất liệu: Polyamide 6-6.6. Kim thép 302 phủ silicon XtraCoat, mũi vuốt nhọn UltraGlyde. Đóng gói bằng giấy tiệt trùng 80gsm (100 micron) độ bền cao, ngăn khuẩn hiệu quả. Tiệt trùng bằng khí EO. Đạt tiêu chuẩn CE và ISO 13485. | 126.000 | vn0101862295 | CÔNG TY CỔ PHẦN DƯỢC PHẨM THỐNG NHẤT | IB2600005028 | vn0500588816 | Bệnh viện đa khoa Mỹ Đức | Đấu thầu rộng rãi | 13/03/2026 | 424/QĐ-BVMĐ | 13/03/2026 | 2 | Xã Mỹ Đức,Thành phố Hà Nội | Nhãn khoa | MK-CHI | Chỉ khâu nhãn khoa |  |  | chỉ | 1 | 1 | K015847
Chỉ Nylon số 10/0 | Sợi | 72 | Việt Nam |  | 1406 | MANI | Mani Hanoi Co., Ltd |  |  | 2024 trờ về sau | Chi tiết theo Bảng đáp ứng kỹ thuật của hàng hóa chào thầu | 237.000 | vn0107898996 | CÔNG TY TNHH THƯƠNG MẠI TOPLINE | IB2500568957 | vnz000015975 | Bệnh viện đa khoa Đức Giang | Đấu thầu rộng rãi | 30/01/2026 | 76/QĐ-BVĐKĐG | 30/01/2026 | 2 | Thành phố Hà Nội | Nhãn khoa | MK-CHI | Chỉ khâu nhãn khoa |  | Có | chỉ | 1 | 1 | K015848
Chỉ Nylon số 10/0 | Sợi | 216 | Mexico | 3006 | W1770 | Ethicon, LLC | Ethicon, LLC |  |  | 2024;2025 | Chỉ không tiêu, đơn sợi, có 2 kim Chất liệu: Nylon. Sợi chỉ số 10/0, chiều dài: 30cm. Kim hình thang cong 3/8 vòng tròn, chiều dài kim: 6.5mm .Đã được tiệt trùng Đạt tiêu chuẩn: FDA (Mỹ) và CE (Châu Âu). | 264.600 | vn2300763158 | CÔNG TY TNHH THIẾT BỊ Y TẾ VÀ THƯƠNG MẠI DỊCH VỤ TÂM THÀNH | IB2500574074 | vn2300199982 | Bệnh viện Đa khoa Bắc Ninh số 2 | Đấu thầu rộng rãi | 21/01/2026 | 592/QĐ-BVĐKBN2 | 20/01/2026 | 2 | Phường Võ Cường,Tỉnh Bắc Ninh | Nhãn khoa | MK-CHI | Chỉ khâu nhãn khoa |  |  | chỉ | 1 | 1 | K015849
Chỉ Nylon số 10/0 | Sợi | 360 | Việt Nam |  | M02HH06L30 | Carelon | CPT |  |  | 2025 trở đi | Chỉ không tan tổng hợp Nylon/Polyamide số 10/0, dài 30 cm, 2 kim hình thang 3/8c, dài 6 mm. Kim thép 302 phủ silicon XtraCoat. Đóng gói bằng giấy tiệt trùng 80gsm (100 micron) độ bền cao, ngăn khuẩn hiệu quả. Đạt tiêu chuẩn ISO 13485:2016 và TCVN 6546 | 135.000 | vn0108533363 | CÔNG TY TNHH ECOMED | IB2500354776 | vnz000005189 | Bệnh Viện Quân Y 105 | Đấu thầu rộng rãi | 28/10/2025 | 401/QĐ-BVQY | 28/10/2025 | 2 | Phường Sơn Tây,Thành phố Hà Nội | Nhãn khoa | MK-CHI | Chỉ khâu nhãn khoa |  |  | chỉ | 1 | 1 | K015850
Chỉ Nylon số 10/0 | Tép | 120 | Cộng hòa Ấn Độ | 3006 | 6402N | 6402N | Aurolab |  |  | Từ năm 2024 trở về sau | Chỉ không tan tổng hợp Nylon số 10/0, dài 30 cm, 2 kim hình thang 3/8c, dài 6 mm | 115.000 | vn0101442741 | CÔNG TY CỔ PHẦN THIÊN TRƯỜNG | IB2500179877 | vn1801211773 | BỆNH VIỆN TRƯỜNG ĐẠI HỌC Y DƯỢC CẦN THƠ | Đấu thầu rộng rãi | 25/07/2025 | 644/QĐ-BVTĐHYDCT | 25/07/2025 | 3 | Quận Ninh Kiều,Thành phố Cần Thơ | Nhãn khoa | MK-CHI | Chỉ khâu nhãn khoa |  |  | chỉ | 1 | 1 | K015851
Chỉ Nylon số 10/0 | Cái | 600 | Việt Nam |  | M02HH06L30 | CPT | Công ty TNHH chỉ phẫu thuật CPT-VN |  |  | 2024-2025 | Chỉ không tan tổng hợp Nylon số 10/0, dài 30 cm,sợi chỉ phủ silicon, 2 kim hình thang 3/8c, dài 6 mm, kim thép 302 phủ silicon XtraCoat, mũi kim UltraGlyde Đóng gói bằng giấy tiệt trùng 80gsm (100 micron) độ bền cao, ngăn khuẩn hiệu quả. Sợi chỉ có cấu trúc vững chắc, sợi tròn đều, dễ uốn, đàn hồi tốt. | 116.700 | vn0109950754 | CÔNG TY TNHH THIẾT BỊ Y TẾ & HÓA CHẤT MEDITEK VIỆT NAM | IB2500162522 | vn2801250661 | Bệnh viện Đa khoa Thành phố Sầm Sơn | Đấu thầu rộng rãi | 20/06/2025 | KQ2500162522_2506201350 | 20/06/2025 | 3 | Thành phố Sầm Sơn,Tỉnh Thanh Hoá | Nhãn khoa | MK-CHI | Chỉ khâu nhãn khoa |  |  | chỉ | 1 | 1 | K015852
Chỉ Nylon số 10/0 | Sợi | 108 | Tây Ban Nha |  | G1118706 | B.Braun Surgical | B.Braun Surgical |  | 10022NK/BYT-TB-CT | Từ 2024 trở lại đây | Chỉ tan tổng hợp đa sợi Polyglactin 910 áo bao poly (glycolide-co-l-lactid 30/70) + CaSt, số 1, chỉ dài 90 cm, kim tròn thân dày, 1/2 vòng tròn dài 40mm, làm bằng thép không gỉ AISI 300 series (304) theo tiêu chuẩn ASTM f899-20 cho dụng cụ phẫu thuật và được đánh bóng để đạt độ nhám bề mặt ≤0,4 Ra, phủ silicon giúp tăng hiệu suất thâm nhập và giảm sự kéo xé mô. Lực căng kéo nút thắt 66.30N. Sức căng kéo giảm 40 - 50% sau 21 ngày, tan hoàn toàn sau 56 đến 70 ngày. Tiêu chuẩn FDA, EC, ISO. | 360.000 | vn0101098538 | CÔNG TY TNHH THIẾT BỊ Y TẾ MEDICENT | IB2500131721 | vn2300305983 | Trung tâm y tế thị xã Thuận Thành | Đấu thầu rộng rãi | 29/04/2025 | KQ2500131721_2504291342 | 29/04/2025 | 1 | Thị xã Thuận Thành,Tỉnh Bắc Ninh | Nhãn khoa | MK-CHI | Chỉ khâu nhãn khoa |  |  | chỉ | 1 | 1 | K015853
Chỉ Nylon số 10/0 | Sợi | 24 | SMI AG | 3006 | ON101 | SMI AG | Bỉ |  |  | Từ 2024 trở đi | Chỉ Nylon đơn sợi thành phần: Polyamide 6.0 hoặc 6.6; số 10/0 dài 30 cm. Hai kim hình thang 3/8 vòng tròn dài 6,2 mm. | 150.000 | vn0101098538 | CÔNG TY TNHH THIẾT BỊ Y TẾ MEDICENT | IB2500059274 | vn2300305743 | Trung tâm Y tế huyện Yên Phong | Đấu thầu rộng rãi | 11/04/2025 | KQ2500059274_2504111109 | 11/04/2025 | 3 | Huyện Yên Phong,Tỉnh Bắc Ninh | Nhãn khoa | MK-CHI | Chỉ khâu nhãn khoa |  |  | chỉ | 1 | 1 | K015854
Chỉ Nylon số 10/0 | Tép | 200 | Việt Nam | 3006 | TM02DLM06X2L30 | CPT | Công ty TNHH chỉ phẫu thuật CPT |  |  | 2024 trở đi | Chỉ không tan tổng hợp (Nylon) số 10/0, dài 30 cm, 2 kim hình thang 3/8c, dài 6 mm. Kim thép 302 phủ silicon XtraCoat, mũi kim UltraGlyde. Đóng gói bằng giấy tiệt trùng 80gsm (100 micron) độ bền cao, ngăn khuẩn hiệu quả" | 115.000 | vn2900326174 | CÔNG TY CP THIẾT BỊ VẬT TƯ Y TẾ VÀ DƯỢC PHẨM NGHỆ AN | IB2500028237 | vn2900696418 | Bệnh viện Đa khoa huyện Yên Thành | Đấu thầu rộng rãi | 14/03/2025 | KQ2500028237_2503130756 | 14/03/2025 | 2 | Huyện Yên THành,Tỉnh Nghệ An | Nhãn khoa | MK-CHI | Chỉ khâu nhãn khoa |  |  | chỉ | 1 | 1 | K015855
Chỉ Nylon số 10/0 | Sợi | 24 | Bỉ |  | ON102 | SMI | SMI AG/ Bỉ |  |  | 2024-2025 | Số 10/0, 2 kim hình thang 1/2C, kim 6.2mm, kim phủ silicon, sợi chỉ dài 30cm. Loại chỉ phẫu thuật đơn sợi không tiêu tiệt trùng được làm từ polyamide 6.0 hoặc 6.6; bề mặt sợi chỉ mượt mà giúp dễ dàng xuyên qua các mô. Đạt tiêu chuẩn ISO 13485 | 146.100 | vn0109950754 | CÔNG TY TNHH THIẾT BỊ Y TẾ & HÓA CHẤT MEDITEK VIỆT NAM | IB2500005815 | vn0200950915 | Bệnh viện đa khoa huyện An Lão | Đấu thầu rộng rãi | 24/02/2025 | KQ2500005815_2502240856 | 24/02/2025 | 4 | Thành phố Hải Phòng | Nhãn khoa | MK-CHI | Chỉ khâu nhãn khoa |  |  | chỉ | 1 | 1 | K015856
Chỉ Nylon số 10/0 | Sợi/ Tép | 420 | SMI A.G, Bỉ |  | ON101 | Smi | SMI A.G, Bỉ |  |  | 2024 | Số 10/0 2 kim hình thang 3/8C, kim 6.2mm, kim phủ silicon, sợi chỉ dài 30cm. Là chỉ phẫu thuật đơn sợi không tiêu tiệt trùng được làm từ polyamide 6.0 hoặc 6.6; bề mặt sợi chỉ mượt mà giúp dễ dàng xuyên qua các mô. Sợi chỉ có đặc điểm dễ buộc và sức căng tốt. Đạt tiêu chuẩn ISO, CE | 131.200 | vn0109373842 | CÔNG TY TNHH THIẾT BỊ VẬT TƯ HOÀNG BẢO | IB2400478896 | vn1000509857 | Bệnh viện đa khoa Thái Thụy | Đấu thầu rộng rãi | 03/01/2025 | 06/QĐ-BVTT | 03/01/2025 | 4 | Huyện Thái Thụy,Tỉnh Thái Bình | Nhãn khoa | MK-CHI | Chỉ khâu nhãn khoa |  |  | chỉ | 1 | 1 | K015857
Chỉ Nylon số 10/0 | Sợi | 100 | Ấn Độ | 3006 | 3M30CS6 | Chỉ Orlon số 10/0 | Orion Sutures (India) Pvt Ltd/ Ấn Độ |  |  | 2024 | Chỉ không tan tổng hợp số 10/0, dài 30 cm, 2 kim hình thang 3/8c, dài 6 mm. Kim thép 302 phủ silicon. Đóng gói bằng giấy tiệt trùng độ bền cao, ngăn khuẩn hiệu quả. Đạt tiêu chuẩn ISO 13485 | 199.000 | vn0110037404 | CÔNG TY TNHH MEDICAL TD | IB2400401539 | vn0500588816 | Bệnh viện đa khoa huyện Mỹ Đức | Đấu thầu rộng rãi | 26/11/2024 | 1740/QĐ-BVMĐ | 20/11/2024 | 2 | Huyện Mỹ Đức,Thành phố Hà Nội | Nhãn khoa | MK-CHI | Chỉ khâu nhãn khoa |  |  | chỉ | 1 | 1 | K015858
Chỉ Nylon số 10/0 | Sợi/Tép | 1000 | Việt Nam | 3006 | M02HH06L30 | CPT | CPT |  |  | 2024 | Chỉ tổng hợp không tan, đơn sợi, chất liệu Polyamid 6-6.6, số 10/0, chỉ dài 30cm, 2 kim hình thang 6mm phủ silicon, cong 3/8 vòng tròn. | 126.000 | vn1200583720 | CÔNG TY TNHH DƯỢC PHẨM VÀ TRANG THIẾT BỊ Y TẾ HÀO TÍN | IB2400312299 | vn1200337771 | Bệnh viện Mắt tỉnh Tiền Giang | Đấu thầu rộng rãi | 24/10/2024 | 145/QĐ-BVM | 23/10/2024 | 4 | Thành phố Mỹ Tho,Tỉnh Tiền Giang | Nhãn khoa | MK-CHI | Chỉ khâu nhãn khoa |  |  | chỉ | 1 | 1 | K015859
Chỉ Nylon số 10/0 | Sợi | 84 | Mỹ | 3006 | W1719 | ETHILON | Ethicon, LLC |  |  | 2023 trở về sau | Chỉ không tiêu tổng hợp đơn sợi Polyamide 6&66 số 10/0 dài 30cm, 2 kim hình thang Micro-point TG175-8 dài 7mm 1/2 đường tròn, bằng hợp kim Ethalloy, được phủ bởi lớp silicone cải tiến, Đạt tiêu chuẩn ISO, CE, FDA | 249.025 | vn0101418234 | Liên danh Viễn Tây – Minh Quang (Liên danh giữa Công ty TNHH Thương Mại Đầu Tư Viễn Tây và Công ty TNHH Thiết bị y tế Minh Quang). | IB2400172693 | vn2300199982 | Bệnh viện đa khoa tỉnh Bắc Ninh | Đấu thầu rộng rãi | 27/07/2024 | 3577/QĐ-BVT ngày 23/7/2024 | 23/07/2024 | 5 | Thành phố Bắc Ninh,Tỉnh Bắc Ninh | Nhãn khoa | MK-CHI | Chỉ khâu nhãn khoa |  |  | chỉ | 1 | 1 | K015860
Chỉ Nylon số 10/0 | Sợi | 300 | Bỉ |  | ON102 | " SMI A.G" | " SMI A.G" |  |  | ≥2023 | Số 10/0 2 kim hình thang 1/2C, kim 6.2mm, kim phủ silicon, sợi chỉ dài 30cm. Là chỉ phẫu thuật đơn sợi không tiêu tiệt trùng được làm từ polyamide 6.0 hoặc 6.6; bề mặt sợi chỉ mượt mà giúp dễ dàng xuyên qua các mô. | 162.750 | vn0200423732 | CÔNG TY TNHH HOÀNG OÁNH | IB2400110199 | vn0201579933 | Viện Y học Hải quân | Đấu thầu rộng rãi | 12/06/2024 | 513/QĐ-VYH | 11/06/2024 | 2 | Quận Dương Kinh,Thành phố Hải Phòng | Nhãn khoa | MK-CHI | Chỉ khâu nhãn khoa |  |  | chỉ | 1 | 1 | K015861
Chỉ Nylon số 10/0 (mắt) | Sợi | 348 | Bỉ |  | ON101 | SMI | SMI AG |  |  | 2026 trở về sau | Chỉ khâu mắt sợi đơn Nylon 10-0 màu đen, dài 30 cm. Hai kim tiết diện hình thang chiều dài 6.2 mm, đường kính 0,15mm, độ cong 3/8. Đóng gói bằng giấy Tyvek 100% sợi HDPE bề dai chống rách ngăn khuẩn hiệu quả. Kim thép 300, 302 phủ silicone. Đạt tiêu chuẩn ISO, CE - Châu Âu. | 162.000 | vn0101849706 | CÔNG TY TNHH THIẾT BỊ Y TẾ VÀ HOÁ CHẤT HOÀNG PHƯƠNG | IB2600505850 | vn0201060520 | Trung tâm Y tế Thủy Nguyên | Đấu thầu rộng rãi | 12/10/2026 | 973/QĐ-TTYT | 12/10/2026 | 1 | Phường Thuỷ Nguyên,Thành phố Hải Phòng | Nhãn khoa | MK-CHI | Chỉ khâu nhãn khoa |  |  | chỉ | 1 | 1 | K015862
Chỉ Nylon số 10/0 (mắt) | sợi | 168 | SMI AG |  | ON101 | Chỉ Daclon Nylon số 10/0, kim hình thang 3/8C | Bỉ |  |  | 2024 | Chỉ khâu mắt sợi đơn Nylon 10-0 màu đen, dài 30 cm. Hai kim tiết diện hình thang chiều dài 6.2 mm, đường kính 0,15mm, độ cong 3/8. Đóng gói bằng giấy Tyvek 100% sợi HDPE bề dai chống rách ngăn khuẩn hiệu quả. Kim thép 300, 302 phủ silicone Tiêu chuẩn ISO 13485, CE | 146.000 | vn0101849706 | Liên danh Hoàng Phương - Plasma Việt Nam | IB2400190085 | vn0201060520 | Bệnh viện đa khoa huyện Thủy Nguyên | Đấu thầu rộng rãi | 04/09/2024 | 568/QĐ-BVTN | 28/08/2024 | 2 | Huyện Thuỷ Nguyên,Thành phố Hải Phòng | Nhãn khoa | MK-CHI | Chỉ khâu nhãn khoa |  |  | chỉ | 1 | 1 | K015863
Chỉ nylon số 10/0 dài 30cm, 2 kim hình thang dài 6mm vòng kim 3/8c | Tép | 179 | Ấn Độ | 3006 | 3M30CS6 | Orlon | Orion Sutures (India) Pvt Ltd. |  |  | 2025 trở về sau | Chỉ phẫu thuật không tiêu tổng hợp Nylon số 10/0, dài 30cm, sợi chỉ chắc, dễ uốn, đàn hồi tốt, không bị đứt, không gây kích ứng với cơ thể. + Hai kim hình thang, dài 6mm, vòng kim 3/8c. Kim nhẵn, sắc nhọn, được làm từ thép không gỉ bọc silicon. + Đóng gói vô trùng từng cái. Không ch a nấm mốc, độc tố và chất gây sốt. + Tiêu chuẩn ISO 13485, CE, CFS Châu Âu. | 99.000 | vn0300483319 | CÔNG TY CỔ PHẦN DƯỢC PHẨM TRUNG ƯƠNG CODUPHA | IB2500396954 | vn0301725426 | Bệnh viện Đa khoa Tân Bình | Đấu thầu rộng rãi | 17/11/2025 | 384/QĐ-BVĐKTB | 14/11/2025 | 3 | Phường Tân Sơn Nhất,Thành phố Hồ Chí Minh | Nhãn khoa | MK-CHI | Chỉ khâu nhãn khoa |  |  | chỉ | 1 | 1 | K015864
Chỉ Nylon số 10/0 sợi đơn | Sợi | 600 | Ấn Độ |  | 3M30CS6 | Orlon | Orion Sutures (India) Pvt Ltd |  |  | Từ năm 2025 trở đi | Chỉ khâu phẫu thuật mắt số 10, có 2 kim Chỉ không tiêu Đường kính 0.15mm Chiều dài 6.0mm 3/8 đường tròn 140º Chiều dài chỉ: 30cm Đạt tiêu chuẩn Châu Âu | 71.694 | vn0106122008 | CÔNG TY CỔ PHẦN THIẾT BỊ VẬT TƯ HOÀNG MINH | IB2500551042 | vn2901021295 | Bệnh viện Đa khoa Thanh Chương | Đấu thầu rộng rãi | 30/03/2026 | 167/QĐ-BVTC | 30/03/2026 | 3 | Xã Đại Đồng,Tỉnh Nghệ An | Nhãn khoa | MK-CHI | Chỉ khâu nhãn khoa |  |  | chỉ | 1 | 1 | K015865
Chỉ Nylon số 10/0 sợi đơn | Sợi | 600 | Ấn Độ |  | 3M30CS6 | ORLON | Orion Sutures (India) Pvt Ltd |  |  | Từ năm 2023 trở đi | Chất liệu Polyamide 6.0 hoặc 6.6, số 10/0, sợi đơn, dài 30 cm. Kim tiết diện hình thang chiều dài 6mm, độ cong 3/8. | 71.400 | vn0106122008 | CÔNG TY CỔ PHẦN THIẾT BỊ VẬT TƯ HOÀNG MINH | IB2500008021 | vn2901021295 | Bệnh viện Đa khoa huyện Thanh Chương | Đấu thầu rộng rãi | 18/04/2025 | KQ2500008021_2504181546 | 18/04/2025 | 3 | Huyện Thanh Chương,Tỉnh Nghệ An | Nhãn khoa | MK-CHI | Chỉ khâu nhãn khoa |  |  | chỉ | 1 | 1 | K015866
Chỉ nylon số 10/0, 2 kim cong. | Tép/sợi | 1200 | Trung Quốc |  | NC10006-230 | Nylon | Huaian Angel Medical Instruments Co., Ltd. | NC10006-230 | 230002890/PCBB-HN | Năm 2025 trở về sau | Chỉ không tan tổng hợp đơn sợi Polyamide (Nylon) số 10/0, sợi chỉ dài ≥ 30cm, 2 kim đầu hình thang, cong 3/8C. | 89.000 | vn6000371421 | CÔNG TY TNHH DƯỢC PHẨM HOÀNG VŨ | IB2500509498 | vn4400219160 | BỆNH VIỆN MẮT PHÚ YÊN | Đấu thầu rộng rãi | 06/01/2026 | 02/QĐ-BVMPY | 06/01/2026 | 3 | Phường Tuy Hòa,Tỉnh Đắk Lắk | Nhãn khoa | MK-CHI | Chỉ khâu nhãn khoa |  |  | chỉ | 1 | 1 | K015867
Chỉ nylon số 10/0, 2 kim cong. | Tép | 144 | Bỉ | 3006 | ON103 | Daclon Nylon | SMI |  |  | 2024 | Chỉ không tan tổng hợp đơn sợi Polyamide (Nylon) số 10/0, sợi chỉ dài 30cm, 2 kim cong 3/8C, dài 5mm | 140.000 | vn0110037404 | CÔNG TY TNHH MEDICAL TD | IB2400601205 | vn4400219153 | Bệnh viện đa khoa tỉnh Phú Yên | Đấu thầu rộng rãi | 10/04/2025 | KQ2400601205_2504090922 | 10/04/2025 | 6 | TP Tuy Hoà,Tỉnh Phú Yên | Nhãn khoa | MK-CHI | Chỉ khâu nhãn khoa |  |  | chỉ | 1 | 1 | K015868
Chỉ nylon số 10/0, 2 kim cong. | Tép/sợi | 480 | Việt Nam | 3006 | TM02DLM 06X2L30 | CPT | CPT SUTURES CO.,Ltd |  |  | 2024 trở về sau | Chỉ không tan tổng hợp đơn sợi Polyamide (Nylon) số 10/0, sợi chỉ dài ≥ 30cm, 2 kim đầu hình thang, cong 3/8C | 105.840 | vn4400574694 | CÔNG TY TNHH GIA LONG | IB2500002696 | vn4400219160 | Bệnh viện mắt Phú Yên | Đấu thầu rộng rãi | 28/02/2025 | KQ2500002696_2502281618 | 28/02/2025 | 3 | TP Tuy Hoà,Tỉnh Phú Yên | Nhãn khoa | MK-CHI | Chỉ khâu nhãn khoa |  |  | chỉ | 1 | 1 | K015869
Chỉ nylon số 10/0, 2 kim hình thang | Tép | 200 | CPT/Việt Nam | 3006 | TM02DLM06X2L30 | CPT | Công ty TNHH Chỉ phẫu thuật CPT |  |  | 2024 | Chỉ không tan tổng hợp Teklon (Nylon) số 10/0, dài 30 cm, 2 kim hình thang 3/8c, dài 6 mm. Kim thép 302 phủ silicon XtraCoat, mũi kim UltraGlyde Đạt tiêu chuẩn: ISO 13485:2016, TCVN 6546:1999 | 99.750 | vn4100730085 | CÔNG TY CỔ PHẦN CÔNG NGHỆ VÀ THIẾT BỊ THẮNG LỢI | IB2400601205 | vn4400219153 | Bệnh viện đa khoa tỉnh Phú Yên | Đấu thầu rộng rãi | 10/04/2025 | KQ2400601205_2504090922 | 10/04/2025 | 6 | TP Tuy Hoà,Tỉnh Phú Yên | Nhãn khoa | MK-CHI | Chỉ khâu nhãn khoa |  |  | chỉ | 1 | 1 | K015870
Chỉ Nylon số 10/0, Chất liệu polyamide, kim bằng thép không gỉ hình thang, 3/8c | Tép | 400 | Việt Nam | 3006 | TM02DLM06X2L30 | Teklon | CPT |  |  | 2025 trở về sau | Chỉ không tan tổng hợp Teklon (Nylon) số 10/0, dài 30 cm, 2 kim hình thang 3/8c, dài 6 mm Kim thép 302 phủ silicon XtraCoat, mũi kim UltraGlyde Đóng gói bằng giấy tiệt trùng 80gsm (100 micron) độ bền cao, ngăn khuẩn hiệu quả | 99.750 | vn0305223988 | CÔNG TY TNHH SẢN XUẤT THƯƠNG MẠI NAM TÍN | IB2500626232 | vnz000009397 | BỆNH VIỆN ĐA KHOA CÁI NƯỚC | Đấu thầu rộng rãi | 24/03/2026 | 119/QĐ-BV | 24/03/2026 | 4 | Xã Cái Nước,Tỉnh Cà Mau | Nhãn khoa | MK-CHI | Chỉ khâu nhãn khoa |  |  | chỉ | 1 | 1 | K015871
Chỉ Nylon số 10/0, Chất liệu polyamide, kim bằng thép không gỉ hình thang, 3/8c | Tép | 120 | Việt Nam/ Nhật Bản |  | 1406 | - | Mani |  |  |  | Chỉ không tan tổng hợp Nylon/Polyamide số 10/0, dài 30 cm, 2 kim hình thang 3/8c, dài 6 mm. Kim thép 302 phủ silicon XtraCoat, mũi kim UltraGlyde. Đóng gói bằng giấy tiệt trùng 80gsm (100 micron) độ bền cao, ngăn khuẩn hiệu quả | 180.000 | vn1800665083 | CÔNG TY TNHH TRANG THIẾT BỊ Y TẾ MIỀN TÂY | IB2400405269 | vnz000009397 | BỆNH VIỆN ĐA KHOA CÁI NƯỚC | Đấu thầu rộng rãi | 07/11/2024 | 782/QĐ-BV | 06/11/2024 | 2 | Huyện Cái Nước,Tỉnh Cà Mau | Nhãn khoa | MK-CHI | Chỉ khâu nhãn khoa |  | Có | chỉ | 1 | 1 | K015872
Chỉ Nylon số 10/0, dài 30 cm, 2 kim hình thang 3/8c, dài 6 mm | Tép | 60 | Việt Nam | 3006 | M02HH06L30 | CPT | CPT |  |  | Năm 2024 trở về sau | Số 10, dài 30 cm, 2 kim hình thang 3/8c, dài 6 mm. Hộp/12 tép | 121.700 | vn6000371421 | CÔNG TY TNHH DƯỢC PHẨM HOÀNG VŨ | IB2500555509 | vn5900547073 | Trung Tâm Y Tế Ayun Pa | Đấu thầu rộng rãi | 07/01/2026 | 25/QĐ-TTYT | 07/01/2026 | 1 | Phường Ayun Pa,Tỉnh Gia Lai | Nhãn khoa | MK-CHI | Chỉ khâu nhãn khoa |  |  | chỉ | 1 | 1 | K015873
Chỉ Nylon số 10/0, dài 30 cm, 2 kim hình thang 3/8c, dài 6 mm | Tép | 120 | Việt Nam | 3006 | M02HH06L30 | CPT | CPT |  |  | 2024 - 2025 | Chỉ tổng hợp không tan, đơn sợi, chất liệu Polyamid 6-6.6, số 10/0, chỉ dài 30cm, 2 kim hình thang 6mm phủ silicon, cong 3/8 vòng tròn. | 126.000 | vn1200583720 | CÔNG TY TNHH DƯỢC PHẨM VÀ TRANG THIẾT BỊ Y TẾ HÀO TÍN | IB2500147559 | vn1100629467 | Bệnh viện đa khoa khu vực Kiến Tường | Đấu thầu rộng rãi | 31/07/2025 | 40/QĐ-BVKT | 31/07/2025 | 3 | Thị xã Kiến Tường,Tỉnh Long An | Nhãn khoa | MK-CHI | Chỉ khâu nhãn khoa |  |  | chỉ | 1 | 1 | K015874
Chỉ Nylon số 10/0, dài 30 cm, 2 kim hình thang, dài 6 mm | Tép | 500 | Peru | 30061010 | MN10PS630 | Sutumed | Unilene S.A.C |  |  | 2024 trở về sau | Chỉ phẫu thuật không tự tiêu tổng hợp đơn sợi Nylon, số 10/0, dài 30cm, 2 kim hình thang 6mm, 3/8C, kim Premium, theo công nghệ U- filo, phủ silicon và thép không gỉ AISI 302. Chất liệu Polyamide 6.6. Được khử trùng bằng Ethylene Oxide. Lực thắt nút: 0,014Kgf Tiêu chuẩn FDA, FSC, ISO. | 22.050 | vn0312737705 | CÔNG TY TNHH THƯƠNG MẠI DỊCH VỤ QUỐC TẾ VAVI | IB2500105393 | vn0305606821 | Bệnh viện Lê Văn Thịnh | Đấu thầu rộng rãi | 20/08/2025 | 2880/QĐ-BVLVT | 20/08/2025 | 2 | Thành phố Thủ Đức,TP. Hồ Chí Minh | Nhãn khoa | MK-CHI | Chỉ khâu nhãn khoa |  |  | chỉ | 1 | 1 | K015875
Chỉ Nylon số 10/0, dài 30 cm, 2 kim hình thang, dài 6 mm. | Tép | 120 | Việt Nam |  | M02HH06L30 | M02HH06L30 | CPT |  |  | 2023 | Số 10/0, dài 30 cm, 2 kim hình thang 3/8c, dài 6 mm. Chất lượng và quy cách đóng gói theo tiêu chuẩn của nhà sản xuất công bố | 119.000 | vn6000371421 | CÔNG TY TNHH DƯỢC PHẨM HOÀNG VŨ | IB2400198245 | vn5900547073 | Trung Tâm Y Tế Thị Xã AyunPa | Đấu thầu rộng rãi | 13/09/2024 | 303/QĐ-TTYT | 12/09/2024 | 2 | Thị xã Ayun Pa,Tỉnh Gia Lai | Nhãn khoa | MK-CHI | Chỉ khâu nhãn khoa |  |  | chỉ | 1 | 1 | K015876
Chỉ Nylon số 10/0, dài 30cm, 2 kim hình thang 3/8c, dài 6mm | Tép | 48 | Ấn Độ |  | 3M30CS6 | ORLON | Orion Stures (India) Pvt Ltd |  |  | từ năm 2025 trở về sau | Chỉ khâu phẫu thuật mắt số 10/0, dài 30cm, 2 kim hình thang. Chiều dài 6.0mm; 3/8C. Tiêu chuẩn ISO, CE | 90.000 | vn0109110120 | CÔNG TY TNHH Y TẾ NGUYÊN CHÂU | IB2500357141 | vn0305306948 | BỆNH VIỆN ĐA KHOA NGUYỄN THỊ THẬP | Đấu thầu rộng rãi | 10/10/2025 | 218/QĐ-BV | 10/10/2025 | 3 | Phường Tân Mỹ,Thành phố Hồ Chí Minh | Nhãn khoa | MK-CHI | Chỉ khâu nhãn khoa |  |  | chỉ | 1 | 1 | K015877
Chỉ Nylon số 10/0, dài ≥ 30cm, hai kim hình thang 3/8c, dài 6mm | Tép | 50 | Ấn Độ |  | 3M30CS6 | ORLON | Orion Sutures (India) Pvt Ltd/Ấn Độ |  | 2500345ĐKLH/BYT-HTTB 07/03/2025 | 2024 trở về sau | Chỉ phẫu thuật không tiêu tổng hợp đơn sợi, Polyamide 6.0 hoặc 6.6, số 10/0 dài 30cm. Kim bằng thép không gỉ bọc silicon, 2 kim hình thang Micro dài 6mm, cong 3/8 vòng tròn. Khử trùng bằng khí EO | 91.875 | vn0315134695 | CÔNG TY TNHH THƯƠNG MẠI DỊCH VỤ HÀ KIM PHÁT | IB2500562522 | vn0302673548 | Bệnh viện Đa khoa Bình Thạnh | Đấu thầu rộng rãi | 09/04/2026 | 155/QĐ-BV | 09/04/2026 | 4 | Phường Gia Định,Thành phố Hồ Chí Minh | Nhãn khoa | MK-CHI | Chỉ khâu nhãn khoa |  |  | chỉ | 1 | 1 | K015878
Chỉ Nylon số 10/0, dài ≥ 30cm, hai kim hình thang 3/8c, dài 6mm | Tép | 300 | - Nhà sản xuất : Công ty TNHH Chỉ Phẫu Thuật CPT - Nước sản xuất : Việt Nam - Hãng, Nước chủ sở hữu : Công ty TNHH Chỉ Phẫu Thuật CPT/ Việt Nam - Ký mã hiệu : TM02DLM06X2L30 | 3006 |  |  |  | xxx | xxx | xxx | xxx | 33.075.000 | vn0312728203 | CÔNG TY TNHH TRANG THIẾT BỊ Y TẾ MINH HOÀNG | IB2300386139 | vn0302673548 | Bệnh viện Quận Bình Thạnh | Đấu thầu rộng rãi | 16/09/2024 | 265/QĐ-BV | 16/09/2024 | 4 | Quận Bình Thạnh,TP. Hồ Chí Minh | Nhãn khoa | MK-CHI | Chỉ khâu nhãn khoa |  |  | chỉ | 1 | 1 | K015879
Chỉ Nylon số 10/0,dài 30 cm, 2 kim hình thang | Tép | 100 | Việt Nam |  | M02HH06L30 | Carelon | Cty TNHH Chỉ Phẫu Thuật CPT |  | 2300676ĐKLH/BYT-HTTB ngày 21/08/2023 | Từ năm 2025 trở đi | Chỉ không tan tổng hợp nylon số 10/0, dài 30 cm, 2 kim hình thang 3/8c, dài 6 mm, kim làm bằng thép không gỉ, phủ silicon. Tiệt trùng bằng Ethylene oxyde . Tiêu chuẩn: ISO 13485, CE, TCVN | 124.950 | vn0300978079 | CÔNG TY TNHH CHỈ PHẪU THUẬT CPT | IB2600082282 | vn0305471998 | BỆNH VIỆN ĐA KHOA GÒ VẤP | Đấu thầu rộng rãi | 17/04/2026 | 793/QĐ-BVĐKGV | 17/04/2026 | 1 | Phường Thông Tây Hội,Thành phố Hồ Chí Minh | Nhãn khoa | MK-CHI | Chỉ khâu nhãn khoa |  |  | chỉ | 1 | 1 | K015880
Chỉ nylon số 4-0 (Có kim) | Liếp/sợi | 1400 | Việt Nam |  | MCA (MCA-MAGIA61CABO1) | Chỉ nylon số 4-0 (Có kim) | Công Ty Cổ Phần Nhà Máy Trang Thiết Bị Y Tế USM Healthcare - Việt Nam |  |  | 2025 | Chỉ phẫu thuật không tiêu tổng hợp Nylon (chất liệu polyamide 6 hoặc polyamide 6.6) - 1 kim, đơn sợi. Đường kính 4/0, dài ≥75 cm, màu đen Kim làm bằng thép không gỉ Martensitic 420 (AISI 420). Kim không mắt, kim Premium. Đầu tam giác, dài ≥19 mm, bán kính cong kim 3/8C Lực kéo đứt khi thắt nút (Lực căng của chỉ) tối thiểu 5 Newton. Lực liên kết giữa kim và chỉ tối thiểu 4,5 Newton. Sản phẩm được tiệt trùng bằng Ethylene Oxide (EO 100% hoặc EO/CO₂ tỉ lệ 20:80) . Đạt tiêu chuẩn ISO 13485, ISO 14001 . | 15.000 | vn3301068656 | CÔNG TY CỔ PHẦN DƯỢC PHẨM VÀ THIẾT BỊ Y TẾ TÂM ĐỨC | IB2500507494 | vn3300856076 | TRUNG TÂM Y TẾ QUẢNG ĐIỀN | Đấu thầu rộng rãi | 08/12/2025 | 1447/QĐ-TTYT | 08/12/2025 | 2 | Xã Quảng Điền,Thành phố Huế | Nhãn khoa | MK-CHI | Chỉ khâu nhãn khoa |  |  | chỉ | 1 | 1 | K016053
Chỉ nylon số 4/0 (b) | sợi | 2000 | Thổ Nhĩ Kỳ | 3006 | Y3205 | Daylon | Dogsan Tibbi Malzeme Sanayi A.S |  |  | 2024 trở về sau | • Chỉ phẫu thuật nylon, không tan, đơn sợi. Thành phần nylon (polyamide). Số 4/0, dài 45cm. Kim tam giác (cutting), dạng 3/8 vòng tròn, dài 20mm; bằng vật liệu hợp kim AISI 301 series, tỷ lệ chrome từ 16-18%. Kim phủ silicone, không mắt, xuyên lỗ bằng công nghệ laser và đánh bóng điện giải (Electropolishing) về hiệu suất thâm nhập cao và liên tục, tránh tổn thương mô. • Độ bền kéo nút thắt cao hơn 20%-50% so với tiêu chuẩn USP 881, > 9.95 N. Lực tách kim và chỉ cao hơn 20%-60% so với tiêu chuẩn USP 871, > 13.52 N. • Tiệt trùng. Đóng gói bằng lớp tyvek - polyethylen (về độ bền đóng gói nguyên seal >1.5 N/15 mm) • Đạt tiêu chuẩn CE, ISO 13485, FSC-EU . | 25.200 | vn0303445745 | CÔNG TY CỔ PHẦN TRANG THIẾT BỊ Y TẾ CỔNG VÀNG | IB2500410075 | vn0301514496 | BỆNH VIỆN CHẤN THƯƠNG CHỈNH HÌNH | Đấu thầu rộng rãi | 29/12/2025 | 1372/QĐ-BVCTCH | 29/12/2025 | 4 | Phường Chợ Quán,Thành phố Hồ Chí Minh | Nhãn khoa | MK-CHI | Chỉ khâu nhãn khoa |  |  | chỉ | 1 | 1 | K016101
Chỉ nylon số 4/0 loại 2 | Sợi | 5000 | Việt Nam | 3006 | ARP-N4GBHAJ1 | ARES PLUS | Công ty Cổ phần nhà máy trang thiết bị y tế USM Healthcare |  |  | 2024 | Chỉ phẫu thuật không tiêu tổng hợp Nylon (chất liệu polyamide 6 hoặc polyamide 6.6) - 1 kim, đơn sợi. Đường kính 4/0, dài 75 cm, màu xanh dương Kim làm bằng thép không gỉ Martensitic 420 (AISI 420), loại tráng gương, thân kim không rãnh. Kim không mắt, kim Premium, công nghệ U-filo. Đầu tam giác ngược, dài 19 mm, bán kính cong kim 3/8C Lực kéo đứt khi thắt nút (Lực căng của chỉ) tối thiểu 5 Newton Lực liên kết giữa kim và chỉ tối thiểu 4,5 Newton Sản phẩm được tiệt trùng bằng Ethylene Oxide | 15.000 | vn0312041033 | CÔNG TY CỔ PHẦN NHÀ MÁY TRANG THIẾT BỊ Y TẾ USM HEALTHCARE | IB2400409704 | vn0105486549 | Bệnh viện Trung ương Quân đội 108 | Đấu thầu rộng rãi | 14/02/2025 | 8894/QĐ-BV | 26/12/2024 | 2 | Quận Hai Bà Trưng,Thành phố Hà Nội | Nhãn khoa | MK-CHI | Chỉ khâu nhãn khoa |  |  | chỉ | 1 | 1 | K016126
Chỉ nylon số 5-0 (Có kim) | Liếp/sợi | 72 | Việt Nam |  | MCA (MCA-MAGHA61CABK1) | Chỉ nylon số 5-0 (Có kim) | Công Ty Cổ Phần Nhà Máy Trang Thiết Bị Y Tế USM Healthcare - Việt Nam |  |  | 2025 | Chỉ phẫu thuật không tiêu tổng hợp Nylon (chất liệu polyamide 6 hoặc polyamide 6.6) - 1 kim, đơn sợi. Đường kính 5/0, dài ≥75 cm, màu đen Kim làm bằng thép không gỉ Martensitic 420 (AISI 420). Kim không mắt, kim Premium. Đầu tam giác, dài ≥19 mm, bán kính cong kim 3/8C Lực kéo đứt khi thắt nút (Lực căng của chỉ) tối thiểu 5 Newton. Lực liên kết giữa kim và chỉ tối thiểu 4,5 Newton. Sản phẩm được tiệt trùng bằng Ethylene Oxide (EO 100% hoặc EO/CO₂ tỉ lệ 20:80) . Đạt tiêu chuẩn ISO 13485, ISO 14001 . | 15.000 | vn3301068656 | CÔNG TY CỔ PHẦN DƯỢC PHẨM VÀ THIẾT BỊ Y TẾ TÂM ĐỨC | IB2500507494 | vn3300856076 | TRUNG TÂM Y TẾ QUẢNG ĐIỀN | Đấu thầu rộng rãi | 08/12/2025 | 1447/QĐ-TTYT | 08/12/2025 | 2 | Xã Quảng Điền,Thành phố Huế | Nhãn khoa | MK-CHI | Chỉ khâu nhãn khoa |  |  | chỉ | 1 | 1 | K016142
Chỉ nylon số 5/0 | Tép/sợi | 48 | Trung Quốc |  | Nylon Suture 5-0 | Bee | Huaiyin Medical | Nylon Suture 5-0 | 2502840ĐKLH/BYT-HTTB | Năm 2024 trở về sau | Chỉ không tan tổng hợp đơn sợi Polyamide (Nylon) số 5/0, sợi chỉ dài ≥ 75cm, kim tam giác 3/8C, dài 13-15mm | 9.555 | vn4201964749 | CÔNG TY TNHH TMDV KỸ THUẬT M&M | IB2500509498 | vn4400219160 | BỆNH VIỆN MẮT PHÚ YÊN | Đấu thầu rộng rãi | 06/01/2026 | 02/QĐ-BVMPY | 06/01/2026 | 3 | Phường Tuy Hòa,Tỉnh Đắk Lắk | Nhãn khoa | MK-CHI | Chỉ khâu nhãn khoa |  |  | chỉ | 1 | 1 | K016163
Chỉ nylon số 5/0 loại 2 | Sợi | 5000 | Việt Nam |  | ARP-N5GBHAG1 | ARES PLUS | Công ty Cổ phần nhà máy trang thiết bị y tế USM Healthcare |  |  | 2024 | Chỉ phẫu thuật không tiêu tổng hợp Nylon (chất liệu polyamide 6 hoặc polyamide 6.6) - 1 kim, đơn sợi. Đường kính 5/0, dài 75 cm, màu xanh dương Kim làm bằng thép không gỉ Martensitic 420 (AISI 420), loại tráng gương, thân kim không rãnh. Kim không mắt, kim Premium, công nghệ U-filo. Đầu tam giác ngược, dài 16 mm, bán kính cong kim 3/8C Lực kéo đứt khi thắt nút (Lực căng của chỉ) tối thiểu 3 Newton Lực liên kết giữa kim và chỉ tối thiểu 2,3 Newton Sản phẩm được tiệt trùng bằng Ethylene Oxide | 15.000 | vn0312041033 | CÔNG TY CỔ PHẦN NHÀ MÁY TRANG THIẾT BỊ Y TẾ USM HEALTHCARE | IB2400409704 | vn0105486549 | Bệnh viện Trung ương Quân đội 108 | Đấu thầu rộng rãi | 14/02/2025 | 8894/QĐ-BV | 26/12/2024 | 2 | Quận Hai Bà Trưng,Thành phố Hà Nội | Nhãn khoa | MK-CHI | Chỉ khâu nhãn khoa |  |  | chỉ | 1 | 1 | K016205
Chỉ nylon số 6/0 | Tép/sợi | 24 | Trung Quốc |  | Nylon Suture 6-0 | Bee | Huaiyin Medical | Nylon Suture 6-0 | 2502840ĐKLH/BYT-HTTB | Năm 2024 trở về sau | Chỉ không tan tổng hợp đơn sợi Polyamide (Nylon) số 6/0, sợi chỉ dài ≥ 75cm, kim tam giác 3/8C, dài 13-15mm | 10.920 | vn4201964749 | CÔNG TY TNHH TMDV KỸ THUẬT M&M | IB2500509498 | vn4400219160 | BỆNH VIỆN MẮT PHÚ YÊN | Đấu thầu rộng rãi | 06/01/2026 | 02/QĐ-BVMPY | 06/01/2026 | 3 | Phường Tuy Hòa,Tỉnh Đắk Lắk | Nhãn khoa | MK-CHI | Chỉ khâu nhãn khoa |  |  | chỉ | 1 | 1 | K016229
Chỉ nylon số 6/0 | Tép/sợi | 12 | Việt Nam |  | M07E13 | - | Công ty TNHH Chỉ phẫu thuật CPT |  |  | Từ năm 2023 trở đi | Chỉ không tan tổng hợp đơn sợi Polyamide (Nylon) số 6/0, sợi chỉ dài ≥ 75cm, kim tam giác 3/8C, dài 13-15mm | 37.800 | vn0106122008 | CÔNG TY CỔ PHẦN THIẾT BỊ VẬT TƯ HOÀNG MINH | IB2500002696 | vn4400219160 | Bệnh viện mắt Phú Yên | Đấu thầu rộng rãi | 28/02/2025 | KQ2500002696_2502281618 | 28/02/2025 | 3 | TP Tuy Hoà,Tỉnh Phú Yên | Nhãn khoa | MK-CHI | Chỉ khâu nhãn khoa |  |  | chỉ | 1 | 1 | K016237
Chỉ Nylon số 6/0 (khâu mắt) | Sợi | 400 | Bỉ |  | ON61 | . | SMI AG |  | 2100733ĐKLH/ BYT-TB-CT | . | Chỉ khâu mắt sợi đơn Nylon 6/0, tiệt trùng. Tiêu chuẩn ISO 13485, giấy chứng nhận EC | 144.000 | vn0101849706 | CÔNG TY TNHH THIẾT BỊ Y TẾ VÀ HOÁ CHẤT HOÀNG PHƯƠNG | IB2600328659 | vn2700354079 | Bệnh viện đa khoa tỉnh Ninh Bình | Đấu thầu rộng rãi | 14/10/2026 | 2250/QĐ-BVĐK | 13/10/2026 | 4 | Phường Hoa Lư,Tỉnh Ninh Bình | Nhãn khoa | MK-CHI | Chỉ khâu nhãn khoa |  |  | chỉ | 1 | 1 | K016251
Chỉ nylon số 6/0 loại 2 | Sợi | 4000 | Việt Nam | 3006 | MDA-MAGGA61DABH1 | ARES | Công ty Cổ phần nhà máy trang thiết bị y tế USM Healthcare |  |  | 2024 | Chỉ phẫu thuật không tiêu tổng hợp Nylon (chất liệu polyamide 6 hoặc polyamide 6.6) - 1 kim, đơn sợi. Đường kính 6/0, dài 75 cm, màu xanh dương Kim làm bằng thép không gỉ Martensitic 420 (AISI 420), loại tráng gương, thân kim không rãnh. Kim không mắt, kim Premium, công nghệ U-filo. Đầu tam giác ngược, dài 13 mm, bán kính cong kim 3/8C Lực kéo đứt khi thắt nút (Lực căng của chỉ) tối thiểu 1,5 Newton Lực liên kết giữa kim và chỉ tối thiểu 1,7 Newton Sản phẩm được tiệt trùng bằng Ethylene Oxide | 20.000 | vn0312041033 | CÔNG TY CỔ PHẦN NHÀ MÁY TRANG THIẾT BỊ Y TẾ USM HEALTHCARE | IB2400409704 | vn0105486549 | Bệnh viện Trung ương Quân đội 108 | Đấu thầu rộng rãi | 14/02/2025 | 8894/QĐ-BV | 26/12/2024 | 2 | Quận Hai Bà Trưng,Thành phố Hà Nội | Nhãn khoa | MK-CHI | Chỉ khâu nhãn khoa |  |  | chỉ | 1 | 1 | K016255
Chỉ nylon số 7/0 | Tép/sợi | 144 | Việt Nam |  | M05E13 | CPT | Công ty TNHH Chỉ phẫu thuật CPT | M05E13 | 2300676ĐKLH/BYT-HTTB | 2025 | Chỉ không tan tổng hợp đơn sợi Polyamide (Nylon) số 7/0, sợi chỉ dài ≥ 75cm, kim tam giác 3/8C, dài 13mm | 42.700 | vn0109950754 | CÔNG TY TNHH THIẾT BỊ Y TẾ & HÓA CHẤT MEDITEK VIỆT NAM | IB2500509498 | vn4400219160 | BỆNH VIỆN MẮT PHÚ YÊN | Đấu thầu rộng rãi | 06/01/2026 | 02/QĐ-BVMPY | 06/01/2026 | 3 | Phường Tuy Hòa,Tỉnh Đắk Lắk | Nhãn khoa | MK-CHI | Chỉ khâu nhãn khoa |  |  | chỉ | 1 | 1 | K016273
Chỉ nylon số 7/0 loại 2 | Sợi | 4000 | Việt Nam | 3006 | ARP-N7GAHAE1 | ARES PLUS | Công ty Cổ phần nhà máy trang thiết bị y tế USM Healthcare |  |  | 2024 | Chỉ phẫu thuật không tiêu tổng hợp Nylon (chất liệu polyamide 6 hoặc polyamide 6.6) - 1 kim, đơn sợi. Đường kính 7/0, dài 75 cm, màu xanh dương Kim làm bằng thép không gỉ Martensitic 420 (AISI 420), loại tráng gương, thân kim không rãnh. Kim không mắt, kim Premium, công nghệ U-filo. Đầu tam giác ngược, dài 13 mm, bán kính cong kim 3/8C Lực kéo đứt khi thắt nút (Lực căng của chỉ) tối thiểu 1 Newton Lực liên kết giữa kim và chỉ tối thiểu 0,8 Newton Sản phẩm được tiệt trùng bằng Ethylene Oxide | 25.000 | vn0312041033 | CÔNG TY CỔ PHẦN NHÀ MÁY TRANG THIẾT BỊ Y TẾ USM HEALTHCARE | IB2400409704 | vn0105486549 | Bệnh viện Trung ương Quân đội 108 | Đấu thầu rộng rãi | 14/02/2025 | 8894/QĐ-BV | 26/12/2024 | 2 | Quận Hai Bà Trưng,Thành phố Hà Nội | Nhãn khoa | MK-CHI | Chỉ khâu nhãn khoa |  |  | chỉ | 1 | 1 | K016289
Chỉ Nylon số 8/0 | Sợi | 12 | SMI AG |  | ON85 | Chỉ Daclon Nylon số 8/0 | Bỉ |  |  | 2024 | Chỉ khâu mắt sợi đơn Nylon 8/0 màu đen, dài 30cm. Hai kim tiết diện hình thang nhọn cắt chiều dài 6.2mm, độ cong 3/8.Đường kính kim 0.15mm Kim làm bằng thép cứng bó sợi, mũi kim mài theo công nghệ cạnh mài ngang (Crosslapped Edge). Tiêu chuẩn ISO 13485, CE. | 143.000 | vn0101849706 | Liên danh Hoàng Phương - Plasma Việt Nam | IB2400190085 | vn0201060520 | Bệnh viện đa khoa huyện Thủy Nguyên | Đấu thầu rộng rãi | 04/09/2024 | 568/QĐ-BVTN | 28/08/2024 | 2 | Huyện Thuỷ Nguyên,Thành phố Hải Phòng | Nhãn khoa | MK-CHI | Chỉ khâu nhãn khoa |  |  | chỉ | 1 | 1 | K016296
Chỉ Nylon số 9/0 ( Chỉ phẫu thuật không tiêu, đơn sợi) | Sợi | 70 | Trung quốc |  | Nylon suture 9-0 | Bee | Huaiyin medical instruments Co., ltd |  |  | 2025 trở về sau | Chỉ phẫu thuật không tiêu, đơn sợi, số 9/0, dùng trong phẫu thuật nhãn khoa. Chất liệu Nylon/Polyamide hoặc tương đương. Kim liền chỉ, 2 kim, kim cong 3/8 vòng. Chiều dài kim ≥ 6 mm. Chiều dài sợi chỉ ≥ 30 cm. Đạt tiêu chuẩn ISO 13485. | 154.000 | vn0101849706 | CÔNG TY TNHH THIẾT BỊ Y TẾ VÀ HOÁ CHẤT HOÀNG PHƯƠNG | IB2600201530 | vn4900152080 | Bệnh viện Đa khoa tỉnh Lạng Sơn | Đấu thầu rộng rãi | 26/08/2026 | 1438/QĐ-BVĐK | 26/08/2026 | 3 | Phường Kỳ Lừa,Tỉnh Lạng Sơn | Nhãn khoa | MK-CHI | Chỉ khâu nhãn khoa |  |  | chỉ | 1 | 1 | K016299
Chỉ Nylon sợi đen đơn 8-0 | Tép | 12 | Việt Nam | 30061090 | 2056 | Mani Ophthalmic Sutures | Mani Hanoi Co.,Ltd | - | 2504113ĐKLH/HTTB-ĐKKD | Từ năm 2025 về sau | Chỉ Nylon, sợi đen đơn 8-0, dài 30cm, kim hình thang dài 6.5mm, độ cong 3/8 135°, đường kính 0.20mm. Kim làm bằng thép cứng bó sợi, được tạo lỗ đột bằng công nghệ laser, mũi kim mài theo công nghệ cạnh mài ngang (Crosslapped Edge). Tiêu chuẩn ISO 13485, CE, FDA | 165.000 | vn0316968647 | CÔNG TY TNHH Y TẾ ICARE | IB2500590258 | vn0303389515 | Bệnh viện Đa khoa Củ Chi | Đấu thầu rộng rãi | 27/01/2026 | 69/QĐ-BVCC | 27/01/2026 | 2 | Xã An Nhơn Tây,Thành phố Hồ Chí Minh | Nhãn khoa | MK-CHI | Chỉ khâu nhãn khoa |  | Có | chỉ | 1 | 1 | K016301
Chỉ Nylon sợi đơn đen 10-0 | Tép | 24 | Việt Nam | 3006 | TM02DLM06X2L30 | Chỉ không tan tổng hợp Teklon (Nylon) số 10/0, dài 30 cm, 2 kim hình thang 3/8c, dài 6 mm, TM02DLM06X2L30 | Công ty TNHH Chỉ Phẫu Thuật CPT |  |  | 2024 trở đi | Chỉ không tan tổng hợp đơn sợi vô trùng được làm từ polyamide 6/6.6 số 10/0, dài 30 cm, 2 kim hình thang 3/8c, dài 6 mm. Kim thép 302 phủ silicon XtraCoat, mũi kim UltraGlyde Đóng gói bằng giấy tiệt trùng 80gsm (100 micron) độ bền cao, ngăn khuẩn hiệu quả | 99.750 | vn0312728203 | CÔNG TY TNHH TRANG THIẾT BỊ Y TẾ MINH HOÀNG | IB2500131817 | vn0303797786 | Bệnh viện Quận 8 | Đấu thầu rộng rãi | 21/07/2025 | 770/QĐ-BVQ8 | 21/07/2025 | 2 | Quận 8,TP. Hồ Chí Minh | Nhãn khoa | MK-CHI | Chỉ khâu nhãn khoa |  |  | chỉ | 1 | 1 | K016302
Chỉ Nylon sợi đơn đen 8-0 | Tép | 24 | Việt Nam | 30061090 | 2056 | Mani Ophthalmic Sutures | Mani Hanoi Co.,Ltd |  |  | Từ năm 2025 về sau | Chỉ Nylon, sợi đen đơn 8-0, dài 30cm, kim hình thang dài 6.5mm, độ cong 3/8 135°, đường kính 0.20mm. Kim làm bằng thép cứng bó sợi, được tạo lỗ đột bằng công nghệ laser, mũi kim mài theo công nghệ cạnh mài ngang (Crosslapped Edge). Tiêu chuẩn ISO 13485, CE, FDA | 170.000 | vn0316968647 | CÔNG TY TNHH Y TẾ ICARE | IB2600053911 | vn0303389515 | Bệnh viện Đa khoa Củ Chi | Đấu thầu rộng rãi | 21/05/2026 | 542/QĐ-BVCC | 21/05/2026 | 2 | Xã An Nhơn Tây,Thành phố Hồ Chí Minh | Nhãn khoa | MK-CHI | Chỉ khâu nhãn khoa |  | Có | chỉ | 1 | 1 | K016303
Chỉ Nylon đơn sợi 10/0 | Sợi | 24 | Hàn Quốc | 3006 | NK1030A20 | SM Eng | SM Eng. Co., Ltd. |  |  | 2026 trở đi | Chỉ không tiêu tổng hợp đơn sợi vô trùng được làm từ Polyamid số 10/0: + Kim 6mm, độ cong 3/8, kim hình thang. Kim bằng thép không gỉ 304 (18-20% Crom), phủ Silicon, chỉ dài 30cm, màu đen. Đóng gói tiệt trùng. + Tiêu chuẩn: ISO 13485, FDA | 350.000 | vn0106441558 | CÔNG TY TNHH DỊCH VỤ THƯƠNG MẠI VÀ ĐẦU TƯ HƯNG PHÁT | IB2600313376 | vnz000017152 | Bệnh viện Bắc Thăng Long | Đấu thầu rộng rãi | 28/07/2026 | 479/QĐ-BVBTL | 28/07/2026 | 1 | Xã Thư Lâm,Thành phố Hà Nội | Nhãn khoa | MK-CHI | Chỉ khâu nhãn khoa |  |  | chỉ | 1 | 1 | K016331
Chỉ Nylon đơn sợi 10/0 | Sợi | 24 | Hàn Quốc | 3006 | PPB1006D | REXLENE | SM Eng |  |  |  | Chỉ không tiêu tổng hợp đơn sợi, phẫu thuật mắt, thành phần Polypropylene.. Số 10-0, dài khoảng 25cm, Kim hình thang 6MM, kim 3/8. Đóng gói tiệt trùng. Tiêu chuẩn ISO 13485. | 190.000 | vn0107768355 | Liên danh Công ty Cổ phần thiết bị vật tư y tế Minh Đức – Công ty TNHH dịch vụ thương mại và đầu tư Hưng Phát - Công ty TNHH thiết bị và Dụng cụ Y khoa. Gọi tắt là: Liên danh Minh Đức – Hưng Phát – Dụng cụ y khoa. | IB2400226065 | vnz000017152 | Bệnh viện Bắc Thăng Long | Đấu thầu rộng rãi | 02/08/2024 | 435/QĐ-BVBTL | 02/08/2024 | 1 | Huyện Đông Anh,Thành phố Hà Nội | Nhãn khoa | MK-CHI | Chỉ khâu nhãn khoa |  |  | chỉ | 1 | 1 | K016332
Chỉ Nylon đơn sợi 6/0, dài 75cm, kim tam giác 13mm, 1/2c | Tép | 240 | Việt Nam |  | MCB (MCB-MAGGA61CBBH1) | ARES | Công ty CP Nhà máy Trang thiết bị Y tế USM Healthcare |  |  | 2024 trở về sau | Chỉ phẫu thuật không tiêu tổng hợp Nylon Chất liệu Polyamide (polyamide 6 hoặc polyamide 6.6) - 1 kim, đơn sợi. Đường kính 6/0, dài 75 cm, màu đen Kim làm bằng thép không gỉ Martensitic 420 (AISI 420). Kim không mắt, kim Premium, công nghệ U-filo. Đầu tam giác, dài 13 mm, bán kính cong kim 1/2C Lực kéo đứt khi thắt nút (Lực căng của chỉ) tối thiểu 1,5 Newton (có thể vượt đến 250% so với yêu cầu của USP) Lực liên kết giữa kim và chỉ tối thiểu 1,7 Newton (có thể vượt đến 140% so với yêu cầu của USP) Giấy chứng nhận ISO 9001:2015, ISO 13485:2016, ISO 14001:2015 Sản phẩm được sản xuất tại Việt Nam Sản phẩm được tiệt trùng bằng Ethylene Oxide (EO 100% hoặc EO/CO₂ tỉ lệ 20:80) | 18.000 | vn0300483319 | CÔNG TY CỔ PHẦN DƯỢC PHẨM TRUNG ƯƠNG CODUPHA | IB2500147559 | vn1100629467 | Bệnh viện đa khoa khu vực Kiến Tường | Đấu thầu rộng rãi | 31/07/2025 | 40/QĐ-BVKT | 31/07/2025 | 3 | Thị xã Kiến Tường,Tỉnh Long An | Nhãn khoa | MK-CHI | Chỉ khâu nhãn khoa |  |  | chỉ | 1 | 1 | K016339
Chỉ Nylon đơn sợi số 10-0 | Sợi | 120 | Bỉ |  | ON101 | SMI | SMI AG |  |  | Năm 2025 trở về sau | Chỉ khâu mắt sợi đơn không tan tổng hợp Nylon 10/0 màu đen, dài 30 cm. Hai kim tiết diện hình thang chiều dài 6.2 mm, đường kính 0,15mm, độ cong 3/8 vòng tròn. Kim làm bằng thép không gỉ AISI 300, 302 phủ silicon. Tiêu chuẩn ISO 13485 13485, CE. Sản xuất tại Châu Âu. | 162.000 | vn0102398340 | CÔNG TY CỔ PHẦN THIẾT BỊ Y TẾ THÁI PHÚ | IB2600059104 | vn5500167461 | Bệnh viện đa khoa khu vực Sông Mã | Đấu thầu rộng rãi | 01/04/2026 | 177/QĐ-BVĐK | 01/04/2026 | 1 | Xã Sông Mã,Tỉnh Sơn La | Nhãn khoa | MK-CHI | Chỉ khâu nhãn khoa |  |  | chỉ | 1 | 1 | K016366
Chỉ Nylon đơn sợi số 10-0 | Sợi | 200 | Bỉ |  | ON101 | Daclon Nylon | SMI AG |  |  |  | Chỉ khâu mắt sợi đơn Nylon 10-0 màu đen, dài 30 cm. Hai kim tiết diện hình thang chiều dài 6.2 mm, đường kính 0,15mm, độ cong 3/8. Đóng gói bằng giấy Tyvek 100% sợi HDPE bền dai chống rách ngăn khuẩn hiệu quả. Kim thép 300, 302 phủ siliconeTiêu chuẩn ISO 13485, CE. Sản xuất tại Châu Âu. | 147.000 | vn0102398340 | CÔNG TY CỔ PHẦN THIẾT BỊ Y TẾ THÁI PHÚ | IB2400477168 | vn5500167461 | Bệnh viện đa khoa huyện Sông Mã | Đấu thầu rộng rãi | 26/12/2024 | 463/QĐ-BVĐK | 18/12/2024 | 1 | Huyện Sông Mã,Tỉnh Sơn La | Nhãn khoa | MK-CHI | Chỉ khâu nhãn khoa |  |  | chỉ | 1 | 1 | K016367
Chỉ Nylon đơn sợi số 10/0 | Sợi | 240 | Bỉ | 3006 | ON101 | SMI AG | SMI AG |  |  | 2024 trở về sau | Chỉ khâu mắt sợi đơn không tan tổng hợp Nylon 10/0 màu đen, dài 30 cm. Hai kim tiết diện hình thang chiều dài 6.2 mm, đường kính 0,15mm, độ cong 3/8 vòng tròn. Kim làm bằng thép không gỉ AISI 300, 302 phủ silicon. Tiêu chuẩn ISO 13485 13485, CE | 165.900 | vn0101418234 | LIÊN DANH VIỄN TÂY - LÊ LỢI | IB2500378875 | vn5700370069 | Bệnh viện Việt Nam - Thụy Điển Uông Bí | Đấu thầu rộng rãi | 08/01/2026 | 4439/QĐ-BVVNTĐ | 31/12/2025 | 2 | Phường Uông Bí,Tỉnh Quảng Ninh | Nhãn khoa | MK-CHI | Chỉ khâu nhãn khoa |  |  | chỉ | 1 | 1 | K016368
Chỉ Nylon đơn sợi số 10/0 | Sợi | 100 | Việt Nam | 3006 | M02HH06L30 | Chỉ Carelon (Nylon) số 10/0, dài 30 cm, 2 kim hình thang, dài 6 mm, M02HH06L30 | CPT |  |  | 2023-2024 | Chỉ không tan tổng hợp Nylon/Polyamide số 10/0, dài 30 cm, 2 kim hình thang 3/8c, dài 6 mm. Kim thép 302 phủ silicon XtraCoat, mũi kim UltraGlyde. Đóng gói bằng giấy tiệt trùng 80gsm (100 micron) độ bền cao, ngăn khuẩn hiệu quả | 154.000 | vn2800588271 | CÔNG TY CỔ PHẦN THIẾT BỊ VẬT TƯ Y TẾ THANH HÓA | IB2400554786 | vnz000008274 | Bệnh viện đa khoa Đông Sơn | Đấu thầu rộng rãi | 13/01/2025 | KQ2400554786_2501111359 | 13/01/2025 | 2 | Huyện Đông Sơn,Tỉnh Thanh Hoá | Nhãn khoa | MK-CHI | Chỉ khâu nhãn khoa |  |  | chỉ | 1 | 1 | K016369
Chỉ Nylon đơn sợi số 10/0 | Sợi | 13 | Việt Nam | 3006 | M02HH06L30 | M02HH06L30 | CPT |  |  | 2023-2024 | Chỉ không tan tổng hợp Nylon/Polyamide số 10/0, dài 30 cm, 2 kim hình thang 3/8c, dài 6 mm. Kim thép 302 phủ silicon XtraCoat, mũi kim UltraGlyde. Đóng gói bằng giấy tiệt trùng 80gsm (100 micron) độ bền cao, ngăn khuẩn hiệu quả | 129.600 | vn2800588271 | CÔNG TY CỔ PHẦN THIẾT BỊ VẬT TƯ Y TẾ THANH HÓA | IB2400374233 | vn2801245277 | Bệnh viện Đa khoa huyện Quảng Xương | Đấu thầu rộng rãi | 16/11/2024 | 1111/QĐ-BVQX | 15/11/2024 | 2 | Huyện Quảng Xương,Tỉnh Thanh Hoá | Nhãn khoa | MK-CHI | Chỉ khâu nhãn khoa |  |  | chỉ | 1 | 1 | K016370
Chỉ Nylon đơn sợi số 5/0 | Tép | 720 | Peru |  | Monofilament Nylon | Monofilament Nylon/Unilene S.A.C/ Peru | Unilene S.A.C |  |  | 2024 trở về sau | Chỉ không tan đơn sợi polyamide 6.6. Cỡ chỉ số 5/0 dài 75cm, kim tam giác 3/8C 16mm. Độ bền kéo nút thắt 0.4Kgf và ≥ 102% so với giới hạn USP. Lực tách kim và chỉ 0,23Kgf. Kim làm bằng thép không gỉ AISI 420, 302. Đường kính kim 0,10 - 0,149mm. Đóng gói 2 lớp: bên trong là lớp túi màng hôm, bên ngoài là túi bọc an toàn có thể bóc ra được | 18.000 | vn5500527178 | CÔNG TY CỔ PHẦN SINH | IB2400478705 | vn5500342071 | Bệnh viện đa khoa Thảo Nguyên huyện Mộc Châu | Đấu thầu rộng rãi | 28/02/2025 | 54/QĐ-BVTN | 04/02/2025 | 3 | Huyện Mộc Châu,Tỉnh Sơn La | Nhãn khoa | MK-CHI | Chỉ khâu nhãn khoa |  |  | chỉ | 1 | 1 | K016435
Chỉ nylon, 4.0 tam giác | Tép | 1500 | Việt Nam |  | MCA (MCA-MAKIA61CABN3) | ARES | Công ty CP Nhà máy Trang thiết bị Y tế USM Healthcare |  |  | Năm 2024 trở về sau | Chỉ không tan tổng hợp Nylon làm từ Polyamide 6-6.6 (chất liệu polyamide 6 hoặc polyamide 6.6), cấu trúc vững chắc, sợi tròn đều, dễ uốn, đàn hồi tốt. Số (đường kính) 4/0, dài 75 cm, kim tam giác, bán kính cong kim 3/8C, dài 18 mm. Kim làm bằng thép không gỉ Martensitic 420 (AISI 420). Kim không mắt, kim Premium, công nghệ U-filo. Giấy chứng nhận ISO 9001:2015, ISO 13485:2016, ISO 14001:2015 Sản phẩm được tiệt trùng bằng Ethylene Oxide (EO 100% hoặc EO/CO₂ tỉ lệ 20:80) | 9.300 | vn0312041033 | CÔNG TY CỔ PHẦN NHÀ MÁY TRANG THIẾT BỊ Y TẾ USM HEALTHCARE | IB2500041136 | vn6300033631 | Trung tâm Y tế thị xã Long Mỹ | Đấu thầu rộng rãi | 06/06/2025 | KQ2500041136_2506041628 | 06/06/2025 | 3 | Thị Xã Long Mỹ,Tỉnh Hậu Giang | Nhãn khoa | MK-CHI | Chỉ khâu nhãn khoa |  |  | chỉ | 1 | 1 | K016450
Chỉ Nylon, 5/0 kim tam giác | Tép | 375 | Việt Nam |  | MCA (MCA-MAGHA61CABK3) | ARES | Công ty CP Nhà máy Trang thiết bị Y tế USM Healthcare |  |  | Năm 2024 trở về sau | Chỉ không tan tổng hợp Nylon làm từ Polyamide 6-6.6 (chất liệu polyamide 6 hoặc polyamide 6.6) cấu trúc vững chắc, sợi tròn đều, dễ uốn, đàn hồi tốt. Đường kính (số) 5/0, chiều dài chỉ 75cm, màu đen. Kim tam giác, bán kính cong kim 3/8C, chiều dài kim 16mm. Kim làm bằng thép không gỉ Martensitic 420 (AISI 420), kim phủ silicon. Kim không mắt, kim Premium, công nghệ U-filo. Giấy chứng nhận ISO 9001:2015, ISO 13485:2016, ISO 14001:2015 Sản phẩm được tiệt trùng bằng Ethylene Oxide (EO 100% hoặc EO/CO₂ tỉ lệ 20:80) | 9.300 | vn0312041033 | CÔNG TY CỔ PHẦN NHÀ MÁY TRANG THIẾT BỊ Y TẾ USM HEALTHCARE | IB2500041136 | vn6300033631 | Trung tâm Y tế thị xã Long Mỹ | Đấu thầu rộng rãi | 06/06/2025 | KQ2500041136_2506041628 | 06/06/2025 | 3 | Thị Xã Long Mỹ,Tỉnh Hậu Giang | Nhãn khoa | MK-CHI | Chỉ khâu nhãn khoa |  |  | chỉ | 1 | 1 | K016451
Chỉ Nylon, kim, 2.0 tam giác | Tép | 450 | Việt Nam |  | MCA (MCA-MAKKA61CABX3) | ARES | Công ty CP Nhà máy Trang thiết bị Y tế USM Healthcare |  |  | Năm 2024 trở về sau | Chỉ không tan tổng hợp Nylon làm từ Polyamide 6-6.6 (chất liệu polyamide 6 hoặc polyamide 6.6) cấu trúc vững chắc, sợi tròn đều, dễ uốn, đàn hồi tốt. Đường kính (số) 2/0, dài 75 cm, kim tam giác, bán kính cong kim 3/8C, dài 26 mm. Kim làm bằng thép không gỉ Martensitic 420 (AISI 420). Kim không mắt, kim Premium, công nghệ U-filo. Giấy chứng nhận ISO 9001:2015, ISO 13485:2016, ISO 14001:2015 Sản phẩm được tiệt trùng bằng Ethylene Oxide (EO 100% hoặc EO/CO₂ tỉ lệ 20:80) | 9.300 | vn0312041033 | CÔNG TY CỔ PHẦN NHÀ MÁY TRANG THIẾT BỊ Y TẾ USM HEALTHCARE | IB2500041136 | vn6300033631 | Trung tâm Y tế thị xã Long Mỹ | Đấu thầu rộng rãi | 06/06/2025 | KQ2500041136_2506041628 | 06/06/2025 | 3 | Thị Xã Long Mỹ,Tỉnh Hậu Giang | Nhãn khoa | MK-CHI | Chỉ khâu nhãn khoa |  |  | chỉ | 1 | 1 | K016453
Chỉ Nylon/Polyamide 10/0 dài 30cm, 2 kim hình thang 3/8C - 6.5mm | Tép | 420 | Mỹ | 3006 | W1770 | Chỉ phẫu thuật ETHILON số 10/0, dài 30cm, 2 kim hình thang dài 6,5mm, 3/8C | Ethicon, LLC |  |  | Từ năm 2024 trở về sau | Chỉ không tan tổng hợp đơn sợi Polyamide 6&66 số 10/0 dài 30cm, 2 kim Athaloc hình thang Micro-point spatula TG 140-6 dài 6,5mm 3/8 vòng tròn, bằng hợp kim thép Ethalloy chắc khỏe, chống cong gãy gồm niken, titan, chromium, molypden 3-4% và sắt, giới hạn độ bền kéo > 2.750 MPa (có chứng nhận bởi tổ chức độc lập), đường kính kim <0.16mm, phủ silicone ≥ 3 lớp. Đạt tiêu chuẩn: CFG-FDA (cục quản lý dược phẩm và thực phẩm Hoa Kỳ) và tiêu chuẩn CE, ISO. đóng gói và tiệt trùng từng tép | 246.225 | vn0100109699 | CÔNG TY CỔ PHẦN DƯỢC PHẨM THIẾT BỊ Y TẾ HÀ NỘI | IB2500279984 | vn0309747559 | Bệnh viện Quân y 175 | Đấu thầu rộng rãi | 18/09/2025 | 4473/QĐ-BV | 18/09/2025 | 3 | Quận Gò Vấp,TP. Hồ Chí Minh | Nhãn khoa | MK-CHI | Chỉ khâu nhãn khoa |  |  | chỉ | 1 | 1 | K016454
Chỉ Nylon/Polyamide 10/0 dài 30cm, 2 kim hình thang 3/8C - 6.5mm | Tép | 240 | Mỹ | 3006 | W1770 | Chỉ phẫu thuật ETHILON số 10/0, dài 30cm, 2 kim hình thang dài 6,5mm, 3/8C | Ethicon, LLC |  |  | 2022 trở về sau | Chỉ không tan tổng hợp đơn sợi Polyamide 6&66 số 10/0 dài 30cm, 2 kim Athaloc hình thang Micro-point spatula TG 140-6 dài 6,5mm 3/8 vòng tròn, bằng hợp kim Ethalloy, được phủ bởi lớp silicone cải tiến, vùng kẹp kim phẳng và có rãnh chạy dọc bên trong và ngoài thân kim giúp giữ chặt kim khi thao tác. | 246.225 | vn0100109699 | CÔNG TY CỔ PHẦN DƯỢC PHẨM THIẾT BỊ Y TẾ HÀ NỘI | IB2400055757 | vn0309747559 | Bệnh viện Quân y 175/BQP | Đấu thầu rộng rãi | 04/06/2024 | 2256/QĐ-BV | 30/05/2024 | 3 | Quận Gò Vấp,TP. Hồ Chí Minh | Nhãn khoa | MK-CHI | Chỉ khâu nhãn khoa |  |  | chỉ | 1 | 1 | K016455
Chỉ Nylon/Polyamide 10/0 dài 30cm, 2 kim hình thang 3/8C - 6mm | Tép | 360 | Thổ Nhĩ Kỳ | 3006 | M2177 | Daylon | Dogsan Tibbi Malzeme Sanayi A.S |  |  | Năm 2024 trở về sau | Chỉ phẫu thuật nylon, không tiêu, đơn sợi Polyamide (Nylon) (10/0 ) dài 30cm, 2 kim hình thang 3/8C, 6mm , Kim bằng vật liệu hộp kim AISI 301 series , tỉ lệ chrome từ 16 -18%. Kim bọc silicon, xuyên lỗ bằng công nghệ laser và đánh bóng điện giải (Electropolishing). • Độ bền kéo nút thắt cao hơn 20%-50% so với tiêu chuẩn USP 881 , > 0,28 Newton. Lực tách kim và chỉ cao hơn 20%-60% so với tiêu chuẩn USP 871 > 0,41 Newton. *Tiệt trùng EO • Đóng gói bằng lớp tyvek - polyethylen. Độ bền đóng gói nguyên seal:>1.5 N/15 mm • Đạt tiêu chuẩn chất lượng ISO, CE | 303.450 | vn0303445745 | CÔNG TY CỔ PHẦN TRANG THIẾT BỊ Y TẾ CỔNG VÀNG | IB2500279984 | vn0309747559 | Bệnh viện Quân y 175 | Đấu thầu rộng rãi | 18/09/2025 | 4473/QĐ-BV | 18/09/2025 | 3 | Quận Gò Vấp,TP. Hồ Chí Minh | Nhãn khoa | MK-CHI | Chỉ khâu nhãn khoa |  |  | chỉ | 1 | 1 | K016456
Chỉ Nylon/Polyamide 10/0 dài 30cm, 2 kim hình thang 3/8C - 6mm | Tép | 120 | Thổ Nhĩ Kỳ | 3006 | M2177 | 0 | Dogsan Tibbi Malzeme Sanayi A.S |  |  | 2024 | Polyamide (Nylon) (10/0 ) dài 30cm, kim hình thang 3/8C, 6 mm, Kim bằng thép không rỉ 301(Cr: 16-18%), bọc Silicon không mắt và được xuyên lỗ bằng công nghệ laser. Electropolishing and silicone cho hiệu suất thâm nhập cao hơn và liên tục. Độ bền kéo nút thắt hơn 20-50% so với USP. Lực tách kim và chỉ cao hơn 20-60% so với USP. Đóng gói bằng tyvek- polyethylene. Tiêu chuẩn CE | 306.600 | vn0303445745 | CÔNG TY CỔ PHẦN TRANG THIẾT BỊ Y TẾ CỔNG VÀNG | IB2400055757 | vn0309747559 | Bệnh viện Quân y 175/BQP | Đấu thầu rộng rãi | 04/06/2024 | 2256/QĐ-BV | 30/05/2024 | 3 | Quận Gò Vấp,TP. Hồ Chí Minh | Nhãn khoa | MK-CHI | Chỉ khâu nhãn khoa |  |  | chỉ | 1 | 1 | K016457
Chỉ Nylon/polyamide số 10/0 | Vỉ | 400 | Ấn độ |  | 3M30CS6 | 3M30CS6 | Orion Sutures (India) Pvt Ltd |  |  | Từ năm 2024 | Chiều dài kim 6mm Đường kính kim < 0,15mm | 69.300 | vn0107890612 | CÔNG TY CỔ PHẦN NHẬT MINH HOLDINGS GROUP | IB2400455475 | vn3200098460 | Bệnh viện đa khoa tỉnh Quảng Trị | Đấu thầu rộng rãi | 21/01/2025 | 100/QĐ-BVĐK | 21/01/2025 | 4 | Thành phố Đông Hà,Tỉnh Quảng Trị | Nhãn khoa | MK-CHI | Chỉ khâu nhãn khoa |  |  | chỉ | 1 | 1 | K016486
Chỉ perlon khâu da | Cuộn | 30 | Việt Nam |  | 67986633 | Chỉ perlon khâu da | Thiết bị y tế Minh Phương |  |  | 2025 | Chỉ tơ phẫu thuật/ Chỉ Perlon - Kích thước: 120m - Thành phần: Sợi tơ tằm Công dụng: Dùng trong phẩu thuật tổng quát, khâu da,tạo hình, chỉnh hình,sản phụ khoa, thẩm mỹ,nhãn khoa, ngoại thần kinh… Quy cách: Túi 01 cuộn | 290.000 | vnz000030693 | Hộ kinh doanh Nguyễn Thị Huyền 001 | IB2500091117 | vnz000011439 | Trường Cao đẳng hậu cần 1 | Chào hàng cạnh tranh | 25/03/2025 | KQ2500091117_2503250944 | 25/03/2025 | 1 | Thị xã Sơn Tây,Thành phố Hà Nội | Nhãn khoa | MK-CHI | Chỉ khâu nhãn khoa |  |  | chỉ; Khâu da | 2 | 1 | K016584
Chỉ PGA 6/0 | Sợi | 250 | Nhật Bản |  | 2890 | MANI | Mani, Inc. |  |  | Từ năm 2024 trở về sau | - Chỉ khâu tự tiêu Polyglycolic Acid 6-0, chiều dài chỉ 45cm. Hai kim cong 2 đầu, tiết diện lục giác, đường kính kim 0.28 mm, chiều dài kim 8.5 mm, độ kim cong 1/4. - Kim làm bằng thép cứng không gỉ, mũi kim mài theo công nghệ cạnh mài ngang Crosslapped Edge - Tiêu chuẩn ISO13485, FDA - Vật tư mới 100%, đóng gói vô trùng. - Có catalog và bản dịch kèm theo. | 240.000 | vn0108239386 | Liên danh Hùng Vĩ – Visionary Medical | IB2500082829 | vn0600142944 | BỆNH VIỆN MẮT TỈNH NAM ĐỊNH | Đấu thầu rộng rãi | 21/04/2025 | KQ2500082829_2504211455 | 21/04/2025 | 1 | Thành phố Nam Định,Tỉnh Nam Định | Nhãn khoa | MK-CHI | Chỉ khâu nhãn khoa |  | Có | chỉ | 1 | 1 | K016587
Chỉ phẩu thuật (Nylon) 10/0 | Tép | 1500 | Trung Quốc |  | NC10006-230 | Chỉ khâu không tiêu nylon số 10/0 | Huaian Angel Medical |  |  | ≥2025 | Chi tiết theo file "Thông tin hàng hoá dự thầu" đính kèm | 119.952 | vn0309075240 | HỘ KINH DOANH NGUYỄN KIM LIÊN CỬA HÀNG TRANG THIẾT BỊ Y TẾ HUY HOÀNG | IB2500372359 | vnz000004226 | BỆNH VIỆN MẮT - DA LIỄU | Đấu thầu rộng rãi | 01/10/2025 | 126/QĐ-BVMDL | 01/10/2025 | 2 | Phường Hòa Thành,Tỉnh Cà Mau | Nhãn khoa | MK-CHI | Chỉ khâu nhãn khoa |  |  | chỉ | 1 | 1 | K016594
Chỉ phẩu thuật (Nylon) 5/0 | Tép | 500 | Trung Quốc |  | Nylon Suture 5-0 | Chỉ không tiêu đơn sợi Nylon số 5/0 kim tam giác | Huaiyin Medical Instruments |  |  | ≥2025 | Chi tiết theo file "Thông tin hàng hoá dự thầu" đính kèm | 7.308 | vn0309075240 | HỘ KINH DOANH NGUYỄN KIM LIÊN CỬA HÀNG TRANG THIẾT BỊ Y TẾ HUY HOÀNG | IB2500372359 | vnz000004226 | BỆNH VIỆN MẮT - DA LIỄU | Đấu thầu rộng rãi | 01/10/2025 | 126/QĐ-BVMDL | 01/10/2025 | 2 | Phường Hòa Thành,Tỉnh Cà Mau | Nhãn khoa | MK-CHI | Chỉ khâu nhãn khoa |  |  | chỉ | 1 | 1 | K016595
Chỉ phẩu thuật (Nylon) 7/0 | Tép | 180 | Trung Quốc |  | NC701275 | Chỉ khâu không tiêu nylon số 7/0 | Huaian Angel Medical |  |  | ≥2025 | Chi tiết theo file "Thông tin hàng hoá dự thầu" đính kèm | 39.060 | vn0309075240 | HỘ KINH DOANH NGUYỄN KIM LIÊN CỬA HÀNG TRANG THIẾT BỊ Y TẾ HUY HOÀNG | IB2500372359 | vnz000004226 | BỆNH VIỆN MẮT - DA LIỄU | Đấu thầu rộng rãi | 01/10/2025 | 126/QĐ-BVMDL | 01/10/2025 | 2 | Phường Hòa Thành,Tỉnh Cà Mau | Nhãn khoa | MK-CHI | Chỉ khâu nhãn khoa |  |  | chỉ | 1 | 1 | K016596
Chỉ phẩu thuật 10/0 | Tép | 900 | Việt Nam | 3006 | M02GG07L30 | Chỉ Carelon (Nylon) số 10/0, dài 30 cm, 2 kim hình thang, dài 7 mm | Cty TNHH Chỉ Phẫu Thuật CPT/ Việt Nam |  |  |  | "- Chỉ không tan tổng hợp Nylon/Polyamide số 10/0, dài 30 cm, 2 kim hình thang 1/2c, kim dài 7mm. - Kim thép 302 phủ silicon XtraCoat, mũi kim UltraGlyde. - Đóng gói bằng giấy Tevek tiệt trùng 80gsm (100 micron) độ bền cao, ngăn khuẩn hiệu qu | 170.000 | vn0312699087 | CÔNG TY TNHH THƯƠNG MẠI DỊCH VỤ AN THỊNH HEALTH | IB2400383526 | vnz000004226 | BỆNH VIỆN MẮT - DA LIỄU TỈNH CÀ MAU | Đấu thầu rộng rãi | 11/12/2024 | 170/QĐ-BVMDL | 02/12/2024 | 3 | Thành phố Cà Mau,Tỉnh Cà Mau | Nhãn khoa | MK-CHI | Chỉ khâu nhãn khoa |  |  | chỉ | 1 | 1 | K016597
Chỉ phẩu thuật 5/0 | Tép | 480 | Việt Nam | 3006 | M10E16 | Chỉ Carelon (Nylon) số 5/0, kim tam giác, dài 16 mm | Cty TNHH Chỉ Phẫu Thuật CPT/ Việt Nam |  |  |  | "- Chỉ không tan tổng hợp Nylon/Polyamide số 5/0, dài 75 cm, kim tam giác 3/8c, dài 16mm. -Kim thép 302 phủ silicon XtraCoat, mũi kim UltraGlyde. - Đóng gói bằng giấy Tevek tiệt trùng 80gsm (100 micron) độ bền cao, ngăn khuẩn hiệu quả, mũi vuốt nhọn UltraGlyde" | 30.000 | vn0312699087 | CÔNG TY TNHH THƯƠNG MẠI DỊCH VỤ AN THỊNH HEALTH | IB2400383526 | vnz000004226 | BỆNH VIỆN MẮT - DA LIỄU TỈNH CÀ MAU | Đấu thầu rộng rãi | 11/12/2024 | 170/QĐ-BVMDL | 02/12/2024 | 3 | Thành phố Cà Mau,Tỉnh Cà Mau | Nhãn khoa | MK-CHI | Chỉ khâu nhãn khoa |  |  | chỉ | 1 | 1 | K016602
Chỉ phẩu thuật 7/0 | Tép | 120 | Việt Nam | 3006 | M05E13 | Chỉ Carelon (Nylon) số 7/0, kim tam giác, dài 13 mm | Cty TNHH Chỉ Phẫu Thuật CPT/ Việt Nam |  |  |  | "- Chỉ không tan tổng hợp Nylon/Polyamide số 7/0, dài 75 cm, kim tam giác 3/8c, dài 13 mm. -Kim thép 302 phủ silicon XtraCoat, mũi kim UltraGlyde. - Đóng gói bằng giấy Tevek tiệt trùng 80gsm (100 micron) độ bền cao, ngăn khuẩn hiệu quả, mũi vuốt nhọn UltraGlyde" | 50.000 | vn0312699087 | CÔNG TY TNHH THƯƠNG MẠI DỊCH VỤ AN THỊNH HEALTH | IB2400383526 | vnz000004226 | BỆNH VIỆN MẮT - DA LIỄU TỈNH CÀ MAU | Đấu thầu rộng rãi | 11/12/2024 | 170/QĐ-BVMDL | 02/12/2024 | 3 | Thành phố Cà Mau,Tỉnh Cà Mau | Nhãn khoa | MK-CHI | Chỉ khâu nhãn khoa |  |  | chỉ | 1 | 1 | K016603
Chỉ phẩu thuật không tan tổng hợp đơn sợi | Tép | 40 | Việt Nam | 3006 | M02HH06L30 | Carelon | CPT |  |  | 2024 trở về sau | Chỉ không tan tổng hợp đơn sợi vô trùng được làm từ Polyamide 6-6.6. Chỉ được nhuộm màu xanh hoặc màu đen Carelon (Nylon) số 10/0, dài 30 cm, kim hình thang 3/8c, dài 6 mm. Sợi chỉ có cấu trúc vững chắc, sợi tròn đều, dễ uốn, đàn hồi tốt, Kim thép 302 phủ silicon XtraCoat, mũi kim UltraGlyde. Tiêu chuẩn: ISO, TCCS TCVN | 122.455 | vn3101015777 | CÔNG TY TNHH THƯƠNG MẠI VÀ DỊCH VỤ TN | IB2500247444 | vn3100175760 | Bệnh viện đa khoa khu vực Tuyên Hóa | Chào hàng cạnh tranh | 29/07/2025 | 24/QB-BV | 29/07/2025 | 3 | Huyện Tuyên Hoá,Tỉnh Quảng Bình | Nhãn khoa | MK-CHI | Chỉ khâu nhãn khoa |  |  | chỉ | 1 | 1 | K016613
Chỉ phẩu thuật không tiêu Polypropylene 10/0 | Sợi | 450 | Việt Nam |  | 1470 | MANI | Mani Hanoi Co., Ltd |  |  | Từ năm 2024 trở về sau | Chỉ khâu mắt sợi đơn Poly- propylene 10-0 màu xanh, dài 20 cm. -Hai kim thẳng tiết diện hình tam giác ngược chiều dài 16 mm, đường kính 0,14mm. -Kim làm bằng thép cứng không gỉ được phủ silicon, đuôi kim được tạo lỗ đột bằng công nghệ laser. -Tiêu chuẩn ISO 13485, CE. | 187.000 | vn0108239386 | CÔNG TY TNHH Y TẾ HÙNG VĨ | IB2500205308 | vn2800721942 | Bệnh viện Mắt Thanh Hóa | Đấu thầu rộng rãi | 02/07/2025 | 537/QĐ-BVM | 02/07/2025 | 2 | Thành phố Thanh Hoá,Tỉnh Thanh Hoá | Nhãn khoa | MK-CHI | Chỉ khâu nhãn khoa |  | Có | chỉ | 1 | 1 | K016616
Chỉ phẫu thuật | Tép | 500 | Ấn Độ |  | 3M30CS6 | Orlon | Orion Sutures (India) Pvt Ltd |  |  | 2025 trở về sau | - Chỉ phẫu thuật không tiêu tổng hợp đơn sợi, Polyamide 6.0 hoặc 6.6. - Số 10/0 dài 30mm. - Sợi chỉ dề dàng xuyên qua mô mà không cần cưa, kéo mô và vết tổn thương. Không có mao dẫn (không hỗ trợ sự phát triển của vi khuẩn), nút thắt tốt, dễ dàng xử lý, dễ buộc và an toàn. Chỉ được thiết kế để sữ dụng trong việc kết nối và/hoặc thắt mô mềm nói chung, đặc biệt trong phẫu thuật thẩm mỹ, phẫu thuật nhãn khoa. - Kim bằng thép không gỉ 302 bọc silicon, có độ xuyên thất tốt, độc sắc bén cao. - 2 kim hình thang Micro dài 6mm, cong 3/8 vòng tròn. - Sản phẩm được đóng gói riêng từng sợi, khử trùng bằng khí EO. | 92.400 | vn1801159805 | CÔNG TY CP THIẾT BỊ Y TẾ KHOA HỌC KỸ THUẬT PHƯƠNG NAM | IB2600020681 | vn2200209588 | Bệnh viện Tâm thần – Da liễu – Mắt Sóc Trăng | Đấu thầu rộng rãi | 28/04/2026 | 119/QĐ-BVTT-DL-M | 28/04/2026 | 4 | Phường Phú Lợi,Thành phố Cần Thơ | Nhãn khoa | MK-CHI | Chỉ khâu nhãn khoa |  |  | chỉ | 1 | 1 | K016658
Chỉ phẫu thuật | Sợi/Tép/Phên | 400 | Vệt Nam |  | C30A26 C60A50 C25A26 C20A26 | Công ty TNHH chỉ phẫu thuật CPT | Công ty TNHH chỉ phẫu thuật CPT |  |  | 2023 trở về sau | Dùng trong phẫu thuật tổng quát (dạ dày, ruột...) khâu da, sản phụ khoa, tiết niệu, nhãn khoa, làm chỉ buộc… Chỉ phẫu thuật tự tiêu sinh học đơn sợi vô trùng làm từ sợi collagen tinh khiết từ thanh mạc ruột bò, sơi chắc, mềm dễ uốn, có tẩm muối Chrome. Chỉ liền kim tròn 1/2C, kim dài 26mm, kim phủ silicon, sợi chỉ dài 75cm.Giữ vết khâu tốt nhất trong vòng từ 14 đến 21 ngày. Thời gian tan hoàn toàn (bởi tác động enzyme) trong vòng 90 ngày kể từ thời điểm khâu vết mổ. | 30.000 | vn0106143311 | LIÊN DANH CÔNG TY TNHH LDMED-CÔNG TY TNHH CÔNG NGHỆ CAO VỀ THIẾT BỊ Y TẾ ANH NGỌC ( gọi tắt là Liên danh LDMED- ANH NGỌC) | IB2400327934 | vn1000586410 | Bệnh viện đa khoa Thái Ninh | Đấu thầu rộng rãi | 07/10/2024 | 522/QĐ-BV | 01/10/2024 | 1 | Huyện Thái Thụy,Tỉnh Thái Bình | Nhãn khoa | MK-CHI | Chỉ khâu nhãn khoa |  |  | chỉ | 1 | 1 | K016674
Chỉ phẫu thuật 10/0 | Sợi/ Tép | 1190 | Việt Nam |  | M02HH06L30 | CPT | Công ty TNHH Chỉ phẫu thuật CPT |  |  | 2025 | Chỉ không tan tổng hợp Carelon (Nylon) số 10/0, dài 30 cm, 2 kim hình thang 3/8c, dài 6 mm, được làm từ polyamide 6/6.6. Kim được phủ silicon đa lớp (≥ 3 lớp) công nghệ XtraCoat®, có độ nhám bề mặt < 0,4 Ra. Kim thép series 300. Vùng kẹp kim phẳng có rãnh chạy dọc bên trong và ngoài thân kim. Đóng gói tiệt trùng bằng giấy Tyvek. Chứng nhận: ISO, CE, TCVN, TCCS Xuất xứ: Việt Nam | 123.900 | vn0400408435 | CÔNG TY TNHH THƯƠNG MẠI & DỊCH VỤ THIẾT BỊ Y TẾ - KHOA HỌC KỸ THUẬT M.E.D.I.C | IB2500339782 | vn0400479186 | Bệnh viện Mắt thành phố Đà Nẵng | Đấu thầu rộng rãi | 27/10/2025 | 166/QĐ-BVM | 27/10/2025 | 3 | Phường Hòa Cường,Thành phố Đà Nẵng | Nhãn khoa | MK-CHI | Chỉ khâu nhãn khoa |  |  | chỉ | 1 | 1 | K016685
Chỉ phẫu thuật 10/0 (mắt) | Sợi | 262 | Hàn Quốc | 3006 | PPB1006 | SM Eng | SM Eng. Co., Ltd. |  |  | 2026 trở đi | Chỉ Polypropylene đơn sợi số 10-0: + Kim: Kim tròn 6MM, kim hình thang 3/8. Kim bằng thép không gỉ 304 (18-20% Crom), phủ Silicon. + Chỉ : dài 25cm, màu xanh, được cấu tạo từ các tinh thể Isotactic đồng phân lập thể của Polypropylene. + Tiêu chuẩn: ISO 13485, FDA | 200.000 | vn0106441558 | CÔNG TY TNHH DỊCH VỤ THƯƠNG MẠI VÀ ĐẦU TƯ HƯNG PHÁT | IB2600166320 | vn0500600559 | Bệnh viện đa khoa Hà Đông | Đấu thầu rộng rãi | 03/06/2026 | 1119/QĐ-BV | 03/06/2026 | 1 | Phường Hà Đông,Thành phố Hà Nội | Nhãn khoa | MK-CHI | Chỉ khâu nhãn khoa |  |  | chỉ | 1 | 1 | K016686
Chỉ phẫu thuật 10/0 Nylon | Sợi | 300 | Việt Nam |  | M02HH06L30 | Chỉ không tan tổng hợp Carelon (Nylon) số 10/0, dài 30 cm, 2 kim hình thang 3/8c, dài 6 mm, M02HH06L30 | CPT |  |  | 2025 trở về sau | số 10/0, dài 30 cm, 2 kim hình thang 3/8c, dài 6 mm; Kim thép 302 phủ silicon XtraCoat, mũi kim UltraGlyde Đóng gói bằng giấy tiệt trùng 80gsm (100 micron) độ bền cao, ngăn khuẩn hiệu quả | 145.000 | vn6000371421 | CÔNG TY TNHH DƯỢC PHẨM HOÀNG VŨ | IB2600218133 | vn6000703476 | Bệnh viện Mắt Đắk Lắk | Đấu thầu rộng rãi | 29/07/2026 | 110/QĐ-BVMĐL | 28/07/2026 | 1 | Phường Buôn Ma Thuột,Tỉnh Đắk Lắk | Nhãn khoa | MK-CHI | Chỉ khâu nhãn khoa |  |  | chỉ | 1 | 1 | K016687
Chỉ phẫu thuật 10/0 Nylon | Sợi | 204 | Việt Nam |  | M02HH06L30 | Chỉ không tan tổng hợp Carelon (Nylon) số 10/0, dài 30 cm, 2 kim hình thang 3/8c, dài 6 mm, M02HH06L30 | CPT |  |  | 2024 trở về sau | số 10/0, dài 30 cm, 2 kim hình thang 3/8c, dài 6 mm; Kim thép 302 phủ silicon XtraCoat, mũi kim UltraGlyde Đóng gói bằng giấy tiệt trùng 80gsm (100 micron) độ bền cao, ngăn khuẩn hiệu quả | 160.000 | vn6000371421 | CÔNG TY TNHH DƯỢC PHẨM HOÀNG VŨ | IB2500273399 | vn6000703476 | Bệnh viện Mắt tỉnh Đắk Lắk | Đấu thầu rộng rãi | 12/09/2025 | 96 | 12/09/2025 | 1 | TP.Buôn Ma Thuột,Tỉnh Đăk Lăk | Nhãn khoa | MK-CHI | Chỉ khâu nhãn khoa |  |  | chỉ | 1 | 1 | K016688
Chỉ phẫu thuật 10/0 Nylon | Sợi | 204 | Bỉ |  | ON101 | Daclon Nylon 10/0 | SMI - Bỉ | ON101 | 8466NK/BYT-TB-CT |  | Là chỉ phẫu thuật đơn sợi không tiêu tiệt trùng làm từ polymide 6.0 hoặc tương đương, hai kim hình thang | 143.430 | vn6000449389 | CÔNG TY CỔ PHẦN DƯỢC - VẬT TƯ Y TẾ ĐẮKLẮK | IB2400358261 | vn6000703476 | Bệnh viện Mắt tỉnh Đắk Lắk | Đấu thầu rộng rãi | 18/11/2024 | 126/QĐ-BVM | 18/11/2024 | 3 | TP.Buôn Ma Thuột,Tỉnh Đăk Lăk | Nhãn khoa | MK-CHI | Chỉ khâu nhãn khoa |  |  | chỉ | 1 | 1 | K016689
Chỉ phẫu thuật 8/0 Polypropylene | Sợi | 12 | Mỹ |  | W8703 | Chỉ phẫu thuật PROLENE 8/0, dài 60cm, 2 kim tròn đầu cắt MultiPass 9.3mm, 3/8C, W8703 | Ethicon LLC |  |  | 2024 trở về sau | Chỉ không tan tổng hợp đơn sợi polypropylene số 8/0 dài 60cm, 2 kim tròn đầu cắt MultiPass CC bằng hợp kim Ethalloy, dài 9.3mm 3/8 vòng tròn. Hệ thống cảnh báo sớm, tại nút buộc sợi chỉ biến dạng tạo sự chắc chắn và an toàn | 241.000 | vn6000371421 | CÔNG TY TNHH DƯỢC PHẨM HOÀNG VŨ | IB2500273399 | vn6000703476 | Bệnh viện Mắt tỉnh Đắk Lắk | Đấu thầu rộng rãi | 12/09/2025 | 96 | 12/09/2025 | 1 | TP.Buôn Ma Thuột,Tỉnh Đăk Lăk | Nhãn khoa | MK-CHI | Chỉ khâu nhãn khoa |  |  | chỉ | 1 | 1 | K016710
Chỉ phẫu thuật 8/0 Polypropylene | Sợi | 12 | Việt Nam |  | PP04BB06L60 | Chỉ Trustilene (Polypropylene) số 8/0, dài 60 cm, 2 kim tròn 3/8c, dài 6 mm | CPT - Việt Nam | PP04BB06L60 | 2100318ĐKLH/BYT-TB-CT |  | Chỉ phẫu thuật số 8/0, dài 60 cm, 2 kim tròn đầu tròn dài 8 mm. Tiêu chuẩn chất lượng ISO | 189.000 | vn6000449389 | CÔNG TY CỔ PHẦN DƯỢC - VẬT TƯ Y TẾ ĐẮKLẮK | IB2400358261 | vn6000703476 | Bệnh viện Mắt tỉnh Đắk Lắk | Đấu thầu rộng rãi | 18/11/2024 | 126/QĐ-BVM | 18/11/2024 | 3 | TP.Buôn Ma Thuột,Tỉnh Đăk Lăk | Nhãn khoa | MK-CHI | Chỉ khâu nhãn khoa |  |  | chỉ | 1 | 1 | K016711
Chỉ phẫu thuật các số | Sợi | 720 | Peru |  | Monofilament Nylon | Monofilament Nylon/ Unilene S.A.C/Peru | Unilene S.A.C |  |  | 2024 trở về sau | Chi khâu mắt sợi đơn Nylon 10-0 màu đen, dài 30 cm. Hai kim tiết diện hình thang chiêu dài 6.2 mm, đường kính 0,15mm, độ cong 3/8. Kim làm bằng thép. Đạt tiêu chuẩn ISO 13485 hoặc tương đương | 110.000 | vn5500527178 | CÔNG TY CỔ PHẦN SINH | IB2400623802 | vn1000586717 | Bệnh viện Đa khoa Kiến Xương | Đấu thầu rộng rãi | 12/03/2025 | KQ2400623802_2503121458 | 12/03/2025 | 3 | Huyện Kiến Xương,Tỉnh Thái Bình | Nhãn khoa | MK-CHI | Chỉ khâu nhãn khoa |  |  | chỉ | 1 | 1 | K016821
Chỉ phẫu thuật khâu gân liền kim | Sợi | 100 | Pháp | 3006 | T362040; T362041 | SUTUR’LINK | Teknimed SAS |  |  | 2025 trở về sau | Chỉ đóng gói tiệt trùng, cấu tạo bởi hai thành phần: - Kim: Chất liệu thép không gỉ, kiểu mắt khoan, mỗi sợi chỉ gồm 2 kim mỗi đầu một kim, một kim tròn kích thước: 3/8 x 26 mm; 1 kim tam giác kích thước 1/2x40mm. - Chỉ: Chỉ được bện kết hợp bởi một sợi chỉ trắng 100% chất liệu Polyethylen cao phân tử (UHMWPE) và sợi chỉ màu xanh lam 100% chất liệu Polyethylen cao phân tử (UHMWPE) Mỗi sợi chỉ được đặt trên một miếng mút xốp chia thành 2 phần, giúp cố định cả kim và chỉ. Miếng mút chứa sản phẩm được đặt trong một túi giấy bạc hai lớp có thể bóc tách. Xuất xứ G7; Đạt tiêu chuẩn ISO; MDR | 1.800.000 | vn0101849706 | CÔNG TY TNHH THIẾT BỊ Y TẾ VÀ HOÁ CHẤT HOÀNG PHƯƠNG | IB2600165396 | vn5400164107 | Bệnh viện Đa khoa Hòa Bình | Đấu thầu rộng rãi | 03/07/2026 | 1071/QĐ-BVĐKHB | 03/07/2026 | 1 | Phường Hòa Bình,Tỉnh Phú Thọ | Nhãn khoa | MK-CHI | Chỉ khâu nhãn khoa |  |  | chỉ | 1 | 1 | K016923
Chỉ phẫu thuật không tan 10-0 khâu mắt, 1 kim | Tép | 60 | Việt Nam |  | M02B05L15 | Chỉ Carelon (Nylon) số 10/0, dài 15 cm, kim tròn, dài 5 mm, M02B05L15 | Công ty TNHH Chỉ phẫu thuật CPT |  | 2300676ĐKLH/BYT-HTTB | 2025 trở về sau | Theo quy định tại E-HSMT | 115.500 | vn0316329087 | CÔNG TY TNHH THIẾT BỊ Y TẾ ANH HUY | IB2600363868 | vn0301465062 | Bệnh Viện Chợ Rẫy | Đấu thầu rộng rãi | 01/10/2026 | 4583/QĐ-BVCR | 01/10/2026 | 2 | Phường Chợ Lớn,Thành phố Hồ Chí Minh | Nhãn khoa | MK-CHI | Chỉ khâu nhãn khoa |  |  | chỉ | 1 | 1 | K016930
Chỉ phẫu thuật không tan 10-0 khâu mắt, 1 kim | Tép | 24 | Việt Nam | 3006 | M02B05L15 | CARELON ® - M02B05L15 | CPT |  | 2300676ĐKLH/BYT-HTTB | từ năm 2025 | Theo quy định tại E-HSMT | 115.500 | vn0300978079 | CÔNG TY TNHH CHỈ PHẪU THUẬT CPT | IB2500453497 | vn0301465062 | Bệnh Viện Chợ Rẫy | Đấu thầu rộng rãi | 08/12/2025 | 6448/QĐ-BVCR | 08/12/2025 | 3 | Phường Chợ Lớn,Thành phố Hồ Chí Minh | Nhãn khoa | MK-CHI | Chỉ khâu nhãn khoa |  |  | chỉ | 1 | 1 | K016931
Chỉ phẫu thuật không tan 10-0 khâu mắt, 2 kim | Tép | 468 | Ấn Độ | 3006 | 3M30CS6 | ORLON | Orion Sutures (India) Pvt Ltd |  | 2500345ĐKLH/BYT-HTTB | 2025 | Theo quy định tại E-HSMT | 83.000 | vn0109110120 | CÔNG TY TNHH Y TẾ NGUYÊN CHÂU | IB2600063266 | vn0301465062 | Bệnh Viện Chợ Rẫy | Đấu thầu rộng rãi | 07/05/2026 | 1993/QĐ-BVCR | 05/05/2026 | 3 | Phường Chợ Lớn,Thành phố Hồ Chí Minh | Nhãn khoa | MK-CHI | Chỉ khâu nhãn khoa |  |  | chỉ | 1 | 1 | K016932
Chỉ phẫu thuật không tan 10-0 khâu mắt, 2 kim | Tép | 330 | Việt Nam |  | TM02DLM06X2L30 | Chỉ không tan tổng hợp Teklon (Nylon) số 10/0, dài 30 cm, 2 kim hình thang 3/8c, dài 6 mm, TM02DLM06X2L30 | Công ty TNHH Chỉ Phẫu Thuật CPT |  |  | 2024 trở đi | Chỉ không tan tổng hợp đơn sợi vô trùng được làm từ polyamide 6/6.6 số 10/0, dài 30 cm, 2 kim hình thang 3/8c, dài 6 mm. Kim thép 302 phủ silicon XtraCoat, mũi kim UltraGlyde Đóng gói bằng giấy tiệt trùng 80gsm (100 micron) độ bền cao, ngăn khuẩn hiệu quả | 99.750 | vn0312728203 | CÔNG TY TNHH TRANG THIẾT BỊ Y TẾ MINH HOÀNG | IB2500076448 | vn0301465062 | Bệnh Viện Chợ Rẫy | Đấu thầu rộng rãi | 31/07/2025 | 4126/QĐ-BVCR | 31/07/2025 | 3 | Quận 5,TP. Hồ Chí Minh | Nhãn khoa | MK-CHI | Chỉ khâu nhãn khoa |  |  | chỉ | 1 | 1 | K016933
Chỉ phẫu thuật không tan 10-0 khâu mắt. | Sợi | 24 | Việt Nam |  | M02HH06L30 | CPT | Công ty TNHH chỉ phẫu thuật CPT/ Việt Nam |  |  | 2024 trở về sau | Chi tiết tại bảng đáp ứng kĩ thuật đính kèm | 135.000 | vn0104090664 | CÔNG TY CỔ PHẦN ĐẦU TƯ PHÁT TRIỂN CÔNG NGHỆ T&P | IB2500379094 | vn2500230012 | TRUNG TÂM Y TẾ KHU VỰC BÌNH XUYÊN | Đấu thầu rộng rãi | 03/11/2025 | 237/QĐ-TTYT | 03/11/2025 | 1 | Xã Bình Nguyên,Tỉnh Phú Thọ | Nhãn khoa | MK-CHI | Chỉ khâu nhãn khoa |  |  | chỉ | 1 | 1 | K016934
chỉ phẫu thuật không tan 10/0 | Tép | 72 | Việt Nam | 30061090 | M02B03L15 | Carelon | Công ty TNHH Chỉ Phẫu Thuật CPT |  |  | Từ năm 2023 trở về sau | Chỉ không tan tổng hợp Nylon/Polyamide số 10/0, dài 15 cm, kim tròn 3/8c, dài 3 mm. Kim thép 302 phủ silicon XtraCoat, mũi kim UltraGlyde. Đóng gói bằng giấy tiệt trùng 80gsm (100 micron) độ bền cao, ngăn khuẩn hiệu quả | 213.150 | vn0305431427 | CÔNG TY TNHH THIẾT BỊ Y TẾ Y PHƯƠNG | IB2400263246 | vn0310845896 | BỆNH VIỆN NHI ĐỒNG THÀNH PHỐ | Đấu thầu rộng rãi | 31/10/2024 | 1246/QĐ-BVNĐTP | 30/10/2024 | 2 | Huyện Bình Chánh,TP. Hồ Chí Minh | Nhãn khoa | MK-CHI | Chỉ khâu nhãn khoa |  |  | chỉ | 1 | 1 | K016936
Chỉ phẫu thuật không tan 4-0 khâu da | Tép | 8380 | Việt Nam | 3006 | MCA (MCA-MAKIA61CABO3) | ARES | Công ty Cổ phần Nhà máy trang thiết bị y tế USM Healthcare |  |  | Từ năm 2024 trở về sau | Chỉ phẫu thuật không tiêu tổng hợp Nylon (chất liệu polyamide 6 hoặc polyamide 6.6) - 1 kim, đơn sợi. Cỡ 4-0 (Đường kính 4/0), dài 75cm±5%, màu xanh dương Kim làm bằng thép không gỉ Austenit 302, có phủ silicon. Kim không mắt, kim Premium, công nghệ U-filo. Đầu tam giác, dài 19mm±1mm, bán kính cong kim 3/8C Giấy chứng nhận ISO 9001:2015, ISO 13485:2016, ISO 14001:2015 Sản phẩm được sản xuất tại Việt Nam Sản phẩm được tiệt trùng bằng Ethylene Oxide (EO 100% hoặc EO/CO₂ tỉ lệ 20:80) | 9.000 | vn0303669801 | CÔNG TY TNHH XUÂN VY | IB2500075116 | vn0301465062 | Bệnh Viện Chợ Rẫy | Đấu thầu rộng rãi | 18/06/2025 | KQ2500075116_2506132218 | 13/06/2025 | 3 | Quận 5,TP. Hồ Chí Minh | Nhãn khoa | MK-CHI | Chỉ khâu nhãn khoa |  |  | chỉ; Khâu da | 2 | 1 | K016980
Chỉ phẫu thuật không tan 7-0 khâu mắt | Tép | 24 | Việt Nam | 3006 | S05E13 | CPT | Công ty TNHH Chỉ phẫu thuật CPT |  | 2100081ĐKLH/BYT-TB-CT | Năm 2025 trở về sau | Theo quy định tại E-HSMT | 36.750 | vn4100730085 | CÔNG TY CỔ PHẦN CÔNG NGHỆ VÀ THIẾT BỊ THẮNG LỢI | IB2600063266 | vn0301465062 | Bệnh Viện Chợ Rẫy | Đấu thầu rộng rãi | 07/05/2026 | 1993/QĐ-BVCR | 05/05/2026 | 3 | Phường Chợ Lớn,Thành phố Hồ Chí Minh | Nhãn khoa | MK-CHI | Chỉ khâu nhãn khoa |  |  | chỉ | 1 | 1 | K017028
Chỉ phẫu thuật không tan tổng hợp đơn sợi | Tép | 360 | Mỹ |  | NMB100SPN07B030-2 | MOLYLON | Kollsut International Inc |  |  | 2024 trở về sau | Chỉ không tan tổng hợp đơn sợi Polyamide 6/6.6, số 10/0, dài 30cm, 2 kim, kim hình thang 7mm 1/2C, phủ silicone | 198.000 | vn3100137028 | CÔNG TY CỔ PHẦN DƯỢC PHẨM QUẢNG BÌNH | IB2500557549 | vn3100195502 | Bệnh viện đa khoa khu vực Quảng Ninh, tỉnh Quảng Trị | Đấu thầu rộng rãi | 15/01/2026 | 27/QĐ-BV | 15/01/2026 | 2 | Xã Ninh Châu,Tỉnh Quảng Trị | Nhãn khoa | MK-CHI | Chỉ khâu nhãn khoa |  |  | chỉ | 1 | 1 | K017148
Chỉ phẫu thuật không tan tổng hợp đơn sợi | Tép | 200 | Trung Quốc | 3006 | NC10006-230 | CMTANGE | Huaian Angel Medical Instruments Co., Ltd. |  |  | 2024 | "* Chỉ không tan tổng hợp (Nylon) số 10/0, dài 30 cm, 2 kim hình thang 3/8c, dài 6 mm. * Đạt tiêu chuẩn chất lượng: ISO 13485" | 79.000 | vn0110037404 | CÔNG TY TNHH MEDICAL TD | IB2500222749 | vn4100487546 | Trung tâm Y tế thị xã Hoài Nhơn | Đấu thầu rộng rãi | 22/07/2025 | 48/QĐ-TTHN | 22/07/2025 | 2 | Thị xã Hoài Nhơn,Tỉnh Bình Định | Nhãn khoa | MK-CHI | Chỉ khâu nhãn khoa |  |  | chỉ | 1 | 1 | K017154
Chỉ phẫu thuật không tan tổng hợp đơn sợi | Tép | 180 | Việt Nam |  | M02HH06L30 | CPT | CPT |  |  | 2023/2024 | Chỉ không tan tổng hợp Carelon (Nylon) số 10/0, dài 30 cm, 2 kim hình thang 3/8c, dài 6 mm. Kim thép 302 phủ silicon XtraCoat, mũi kim UltraGlyde Tiêu chuẩn ISO | 124.950 | vn4100867273 | CÔNG TY TNHH TRANG THIẾT BỊ Y TẾ - VẬT TƯ KHOA HỌC KỸ THUẬT LINH ANH | IB2400511791 | vn4100869305 | Trung tâm Y tế huyện Tây Sơn | Đấu thầu rộng rãi | 24/01/2025 | 27/QĐ-TTYT ngày 24/01/2025 | 24/01/2025 | 2 | Huyện Tây Sơn,Tỉnh Bình Định | Nhãn khoa | MK-CHI | Chỉ khâu nhãn khoa |  |  | chỉ | 1 | 1 | K017169
Chỉ phẫu thuật không tan tổng hợp đơn sợi | Tép | 72 | Việt Nam | 3006 | M05E13 | CPT | Công ty TNHH Chỉ phẫu thuật CPT |  |  | 2024 | Chỉ không tan tổng hợp Carelon (Nylon) số 7/0, dài 75 cm, kim tam giác 3/8c, dài 13 mm. Kim thép 302 phủ silicon XtraCoat, mũi kim UltraGlyde. Tiệt trùng bằng khí Ethylene Oxide. Tiêu chuẩn: ISO Xuất xứ: Việt Nam | 44.100 | vn4100730085 | CÔNG TY CỔ PHẦN CÔNG NGHỆ VÀ THIẾT BỊ THẮNG LỢI | IB2400470162 | vn4100546618 | BỆNH VIỆN MẮT BÌNH ĐỊNH | Đấu thầu rộng rãi | 23/01/2025 | Số: 113/QĐ-BVM | 21/01/2025 | 2 | Thành phố Quy Nhơn,Tỉnh Bình Định | Nhãn khoa | MK-CHI | Chỉ khâu nhãn khoa |  |  | chỉ | 1 | 1 | K017171
Chỉ phẫu thuật không tan tổng hợp đơn sợi | Tép | 90 | Việt Nam | 3006 | M07E13 | CPT | Công ty TNHH Chỉ phẫu thuật CPT |  |  | 2024 | Chỉ không tan tổng hợp Carelon (Nylon) số 6/0, dài 75 cm, kim tam giác 3/8c, dài 13 mm. Kim thép 302 phủ silicon XtraCoat, mũi kim UltraGlyde. Tiệt trùng bằng khí Ethylene Oxide. Tiêu chuẩn: ISO Xuất xứ: Việt Nam | 36.750 | vn4100730085 | CÔNG TY CỔ PHẦN CÔNG NGHỆ VÀ THIẾT BỊ THẮNG LỢI | IB2400470162 | vn4100546618 | BỆNH VIỆN MẮT BÌNH ĐỊNH | Đấu thầu rộng rãi | 23/01/2025 | Số: 113/QĐ-BVM | 21/01/2025 | 2 | Thành phố Quy Nhơn,Tỉnh Bình Định | Nhãn khoa | MK-CHI | Chỉ khâu nhãn khoa |  |  | chỉ | 1 | 1 | K017172
Chỉ phẫu thuật không tan tổng hợp đơn sợi | Tép | 100 | Việt Nam | 3006 | PP02RR16L20 | CPT | Công ty TNHH Chỉ phẫu thuật CPT |  |  | 2024 | Chỉ không tan tổng hợp Trustilene (Polypropylene) số 10/0, dài 20 cm, 2 kim thẳng hình thang, dài 16 mm. Kim thép 302 phủ silicon XtraCoat, mũi kim UltraGlyde. Tiệt trùng bằng khí Ethylene Oxide. Tiêu chuẩn: ISO Xuất xứ: Việt Nam | 189.000 | vn4100730085 | CÔNG TY CỔ PHẦN CÔNG NGHỆ VÀ THIẾT BỊ THẮNG LỢI | IB2400470162 | vn4100546618 | BỆNH VIỆN MẮT BÌNH ĐỊNH | Đấu thầu rộng rãi | 23/01/2025 | Số: 113/QĐ-BVM | 21/01/2025 | 2 | Thành phố Quy Nhơn,Tỉnh Bình Định | Nhãn khoa | MK-CHI | Chỉ khâu nhãn khoa |  |  | chỉ | 1 | 1 | K017173
Chỉ phẫu thuật không tan tổng hợp đơn sợi | Tép | 3000 | Việt Nam | 3006 | TM02DLM06X2L30 | CPT | Công ty TNHH Chỉ phẫu thuật CPT |  |  | 2024 | Chỉ không tan tổng hợp Teklon (Nylon) số 10/0, dài 30 cm, 2 kim hình thang 3/8c, dài 6 mm. Kim thép 302 phủ silicon XtraCoat, mũi kim UltraGlyde. Tiệt trùng bằng khí Ethylene Oxide. Tiêu chuẩn: ISO Xuất xứ: Việt Nam | 99.750 | vn4100730085 | CÔNG TY CỔ PHẦN CÔNG NGHỆ VÀ THIẾT BỊ THẮNG LỢI | IB2400470162 | vn4100546618 | BỆNH VIỆN MẮT BÌNH ĐỊNH | Đấu thầu rộng rãi | 23/01/2025 | Số: 113/QĐ-BVM | 21/01/2025 | 2 | Thành phố Quy Nhơn,Tỉnh Bình Định | Nhãn khoa | MK-CHI | Chỉ khâu nhãn khoa |  |  | chỉ | 1 | 1 | K017174
Chỉ phẫu thuật không tan tổng hợp đơn sợi | Tép | 360 | Mỹ |  | NMB100SPN07B030-2 | Chỉ khâu phẫu thuật đơn sợi không tiêu MOLYLON™ số 10/0 | Kollsut International Inc |  |  |  | Chỉ không tan tổng hợp đơn sợi Polyamide 6/6.6, số 10/0, dài 30cm, 2 kim, kim hình thang 7mm 1/2C, phủ silicone | 200.000 | vn3100137028 | CÔNG TY CỔ PHẦN DƯỢC PHẨM QUẢNG BÌNH | IB2400354604 | vn3100195502 | Bệnh viện đa khoa huyện Quảng Ninh, tỉnh Quảng Bình | Đấu thầu rộng rãi | 08/11/2024 | 343/QĐ-BV | 07/10/2024 | 2 | Huyện Quảng Ninh,Tỉnh Quảng Bình | Nhãn khoa | MK-CHI | Chỉ khâu nhãn khoa |  |  | chỉ | 1 | 1 | K017193
Chỉ phẫu thuật không tan tổng hợp đơn sợi (10/0) | Tép | 12 | Tây Ban Nha |  | G1118706 | DAFILON BLACK USP 10/0 30CM 2XDLM6 | B. Braun Surgical S.A, |  | 2402100ĐKLH/BYT-HTTB | 2025 trở về sau | Chỉ không tan tổng hợp đơn sợi polyamide 6/6 black, số 10/0, chỉ dài 30cm, 02 kim hình thang 3/8 vòng tròn dài 6mm đầu kim micro, kim Easyslide làm bằng hợp kim AISI 300 series (304) Niken 11% theo tiêu chuẩn ASTM f899-20, đạt độ nhám bề mặt ≤0,4 Ra, phủ silicon. Đóng gói trực tiếp 2 lớp. | 366.000 | vn6000371421 | CÔNG TY TNHH DƯỢC PHẨM HOÀNG VŨ | IB2500506733 | vn6000514976 | Bệnh viện Đa khoa khu vực 333 | Đấu thầu rộng rãi | 29/12/2025 | 508/QĐ-BV | 29/12/2025 | 1 | Xã Ea Kar,Tỉnh Đắk Lắk | Nhãn khoa | MK-CHI | Chỉ khâu nhãn khoa |  |  | chỉ | 1 | 1 | K017220
Chỉ phẫu thuật không tan tổng hợp đơn sợi (10/0) | Sợi | 50 | Ấn Độ |  | 3M30CS6 | ORLON | Orion Sutures (India) Pvt Ltd |  |  | Từ năm 2024 trở đi | Chất liệu: Nylon/polyamide, số 10/0, đơn sợi, chỉ dài ≥ 30cm. Kim 3/8 vòng tròn, thân hình thang, dài 6 mm. | 95.300 | vn2800588271 | CÔNG TY CỔ PHẦN THIẾT BỊ VẬT TƯ Y TẾ THANH HÓA | IB2500398482 | vn2801416349 | Bệnh viện Đa khoa Hoằng Hóa | Đấu thầu rộng rãi | 14/10/2025 | 611/QĐ-BVHH | 14/10/2025 | 2 | Xã Hoằng Hóa,Tỉnh Thanh Hóa | Nhãn khoa | MK-CHI | Chỉ khâu nhãn khoa |  |  | chỉ | 1 | 1 | K017221
Chỉ phẫu thuật không tan tổng hợp đơn sợi (10/0) | Tép | 24 | Tây Ban Nha | 3006 | G1118706 | DAFILON BLACK USP 10/0 30CM 2XDLM6 | B. Braun |  |  |  | Chỉ không tan tổng hợp đơn sợi polyamide 6/6 black, số 10/0, chỉ dài 30cm, 02 kim hình thang 3/8 vòng tròn dài 6mm đầu kim micro, kim Easyslide làm bằng hợp kim AISI 300 series (304) Niken 11% theo tiêu chuẩn ASTM f899-20, đạt độ nhám bề mặt ≤0,4 Ra, phủ silicon. Đóng gói trực tiếp 2 lớp. | 365.000 | vn6000371421 | CÔNG TY TNHH DƯỢC PHẨM HOÀNG VŨ | IB2400399764 | vn6000514976 | Bệnh viện Đa khoa khu vực 333 | Đấu thầu rộng rãi | 15/11/2024 | 524/QĐ-BV | 13/11/2024 | 1 | Huyện Ea Kar,Tỉnh Đăk Lăk | Nhãn khoa | MK-CHI | Chỉ khâu nhãn khoa |  |  | chỉ | 1 | 1 | K017222
Chỉ phẫu thuật không tan tự nhiên đa sợi | Tép | 24 | Việt Nam | 3006 | S07D13 | CPT | Công ty TNHH Chỉ phẫu thuật CPT |  |  | 2024 | Chỉ không tan tự nhiên Caresilk (Silk) số 6/0, dài 75 cm, kim tam giác 1/2c, dài 13 mm. Kim thép 302 phủ silicon XtraCoat, mũi kim UltraGlyde. Tiệt trùng bằng khí Ethylene Oxide. Tiêu chuẩn: ISO Xuất xứ: Việt Nam | 36.225 | vn4100730085 | CÔNG TY CỔ PHẦN CÔNG NGHỆ VÀ THIẾT BỊ THẮNG LỢI | IB2400470162 | vn4100546618 | BỆNH VIỆN MẮT BÌNH ĐỊNH | Đấu thầu rộng rãi | 23/01/2025 | Số: 113/QĐ-BVM | 21/01/2025 | 2 | Thành phố Quy Nhơn,Tỉnh Bình Định | Nhãn khoa | MK-CHI | Chỉ khâu nhãn khoa |  |  | chỉ | 1 | 1 | K017366
Chỉ phẫu thuật không tan tự nhiên đa sợi | Tép | 24 | Việt Nam | 3006 | S05E13 | CPT | Công ty TNHH Chỉ phẫu thuật CPT |  |  | 2024 | Chỉ không tan tự nhiên Caresilk (Silk) số 7/0, dài 75 cm, kim tam giác 3/8c, dài 13 mm. Kim thép 302 phủ silicon XtraCoat, mũi kim UltraGlyde. Tiệt trùng bằng khí Ethylene Oxide. Tiêu chuẩn: ISO Xuất xứ: Việt Nam | 36.225 | vn4100730085 | CÔNG TY CỔ PHẦN CÔNG NGHỆ VÀ THIẾT BỊ THẮNG LỢI | IB2400470162 | vn4100546618 | BỆNH VIỆN MẮT BÌNH ĐỊNH | Đấu thầu rộng rãi | 23/01/2025 | Số: 113/QĐ-BVM | 21/01/2025 | 2 | Thành phố Quy Nhơn,Tỉnh Bình Định | Nhãn khoa | MK-CHI | Chỉ khâu nhãn khoa |  |  | chỉ | 1 | 1 | K017367
Chỉ phẫu thuật không tiêu | Sợi | 492 | Bỉ |  | ON101 | ON101 | SMI A.G |  |  | 2024-2025 | Số 10/0 2 kim hình thang 3/8C, kim 6.2mm, kim phủ silicon, sợi chỉ dài 30cm. Là chỉ phẫu thuật đơn sợi không tiêu tiệt trùng được làm từ polyamide 6.0 hoặc 6.6; bề mặt sợi chỉ mượt mà giúp dễ dàng xuyên qua các mô. Sợi chỉ có đặc điểm dễ buộc và sức căng tốt. Tiêu chuẩn ISO. | 155.000 | vn0108908453 | CÔNG TY TNHH THIẾT BỊ Y TẾ VÀ HÓA CHẤT PHƯƠNG MAI | IB2500078293 | vn6200017234 | Sở Y tế tỉnh Lai Châu | Đấu thầu rộng rãi | 12/05/2025 | KQ2500078293_2505121700 | 12/05/2025 | 2 | Thành phố Lai Châu,Tỉnh Lai Châu Huyện Mường Tè,Tỉnh Lai Châu Huyện Phong Thổ,Tỉnh Lai Châu Huyện Tam Đường,Tỉnh Lai Châu Huyện Sìn Hồ,Tỉnh Lai Châu Huyện Than Uyên,Tỉnh Lai Châu Huyện Tân Uyên,Tỉnh Lai Châu Huyện Nậm Nhùn,Tỉnh Lai Châu | Nhãn khoa | MK-CHI | Chỉ khâu nhãn khoa |  |  | chỉ | 1 | 1 | K017432
Chỉ phẫu thuật không tiêu | Sợi | 300 | Việt Nam | 3006 | Trustilene | CPT, PP02HH06L30 | Công ty TNHH chỉ phẫu thuật CPT |  |  | 2024 | Chất liệu: Polypropylene. Số 10/0. Đơn sợi. Chiều dài chỉ ≥ 30,0 cm. Có 2 kim. Độ cong kim 3/8 đường tròn. Đã tiệt trùng. | 163.000 | vn2900326174 | CÔNG TY CP THIẾT BỊ VẬT TƯ Y TẾ VÀ DƯỢC PHẨM NGHỆ AN | IB2400175801 | vn2900621130 | Bệnh Viện Hữu Nghị Đa Khoa Nghệ An | Đấu thầu rộng rãi | 15/10/2024 | 2964/QĐ-BV | 04/10/2024 | 5 | Thành phố Vinh,Tỉnh Nghệ An | Nhãn khoa | MK-CHI | Chỉ khâu nhãn khoa |  |  | chỉ | 1 | 1 | K017458
Chỉ phẫu thuật không tiêu | Sợi | 100 | Ấn Độ |  | 3M30CS6 | 3M30CS6 | Orion Sutures (India) Pvt.Ltd |  |  | Năm 2023 trở đi | Chất liệu: Nylon. Số 10/0. Đơn sợi. Chiều dài chỉ 30,0 cm. Có 2 kim. Chiều dài kim 6,0 mm, độ cong kim 3/8 đường tròn. Đã tiệt trùng. | 68.900 | vn0107890612 | CÔNG TY CỔ PHẦN NHẬT MINH HOLDINGS GROUP | IB2400175801 | vn2900621130 | Bệnh Viện Hữu Nghị Đa Khoa Nghệ An | Đấu thầu rộng rãi | 15/10/2024 | 2964/QĐ-BV | 04/10/2024 | 5 | Thành phố Vinh,Tỉnh Nghệ An | Nhãn khoa | MK-CHI | Chỉ khâu nhãn khoa |  |  | chỉ | 1 | 1 | K017459
Chỉ phẫu thuật không tiêu | Sợi | 200 | Ấn Độ |  | 3M30CS6 | 3M30CS6 | Orion Sutures (India) Pvt.Ltd |  |  | Năm 2023 trở đi | Chất liệu: Nylon. Số 10/0. Đơn sợi. Chiều dài chỉ 30,0 cm. Có 2 kim. Chiều dài kim 6,0 mm, độ cong kim 3/8 đường tròn. Đạt tiêu chuẩn CE. Đã tiệt trùng. | 68.900 | vn0107890612 | CÔNG TY CỔ PHẦN NHẬT MINH HOLDINGS GROUP | IB2400175801 | vn2900621130 | Bệnh Viện Hữu Nghị Đa Khoa Nghệ An | Đấu thầu rộng rãi | 15/10/2024 | 2964/QĐ-BV | 04/10/2024 | 5 | Thành phố Vinh,Tỉnh Nghệ An | Nhãn khoa | MK-CHI | Chỉ khâu nhãn khoa |  |  | chỉ | 1 | 1 | K017460
Chỉ phẫu thuật không tiêu | Sợi | 144 | CPT - Việt Nam |  | M10E16 | - | CPT |  |  | 2023 | Mới 100% Sản xuất từ năm 2023 Số 5/0, kích cỡ (USP):11/0-2, metric: 1 Chiều dài sợi 75cm kim DS16 phủ sillicone Cấu trúc đơn sợi Đặc tính: Sợi chỉ có cấu trúc vững chắc, sợi tròn đều, dễ uốn, đàn hồi tốt Lớp bao: Màu xanh lá Chất liệu: sợi polyamide 6, không tan, tiệt trùng Quy cách: 24 sợi/hộp | 89.000 | vn0106122008 | CÔNG TY CỔ PHẦN THIẾT BỊ VẬT TƯ HOÀNG MINH | IB2400101626 | vn0110000186 | Bệnh viện đa khoa Phạm Ngọc Thạch | Đấu thầu rộng rãi | 01/08/2024 | 191/QĐ-BVĐKPNT | 31/07/2024 | 3 | Quận Bắc Từ Liêm,Thành phố Hà Nội | Nhãn khoa | MK-CHI | Chỉ khâu nhãn khoa |  |  | chỉ | 1 | 1 | K017463
Chỉ phẫu thuật không tiêu | Sợi | 108 | CPT - Việt Nam |  | M07E12 | - | CPT |  |  | 2023 | Mới 100% Sản xuất từ năm 2023 Số 6/0, kích cỡ (USP):11/0-2, metric: 0,7 Chiều dài sợi dài 75cm kim DS12 phủ sillicone Cấu trúc đơn sợi Đặc tính: Sợi chỉ có cấu trúc vững chắc, sợi tròn đều, dễ uốn, đàn hồi tốt Lớp bao: Màu xanh lá Chất liệu: sợi polyamide 6, không tan, tiệt trùng Quy cách: 12 sợi/hộp | 89.000 | vn0106122008 | CÔNG TY CỔ PHẦN THIẾT BỊ VẬT TƯ HOÀNG MINH | IB2400101626 | vn0110000186 | Bệnh viện đa khoa Phạm Ngọc Thạch | Đấu thầu rộng rãi | 01/08/2024 | 191/QĐ-BVĐKPNT | 31/07/2024 | 3 | Quận Bắc Từ Liêm,Thành phố Hà Nội | Nhãn khoa | MK-CHI | Chỉ khâu nhãn khoa |  |  | chỉ | 1 | 1 | K017464
Chỉ phẫu thuật không tiêu | Sợi | 230 | CPT - Việt Nam |  | M15E19 | - | CPT |  |  | 2023 | Mới 100% Sản xuất từ năm 2023 Số 4/0, kích cỡ (USP):11/0-2, metric: 1,5 Chiều dài sợi 75cm kim DS19 phủ sillicone Cấu trúc đơn sợi Đặc tính: Sợi chỉ có cấu trúc vững chắc, sợi tròn đều, dễ uốn, đàn hồi tốt Lớp bao: Màu xanh lá Chất liệu: sợi polyamide 6, không tan, tiệt trùng Quy cách: 24 sợi/hộp | 59.000 | vn0106122008 | CÔNG TY CỔ PHẦN THIẾT BỊ VẬT TƯ HOÀNG MINH | IB2400101626 | vn0110000186 | Bệnh viện đa khoa Phạm Ngọc Thạch | Đấu thầu rộng rãi | 01/08/2024 | 191/QĐ-BVĐKPNT | 31/07/2024 | 3 | Quận Bắc Từ Liêm,Thành phố Hà Nội | Nhãn khoa | MK-CHI | Chỉ khâu nhãn khoa |  |  | chỉ | 1 | 1 | K017465
Chỉ phẫu thuật không tiêu | Sợi | 200 | CPT - Việt Nam |  | M25E24 | - | CPT |  |  | 2023 | Mới 100% Sản xuất từ năm 2023 Số 3/0, kích cỡ (USP):11/0-2, metric: 2 Chiều dài sợi dài 75cm kim DS24 phủ sillicone Cấu trúc đơn sợi Đặc tính: Sợi chỉ có cấu trúc vững chắc, sợi tròn đều, dễ uốn, đàn hồi tốt Lớp bao: Màu xanh lá Chất liệu: sợi polyamide 6, không tan, tiệt trùng Quy cách: 24 sợi/hộp | 89.000 | vn0106122008 | CÔNG TY CỔ PHẦN THIẾT BỊ VẬT TƯ HOÀNG MINH | IB2400101626 | vn0110000186 | Bệnh viện đa khoa Phạm Ngọc Thạch | Đấu thầu rộng rãi | 01/08/2024 | 191/QĐ-BVĐKPNT | 31/07/2024 | 3 | Quận Bắc Từ Liêm,Thành phố Hà Nội | Nhãn khoa | MK-CHI | Chỉ khâu nhãn khoa |  |  | chỉ | 1 | 1 | K017466
Chỉ phẫu thuật không tiêu 10-0 | Sợi | 108 | Việt Nam |  | M02HH06L30 | Chỉ Carelon (Nylon) số 10/0, dài 30 cm, 2 kim hình thang, dài 6 mm, M02HH06L30 | CPT |  |  | 2025 trở về sau | Theo bản đáp ứng kỹ thuật đính kèm | 135.200 | vn2800588271 | CÔNG TY CỔ PHẦN THIẾT BỊ VẬT TƯ Y TẾ THANH HÓA | IB2600147966 | vn2800792830 | Bệnh viện đa khoa Cẩm Thủy | Đấu thầu rộng rãi | 30/06/2026 | 674/QĐ-BVCT | 30/06/2026 | 2 | Xã Cẩm Thủy,Tỉnh Thanh Hóa | Nhãn khoa | MK-CHI | Chỉ khâu nhãn khoa |  |  | chỉ | 1 | 1 | K017497
Chỉ phẫu thuật không tiêu 10.0 | Sợi | 50 | Việt Nam |  | M02HH06L30 | CPT | Công ty TNHH Chỉ Phẫu Thuật CPT |  |  | Năm 2025 trở về sau | Chỉ không tan tổng hợp Nylon/ Polyamide số 10/0, dài 30 cm, 2 kim hình thang 3/8c, dài 6 mm.Kim thép 302 phủ silicon XtraCoat, mũi kim UltraGlyde. Đóng gói bằng giấy tiệt trùng 80gsm (100 micron) độ bền cao, ngăn khuẩn hiệu quả. | 135.000 | vn0102398340 | CÔNG TY CỔ PHẦN THIẾT BỊ Y TẾ THÁI PHÚ | IB2600461023 | vn5300245602 | Trung tâm Y tế khu vực Bảo Yên | Đấu thầu rộng rãi | 22/09/2026 | 760/QĐ-TTYT | 22/09/2026 | 1 | Xã Bảo Yên,Tỉnh Lào Cai | Nhãn khoa | MK-CHI | Chỉ khâu nhãn khoa |  |  | chỉ | 1 | 1 | K017498
Chỉ phẫu thuật không tiêu 10/0 | Liếp/Tép/Sợi | 36 | Việt Nam |  | M02HH06L30 | Công ty TNHH Chỉ Phẫu Thuật CPT/ Việt Nam | Công ty TNHH Chỉ Phẫu Thuật CPT/ Việt Nam |  |  | 2025 trở về sau | Kim hình thang số 10/0, chỉ dài 30cm | 131.580 | vn3101091859 | CÔNG TY TNHH Y DƯỢC MINH ANH | IB2600104309 | vn3200420631 | Bệnh viện Đa khoa Khu Vực Vĩnh Linh | Đấu thầu rộng rãi | 05/05/2026 | 224/QĐ-BVĐKKVVL | 05/05/2026 | 4 | Xã Vĩnh Linh,Tỉnh Quảng Trị | Nhãn khoa | MK-CHI | Chỉ khâu nhãn khoa |  |  | chỉ | 1 | 1 | K017499
Chỉ phẫu thuật không tiêu 10/0 | Liếp | 250 | Trung Quốc |  | NL10B136.2 | Surgical Suture | Shandong Haidike Medical Products Co., Ltd |  |  | 2024 trở đi | Chất liệu Polyamide sợi đơn, số 10/0, dài 30cm. Kim tiết diện hình thang chiều dài 6.2mm, độ cong 3/8. TCCL: ISO, CE, FDA | 85.000 | vn0101098432 | CÔNG TY TNHH THIẾT BỊ Y TẾ VÀ HOÁ CHẤT THIÊN LONG | IB2500454755 | vn2901731626 | Bệnh viện Quân y 4, Cục Hậu cần - Kỹ thuật Quân khu 4 | Đấu thầu rộng rãi | 09/01/2026 | 09/QĐ-BV | 09/01/2026 | 3 | Phường Vinh Lộc,Tỉnh Nghệ An | Nhãn khoa | MK-CHI | Chỉ khâu nhãn khoa |  |  | chỉ | 1 | 1 | K017500
Chỉ Phẫu thuật không tiêu 10/0 | Tép | 180 | Việt Nam | 3006 | TM02DLM06X2L30 | CPT | Công ty TNHH Chỉ phẫu thuật CPT |  |  | 2025 trở về sau | Chỉ không tan tổng hợp Teklon (Nylon) số 10/0, dài 30 cm, 2 kim hình thang 3/8c, dài 6 mm. Kim thép 302 phủ silicon XtraCoat, mũi vuốt nhọn UltraGlyde Tiêu chuẩn: ISO, TCCS, TCVN, CE Xuất xứ: Việt Nam | 99.750 | vn4100730085 | CÔNG TY CỔ PHẦN CÔNG NGHỆ VÀ THIẾT BỊ THẮNG LỢI | IB2500417784 | vn4000349126 | Bệnh viện Đa khoa khu vực miền núi phía Bắc Quảng Nam | Đấu thầu rộng rãi | 29/12/2025 | 583/QĐ-BV | 29/12/2025 | 4 | Xã Đại Lộc,Thành phố Đà Nẵng | Nhãn khoa | MK-CHI | Chỉ khâu nhãn khoa |  |  | chỉ | 1 | 1 | K017501
Chỉ phẫu thuật không tiêu 10/0 | Liếp | 150 | Bỉ |  | Daclon Nylon/ ON102 | Daclon Nylon | SMI AG - Bỉ |  |  | 2024 | Số 10/0 2 kim hình thang 1/2C, kim 6.2mm, kim phủ silicon, sợi chỉ dài 30cm. Là chỉ phẫu thuật đơn sợi không tiêu tiệt trùng được làm từ polyamide 6.0 hoặc 6.6; Sợi chỉ có đặc điểm dễ buộc và sức căng tốt. Đạt tiêu chuẫn ISO 13485 | 176.000 | vn3301068656 | CÔNG TY CỔ PHẦN DƯỢC PHẨM VÀ THIẾT BỊ Y TẾ TÂM ĐỨC | IB2500028050 | vn3301325039 | BỆNH VIỆN QUÂN Y 268/CỤC HẬU CẦN/ QUÂN KHU 4 | Đấu thầu rộng rãi | 21/03/2025 | KQ2500028050_2503211548 | 21/03/2025 | 1 | Thành phố Huế,Tỉnh Thừa Thiên Huế | Nhãn khoa | MK-CHI | Chỉ khâu nhãn khoa |  |  | chỉ | 1 | 1 | K017502
Chỉ phẫu thuật không tiêu 10/0 | Liếp | 500 | Trung Quốc | 3006 | NC10006-230 | Không áp dụng | Huaian Angel Medical Instruments Co., Ltd. |  | Loại B; 06/2023/MTD-PL; 230002890/PCBB-HN | Năm 2024 | Chất liệu Polyamide sợi đơn, số 10/0, dài 30cm. Kim tiết diện hình thang chiều dài 6,2mm, độ cong 3/8. ISO 13485 | 98.000 | vn2901305794 | CÔNG TY CỔ PHẦN DƯỢC PHẨM TAMY | IB2400407772 | vn2901731626 | Bệnh viện Quân y 4, Cục Hậu cần - Kỹ thuật Quân khu 4 | Đấu thầu rộng rãi | 31/12/2024 | 1504/QĐ-BV | 30/12/2024 | 3 | Thành phố Vinh,Tỉnh Nghệ An | Nhãn khoa | MK-CHI | Chỉ khâu nhãn khoa |  |  | chỉ | 1 | 1 | K017503
Chỉ phẫu thuật không tiêu 10/0 | Liếp/Tép/Sợi | 24 | Bỉ |  | ON101 | SMI | SMI AG-Bỉ |  |  | 2024 | 10/0, dài 30cm | 138.000 | vn0105616438 | CÔNG TY TNHH THIẾT BỊ Y TẾ LÊ MINH | IB2400426450 | vn3200420631 | Bệnh viện Đa khoa Khu Vực Vĩnh Linh | Chào hàng cạnh tranh | 11/12/2024 | 829/QĐ-BVĐKKVVL | 10/12/2024 | 3 | Huyện Vĩnh Linh,Tỉnh Quảng Trị | Nhãn khoa | MK-CHI | Chỉ khâu nhãn khoa |  |  | chỉ | 1 | 1 | K017504
Chỉ phẫu thuật không tiêu 10/0 | Sợi/Tép | 200 | SMI A.G, Bỉ |  | ON101 | SMI | SMI A.G, Bỉ |  |  | 2024 | Số 10/0 2 kim hình thang 3/8C, kim 6.2mm, kim phủ silicon, sợi chỉ dài 30cm. Là chỉ phẫu thuật đơn sợi không tiêu tiệt trùng được làm từ polyamide 6.0 hoặc 6.6; bề mặt sợi chỉ mượt mà giúp dễ dàng xuyên qua các mô. Sợi chỉ có đặc điểm dễ buộc và sức căng tốt. | 123.600 | vn0109373842 | CÔNG TY TNHH THIẾT BỊ VẬT TƯ HOÀNG BẢO | IB2400315154 | vn1000570675 | Bệnh viện Đa khoa Đông Hưng | Đấu thầu rộng rãi | 07/11/2024 | 665/QĐ-BV | 01/11/2024 | 2 | Huyện Đông Hưng,Tỉnh Thái Bình | Nhãn khoa | MK-CHI | Chỉ khâu nhãn khoa |  |  | chỉ | 1 | 1 | K017505
Chỉ phẫu thuật không tiêu 10/0 | Tép/ Sợi | 1000 | Việt Nam | 3006 | Teklon | CPT | Công ty TNHH chỉ phẫu thuật CPT |  |  | 2024 | Chỉ không tan tổng hợp Nylon/Polyamide số 10/0, dài 30 cm, 2 kim hình thang 3/8c, dài 6 mm. Kim thép 302 phủ silicon XtraCoat, mũi kim UltraGlyde. Đóng gói bằng giấy tiệt trùng 80gsm (100 micron) độ bền cao, ngăn khuẩn hiệu quả Đạt tiêu chuẩn ISO 13485 | 86.000 | vn2900326174 | CÔNG TY CP THIẾT BỊ VẬT TƯ Y TẾ VÀ DƯỢC PHẨM NGHỆ AN | IB2400182600 | vn2900594078 | Bệnh viện Mắt Nghệ An | Đấu thầu rộng rãi | 14/08/2024 | 283/QĐ-BVM | 12/08/2024 | 2 | Thành phố Vinh,Tỉnh Nghệ An | Nhãn khoa | MK-CHI | Chỉ khâu nhãn khoa |  |  | chỉ | 1 | 1 | K017506
Chỉ phẫu thuật không tiêu 10/0 (2 kim, dài 6mm, đường kính 0,14mm) | Tép/ Sợi | 2000 | Việt Nam |  | 1406 | Mani | Mani Hanoi Co., Ltd |  |  | từ năm 2023 trở về sau | - Chỉ sợi đơn Nylon - số 10/0, dài 30 cm. - Hai kim, kim tiết diện hình thang, dài 6 mm, độ cong 3/8, đường kính 0.14mm - Kim làm bằng thép cứng bó sợi, mũi kim mài theo công nghệ cạnh mài ngang. - Đạt tiêu chuẩn ISO 13485, FDA | 189.000 | vn0108239386 | CÔNG TY TNHH Y TẾ HÙNG VĨ | IB2400182600 | vn2900594078 | Bệnh viện Mắt Nghệ An | Đấu thầu rộng rãi | 14/08/2024 | 283/QĐ-BVM | 12/08/2024 | 2 | Thành phố Vinh,Tỉnh Nghệ An | Nhãn khoa | MK-CHI | Chỉ khâu nhãn khoa |  | Có | chỉ | 1 | 1 | K017507
Chỉ phẫu thuật không tiêu 10/0 nylon (loại 1) | Tép/Sợi | 1500 | Việt Nam | 3006 | TM02DLM06X2L30 | CPT | Công ty TNHH chỉ phẫu thuật CPT |  |  | 2025 | Chỉ không tan tổng hợp nylon số 10/0, dài ≥ 30 cm 2 kim hình thang 3/8c, dài 6 mm. Kim thép 302 phủ silicon Đóng gói tiệt trùng Đạt tiêu chuẩn CE. | 115.000 | vn2900326174 | CÔNG TY CP THIẾT BỊ VẬT TƯ Y TẾ VÀ DƯỢC PHẨM NGHỆ AN | IB2500484361 | vn2900594078 | Bệnh viện Mắt Nghệ An | Đấu thầu rộng rãi | 20/12/2025 | 389/QĐ-BVM | 20/12/2025 | 2 | Phường Vinh Phú,Tỉnh Nghệ An | Nhãn khoa | MK-CHI | Chỉ khâu nhãn khoa |  |  | chỉ | 1 | 1 | K017508
Chỉ phẫu thuật không tiêu 10/0 nylon (loại 2) | Tép/Sợi | 1500 | Việt Nam |  | 1406 | MANI | Mani Hanoi Co., Ltd |  |  | Từ năm 2024 trở đi | -Chỉ khâu mắt sợi đơn Nylon số 10/0 màu đen, dài 30 cm. -Hai kim tiết diện hình thang chiều dài 6 mm, đường kính 0,14mm, độ cong 3/8. -Kim làm bằng thép cứng bó sợi không gỉ được phủ silicon, đuôi kim được tạo lỗ đột bằng công nghệ laser. -Tiêu chuẩn ISO 13485, FDA, CE | 189.000 | vn0108239386 | CÔNG TY TNHH Y TẾ HÙNG VĨ | IB2500484361 | vn2900594078 | Bệnh viện Mắt Nghệ An | Đấu thầu rộng rãi | 20/12/2025 | 389/QĐ-BVM | 20/12/2025 | 2 | Phường Vinh Phú,Tỉnh Nghệ An | Nhãn khoa | MK-CHI | Chỉ khâu nhãn khoa |  | Có | chỉ | 1 | 1 | K017509
Chỉ phẫu thuật không tiêu 10/0 polypropylene | Tép/Sợi | 200 | Việt Nam |  | 1470 | MANI | Mani Hanoi Co., Ltd |  |  | Từ năm 2024 trở đi | -Chỉ khâu mắt sợi đơn Poly- propylene 10-0 màu xanh, dài 20 cm. -Hai kim thẳng tiết diện hình tam giác ngược chiều dài 16 mm, đường kính 0,14mm. -Kim làm bằng thép cứng bó sợi không gỉ được phủ silicon, đuôi kim được tạo lỗ đột bằng công nghệ laser. -Tiêu chuẩn ISO 13485, CE. | 180.000 | vn0108239386 | CÔNG TY TNHH Y TẾ HÙNG VĨ | IB2500484361 | vn2900594078 | Bệnh viện Mắt Nghệ An | Đấu thầu rộng rãi | 20/12/2025 | 389/QĐ-BVM | 20/12/2025 | 2 | Phường Vinh Phú,Tỉnh Nghệ An | Nhãn khoa | MK-CHI | Chỉ khâu nhãn khoa |  | Có | chỉ | 1 | 1 | K017510
Chỉ phẫu thuật không tiêu 4/0 (≥ 75 cm) | Tép/ Sợi | 100 | Trung Quốc | 3006 | NC401975 | 0 | Huaian Angel Medical Instruments Co., Ltd. |  |  | 2023.2024 | Chỉ không tiêu, chất liệu polyamid - Số 4/0, dài ≥ 75 cm, - Kim tam giác 3/8 vòng tròn, dài 19 mm, kim phủ silicon - Đạt tiêu chuẩn ISO13485 | 6.300 | vn2902142165 | Công ty TNHH Dược phẩm và thiết bị y tế An Phát | IB2400182600 | vn2900594078 | Bệnh viện Mắt Nghệ An | Đấu thầu rộng rãi | 14/08/2024 | 283/QĐ-BVM | 12/08/2024 | 2 | Thành phố Vinh,Tỉnh Nghệ An | Nhãn khoa | MK-CHI | Chỉ khâu nhãn khoa |  |  | chỉ | 1 | 1 | K017529
Chỉ phẫu thuật không tiêu 4/0 (≥ 90 cm) | Tép/ Sợi | 100 | Bỉ |  | 5150120-2 | SMI | SMI AG |  |  | 2024 | Số 4/0 2 kim tròn 1/2C, kim 20mm, kim phủ silicon, sợi chỉ dài 90cm. Là Chỉ phẫu thuật đơn sợi không tiêu làm từ polypropylene. Chỉ có màu xanh. - Kim có độ bền kéo xấp xỉ 3000 Mpa | 43.600 | vn0109373842 | CÔNG TY TNHH THIẾT BỊ VẬT TƯ HOÀNG BẢO | IB2400182600 | vn2900594078 | Bệnh viện Mắt Nghệ An | Đấu thầu rộng rãi | 14/08/2024 | 283/QĐ-BVM | 12/08/2024 | 2 | Thành phố Vinh,Tỉnh Nghệ An | Nhãn khoa | MK-CHI | Chỉ khâu nhãn khoa |  |  | chỉ | 1 | 1 | K017530
Chỉ phẫu thuật không tiêu 6/0 (dài ≥ 50cm) | Tép/ Sợi | 300 | Việt Nam |  | 3382 | Mani | Mani Hanoi Co., Ltd |  |  | từ năm 2023 trở về sau | - Chỉ sợi đơn Nylon - Số 6/0, dài 50cm. - Hai kim tiết diện hình thang nhọn, chiều dài 11mm, độ cong 3/8 vòng tròn. - Kim làm bằng thép cứng bó sợi, mũi kim mài theo công nghệ cạnh mài ngang - Đạt tiêu chuẩn ISO 13485, FDA | 160.000 | vn0108239386 | CÔNG TY TNHH Y TẾ HÙNG VĨ | IB2400182600 | vn2900594078 | Bệnh viện Mắt Nghệ An | Đấu thầu rộng rãi | 14/08/2024 | 283/QĐ-BVM | 12/08/2024 | 2 | Thành phố Vinh,Tỉnh Nghệ An | Nhãn khoa | MK-CHI | Chỉ khâu nhãn khoa |  | Có | chỉ | 1 | 1 | K017536
Chỉ phẫu thuật không tiêu 6/0 (dài ≥ 60cm) | Tép/ Sợi | 300 | Mỹ | 3006 | 8610H | 8610H | Ethicon, LLC |  |  | Năm 2023 trở lên | Chỉ không tan tổng hợp đơn sợi polypropylene số 6/0 dài 60cm, 2 kim tròn đầu tròn BV bằng hợp kim thép Ethalloy có chứa (Niken, Titanium, Chromium, Molypden và Ferric), giới hạn độ bền kéo > 2.750 MPa, dài 11mm 3/8 vòng tròn. Hệ thống cảnh báo sớm, tại nút buộc sợi chỉ biến dạng tạo sự chắc chắn và an toàn. | 154.233 | vn0100109699 | CÔNG TY CỔ PHẦN DƯỢC PHẨM THIẾT BỊ Y TẾ HÀ NỘI | IB2400182600 | vn2900594078 | Bệnh viện Mắt Nghệ An | Đấu thầu rộng rãi | 14/08/2024 | 283/QĐ-BVM | 12/08/2024 | 2 | Thành phố Vinh,Tỉnh Nghệ An | Nhãn khoa | MK-CHI | Chỉ khâu nhãn khoa |  |  | chỉ | 1 | 1 | K017537
Chỉ phẫu thuật không tiêu 7/0 (2 kim tròn 8mm) | Tép/ Sợi | 100 | Việt Nam | 3006 | Trustilene | CPT | Công ty TNHH chỉ phẫu thuật CPT |  |  | 2024 | Chỉ không tan tổng hợp polypropylene số 7/0, dài 60 cm, 2 kim tròn 3/8c, dài 8 mm. Kim thép 302 phủ silicon XtraCoat, mũi kim UltraGlyde. Đóng gói bằng giấy tiệt trùng 80gsm (100 micron) độ bền cao, ngăn khuẩn hiệu quả. Kim có độ bền kéo >2500 Mpa Đạt tiêu chuẩn ISO13485 | 115.000 | vn2900326174 | CÔNG TY CP THIẾT BỊ VẬT TƯ Y TẾ VÀ DƯỢC PHẨM NGHỆ AN | IB2400182600 | vn2900594078 | Bệnh viện Mắt Nghệ An | Đấu thầu rộng rãi | 14/08/2024 | 283/QĐ-BVM | 12/08/2024 | 2 | Thành phố Vinh,Tỉnh Nghệ An | Nhãn khoa | MK-CHI | Chỉ khâu nhãn khoa |  |  | chỉ | 1 | 1 | K017539
Chỉ phẫu thuật không tiêu 7/0 (2 kim tròn đầu cắt, dài 11mm) | Tép/ Sợi | 100 | Việt Nam | 3006 | Trustilene | CPT | Công ty TNHH chỉ phẫu thuật CPT |  |  | 2024 | - Chất liệu polypropylene, đơn sợi - Số 7/0, dài ≥ 60cm - 2 kim tròn đầu cắt, bằng hợp kim phủ silicon, dài 10 đến 12mm, cong 3/8 vòng tròn. - Kim có độ bền kéo > 2500 Mpa. - Đạt tiêu chuẩn chất lượng ISO 13485 | 84.000 | vn2900326174 | CÔNG TY CP THIẾT BỊ VẬT TƯ Y TẾ VÀ DƯỢC PHẨM NGHỆ AN | IB2400182600 | vn2900594078 | Bệnh viện Mắt Nghệ An | Đấu thầu rộng rãi | 14/08/2024 | 283/QĐ-BVM | 12/08/2024 | 2 | Thành phố Vinh,Tỉnh Nghệ An | Nhãn khoa | MK-CHI | Chỉ khâu nhãn khoa |  |  | chỉ | 1 | 1 | K017540
Chỉ phẫu thuật không tiêu 7/0 (dài ≥ 30cm) | Tép/ Sợi | 150 | Việt Nam |  | 2855 | Mani | Mani Hanoi Co., Ltd |  |  | từ năm 2023 trở về sau | - Chất liệu Nylon - Số 7/0, dài 45cm - Hai kim tiết diện hình thang chiều dài 8mm, độ cong 3/8. - Kim làm bằng thép cứng bó sợi, mũi kim mài theo công nghệ cạnh mài ngang - Đạt tiêu chuẩn ISO 13485, FDA | 170.000 | vn0108239386 | CÔNG TY TNHH Y TẾ HÙNG VĨ | IB2400182600 | vn2900594078 | Bệnh viện Mắt Nghệ An | Đấu thầu rộng rãi | 14/08/2024 | 283/QĐ-BVM | 12/08/2024 | 2 | Thành phố Vinh,Tỉnh Nghệ An | Nhãn khoa | MK-CHI | Chỉ khâu nhãn khoa |  | Có | chỉ | 1 | 1 | K017541
Chỉ phẫu thuật không tiêu 7/0 nylon | Sợi | 100 | Việt Nam |  | 2855 | MANI | Mani Hanoi Co., Ltd |  |  | Từ năm 2025 trở về sau | -Chỉ khâu mắt sợi đơn Nylon số 7-0 màu đen, dài 45cm. -Hai kim tiết diện hình thang chiều dài 8mm, đường kính kim 0.28mm, độ cong 3/8. -Kim làm bằng thép cứng bó sợi không gỉ được phủ silicon, đuôi kim được tạo lỗ đột bằng công nghệ laser. -Tiêu chuẩn ISO 13485, FDA, CE | 166.000 | vn0108239386 | CÔNG TY TNHH Y TẾ HÙNG VĨ | IB2600063458 | vn2900995859 | Trung tâm Y tế Tân Kỳ | Đấu thầu rộng rãi | 13/05/2026 | 239/QĐ-TTYT | 13/05/2026 | 3 | Xã Tân Kỳ,Tỉnh Nghệ An | Nhãn khoa | MK-CHI | Chỉ khâu nhãn khoa |  | Có | chỉ | 1 | 1 | K017542
Chỉ phẫu thuật không tiêu 7/0 nylon | Tép/Sợi | 300 | Việt Nam |  | 2855 | MANI | Mani Hanoi Co., Ltd |  |  | Từ năm 2024 trở đi | -Chỉ khâu mắt sợi đơn Nylon số 7-0 màu đen, dài 45cm. -Hai kim tiết diện hình thang chiều dài 8mm, đường kính kim 0.28mm, độ cong 3/8. -Kim làm bằng thép cứng bó sợi không gỉ được phủ silicon, đuôi kim được tạo lỗ đột bằng công nghệ laser. -Tiêu chuẩn ISO 13485, FDA, CE | 166.000 | vn0108239386 | CÔNG TY TNHH Y TẾ HÙNG VĨ | IB2500484361 | vn2900594078 | Bệnh viện Mắt Nghệ An | Đấu thầu rộng rãi | 20/12/2025 | 389/QĐ-BVM | 20/12/2025 | 2 | Phường Vinh Phú,Tỉnh Nghệ An | Nhãn khoa | MK-CHI | Chỉ khâu nhãn khoa |  | Có | chỉ | 1 | 1 | K017543
Chỉ phẫu thuật không tiêu 7/0 polypropylene (loại 1) | Tép/ Sợi | 600 | Việt Nam | 3006 | PP05BB08L60 | CPT | Công ty TNHH chỉ phẫu thuật CPT |  |  | 2025 | Chỉ không tan tổng hợp polypropylene số 7/0, dài ≥ 60 cm - 2 kim tròn 3/8c, dài 8 mm. Kim thép 302 phủ silicon. Kim có độ bền kéo >2500 Mpa Đóng gói tiệt trùng. Đạt tiêu chuẩn ISO13485, CE | 102.375 | vn2900326174 | CÔNG TY CP THIẾT BỊ VẬT TƯ Y TẾ VÀ DƯỢC PHẨM NGHỆ AN | IB2500484361 | vn2900594078 | Bệnh viện Mắt Nghệ An | Đấu thầu rộng rãi | 20/12/2025 | 389/QĐ-BVM | 20/12/2025 | 2 | Phường Vinh Phú,Tỉnh Nghệ An | Nhãn khoa | MK-CHI | Chỉ khâu nhãn khoa |  |  | chỉ | 1 | 1 | K017544
Chỉ phẫu thuật không tiêu 7/0 polypropylene (loại 2) | Tép/Sợi | 200 | MEXICO | 3006 | W8801 | Ethicon | Ethicon, Inc. |  |  | 2025 | Chất liệu polypropylene, đơn sợi, số 7/0, dài ≥ 60cm - 2 kim tròn đầu cắt, cong 3/8c, dài 11mm. Kim làm bằng hợp kim phủ silicon. Kim có độ bền kéo > 2500 Mpa. - Đạt tiêu chuẩn chất lượng ISO 13485 | 198.100 | vn2900326174 | CÔNG TY CP THIẾT BỊ VẬT TƯ Y TẾ VÀ DƯỢC PHẨM NGHỆ AN | IB2500484361 | vn2900594078 | Bệnh viện Mắt Nghệ An | Đấu thầu rộng rãi | 20/12/2025 | 389/QĐ-BVM | 20/12/2025 | 2 | Phường Vinh Phú,Tỉnh Nghệ An | Nhãn khoa | MK-CHI | Chỉ khâu nhãn khoa |  |  | chỉ | 1 | 1 | K017545
Chỉ phẫu thuật không tiêu liền kim cỡ số 7/0 (USP) Polyamide | Sợi | 36 | Bỉ |  | 9051512 | Smi | SMI A.G, Bỉ |  |  | từ 2025 trở về sau | Số 7/0, 0,5(EP) kim tam giác 3/8C, kim 12mm, kim phủ silicon, sợi chỉ dài 75cm. Là chỉ phẫu thuật đơn sợi không tiêu tiệt trùng được làm từ polyamide 6.0 hoặc 6.6; bề mặt sợi chỉ mượt mà giúp dễ dàng xuyên qua các mô. Sợi chỉ có đặc điểm dễ buộc và sức căng tốt. Đặc điểm : chỉ có độ đàn hồi rất tốt, bề mặt sợi chỉ mượt mà giúp dễ dàng xuyên qua các mô. Sợi chỉ có đặc điểm dễ buộc và sức căng tốt. Chỉ có hai màu xanh và đen (Chỉ màu xanh được sử dụng để khâu da, phẫu thuật tổng hợp, dạ dày, sản khoa, phụ khoa, phẫu thuật tạo hình và chỉnh hình). Hấp thụ: Không hấp thụ. Thường chỉ định đóng các mô mềm và/hoặc thắt, buộc. *Chỉ xanh: - Đặc biệt dùng trong đóng da, phẫu thuật thông thường, phẫu thuật thẩm mỹ, phẫu thuật đường tiêu hóa, sản phụ khoa, chỉnh hình. *Chỉ đen: - Đặc biệt dùng trong phẫu thuật thẩm mỹ, nhãn khoa phẫu thuật. ISO 13485 - Hộp: 12 sợi | 56.500 | vn0105926630 | Công ty cổ phần thương mại Nguyên Hoàng Bảo Trân | IB2600005786 | vn0800376555 | Bệnh viện Quân y 7 | Chào hàng cạnh tranh | 04/03/2026 | 290/QĐ-BV | 04/03/2026 | 6 | Phường Thành Đông,Thành phố Hải Phòng | Nhãn khoa | MK-CHI | Chỉ khâu nhãn khoa |  |  | chỉ | 1 | 1 | K017571
Chỉ phẫu thuật không tiêu liền kim cỡ số 8/0 (USP) Polypropylene | Sợi | 120 | Bỉ |  | 5040208-2 | Smi | SMI A.G, Bỉ |  |  | từ 2025 trở về sau | Số 8/0 2 kim tròn 3/8C, kim 8mm, kim phủ silicon, sợi chỉ dài 45cm. Là Chỉ phẫu thuật đơn sợi không tiêu làm từ polypropylene. Chỉ có màu xanh. Phù hợp chỉ định: Phẫu thuật tổng quát, chỉnh hình, sản phụ khoa, thẩm mỹ, nhãn khoa, tim mạch, khâu mạch máu Tiêu chuẩn quản lý chất lượng ISO 13485 Quy cách: 12 sợi/ hộp | 132.500 | vn0105926630 | Công ty cổ phần thương mại Nguyên Hoàng Bảo Trân | IB2600005786 | vn0800376555 | Bệnh viện Quân y 7 | Chào hàng cạnh tranh | 04/03/2026 | 290/QĐ-BV | 04/03/2026 | 6 | Phường Thành Đông,Thành phố Hải Phòng | Nhãn khoa | MK-CHI | Chỉ khâu nhãn khoa |  |  | chỉ | 1 | 1 | K017572
Chỉ phẫu thuật không tiêu liền kim số 6/0 (USP) Polypropylene | Sợi | 36 | Bỉ |  | 5070110 | Smi | SMI A.G, Bỉ |  |  | từ 2025 trở về sau | Số 6/0 kim tròn 1/2C, kim 10mm, kim phủ silicon, sợi chỉ dài 75cm. Là Chỉ phẫu thuật đơn sợi không tiêu làm từ polypropylene. Chỉ có màu xanh. Phù hợp chỉ định: Phẫu thuật tổng quát, chỉnh hình, sản phụ khoa, thẩm mỹ, nhãn khoa, tim mạch, khâu mạch máu Tiêu chuẩn quản lý chất lượng ISO 13485 Quy cách: 12 sợi/ hộp | 52.500 | vn0105926630 | Công ty cổ phần thương mại Nguyên Hoàng Bảo Trân | IB2600005786 | vn0800376555 | Bệnh viện Quân y 7 | Chào hàng cạnh tranh | 04/03/2026 | 290/QĐ-BV | 04/03/2026 | 6 | Phường Thành Đông,Thành phố Hải Phòng | Nhãn khoa | MK-CHI | Chỉ khâu nhãn khoa |  |  | chỉ | 1 | 1 | K017575
Chỉ phẫu thuật không tiêu nylon 10-0 | Sợi | 60 | Việt Nam |  | 1406 | MANI | Mani Hanoi Co., Ltd |  |  | Từ năm 2025 trở về sau | -Chỉ khâu mắt sợi đơn nylon số 10-0 màu đen, dài 30 cm. -Hai kim tiết diện hình thang chiều dài 6 mm, đường kính 0,14mm, độ cong 3/8. -Kim làm bằng thép cứng không gỉ được phủ silicon, đuôi kim được tạo lỗ đột bằng công nghệ laser. -Tiêu chuẩn ISO 13485, CE, FDA | 189.000 | vn0108239386 | CÔNG TY TNHH Y TẾ HÙNG VĨ | IB2600304620 | vn0107783219 | Viện Y học Phòng không - Không quân | Đấu thầu rộng rãi | 21/09/2026 | 724/QĐ-VYHPKKQ | 21/09/2026 | 2 | Phường Phương Liệt,Thành phố Hà Nội | Nhãn khoa | MK-CHI | Chỉ khâu nhãn khoa |  | Có | chỉ | 1 | 1 | K017578
Chỉ phẫu thuật không tiêu nylon 10-0 | Sợi | 100 | Việt Nam |  | 1406 | MANI | Mani Hanoi Co., Ltd |  |  | Từ năm 2025 trở về sau | -Chỉ khâu mắt sợi đơn nylon số 10-0 màu đen, dài 30 cm. -Hai kim tiết diện hình thang chiều dài 6 mm, đường kính 0,14mm, độ cong 3/8. -Kim làm bằng thép cứng không gỉ được phủ silicon, đuôi kim được tạo lỗ đột bằng công nghệ laser. -Tiêu chuẩn ISO 13485, CE, FDA | 189.000 | vn0108239386 | CÔNG TY TNHH Y TẾ HÙNG VĨ | IB2600206113 | vn0100874788 | Bệnh viện Thanh Nhàn | Đấu thầu rộng rãi | 20/07/2026 | 2615/QĐ-BVTN | 20/07/2026 | 2 | Phường Bạch Mai,Thành phố Hà Nội | Nhãn khoa | MK-CHI | Chỉ khâu nhãn khoa |  | Có | chỉ | 1 | 1 | K017579
Chỉ phẫu thuật không tiêu nylon 10-0 | Sợi | 100 | Ấn Độ | 3006 | 3M30CS6 | ORLON | Orion Sutures (India) Pvt Ltd |  |  | 2025 | -Chỉ khâu mắt sợi đơn Polyamide 66 số 10-0 màu đen, dài 30 cm. -Hai kim tiết diện hình thang chiều dài 6 mm, đường kính 0,14mm, độ cong 3/8. -Kim làm bằng thép cứng không gỉ AISI 302 được phủ silicon, đuôi kim được tạo lỗ đột bằng công nghệ laser. -Tiêu chuẩn ISO 13485, FDA | 85.000 | vn0109110120 | CÔNG TY TNHH Y TẾ NGUYÊN CHÂU | IB2600063458 | vn2900995859 | Trung tâm Y tế Tân Kỳ | Đấu thầu rộng rãi | 13/05/2026 | 239/QĐ-TTYT | 13/05/2026 | 3 | Xã Tân Kỳ,Tỉnh Nghệ An | Nhãn khoa | MK-CHI | Chỉ khâu nhãn khoa |  |  | chỉ | 1 | 1 | K017580
Chỉ phẫu thuật không tiêu nylon 10-0 | Sợi | 600 | Việt Nam |  | 1406 | MANI | Mani Hanoi Co., Ltd |  |  | Từ năm 2024 trở về sau | Chỉ khâu mắt sợi đơn Polyamide 66 số 10-0 màu đen, dài 30 cm. -Hai kim tiết diện hình thang chiều dài 6 mm, đường kính 0,14mm, độ cong 3/8. -Kim làm bằng thép cứng không gỉ được phủ silicon, đuôi kim được tạo lỗ đột bằng công nghệ laser. -Tiêu chuẩn ISO 13485, FDA, CE - Xuất xứ: Việt Nam | 189.000 | vn0108239386 | CÔNG TY TNHH Y TẾ HÙNG VĨ | IB2500205308 | vn2800721942 | Bệnh viện Mắt Thanh Hóa | Đấu thầu rộng rãi | 02/07/2025 | 537/QĐ-BVM | 02/07/2025 | 2 | Thành phố Thanh Hoá,Tỉnh Thanh Hoá | Nhãn khoa | MK-CHI | Chỉ khâu nhãn khoa |  | Có | chỉ | 1 | 1 | K017581
Chỉ phẫu thuật không tiêu Nylon 10-0 | sợi | 2000 | Việt Nam |  | 1406 | MANI | Mani Hanoi Co., Ltd |  |  | Từ năm 2024 trở về sau | Chỉ khâu mắt sợi đơn Nylon 66 số 10-0 màu đen, dài 30 cm. Hai kim tiết diện hình thang chiều dài 6 mm, đường kính 0,14mm, độ cong 3/8. Kim làm bằng thép cứng không gỉ được phủ silicon, đuôi kim được tạo lỗ đột bằng công nghệ laser. Tiêu chuẩn ISO 13485, FDA, CE. | 187.000 | vn0101953129 | Liên danh Công ty cổ phần sản xuất và xuất nhập khẩu Vietland – Công ty TNHH Y tế Hùng Vĩ | IB2400607023 | vn0101572726 | Bệnh Viện Mắt Hà Nội | Đấu thầu rộng rãi | 13/01/2025 | KQ2400607023_2501131553 | 13/01/2025 | 1 | Quận Hoàn Kiếm,Thành phố Hà Nội | Nhãn khoa | MK-CHI | Chỉ khâu nhãn khoa |  | Có | chỉ | 1 | 1 | K017582
Chỉ phẫu thuật không tiêu nylon 10-0 | sợi | 150 | Việt Nam | 3006.xxxx | 1406 | Không áp dụng | Công ty TNHH Mani Hà Nội |  |  | 2023 trở về sau | Theo bảng đáp ứng kỹ thuật | 320.000 | vn0104091548 | CÔNG TY TNHH XUẤT NHẬP KHẨU NAM VIỆT HƯNG YÊN | IB2400506140 | vnz000010541 | Bệnh viện Quân y 354 | Đấu thầu rộng rãi | 31/12/2024 | 2066/QĐ-BVQY | 31/12/2024 | 2 | Quận Ba Đình,Thành phố Hà Nội | Nhãn khoa | MK-CHI | Chỉ khâu nhãn khoa |  | Có | chỉ | 1 | 1 | K017583
Chỉ phẫu thuật không tiêu Nylon 10/0 | Sợi | 1500 | Việt Nam |  | 1406 | 1406 | Mani Hanoi Co., Ltd, Việt Nam/Việt Nam |  |  | 2025 trở về sau | Cấu hình theo bảng Excel đáp ứng kỹ thuật kèm theo | 240.000 | vn3001039132 | CÔNG TY CỔ PHẦN THƯƠNG MẠI DỊCH VỤ THIẾT BỊ Y TẾ TÂN HOÀ PHÁT | IB2600039088 | vn3000441761 | Bệnh viện Mắt Hà Tĩnh | Đấu thầu rộng rãi | 28/04/2026 | 234/QĐ-BVM | 28/04/2026 | 2 | Tỉnh Hà Tĩnh | Nhãn khoa | MK-CHI | Chỉ khâu nhãn khoa |  | Có | chỉ | 1 | 1 | K017584
Chỉ phẫu thuật không tiêu Nylon 10/0 | Sợi | 1200 | Việt Nam |  | CK1406 | CK1406 | Mani Hanoi Co., Ltd |  |  | 2023-2024 | Chỉ khâu mắt sợi đơn Nylon 10-0 màu đen, dài 30 cm. Hai kim tiết diện hình thang chiều dài 6 mm, đường kính 0,14mm, độ cong 3/8. Kim làm bằng thép cứng bó sợi, mũi kim mài theo công nghệ cạnh mài ngang (Crosslapped Edge) hoặc tương đương. Tiêu chuẩn ISO 13485, CE, FDA hoặc tương đương | 189.000 | vn3001039132 | CÔNG TY CỔ PHẦN THƯƠNG MẠI DỊCH VỤ THIẾT BỊ Y TẾ TÂN HOÀ PHÁT | IB2400503065 | vn3000441761 | Bệnh viện Mắt Hà Tĩnh | Đấu thầu rộng rãi | 30/12/2024 | 500/QĐ-BVM | 26/12/2024 | 1 | Thành phố Hà Tĩnh,Tỉnh Hà Tĩnh | Nhãn khoa | MK-CHI | Chỉ khâu nhãn khoa |  | Có | chỉ | 1 | 1 | K017585
Chỉ phẫu thuật không tiêu nylon 5-0 | sợi | 35 | Việt Nam | 3006.xxxx | 3854 | Không áp dụng | Công ty TNHH Mani Hà Nội |  |  | 2023 trở về sau | Theo bảng đáp ứng kỹ thuật | 300.000 | vn0104091548 | CÔNG TY TNHH XUẤT NHẬP KHẨU NAM VIỆT HƯNG YÊN | IB2400506140 | vnz000010541 | Bệnh viện Quân y 354 | Đấu thầu rộng rãi | 31/12/2024 | 2066/QĐ-BVQY | 31/12/2024 | 2 | Quận Ba Đình,Thành phố Hà Nội | Nhãn khoa | MK-CHI | Chỉ khâu nhãn khoa |  | Có | chỉ | 1 | 1 | K017586
Chỉ phẫu thuật không tiêu nylon 6-0 | Sợi | 60 | Việt Nam |  | 2854 | MANI | Mani Hanoi Co., Ltd |  |  | Từ năm 2025 trở về sau | -Chỉ khâu mắt sợi đơn nylon số 6-0 màu đen, dài 45cm. -Hai kim hình thang chiều dài 8mm, độ cong 3/8.Đường kính kim 0.28mm -Kim làm bằng thép cứng không gỉ được phủ silicon, đuôi kim được tạo lỗ đột bằng công nghệ laser. -Tiêu chuẩn ISO 13485, CE, FDA | 185.000 | vn0108239386 | CÔNG TY TNHH Y TẾ HÙNG VĨ | IB2600304620 | vn0107783219 | Viện Y học Phòng không - Không quân | Đấu thầu rộng rãi | 21/09/2026 | 724/QĐ-VYHPKKQ | 21/09/2026 | 2 | Phường Phương Liệt,Thành phố Hà Nội | Nhãn khoa | MK-CHI | Chỉ khâu nhãn khoa |  | Có | chỉ | 1 | 1 | K017587
Chỉ phẫu thuật không tiêu Nylon 6-0 | sợi | 62 | Việt Nam |  | 3386 | MANI | Mani Hanoi Co., Ltd |  |  | Từ năm 2024 trở về sau | Chỉ khâu mắt sợi đơn Nylon 66 số 6-0 màu đen, dài 30cm. Hai kim tiết diện nhọn cắt chiều dài 15mm, độ cong 3/8. Đường kính kim 0.33mm Kim làm bằng thép cứng không gỉ được phủ silicon, đuôi kim được tạo lỗ đột bằng công nghệ laser. Tiêu chuẩn ISO 13485, FDA, CE. | 160.000 | vn0101953129 | Liên danh Công ty cổ phần sản xuất và xuất nhập khẩu Vietland – Công ty TNHH Y tế Hùng Vĩ | IB2400607023 | vn0101572726 | Bệnh Viện Mắt Hà Nội | Đấu thầu rộng rãi | 13/01/2025 | KQ2400607023_2501131553 | 13/01/2025 | 1 | Quận Hoàn Kiếm,Thành phố Hà Nội | Nhãn khoa | MK-CHI | Chỉ khâu nhãn khoa |  | Có | chỉ | 1 | 1 | K017588
Chỉ phẫu thuật không tiêu nylon 6-0 | sợi | 35 | Việt Nam | 3006.xxxx | 3386 | Không áp dụng | Công ty TNHH Mani Hà Nội |  |  | 2023 trở về sau | Theo bảng đáp ứng kỹ thuật | 300.000 | vn0104091548 | CÔNG TY TNHH XUẤT NHẬP KHẨU NAM VIỆT HƯNG YÊN | IB2400506140 | vnz000010541 | Bệnh viện Quân y 354 | Đấu thầu rộng rãi | 31/12/2024 | 2066/QĐ-BVQY | 31/12/2024 | 2 | Quận Ba Đình,Thành phố Hà Nội | Nhãn khoa | MK-CHI | Chỉ khâu nhãn khoa |  | Có | chỉ | 1 | 1 | K017589
Chỉ phẫu thuật không tiêu nylon 7-0 | Sợi | 60 | Việt Nam |  | 3364 | MANI | Mani Hanoi Co., Ltd |  |  | Từ năm 2025 trở về sau | -Chỉ khâu mắt sợi đơn nylon số 7-0 màu đen, dài 50cm. -Hai kim chích chiều dài 11mm, đường kính kim 0.33mm, độ cong 3/8. -Kim làm bằng thép cứng không gỉ được phủ silicon, đuôi kim được tạo lỗ đột bằng công nghệ laser. -Tiêu chuẩn ISO 13485, CE, FDA | 185.000 | vn0108239386 | CÔNG TY TNHH Y TẾ HÙNG VĨ | IB2600304620 | vn0107783219 | Viện Y học Phòng không - Không quân | Đấu thầu rộng rãi | 21/09/2026 | 724/QĐ-VYHPKKQ | 21/09/2026 | 2 | Phường Phương Liệt,Thành phố Hà Nội | Nhãn khoa | MK-CHI | Chỉ khâu nhãn khoa |  | Có | chỉ | 1 | 1 | K017590
Chỉ phẫu thuật không tiêu nylon 7-0 | sợi | 35 | Việt Nam | 3006.xxxx | 3364 | Không áp dụng | Công ty TNHH Mani Hà Nội |  |  | 2023 trở về sau | Theo bảng đáp ứng kỹ thuật | 300.000 | vn0104091548 | CÔNG TY TNHH XUẤT NHẬP KHẨU NAM VIỆT HƯNG YÊN | IB2400506140 | vnz000010541 | Bệnh viện Quân y 354 | Đấu thầu rộng rãi | 31/12/2024 | 2066/QĐ-BVQY | 31/12/2024 | 2 | Quận Ba Đình,Thành phố Hà Nội | Nhãn khoa | MK-CHI | Chỉ khâu nhãn khoa |  | Có | chỉ | 1 | 1 | K017591
Chỉ phẫu thuật không tiêu nylon 8-0 | Sợi | 60 | Việt Nam |  | 2056 | MANI | Mani Hanoi Co., Ltd |  |  | Từ năm 2025 trở về sau | -Chỉ khâu mắt sợi đơn Nylon số 8-0 màu đen, dài 30cm. -Hai kim tiết diện hình thang chiều dài 6.5 mm, đường kính 0,20mm, độ cong 3/8. -Kim làm bằng thép cứng không gỉ được phủ silicon, đuôi kim được tạo lỗ đột bằng công nghệ laser. -Tiêu chuẩn ISO 13485, CE, FDA | 185.000 | vn0108239386 | CÔNG TY TNHH Y TẾ HÙNG VĨ | IB2600304620 | vn0107783219 | Viện Y học Phòng không - Không quân | Đấu thầu rộng rãi | 21/09/2026 | 724/QĐ-VYHPKKQ | 21/09/2026 | 2 | Phường Phương Liệt,Thành phố Hà Nội | Nhãn khoa | MK-CHI | Chỉ khâu nhãn khoa |  | Có | chỉ | 1 | 1 | K017592
Chỉ phẫu thuật không tiêu nylon 8-0 | sợi | 45 | Việt Nam | 3006.xxxx | 2056 | Không áp dụng | Công ty TNHH Mani Hà Nội |  |  | 2023 trở về sau | Theo bảng đáp ứng kỹ thuật | 300.000 | vn0104091548 | CÔNG TY TNHH XUẤT NHẬP KHẨU NAM VIỆT HƯNG YÊN | IB2400506140 | vnz000010541 | Bệnh viện Quân y 354 | Đấu thầu rộng rãi | 31/12/2024 | 2066/QĐ-BVQY | 31/12/2024 | 2 | Quận Ba Đình,Thành phố Hà Nội | Nhãn khoa | MK-CHI | Chỉ khâu nhãn khoa |  | Có | chỉ | 1 | 1 | K017593
Chỉ phẫu thuật không tiêu Nylon cỡ số 10/0, kim bẹt nhãn khoa | Sợi (tép) | 180 | Trung Quốc |  | NL10B1306.2-2 | Shandong Haidike Medical Products Co., Ltd | Shandong Haidike Medical Products Co., Ltd |  |  | Từ năm 2025 trở đi | Số 10/0 2 kim hình thang 3/8C, kim 6.2mm, kim phủ silicon, sợi chỉ dài 30cm. Là chỉ phẫu thuật đơn sợi không tiêu tiệt trùng được làm từ polyamide 6.0 hoặc 6.6. Bề mặt sợi chỉ trơn nhẵn, giúp dễ dàng xuyên qua mô và giảm tổn thương mô. Sợi chỉ có đặc điểm dễ buộc và sức căng tốt (độ bền kéo cao). | 84.000 | vn0104247629 | CÔNG TY CỔ PHẦN DƯỢC VẬT TƯ Y TẾ SAO KHUÊ | IB2600329596 | vnz000004557 | Bệnh viện 19-8, Bộ Công an | Đấu thầu rộng rãi | 14/10/2026 | 5193/QĐ-BV19-8 ngày 13/10/2026 | 13/10/2026 | 3 | Phường Từ Liêm,Thành phố Hà Nội | Nhãn khoa | MK-CHI | Chỉ khâu nhãn khoa |  |  | chỉ | 1 | 1 | K017595
Chỉ phẫu thuật không tiêu Nylon cỡ số 10/0, kim bẹt nhãn khoa | Sợi | 120 | Australia | 3006 | NADN10E6010B | Nylene | Dynek Pty Ltd |  |  | 2026 | - Chỉ phẫu thuật không tiêu, đơn sợi monofilament nylon. - Kim bẹt nhãn khoa, cong 3/8 vòng tròn, dài 6mm, 2 kim tại 2 đầu sợi chỉ. Chỉ dài 30cm. Đường kính 0,15mm. - Tiêu chuẩn Châu Âu (CE)- ISO 13485. | 197.000 | vn0102029865 | CÔNG TY CỔ PHẦN Y TẾ SIGMA VIỆT NAM | IB2600329596 | vnz000004557 | Bệnh viện 19-8, Bộ Công an | Đấu thầu rộng rãi | 14/10/2026 | 5193/QĐ-BV19-8 ngày 13/10/2026 | 13/10/2026 | 3 | Phường Từ Liêm,Thành phố Hà Nội | Nhãn khoa | MK-CHI | Chỉ khâu nhãn khoa |  |  | chỉ | 1 | 1 | K017596
Chỉ phẫu thuật không tiêu Nylon cỡ số 10/0, kim bẹt nhãn khoa | Sợi | 192 | Australia | 3006 | GDN10E6010/NADN10E6010B | Nylene | Dynek Pty Ltd |  |  | 2024 | - Chỉ phẫu thuật không tiêu, đơn sợi monofilament nylon. - Kim bẹt nhãn khoa, cong 3/8 vòng tròn, dài 6mm, 2 kim tại 2 đầu sợi chỉ. Chỉ dài 30cm. Đường kính 0,15mm. - Tiêu chuẩn Châu Âu (CE)- ISO 13485. | 185.000 | vn0102029865 | CÔNG TY CỔ PHẦN Y TẾ SIGMA VIỆT NAM | IB2500093353 | vnz000004557 | Bệnh viện 19-8, Bộ Công an | Đấu thầu rộng rãi | 11/07/2025 | 2364/QĐ-BV19-8 | 11/07/2025 | 3 | Quận Cầu Giấy,Thành phố Hà Nội | Nhãn khoa | MK-CHI | Chỉ khâu nhãn khoa |  |  | chỉ | 1 | 1 | K017597
Chỉ phẫu thuật không tiêu Nylon cỡ số 10/0, kim bẹt nhãn khoa | Sợi (tép) | 204 | Bỉ |  | ON101 | ON101 | SMI AG |  |  | 2025 trở đi | Theo biểu kỹ thuật E-HSDT | 134.000 | vn0101849706 | CÔNG TY TNHH THIẾT BỊ Y TẾ VÀ HOÁ CHẤT HOÀNG PHƯƠNG | IB2500093353 | vnz000004557 | Bệnh viện 19-8, Bộ Công an | Đấu thầu rộng rãi | 11/07/2025 | 2364/QĐ-BV19-8 | 11/07/2025 | 3 | Quận Cầu Giấy,Thành phố Hà Nội | Nhãn khoa | MK-CHI | Chỉ khâu nhãn khoa |  |  | chỉ | 1 | 1 | K017598
Chỉ phẫu thuật không tiêu Nylon số 10/0 | Sợi | 336 | Trung Quốc |  | NL10B1306-2 | Surgical Suture | Shandong Haidike Medical Products Co., Ltd |  |  | 2024 trở đi | Chỉ không tiêu đơn sợi chất liệu Nylon số 10/0, sợi chỉ dài 38cm. Kim thép không rỉ, 2 kim dài 6mm. Đóng gói tiệt trùng. Tiêu chuẩn chất lượng: ISO 13485, CE, FDA 510k | 75.000 | vn0101098432 | CÔNG TY TNHH THIẾT BỊ Y TẾ VÀ HOÁ CHẤT THIÊN LONG | IB2500190158 | vnz000022181 | Bệnh Viện Đa khoa Thành Phố Vinh | Đấu thầu rộng rãi | 30/07/2025 | 3045/QĐ-BVTP | 30/07/2025 | 4 | Thành phố Vinh,Tỉnh Nghệ An | Nhãn khoa | MK-CHI | Chỉ khâu nhãn khoa |  |  | chỉ | 1 | 1 | K017604
Chỉ phẫu thuật không tiêu Nylon số 10/0 | Sợi | 20 | VIỆT NAM | 3006 | M02HH06L30 | CPT | Công ty TNHH chỉ phẫu thuật CPT |  |  | 2024 trở đi | Chất liệu: Nylon/polyamide, sợi đơn, dài ≥ 30cm. 02 kim bằng thép không gỉ phủ silicon, hình thang, xẻ rãnh, chiều dài 6mm - 6.5mm, độ cong 3/8. Đóng gói tiệt trùng | 115.000 | vn2900326174 | CÔNG TY CP THIẾT BỊ VẬT TƯ Y TẾ VÀ DƯỢC PHẨM NGHỆ AN | IB2400616631 | vnz000022224 | Bệnh viện Sản Nhi Nghệ An | Đấu thầu rộng rãi | 17/04/2025 | KQ2400616631_2504161410 | 17/04/2025 | 3 | Thành phố Vinh,Tỉnh Nghệ An | Nhãn khoa | MK-CHI | Chỉ khâu nhãn khoa |  |  | chỉ | 1 | 1 | K017605
Chỉ phẫu thuật không tiêu Nylon số 10/0, | Tép | 200 | Đức | 3006 | NAZ6.5C30D | NYLON | LinxObere Medizintechnik GmbH |  |  | 2024 trở về sau | Chỉ phẫu thuật đơn sợi, không hấp thụ, được tổng hợp từ chuỗi polymer Nylon 6 và Nylon 6.6, số 10/0, dài 30cm, màu đen. 2 kim hình thang dài 6.5mm, 3/8 vòng tròn. Sức căng nút thắt đạt 0.024 Kgf, sức căng lưu giữ đạt 0.038 Kgf. Kim được làm bằng thép X-alloy phủ silicone (12% Chrome, 9% Nickel, 2% Cu, 0.9% Ti và Molybdenum), khoan (LASER + EDM) và mài (EDM + AWJM + LAM), độ nhám bề mặt Rz = 2µm Đạt tiêu chuẩn ISO 13485, CE MDR và FSC EU Xuất xứ G7 | 420.000 | vn0314117993 | CÔNG TY TNHH HÓA DƯỢC PHẨM MINH PHÚC | IB2500346267 | vn0301494183 | BỆNH VIỆN 30/4 | Đấu thầu rộng rãi | 16/10/2025 | 2917/QĐ-BV | 16/10/2025 | 2 | Phường An Đông,Thành phố Hồ Chí Minh | Nhãn khoa | MK-CHI | Chỉ khâu nhãn khoa |  |  | chỉ | 1 | 1 | K017606
Chỉ phẫu thuật không tiêu Nylon đơn sợi số 4/0 | Tép | 1000 | Trung quốc |  | Nylon 4-0 | Huaiyin | Huaiyin medical instruments Co., ltd/ Trung Quốc |  |  | 2025 | Chỉ phẫu thuật không tiêu Nylon - 1 kim, đơn sợi, chất liệu polyamide 6 hoặc polyamide 6.6. Đường kính 4/0, dài ≥75cm, màu đen. Kim làm bằng thép không gỉ martensitic 420 loại tráng gương, đầu tam giác, dài 19mm, cong 3/8C, thân kim không rãnh. Kim không mắt, kim Premium. Bao sơ cấp đạt về chỉ tiêu hàm lượng kim loại nặng theo chuẩn 94/62/EC. Đạt tiêu chuẩn: ISO 9001:2015, ISO 13485:2016, ISO 14001:2015. | 5.900 | vn0101849706 | CÔNG TY TNHH THIẾT BỊ Y TẾ VÀ HOÁ CHẤT HOÀNG PHƯƠNG | IB2500525043 | vn5100264460 | Bệnh viện đa khoa khu vực Bắc Quang tỉnh Tuyên Quang | Đấu thầu rộng rãi | 03/02/2026 | 86/QĐ-BVĐKKVBQ | 03/02/2026 | 3 | Xã Bắc Quang,Tỉnh Tuyên Quang | Nhãn khoa | MK-CHI | Chỉ khâu nhãn khoa |  |  | chỉ | 1 | 1 | K017638
Chỉ phẫu thuật không tiêu Nylon đơn sợi số 4/0 | Tép | 770 | Việt Nam | 3006 | MDA (MDA-MAKIA61DABO1) | ARES | Công ty Cổ phần nhà máy trang thiết bị y tế USM Healthcare |  |  | 2024 | Chỉ phẫu thuật không tiêu Nylon - 1 kim, đơn sợi, chất liệu polyamide 6 hoặc polyamide 6.6. Đường kính 4/0, dài 75cm, màu đen. Kim làm bằng thép không gỉ martensitic 420 loại tráng gương, đầu tam giác, dài 19mm, cong 3/8C, thân kim không rãnh. Kim không mắt, kim Premium. Bao sơ cấp đạt về chỉ tiêu hàm lượng kim loại nặng theo chuẩn 94/62/EC. Đạt tiêu chuẩn: ISO 9001:2015, ISO 13485:2016, ISO 14001:2015. | 9.800 | vn0312041033 | CÔNG TY CỔ PHẦN NHÀ MÁY TRANG THIẾT BỊ Y TẾ USM HEALTHCARE | IB2400456574 | vn5100135641 | BỆNH VIỆN ĐA KHOA TỈNH HÀ GIANG | Đấu thầu rộng rãi | 17/12/2024 | 1527/QĐ-BV | 16/12/2024 | 3 | TP Hà Giang,Tỉnh Hà Giang | Nhãn khoa | MK-CHI | Chỉ khâu nhãn khoa |  |  | chỉ | 1 | 1 | K017641
Chỉ phẫu thuật không tiêu Nylon đơn sợi số 5/0 | Tép | 56 | Việt Nam | 3006 | ARP-N5G (ARP-N5GBHAG1) | ARES PLUS | Công ty Cổ phần nhà máy trang thiết bị y tế USM Healthcare |  |  | 2024 | Chỉ phẫu thuật không tiêu Nylon - 1 kim, đơn sợi, chất liệu polyamide 6 hoặc polyamide 6.6. Đường kính 5/0, dài 75cm, màu đen. Kim làm bằng thép không gỉ martensitic 420 loại tráng gương, đầu tam giác ngược, dài 16mm, cong 3/8C, thân kim không rãnh. Kim không mắt, kim Premium. Bao sơ cấp đạt về chỉ tiêu hàm lượng kim loại nặng theo chuẩn 94/62/EC. Đạt tiêu chuẩn: ISO 9001:2015, ISO 13485:2016, ISO 14001:2015 | 15.000 | vn0312041033 | CÔNG TY CỔ PHẦN NHÀ MÁY TRANG THIẾT BỊ Y TẾ USM HEALTHCARE | IB2400456574 | vn5100135641 | BỆNH VIỆN ĐA KHOA TỈNH HÀ GIANG | Đấu thầu rộng rãi | 17/12/2024 | 1527/QĐ-BV | 16/12/2024 | 3 | TP Hà Giang,Tỉnh Hà Giang | Nhãn khoa | MK-CHI | Chỉ khâu nhãn khoa |  |  | chỉ | 1 | 1 | K017643
Chỉ phẫu thuật không tiêu Nylon đơn sợi số 6/0 | Tép | 56 | Việt Nam | 3006 | MDA (MDA-MAGGA61DABH1) | ARES | Công ty Cổ phần nhà máy trang thiết bị y tế USM Healthcare |  |  | 2024 | Chỉ phẫu thuật không tiêu Nylon - 1 kim, đơn sợi, chất liệu polyamide 6 hoặc polyamide 6.6. Đường kính 6/0, dài 75cm, màu đen. Kim làm bằng thép không gỉ martensitic 420 loại tráng gương, đầu tam giác ngược, dài 13mm, cong 3/8C, thân kim không rãnh. Kim không mắt, kim Premium. Bao sơ cấp đạt về chỉ tiêu hàm lượng kim loại nặng theo chuẩn 94/62/EC. Đạt tiêu chuẩn: ISO 9001:2015, ISO 13485:2016, ISO 14001:2015. | 28.000 | vn0312041033 | CÔNG TY CỔ PHẦN NHÀ MÁY TRANG THIẾT BỊ Y TẾ USM HEALTHCARE | IB2400456574 | vn5100135641 | BỆNH VIỆN ĐA KHOA TỈNH HÀ GIANG | Đấu thầu rộng rãi | 17/12/2024 | 1527/QĐ-BV | 16/12/2024 | 3 | TP Hà Giang,Tỉnh Hà Giang | Nhãn khoa | MK-CHI | Chỉ khâu nhãn khoa |  |  | chỉ | 1 | 1 | K017645
Chỉ phẫu thuật không tiêu poly-propylen 10-0 | Sợi | 200 | Việt Nam |  | PP02HH06L30 | CPT | Công ty TNHH chỉ phẫu thuật CPT |  |  | 2025 trở đi | -Chỉ khâu mắt sợi đơn Poly- propylene 10-0 màu xanh, dài ≥30 cm. ; -Hai kim tiết diện hình thang chiều dài 6 mm±0.5, đường kính ≤0,14mm, độ cong kim 3/8. ; -Kim làm bằng thép cứng không gỉ được phủ silicon, đuôi kim được tạo lỗ đột bằng công nghệ laser.; -Tiêu chuẩn ISO 13485, | 189.000 | vn2900326174 | CÔNG TY CP THIẾT BỊ VẬT TƯ Y TẾ VÀ DƯỢC PHẨM NGHỆ AN | IB2600078485 | vn2900569000 | Bệnh viện đa khoa Đô Lương | Đấu thầu rộng rãi | 08/04/2026 | 415/QĐ-BVĐL | 08/04/2026 | 2 | Xã Đô Lương,Tỉnh Nghệ An | Nhãn khoa | MK-CHI | Chỉ khâu nhãn khoa |  |  | chỉ | 1 | 1 | K017646
Chỉ phẫu thuật không tiêu Polypropylene số 10/0 | Sợi | 200 | Ấn Độ |  | PPL1001713E | PPL1001713E | Meril Endo Surgery Pvt. Ltd |  |  | 2024 trở đi | Chất liệu Polypropylene; số 10/0, tiết diện hình thang chiều dài 6mm, độ cong 3/8, dài 45 cm. | 136.600 | vn0108943401 | CÔNG TY TNHH MTV ĐẦU TƯ THƯƠNG MẠI DỊCH VỤ OMEGA | IB2500378923 | vn2900927496 | Bệnh viện đa khoa Nghi Lộc | Đấu thầu rộng rãi | 04/12/2025 | 575/QĐ-BVĐKNL | 04/12/2025 | 3 | Xã Đông Lộc,Tỉnh Nghệ An | Nhãn khoa | MK-CHI | Chỉ khâu nhãn khoa |  |  | chỉ | 1 | 1 | K017654
Chỉ phẫu thuật không tiêu Polypropylene số 10/0 | Sợi | 200 | Việt Nam | 3006 | Trustilene | CPT, PP02HH06L30 | Công ty TNHH chỉ phẫu thuật CPT |  |  | 2024 | Chất liệu Polypropylene; số 10/0, tiết diện hình thang chiều dài 6mm, độ cong 3/8, dài 30 cm. | 165.000 | vn2900326174 | CÔNG TY CP THIẾT BỊ VẬT TƯ Y TẾ VÀ DƯỢC PHẨM NGHỆ AN | IB2400171607 | vn2900927496 | BỆNH VIỆN ĐA KHOA HUYỆN NGHI LỘC | Đấu thầu rộng rãi | 11/09/2024 | 326/QĐ-BVĐKNL | 10/09/2024 | 3 | Huyện Nghi Lộc,Tỉnh Nghệ An | Nhãn khoa | MK-CHI | Chỉ khâu nhãn khoa |  |  | chỉ | 1 | 1 | K017655
Chỉ phẫu thuật không tiêu số 10/0 | Sợi/Liếp | 120 | Bỉ |  | ON102 | SMI | SMI AG |  |  | 2025 trở về sau | Chỉ khâu mắt sợi đơn Nylon 10-0 màu đen, dài 30 cm. Hai kim tiết diện hình thang chiều dài 6.2 mm, đường kính 0,15mm, độ cong 3/8. Đóng gói bằng giấy Tyvek 100% sợi HDPE bền dai chống rách ngăn khuẩn hiệu quả. Kim làm bằng thép không gỉ seri 300, 302 phủ silicone. Tiêu chuẩn ISO 13485 13485, CE. Sản xuất tại Châu Âu | 162.000 | vn3200239256 | CÔNG TY TRÁCH NHIỆM HỮU HẠN DƯỢC PHẨM LAN TIẾN | IB2600279183 | vnz000007184 | Bệnh viện đa khoa khu vực Triệu hải, tỉnh Quảng trị | Đấu thầu rộng rãi | 18/09/2026 | 263/QĐ-BVTH | 18/09/2026 | 2 | Phường Quảng Trị,Tỉnh Quảng Trị | Nhãn khoa | MK-CHI | Chỉ khâu nhãn khoa |  |  | chỉ | 1 | 1 | K017674
Chỉ phẫu thuật không tiêu số 10/0 | Liếp/ Sợi | 540 | Bỉ |  | ON101 | SMI | SMI AG |  | 2100733ĐKLH/BYT-TB-CT | 2025 trở về sau | Chỉ khâu mắt sợi đơn Nylon 10-0 màu đen, dài 30 cm. Hai kim tiết diện hình thang chiều dài 6.2 mm, đường kính 0,15mm, độ cong 3/8. Đóng gói bằng giấy Tyvek 100% sợi HDPE bền dai chống rách ngăn khuẩn hiệu quả. Kim làm bằng thép không gỉ seri 300, 302 phủ silicone. Tiêu chuẩn ISO 13485 13485, CE. Sản xuất tại Châu Âu. | 157.000 | vn3200239256 | CÔNG TY TRÁCH NHIỆM HỮU HẠN DƯỢC PHẨM LAN TIẾN | IB2600284994 | vnz000005117 | Bệnh Viện Mắt Nam Quảng Trị | Đấu thầu rộng rãi | 07/08/2026 | 117/QĐ-BVM | 07/08/2026 | 3 | Phường Nam Đông Hà,Tỉnh Quảng Trị | Nhãn khoa | MK-CHI | Chỉ khâu nhãn khoa |  |  | chỉ | 1 | 1 | K017675
Chỉ phẫu thuật không tiêu số 10/0 | Sợi | 24 | Bỉ |  | ON101 | SMI A.G/ Bỉ | SMI A.G/ Bỉ |  |  | ≥2025 | Số 10/0 2 kim hình thang 3/8C, kim 6.2mm, kim phủ silicon, sợi chỉ dài 30cm. Là chỉ phẫu thuật đơn sợi không tiêu tiệt trùng được làm từ polyamide 6.0 hoặc 6.6; bề mặt sợi chỉ mượt mà giúp dễ dàng xuyên qua các mô. Sợi chỉ có đặc điểm dễ buộc và sức căng tốt. Tiêu chuẩn tiệt trùng ISO 13485 | 146.800 | vn0200574629 | CÔNG TY CỔ PHẦN THIẾT BỊ Y TẾ HẢI PHÒNG | IB2600177978 | vnz000007950 | Trung tâm Y tế Tiên Lãng | Đấu thầu rộng rãi | 28/05/2026 | 209/QĐ-TTYT | 28/05/2026 | 1 | Thành phố Hải Phòng | Nhãn khoa | MK-CHI | Chỉ khâu nhãn khoa |  |  | chỉ | 1 | 1 | K017676
Chỉ phẫu thuật không tiêu số 10/0 | Liếp/ Sợi | 480 | Việt Nam | 3006 | M02HH06L30 | CPT | Công ty TNHH Chỉ Phẫu Thuật Việt Nam |  |  | 2028 trở về sau | Chỉ không tan tổng hợp Carelon (Nylon) số 10/0, dài 30 cm, 2 kim hình thang 3/8c, dài 6 mm. Kim thép 302 phủ silicon XtraCoat, mũi kim UltraGlyde. Tiêu chuẩn: ISO, TCCS, TCVN | 122.451 | vn3101015777 | CÔNG TY TNHH THƯƠNG MẠI VÀ DỊCH VỤ TN | IB2500294513 | vnz000005117 | Bệnh Viện Mắt Nam Quảng Trị | Chào hàng cạnh tranh | 25/07/2025 | 127/QĐ-BVM | 25/07/2025 | 2 | Thành phố Đông Hà,Tỉnh Quảng Trị | Nhãn khoa | MK-CHI | Chỉ khâu nhãn khoa |  |  | chỉ | 1 | 1 | K017677
Chỉ phẫu thuật không tiêu số 10/0 | tép | 36 | SMI AG - Bỉ |  | ON101 | Chỉ Daclon Nylon số 10/0 | SMI AG - Bỉ |  |  | 2024 trở về sau | Chỉ khâu mắt sợi đơn Nylon 10-0 màu đen, dài 30 cm. Hai kim tiết diện hình thang chiều dài 6.2 mm, đường kính 0,15mm, độ cong 3/8. Đóng gói bằng giấy Tyvek 100% sợi HDPE bền dai chống rách ngăn khuẩn hiệu quả. Kim làm bằng thép không gỉ seri 300, 302 phủ silicone. Tiêu chuẩn ISO 13485, CE. Sản xuất tại Châu Âu. | 143.500 | vn3200239256 | CÔNG TY TRÁCH NHIỆM HỮU HẠN DƯỢC PHẨM LAN TIẾN | IB2500037567 | vnz000007184 | Bệnh viện đa khoa khu vực Triệu hải, tỉnh Quảng trị | Đấu thầu rộng rãi | 29/04/2025 | KQ2500037567_2504281536 | 28/04/2025 | 2 | Thị xã Quảng Trị,Tỉnh Quảng Trị | Nhãn khoa | MK-CHI | Chỉ khâu nhãn khoa |  |  | chỉ | 1 | 1 | K017678
Chỉ phẫu thuật không tiêu số 10/0 nhãn khoa | sợi | 96 | Thổ Nhĩ Kỳ | V84 | NC10006-230 | Chỉ Nylon | GMD Group Medikal Sanayi Ve Ticaret anonim Sirketi |  |  | 2024 | 'Chỉ phẫu thuật không tiêu, đơn sợi. Chất liệu nylon/Polyamid. Dài ≥30cm. Cỡ chỉ 10/0. Kim bẹt, cong 3/8 vòng tròn, 2 kim tại 2 đầu sợi chỉ. Tiệt trùng Tiêu chuẩn chất lượng: ISO 13485 hoặc tương đương; CE | 105.000 | vn2700280130 | CÔNG TY TNHH DƯỢC PHẨM HOÀNG YẾN | IB2400038399 | vn2700961436 | Bệnh viện Quân y 5, Cục Hậu cần-Kỹ Thuật, Quân đoàn 12 | Đấu thầu rộng rãi | 08/05/2024 | 371/QĐ-BV | 06/05/2024 | 6 | Thành phố Ninh Bình,Tỉnh Ninh Bình | Nhãn khoa | MK-CHI | Chỉ khâu nhãn khoa |  |  | chỉ | 1 | 1 | K017679
Chỉ phẫu thuật không tiêu số 4/0 | Liếp/ Sợi | 300 | Bỉ |  | 8150126 | SMI | SMI AG |  | 2100733ĐKLH/BYT-TB-CT | 2025 trở về sau | Chỉ không tan tự nhiên đa sợi Silk số 4/0 dài 75cm kim tròn 1/2C dài 26mm. Đóng gói bằng giấy Tyvek 100% sợi HDPE bền dai chống rách ngăn khuẩn hiệu quả. Kim thép 300, 302 phủ silicone | 24.500 | vn3200239256 | CÔNG TY TRÁCH NHIỆM HỮU HẠN DƯỢC PHẨM LAN TIẾN | IB2600284994 | vnz000005117 | Bệnh Viện Mắt Nam Quảng Trị | Đấu thầu rộng rãi | 07/08/2026 | 117/QĐ-BVM | 07/08/2026 | 3 | Phường Nam Đông Hà,Tỉnh Quảng Trị | Nhãn khoa | MK-CHI | Chỉ khâu nhãn khoa |  |  | chỉ | 1 | 1 | K017722
Chỉ phẫu thuật không tiêu số 4/0 | Liếp/ Sợi | 200 | Việt Nam | 3006 | S15A26 | CPT | Công ty TNHH Chỉ Phẫu Thuật Việt Nam |  |  | 2024 trở về sau | Chỉ không tan tự nhiên Caresilk (Silk) số 4/0, dài 75 cm, kim tròn 1/2c, dài 26 mmKim thép 302 phủ silicon XtraCoat, mũi kim UltraGlyde. Tiêu chuẩn: ISO, TCCS, TCVN | 18.728 | vn3101015777 | CÔNG TY TNHH THƯƠNG MẠI VÀ DỊCH VỤ TN | IB2500294513 | vnz000005117 | Bệnh Viện Mắt Nam Quảng Trị | Chào hàng cạnh tranh | 25/07/2025 | 127/QĐ-BVM | 25/07/2025 | 2 | Thành phố Đông Hà,Tỉnh Quảng Trị | Nhãn khoa | MK-CHI | Chỉ khâu nhãn khoa |  |  | chỉ | 1 | 1 | K017729
Chỉ phẫu thuật không tiêu số 6/0 | Liếp/ Sợi | 288 | Bỉ |  | 5071512 | SMI | SMI AG |  | 2503315ĐKLH/BYT-HTTB | 2025 trở về sau | Chỉ không tiêu tổng hợp đơn sợi Polypropylene số 6/0 dài 45cm 1 kim tam giác ngược còn 3/8C dài 12mm. .Kim bằng thép không rỉ 300,302 phủ silicone . Độ bền kéo thắt nút hơn 20% - 50% so với USP. Lực tách kim và chỉ cao hơn 20-60% USP đóng gói bằng giấy Tyvek. Tiêu chuẩn ISO 13485, CE - Châu Âu | 37.000 | vn3200239256 | CÔNG TY TRÁCH NHIỆM HỮU HẠN DƯỢC PHẨM LAN TIẾN | IB2600284994 | vnz000005117 | Bệnh Viện Mắt Nam Quảng Trị | Đấu thầu rộng rãi | 07/08/2026 | 117/QĐ-BVM | 07/08/2026 | 3 | Phường Nam Đông Hà,Tỉnh Quảng Trị | Nhãn khoa | MK-CHI | Chỉ khâu nhãn khoa |  |  | chỉ | 1 | 1 | K017756
Chỉ phẫu thuật không tiêu số 6/0 | Liếp/ Sợi | 120 | Việt Nam | 3006 | PP07E12PL45 | CPT | Công ty TNHH Chỉ Phẫu Thuật Việt Nam |  |  | 2026 trở về sau | Chỉ không tan tổng hợp Trustilene (Polypropylene) số 6/0, dài 45 cm, kim tam giác thẩm mỹ 3/8c, dài 12 mm. Kim thép 302 phủ silicon XtraCoat, mũi kim UltraGlyde. Tiêu chuẩn: ISO, TCCS, TCVN | 58.655 | vn3101015777 | CÔNG TY TNHH THƯƠNG MẠI VÀ DỊCH VỤ TN | IB2500294513 | vnz000005117 | Bệnh Viện Mắt Nam Quảng Trị | Chào hàng cạnh tranh | 25/07/2025 | 127/QĐ-BVM | 25/07/2025 | 2 | Thành phố Đông Hà,Tỉnh Quảng Trị | Nhãn khoa | MK-CHI | Chỉ khâu nhãn khoa |  |  | chỉ | 1 | 1 | K017759
Chỉ phẫu thuật không tiêu tổng hợp (Nylon) số 10/0 kim tam giác có phủ silicon | Tép | 200 | Việt Nam |  | M02GG07L30 | CPT | CPT |  |  | 2025 | Chỉ tổng hợp không tan, đơn sợi, chất liệu Polyamid 6-6.6, số 10/0, chỉ dài 30cm, 2 kim hình thang 7mm phủ silicon, cong 1/2 vòng tròn. Đạt ISO 13485, TCVN | 144.900 | vn1200583720 | CÔNG TY TNHH DƯỢC PHẨM VÀ TRANG THIẾT BỊ Y TẾ HÀO TÍN | IB2500248522 | vnz000009769 | BỆNH VIỆN ĐA KHOA KHU VỰC CÙ LAO MINH | Đấu thầu rộng rãi | 08/08/2025 | 63/QĐ-BV | 08/08/2025 | 2 | Huyện Mỏ Cày Nam,Tỉnh Bến Tre | Nhãn khoa | MK-CHI | Chỉ khâu nhãn khoa |  |  | chỉ | 1 | 1 | K017773
Chỉ phẫu thuật không tiêu tổng hợp 1 dài 75cm, kim tam giác 3/8C 40mm | Tép | 1000 | Việt Nam | 3006 | MCA (MCA-MAGKA61CABX3) | ARES | Công ty CP Nhà máy Trang thiết bị Y tế USM Healthcare |  |  | 2025 trở về sau | Chỉ phẫu thuật không tiêu tổng hợp Nylon - 1 kim, đơn sợi, chất liệu polyamide 6 hoặc polyamide 6.6. Đường kính 2/0, dài ≥ 75cm, màu đen. Kim làm bằng thép không gỉ martensitic 420 loại tráng gương, đầu tam giác, dài 26mm, bán kính cong kim cong 3/8C, thân kim không rãnh. Kim không mắt, kim Premium, công nghệ U-filo Tiệt trùng bằng Ethylene oxide (EO 100% hoặc EO/CO₂ tỉ lệ 20:80). Giấy chứng nhận: ISO 9001:2015, ISO 13485:2016, ISO 14001:2015 | 11.500 | vn0316974915 | CÔNG TY TNHH THƯƠNG MẠI KHOA VY | IB2600121985 | vn0302159861 | BỆNH VIỆN ĐA KHOA TÂN ĐỊNH | Đấu thầu rộng rãi | 11/08/2026 | 480/QĐ-BV | 11/08/2026 | 3 | Phường Tân Định,Thành phố Hồ Chí Minh | Nhãn khoa | MK-CHI | Chỉ khâu nhãn khoa |  |  | chỉ | 1 | 1 | K017779
Chỉ phẫu thuật không tiêu tổng hợp 10/0 | Sợi/tép/liếp | 300 | Việt Nam |  | TM02DLM06X2L30 | CPT | Công ty TNHH chỉ phẫu thuật CPT |  |  | 2024 trở đi | Chỉ không tan tổng hợp (Nylon) số 10/0, dài 30 cm, 2 kim hình thang 3/8c, dài 6 mm. Kim thép phủ silicon, mũi kim vuốt nhọn. Sợi chỉ có cấu trúc vững chắc, sợi tròn đều, dễ uốn, đàn hồi tốt | 115.000 | vn2900326174 | CÔNG TY CP THIẾT BỊ VẬT TƯ Y TẾ VÀ DƯỢC PHẨM NGHỆ AN | IB2500415113 | vn2900696418 | Bệnh viện Đa khoa Yên Thành | Đấu thầu rộng rãi | 12/11/2025 | 976/QĐ-BVYT | 12/11/2025 | 2 | Xã Yên Thành,Tỉnh Nghệ An | Nhãn khoa | MK-CHI | Chỉ khâu nhãn khoa |  |  | chỉ | 1 | 1 | K017780
Chỉ phẫu thuật không tiêu tổng hợp Nylon 10/0 | Tép | 1200 | Ấn Độ |  | 3M30CS6 | Chi phẫu thuật Orlon số 10/0 | Orion Sutures (India) Pvt Ltd |  |  | Từ năm 2024 | Chi phẫu thuật khòng tiêu đơn sợi làm bằng chất liệu Polyamide 6 hoặc 6.6 số 10/0 dài 30cm, màu đen hai kim hình thang vi phẫu 6mm, 3/8 c. Chất liệu kim: Thép không rỉ bọc silicon Đóng gói riêng biệt từng sản phẩm, 12 tép/ hộp. Sản phẩm được tiệt trùng bằng Ethylene Oxide (EO), Trong bao bì giấy HDPE Đạt tiêu chuẩn CE, ISO 13485, ISO 9001 | 105.000 | vn0312728203 | CÔNG TY TNHH TRANG THIẾT BỊ Y TẾ MINH HOÀNG | IB2400594070 | vn1700285659 | Bệnh viện đa khoa tỉnh Kiên Giang | Chào hàng cạnh tranh | 17/01/2025 | KQ2400594070_2501160943 | 17/01/2025 | 1 | Thành phố Rạch Giá,Tỉnh Kiên Giang | Nhãn khoa | MK-CHI | Chỉ khâu nhãn khoa |  |  | chỉ | 1 | 1 | K017782
Chỉ phẫu thuật không tiêu tổng hợp đơn sợi vô trùn 4/0, 75cm, kim tam giác 18mm phủ silicon, 3/8c | Tép | 2400 | Trung Quốc | 3006 | Nylon | NYLON SUTURE | Huaiyin Medical Instruments |  |  | 2024 | Chỉ Nylon này là chỉ khâu phẫu thuật vô trùng không tiêu bằng sợi mono filament được làm bằng polyamide 6.0 hoặc 6.6. Số 4/0 dài 75cm, đường kính chỉ khâu: USP11/0-3 . Kim bằng thép không gỉ (thép không gỉ chống ăn mòn AISI 300), kim tam giác dài 18mm phủ silicon, 3/8 vòng tròn., Tiệt trùng bằng tia Gamma. Chứng chỉ ISO 13485, CE | 8.190 | vn2001318303 | CÔNG TY TNHH DƯỢC PHẨM TẤN CƯỜNG | IB2400401528 | vn1100162260 | Trung tâm Y tế huyện Châu Thành | Đấu thầu rộng rãi | 10/07/2025 | 359/QĐ-TTYT | 08/07/2025 | 3 | Huyện Châu Thành,Tỉnh Long An | Nhãn khoa | MK-CHI | Chỉ khâu nhãn khoa |  |  | chỉ | 1 | 1 | K017857
Chỉ phẫu thuật không tiêu tổng hợp đơn sợi vô trùng (5/0), 75 cm, kim tam giác 16mm phủ silicon, 3/8c | Tép | 2016 | Trung Quốc | 3006 | Nylon | NYLON SUTURE | Huaiyin Medical Instruments |  |  | 2024 | Chỉ Nylon này là chỉ khâu phẫu thuật vô trùng không tiêu bằng sợi mono filament được làm bằng polyamide 6.0 hoặc 6.6. Số 5/0 dài 75cm, đường kính chỉ khâu: USP11/0-3 . Kim bằng thép không gỉ (thép không gỉ chống ăn mòn AISI 300), kim tam giác dài 16mm phủ silicon, 3/8 vòng tròn., Tiệt trùng bằng tia Gamma. Chứng chỉ ISO 13485, CE | 8.190 | vn2001318303 | CÔNG TY TNHH DƯỢC PHẨM TẤN CƯỜNG | IB2400401528 | vn1100162260 | Trung tâm Y tế huyện Châu Thành | Đấu thầu rộng rãi | 10/07/2025 | 359/QĐ-TTYT | 08/07/2025 | 3 | Huyện Châu Thành,Tỉnh Long An | Nhãn khoa | MK-CHI | Chỉ khâu nhãn khoa |  |  | chỉ | 1 | 1 | K017858
Chỉ phẫu thuật không tiêu đơn sợi Nylon 10/0 | Sợi | 24 | Ấn Độ |  | 3M30CS6 | ORLON | Orion Sutures (India) Pvt Ltd |  |  | 2025 trở về sau | Chỉ phẫu thuật không tiêu đơn sợi làm bằng chất liệu Polyamide 6 hoặc 6.6 số 10/0 dài 30cm, hai kim hình thang vi phẫu 6mm, 3/8C. Kim làm bằng công nghệ OriPass độ bền kéo 2700mPA, độ cứng bề mặt hơn 600VPN. Kim được khắc bằng hóa chất để đảm bảo hiệu suất kim ổn định. Kim có rãnh bên trong và bên ngoài thân kim giúp cố định kìm kẹp. Đạt tiêu chuẩn ISO13485; CE; FDA; WHO-GMP | 94.150 | vn2800588271 | CÔNG TY CỔ PHẦN THIẾT BỊ VẬT TƯ Y TẾ THANH HÓA | IB2600056861 | vn2801404664 | Bệnh viện Đa khoa Ngọc Lặc | Đấu thầu rộng rãi | 20/04/2026 | 269/QĐ-BVNL | 20/04/2026 | 2 | Xã Ngọc Lặc,Tỉnh Thanh Hóa | Nhãn khoa | MK-CHI | Chỉ khâu nhãn khoa |  |  | chỉ | 1 | 1 | K017924
Chỉ phẫu thuật không tiêu, đơn sợi monofilament nylon 10/0 kim bẹt nhãn khoa | Sợi | 200 | Australia | 3006 | GDN10E6010 | Nylene | Dynek Pty Ltd |  |  | 2024 | - Chỉ phẫu thuật không tiêu, đơn sợi monofilament nylon. - Kim bẹt nhãn khoa, cong 3/8 vòng tròn, dài 6mm, 2 kim tại 2 đầu sợi chỉ. Chỉ dài 30cm. Đường kính 0,15mm. | 170.000 | vn0102029865 | CÔNG TY CỔ PHẦN Y TẾ SIGMA VIỆT NAM | IB2400304572 | vn2800720339 | Bệnh viện Đa khoa tỉnh Thanh Hóa | Đấu thầu rộng rãi | 08/11/2024 | 4388/QĐ-BVĐKT | 08/11/2024 | 2 | Thành phố Thanh Hoá,Tỉnh Thanh Hoá | Nhãn khoa | MK-CHI | Chỉ khâu nhãn khoa |  |  | chỉ | 1 | 1 | K017966
Chỉ phẫu thuật liền kim 10-0(Nylon/Polyamide) | Tép | 200 | Ấn Độ |  | NYL1007003DN | Chỉ phẫu thuật Filamide 10/0 dài 30cm, hai kim hình thang 3/8C 6mm | Meril Endo Surgery Pvt. Ltd |  |  | 2025 trở về sau | Chỉ khâu phẫu thuật không tiêu đơn sợi - Chất liệu Polyamide 6 - 6.6 - Cỡ chỉ số 10/0 dài 30cm - Kim được dập khuôn vào sợi chỉ bằng công nghệ dập đa điểm - 2 kim hình thang 3/8 vòng tròn, dài 6mm. - Kim được làm bằng hợp kim thép không gỉ 302 hoặc 420, kim phủ silicon. - Kim có thiết kế tại vị trí kẹp kim có rãnh giúp kim kẹp chắc chắn hơn. - Chỉ được đóng trong bao bì bằng giấy tyvek. - Tiêu chuẩn CE và FDA | 110.250 | vn0303244037 | CÔNG TY TNHH TRANG THIẾT BỊ Y TẾ HOÀNG ÁNH DƯƠNG | IB2600477126 | vnz000015086 | Bệnh viện Quân y 13 | Đấu thầu rộng rãi | 06/10/2026 | 1047/QĐ-BV | 06/10/2026 | 3 | Phường Quy Nhơn Nam,Tỉnh Gia Lai | Nhãn khoa | MK-CHI | Chỉ khâu nhãn khoa |  |  | chỉ | 1 | 1 | K018003
Chỉ phẫu thuật Lynon 6-0 | Sợi | 100 | Việt Nam |  | 3382 | MANI | Mani Hanoi Co., Ltd |  |  | Từ năm 2025 trở về sau | -Chỉ khâu mắt sợi đơn nylon số 6-0 màu đen, dài 50cm. -Hai kim chích chiều dài 11mm, độ cong 3/8. Đường kính kim 0.33mm -Kim làm bằng thép cứng không gỉ được phủ silicon, đuôi kim được tạo lỗ đột bằng công nghệ laser. -Tiêu chuẩn ISO 13485, CE, FDA | 170.000 | vn0108239386 | CÔNG TY TNHH Y TẾ HÙNG VĨ | IB2600206113 | vn0100874788 | Bệnh viện Thanh Nhàn | Đấu thầu rộng rãi | 20/07/2026 | 2615/QĐ-BVTN | 20/07/2026 | 2 | Phường Bạch Mai,Thành phố Hà Nội | Nhãn khoa | MK-CHI | Chỉ khâu nhãn khoa |  | Có | chỉ | 1 | 1 | K018010
Chỉ phẫu thuật mắt | Sợi | 100 | Trung Quốc |  | NC10006-230 | HuaianAngel | Huaian Angel Medical Instruments Co., Ltd - Trung Quốc |  |  | Từ năm 2025 trở đi | Chỉ khâu mắt sợi đơn Nylon số 10 Tiêu chuẩn ISO 13485:2016 | 89.250 | vn0106122008 | CÔNG TY CỔ PHẦN THIẾT BỊ VẬT TƯ HOÀNG MINH | IB2600028826 | vn2300626289 | Bệnh viện Quân y 110 | Đấu thầu rộng rãi | 26/05/2026 | 423/QĐ-BV | 26/05/2026 | 3 | Phường Vũ Ninh,Tỉnh Bắc Ninh | Nhãn khoa | MK-CHI | Chỉ khâu nhãn khoa |  |  | chỉ | 1 | 1 | K018096
Chỉ phẫu thuật mắt 10.0 Nylon | Sợi | 36 | Bỉ |  | ON102 | Daclon Nylon | SMI A.G |  |  | 2025 trở đi | Đáp ứng thông số kỹ thuật E-HSMT | 158.750 | vn0107834093 | CÔNG TY TNHH Y TẾ MINH TÂM | IB2600091102 | vn1000349811 | Bệnh viện Đại học Y Thái Bình | Đấu thầu rộng rãi | 29/05/2026 | 325/QĐ-BVĐHYTB | 29/05/2026 | 2 | Phường Trần Lãm,Tỉnh Hưng Yên | Nhãn khoa | MK-CHI | Chỉ khâu nhãn khoa |  |  | chỉ | 1 | 1 | K018097
Chỉ phẫu thuật mắt 10/0 | Sợi/Tép | 400 | Việt Nam |  | M02HH06L30 | CPT | Công ty TNHH chỉ phẫu thuật CPT |  |  | 2024 | Chỉ không tan tổng hợp Nylon/Polyamide số 10/0, là chỉ phẫu thuật không tiêu tổng hợp đơn sợi vô trùng được làm từ polyamide 6/6.6, dài 30 cm, 2 kim hình thang 3/8c, dài 6 mm.Kim thép 302 phủ silicon XtraCoat, mũi kim UltraGlyde. Đóng gói bằng giấy tiệt trùng 80gsm (100 micron) độ bền cao, ngăn khuẩn hiệu quả. Đạt tiệu chuẩn ISO 13485 | 120.005 | vn4300898906 | CÔNG TY TNHH TMDV PN FOOD | IB2500148341 | vn1000419191 | Bệnh viện Đa khoa Phụ Dực | Đấu thầu rộng rãi | 20/05/2025 | KQ2500148341_2505200809 | 20/05/2025 | 4 | Huyện Quỳnh Phụ,Tỉnh Thái Bình | Nhãn khoa | MK-CHI | Chỉ khâu nhãn khoa |  |  | chỉ | 1 | 1 | K018098
Chỉ phẫu thuật mắt 10/0 (2 kim) | Sợi | 120 | Bỉ |  | ON101 | DACLON NYLON | SMI A.G |  |  | 2024 | Chi tiết theo bảng đáp ứng về kỹ thuật của hàng hoá chào thầu so sánh với yêu cầu kỹ thuật của E-HSMT, | 179.000 | vn0101849706 | Liên danh Hà Nội | IB2500007055 | vnz000007364 | BỆNH VIỆN ĐA KHOA TỈNH TUYÊN QUANG | Đấu thầu rộng rãi | 22/01/2025 | KQ2500007055_2501221426 | 22/01/2025 | 1 | Thành Phố Tuyên Quang,Tỉnh Tuyên Quang | Nhãn khoa | MK-CHI | Chỉ khâu nhãn khoa |  |  | chỉ | 1 | 1 | K018099
Chỉ phẫu thuật mắt không tiêu nylon 10/0 | Sợi | 720 | Việt Nam |  | M02HH06L30 | CPT | Công ty TNHH Chỉ phẫu thuật CPT |  |  | 2024 trở đi | Chỉ phẫu thuật mắt đơn sợi không tiêu Nylon số 10/0, kim hình thang, tiệt trùng | 128.000 | vn0101849706 | CÔNG TY TNHH THIẾT BỊ Y TẾ VÀ HOÁ CHẤT HOÀNG PHƯƠNG | IB2400529273 | vn2500225196 | Bệnh viện Đa khoa tỉnh Vĩnh Phúc | Đấu thầu rộng rãi | 14/04/2025 | Bệnh viện Đa khoa tỉnh Vĩnh Phúc | 11/04/2025 | 5 | Thành phố Vĩnh Yên,Tỉnh Vĩnh Phúc | Nhãn khoa | MK-CHI | Chỉ khâu nhãn khoa |  |  | chỉ | 1 | 1 | K018100
Chỉ phẫu thuật mắt không tiêu nylon 10/0 | Sợi | 480 | Ấn Độ |  | 3M30CS6 | Orion | Orion Sutures (India) Pvt Ltd |  |  | 2024 trở đi | Chỉ phẫu thuật mắt đơn sợi không tiêu Nylon số 10/0, kim hình thang, tiệt trùng | 86.000 | vn0101849706 | CÔNG TY TNHH THIẾT BỊ Y TẾ VÀ HOÁ CHẤT HOÀNG PHƯƠNG | IB2400529273 | vn2500225196 | Bệnh viện Đa khoa tỉnh Vĩnh Phúc | Đấu thầu rộng rãi | 14/04/2025 | Bệnh viện Đa khoa tỉnh Vĩnh Phúc | 11/04/2025 | 5 | Thành phố Vĩnh Yên,Tỉnh Vĩnh Phúc | Nhãn khoa | MK-CHI | Chỉ khâu nhãn khoa |  |  | chỉ | 1 | 1 | K018101
Chỉ phẫu thuật mắt Nylon 10/0 | Sợi | 470 | Bỉ |  | ON101 | SMI | SMI AG |  |  | 2024 trở đi | Chỉ phẫu thuật mắt số 10/0, dài 30 cm, 2 kim hình thang 3/8C. Là chỉ phẫu thuật đơn sợi không tiêu Tiệt trùng.Tiêu chuẩn ISO,CE | 145.000 | vn0101849706 | CÔNG TY TNHH THIẾT BỊ Y TẾ VÀ HOÁ CHẤT HOÀNG PHƯƠNG | IB2400597026 | vn2500225781 | Bệnh viện Đa khoa khu vực Phúc Yên | Đấu thầu rộng rãi | 05/02/2025 | KQ2400597026_2502050837 | 05/02/2025 | 2 | Thành phố Phúc Yên,Tỉnh Vĩnh Phúc | Nhãn khoa | MK-CHI | Chỉ khâu nhãn khoa |  |  | chỉ | 1 | 1 | K018102
Chỉ phẫu thuật mắt Polypropylene 10-0 | sợi | 120 | Hàn Quốc | 3006 | PPB1006D | SM Eng | SM Eng. Co., Ltd. |  |  | 2024-2025 | - Chỉ mắt polypropylen số 10/0, được cấu tạo từ các tinh thể đồng phân Isotactic của Polypropylene, dài 25cm, 2 kim hình thang 3/8c, dài 6 mm. - Kim được làm bằng thép không gỉ - Đạt tiêu chuẩn ISO 13485, FDA - Sản xuất 2024 trở về sau | 220.000 | vn0106441558 | CÔNG TY TNHH DỊCH VỤ THƯƠNG MẠI VÀ ĐẦU TƯ HƯNG PHÁT | IB2400484165 | vnz000005189 | Bệnh Viện Quân Y 105 | Đấu thầu rộng rãi | 25/01/2025 | 26/QĐ-BVQY | 24/01/2025 | 2 | Thị xã Sơn Tây,Thành phố Hà Nội | Nhãn khoa | MK-CHI | Chỉ khâu nhãn khoa |  |  | chỉ | 1 | 1 | K018103
Chỉ phẫu thuật mắt Polypropylene số 10.0 | Sợi | 120 | Hàn Quốc | 3006 | PPB1006 | SM ENG | SM ENG |  |  | 2025 trở đi | Chỉ phẫu thuật mắt Polypropylene đơn sợi số 10 -0, cấu tạo từ các tinh thể Isotactic Polypropylene, dài 25 cm. Kim được làm bằng thép không gỉ 304 Kim hình thang 6MM, 1 kim 3/8. Tiêu chuẩn FDA. | 180.000 | vn0106441558 | Liên danh HƯNG PHÁT – DEKA | IB2600120575 | vn4600200985 | BỆNH VIỆN A | Đấu thầu rộng rãi | 30/06/2026 | 1239/ Q-BVAĐ | 30/06/2026 | 1 | Phường Quyết Thắng,Tỉnh Thái Nguyên | Nhãn khoa | MK-CHI | Chỉ khâu nhãn khoa |  |  | chỉ | 1 | 1 | K018104
Chỉ phẫu thuật mắt Polypropylene số 10.0 | Sợi | 120 | Hàn Quốc | 3006 | PPB1006 | SM ENG | SM ENG/Hàn Quốc |  |  |  | Dài 25cm. Kim được làm bằng thép không gỉ, hình thang 6mm | 175.000 | vn0106441558 | Liên danh HƯNG PHÁT – DEKA | IB2400493842 | vn4600200985 | BỆNH VIỆN A THÁI NGUYÊN | Đấu thầu rộng rãi | 09/01/2025 | 15/QĐ-BVA | 09/01/2025 | 1 | Thành phố Thái Nguyên,Tỉnh Thái Nguyên | Nhãn khoa | MK-CHI | Chỉ khâu nhãn khoa |  |  | chỉ | 1 | 1 | K018105
Chỉ phẫu thuật mắt Polypropylene đơn sợi số số 10-0 | Sợi | 432 | Hàn Quốc | 3006 | PPB1006 | SM ENG | SM Eng. Co., Ltd. |  |  | 2025 | Chỉ phẫu thuật mắt Polypropylene đơn sợi số 10-0, cấu tạo từ các tinh thể Isotactic Polypropylene, dài 25 cm. Kim được làm bằng thép không gỉ 304, Kim hình thang 6MM, 1 kim 3/8. Tiêu chuẩn FDA | 200.000 | vn0106441558 | CÔNG TY TNHH DỊCH VỤ THƯƠNG MẠI VÀ ĐẦU TƯ HƯNG PHÁT | IB2500507973 | vnz000007364 | BỆNH VIỆN ĐA KHOA TỈNH TUYÊN QUANG | Đấu thầu rộng rãi | 29/12/2025 | 323/QĐ-BVĐK | 29/12/2025 | 2 | Tỉnh Tuyên Quang | Nhãn khoa | MK-CHI | Chỉ khâu nhãn khoa |  |  | chỉ | 1 | 1 | K018106
Chỉ phẫu thuật nhãn khoa các cỡ | Sợi | 500 | Việt Nam | 3006 | Trustilene/ PP04BB08L60 | CPT | Công Ty TNHH Chỉ Phẫu Thuật CPT |  |  | 2024 trở về sau | Chỉ khâu mắt sợi đơn Polypropylene. Tiêu chuẩn ISO 13485 | 150.000 | vn0102148238 | CÔNG TY CỔ PHẦN DƯỢC PHẨM THIẾT BỊ Y TẾ VIỆT LONG | IB2500514360 | vn5100135641 | BỆNH VIỆN ĐA KHOA HÀ GIANG TỈNH TUYÊN QUANG | Đấu thầu rộng rãi | 23/01/2026 | 94/QĐ-BVĐKHG | 23/01/2026 | 3 | Phường Hà Giang 2,Tỉnh Tuyên Quang | Nhãn khoa | MK-CHI | Chỉ khâu nhãn khoa |  |  | chỉ | 1 | 1 | K018108
Chỉ phẫu thuật nhãn khoa các cỡ | Sợi | 480 | Việt Nam | 9018 | PP02RR16L20 | CPT | Công ty TNHH Chỉ Phẫu Thuật CPT |  |  | 2024 trở về sau | Chỉ khâu mắt sợi đơn từ Polypropylene các cỡ. Tiêu chuẩn ISO 13485 | 189 | vn0102148238 | CÔNG TY CỔ PHẦN DƯỢC PHẨM THIẾT BỊ Y TẾ VIỆT LONG | IB2500424532 | vn5300139097 | Bệnh viện Đa khoa số 2 tỉnh Lào Cai | Đấu thầu rộng rãi | 10/12/2025 | 1398/QĐ-BVĐK2 | 10/12/2025 | 1 | Phường Cam Đường,Tỉnh Lào Cai | Nhãn khoa | MK-CHI | Chỉ khâu nhãn khoa |  |  | chỉ | 1 | 1 | K018109
Chỉ phẫu thuật nhãn khoa không tiêu liền kim cỡ số 10/0 (USP) Polyamide | Sợi | 108 | Bỉ |  | ON101 ON102 | Smi | SMI A.G, Bỉ |  |  | từ 2025 trở về sau | Chỉ số 10/0, 0,2EP, 2 kim hình thang 2 xDSP 6,2mm, vòng kim 3/8 vòng tròn, dài 30cm Loại: Sợi đơn. Thành phần: Polyamide 6.0 hoặc 6.6 Lớp phủ: không có Đặc điểm : chỉ có độ đàn hồi rất tốt, bề mặt sợi chỉ mượt mà giúp dễ dàng xuyên qua các mô. Sợi chỉ có đặc điểm dễ buộc và sức căng tốt. Chỉ có hai màu xanh và đen (Chỉ màu xanh được sử dụng để khâu da, phẫu thuật tổng hợp, dạ dày, sản khoa, phụ khoa, phẫu thuật tạo hình và chỉnh hình). Hấp thụ: Không hấp thụ. Thường chỉ định đóng các mô mềm và/hoặc thắt, buộc. *Chỉ xanh: - Đặc biệt dùng trong đóng da, phẫu thuật thông thường, phẫu thuật thẩm mỹ, phẫu thuật đường tiêu hóa, sản phụ khoa, chỉnh hình. *Chỉ đen: - Đặc biệt dùng trong phẫu thuật thẩm mỹ, nhãn khoa phẫu thuật. ISO 13485 - Hộp: 12 sợi | 152.500 | vn0105926630 | Công ty cổ phần thương mại Nguyên Hoàng Bảo Trân | IB2600005786 | vn0800376555 | Bệnh viện Quân y 7 | Chào hàng cạnh tranh | 04/03/2026 | 290/QĐ-BV | 04/03/2026 | 6 | Phường Thành Đông,Thành phố Hải Phòng | Nhãn khoa | MK-CHI | Chỉ khâu nhãn khoa |  |  | chỉ | 1 | 1 | K018110
Chỉ phẫu thuật Nylon 0, chỉ dài 75cm, 1 kim đầu tam giác 3/8C, dài 40mm | Sợi | 120 | Việt Nam | 3006 | MCA (MCA-MAKLA61CAB93) | ARES | Công ty CP Nhà máy Trang thiết bị Y tế USM Healthcare |  |  | 2025 trở về sau | Chỉ phẫu thuật không tiêu tổng hợp Nylon (chất liệu polyamide 6 hoặc polyamide 6.6) - 1 kim, đơn sợi. Đường kính 0, dài 75 cm, màu xanh dương. Kim làm bằng thép không gỉ Martensitic 420 (AISI 420). Kim không mắt, kim Premium, công nghệ U-filo. Đầu tam giác, dài 40 mm, bán kính cong kim 3/8C. Lực kéo đứt khi thắt nút (Lực căng của chỉ) tối thiểu 22 Newton (có thể vượt đến 250% so với yêu cầu của USP) Lực liên kết giữa kim và chỉ tối thiểu 15 Newton (có thể vượt đến 140% so với yêu cầu của USP). - Tiệt trùng bằng Ethylene oxide (EO 100% hoặc EO/CO₂ tỉ lệ 20:80). - Tiêu chuẩn: ISO 9001:2015, ISO 13485:2016, ISO 14001:2015 | 11.000 | vn0316974915 | Công ty TNHH Thương Mại Khoa Vy | IB2500607653 | vn0301657127 | Bệnh viện Đa khoa Trung Mỹ Tây | Đấu thầu rộng rãi | 12/03/2026 | 559/QĐ-BV | 12/03/2026 | 3 | Phường Trung Mỹ Tây,Thành phố Hồ Chí Minh | Nhãn khoa | MK-CHI | Chỉ khâu nhãn khoa |  |  | chỉ | 1 | 1 | K018112
Chỉ phẫu thuật Nylon 10/0 | Tép | 460 | Hàn Quốc | 3006 | NK1030A20 | SM ENG | SM Eng |  |  | 2025-2026 trở về sau | Chỉ Nylon đơn sợi Polyamid 6&66 số 10-0, kim hình thang 6mm, 3/8, kim bằng thép không rỉ 304 (18-20% Crom) phủ silicon, Tiêu chuẩn: ISO 13485, FDA | 330.000 | vn0106441558 | CÔNG TY TNHH DỊCH VỤ THƯƠNG MẠI VÀ ĐẦU TƯ HƯNG PHÁT | IB2600461954 | vn5900197365 | Bệnh viện Đa khoa Gia Lai | Đấu thầu rộng rãi | 16/10/2026 | 1603/QĐ-BVĐKGL | 16/10/2026 | 1 | Phường Pleiku,Tỉnh Gia Lai | Nhãn khoa | MK-CHI | Chỉ khâu nhãn khoa |  |  | chỉ | 1 | 1 | K018113
Chỉ phẫu thuật Nylon 10/0 | Tép | 130 | Hàn Quốc | 3006 | NK1030A20 | SM Eng | SM Eng. Co., Ltd. |  |  | 2025 trở về sau | Chỉ Nylon đơn sợi Polyamid 6&66 số 10-0, kim hình thang 6mm, 3/8, kim bằng thép không gỉ 304 (18-20% Crom) phủ silicon Tiêu chuẩn: ISO 13485, FDA | 180.000 | vn0106441558 | CÔNG TY TNHH DỊCH VỤ THƯƠNG MẠI VÀ ĐẦU TƯ HƯNG PHÁT | IB2500500716 | vn5900197365 | Bệnh viện Đa khoa Gia Lai | Chào hàng cạnh tranh | 01/12/2025 | 1176/QĐ-BVĐKGL | 01/12/2025 | 1 | Phường Pleiku,Tỉnh Gia Lai | Nhãn khoa | MK-CHI | Chỉ khâu nhãn khoa |  |  | chỉ | 1 | 1 | K018114
Chỉ phẫu thuật NYLON số 10/0, 2 kim hình thang 6.5mm, dài 30cm | Tép | 30 | LinxObere Medizintechnik GmbH / Đức |  | NAZ6.5C30D | LinxObere Medizintechnik GmbH | LinxObere Medizintechnik GmbH / Đức |  |  | 2024 trở về sau | Quy cách: 12 Tép / Hộp - Chỉ không tiêu, đơn sợi - Đặc tính kỹ thuật: - Chỉ phẫu thuật Nylon, được tổng hợp từ chuỗi polyamid của Nylon 6 và Nylon 6.6, số 10/0, dài 30cm, 2 kim hình thang 6.5mm, 3/8 vòng tròn. - Kim được làm từ công nghệ PRIMIPASS (bằng thép X-STEELMAX, được cắt bằng công nghệ X-LASER PLUS và được mài bằng công nghệ X-POLISH) - Đạt tiêu chuẩn ISO 13485 | 620.000 | vn0314117993 | Liên danh Công Ty TNHH Hóa Dược Phẩm Minh Phúc và Công Ty TNHH Thương Mại Dịch Vụ Y Tế Hải Nam | IB2500205908 | vn6000485919 | Trung tâm y tế huyện Krông Pắc | Đấu thầu rộng rãi | 20/06/2025 | KQ2500205908_2506201419 | 20/06/2025 | 1 | Huyện Krông Pắk,Tỉnh Đăk Lăk | Nhãn khoa | MK-CHI | Chỉ khâu nhãn khoa |  |  | chỉ | 1 | 1 | K018126
Chỉ phẫu thuật Polyamid số 10/0 | Tép | 60 | Việt Nam | 3006 | TM02DLM06X2L30 | Chỉ không tan tổng hợp Teklon (Nylon) số 10/0, dài 30 cm, 2 kim hình thang, dài 6 mm, TM02DLM06X2L30 | Cty TNHH Chỉ Phẫu Thuật CPT-Việt Nam |  |  | 2025 trở về sau | Chỉ không tan tổng hợp Nylon/Polyamide số 10/0, dài 30 cm, 2 kim hình thang 3/8c, dài 6 mm. Kim thép 302 phủ silicon XtraCoat, mũi kim UltraGlyde. Đóng gói bằng giấy tiệt trùng 80gsm (100 micron) độ bền cao, ngăn khuẩn hiệu quả | 90.000 | vn1900336438 | CÔNG TY TRÁCH NHIỆM HỮU HẠN DƯỢC PHẨM HIỀN MAI | IB2500435398 | vn1900175290 | Bệnh viện Đa khoa Bạc Liêu | Đấu thầu rộng rãi | 20/01/2026 | 80/QĐ-BV | 20/01/2026 | 3 | Phường Bạc Liêu,Tỉnh Cà Mau | Nhãn khoa | MK-CHI | Chỉ khâu nhãn khoa |  |  | chỉ | 1 | 1 | K018166
Chỉ phẫu thuật Polyamid số 10/0 | Miếng | 120 | Mỹ | 3006 | ETHILON; W1770 | ETHILON; W1770 | Ethicon, LLC |  |  | 2024 | Chỉ không tan tổng hợp đơn sợi Polyamide 6&66 số 10/0 dài 30cm, 2 kim Athaloc hình thang Micro-point spatula TG 140-6 dài 6,5mm 3/8 vòng tròn, bằng hợp kim Ethalloy, được phủ bởi lớp silicone cải tiến, vùng kẹp kim phẳng và có rãnh chạy dọc bên trong và ngoài thân kim giúp giữ chặt kim khi thao tác. | 252.000 | vn0309748577 | CÔNG TY TNHH THIẾT BỊ Y TẾ THANH PHƯỚC | IB2400445098 | vn1900175290 | Bệnh viện Đa khoa Bạc Liêu | Đấu thầu rộng rãi | 23/01/2025 | 08/QĐ-BV | 16/01/2025 | 3 | Thành Phố Bạc Liêu,Tỉnh Bạc Liêu | Nhãn khoa | MK-CHI | Chỉ khâu nhãn khoa |  |  | chỉ | 1 | 1 | K018167
Chỉ phẫu thuật Polyglactin 910 số 5/0 | Tép | 480 | Việt Nam | 3006 | EAB (EAB-EBHHA61ABBM1) | ARES | Công ty Cổ phần nhà máy trang thiết bị y tế USM Healthcare |  |  | Từ 2025 trở đi | Chỉ phẫu thuật tự tiêu tổng hợp Polyglactin 910 - 1 kim, đa sợi, Polyglactin 910 (90% Glycolide acid, 10% Lactic acid). Đường kính 5/0, dài 75 cm, phủ Polyglactin 370 + Calcium stearate, màu tím. Kim làm bằng thép không gỉ Martensitic 420 (AISI 420). Kim không mắt, kim Premium, công nghệ U-filo. Kim tròn, dài 17 mm, bán kính cong kim 1/2C. Tan hoàn toàn trong 50 - 70 ngày. Lực kéo đứt của chỉ tối thiểu 3,8 Newton (có thể vượt đến 250% so với yêu cầu của USP). Lực kéo đứt khi thắt nút (Lực căng của chỉ) tối thiểu 6,67 Newton (có thể vượt đến 140% so với yêu cầu của USP). Lực liên kết kim và chỉ tối thiểu 2,25 Newton (có thể vượt đến 400% so với yêu cầu của USP). Độ bền kéo: 21 ngày sau khi cấy ghép, duy trì xấp xỉ 57% độ bền đứt. Bao bì đạt về chỉ tiêu hàm lượng kim loại nặng theo chuẩn 94/62/EC. Sản phẩm được tiệt trùng bằng Ethylene Oxide. Tiêu chuẩn ISO 14001, ISO 13485. Xuất xứ: Việt Nam | 60.000 | vn0303669801 | CÔNG TY TNHH XUÂN VY | IB2500514360 | vn5100135641 | BỆNH VIỆN ĐA KHOA HÀ GIANG TỈNH TUYÊN QUANG | Đấu thầu rộng rãi | 23/01/2026 | 94/QĐ-BVĐKHG | 23/01/2026 | 3 | Phường Hà Giang 2,Tỉnh Tuyên Quang | Nhãn khoa | MK-CHI | Chỉ khâu nhãn khoa |  |  | chỉ | 1 | 1 | K018231
Chỉ phẫu thuật Polyglactin 910 số 5/0 | Tép | 385 | Việt Nam | 3006 | EAB (EAB-EBHHA61ABBM1) | ARES | Công ty Cổ phần nhà máy trang thiết bị y tế USM Healthcare |  |  | 2024 | Chỉ phẫu thuật tự tiêu tổng hợp Polyglactin 910, 1 kim, chỉ đa sợi, tổng hợp từ 90% glycolic acid và 10% L-lactide. Đường kính chỉ 5/0, dài 75 cm. Chỉ được phủ bởi Polyglactin 370 và calcium stearate giúp dễ dàng trượt qua các mô. Kim làm bằng thép không gỉ martensitic 420 loại tráng gương, đầu tròn, dài 17 mm, cong 1/2C. Kim không mắt, kim Premium. Bao sơ cấp đạt về chỉ tiêu hàm lượng kim loại nặng theo chuẩn 94/62/EC. Đạt tiêu chuẩn: ISO 9001:2015, ISO 13485:2016, ISO 14001:2015. | 40.000 | vn0312041033 | CÔNG TY CỔ PHẦN NHÀ MÁY TRANG THIẾT BỊ Y TẾ USM HEALTHCARE | IB2400456574 | vn5100135641 | BỆNH VIỆN ĐA KHOA TỈNH HÀ GIANG | Đấu thầu rộng rãi | 17/12/2024 | 1527/QĐ-BV | 16/12/2024 | 3 | TP Hà Giang,Tỉnh Hà Giang | Nhãn khoa | MK-CHI | Chỉ khâu nhãn khoa |  |  | chỉ | 1 | 1 | K018235
Chỉ phẫu thuật Polyglactin 910 số 6/0 | Tép | 240 | Việt Nam | 3006 | EAB (EAB-EBHGA61ABBH1) | ARES | Công ty Cổ phần nhà máy trang thiết bị y tế USM Healthcare |  |  | Từ 2025 trở đi | Chỉ phẫu thuật tự tiêu tổng hợp Polyglactin 910, 1 kim, chỉ đa sợi, tổng hợp từ 90% glycolic acid và 10% L-lactide. Đường kính chỉ 6/0, dài ≥45 cm. Chỉ được phủ bởi Polyglactin 370 và calcium stearate giúp dễ dàng trượt qua các mô. Kim làm bằng thép không gỉ martensitic 420 loại tráng gương, đầu tròn, dài 13 mm, cong 1/2C. Kim không mắt, kim Premium. Lực kéo đứt của chỉ không nhỏ hơn 1.8 (Newton), Lực kéo đứt thắt nút không nhỏ hơn 2.45 (Newton). Lực liên kết kim và chỉ không nhỏ hơn 1.67 (Newton). Bao sơ cấp đạt về chỉ tiêu hàm lượng kim loại nặng theo chuẩn 94/62/EC. Tiêu chuẩn ISO 14001, ISO 13485. Xuất xứ: Việt Nam | 60.000 | vn0303669801 | CÔNG TY TNHH XUÂN VY | IB2500514360 | vn5100135641 | BỆNH VIỆN ĐA KHOA HÀ GIANG TỈNH TUYÊN QUANG | Đấu thầu rộng rãi | 23/01/2026 | 94/QĐ-BVĐKHG | 23/01/2026 | 3 | Phường Hà Giang 2,Tỉnh Tuyên Quang | Nhãn khoa | MK-CHI | Chỉ khâu nhãn khoa |  |  | chỉ | 1 | 1 | K018237
Chỉ phẫu thuật Polyglactin 910 số 6/0 | Tép | 93 | Việt Nam | 3006 | EAB (EAB-EBHGA61ABBH1) | ARES | Công ty Cổ phần nhà máy trang thiết bị y tế USM Healthcare |  |  | 2024 | Chỉ phẫu thuật tự tiêu tổng hợp Polyglactin 910, 1 kim, chỉ đa sợi, tổng hợp từ 90% glycolic acid và 10% L-lactide. Đường kính chỉ 6/0, dài 75 cm. Chỉ được phủ bởi Polyglactin 370 và calcium stearate giúp dễ dàng trượt qua các mô. Kim làm bằng thép không gỉ martensitic 420 loại tráng gương, đầu tròn, dài 13 mm, cong 1/2C. Kim không mắt, kim Premium. Bao sơ cấp đạt về chỉ tiêu hàm lượng kim loại nặng theo chuẩn 94/62/EC. Đạt tiêu chuẩn: ISO 9001:2015, ISO 13485:2016, ISO 14001:2015. | 42.000 | vn0312041033 | CÔNG TY CỔ PHẦN NHÀ MÁY TRANG THIẾT BỊ Y TẾ USM HEALTHCARE | IB2400456574 | vn5100135641 | BỆNH VIỆN ĐA KHOA TỈNH HÀ GIANG | Đấu thầu rộng rãi | 17/12/2024 | 1527/QĐ-BV | 16/12/2024 | 3 | TP Hà Giang,Tỉnh Hà Giang | Nhãn khoa | MK-CHI | Chỉ khâu nhãn khoa |  |  | chỉ | 1 | 1 | K018240
Chỉ phẫu thuật Polypropylene 10-0 | Sợi | 50 | Việt Nam | 30061090 | 1470 | Mani Ophthalmic Sutures | Mani Hanoi Co.,Ltd |  |  | Từ năm 2025 trở về sau | Chỉ Polypropylene, sợi xanh đơn 10-0, dài 20cm, hai kim nhọn cắt dài 16.0mm, kim thẳng, đường kính 0.14mm. Kim làm bằng thép cứng bó sợi, được tạo lỗ đột bằng công nghệ laser, mũi kim mài theo công nghệ cạnh mài ngang (Crosslapped Edge). Tiêu chuẩn ISO 13485, CE, FDA | 180.000 | vn0316968647 | CÔNG TY TNHH Y TẾ ICARE | IB2600274907 | vn0303390013 | Bệnh viện đa khoa khu vực Thủ Đức | Đấu thầu rộng rãi | 02/10/2026 | 1683/QĐ-BVĐKKVTĐ | 02/10/2026 | 2 | Phường Linh Xuân,Thành phố Hồ Chí Minh | Nhãn khoa | MK-CHI | Chỉ khâu nhãn khoa |  | Có | chỉ | 1 | 1 | K018274
Chỉ phẫu thuật Polypropylene, số 4/0, dài 75cm, 2 kim tròn 22mm phủ silicon, 3/8 C | Sợi | 500 | Việt Nam | 3006 | PAA (PAA-PAKIA62AABS3) | ARES | Công ty Cổ phần Nhà máy Trang thiết bị Y tế USM Healthcare |  |  | Từ năm 2024 trở về sau | Chỉ không tan tổng hợp đơn sợi, chất liệu polypropylene, số (Đường kính) 4/0, dài 75cm, 2 kim tròn bằng thép không gỉ Martensitic 420 (AISI 420) phủ silicon dài 22mm, cong 3/8 vòng tròn (bán kính cong kim 3/8C). Kim không mắt, kim Premium, công nghệ U-filo. Sản phẩm được tiệt trùng bằng Ethylene Oxide (EO 100% hoặc EO/CO₂ tỉ lệ 20:80) Tiêu chuẩn ISO 9001:2015, ISO 13485:2016, ISO 14001:2015 Sản phẩm được sản xuất tại Việt Nam | 45.000 | vn0303669801 | CÔNG TY TNHH XUÂN VY | IB2400618810 | vn1200337813 | BỆNH VIỆN ĐA KHOA TỈNH TIỀN GIANG | Đấu thầu rộng rãi | 02/04/2025 | KQ2400618810_2503050759 | 05/03/2025 | 3 | Thành phố Mỹ Tho,Tỉnh Tiền Giang | Nhãn khoa | MK-CHI | Chỉ khâu nhãn khoa |  |  | chỉ | 1 | 1 | K018318
Chỉ phẫu thuật Polypropylene, số 5/0, dài 75cm, 2 kim tròn 12mm có phủ silicon, 3/8 C | Sợi | 180 | Việt Nam | 3006 | PAA (PAA-PAKHA62AABF3) | ARES | Công ty Cổ phần Nhà máy Trang thiết bị Y tế USM Healthcare |  |  | Từ năm 2024 trở về sau | Chỉ không tan tổng hợp đơn sợi, chất liệu polypropylene, số (Đường kính) 5/0, dài 75cm, 2 kim tròn bằng thép không gỉ Martensitic 420 (AISI 420) phủ silicon dài 12mm, cong 3/8 vòng tròn (bán kính cong kim 3/8C). Kim không mắt, kim Premium, công nghệ U-filo. Sản phẩm được tiệt trùng bằng Ethylene Oxide (EO 100% hoặc EO/CO₂ tỉ lệ 20:80) Tiêu chuẩn ISO 9001:2015, ISO 13485:2016, ISO 14001:2015 Sản phẩm được sản xuất tại Việt Nam | 55.000 | vn0303669801 | CÔNG TY TNHH XUÂN VY | IB2400618810 | vn1200337813 | BỆNH VIỆN ĐA KHOA TỈNH TIỀN GIANG | Đấu thầu rộng rãi | 02/04/2025 | KQ2400618810_2503050759 | 05/03/2025 | 3 | Thành phố Mỹ Tho,Tỉnh Tiền Giang | Nhãn khoa | MK-CHI | Chỉ khâu nhãn khoa |  |  | chỉ | 1 | 1 | K018319
Chỉ phẫu thuật Polypropylene, số 6/0, dài 75cm, kim tròn 13mm có phủ silicon, 3/8 C | Sợi | 180 | Việt Nam | 3006 | PAA (PAA-PAKGA62AABH3) | ARES | Công ty Cổ phần Nhà máy Trang thiết bị Y tế USM Healthcare |  |  | Từ năm 2024 trở về sau | Chỉ không tan tổng hợp đơn sợi, chất liệu polypropylene, số (Đường kính) 6/0, dài 75cm, 2 kim tròn bằng thép không gỉ Martensitic 420 (AISI 420) phủ silicon dài 13mm, cong 3/8 vòng tròn (bán kính cong kim 3/8C). Kim không mắt, kim Premium, công nghệ U-filo. Sản phẩm được tiệt trùng bằng Ethylene Oxide (EO 100% hoặc EO/CO₂ tỉ lệ 20:80) Tiêu chuẩn ISO 9001:2015, ISO 13485:2016, ISO 14001:2015 Sản phẩm được sản xuất tại Việt Nam | 58.000 | vn0303669801 | CÔNG TY TNHH XUÂN VY | IB2400618810 | vn1200337813 | BỆNH VIỆN ĐA KHOA TỈNH TIỀN GIANG | Đấu thầu rộng rãi | 02/04/2025 | KQ2400618810_2503050759 | 05/03/2025 | 3 | Thành phố Mỹ Tho,Tỉnh Tiền Giang | Nhãn khoa | MK-CHI | Chỉ khâu nhãn khoa |  |  | chỉ | 1 | 1 | K018320
Chỉ phẫu thuật Polypropylene, số 7/0, dài 60cm, 2 kim tròn 10mm phủ silicon, 3/8 C | Sợi | 144 | Việt Nam | 3006 | PAA (PAA-PAKFA22AABB3) | ARES | Công ty Cổ phần Nhà máy Trang thiết bị Y tế USM Healthcare |  |  | Từ năm 2024 trở về sau | Chỉ không tan tổng hợp đơn sợi, chất liệu polypropylene, số (Đường kính) 7/0, dài 60cm, 2 kim tròn chất liệu thép không gỉ Austenit 302 phủ silicon, dài 10mm, cong 3/8 vòng tròn (bán kính cong kim 3/8C). Kim không mắt, kim Premium, công nghệ U-filo. Sản phẩm được tiệt trùng bằng Ethylene Oxide (EO 100% hoặc EO/CO₂ tỉ lệ 20:80) Tiêu chuẩn ISO 9001:2015, ISO 13485:2016, ISO 14001:2015 Sản phẩm được sản xuất tại Việt Nam | 80.000 | vn0303669801 | CÔNG TY TNHH XUÂN VY | IB2400618810 | vn1200337813 | BỆNH VIỆN ĐA KHOA TỈNH TIỀN GIANG | Đấu thầu rộng rãi | 02/04/2025 | KQ2400618810_2503050759 | 05/03/2025 | 3 | Thành phố Mỹ Tho,Tỉnh Tiền Giang | Nhãn khoa | MK-CHI | Chỉ khâu nhãn khoa |  |  | chỉ | 1 | 1 | K018321
Chỉ phẫu thuật PROLENE cỡ chỉ số 7/0, 2 kim tròn | Tép | 24 | Mexico |  | W8801 | Ethicon, Inc. | Ethicon, Inc. |  |  | 2025 trở về sau | Chỉ phẫu thuật không tiêu, đơn sợi; chuyên dùng cho các khâu nối mô mềm, tim mạch, nhãn khoa và vi phẫu Thành phần: polypropylene Cỡ chỉ USP: số 7/0; chiều dài chỉ 60cm, Mỗi tép chỉ: có 2 kim tròn đầu cắt MultiPass CC-11 bằng hợp kim Ethalloy, dài 11mm 3/8 vòng tròn. Hệ thống cảnh báo sớm, tại nút buộc sợi chỉ biến dạng tạo sự chắc chắn và an toàn. Tiệt trùng: bảo đảm vô trùng theo tiêu chuẩn qui định Đạt tiêu chuẩn ISO 13485, CE, FDA | 210.000 | vn6000371421 | CÔNG TY TNHH DƯỢC PHẨM HOÀNG VŨ | IB2600113980 | vn6000497336 | Trung tâm y tế Buôn Đôn | Đấu thầu rộng rãi | 01/06/2026 | 0166/QĐ-TTYT | 01/06/2026 | 1 | Xã Ea Wer,Tỉnh Đắk Lắk | Nhãn khoa | MK-CHI | Chỉ khâu nhãn khoa |  |  | chỉ | 1 | 1 | K018339
Chỉ phẫu thuật Prolene số 10/0 | Tép | 100 | Mỹ | 3006 | W1777 | Ethicon | Ethicon, LLC |  |  | 2024 | Chỉ không tan tổng hợp đơn sợi polypropylene số 10/0 dài 30cm, 2 kim tròn đầu hình thang TG140-6 bằng hợp kim Ethalloy, dài 6,5mm 3/8 vòng tròn. Hệ thống cảnh báo sớm, tại nút buộc sợi chỉ biến dạng tạo sự chắc chắn và an toàn | 327.600 | vn2900326174 | CÔNG TY CP THIẾT BỊ VẬT TƯ Y TẾ VÀ DƯỢC PHẨM NGHỆ AN | IB2400577183 | vn2901889797 | Trung tâm y tế huyện Hưng Nguyên | Đấu thầu rộng rãi | 27/02/2025 | KQ2400577183_2502271403 | 27/02/2025 | 2 | Huyện Hưng Nguyên,Tỉnh Nghệ An | Nhãn khoa | MK-CHI | Chỉ khâu nhãn khoa |  |  | chỉ | 1 | 1 | K018340
Chỉ phẫu thuật tan tổng hợp đa sợi polyglactin 910 số 4/0 | Tép | 600 | Việt Nam | 3006 | ECA (ECA-EBHIA61CABK1) | ARES | Công ty Cổ phần nhà máy trang thiết bị y tế USM Healthcare |  |  | Từ 2025 trở đi | Chỉ phẫu thuật tự tiêu tổng hợp Polyglactin 910 - 1 kim, đa sợi, Polyglactin 910 (90% Glycolide acid, 10% Lactic acid). Đường kính 4/0, dài 75 cm, phủ Polyglactin 370 + Calcium stearate, màu tím. Kim làm bằng thép không gỉ Martensitic 420 (AISI 420). Kim không mắt, kim Premium, công nghệ U-filo. Kim tam giác ngược, dài 16 mm, bán kính cong kim 3/8C. Tan hoàn toàn trong 50 - 70 ngày. Lực kéo đứt của chỉ tối thiểu 7,5 Newton (có thể vượt đến 250% so với yêu cầu của USP). Lực kéo đứt khi thắt nút (Lực căng của chỉ) tối thiểu 9,32 Newton (có thể vượt đến 140% so với yêu cầu của USP). Lực liên kết kim và chỉ tối thiểu 4,41 Newton (có thể vượt đến 400% so với yêu cầu của USP). Độ bền kéo: 21 ngày sau khi cấy ghép, duy trì xấp xỉ 57% độ bền đứt. Bao bì đạt về chỉ tiêu hàm lượng kim loại nặng theo chuẩn 94/62/EC. Sản phẩm được tiệt trùng bằng Ethylene Oxide (EO 100% hoặc EO/CO₂ tỉ lệ 20:80). Tiêu chuẩn ISO 14001, ISO 13485. Xuất xứ: Việt Nam | 52.000 | vn0303669801 | CÔNG TY TNHH XUÂN VY | IB2500514360 | vn5100135641 | BỆNH VIỆN ĐA KHOA HÀ GIANG TỈNH TUYÊN QUANG | Đấu thầu rộng rãi | 23/01/2026 | 94/QĐ-BVĐKHG | 23/01/2026 | 3 | Phường Hà Giang 2,Tỉnh Tuyên Quang | Nhãn khoa | MK-CHI | Chỉ khâu nhãn khoa |  |  | chỉ | 1 | 1 | K018670
Chỉ phẫu thuật tan tổng hợp đa sợi polyglactin 910 số 4/0 | Tép | 385 | Việt Nam | 3006 | EAB (EAB-EBHIA61ABBM1) | ARES | Công ty Cổ phần nhà máy trang thiết bị y tế USM Healthcare |  |  | 2024 | Chỉ phẫu thuật tự tiêu tổng hợp Polyglactin 910, 1 kim, chỉ đa sợi, tổng hợp từ 90% glycolic acid và 10% L-lactide. Đường kính chỉ 4/0, dài 75 cm. Chỉ được phủ bởi Polyglactin 370 và calcium stearate giúp dễ dàng trượt qua các mô. Kim làm bằng thép không gỉ martensitic 420 loại tráng gương, đầu tròn, dài 17 mm, cong 1/2C. Kim không mắt, kim Premium. Bao sơ cấp đạt về chỉ tiêu hàm lượng kim loại nặng theo chuẩn 94/62/EC. Đạt tiêu chuẩn: ISO 9001:2015, ISO 13485:2016, ISO 14001:2015. | 40.000 | vn0312041033 | CÔNG TY CỔ PHẦN NHÀ MÁY TRANG THIẾT BỊ Y TẾ USM HEALTHCARE | IB2400456574 | vn5100135641 | BỆNH VIỆN ĐA KHOA TỈNH HÀ GIANG | Đấu thầu rộng rãi | 17/12/2024 | 1527/QĐ-BV | 16/12/2024 | 3 | TP Hà Giang,Tỉnh Hà Giang | Nhãn khoa | MK-CHI | Chỉ khâu nhãn khoa |  |  | chỉ | 1 | 1 | K018672
Chỉ phẫu thuật tổng hợp không tiêu tiệt trùng số 10/0 | Sợi | 50 | Bỉ |  | ON102 | SMI A.G - Bỉ | SMI A.G - |  |  | ≥2024 | Số 10/0 2 kim hình thang 1/2C, kim 6.2mm, kim phủ silicon, sợi chỉ dài 30cm. Là chỉ phẫu thuật đơn sợi không tiêu tiệt trùng được làm từ polyamide 6.0 hoặc 6.6; bề mặt sợi chỉ mượt mà giúp dễ dàng xuyên qua các mô. Sợi chỉ có đặc điểm dễ buộc và sức căng tốt. | 162.750 | vn0201978198 | CÔNG TY TNHH Y TẾ ROCO | IB2400407722 | vnz000023668 | Bệnh viện Đại học Y Hải Phòng | Đấu thầu rộng rãi | 14/11/2024 | 1428/QĐ-BVYHP | 14/11/2024 | 2 | Quận Ngô Quyền,Thành phố Hải Phòng | Nhãn khoa | MK-CHI | Chỉ khâu nhãn khoa |  |  | chỉ | 1 | 1 | K018962
Chỉ phẫu thuật tổng hợp số 10/0 | Sợi | 24 | Việt Nam |  | M02HH06L30 | Chỉ không tan tổng hợp Carelon (Nylon) số 10/0, dài 30 cm, 2 kim hình thang 3/8c, dài 6 mm, M02HH06L30 | Công ty TNNHH Chỉ Phẫu Thuật CPT |  |  | 2024 trở về sau | Chỉ khâu mắt đơn sợi tổng hợp số 10/0 - Thành phần polyamide. - Sợi chỉ dài 30 cm, Hai kim chiều dài 6.0 mm. Kim làm bằng thép không gỉ. Đạt tiêu chuẩn ISO 13485; MDR (CE) | 131.250 | vn0800579202 | CÔNG TY CỔ PHẦN DƯỢC – THIẾT BỊ Y TẾ HÀ DƯƠNG | IB2500557207 | vn0800013079 | Bệnh viện Đa khoa Hải Dương | Đấu thầu rộng rãi | 24/12/2025 | 1571/QĐ-BV | 24/12/2025 | 2 | Phường Lê Thanh Nghị,Thành phố Hải Phòng | Nhãn khoa | MK-CHI | Chỉ khâu nhãn khoa |  |  | chỉ | 1 | 1 | K019002
Chỉ phẫu thuật tổng hợp đa sợi tự tiêu tiệt trùng có dùng Polyglactin 910 | Sợi/Tép/Tuýp | 10 | Việt Nam |  | GT02GG06L30 | Chỉ tan tổng hợp đa sợi Caresorb (Polyglactin 910) số 10/0, dài 30 cm, 2 kim hình thang 1/2c, dài 6 mm, GT02GG06L30 | CPT |  |  | 2024 trở về sau | Chỉ tan tổng hợp đa sợi (Polyglactin 910) số 10/0, dài 30 cm, kim hình thang 1/2, dài 6 mm | 424.000 | vn6000371421 | CÔNG TY TNHH DƯỢC PHẨM HOÀNG VŨ | IB2500339291 | vn6400396389 | Trung tâm Y tế khu vực Đắk Glong | Đấu thầu rộng rãi | 24/12/2025 | 238/QĐ-TTYT | 24/12/2025 | 4 | Phường Xuân Hương - Đà Lạt,Tỉnh Lâm Đồng | Nhãn khoa | MK-CHI | Chỉ khâu nhãn khoa |  |  | chỉ | 1 | 1 | K019055
Chỉ phẫu thuật tổng hợp đa sợi tự tiêu tiệt trùng có dùng Polyglactin 910. | Sợi/Tép/Tuýp | 60 | Ấn Độ |  | 10M30DS6 | Unisynth | Unisur lifecare |  |  | 2023 trở về sau | Chỉ tan tổng hợp đa sợi (Polyglactin 910) số 10/0, dài 30 cm, kim hình thang 1/2, dài 6 mm. | 124.000 | vn0105454593 | CÔNG TY CỔ PHẦN CÔNG NGHỆ HADIMED | IB2500045260 | vn6400072602 | Trung tâm Y tế huyện Đăk Mil | Đấu thầu rộng rãi | 27/05/2025 | KQ2500045260_2505231539 | 27/05/2025 | 3 | Huyện Đắk Mil,Tỉnh Đăk Nông | Nhãn khoa | MK-CHI | Chỉ khâu nhãn khoa |  |  | chỉ | 1 | 1 | K019061
Chỉ phẫu thuật tự tiêu 5/0, 2 kim đầu hình thang | Sợi/ Tép | 60 | Việt Nam |  | GTU10II08L45 | CPT | Công ty TNHH Chỉ phẫu thuật CPT |  |  | 2025 | Chỉ tan tổng hợp đa sợi Caresorb (Polyglactin 910) số 5/0 màu trắng, dài 45 cm, 2 kim hình thang 1/4c, dài 8 mm. Được cấu thành từ một copolymer có thành phần gồm 90% glycolide và 10% L-lactide. Được phủ Polyglactin 370 và Calcium stearate giúp tăng độ trơn và chống sờn chỉ. Giữ vết khâu tốt nhất trong vòng 30 ngày. Thời gian tan hoàn toàn từ 56 đến 70 ngày kể từ thời điểm khâu vết mổ. Duy trì sức căng: 60-75% sau 2 tuần, 40-50% sau 3 tuần, 25% sau 4 tuần. Kim được phủ silicon đa lớp (≥ 3 lớp) công nghệ XtraCoat®, có độ nhám bề mặt < 0,4 Ra. Kim thép series 300. Vùng kẹp kim phẳng có rãnh chạy dọc bên trong và ngoài thân kim. Đóng gói tiệt trùng bằng giấy Tyvek. Chứng nhận: ISO, CE, TCVN, TCCS, FDA Xuất xứ: Việt Nam | 107.100 | vn0400408435 | CÔNG TY TNHH THƯƠNG MẠI & DỊCH VỤ THIẾT BỊ Y TẾ - KHOA HỌC KỸ THUẬT M.E.D.I.C | IB2500339782 | vn0400479186 | Bệnh viện Mắt thành phố Đà Nẵng | Đấu thầu rộng rãi | 27/10/2025 | 166/QĐ-BVM | 27/10/2025 | 3 | Phường Hòa Cường,Thành phố Đà Nẵng | Nhãn khoa | MK-CHI | Chỉ khâu nhãn khoa |  |  | chỉ | 1 | 1 | K019213
Chỉ phẫu thuật tự tiêu 5/0, 2 kim đầu hình thang, 3/8C | Sợi/ Tép | 50 | Việt Nam |  | GTU10HH12L45 | CPT | Công ty TNHH Chỉ phẫu thuật CPT |  |  | 2025 | Chỉ tan tổng hợp đa sợi Caresorb (Polyglactin 910) số 5/0 màu trắng, dài 45 cm, 2 kim hình thang 3/8c, dài 12 mm. Được cấu thành từ một copolymer có thành phần gồm 90% glycolide và 10% L-lactide. Được phủ Polyglactin 370 và Calcium stearate giúp tăng độ trơn và chống sờn chỉ. Giữ vết khâu tốt nhất trong vòng 30 ngày. Thời gian tan hoàn toàn từ 56 đến 70 ngày kể từ thời điểm khâu vết mổ. Duy trì sức căng: 60-75% sau 2 tuần, 40-50% sau 3 tuần, 25% sau 4 tuần. Kim được phủ silicon đa lớp (≥ 3 lớp) công nghệ XtraCoat®, có độ nhám bề mặt < 0,4 Ra. Kim thép series 300. Vùng kẹp kim phẳng có rãnh chạy dọc bên trong và ngoài thân kim. Đóng gói tiệt trùng bằng giấy Tyvek. Chứng nhận: ISO, CE, TCVN, TCCS, FDA Xuất xứ: Việt Nam | 86.625 | vn0400408435 | CÔNG TY TNHH THƯƠNG MẠI & DỊCH VỤ THIẾT BỊ Y TẾ - KHOA HỌC KỸ THUẬT M.E.D.I.C | IB2500339782 | vn0400479186 | Bệnh viện Mắt thành phố Đà Nẵng | Đấu thầu rộng rãi | 27/10/2025 | 166/QĐ-BVM | 27/10/2025 | 3 | Phường Hòa Cường,Thành phố Đà Nẵng | Nhãn khoa | MK-CHI | Chỉ khâu nhãn khoa |  |  | chỉ | 1 | 1 | K019214
Chỉ phẫu thuật tự tiêu 6-0 khâu mắt | TÉP | 60 | Việt Nam |  | GA07HH08L45 | Chỉ Caresyn (Polyglycolic Acid) số 6/0, dài 45 cm, 2 kim hình thang 3/8c, dài 8mm, GA07HH08L45 | Công ty TNHH Chỉ phẫu thuật CPT |  | 2100366ĐKLH/BYT-TB-CT | 2025 trở về sau | Theo quy định tại E-HSMT | 136.500 | vn0316329087 | CÔNG TY TNHH THIẾT BỊ Y TẾ ANH HUY | IB2600363868 | vn0301465062 | Bệnh Viện Chợ Rẫy | Đấu thầu rộng rãi | 01/10/2026 | 4583/QĐ-BVCR | 01/10/2026 | 2 | Phường Chợ Lớn,Thành phố Hồ Chí Minh | Nhãn khoa | MK-CHI | Chỉ khâu nhãn khoa |  |  | chỉ | 1 | 1 | K019220
Chỉ phẫu thuật tự tiêu 6/0 | Sợi/ Tép | 450 | Việt Nam |  | GT07EE12PL45 | CPT | Công ty TNHH Chỉ phẫu thuật CPT |  |  | 2025 | Chỉ tan tổng hợp đa sợi Caresorb (Polyglactin 910) số 6/0, dài 45 cm, 2 kim tam giác thẩm mỹ 3/8c, dài 12 mm. Được cấu thành từ một copolymer có thành phần gồm 90% glycolide và 10% L-lactide. Được phủ Polyglactin 370 và Calcium stearate giúp tăng độ trơn và chống sờn chỉ. Giữ vết khâu tốt nhất trong vòng 30 ngày. Thời gian tan hoàn toàn từ 56 đến 70 ngày kể từ thời điểm khâu vết mổ. Duy trì sức căng: 60-75% sau 2 tuần, 40-50% sau 3 tuần, 25% sau 4 tuần. Kim được phủ silicon đa lớp (≥ 3 lớp) công nghệ XtraCoat®, có độ nhám bề mặt < 0,4 Ra. Kim thép series 300. Vùng kẹp kim phẳng có rãnh chạy dọc bên trong và ngoài thân kim. Đóng gói tiệt trùng bằng giấy Tyvek. Chứng nhận: ISO, CE, TCVN, TCCS, FDA Xuất xứ: Việt Nam | 94.500 | vn0400408435 | CÔNG TY TNHH THƯƠNG MẠI & DỊCH VỤ THIẾT BỊ Y TẾ - KHOA HỌC KỸ THUẬT M.E.D.I.C | IB2500339782 | vn0400479186 | Bệnh viện Mắt thành phố Đà Nẵng | Đấu thầu rộng rãi | 27/10/2025 | 166/QĐ-BVM | 27/10/2025 | 3 | Phường Hòa Cường,Thành phố Đà Nẵng | Nhãn khoa | MK-CHI | Chỉ khâu nhãn khoa |  |  | chỉ | 1 | 1 | K019222
Chỉ phẫu thuật tự tiêu 6/0 (Chất liệu Polyglycolic Acid) | Tép/ Sợi | 200 | Nhật Bản |  | 2890 | Mani | MANI, INC. |  |  | từ năm 2023 trở về sau | - Chất liệu Polyglycolic Acid - Số 6/0, chiều dài chỉ 45cm. - Hai kim cong 2 đầu, tiết diện lục giác, đường kính kim 0.28 mm, chiều dài kim 8.5 mm, độ kim cong 1/4 vòng tròn. - Kim làm bằng thép cứng bó sợi, mũi kim mài theo công nghệ cạnh mài ngang. - Đạt tiêu chuẩn ISO 13485, FDA | 240.000 | vn0108239386 | CÔNG TY TNHH Y TẾ HÙNG VĨ | IB2400182600 | vn2900594078 | Bệnh viện Mắt Nghệ An | Đấu thầu rộng rãi | 14/08/2024 | 283/QĐ-BVM | 12/08/2024 | 2 | Thành phố Vinh,Tỉnh Nghệ An | Nhãn khoa | MK-CHI | Chỉ khâu nhãn khoa |  | Có | chỉ | 1 | 1 | K019223
Chỉ phẫu thuật tự tiêu 6/0 (sợi Polyglactin 910 được bọc bởi Polyglactin 370 và Calcium Stearate ) | Tép/ Sợi | 200 | Việt Nam | 3006 | Caresorb® | CPT | Công ty TNHH chỉ phẫu thuật CPT |  |  | 2024 | Chỉ tan tổng hợp đa sợi polyglactin 910, phủ Poly(glycolide-co-L-lactide) (30/70) và Calcium Stearate, số 6/0, dài 45 cm, (duy trì sức căng > 65% sau 14 ngày, tan hoàn toàn 56-70 ngày), 2 kim hình thang 1/4c, dài 8 mm. Kim thép 302 phủ silicon XtraCoat, mũi kim UltraGlyde. Kim có độ bền kéo >2500 Mpa Đạt tiêu chuẩn ISO 13485, FDA | 114.400 | vn2900326174 | CÔNG TY CP THIẾT BỊ VẬT TƯ Y TẾ VÀ DƯỢC PHẨM NGHỆ AN | IB2400182600 | vn2900594078 | Bệnh viện Mắt Nghệ An | Đấu thầu rộng rãi | 14/08/2024 | 283/QĐ-BVM | 12/08/2024 | 2 | Thành phố Vinh,Tỉnh Nghệ An | Nhãn khoa | MK-CHI | Chỉ khâu nhãn khoa |  |  | chỉ | 1 | 1 | K019224
Chỉ phẫu thuật tự tiêu 6/0 PGA | Tép/Sợi | 500 | Nhật Bản |  | 2890 | MANI | Mani, Inc. |  |  | Từ năm 2024 trở đi | -Chỉ khâu tự tiêu Polyglycolic Acid 6-0, chiều dài chỉ 45cm. -Hai kim cong 2 đầu, tiết diện lục giác, đường kính kim 0.28 mm, chiều dài kim 8.5 mm, độ kim cong 1/4. -Kim làm bằng thép cứng bó sợi không gỉ, đuôi kim được tạo lỗ đột bằng công nghệ laser. -Tiêu chuẩn ISO 13485, FDA | 240.000 | vn0108239386 | CÔNG TY TNHH Y TẾ HÙNG VĨ | IB2500484361 | vn2900594078 | Bệnh viện Mắt Nghệ An | Đấu thầu rộng rãi | 20/12/2025 | 389/QĐ-BVM | 20/12/2025 | 2 | Phường Vinh Phú,Tỉnh Nghệ An | Nhãn khoa | MK-CHI | Chỉ khâu nhãn khoa |  | Có | chỉ | 1 | 1 | K019225
Chỉ phẫu thuật tự tiêu 6/0 PGLA | Tép/Sợi | 500 | Việt Nam | 3006 | GT07II08L45 | CPT | Công ty TNHH chỉ phẫu thuật CPT |  |  | 2025 | Chỉ tan tổng hợp đa sợi polyglactin 910, phủ Poly(glycolide-co-L-lactide) (30/70) và Calcium Stearate, số 6/0, dài ≥ 45 cm; 2 kim hình thang 1/4c, dài 8 mm. Kim thép 302 phủ silicon. Kim có độ bền kéo >2500 Mpa Đạt tiêu chuẩn ISO 13485, CE. | 126.000 | vn2900326174 | CÔNG TY CP THIẾT BỊ VẬT TƯ Y TẾ VÀ DƯỢC PHẨM NGHỆ AN | IB2500484361 | vn2900594078 | Bệnh viện Mắt Nghệ An | Đấu thầu rộng rãi | 20/12/2025 | 389/QĐ-BVM | 20/12/2025 | 2 | Phường Vinh Phú,Tỉnh Nghệ An | Nhãn khoa | MK-CHI | Chỉ khâu nhãn khoa |  |  | chỉ | 1 | 1 | K019226
Chỉ phẫu thuật tự tiêu 7/0 | Sợi/ Tép | 165 | Việt Nam |  | GT05HH06L30 | CPT | Công ty TNHH Chỉ phẫu thuật CPT |  |  | 2025 | Chỉ tan tổng hợp đa sợi Caresorb (Polyglactin 910) số 7/0, dài 30 cm, 2 kim hình thang 3/8c, dài 6 mm. Được cấu thành từ một copolymer có thành phần gồm 90% glycolide và 10% L-lactide. Được phủ Polyglactin 370 và Calcium stearate giúp tăng độ trơn và chống sờn chỉ. Giữ vết khâu tốt nhất trong vòng 30 ngày. Thời gian tan hoàn toàn từ 56 đến 70 ngày kể từ thời điểm khâu vết mổ. Duy trì sức căng: 60-75% sau 2 tuần, 40-50% sau 3 tuần, 25% sau 4 tuần. Kim được phủ silicon đa lớp (≥ 3 lớp) công nghệ XtraCoat®, có độ nhám bề mặt < 0,4 Ra. Kim thép series 300. Vùng kẹp kim phẳng có rãnh chạy dọc bên trong và ngoài thân kim. Đóng gói tiệt trùng bằng giấy Tyvek. Chứng nhận: ISO, CE, TCVN, TCCS, FDA Xuất xứ: Việt Nam | 141.750 | vn0400408435 | CÔNG TY TNHH THƯƠNG MẠI & DỊCH VỤ THIẾT BỊ Y TẾ - KHOA HỌC KỸ THUẬT M.E.D.I.C | IB2500339782 | vn0400479186 | Bệnh viện Mắt thành phố Đà Nẵng | Đấu thầu rộng rãi | 27/10/2025 | 166/QĐ-BVM | 27/10/2025 | 3 | Phường Hòa Cường,Thành phố Đà Nẵng | Nhãn khoa | MK-CHI | Chỉ khâu nhãn khoa |  |  | chỉ | 1 | 1 | K019227
Chỉ phẫu thuật tự tiêu 7/0 (chiều dài chỉ ≥30cm) | Tép/ Sợi | 100 | Nhật Bản |  | 2091 | Mani | MANI, INC. |  |  | từ năm 2023 trở về sau | - Chất liệu chỉ Polyglycolic Acid, - Số 7/0, chiều dài chỉ 30cm - Hai kim cong 2 đầu, tiết diện hình thang, chiều dài kim 6.5 mm, độ kim cong 3/8. - Kim làm bằng thép cứng bó sợi, mũi kim mài theo công nghệ cạnh mài ngang - Đạt tiêu chuẩn ISO 13485, FDA | 240.000 | vn0108239386 | CÔNG TY TNHH Y TẾ HÙNG VĨ | IB2400182600 | vn2900594078 | Bệnh viện Mắt Nghệ An | Đấu thầu rộng rãi | 14/08/2024 | 283/QĐ-BVM | 12/08/2024 | 2 | Thành phố Vinh,Tỉnh Nghệ An | Nhãn khoa | MK-CHI | Chỉ khâu nhãn khoa |  | Có | chỉ | 1 | 1 | K019228
Chỉ phẫu thuật tự tiêu 7/0 (chiều dài chỉ ≥45cm) | Tép/ Sợi | 100 | Mexico | 3006 | W9565 | W9565 | Ethicon, Inc. |  |  | Năm 2023 trở lên | Chỉ tan tổng hợp đa sợi Polyglactin 910 được bọc bởi 50% là Polyglactin 370 và 50% là Calcium Stearate số 7/0 dài 45cm, 2 kim tròn hình thang Micropoint Spatula TG175-8 bằng hợp kim thép Ethalloy có chứa (Niken, Titanium, Chromium, Molypden và Ferric), giới hạn độ bền kéo > 2.750 MPa, có phủ silicone cải tiến, dài 7mm 1/2 vòng tròn. Lực căng giữ vết thương 75% sau 14 ngày, 50% sau 21 ngày, 25% sau 28 ngày. Thời gian tự tiêu hoàn toàn: 56-70 ngày. | 379.575 | vn0100109699 | CÔNG TY CỔ PHẦN DƯỢC PHẨM THIẾT BỊ Y TẾ HÀ NỘI | IB2400182600 | vn2900594078 | Bệnh viện Mắt Nghệ An | Đấu thầu rộng rãi | 14/08/2024 | 283/QĐ-BVM | 12/08/2024 | 2 | Thành phố Vinh,Tỉnh Nghệ An | Nhãn khoa | MK-CHI | Chỉ khâu nhãn khoa |  |  | chỉ | 1 | 1 | K019229
Chỉ phẫu thuật tự tiêu 8-0 khâu mắt | Tép | 36 | Nhật Bản | 30061090 | 2090 | Mani Sutures PGA | MANI,Inc. |  | 2401017ĐKLH/BYT-HTTB | Từ năm 2025 về sau | Theo quy định tại E-HSMT | 210.000 | vn0316968647 | CÔNG TY TNHH Y TẾ ICARE | IB2600063266 | vn0301465062 | Bệnh Viện Chợ Rẫy | Đấu thầu rộng rãi | 07/05/2026 | 1993/QĐ-BVCR | 05/05/2026 | 3 | Phường Chợ Lớn,Thành phố Hồ Chí Minh | Nhãn khoa | MK-CHI | Chỉ khâu nhãn khoa |  | Có | chỉ | 1 | 1 | K019230
Chỉ phẫu thuật tự tiêu 8-0 khâu mắt | Tép | 351 | Ấn Độ | 3006 | PGN809560DN | Mitsu | Meril Endo Surgery Pvt. Ltd |  | 2402992ĐKLH/BYT-HTTB | Năm 2024 trở về sau | Theo quy định tại E-HSMT | 178.500 | vn0303244037 | CÔNG TY TNHH TRANG THIẾT BỊ Y TẾ HOÀNG ÁNH DƯƠNG | IB2500362055 | vn0301465062 | Bệnh Viện Chợ Rẫy | Đấu thầu rộng rãi | 15/10/2025 | 5478/QĐ-BVCR | 15/10/2025 | 3 | Phường Chợ Lớn,Thành phố Hồ Chí Minh | Nhãn khoa | MK-CHI | Chỉ khâu nhãn khoa |  |  | chỉ | 1 | 1 | K019231
Chỉ phẫu thuật tự tiêu 8-0 khâu mắt | Tép | 120 | Nhật Bản | 30061090 | 2090 | MANI OPHTHALMIC SUTURES | MANI, INC |  |  | Từ năm 2024 trở về sau | Chỉ tiêu Polyglicolic acid 8-0, sợi tím bện dài 30 cm, hai kim hình thang dài 6,5mm, độ cong 3/8 135°, đường kính 0.2mm. Kim làm bằng thép cứng bó sợi, mũi kim mài theo công nghệ cạnh mài ngang (Crosslapped Edge). Kim phủ silicon (gồm Nikel và Chrome). Tiêu chuẩn ISO 13485, CE, FDA | 210.000 | vn0316968647 | CÔNG TY TNHH Y TẾ ICARE | IB2500075116 | vn0301465062 | Bệnh Viện Chợ Rẫy | Đấu thầu rộng rãi | 18/06/2025 | KQ2500075116_2506132218 | 13/06/2025 | 3 | Quận 5,TP. Hồ Chí Minh | Nhãn khoa | MK-CHI | Chỉ khâu nhãn khoa |  | Có | chỉ | 1 | 1 | K019232
Chỉ phẫu thuật tự tiêu 8-0 khâu mắt, 2 chất phủ | Tép | 564 | Ấn Độ | 3006 | PGN809560DN | Chỉ phẫu thuật Mitsu 8/0 dài 30cm, hai kim hình thang 3/8C 6.5mm | Meril Endo Surgery Pvt. Ltd |  | 2402992ĐKLH/BYT-HTTB | 2024 trở về sau | Theo quy định tại E-HSMT | 178.500 | vn0303244037 | CÔNG TY TNHH TRANG THIẾT BỊ Y TẾ HOÀNG ÁNH DƯƠNG | IB2600063266 | vn0301465062 | Bệnh Viện Chợ Rẫy | Đấu thầu rộng rãi | 07/05/2026 | 1993/QĐ-BVCR | 05/05/2026 | 3 | Phường Chợ Lớn,Thành phố Hồ Chí Minh | Nhãn khoa | MK-CHI | Chỉ khâu nhãn khoa |  |  | chỉ | 1 | 1 | K019233
Chỉ phẫu thuật tự tiêu 8/0 | Sợi/ Tép | 150 | Việt Nam |  | GT04HH06L30 | CPT | Công ty TNHH Chỉ phẫu thuật CPT |  |  | 2025 | Chỉ tan tổng hợp đa sợi Caresorb (Polyglactin 910) số 8/0, dài 30 cm, 2 kim hình thang 3/8c, dài 6 mm. Được cấu thành từ một copolymer có thành phần gồm 90% glycolide và 10% L-lactide. Được phủ Polyglactin 370 và Calcium stearate giúp tăng độ trơn và chống sờn chỉ. Giữ vết khâu tốt nhất trong vòng 30 ngày. Thời gian tan hoàn toàn từ 56 đến 70 ngày kể từ thời điểm khâu vết mổ. Duy trì sức căng: 60-75% sau 2 tuần, 40-50% sau 3 tuần, 25% sau 4 tuần. Kim được phủ silicon đa lớp (≥ 3 lớp) công nghệ XtraCoat®, có độ nhám bề mặt < 0,4 Ra. Kim thép series 300. Vùng kẹp kim phẳng có rãnh chạy dọc bên trong và ngoài thân kim. Đóng gói tiệt trùng bằng giấy Tyvek. Chứng nhận: ISO, CE, TCVN, TCCS, FDA Xuất xứ: Việt Nam | 141.750 | vn0400408435 | CÔNG TY TNHH THƯƠNG MẠI & DỊCH VỤ THIẾT BỊ Y TẾ - KHOA HỌC KỸ THUẬT M.E.D.I.C | IB2500339782 | vn0400479186 | Bệnh viện Mắt thành phố Đà Nẵng | Đấu thầu rộng rãi | 27/10/2025 | 166/QĐ-BVM | 27/10/2025 | 3 | Phường Hòa Cường,Thành phố Đà Nẵng | Nhãn khoa | MK-CHI | Chỉ khâu nhãn khoa |  |  | chỉ | 1 | 1 | K019234
Chỉ phẫu thuật tự tiêu 8/0 | Sợi | 50 | Cộng hòa Ấn Độ |  | A8104 | Aurolab | Aurolab |  |  | Từ năm 2023 trở đi | Chất liệu Poly Glycolic Acid. Đường kính 0.20mm, chiều dài kim 6.0mm, 3/8 đường tròn 140°, Chiều dài chỉ 30cm. Đạt tiêu chuẩn ISO 13485 | 210.000 | vn0106670188 | CÔNG TY TNHH THƯƠNG MẠI KỸ THUẬT HKT VIỆT NAM | IB2400584984 | vn5200150643 | BỆNH VIỆN ĐA KHOA KHU VỰC NGHĨA LỘ | Đấu thầu rộng rãi | 21/01/2025 | KQ2400584984_2501211406 | 21/01/2025 | 2 | Thị xã Nghĩa Lộ,Tỉnh Yên Bái | Nhãn khoa | MK-CHI | Chỉ khâu nhãn khoa |  |  | chỉ | 1 | 1 | K019235
Chỉ phẫu thuật tự tiêu 8/0 PGA | Tép/Sợi | 200 | Nhật Bản |  | 2090 | MANI | Mani, Inc. |  |  | Từ năm 2024 trở đi | -Chỉ khâu tự tiêu Polyglycolic Acid 8-0, chiều dài 30cm. -Hai kim cong 2 đầu, tiết diện hình thang, đường kính kim 0.20mm, chiều dài kim 6.5 mm, độ kim cong 3/8. -Kim làm bằng thép cứng không gỉ được phủ silicon, đuôi kim được tạo lỗ đột bằng công nghệ laser. -Tiêu chuẩn ISO 13485, FDA | 240.000 | vn0108239386 | CÔNG TY TNHH Y TẾ HÙNG VĨ | IB2500484361 | vn2900594078 | Bệnh viện Mắt Nghệ An | Đấu thầu rộng rãi | 20/12/2025 | 389/QĐ-BVM | 20/12/2025 | 2 | Phường Vinh Phú,Tỉnh Nghệ An | Nhãn khoa | MK-CHI | Chỉ khâu nhãn khoa |  | Có | chỉ | 1 | 1 | K019236
Chỉ phẫu thuật Vicryl 6/0 | Sợi | 12 | Mexico |  | W9552 | Chỉ phẫu thuật coated VICRYL số 6/0 dài 45cm, 2 kim hình thang dài 8mm, 1/4C, W9552 | Ethicon LLC |  |  | 2024 trở về sau | Chỉ tan tổng hợp đa sợi Polyglactin 910 được bọc bởi 50% là Polyglactin 370 và 50% là Calcium Stearate số 6/0 dài 45cm, 2 kim đầu hình thang S-14 bằng thép Ethalloy có phủ silicone cải tiến, dài 8mm 1/4 vòng tròn. Lực căng giữ vết thương 75% sau 14 ngày, 50% sau 21 ngày, 25% sau 28 ngày. Thời gian tự tiêu hoàn toàn: 56-70 ngày .Đạt tiêu chuẩn ISO, CE, CFS | 202.000 | vn6000371421 | CÔNG TY TNHH DƯỢC PHẨM HOÀNG VŨ | IB2500273399 | vn6000703476 | Bệnh viện Mắt tỉnh Đắk Lắk | Đấu thầu rộng rãi | 12/09/2025 | 96 | 12/09/2025 | 1 | TP.Buôn Ma Thuột,Tỉnh Đăk Lăk | Nhãn khoa | MK-CHI | Chỉ khâu nhãn khoa |  |  | chỉ | 1 | 1 | K019827
Chỉ phẫu thuật Vicryl 6/0 | Sợi | 12 | Việt Nam |  | GT07II08L45 | Chỉ Caresorb (Polyglactin 910) số 6/0, dài 45 cm, 2 kim hình thang 1/4c, dài 8 mm | CPT - Việt Nam | GT07II08L45 | 2100088ĐKLH/BYT-TB-CT |  | Chỉ tan tổng hợp đa sợi Polyglactin 910, số 6/0 dài45 cm, 2 kim đầu hình thang dài 8 mm, 1/4C. Tiêu chuẩn chất lượng ISO | 126.000 | vn6000449389 | CÔNG TY CỔ PHẦN DƯỢC - VẬT TƯ Y TẾ ĐẮKLẮK | IB2400358261 | vn6000703476 | Bệnh viện Mắt tỉnh Đắk Lắk | Đấu thầu rộng rãi | 18/11/2024 | 126/QĐ-BVM | 18/11/2024 | 3 | TP.Buôn Ma Thuột,Tỉnh Đăk Lăk | Nhãn khoa | MK-CHI | Chỉ khâu nhãn khoa |  |  | chỉ | 1 | 1 | K019828
Chỉ phẫu thuật Vicryl 8/0 | Sợi | 84 | Mexico |  | W9559 | Chỉ phẫu thuật coated VICRYL số 8/0 dài 45cm, 2 kim đầu hình thang micropoint dài 6.5mm, 3/8C, W9559 | Ethicon LLC |  |  | 2024 trở về sau | Chỉ tan tổng hợp đa sợi Polyglactin 910 được bọc bởi 50% là Polyglactin 370 và 50% là Calcium Stearate số 8/0 dài 45cm, 2 kim bằng hợp kim Ethalloy kim tròn đầu hình thang Micropoint TG140-8 bằng thép Ethalloy có phủ silicone cải tiến, dài 6.5mm 3/8 vòng tròn. Lực căng giữ vết thương 75% sau 14 ngày, 50% sau 21 ngày, 25% sau 28 ngày. Thời gian tự tiêu hoàn toàn: 56-70 ngày | 254.000 | vn6000371421 | CÔNG TY TNHH DƯỢC PHẨM HOÀNG VŨ | IB2500273399 | vn6000703476 | Bệnh viện Mắt tỉnh Đắk Lắk | Đấu thầu rộng rãi | 12/09/2025 | 96 | 12/09/2025 | 1 | TP.Buôn Ma Thuột,Tỉnh Đăk Lăk | Nhãn khoa | MK-CHI | Chỉ khâu nhãn khoa |  |  | chỉ | 1 | 1 | K019829
Chỉ phẫu thuật Vicryl 8/0 | Sợi | 84 | Mexico |  | W9559 | Chỉ phẫu thuật coated VICRYL số 8/0 | Ethicon, Inc. - Mexico | W9559 | 2402442ĐKLH/BYT-HTTB |  | Chỉ tan tổng hợp đa sợi Polyglactin 910, số 8/0 dài 45 cm, 2 kim đầu hình thang dài 6,5 mm, 3/8C. Tiêu chuẩn chất lượng ISO | 239.400 | vn6000449389 | CÔNG TY CỔ PHẦN DƯỢC - VẬT TƯ Y TẾ ĐẮKLẮK | IB2400358261 | vn6000703476 | Bệnh viện Mắt tỉnh Đắk Lắk | Đấu thầu rộng rãi | 18/11/2024 | 126/QĐ-BVM | 18/11/2024 | 3 | TP.Buôn Ma Thuột,Tỉnh Đăk Lăk | Nhãn khoa | MK-CHI | Chỉ khâu nhãn khoa |  |  | chỉ | 1 | 1 | K019830
Chỉ phẫu thuật Vycrin 8-0 | Sợi | 50 | Nhật Bản |  | 2090 | MANI | Mani, Inc. |  |  | Từ năm 2025 trở về sau | -Chỉ khâu tự tiêu Polyglycolic Acid 8-0, chiều dài 30cm. -Hai kim cong 2 đầu, tiết diện hình thang, đường kính kim 0.20mm, chiều dài kim 6.5 mm, độ kim cong 3/8. -Kim làm bằng thép cứng không gỉ được phủ silicon, đuôi kim được tạo lỗ đột bằng công nghệ laser. -Tiêu chuẩn ISO 13485, FDA | 240.000 | vn0108239386 | CÔNG TY TNHH Y TẾ HÙNG VĨ | IB2600206113 | vn0100874788 | Bệnh viện Thanh Nhàn | Đấu thầu rộng rãi | 20/07/2026 | 2615/QĐ-BVTN | 20/07/2026 | 2 | Phường Bạch Mai,Thành phố Hà Nội | Nhãn khoa | MK-CHI | Chỉ khâu nhãn khoa |  | Có | chỉ | 1 | 1 | K019862
Chỉ phẫu thuật đơn sợi không tiêu tiệt trùng số 10/0 | Sợi | 96 | Bỉ |  | ON101 | ON101 | SMI A.G |  |  | Từ năm 2023 trở đi | Số 10/0 2 kim hình thang 3/8C, kim 6.2mm, kim phủ silicon, sợi chỉ dài 30cm. Là chỉ phẫu thuật đơn sợi không tiêu tiệt trùng được làm từ polyamide 6.0 hoặc 6.6; bề mặt sợi chỉ mượt mà giúp dễ dàng xuyên qua các mô. - Sợi chỉ có đặc điểm dễ buộc và sức căng tốt. | 146.800 | vn0200574629 | CÔNG TY CỔ PHẦN THIẾT BỊ Y TẾ HẢI PHÒNG | IB2400491784 | vnz000007950 | Trung tâm y tế huyện Tiên Lãng | Đấu thầu rộng rãi | 08/01/2025 | 15/QĐ-TTYTTL | 08/01/2025 | 2 | Thành phố Hải Phòng | Nhãn khoa | MK-CHI | Chỉ khâu nhãn khoa |  |  | chỉ | 1 | 1 | K019907
Chỉ phẫu thuật, 10/0 | Tép | 45 | Ấn Độ |  | 3M30CS6 | ORLON | Orion Sutures (india) Private Limited |  |  | Từ năm 2023 trở đi | Chỉ khâu mắt Nylon 10/0, 2 kim hình thang, dài 30cm 3/8c 6mm. | 84.000 | vn0106122008 | CÔNG TY CỔ PHẦN THIẾT BỊ VẬT TƯ HOÀNG MINH | IB2500041136 | vn6300033631 | Trung tâm Y tế thị xã Long Mỹ | Đấu thầu rộng rãi | 06/06/2025 | KQ2500041136_2506041628 | 06/06/2025 | 3 | Thị Xã Long Mỹ,Tỉnh Hậu Giang | Nhãn khoa | MK-CHI | Chỉ khâu nhãn khoa |  |  | chỉ | 1 | 1 | K019922
Chỉ Polyamide 4/0 dài 75cm, kim tam giác 3/8C - 18mm | Tép | 1500 | Thổ Nhĩ Kỳ | 3006 | Y3205 | Daylon | Dogsan Tibbi Malzeme Sanayi A.S |  |  | Năm 2024 trở về sau | • Chỉ phẫu thuật nylon, không tiêu, đơn sợi. Thành phần nylon (polyamide.) Số 4/0, dài 45cm. Kim tam giác, dạng 3/8 vòng tròn, dài 20mm; bằng vật liệu hợp kim AISI 301 series, tỷ lệ chrome từ 16-18%. Kim bọc silicon không mắt, xuyên lỗ bằng công nghệ laser và đánh bóng điện giải (Electropolishing) • Độ bền kéo nút thắt cao hơn 20%-50% so với tiêu chuẩn USP 881, > 9.95 N. Lực tách kim và chỉ cao hơn 20%-60% so với tiêu chuẩn USP 871, > 13.52 N. • Tiệt trùng EO • Đóng gói bằng lớp tyvek - polyethylen. Độ bền đóng gói nguyên seal:>1.5 N/15 mm • Đạt tiêu chuẩn CE, ISO | 25.200 | vn0303445745 | CÔNG TY CỔ PHẦN TRANG THIẾT BỊ Y TẾ CỔNG VÀNG | IB2500279984 | vn0309747559 | Bệnh viện Quân y 175 | Đấu thầu rộng rãi | 18/09/2025 | 4473/QĐ-BV | 18/09/2025 | 3 | Quận Gò Vấp,TP. Hồ Chí Minh | Nhãn khoa | MK-CHI | Chỉ khâu nhãn khoa |  |  | chỉ | 1 | 1 | K019975
Chỉ polyamide số 10/0, một kim tròn đầu tròn | Sợi | 1040 | Mexico | 3006 | W2810 | Ethicon, Inc. | Ethicon, Inc. |  |  | Từ năm 2025 trở đi | Chỉ không tan tổng hợp đơn sợi Polyamide số 10/0 dài 13cm, 1 kim tròn đầu tròn BV130-5 dài 6.5mm 3/8 vòng tròn. Kim bằng hợp kim thép Ethalloy có chứa (Niken, Titanium, Chromium, Molypden và Ferric), giới hạn độ bền kéo > 2750 MPa, được phủ bởi lớp silicone cải tiến, vùng kẹp kim phẳng giúp giữ chặt kim khi thao tác. Đường kính kim 0.1524mm. Đạt tiêu chuẩn ISO, CE và CFG-FDA. | 205.100 | vn0101954891 | CÔNG TY TNHH THIẾT BỊ Y TẾ MINH QUANG | IB2500460335 | vn0105486549 | Bệnh viện Trung ương Quân đội 108 | Đấu thầu rộng rãi | 26/12/2025 | 9532/QĐ-BV | 26/12/2025 | 2 | Phường Hai Bà Trưng,Thành phố Hà Nội | Nhãn khoa | MK-CHI | Chỉ khâu nhãn khoa |  |  | chỉ | 1 | 1 | K019979
Chỉ polyamide số 10/0, một kim tròn đầu tròn | Sợi | 1040 | Mỹ | 3006 | W2810 | W2810 | Ethicon, LLC |  |  | 2024 | Chỉ không tan tổng hợp đơn sợi Polyamide 6&66 số 10/0 dài 13cm, 1 kim tròn đầu tròn dài 6.5mm 3/8 vòng tròn. Kim bằng hợp kim có chứa (Niken, Titanium, Chromium, Molypden và Ferric) hoặc tương đương, giới hạn độ bền kéo > 2750 MPa (có chứng nhận của tổ chức độc lập), kim được phủ bởi lớp silicone, vùng kẹp kim phẳng và có rãnh chạy dọc bên trong và ngoài thân kim giúp giữ chặt kim khi thao tác. Đường kính kim ≤ 0.16 mm. Đạt tiêu chuẩn ISO và CE và FDA. | 205.100 | vn0101954891 | CÔNG TY TNHH THIẾT BỊ Y TẾ MINH QUANG | IB2400409704 | vn0105486549 | Bệnh viện Trung ương Quân đội 108 | Đấu thầu rộng rãi | 14/02/2025 | 8894/QĐ-BV | 26/12/2024 | 2 | Quận Hai Bà Trưng,Thành phố Hà Nội | Nhãn khoa | MK-CHI | Chỉ khâu nhãn khoa |  |  | chỉ | 1 | 1 | K019980
Chỉ polyamide số 10/0, một kim tròn đầu tròn | Sợi | 190 | Mỹ | 3006 | W2810 | Chỉ phẫu thuật ETHILON số 10/0, kim tròn đầu tròn 6.5mm | Ethicon, LLC |  |  | 2023; 2024 | Chỉ không tan tổng hợp đơn sợi Polyamide 6&66 số 10/0 dài 13cm, 1 kim tròn đầu tròn BV130-5 dài 6,5mm 3/8 vòng tròn, bằng hợp kim Ethalloy, được phủ bởi lớp silicone cải tiến, vùng kẹp kim phẳng và có rãnh giúp giữa chặt kim khi thao tác. | 205.100 | vn0400102077 | CÔNG TY CỔ PHẦN DƯỢC TRUNG ƯƠNG 3 | IB2400139277 | vn0105486549 | Bệnh viện Trung ương Quân đội 108 | Đấu thầu rộng rãi | 16/10/2024 | 4176/QĐ-BV | 09/07/2024 | 2 | Quận Hai Bà Trưng,Thành phố Hà Nội | Nhãn khoa | MK-CHI | Chỉ khâu nhãn khoa |  |  | chỉ | 1 | 1 | K019981
Chỉ Polydioxanone 4/0 dài 75cm, kim tròn 1/2C - 20mm | Tép | 600 | Thổ Nhĩ Kỳ | 3006 | D3200 | Pedesente | Dogsan Tibbi Malzeme Sanayi A.S |  |  | Năm 2024 trở về sau | Chỉ tiêu tổng hợp đơn sợi Polydioxanone số 4/0, dài 75cm , kim tròn 20mm (±1mm) (1/2C, R/B). Kim bằng vật liệu hộp kim AISI 301 series , tỉ lệ chrome từ 16 -18% Kim bọc silicon không mắt, xuyên lỗ bằng công nghệ laser và đánh bóng điện giải (Electropolishing). • Độ bền kéo nút thắt đạt 120%-150% so với tiêu chuẩn USP 881, >14.21 N. • Lực tách kim và chỉ đạt 120%-160% so với tiêu chuẩn USP 871, > 13.5 N. • Tiệt trùng từng tép bằng EO • Đóng gói bằng lớp nhôm . • Đạt tiêu chuẩn CE, ISO | 92.400 | vn0303445745 | CÔNG TY CỔ PHẦN TRANG THIẾT BỊ Y TẾ CỔNG VÀNG | IB2500279984 | vn0309747559 | Bệnh viện Quân y 175 | Đấu thầu rộng rãi | 18/09/2025 | 4473/QĐ-BV | 18/09/2025 | 3 | Quận Gò Vấp,TP. Hồ Chí Minh | Nhãn khoa | MK-CHI | Chỉ khâu nhãn khoa |  |  | chỉ | 1 | 1 | K020010
Chỉ Polyester 5-0 | sợi | 50 | Việt Nam |  | 3376 | MANI | Mani Hanoi Co., Ltd |  |  | Từ năm 2024 trở về sau | Chỉ khâu Polyester 5-0 sợi bện màu xanh lá. Chiều dài chỉ 45cm. Hai kim tiết diện hình thang. Đường kính kim 0.33mm. Chiều dài kim 8.0mm. Độ kim cong 1/4. Kim làm bằng thép cứng không gỉ được phủ silicon, đuôi kim được tạo lỗ đột bằng công nghệ laser. Tiêu chuẩn ISO 13485, FDA, CE. | 160.000 | vn0101953129 | Liên danh Công ty cổ phần sản xuất và xuất nhập khẩu Vietland – Công ty TNHH Y tế Hùng Vĩ | IB2400607023 | vn0101572726 | Bệnh Viện Mắt Hà Nội | Đấu thầu rộng rãi | 13/01/2025 | KQ2400607023_2501131553 | 13/01/2025 | 1 | Quận Hoàn Kiếm,Thành phố Hà Nội | Nhãn khoa | MK-CHI | Chỉ khâu nhãn khoa |  | Có | chỉ | 1 | 1 | K020058
Chỉ polyester 5/0 | Tép | 48 | Bỉ |  | OP51 | SMI | SMI AG |  |  | 2025 trở về sau | Theo bản đáp ứng kỹ thuật đính kèm | 173.500 | vn2800588271 | CÔNG TY CỔ PHẦN THIẾT BỊ VẬT TƯ Y TẾ THANH HÓA | IB2500605953 | vn2800721942 | Bệnh viện Mắt Thanh Hóa | Đấu thầu rộng rãi | 05/02/2026 | 130/QĐ-BVM | 05/02/2026 | 2 | Tỉnh Thanh Hóa | Nhãn khoa | MK-CHI | Chỉ khâu nhãn khoa |  |  | chỉ | 1 | 1 | K020059
Chỉ Polyglactin 4/0 phủ Poly glycolide-co-L- lactide dài 75cm, Kim tam giác 3/8C - 16mm | Tép | 1200 | Việt Nam | 3006 | ECA (ECA-EBHIA61CABK1) | ARES | Công ty Cổ Phần Nhà Máy Trang Thiết Bị Y Tế USM Healthcare |  |  | 2023 | Chỉ phẫu thuật tự tiêu tổng hợp Polyglactin 910 ARES, đường kính chỉ 4/0, dài 75 cm, đầu tam giác, dài 16mm, cong 3/8C, màu tím, 1 kim, chỉ đa sợi, tổng hợp từ 90% glycolic acid và 10% L-lactidephủ Poly ( glycolide-co-L- lactide) PGLA (30:70) và calcium stearate giúp dễ dàng trượt qua các mô. Kim làm bằng thép không gỉ Austenit 302/301, phủ silicon không mắt kim Premium, công nghệ U-filo, Lực liên kết kim-chỉ 4.41 Newton, lực kéo đứt khi thắt nút 9.32 Newton -Độ bền kéo của chỉ duy trì xấp xỉ 57% sau 21 ngày. Tiêu hoàn toàn sau 50 - 70 ngày. Tiệt trùng bằng Ethylene oxyde. Nhà máy sản xuất đạt tiêu chuẩn ISO 9001, ISO 13485, ISO 14001, GMP FDA. | 30.000 | vn0312041033 | CÔNG TY CỔ PHẦN NHÀ MÁY TRANG THIẾT BỊ Y TẾ USM HEALTHCARE | IB2400055757 | vn0309747559 | Bệnh viện Quân y 175/BQP | Đấu thầu rộng rãi | 04/06/2024 | 2256/QĐ-BV | 30/05/2024 | 3 | Quận Gò Vấp,TP. Hồ Chí Minh | Nhãn khoa | MK-CHI | Chỉ khâu nhãn khoa |  |  | chỉ | 1 | 1 | K020114
Chỉ polyglactin 6.0 | Sợi | 500 | Nhật Bản | Vật tư, hoá chất y tế | 2890 | MANI | Mani, Inc. Kiyohara Factory |  | Số 2401017ĐKLH/BYT-HTTB | Từ năm 2024 trở về sau | - Chất liệu: polyglactin (Polyglycolic Acid) - 2 kim cong, tiết diện hình lục giác - Chiều dài kim: trong khoảng từ 6 đến 10mm - Đường kính kim < 0,30mm - Xuất xứ: nhóm các nước G7 hoặc EU | 250.000 | vn0108239386 | CÔNG TY TNHH Y TẾ HÙNG VĨ | IB2500198481 | vn3200098460 | Bệnh viện đa khoa tỉnh Quảng Trị | Chào hàng cạnh tranh | 20/06/2025 | KQ2500198481_2506192054 | 20/06/2025 | 2 | Thành phố Đông Hà,Tỉnh Quảng Trị | Nhãn khoa | MK-CHI | Chỉ khâu nhãn khoa |  | Có | chỉ | 1 | 1 | K020118
Chỉ polyglactin 7.0 (tự tiêu) | Sợi | 200 | Nhật Bản | Vật tư, hoá chất y tế | 2091 | MANI | Mani, Inc. Kiyohara Factory |  | Số 2401017ĐKLH/BYT-HTTB | Từ năm 2024 trở về sau | - Chất liệu: polyglactin (Polyglycolic Acid) - 2 kim cong, tiết diện hình lục giác hoặc hình thang - Chiều dài kim: trong khoảng từ 6 đến 10mm - Đường kính kim < 0,22mm - Xuất xứ: nhóm các nước G7 hoặc EU | 256.000 | vn0108239386 | CÔNG TY TNHH Y TẾ HÙNG VĨ | IB2500198481 | vn3200098460 | Bệnh viện đa khoa tỉnh Quảng Trị | Chào hàng cạnh tranh | 20/06/2025 | KQ2500198481_2506192054 | 20/06/2025 | 2 | Thành phố Đông Hà,Tỉnh Quảng Trị | Nhãn khoa | MK-CHI | Chỉ khâu nhãn khoa |  | Có | chỉ | 1 | 1 | K020121
Chỉ Polyglactin 910 số 4/0 kim tròn | Tép | 1400 | Việt Nam | 3006 | EAB (EAB-EBHIA61ABBP3) | ARES | Công ty CP Nhà máy Trang thiết bị Y tế USM Healthcare |  |  | 2025 trở về sau | Chất liệu Polyglactin 910 được bao phủ bởi Polyglactin 370 và Calcium Stearate, số (đường kính) 4/0 dài 75cm, kim tròn đầu tròn, dài 20 mm, đường kính kim (bán kính cong kim) 1/2 đường tròn (1/2C). Kim làm từ thép không gỉ Martensitic 420 (AISI 420) Kim không mắt, kim Premium, công nghệ U-filo Tiệt trùng bằng Ethylene oxide (EO 100% hoặc EO/CO₂ tỉ lệ 20:80). Giấy chứng nhận: ISO 9001:2015, ISO 13485:2016, ISO 14001:2015 Xuất xứ: Việt Nam | 30.000 | vn0316974915 | CÔNG TY TNHH THƯƠNG MẠI KHOA VY | IB2600121985 | vn0302159861 | BỆNH VIỆN ĐA KHOA TÂN ĐỊNH | Đấu thầu rộng rãi | 11/08/2026 | 480/QĐ-BV | 11/08/2026 | 3 | Phường Tân Định,Thành phố Hồ Chí Minh | Nhãn khoa | MK-CHI | Chỉ khâu nhãn khoa |  |  | chỉ | 1 | 1 | K020227
Chỉ Polyglactin 910 số 4/0 kim tròn | Tép | 2300 | Việt Nam | 3006 | EAB (EAB-EBHIA61ABBP1) | ARES | Công ty Cổ phần Nhà máy Trang thiết bị Y tế USM Healthcare |  |  | Từ năm 2023 trờ về sau | Chất liệu Polyglactin được bao phủ bởi Polyglactin 370 và Calcium Stearate, số 4/0 dài 75cm, kim tròn đầu tròn, dài 20 mm, đường kính kim 1/2 đường tròn. Kim làm bằng thép không gỉ Martensitic 420 (AISI 420). Kim không mắt, kim Premium, công nghệ U-filo. Tan hoàn toàn trong 50 - 70 ngày Sản phẩm được tiệt trùng bằng Ethylene Oxide (EO 100% hoặc EO/CO₂ tỉ lệ 20:80) Giấy chứng nhận ISO 9001:2015, ISO 13485:2016, ISO 14001:2015, GMP FDA | 29.300 | vn0312041033 | CÔNG TY CỔ PHẦN NHÀ MÁY TRANG THIẾT BỊ Y TẾ USM HEALTHCARE | IB2400315168 | vn0302159861 | BỆNH VIỆN QUẬN 1 | Đấu thầu rộng rãi | 18/12/2024 | 2250/QĐ-BV | 17/12/2024 | 4 | Quận 1,TP. Hồ Chí Minh | Nhãn khoa | MK-CHI | Chỉ khâu nhãn khoa |  |  | chỉ | 1 | 1 | K020228
Chỉ Polyglactin 910 số 4/0, 2 kim | Tép/sợi | 12 | Việt Nam |  | GT15E16 | CPT | Công ty TNHH Chỉ phẫu thuật CPT | GT15E16 | 2403946ĐKLH/BYT-HTTB | 2025 | Chỉ tan tổng hợp đa sợi được làm từ Polyglactin 910 số 4/0, sợi chỉ dài ≥ 75cm, kim tam giác, 3/8 C, dài 16mm. | 70.900 | vn0109950754 | CÔNG TY TNHH THIẾT BỊ Y TẾ & HÓA CHẤT MEDITEK VIỆT NAM | IB2500509498 | vn4400219160 | BỆNH VIỆN MẮT PHÚ YÊN | Đấu thầu rộng rãi | 06/01/2026 | 02/QĐ-BVMPY | 06/01/2026 | 3 | Phường Tuy Hòa,Tỉnh Đắk Lắk | Nhãn khoa | MK-CHI | Chỉ khâu nhãn khoa |  |  | chỉ | 1 | 1 | K020234
Chỉ Polyglactin 910 số 4/0, 2 kim | Tép/sợi | 36 | Việt Nam |  | GT15E16 | CPT | CPT |  |  | 2024-2025 | Chỉ tan tổng hợp đa sợi được làm từ Polyglactin 910 số 4/0, sợi chỉ dài ≥ 75cm, kim tam giác, 3/8 C, dài 16mm | 61.390 | vn0109950754 | CÔNG TY TNHH THIẾT BỊ Y TẾ & HÓA CHẤT MEDITEK VIỆT NAM | IB2500002696 | vn4400219160 | Bệnh viện mắt Phú Yên | Đấu thầu rộng rãi | 28/02/2025 | KQ2500002696_2502281618 | 28/02/2025 | 3 | TP Tuy Hoà,Tỉnh Phú Yên | Nhãn khoa | MK-CHI | Chỉ khâu nhãn khoa |  |  | chỉ | 1 | 1 | K020235
Chỉ Polyglactin 910 số 5/0 kim tròn | Tép | 400 | Việt Nam | 3006 | EAB (EAB-EBHHA61ABBM3) | ARES | Công ty CP Nhà máy Trang thiết bị Y tế USM Healthcare |  |  | 2025 trở về sau | Chất liệu Polyglactin 910, được bao phủ bởi Polyglactin 370 và Calcium Stearate, số (đường kính) 5/0, sợi chỉ dài ≥ 75cm, kim tròn đầu tròn, kim dài 17mm, đường kính kim (bán kính cong kim) 1/2 đường tròn (1/2C). Kim làm từ thép không gỉ Martensitic 420 (AISI 420) Kim không mắt, kim Premium, công nghệ U-filo Tiệt trùng bằng Ethylene oxide (EO 100% hoặc EO/CO₂ tỉ lệ 20:80). Giấy chứng nhận: ISO 9001:2015, ISO 13485:2016, ISO 14001:2015 Xuất xứ: Việt Nam | 35.000 | vn0316974915 | CÔNG TY TNHH THƯƠNG MẠI KHOA VY | IB2600121985 | vn0302159861 | BỆNH VIỆN ĐA KHOA TÂN ĐỊNH | Đấu thầu rộng rãi | 11/08/2026 | 480/QĐ-BV | 11/08/2026 | 3 | Phường Tân Định,Thành phố Hồ Chí Minh | Nhãn khoa | MK-CHI | Chỉ khâu nhãn khoa |  |  | chỉ | 1 | 1 | K020247
Chỉ Polyglactin 910 số 5/0, 2 kim | Tép/sợi | 12 | Việt Nam |  | GTU10HH12L45 | CPT | Công ty TNHH Chỉ phẫu thuật CPT | GTU10HH12L45 | 2403946ĐKLH/BYT-HTTB | 2025 | Chỉ tan tổng hợp đa sợi được làm từ Polyglactin 910 số 5/0, sợi chỉ dài ≥ 45cm, 2 kim đầu hình thang, 3/8C, dài 11-12mm. | 84.400 | vn0109950754 | CÔNG TY TNHH THIẾT BỊ Y TẾ & HÓA CHẤT MEDITEK VIỆT NAM | IB2500509498 | vn4400219160 | BỆNH VIỆN MẮT PHÚ YÊN | Đấu thầu rộng rãi | 06/01/2026 | 02/QĐ-BVMPY | 06/01/2026 | 3 | Phường Tuy Hòa,Tỉnh Đắk Lắk | Nhãn khoa | MK-CHI | Chỉ khâu nhãn khoa |  |  | chỉ | 1 | 1 | K020250
Chỉ Polyglactin 910 số 5/0, 2 kim | Tép/sợi | 12 | Việt Nam |  | GTU10HH12L45 | - | Công ty TNHH Chỉ phẫu thuật CPT |  |  | Từ năm 2023 trở đi | Chỉ tan tổng hợp đa sợi được làm từ Polyglactin 910 số 5/0, sợi chỉ dài ≥ 45cm, 2 kim đầu hình thang, 3/8C, dài 11-12mm | 76.450 | vn0106122008 | CÔNG TY CỔ PHẦN THIẾT BỊ VẬT TƯ HOÀNG MINH | IB2500002696 | vn4400219160 | Bệnh viện mắt Phú Yên | Đấu thầu rộng rãi | 28/02/2025 | KQ2500002696_2502281618 | 28/02/2025 | 3 | TP Tuy Hoà,Tỉnh Phú Yên | Nhãn khoa | MK-CHI | Chỉ khâu nhãn khoa |  |  | chỉ | 1 | 1 | K020251
Chỉ Polyglactin 910 số 6/0, 2 kim | Tép/sợi | 180 | Việt Nam |  | GTU07II08L45 | CPT | Công ty TNHH Chỉ phẫu thuật CPT | GTU07II08L45 | 2403946ĐKLH/BYT-HTTB | 2025 | Chỉ tan tổng hợp đa sợi được làm từ Polyglactin 910 số 6/0, sợi chỉ dài ≥ 45cm, 2 kim đầu hình thang, 1/4C, dài 8mm | 110.450 | vn0109950754 | CÔNG TY TNHH THIẾT BỊ Y TẾ & HÓA CHẤT MEDITEK VIỆT NAM | IB2500509498 | vn4400219160 | BỆNH VIỆN MẮT PHÚ YÊN | Đấu thầu rộng rãi | 06/01/2026 | 02/QĐ-BVMPY | 06/01/2026 | 3 | Phường Tuy Hòa,Tỉnh Đắk Lắk | Nhãn khoa | MK-CHI | Chỉ khâu nhãn khoa |  |  | chỉ | 1 | 1 | K020261
Chỉ Polyglactin 910 số 6/0, 2 kim | Tép/sợi | 48 | Việt Nam |  | GTU07II08L45 | CPT | CPT |  |  | 2024-2025 | Chỉ tan tổng hợp đa sợi được làm từ Polyglactin 910 số 6/0, sợi chỉ dài ≥ 45cm, 2 kim đầu hình thang, 1/4C, dài 8mm | 110.590 | vn0109950754 | CÔNG TY TNHH THIẾT BỊ Y TẾ & HÓA CHẤT MEDITEK VIỆT NAM | IB2500002696 | vn4400219160 | Bệnh viện mắt Phú Yên | Đấu thầu rộng rãi | 28/02/2025 | KQ2500002696_2502281618 | 28/02/2025 | 3 | TP Tuy Hoà,Tỉnh Phú Yên | Nhãn khoa | MK-CHI | Chỉ khâu nhãn khoa |  |  | chỉ | 1 | 1 | K020262
Chỉ Polyglactin 910 số 7/0, 2 kim | Tép/sợi | 96 | Việt Nam |  | GT05HH06L30 | CPT | Công ty TNHH Chỉ phẫu thuật CPT | GT05HH06L30 | 2403946ĐKLH/BYT-HTTB | 2025 | Chỉ tan tổng hợp đa sợi được làm từ Polyglactin 910 số 7/0, sợi chỉ dài ≥ 30cm, 2 kim hình thang, 3/8C, dài 6-6,5mm | 126.500 | vn0109950754 | CÔNG TY TNHH THIẾT BỊ Y TẾ & HÓA CHẤT MEDITEK VIỆT NAM | IB2500509498 | vn4400219160 | BỆNH VIỆN MẮT PHÚ YÊN | Đấu thầu rộng rãi | 06/01/2026 | 02/QĐ-BVMPY | 06/01/2026 | 3 | Phường Tuy Hòa,Tỉnh Đắk Lắk | Nhãn khoa | MK-CHI | Chỉ khâu nhãn khoa |  |  | chỉ | 1 | 1 | K020267
Chỉ Polypropylen 10-0 | sợi | 50 | Việt Nam |  | 1470 | MANI | Mani Hanoi Co., Ltd |  |  | Từ năm 2024 trở về sau | Chỉ khâu mắt sợi đơn Polypropylene 10-0 màu xanh, dài 20 cm. Hai kim thẳng tiết diện nhọn cắt, chiều dài 16 mm, đường kính 0,14mm. Kim làm bằng thép cứng không gỉ được phủ silicon, đuôi kim được tạo lỗ đột bằng công nghệ laser. Tiêu chuẩn ISO 13485, CE. | 170.000 | vn0101953129 | Liên danh Công ty cổ phần sản xuất và xuất nhập khẩu Vietland – Công ty TNHH Y tế Hùng Vĩ | IB2400607023 | vn0101572726 | Bệnh Viện Mắt Hà Nội | Đấu thầu rộng rãi | 13/01/2025 | KQ2400607023_2501131553 | 13/01/2025 | 1 | Quận Hoàn Kiếm,Thành phố Hà Nội | Nhãn khoa | MK-CHI | Chỉ khâu nhãn khoa |  | Có | chỉ | 1 | 1 | K020496
Chỉ Polypropylen 10.0 (không tiêu) | Sợi | 100 | Việt Nam | Vật tư, hoá chất y tế | 1470 | MANI | Mani Hanoi Co., Ltd |  | Số 16609NK/BYT-TB-CT | Từ năm 2024 trở về sau | -Chất liệu: Sợi đơn Polypropylen -2 kim thẳng -Chiều dài kim: trong khoảng từ 16 đến 20 mm -Đường kính kim < 0,15 mm -Xuất xứ: nhóm các nước G7 hoặc EU | 185.000 | vn0108239386 | CÔNG TY TNHH Y TẾ HÙNG VĨ | IB2500198481 | vn3200098460 | Bệnh viện đa khoa tỉnh Quảng Trị | Chào hàng cạnh tranh | 20/06/2025 | KQ2500198481_2506192054 | 20/06/2025 | 2 | Thành phố Đông Hà,Tỉnh Quảng Trị | Nhãn khoa | MK-CHI | Chỉ khâu nhãn khoa |  | Có | chỉ | 1 | 1 | K020497
Chỉ PolyPropylen 10/0 liền kim | Tép | 60 | Ấn Độ |  | 8M30CS6DAS | Unilene | Unisur lifecare |  |  | 2023-2024 | Chỉ Polypropylene số 10/0, dài 30cm, 2 kim hình thang 3/8 dài 6mm, phủ silicon. | 128.000 | vn0105454593 | CÔNG TY CỔ PHẦN CÔNG NGHỆ HADIMED | IB2400570459 | vn5900253073 | TRUNG TÂM Y TẾ THÀNH PHỐ PLEIKU | Đấu thầu rộng rãi | 07/03/2025 | KQ2400570459_2503070822 | 07/03/2025 | 3 | Thành phố Pleiku,Tỉnh Gia Lai | Nhãn khoa | MK-CHI | Chỉ khâu nhãn khoa |  |  | chỉ | 1 | 1 | K020498
Chỉ Polypropylen 10/0, kim thẳng | Sợi | 72 | Việt Nam | 3006 | PP02RR16L20 | Trustilene | CPT |  |  | 2025 trở đi | Chỉ không tan tổng hợp polypropylene số 10/0, dài 20 cm, 2 kim thẳng hình thang, dài 16 mm. Kim thép 302, phủ silicon XtraCoat, mũi kim UltraGlyde. Đóng gói bằng giấy tiệt trùng 80gsm (100 micron) | 189.000 | vn0300978079 | CÔNG TY TNHH CHỈ PHẪU THUẬT CPT | IB2500279984 | vn0309747559 | Bệnh viện Quân y 175 | Đấu thầu rộng rãi | 18/09/2025 | 4473/QĐ-BV | 18/09/2025 | 3 | Quận Gò Vấp,TP. Hồ Chí Minh | Nhãn khoa | MK-CHI | Chỉ khâu nhãn khoa |  |  | chỉ | 1 | 1 | K020499
Chỉ Polypropylen 10/0, kim thẳng | Tép | 12 | Việt Nam | 3006 | PP02RR16L20 | Trustilene | CPT |  |  | 2024 | Chỉ không tan tổng hợp polypropylene số 10/0, dài 20 cm, 2 kim thẳng hình thang, dài 16 mm. Kim thép 302 phủ silicon XtraCoat, mũi kim UltraGlyde. Đóng gói bằng giấy tiệt trùng 80gsm (100 micron) độ bền cao, ngăn khuẩn hiệu quả | 189.000 | vn0300978079 | CÔNG TY TNHH CHỈ PHẪU THUẬT CPT | IB2400055757 | vn0309747559 | Bệnh viện Quân y 175/BQP | Đấu thầu rộng rãi | 04/06/2024 | 2256/QĐ-BV | 30/05/2024 | 3 | Quận Gò Vấp,TP. Hồ Chí Minh | Nhãn khoa | MK-CHI | Chỉ khâu nhãn khoa |  |  | chỉ | 1 | 1 | K020500
Chỉ Polypropylen 4/0 | Tép | 10 | Cộng hòa Ấn Độ | 3006 | PPL408558DN | Filaprop | Meril Endo Surgery Pvt. Ltd |  |  | từ năm 2023 trở về sau | Chỉ không tan tổng hợp đơn sợi, chất liệu Polypropylene. Chỉ được nhuộm màu xanh. Cỡ chỉ số 4/0, dài 90 cm, 2 kim tròn 1/2c, dài 17 mm. Đặc tính: Sợi chỉ tròn đều, ít nhớ hình, dễ uốn, đàn hồi tốt, thắt nút dễ dàng và an toàn, giữ vết khâu vĩnh viễn, không gây kích ứng mô. Tiệt trùng: EO. Chỉ định sử dụng: Phẫu thuật tổng quát, chỉnh hình, sản phụ khoa, thẩm mỹ, nhãn khoa, tim mạch, khâu mạch máu... Kim khâu được làm từ hợp kim thép Series 300, bề mặt kim được phủ silicon đa lớp, mũi kim sắc bén. | 56.175 | vn0303244037 | CÔNG TY TNHH TRANG THIẾT BỊ Y TẾ HOÀNG ÁNH DƯƠNG | IB2400315168 | vn0302159861 | BỆNH VIỆN QUẬN 1 | Đấu thầu rộng rãi | 18/12/2024 | 2250/QĐ-BV | 17/12/2024 | 4 | Quận 1,TP. Hồ Chí Minh | Nhãn khoa | MK-CHI | Chỉ khâu nhãn khoa |  |  | chỉ | 1 | 1 | K020520
Chỉ Polypropylen 5/0 | Sợi/Cuộn/Tép | 240 | Việt Nam |  | PAB (PAB-PAKHA62ABBH1) | ARES | Công ty CP Nhà máy Trang thiết bị Y tế USM Healthcare |  |  | Năm 2025 trở về sau | Chỉ phẫu thuật không tiêu tổng hợp Polypropylene - 2 kim, đơn sợi. Đường kính 5/0, dài 75cm, màu xanh dương. Kim làm bằng thép không gỉ Martensitic 420 (AISI 420). Kim không mắt, kim Premium, công nghệ U-filo. Đầu tròn, dài 13mm, bán kính cong kim 1/2C. Giấy chứng nhận ISO 9001:2015, ISO 13485:2016, ISO 14001:2015. Đóng gói riêng biệt từng sản phẩm. Tiệt trùng bằng Ethylene oxide (EO 100% hoặc EO/CO₂ tỉ lệ 20:80). | 52.000 | vn0303669801 | CÔNG TY TNHH XUÂN VY | IB2500607221 | vn1900327874 | TRUNG TÂM Y TẾ KHU VỰC GIÁ RAI | Đấu thầu rộng rãi | 20/03/2026 | 80/QĐ-YTGR | 20/03/2026 | 3 | Phường Giá Rai,Tỉnh Cà Mau | Nhãn khoa | MK-CHI | Chỉ khâu nhãn khoa |  |  | chỉ | 1 | 1 | K020525
Chỉ polypropylen 7/0 | Sợi | 300 | Việt Nam |  | 3314 | Mani | Mani Hanoi Co., Ltd |  |  |  | Chỉ khâu mắt sợi đơn Polypropylene, dài 60 cm. Hai kim nhọn cắt chiều dài 11mm, đường kính 0,33mm.- Vật tư mới 100%, đóng gói vô trùng. Tiêu chuẩn ISO 13485, FDA - Có catalog và bản dịch kèm theo. | 165.000 | vn0108239386 | CÔNG TY TNHH Y TẾ HÙNG VĨ | IB2400145354 | vn0600142944 | BỆNH VIỆN MẮT TỈNH NAM ĐỊNH | Đấu thầu rộng rãi | 08/07/2024 | 131/QĐ-BVM | 08/07/2024 | 1 | Thành phố Nam Định,Tỉnh Nam Định | Nhãn khoa | MK-CHI | Chỉ khâu nhãn khoa |  | Có | chỉ | 1 | 1 | K020536
Chỉ Polypropylen không tiêu 4/0 | Sợi | 120 | Việt Nam |  | PP15KK20L90 | PP15KK20L90 | Công ty TNHH chỉ phẫu thuật CPT- Việt Nam Nam |  |  | 2025 trở về sau | Cấu hình theo bảng Excel đáp ứng kỹ thuật kèm theo | 60.500 | vn3001039132 | CÔNG TY CỔ PHẦN THƯƠNG MẠI DỊCH VỤ THIẾT BỊ Y TẾ TÂN HOÀ PHÁT | IB2600039088 | vn3000441761 | Bệnh viện Mắt Hà Tĩnh | Đấu thầu rộng rãi | 28/04/2026 | 234/QĐ-BVM | 28/04/2026 | 2 | Tỉnh Hà Tĩnh | Nhãn khoa | MK-CHI | Chỉ khâu nhãn khoa |  |  | chỉ | 1 | 1 | K020541
Chỉ Polypropylen không tiêu 7/0 | Sợi | 120 | Việt Nam |  | PP05LL10L60 | PP05LL10L60 | Công ty TNHH chỉ phẫu thuật CPT- Việt Nam Nam |  |  | 2025 trở về sau | Cấu hình theo bảng Excel đáp ứng kỹ thuật kèm theo | 92.000 | vn3001039132 | CÔNG TY CỔ PHẦN THƯƠNG MẠI DỊCH VỤ THIẾT BỊ Y TẾ TÂN HOÀ PHÁT | IB2600039088 | vn3000441761 | Bệnh viện Mắt Hà Tĩnh | Đấu thầu rộng rãi | 28/04/2026 | 234/QĐ-BVM | 28/04/2026 | 2 | Tỉnh Hà Tĩnh | Nhãn khoa | MK-CHI | Chỉ khâu nhãn khoa |  |  | chỉ | 1 | 1 | K020542
Chỉ polypropylen không tiêu số 10/0 | Sợi | 72 | Bỉ |  | OPP102 | SMI | SMI AG |  |  | Từ năm 2025 trở đi | Chỉ khâu mắt sợi đơn Polypropylene số 10-0 màu xanh, dài 10 cm. Hai kim tiết diện hình thang, 1 kim thẳng dài 16mm đường kính kim 0,15mm, 1 kim cong 3/8C dài 4mm đường kính 0,1mm. Kim làm bằng thép không rỉ phủ Silicon. Tiêu chuẩn ISO 13485, CE. | 320.000 | vn0106017162 | CÔNG TY TNHH THƯƠNG MẠI VÀ THIẾT BỊ Y TẾ NHẬT NAM | IB2600147980 | vnz000013015 | Trung tâm Y tế Đức Thọ | Đấu thầu rộng rãi | 02/06/2026 | 162/QĐ-TTYTĐT | 02/06/2026 | 1 | Xã Đức Thọ,Tỉnh Hà Tĩnh | Nhãn khoa | MK-CHI | Chỉ khâu nhãn khoa |  |  | chỉ | 1 | 1 | K020546
Chỉ polypropylen không tiêu số 10/0 | Sợi/Liếp | 200 | Bỉ |  | MP106 | MP106 | SMI AG |  |  | 2024-2025 | Chỉ Polypropylene số 10/0 (vi phẫu) "Chỉ vi phẫu sợi đơn Polypropylene số 10/0 màu xanh, dài 15cm. Kim tròn chiều dài 5.1 mm, đường kính 0,1mm, độ cong kim 3/8. Kim làm bằng thép không rỉ sợi cứng, thep 300-302, kim phủ silicon. Tiêu chuẩn ISO 13485 13485, CE, sản xuất tại Châu Âu." | 235.000 | vn3001039132 | CÔNG TY CỔ PHẦN THƯƠNG MẠI DỊCH VỤ THIẾT BỊ Y TẾ TÂN HOÀ PHÁT | IB2500547210 | vn3000658669 | Trung tâm Y tế Thạch Hà | Đấu thầu rộng rãi | 27/01/2026 | 41/QĐ-TTYT | 27/01/2026 | 3 | Xã Thạch Hà,Tỉnh Hà Tĩnh | Nhãn khoa | MK-CHI | Chỉ khâu nhãn khoa |  |  | chỉ | 1 | 1 | K020547
Chỉ polypropylen không tiêu số 4/0 | Sợi | 50 | Bỉ |  | 5150120-2 | 5150120-2 | SMI |  |  | 2023-2024 | Polypropylene 4/0, dài 90cm, 2 kim tròn 20mm, 1/2 vòng tròn. Kim bằng thép không rỉ 301 hoặc tương đương, bọc Silicon. Độ bền kéo nút thắt hơn 20-50% so với USP. Lực tách kim và chỉ cao hơn 20-60% so với USP. Đóng gói bằng tyvek- polyethylene | 52.000 | vn3001039132 | CÔNG TY CỔ PHẦN THƯƠNG MẠI DỊCH VỤ THIẾT BỊ Y TẾ TÂN HOÀ PHÁT | IB2400503065 | vn3000441761 | Bệnh viện Mắt Hà Tĩnh | Đấu thầu rộng rãi | 30/12/2024 | 500/QĐ-BVM | 26/12/2024 | 1 | Thành phố Hà Tĩnh,Tỉnh Hà Tĩnh | Nhãn khoa | MK-CHI | Chỉ khâu nhãn khoa |  |  | chỉ | 1 | 1 | K020577
Chỉ Polypropylen không tiêu số 5/0 | Sợi | 120 | Việt Nam |  | PP10KK16L90 | PP10KK16L90 | Công ty TNHH chỉ phẫu thuật CPT- Việt Nam Nam |  |  | 2025 trở về sau | Cấu hình theo bảng Excel đáp ứng kỹ thuật kèm theo | 66.000 | vn3001039132 | CÔNG TY CỔ PHẦN THƯƠNG MẠI DỊCH VỤ THIẾT BỊ Y TẾ TÂN HOÀ PHÁT | IB2600039088 | vn3000441761 | Bệnh viện Mắt Hà Tĩnh | Đấu thầu rộng rãi | 28/04/2026 | 234/QĐ-BVM | 28/04/2026 | 2 | Tỉnh Hà Tĩnh | Nhãn khoa | MK-CHI | Chỉ khâu nhãn khoa |  |  | chỉ | 1 | 1 | K020584
Chỉ polypropylen không tiêu số 5/0 | Sợi | 40 | Bỉ |  | 5100116-2 | 5100116-2 | SMI |  |  | 2023-2024 | Polypropylene 5/0, dài 90cm, 2 kim tròn 20mm, 1/2 vòng tròn. Kim bằng thép không rỉ 301 hoặc tương đương, bọc Silicon. Độ bền kéo nút thắt hơn 20-50% so với USP. Lực tách kim và chỉ cao hơn 20-60% so với USP. Đóng gói bằng tyvek- polyethylene | 68.000 | vn3001039132 | CÔNG TY CỔ PHẦN THƯƠNG MẠI DỊCH VỤ THIẾT BỊ Y TẾ TÂN HOÀ PHÁT | IB2400503065 | vn3000441761 | Bệnh viện Mắt Hà Tĩnh | Đấu thầu rộng rãi | 30/12/2024 | 500/QĐ-BVM | 26/12/2024 | 1 | Thành phố Hà Tĩnh,Tỉnh Hà Tĩnh | Nhãn khoa | MK-CHI | Chỉ khâu nhãn khoa |  |  | chỉ | 1 | 1 | K020587
Chỉ Polypropylen không tiêu số 6/0 | Sợi | 120 | Việt Nam |  | PP07BB10L60 | PP07BB10L60 | Công ty TNHH chỉ phẫu thuật CPT- Việt Nam Nam |  |  | 2025 trở về sau | Cấu hình theo bảng Excel đáp ứng kỹ thuật kèm theo | 73.000 | vn3001039132 | CÔNG TY CỔ PHẦN THƯƠNG MẠI DỊCH VỤ THIẾT BỊ Y TẾ TÂN HOÀ PHÁT | IB2600039088 | vn3000441761 | Bệnh viện Mắt Hà Tĩnh | Đấu thầu rộng rãi | 28/04/2026 | 234/QĐ-BVM | 28/04/2026 | 2 | Tỉnh Hà Tĩnh | Nhãn khoa | MK-CHI | Chỉ khâu nhãn khoa |  |  | chỉ | 1 | 1 | K020593
Chỉ Polypropylen không tiêu số 6/1/2000 | Sợi | 70 | Thổ Nhĩ Kỳ |  | P1312 | P1312 | Dogsan Tibbi Malzeme Sanayi A.S |  |  | 2023-2024 | Polypropylene 6/0, dài 90cm, 2 kim tròn 20mm, 1/2 vòng tròn. Kim bằng thép không rỉ 301 hoặc tương đương, bọc Silicon. Độ bền kéo nút thắt hơn 20-50% so với USP. Lực tách kim và chỉ cao hơn 20-60% so với USP. Đóng gói bằng tyvek- polyethylene | 92.000 | vn3001039132 | CÔNG TY CỔ PHẦN THƯƠNG MẠI DỊCH VỤ THIẾT BỊ Y TẾ TÂN HOÀ PHÁT | IB2400503065 | vn3000441761 | Bệnh viện Mắt Hà Tĩnh | Đấu thầu rộng rãi | 30/12/2024 | 500/QĐ-BVM | 26/12/2024 | 1 | Thành phố Hà Tĩnh,Tỉnh Hà Tĩnh | Nhãn khoa | MK-CHI | Chỉ khâu nhãn khoa |  |  | chỉ | 1 | 1 | K020597
Chỉ polypropylen không tiêu số 7/0 | Sợi | 40 | Việt Nam |  | CK3314 | CK3314 | Mani Hanoi Co., Ltd |  |  | 2023-2024 | Chỉ khâu mắt sợi đơn Polypropylene màu xanh, chiều chỉ 60cm. Hai kim tiết diện hình thang chiều dài 11mm đường kính kim 0,33mm, độ kim cong 3/8. Kim làm bằng thép cứng bó sợi, mũi kim mài theo công nghệ cạnh mài ngang (Crosslapped Edge) hoặc tương đương. Tiêu chuẩn ISO 13485, CE, FDA | 160.000 | vn3001039132 | CÔNG TY CỔ PHẦN THƯƠNG MẠI DỊCH VỤ THIẾT BỊ Y TẾ TÂN HOÀ PHÁT | IB2400503065 | vn3000441761 | Bệnh viện Mắt Hà Tĩnh | Đấu thầu rộng rãi | 30/12/2024 | 500/QĐ-BVM | 26/12/2024 | 1 | Thành phố Hà Tĩnh,Tỉnh Hà Tĩnh | Nhãn khoa | MK-CHI | Chỉ khâu nhãn khoa |  | Có | chỉ | 1 | 1 | K020598
Chỉ Polypropylen số 10.0 | Vỉ | 150 | Việt Nam |  | 1470 | . | Mani Hanoi Co., Ltd Pho Yen Factory– Việt Nam |  |  | Từ năm 2025 trở về sau | - Chất liệu: Sợi đơn Polypropylen, số 10/0 - 2 kim thẳng, tiết diện hình tam giác ngược - Chiều dài kim trong khoảng từ 16mm đến 20 mm - Đường kính kim < 0,16 mm - Xuất xứ: Các nước G7 hoặc EU | 185.000 | vn0108239386 | CÔNG TY TNHH Y TẾ HÙNG VĨ | IB2600083589 | vn3200098460 | Bệnh viện đa khoa tỉnh Quảng Trị | Đấu thầu rộng rãi | 28/07/2026 | 1425/QĐ-BVĐK | 28/07/2026 | 4 | Phường Nam Đông Hà,Tỉnh Quảng Trị | Nhãn khoa | MK-CHI | Chỉ khâu nhãn khoa |  | Có | chỉ | 1 | 1 | K020603
Chỉ Polypropylene 10-0, 2 kim thẳng | Tép | 354 | Việt Nam | 3006 | PP02RR16L20 | Trustilene | Công ty TNHH Chỉ Phẫu Thuật CPT |  |  | từ năm 2025 | Chỉ không tan tổng hợp polypropylene số 10/0, dài 20 cm, 2 kim thẳng hình thang, dài 16 mm. Kim thép 302 phủ silicon XtraCoat, mũi kim UltraGlyde. | 188.790 | vn0300978079 | CÔNG TY TNHH CHỈ PHẪU THUẬT CPT | IB2500489278 | vn0301483745 | Bệnh viện Mắt | Đấu thầu rộng rãi | 22/07/2026 | 1254/QĐ-BVM | 22/07/2026 | 2 | Phường Xuân Hòa,Thành phố Hồ Chí Minh | Nhãn khoa | MK-CHI | Chỉ khâu nhãn khoa |  |  | chỉ | 1 | 1 | K020648
Chỉ Polypropylene 10/0 | Sợi | 24 | Việt Nam |  | 1470 | Mani | Mani Hanoi Co.,Ltd |  |  | 2025 trở về sau | - Chỉ khâu mắt sợi đơn Polypropylene 10-0 dài 20 cm. - Hai kim thẳng tiết diện hình tam giác, chiều dài kim từ 16 mm, đường kính kim 0.14mm - Kim làm bằng thép cứng không gỉ - Tiêu chuẩn ISO 13485, CE . - Vật tư mới 100%, đóng gói vô trùng. - Có catalog và bản dịch kèm theo. | 175.000 | vn0106739217 | LIÊN DANH HỢP LỰC - HÙNG VĨ | IB2600116128 | vn0600142944 | BỆNH VIỆN MẮT NAM ĐỊNH | Đấu thầu rộng rãi | 15/05/2026 | 166/QĐ-BVMNĐ | 15/05/2026 | 1 | Phường Thiên Trường,Tỉnh Ninh Bình | Nhãn khoa | MK-CHI | Chỉ khâu nhãn khoa |  | Có | chỉ | 1 | 1 | K020649
Chỉ Polypropylene 10/0 | Sợi | 20 | Bỉ |  | OPP101 | SMI | SMI A.G. |  |  | 2025 trở về sau | Loại: chỉ đơn sợi, không tiêu, polypropylene màu xanh. Cỡ: 10/0. Kim: 02 kim thẳng chiều dài 16.15 mm. Chiều dài chỉ: 20cm. Đạt tiêu chuẩn CE. | 293.520 | vn0109950754 | CÔNG TY TNHH THIẾT BỊ Y TẾ & HÓA CHẤT MEDITEK VIỆT NAM | IB2500526893 | vn3101081843 | Bệnh viện Mắt Bắc Quảng Trị | Đấu thầu rộng rãi | 28/01/2026 | 38/QĐ-BVMBQT | 28/01/2026 | 2 | Phường Đồng Hới,Tỉnh Quảng Trị | Nhãn khoa | MK-CHI | Chỉ khâu nhãn khoa |  |  | chỉ | 1 | 1 | K020650
Chỉ Polypropylene 7/0 dài 60cm, 2 kim tròn đầu cắt 3/8C - 9mm | Tép | 360 | Thổ Nhĩ Kỳ | 3006 | P0812 | Propilen | Dogsan Tibbi Malzeme Sanayi A.S |  |  | Năm 2024 trở về sau | • Chỉ phẫu thuật tổng hợp, không tiêu, đơn sợi. Thành phần polypropylene hoặc. Số 7/0, dài 60cm2 kim tròn, dạng 3/8 vòng tròn, dài 8mm; bằng vật liệu hợp kim AISI 301 series , tỷ lệ chrome từ 16-18%. Kim bọc silicon không mắt, xuyên lỗ bằng công nghệ laser và đánh bóng điện giải (Electropolishing) • Độ bền kéo nút thắt cao hơn 20%-50% so với tiêu chuẩn USP 881, ≥1.42 N. Lực tách kim và chỉ cao hơn 20%-60% so với tiêu chuẩn USP 871, ≥ 2.35 N. • Đóng gói bằng lớp tyvek - polyethylen. Độ bền đóng gói nguyên seal:>1.5 N/15 mm • Tiệt trùng EO • Đạt tiêu chuẩn CE, ISO | 145.950 | vn0303445745 | CÔNG TY CỔ PHẦN TRANG THIẾT BỊ Y TẾ CỔNG VÀNG | IB2500279984 | vn0309747559 | Bệnh viện Quân y 175 | Đấu thầu rộng rãi | 18/09/2025 | 4473/QĐ-BV | 18/09/2025 | 3 | Quận Gò Vấp,TP. Hồ Chí Minh | Nhãn khoa | MK-CHI | Chỉ khâu nhãn khoa |  |  | chỉ | 1 | 1 | K020725
Chỉ Polypropylene 9/0, 2 kim hình thang | Tép | 100 | Việt Nam | 30061090 | 1418 | Mani Ophthalmic Sutures | Mani Hanoi Co.,Ltd |  |  | Từ năm 2025 về sau | Chỉ Polypropylene sợi đơn màu xanh 9-0, dài 30 cm, kim hình thang dài 6.0mm, độ cong 3/18 135°, đường kính 0.14mm. Kim làm bằng thép cứng bó sợi, được tạo lỗ đột bằng công nghệ laser, mũi kim mài theo công nghệ cạnh mài ngang (Crosslapped Edge). Tiêu chuẩn ISO 13485, CE, FDA | 180.000 | vn0316968647 | CÔNG TY TNHH Y TẾ ICARE | IB2500489278 | vn0301483745 | Bệnh viện Mắt | Đấu thầu rộng rãi | 22/07/2026 | 1254/QĐ-BVM | 22/07/2026 | 2 | Phường Xuân Hòa,Thành phố Hồ Chí Minh | Nhãn khoa | MK-CHI | Chỉ khâu nhãn khoa |  | Có | chỉ | 1 | 1 | K020738
Chỉ Polypropylene số 10/0 (2 kim tiết diện hình thang dài 6 mm) | Sợi | 144 | Việt Nam | 3006 | PP02HH06L30 | CPT | Công ty TNHH chỉ phẫu thuật CPT |  |  | 2024 trở đi | Chỉ khâu sợi đơn Polypropylene số 10/0, dài 30 cm, 2 kim tiết diện hình thang chiều dài 6 mm, độ cong kim 3/8, kim làm bằng thép không rỉ sợi cứng, mũi kim mài theo công nghệ cạnh mài ngang. | 168.000 | vn2900326174 | CÔNG TY CP THIẾT BỊ VẬT TƯ Y TẾ VÀ DƯỢC PHẨM NGHỆ AN | IB2500024238 | vnz000004989 | Trung tâm Y tế huyện Anh Sơn | Đấu thầu rộng rãi | 22/04/2025 | KQ2500024238_2504211449 | 22/04/2025 | 2 | Huyện Anh Sơn,Tỉnh Nghệ An | Nhãn khoa | MK-CHI | Chỉ khâu nhãn khoa |  |  | chỉ | 1 | 1 | K020764
Chỉ polypropylene số 10/0 (2 kim tròn đầu hình thang dài 6,5mm) | Sợi | 60 | Mỹ | 3006 | W1777 | Ethicon | Ethicon, LLC |  |  | 2024 trở đi | Chỉ không tan tổng hợp đơn sợi polypropylene số 10/0 dài 30cm, 2 kim tròn đầu hình thang làm từ hợp kim Ethalloy, dài 6,5mm 3/8 vòng tròn, thân kim có rãnh giúp cố định kìm kẹp kim tốt hơn. Hệ thống cảnh báo sớm, tại nút buộc sợi chỉ biến dạng tạo sự chắc chắn và an toàn | 327.600 | vn2900326174 | CÔNG TY CP THIẾT BỊ VẬT TƯ Y TẾ VÀ DƯỢC PHẨM NGHỆ AN | IB2500024238 | vnz000004989 | Trung tâm Y tế huyện Anh Sơn | Đấu thầu rộng rãi | 22/04/2025 | KQ2500024238_2504211449 | 22/04/2025 | 2 | Huyện Anh Sơn,Tỉnh Nghệ An | Nhãn khoa | MK-CHI | Chỉ khâu nhãn khoa |  |  | chỉ | 1 | 1 | K020765
Chỉ polypropylene số 10/0, 2 kim tròn đầu hình thang | Tép | 40 | Mỹ | 3006 | W1777 | Chỉ phẫu thuật PROLENE số 10/0 dài 30cm, 2 kim tròn đầu hình thang 6.5mm, 3/8C | Ethicon, LLC |  |  | 2022 trở về sau | Chỉ không tan tổng hợp đơn sợi polypropylene số 10/0 dài 30cm, 2 kim tròn đầu hình thang TG140-6 bằng hợp kim Ethalloy, dài 6,5mm 3/8 vòng tròn. Hệ thống cảnh báo sớm, tại nút buộc sợi chỉ biến dạng tạo sự chắc chắn và an toàn | 327.600 | vn0100109699 | CÔNG TY CỔ PHẦN DƯỢC PHẨM THIẾT BỊ Y TẾ HÀ NỘI | IB2400601205 | vn4400219153 | Bệnh viện đa khoa tỉnh Phú Yên | Đấu thầu rộng rãi | 10/04/2025 | KQ2400601205_2504090922 | 10/04/2025 | 6 | TP Tuy Hoà,Tỉnh Phú Yên | Nhãn khoa | MK-CHI | Chỉ khâu nhãn khoa |  |  | chỉ | 1 | 1 | K020766
Chỉ polypropylene số 10/0, hai kim tròn đầu hình thang | Sợi | 1000 | Mexico | 3006 | W1777 | Ethicon, Inc. | Ethicon, Inc. |  |  | Từ năm 2025 trở đi | Chỉ không tan tổng hợp đơn sợi polypropylene số 10/0 dài 30cm, 2 kim tròn đầu hình thang TG140-6, dài 6.5mm 3/8 vòng tròn. Kim bằng hợp kim thép Ethalloy có chứa (Niken, Titanium, Chromium, Molypden và Ferric), giới hạn độ bền kéo > 2750 MPa, được phủ bởi lớp silicone cải tiến, vùng kẹp kim phẳng giúp giữ chặt kim khi thao tác. Đường kính kim 0.1524mm. Đạt tiêu chuẩn ISO, CE và CFG-FDA. | 327.600 | vn0101954891 | CÔNG TY TNHH THIẾT BỊ Y TẾ MINH QUANG | IB2500460335 | vn0105486549 | Bệnh viện Trung ương Quân đội 108 | Đấu thầu rộng rãi | 26/12/2025 | 9532/QĐ-BV | 26/12/2025 | 2 | Phường Hai Bà Trưng,Thành phố Hà Nội | Nhãn khoa | MK-CHI | Chỉ khâu nhãn khoa |  |  | chỉ | 1 | 1 | K020767
Chỉ polypropylene số 10/0, hai kim tròn đầu hình thang | Sợi | 1000 | Mỹ | 3006 | W1777 | W1777 | Ethicon, LLC |  |  | 2024 | Chỉ không tan tổng hợp đơn sợi polypropylene số 10/0 dài 30 cm , 2 kim tròn đầu hình thang dài 6.5mm 3/8 vòng tròn. Kim làm bằng hợp kim có chứa (Niken, Titanium, Chromium, Molypden và Ferric) hoặc tương đương, giới hạn độ bền kéo > 2750 MPa (có chứng nhận của tổ chức độc lập). Đường kính kim ≤ 0.16 mm. Đạt tiêu chuẩn ISO và CE và FDA. | 327.600 | vn0101954891 | CÔNG TY TNHH THIẾT BỊ Y TẾ MINH QUANG | IB2400409704 | vn0105486549 | Bệnh viện Trung ương Quân đội 108 | Đấu thầu rộng rãi | 14/02/2025 | 8894/QĐ-BV | 26/12/2024 | 2 | Quận Hai Bà Trưng,Thành phố Hà Nội | Nhãn khoa | MK-CHI | Chỉ khâu nhãn khoa |  |  | chỉ | 1 | 1 | K020768
Chỉ Polypropylene số 4/0 | Tép | 300 | Ấn Độ |  | 8G90DZ20DA | Unilene | Unisur Lifecare Private Limited |  |  | Năn 2025 trở về sau | Chỉ phẫu thuật không tiêu tổng hợp Polypropylene, 2 kim mềm mại khi trượt qua mô , đơn sợi. Đường kính 4/0 , dài 90 cm, màu xanh dương. Kim làm bằng thép không gỉ martensitic 420 loại tráng gương, đầu tròn, dài 20 mm, cong 1/2C, thân kim không rãnh. Kim không mắt, kim Premium. Bao sơ cấp đạt về chỉ tiêu hàm lượng kim loại nặng theo chuẩn EC. Đạt tiêu chuẩn: ISO 13485:2016. | 26.800 | vn0106328344 | CÔNG TY TNHH THIẾT BỊ Y TẾ THÀNH THÁI | IB2500525043 | vn5100264460 | Bệnh viện đa khoa khu vực Bắc Quang tỉnh Tuyên Quang | Đấu thầu rộng rãi | 03/02/2026 | 86/QĐ-BVĐKKVBQ | 03/02/2026 | 3 | Xã Bắc Quang,Tỉnh Tuyên Quang | Nhãn khoa | MK-CHI | Chỉ khâu nhãn khoa |  |  | chỉ | 1 | 1 | K020819
Chỉ Polypropylene số 4/0 | Tép | 385 | Việt Nam | 3006 | PAB (PAB-PAKIA92ABBP1) | ARES | Công ty Cổ phần nhà máy trang thiết bị y tế USM Healthcare |  |  | 2024 | Chỉ phẫu thuật không tiêu tổng hợp Polypropylene, 2 kim mềm mại khi trượt qua mô, đơn sợi. Đường kính 4/0, dài 90 cm, màu xanh dương. Kim làm bằng thép không gỉ martensitic 420 loại tráng gương, đầu tròn, dài 20 mm, cong 1/2C, thân kim không rãnh. Kim không mắt, kim Premium. Bao sơ cấp đạt về chỉ tiêu hàm lượng kim loại nặng theo chuẩn 94/62/EC. Đạt tiêu chuẩn: ISO 9001:2015, ISO 13485:2016, ISO 14001:2015. | 55.000 | vn0312041033 | CÔNG TY CỔ PHẦN NHÀ MÁY TRANG THIẾT BỊ Y TẾ USM HEALTHCARE | IB2400456574 | vn5100135641 | BỆNH VIỆN ĐA KHOA TỈNH HÀ GIANG | Đấu thầu rộng rãi | 17/12/2024 | 1527/QĐ-BV | 16/12/2024 | 3 | TP Hà Giang,Tỉnh Hà Giang | Nhãn khoa | MK-CHI | Chỉ khâu nhãn khoa |  |  | chỉ | 1 | 1 | K020828
Chỉ Polypropylene số 7/0 | Tép | 360 | Việt Nam | 3006 | ARA-P7B (ARA-P7BBDFC1) ARA-P7B (ARA-P7BBFJC1) | ARES α | Công ty Cổ phần nhà máy trang thiết bị y tế USM Healthcare |  |  | Từ 2025 trở đi | Chỉ phẫu thuật không tiêu tổng hợp Polypropylene, 2 kim mềm mại khi trượt qua mô , đơn sợi. Đường kính 7/0 , dài 60 cm, màu xanh dương . Kim làm bằng thép không gỉ martensitic 420 loại tráng gương, đầu tròn, dài 10 mm, cong 1/2C, thân kim không rãnh. Kim không mắt, kim Premium, công nghệ U-filo. Bao sơ cấp đạt về chỉ tiêu hàm lượng kim loại nặng theo chuẩn 94/62/EC. Đạt tiêu chuẩn: ISO 9001:2015, ISO 13485:2016. Xuất xứ: Việt Nam | 70.000 | vn0303669801 | CÔNG TY TNHH XUÂN VY | IB2500514360 | vn5100135641 | BỆNH VIỆN ĐA KHOA HÀ GIANG TỈNH TUYÊN QUANG | Đấu thầu rộng rãi | 23/01/2026 | 94/QĐ-BVĐKHG | 23/01/2026 | 3 | Phường Hà Giang 2,Tỉnh Tuyên Quang | Nhãn khoa | MK-CHI | Chỉ khâu nhãn khoa |  |  | chỉ | 1 | 1 | K020876
Chỉ prolen 4/0 kim tròn 2 đầu | sợi | 200 | Mỹ |  | W8840 | Ethicon, LLC | Ethicon, LLC |  |  | 2025 | Chỉ phẫu thuật tổng hợp đơn sợi không tiêu tiệt trùng có thành phần là một đồng phân isotactic kết tinh của polypropylen Sử dụng khâu nối mô mềm nói chung hoặc buộc mạch máu bao gồm cả sử dụng trong phẫu thuật tim mạch, mắt, thần kinh Hộp 12 vỉ/sợi ,Mới 100% | 230.000 | vn0106460053 | CÔNG TY CỔ PHẦN VẬT TƯ Y TẾ ĐỨC MINH | IB2600174096 | vn0106049358 | Học viện Quân y | Chào hàng cạnh tranh | 22/06/2026 | 2908/QĐ-HVQY | 22/06/2026 | 1 | Phường Hà Đông,Thành phố Hà Nội | Nhãn khoa | MK-CHI | Chỉ khâu nhãn khoa |  |  | chỉ | 1 | 1 | K020935
Chỉ Prolen 5.0 | Sợi | 48 | Việt Nam |  | PP10AA17L90 | CPT | CPT |  |  | Từ năm 2024 trở đi | Hộp 12 sợi | 63.000 | vn0106122008 | CÔNG TY CỔ PHẦN THIẾT BỊ VẬT TƯ HOÀNG MINH | IB2500639887 | vn4600487061 | Bệnh viện Mắt Thái Nguyên | Đấu thầu rộng rãi | 05/03/2026 | 49/QĐ-BVM | 05/03/2026 | 2 | Phường Phan Đình Phùng,Tỉnh Thái Nguyên | Nhãn khoa | MK-CHI | Chỉ khâu nhãn khoa |  |  | chỉ | 1 | 1 | K020938
Chỉ prolen 6/0 | sợi | 40 | Mỹ |  | W8597 | Ethicon, LLC | Ethicon, LLC |  |  | 2025 | Chỉ phẫu thuật tổng hợp đơn sợi không tiêu tiệt trùng có thành phần là một đồng phân isotactic kết tinh của polypropylen Sử dụng khâu nối mô mềm nói chung hoặc buộc mạch máu bao gồm cả sử dụng trong phẫu thuật tim mạch, mắt, thần kinh Hộp 12 vỉ/sợi ,Mới 100% | 280.000 | vn0106460053 | CÔNG TY CỔ PHẦN VẬT TƯ Y TẾ ĐỨC MINH | IB2600174096 | vn0106049358 | Học viện Quân y | Chào hàng cạnh tranh | 22/06/2026 | 2908/QĐ-HVQY | 22/06/2026 | 1 | Phường Hà Đông,Thành phố Hà Nội | Nhãn khoa | MK-CHI | Chỉ khâu nhãn khoa |  |  | chỉ | 1 | 1 | K020946
Chỉ propylene 10 | Tép | 120 | Hoa Kỳ | vật tư y tế | W1777 | Ethicon | Ethicon, LLC |  |  | Năm 2023 trở đi | Chỉ không tan tổng hợp đơn sợi polypropylene số 10/0 dài 30cm(±1), 2 kim tròn đầu hình thang TG140-6 bằng hợp kim thép Ethalloy có chứa (Niken, Titanium, Chromium, Molypden và Ferric), giới hạn độ bền kéo > 2.750 MPa, dài 6,5mm 3/8 vòng tròn. Hệ thống cảnh báo sớm, tại nút buộc sợi chỉ biến dạng tạo sự chắc chắn và an toàn. | 343.980 | vn0106072491 | CÔNG TY TNHH ĐẦU TƯ VÀ THƯƠNG MẠI LAKE SIDE VIỆT NAM | IB2400347961 | vn4000373552 | Bệnh viện đa khoa tỉnh Quảng Nam | Đấu thầu rộng rãi | 16/01/2025 | 269/QĐ-BV | 16/01/2025 | 3 | Thành phố Tam Kỳ,Tỉnh Quảng Nam | Nhãn khoa | MK-CHI | Chỉ khâu nhãn khoa |  |  | chỉ | 1 | 1 | K021052
Chỉ silk 4/0 | Sợi/ Tép | 200 | Việt Nam |  | S15E18 | CPT | Công ty TNHH Chỉ phẫu thuật CPT |  |  | 2025 | Chỉ không tan tự nhiên Caresilk (Silk) số 4/0, dài 75 cm, kim tam giác 3/8c, dài 18 mm, được làm từ một dạng protein hữu cơ - chiết xuất từ kén tằm Bombyx Mori. Kim được phủ silicon đa lớp (≥ 3 lớp) công nghệ XtraCoat®, có độ nhám bề mặt < 0,4 Ra. Kim thép series 300. Vùng kẹp kim phẳng có rãnh chạy dọc bên trong và ngoài thân kim. Đóng gói tiệt trùng bằng giấy Tyvek. Chứng nhận: ISO, CE, TCVN, TCCS Xuất xứ: Việt Nam | 19.110 | vn0400408435 | CÔNG TY TNHH THƯƠNG MẠI & DỊCH VỤ THIẾT BỊ Y TẾ - KHOA HỌC KỸ THUẬT M.E.D.I.C | IB2500339782 | vn0400479186 | Bệnh viện Mắt thành phố Đà Nẵng | Đấu thầu rộng rãi | 27/10/2025 | 166/QĐ-BVM | 27/10/2025 | 3 | Phường Hòa Cường,Thành phố Đà Nẵng | Nhãn khoa | MK-CHI | Chỉ khâu nhãn khoa |  |  | chỉ | 1 | 1 | K021387
Chỉ Silk 4/0 | Sợi | 480 | Trung Quốc |  | SK40F0418 | Surgical Suture | Shandong Haidike Medical Products Co., Ltd |  |  | 2024 trở đi | Chỉ không tan tự nhiên số 4/0, dài 75 cm; kim tam giác 3/8c, dài 18 mm. Đạt tiêu chuẩn ISO 13485, CE, FDA (510k). | 6.500 | vn0101098432 | CÔNG TY TNHH THIẾT BỊ Y TẾ VÀ HOÁ CHẤT THIÊN LONG | IB2500240316 | vn0700254169 | Bệnh viện Mắt Hà Nam | Đấu thầu rộng rãi | 21/07/2025 | 07/QĐ-BVMHN | 21/07/2025 | 3 | Thành phố Phủ Lý,Tỉnh Hà Nam | Nhãn khoa | MK-CHI | Chỉ khâu nhãn khoa |  |  | chỉ | 1 | 1 | K021388
Chỉ Silk số 10/0 | Tép | 58 | Việt Nam |  | S02HH06L30 | Chỉ Caresilk (Silk) số 10/0, dài 30 cm, 2 kim hình thang 3/8c, dài 6 mm, S02HH06L30 | CPT |  |  | ≥ 2025 | Chi tiết theo file "BIỂU MẪU DỰ THẦU VỀ MẶT KỸ THUẬT" đính kèm | 232.029 | vn0309075240 | HỘ KINH DOANH NGUYỄN KIM LIÊN CỬA HÀNG TRANG THIẾT BỊ Y TẾ HUY HOÀNG | IB2600051410 | vnz000022070 | BỆNH VIỆN ĐA KHOA ĐẦM DƠI | Chào hàng cạnh tranh | 06/04/2026 | 96/QĐ-BV | 06/04/2026 | 2 | Xã Đầm Dơi,Tỉnh Cà Mau | Nhãn khoa | MK-CHI | Chỉ khâu nhãn khoa |  |  | chỉ | 1 | 1 | K021511
Chỉ Silk số 4/0 | Sợi | 108 | Bỉ |  | 8151516 | Silk | SMI A.G |  |  |  | Chỉ silk số 4/0 liền kim, kim tam giác, chiều dài chỉ từ 70cm đến 7 5 cm | 27.000 | vn3301068656 | CÔNG TY CỔ PHẦN DƯỢC PHẨM VÀ THIẾT BỊ Y TẾ TÂM ĐỨC | IB2400482661 | vn3300378581 | Bệnh Viện Mắt Huế | Đấu thầu rộng rãi | 17/12/2024 | 1603/QĐ-BVMH | 16/12/2024 | 1 | Thành phố Huế,Tỉnh Thừa Thiên Huế | Nhãn khoa | MK-CHI | Chỉ khâu nhãn khoa |  |  | chỉ | 1 | 1 | K021575
Chỉ Silk số 6/0, dài ≥75cm, kim tam giác 1/2c, dài 13mm | Tép | 500 | Việt Nam | 3006 | KCB (KCB-KOGGA61CBBH3) | ARES | Công ty Cổ phần Nhà máy Trang thiết bị Y tế USM Healthcare |  | 2100277ĐKLH/BYT-TB-CT ngày 30/08/2021 | Từ năm 2025 trở về sau | Chỉ không tiêu tự nhiên Silk, đa sợi - Cỡ chỉ 6/0, chỉ dài ≥75cm - 1 kim tam giác, bán kính cong kim 1/2C, kim dài 13mm, phủ silicone - Vật liệu chỉ: tơ tằm / chất liệu protein hữu cơ (fibroin) - Vật liệu kim làm từ thép không gỉ Martensitic 420 (AISI 420) - Kim không mắt, kim Premuim, công nghệ U-filo - Tiệt trùng bằng Ethylene oxide (EO 100% hoặc EO/CO₂ tỉ lệ 20:80). - Giấy chứng nhận: ISO 9001:2015, ISO 13485:2016, ISO 14001:2015 | 22.000 | vn0303669801 | CÔNG TY TNHH XUÂN VY | IB2500562522 | vn0302673548 | Bệnh viện Đa khoa Bình Thạnh | Đấu thầu rộng rãi | 09/04/2026 | 155/QĐ-BV | 09/04/2026 | 4 | Phường Gia Định,Thành phố Hồ Chí Minh | Nhãn khoa | MK-CHI | Chỉ khâu nhãn khoa |  |  | chỉ | 1 | 1 | K021586
Chỉ Silk số 8/0 (PT mắt) - kim hình thang | Tép | 480 | Công ty TNHH Chỉ Phẫu Thuật CPT |  | S04HH06L45 | S04HH06L45 | Việt Nam |  |  | 2025 | Chỉ không tan tự nhiên silk số 8/0, dài 45 cm, 2 kim hình thang 3/8c, dài 6 mm. Kim thép 302 phủ silicon XtraCoat, mũi kim UltraGlyde. Đóng gói bằng giấy tiệt trùng 80gsm (100 micron) độ bền cao, ngăn khuẩn hiệu quả | 110.250 | vn0302013220 | CÔNG TY TNHH TRANG THIẾT BỊ Y TẾ ĐỨC ÂN | IB2500160010 | vn5800180216 | Bệnh viện II Lâm Đồng | Đấu thầu rộng rãi | 27/06/2025 | KQ2500160010_2506270914 | 27/06/2025 | 4 | Thành phố Bảo Lộc,Tỉnh Lâm Đồng | Nhãn khoa | MK-CHI | Chỉ khâu nhãn khoa |  |  | chỉ | 1 | 1 | K021590
Chỉ siêu bền | Sợi | 20 | Pháp | Vật tư, thiết bị y tế | T362040; T362041 | SUTUR’LINK | Teknimed SAS |  |  | Từ năm 2024 trở đi | Chỉ đóng gói tiệt trùng, cấu tạo bởi hai thành phần: - Kim: Chất liệu thép không gỉ, kiểu mắt khoan, mỗi sợi chỉ gồm 2 kim mỗi đầu một kim, một kim tròn kích thước: 3/8 vòng tròn x 26 mm; 1 kim tam giác kích thước 1/2 vòng tròn x40mm. - Chỉ: Chỉ được bện kết hợp bởi một sợi chỉ trắng 100% chất liệu Polyethylen cao phân tử (UHMWPE) và sợi chỉ màu xanh lam 100% chất liệu Polyethylen cao phân tử (UHMWPE) Cỡ chỉ: UPS 2; UPS 3/4 Mỗi sợi chỉ được đặt trên một miếng mút xốp chia thành 2 phần, giúp cố định cả kim và chỉ. Miếng mút chứa sản phẩm được đặt trong một túi giấy bạc hai lớp có thể bóc tách. Đạt tiêu chuẩn ISO; MDR | 1.600.000 | vn0106343825 | CÔNG TY TNHH TRANG THIẾT BỊ Y TẾ HQ HÀ NỘI | IB2600161187 | vn4800205814 | Bệnh viện đa khoa tỉnh Cao Bằng | Đấu thầu rộng rãi | 07/07/2026 | 3656/QĐ-BVĐKT | 07/07/2026 | 2 | Phường Tân Giang,Tỉnh Cao Bằng | Nhãn khoa | MK-CHI | Chỉ khâu nhãn khoa |  |  | chỉ | 1 | 1 | K021615
Chỉ sợi bện polyester số 5/0, hai kim hình thang | Sợi | 100 | Mexico | 3006 | W894 | Ethicon, Inc. | Ethicon, Inc. |  |  | Từ năm 2025 trở đi | Chỉ không tan tổng hợp đa sợi polyester, gồm 16 bó sợi được bện với nhau xung quanh 1 lõi trung tâm tạo nên cấu trúc chắc chắn, được bao phủ bằng polybutylate số 5/0 dài 45cm, 2 kim hình thang spatula S-14 dài 8mm 1/4 vòng tròn. Kim bằng hợp kim thép Ethalloy có chứa (Niken, Titanium, Chromium, Molypden và Ferric), giới hạn độ bền kéo > 2750 MPa, được phủ bởi lớp silicone cải tiến, vùng kẹp kim phẳng giúp giữ chặt kim khi thao tác. Đường kính kim 0.3556mm. Đạt tiêu chuẩn ISO, CE và CFG-FDA. | 151.813 | vn0101954891 | CÔNG TY TNHH THIẾT BỊ Y TẾ MINH QUANG | IB2500460335 | vn0105486549 | Bệnh viện Trung ương Quân đội 108 | Đấu thầu rộng rãi | 26/12/2025 | 9532/QĐ-BV | 26/12/2025 | 2 | Phường Hai Bà Trưng,Thành phố Hà Nội | Nhãn khoa | MK-CHI | Chỉ khâu nhãn khoa |  |  | chỉ | 1 | 1 | K021847
Chỉ tan 10/0 | Tép | 30 | Việt Nam |  | GT02H06L10 | Chỉ tan tổng hợp đa sợi Caresorb (Polyglactin 910) số 10/0, dài 10 cm, kim hình thang 3/8c, dài 6 mm, GT02H06L10 | Cty TNHH Chỉ Phẫu Thuật CPT |  |  | 2024 trở về sau | Chỉ tan tổng hợp đa sợi Polyglactin 910 số 10/0, dài 10 cm, kim hình thang 3/8c, dài 6 mm, vô trùng, giữ vết khâu tốt nhất trong vòng 30 ngày. Kim thép 302 phủ silicon XtraCoat, mũi kim UltraGlyde | 283.500 | vn0303244037 | CÔNG TY TNHH TRANG THIẾT BỊ Y TẾ HOÀNG ÁNH DƯƠNG | IB2500026341 | vn3400492633 | Bệnh viện đa khoa khu vực La Gi | Đấu thầu rộng rãi | 24/03/2025 | KQ2500026341_2503240835 | 24/03/2025 | 3 | Thị xã La Gi,Tỉnh Bình Thuận | Nhãn khoa | MK-CHI | Chỉ khâu nhãn khoa |  |  | chỉ | 1 | 1 | K021874
Chỉ tan 5-0 | Tép | 2640 | Việt Nam | 3006 | GA10IFIF085L45 | Caresyn | Công ty TNHH Chỉ Phẫu Thuật CPT |  |  | từ năm 2026 | Chỉ tan tổng hợp đa sợi polyglycolic acid (PGA) dạng bện, số 5/0, dài 45 cm, 2 kim lục giác 1/4c, dài 8.5 mm. Kim làm bằng thép cứng bó sợi không rỉ và được phủ silicon. Lỗ đuôi kim nối chỉ được tạo bằng laser. Đóng gói tiệt trùng | 126.000 | vn0300978079 | CÔNG TY TNHH CHỈ PHẪU THUẬT CPT | IB2600153789 | vn0301483745 | Bệnh viện Mắt | Đấu thầu rộng rãi | 19/08/2026 | 1435/QĐ-BVM | 14/08/2026 | 2 | Phường Xuân Hòa,Thành phố Hồ Chí Minh | Nhãn khoa | MK-CHI | Chỉ khâu nhãn khoa |  |  | chỉ | 1 | 1 | K021884
Chỉ tan 6-0 | Tép | 6672 | Việt Nam | 3006 | GA07II08L45 | Caresyn | Công ty TNHH Chỉ Phẫu Thuật CPT |  |  | từ năm 2026 | Chỉ tan tổng hợp đa sợi polyglycolic acid (PGA) dạng bện, số 6/0, dài 45 cm, 2 kim hình thang 1/4c, dài 8mm. Kim làm bằng thép cứng bó sợi không rỉ và được phủ silicon. Lỗ đuôi kim nối chỉ được tạo bằng laser. Đóng gói tiệt trùng | 126.000 | vn0300978079 | CÔNG TY TNHH CHỈ PHẪU THUẬT CPT | IB2600153789 | vn0301483745 | Bệnh viện Mắt | Đấu thầu rộng rãi | 19/08/2026 | 1435/QĐ-BVM | 14/08/2026 | 2 | Phường Xuân Hòa,Thành phố Hồ Chí Minh | Nhãn khoa | MK-CHI | Chỉ khâu nhãn khoa |  |  | chỉ | 1 | 1 | K021885
Chỉ tan 7-0 | Tép | 9300 | Việt Nam | 3006 | GA05HH065L45 | Caresyn | Công ty TNHH Chỉ Phẫu Thuật CPT |  |  | từ năm 2026 | Chỉ tan tổng hợp đa sợi polyglycolic acid (PGA) dạng bện, số 7/0, dài 45 cm, 2 kim hình thang 3/8c, dài 6.5 mm, Kim làm bằng thép cứng bó sợi không rỉ và được phủ silicon. Lỗ đuôi kim nối chỉ được tạo bằng laser. Đóng gói tiệt trùng | 138.600 | vn0300978079 | CÔNG TY TNHH CHỈ PHẪU THUẬT CPT | IB2600153789 | vn0301483745 | Bệnh viện Mắt | Đấu thầu rộng rãi | 19/08/2026 | 1435/QĐ-BVM | 14/08/2026 | 2 | Phường Xuân Hòa,Thành phố Hồ Chí Minh | Nhãn khoa | MK-CHI | Chỉ khâu nhãn khoa |  |  | chỉ | 1 | 1 | K021886
Chỉ tan 8-0 | Tép | 27400 | Việt Nam | 3006 | GA04HH06L30 | Caresyn | Công ty TNHH Chỉ Phẫu Thuật CPT |  |  | từ năm 2026 | Chỉ tan tổng hợp đa sợi polyglycolic acid (PGA) dạng bện, số 8/0, dài 30 cm, 2 kim hình thang 3/8c, dài 6 mm Kim làm bằng thép cứng bó sợi không rỉ và được phủ silicon. Lỗ đuôi kim nối chỉ được tạo bằng laser. Đóng gói tiệt trùng | 141.750 | vn0300978079 | CÔNG TY TNHH CHỈ PHẪU THUẬT CPT | IB2600153789 | vn0301483745 | Bệnh viện Mắt | Đấu thầu rộng rãi | 19/08/2026 | 1435/QĐ-BVM | 14/08/2026 | 2 | Phường Xuân Hòa,Thành phố Hồ Chí Minh | Nhãn khoa | MK-CHI | Chỉ khâu nhãn khoa |  |  | chỉ | 1 | 1 | K021887
Chỉ tan dùng cho phẫu thuật mắt 6/0 | Sợi | 250 | Cộng Hòa Ấn Độ | 3006 | LNW 2670-910 | Solus-910 | Lotus Surgicals Pvt. Ltd. |  |  | 2024 | Chỉ phẫu thuật tự tiêu vô trùng Polyglactin-910 số (6/0) dài 45cm, 2 kim hình thang 8mm, 1/4C Lớp phủ: Poly(Glycolide-co-L-lactide) [Glacomer 37] và Calcium Stearate Khử trùng: 100% Ethylene Oxide. Thời gian hấp thu: 54-70 ngày; | 88.000 | vn0312297807 | CÔNG TY CỔ PHẦN OVI VINA | IB2400103288 | vn0103599265 | Bệnh viện Quân Y 103 | Đấu thầu rộng rãi | 30/07/2024 | Số 2647/QĐ-BVQY103 | 30/07/2024 | 5 | Quận Hà Đông,Thành phố Hà Nội | Nhãn khoa | MK-CHI | Chỉ khâu nhãn khoa |  |  | chỉ | 1 | 1 | K022482
Chỉ tan dùng cho phẫu thuật mắt 7/0 | Sợi | 50 | Bỉ |  | O910072 | O910072 | SMI AG |  |  | Năm 2023 trở đi | Số 7/0, dài 45cm, kim 6mm, 2 kim, kim 3/8 đường tròn, kim hình thang, dùng trong PT mắt | 196.100 | vn0107890612 | CÔNG TY CỔ PHẦN NHẬT MINH HOLDINGS GROUP | IB2400103288 | vn0103599265 | Bệnh viện Quân Y 103 | Đấu thầu rộng rãi | 30/07/2024 | Số 2647/QĐ-BVQY103 | 30/07/2024 | 5 | Quận Hà Đông,Thành phố Hà Nội | Nhãn khoa | MK-CHI | Chỉ khâu nhãn khoa |  |  | chỉ | 1 | 1 | K022483
Chỉ tan dùng cho phẫu thuật mắt 8/0 | Sợi | 250 | Bỉ |  | O91008 | O91008 | SMI AG |  |  | Năm 2023 trở đi | Chỉ tan dùng cho phẫu thuật mắt, cỡ 8/0, dài 45cm, kim 6mm, 2 kim, kim 3/8 đường tròn, kim hình thang dùng trong phẫu thuật mắt. | 197.722 | vn0107890612 | CÔNG TY CỔ PHẦN NHẬT MINH HOLDINGS GROUP | IB2400103288 | vn0103599265 | Bệnh viện Quân Y 103 | Đấu thầu rộng rãi | 30/07/2024 | Số 2647/QĐ-BVQY103 | 30/07/2024 | 5 | Quận Hà Đông,Thành phố Hà Nội | Nhãn khoa | MK-CHI | Chỉ khâu nhãn khoa |  |  | chỉ | 1 | 1 | K022484
Chỉ tan Polyglactin 910, số 8/0, dùng trong nhãn khoa | Tép | 48 | Ethicon, LLC-Mỹ | 3006 | W9560 | Chỉ phẫu thuật coated VICRYL số 8/0 dài 30cm, 2 kim đầu hình thang dài micropoint 6.5mm, 3/8C | Ethicon, Inc. |  |  | 2024 trở về sau | Chỉ tan tổng hợp đa sợi Polyglactin 910 được bọc bởi 50% là Polyglactin 370 và 50% là Calcium Stearate số 8/0 dài 30cm, 2 kim đầu hình thang TG140-8 bằng hợp kim thép Ethalloy có chứa (niken 6,3-9,5%, titanium, chromium 11,5-12,5%, molypden 3-4% và ferric), giới hạn độ bền kéo > 2.750 MPa (được chứng nhận bởi tổ chức độc lập), đường kính kim <0.26mm, có phủ silicone cải tiến, dài 6.5 mm 3/8 vòng tròn. Lực căng giữ vết thương 75% sau 14 ngày, 50% sau 21 ngày, 25% sau 28 ngày. Thời gian tự tiêu hoàn toàn: 56-70 ngày. Tiêu chuẩn CFG-FDA, ISO, CE | 232.663 | vn0100109699 | CÔNG TY CỔ PHẦN DƯỢC PHẨM THIẾT BỊ Y TẾ HÀ NỘI | IB2500037631 | vn0301261735 | Bệnh viện Thống Nhất | Đấu thầu rộng rãi | 28/04/2025 | KQ2500037631_2504281749 | 28/04/2025 | 4 | Quận Tân Bình,TP. Hồ Chí Minh | Nhãn khoa | MK-CHI | Chỉ khâu nhãn khoa |  |  | chỉ | 1 | 1 | K022719
Chỉ tan tổng hợp đa sợi (polyglactin số 7) | Vỉ | 300 | Bỉ |  | Chỉ Surgicryl 910 số 7/0 (khâu mắt) | Chỉ Surgicryl 910 số 7/0 (khâu mắt) | SMI AG |  |  | 2023 trở về sau | Polyglactin 910 số 7/0, sợi dài ≥30cm, 2 kim đầu hình thang 3/8C dài 6.5 mm | 200.400 | vn3200239256 | CÔNG TY TRÁCH NHIỆM HỮU HẠN DƯỢC PHẨM LAN TIẾN | IB2400455475 | vn3200098460 | Bệnh viện đa khoa tỉnh Quảng Trị | Đấu thầu rộng rãi | 21/01/2025 | 100/QĐ-BVĐK | 21/01/2025 | 4 | Thành phố Đông Hà,Tỉnh Quảng Trị | Nhãn khoa | MK-CHI | Chỉ khâu nhãn khoa |  |  | chỉ | 1 | 1 | K023003
Chỉ tan tổng hợp đa sợi 4/0, dài 75 cm, kim tam giác 3/8C 16 mm | Tép | 269 | Việt Nam | 3006 | ECA (ECA-EBHIA61CABK3) | ARES | Công ty Cổ phần Nhà máy Trang thiết bị Y tế USM Healthcare |  |  | Từ năm 2024 trở về sau | Chỉ phẫu thuật tự tiêu tổng hợp Polyglactin 910 - 1 kim, đa sợi, Polyglactin 910 (90% Glycolide acid, 10% Lactic acid) Đường kính 4/0, dài 75 cm, phủ Polyglactin 370 + Calcium stearate, màu tím Kim làm bằng thép không gỉ Martensitic 420 (AISI 420). Kim không mắt, kim Premium, công nghệ U-filo. Kim tam giác, dài 16 mm, bán kính cong kim 3/8C Giấy chứng nhận ISO 9001:2015, ISO 13485:2016, ISO 14001:2015 Sản phẩm được tiệt trùng bằng Ethylene Oxide (EO 100% hoặc EO/CO₂ tỉ lệ 20:80) | 31.000 | vn0312041033 | CÔNG TY CỔ PHẦN NHÀ MÁY TRANG THIẾT BỊ Y TẾ USM HEALTHCARE | IB2500037631 | vn0301261735 | Bệnh viện Thống Nhất | Đấu thầu rộng rãi | 28/04/2025 | KQ2500037631_2504281749 | 28/04/2025 | 4 | Quận Tân Bình,TP. Hồ Chí Minh | Nhãn khoa | MK-CHI | Chỉ khâu nhãn khoa |  |  | chỉ | 1 | 1 | K023037
Chỉ tan tổng hợp đa sợi 6/0 | Sợi | 36 | Việt Nam | 3006 | GTR07E12PL45 | GTR07E12PL45 | CPT |  |  | từ năm 2024 trở về sau | Chỉ tan tổng hợp đa sợi Polyglactin 910, đường kính 6/0, sợi chỉ dài 45cm, kim tam giác độ cong 3/8c, dài 12 mm | 75.600 | vn0303244037 | CÔNG TY TNHH TRANG THIẾT BỊ Y TẾ HOÀNG ÁNH DƯƠNG | IB2500387622 | vn4500203171 | Bệnh viện Mắt Ninh Thuận | Đấu thầu rộng rãi | 16/12/2025 | 454/QĐ-BVMNT | 15/12/2025 | 3 | Phường Phan Rang,Tỉnh Khánh Hòa | Nhãn khoa | MK-CHI | Chỉ khâu nhãn khoa |  |  | chỉ | 1 | 1 | K023042
Chỉ tan tổng hợp đa sợi 6/0 | Sợi | 24 | CPT | 3006 | GTR07E12PL45 | GTR07E12PL45 | Việt Nam |  | Giấy đăng ký lưu hành số 31/2017/ BYT-TB-CT ngày 28/08/2017 | từ năm 2023 trở về sau | - Chỉ tan tổng hợp đa sợi Polyglactin 910, đường kính 6/0, sợi chỉ dài >45cm, kim tam giác độ cong 3/8c, dài 13mm | 75.600 | vn0303244037 | CÔNG TY TNHH TRANG THIẾT BỊ Y TẾ HOÀNG ÁNH DƯƠNG | IB2400345512 | vn4500203171 | Bệnh viện Mắt tỉnh Ninh Thuận | Đấu thầu rộng rãi | 02/12/2024 | 178/QĐ-BVM | 29/11/2024 | 2 | TP. Phan Rang-Tháp Chàm,Tỉnh Ninh Thuận | Nhãn khoa | MK-CHI | Chỉ khâu nhãn khoa |  |  | chỉ | 1 | 1 | K023043
Chỉ tan tổng hợp đa sợi 6/0. | Tép | 240 | Mexico | Vật tư Y tế | Coated VICRYL (polyglactin 910) Suture (trên nhãn: Coated VICRYL polyglactin 910) | VICRYL | Ethicon, Inc |  |  | Năm 2024 trở về sau | - Kim: 1 kim tròn đầu tròn, dài 13 mm 1/2c vòng tròn. - Chỉ tan tổng hợp đa sợi Polyglactin 910 số 6/0 dài 45cm. - Thời gian giữ vết khâu: 28 - 35 ngày. Thời gian tiêu hoàn toàn: 56 - 70 ngày. - Đóng gói tiệt trùng riêng từng tép. - Đạt tiêu chuẩn chất lượng: ISO, FDA. | 143.500 | vn0312699087 | CÔNG TY TNHH THƯƠNG MẠI DỊCH VỤ AN THỊNH HEALTH | IB2500029301 | vn3500734149 | Bệnh viện Mắt tỉnh Bà Rịa Vũng Tàu | Đấu thầu rộng rãi | 29/04/2025 | KQ2500029301_2504291037 | 29/04/2025 | 2 | Tỉnh Bà Rịa - Vũng Tàu | Nhãn khoa | MK-CHI | Chỉ khâu nhãn khoa |  |  | chỉ | 1 | 1 | K023044
Chỉ tan tổng hợp đa sợi 8/0. | Tép | 500 | Mexico | Vật tư Y tế | Coated VICRYL (polyglactin 910) Suture (trên nhãn: Coated VICRYL polyglactin 910) | VICRYL | Ethicon, Inc |  |  | Năm 2024 trở về sau | - Chỉ tan tổng hợp đa sợi Polyglactin 910 được bọc bởi 50% là Polyglactin 370 và 50% là Calcium Stearate số 8/0 dài 45cm, 2 kim đầu hình thang micropoint dài 6.5 mm, 3/8C, tự tiêu hoàn toàn từ 56 – 70 ngày; - Đạt tiêu chuẩn chất lượng: ISO, FDA. | 239.488 | vn0312699087 | CÔNG TY TNHH THƯƠNG MẠI DỊCH VỤ AN THỊNH HEALTH | IB2500029301 | vn3500734149 | Bệnh viện Mắt tỉnh Bà Rịa Vũng Tàu | Đấu thầu rộng rãi | 29/04/2025 | KQ2500029301_2504291037 | 29/04/2025 | 2 | Tỉnh Bà Rịa - Vũng Tàu | Nhãn khoa | MK-CHI | Chỉ khâu nhãn khoa |  |  | chỉ | 1 | 1 | K023046
Chỉ tan tổng hợp đa sợi Polyglactin 910 số 4/0 | Sợi | 144 | Việt Nam | 3006 | EAB (EAB-EBHIA61ABBP1) | ARES | Công ty Cổ phần Nhà máy Trang thiết bị Y tế USM Healthcare |  |  | 2023-2024 | Chỉ phẫu thuật tự tiêu tổng hợp Polyglactin 910 - 1 kim, đa sợi, Polyglactin 910 (90% Glycolide acid, 10% Lactic acid) Đường kính 4/0, dài 75cm, phủ Polyglactin 370 + Calcium stearate, màu tím Kim làm bằng thép không gỉ Martensitic 420 (AISI 420). Kim không mắt, kim Premium, công nghệ U-filo. Kim tròn, dài 20mm, bán kính cong kim 1/2C Tan hoàn toàn trong 50 - 70 ngày Lực kéo đứt của chỉ tối thiểu 7.5 Newton (có thể vượt đến 250% so với yêu cầu của USP) Lực kéo đứt khi thắt nút (Lực căng của chỉ) tối thiểu 9.32 Newton (có thể vượt đến 140% so với yêu cầu của USP) Lực liên kết kim và chỉ tối thiểu 4.41 Newton (có thể vượt đến 400% so với yêu cầu của USP) Độ bền kéo: 21 ngày sau khi cấy ghép, duy trì xấp xỉ 57% độ bền đứt Giấy chứng nhận ISO 9001:2015, ISO 13485:2016, ISO 14001:2015, GMP FDA Đóng gói riêng biệt từng sản phẩm, hộp 12 tép / 24 tép / 36 tép (có thể điều chỉnh theo yêu cầu khách hàng). Sản phẩm được đóng gói trong 2 lớp: bao nhôm và bao giấy y tế với định lượng 63gsm giấy y tế + màng film PET/PE - giấy hàn kín. Bao bì đạt về chỉ tiêu hàm lượng kim loại nặng theo chuẩn 94/62/EC Sản phẩm được tiệt trùng bằng Ethylene Oxide (EO 100% hoặc EO/CO₂ tỉ lệ 20:80) Sản phẩm được sản xuất tại Việt Nam | 35.000 | vn0303669801 | CÔNG TY TNHH XUÂN VY | IB2400179647 | vn0400731124 | Bệnh Viện Đa Khoa Nam Liên Chiểu | Đấu thầu rộng rãi | 13/08/2024 | 250/QĐ-BV | 12/08/2024 | 3 | Quận Liên Chiểu,Thành phố Đà Nẵng | Nhãn khoa | MK-CHI | Chỉ khâu nhãn khoa |  |  | chỉ | 1 | 1 | K023543
Chỉ tan tổng hợp đa sợi Polyglactin 910 số 5.0 | Sợi | 120 | Việt Nam |  | GTU10HH12L45 | Caresorb | CPT |  |  | Từ năm 2024 trở đi | 2 Kim | 79.400 | vn0106122008 | CÔNG TY CỔ PHẦN THIẾT BỊ VẬT TƯ HOÀNG MINH | IB2500023486 | vn4600487061 | Bệnh viện Mắt Thái Nguyên | Đấu thầu rộng rãi | 13/03/2025 | KQ2500023486_2503131756 | 13/03/2025 | 2 | Thành phố Thái Nguyên,Tỉnh Thái Nguyên | Nhãn khoa | MK-CHI | Chỉ khâu nhãn khoa |  |  | chỉ | 1 | 1 | K023584
Chỉ tan tổng hợp đa sợi Polyglactin 910 số 5/0 | Tép | 300 | Việt Nam |  | EAB (EAB-EBHHA61ABBM3) | ARES | Công ty CP Nhà máy Trang thiết bị Y tế USM Healthcare |  |  | Năm 2024 trở về sau | Chỉ phẫu thuật tự tiêu tổng hợp Polyglactin 910 ARES - 1 kim, đa sợi. Có thành phần gồm 90% glycolide và 10% L-Lactide, được phủ Polyglactin 370 và Calcium stearate, số (đường kính) 5/0, dài 75cm, kim tròn, bán kính cong kim 1/2C, dài 17mm. Kim làm bằng thép không gỉ Martensitic 420 (AISI 420). Kim không mắt, kim Premium, công nghệ U-filo. Tan hoàn toàn trong 50 - 70 ngày Độ bền kéo: 21 ngày sau khi cấy ghép, duy trì xấp xỉ 57% độ bền đứt Sản phẩm được tiệt trùng bằng Ethylene Oxide (EO 100% hoặc EO/CO₂ tỉ lệ 20:80) Giấy chứng nhận ISO 9001:2015, ISO 13485:2016, ISO 14001:2015 Sản phẩm được sản xuất tại Việt Nam | 32.000 | vn0316974915 | Công ty TNHH Thương Mại Khoa Vy | IB2500004380 | vn1800278542 | BỆNH VIỆN TAI MŨI HỌNG THÀNH PHỐ CẦN THƠ | Đấu thầu rộng rãi | 15/05/2025 | KQ2500004380_2505150916 | 15/05/2025 | 3 | Quận Ninh Kiều,Thành phố Cần Thơ | Nhãn khoa | MK-CHI | Chỉ khâu nhãn khoa |  |  | chỉ | 1 | 1 | K023591
Chỉ tan tổng hợp đa sợi Polyglactin 910 số 5/0 nhãn khoa | Tép | 48 | Ethicon, LLC-Mỹ | 3006 | W9553 | Chỉ phẫu thuật coated VICRYL số 5/0 dài 45cm, 2 kim đầu hình thang S-14 dài 8.0mm, 1/4C | Ethicon, Inc. |  |  | 2022 trở về sau | Chỉ tan tổng hợp đa sợi Polyglactin 910 được bọc bởi 50% là Polyglactin 370 và 50% là Calcium Stearate số 5/0 dài 45cm, 2 kim đầu hình thang S-14 bằng hợp kim thép Ethalloy có chứa (niken 6,3-9,5%, titanium, chromium 11,5-12,5%, molypden 3-4% và ferric), giới hạn độ bền kéo > 2.750 MPa (được chứng nhận bởi tổ chức độc lập), đường kính kim <0.36mm, có phủ silicone cải tiến, dài 8.0mm 1/4 vòng tròn. Lực căng giữ vết thương 75% sau 14 ngày, 50% sau 21 ngày, 25% sau 28 ngày. Thời gian tự tiêu hoàn toàn: 56-70 ngày. Đạt tiêu chuẩn ISO, CE,CFG- FDA | 189.963 | vn0100109699 | CÔNG TY CỔ PHẦN DƯỢC PHẨM THIẾT BỊ Y TẾ HÀ NỘI | IB2500037631 | vn0301261735 | Bệnh viện Thống Nhất | Đấu thầu rộng rãi | 28/04/2025 | KQ2500037631_2504281749 | 28/04/2025 | 4 | Quận Tân Bình,TP. Hồ Chí Minh | Nhãn khoa | MK-CHI | Chỉ khâu nhãn khoa |  |  | chỉ | 1 | 1 | K023599
Chỉ tan tổng hợp đa sợi Polyglactin 910 số 6.0 | Sợi | 120 | Việt Nam |  | GTU07II08L45 | Caresorb | CPT |  |  | Từ năm 2024 trở đi | 2 Kim | 111.050 | vn0106122008 | CÔNG TY CỔ PHẦN THIẾT BỊ VẬT TƯ HOÀNG MINH | IB2500023486 | vn4600487061 | Bệnh viện Mắt Thái Nguyên | Đấu thầu rộng rãi | 13/03/2025 | KQ2500023486_2503131756 | 13/03/2025 | 2 | Thành phố Thái Nguyên,Tỉnh Thái Nguyên | Nhãn khoa | MK-CHI | Chỉ khâu nhãn khoa |  |  | chỉ | 1 | 1 | K023609
Chỉ tan tổng hợp đa sợi Polyglactin 910 số 6/0 nhãn khoa | Tép | 48 | Ethicon, LLC-Mỹ | 3006 | W9552 | Chỉ phẫu thuật coated VICRYL số 6/0 dài 45cm, 2 kim đầu hình thang dài 8mm, 1/4C | Ethicon, Inc. |  |  | 2024 trở về sau | Chỉ tan tổng hợp đa sợi Polyglactin 910 được bọc bởi 50% là Polyglactin 370 và 50% là Calcium Stearate số 6/0 dài 45cm, 2 kim đầu hình thang S-14 bằng hợp kim thép Ethalloy có chứa (niken 6,3-9,5%, titanium, chromium 11,5-12,5%, molypden 3-4% và ferric), giới hạn độ bền kéo > 2.750 MPa (được chứng nhận bởi tổ chức độc lập), đường kính kim <0.36mm, có phủ silicone cải tiến, dài 8mm 1/4 vòng tròn. Lực căng giữ vết thương 75% sau 14 ngày, 50% sau 21 ngày, 25% sau 28 ngày. Thời gian tự tiêu hoàn toàn: 56-70 ngày. Đạt tiêu chuẩn ISO, CE, CFG-FDA | 190.488 | vn0100109699 | CÔNG TY CỔ PHẦN DƯỢC PHẨM THIẾT BỊ Y TẾ HÀ NỘI | IB2500037631 | vn0301261735 | Bệnh viện Thống Nhất | Đấu thầu rộng rãi | 28/04/2025 | KQ2500037631_2504281749 | 28/04/2025 | 4 | Quận Tân Bình,TP. Hồ Chí Minh | Nhãn khoa | MK-CHI | Chỉ khâu nhãn khoa |  |  | chỉ | 1 | 1 | K023626
Chỉ tan tổng hợp đa sợi Polyglactine 910 số 6/0 (mắt) | Sợi | 72 | Bỉ |  | O91006 | SMI | SMI AG |  |  | 2026 trở về sau | Chỉ tan tổng hợp đa sợi Polyglactine 910 phủ Poly(glycolide-co-L-Lactide) và caxi steroid số 6/0 dài 45cm 2 kim hình thang cutting spatula 1/4C dài 8mm . Kim bằng thép không rỉ 300, 302 phủ silicone. Chỉ dùng cho phẫu thuật mắt. Đạt tiêu chuẩn ISO, CE - Châu Âu. | 238.000 | vn0101849706 | CÔNG TY TNHH THIẾT BỊ Y TẾ VÀ HOÁ CHẤT HOÀNG PHƯƠNG | IB2600505850 | vn0201060520 | Trung tâm Y tế Thủy Nguyên | Đấu thầu rộng rãi | 12/10/2026 | 973/QĐ-TTYT | 12/10/2026 | 1 | Phường Thuỷ Nguyên,Thành phố Hải Phòng | Nhãn khoa | MK-CHI | Chỉ khâu nhãn khoa |  |  | chỉ | 1 | 1 | K023880
Chỉ tan tổng hợp đa sợi Polyglactine 910 số 6/0 (mắt) | sợi | 108 | SMI AG |  | O91006 | Chỉ Surgicryl 910 số 6/0 | Bỉ |  |  | 2024 | Chỉ tan tổng hợp đa sợi Polyglactine 910 phủ Poly(glycolide-co-L-Lactide) và caxi steroid số 6/0 dài 45cm 2 kim hình thang cutting spatula 1/4C dài 8mm . Kim bằng thép không rỉ 300, 302 phủ silicone. Chỉ dùng cho phẫu thuật mắt. Tiêu chuẩn ISO-CE Châu Âu | 210.000 | vn0101849706 | Liên danh Hoàng Phương - Plasma Việt Nam | IB2400190085 | vn0201060520 | Bệnh viện đa khoa huyện Thủy Nguyên | Đấu thầu rộng rãi | 04/09/2024 | 568/QĐ-BVTN | 28/08/2024 | 2 | Huyện Thuỷ Nguyên,Thành phố Hải Phòng | Nhãn khoa | MK-CHI | Chỉ khâu nhãn khoa |  |  | chỉ | 1 | 1 | K023881
Chỉ tan tổng hợp đa sợi Polyglactine 910 số 8/0 (mắt) | sợi | 84 | SMI AG |  | O91008 | Chỉ Surgicryl 910 số 8/0 | Bỉ |  |  | 2024 | Chỉ tan tổng hợp đa sợi polyglactine 910 phủ Poly(glycolide-co-L-Lactide) và calcium stereate số 8/0 dài 45cm 2 kim hình thang 3/8C dài 6mm duy trì sức căng 75% sau 14 ngày tan hoàn toàn trong 56-70 ngày. Kim bằng thép không rỉ 300, 302 phủ silicone | 210.000 | vn0101849706 | Liên danh Hoàng Phương - Plasma Việt Nam | IB2400190085 | vn0201060520 | Bệnh viện đa khoa huyện Thủy Nguyên | Đấu thầu rộng rãi | 04/09/2024 | 568/QĐ-BVTN | 28/08/2024 | 2 | Huyện Thuỷ Nguyên,Thành phố Hải Phòng | Nhãn khoa | MK-CHI | Chỉ khâu nhãn khoa |  |  | chỉ | 1 | 1 | K023883
Chỉ tan tổng hợp đa sợi Polyglycolic acid số 4/0, dài 75cm, phủ Polycaprolactone và Calcium Stearate, kim tròn 18mm, 1/2C, bằng thép không rỉ, bọc Silicon. | Tép | 4440 | Việt Nam |  | GAB (GAB-GXHIA61ABBN3) | ARES | Công ty Cổ phần Nhà máy Trang thiết bị Y tế USM Healthcare |  |  | Từ năm 2024 trở về sau | Chỉ phẫu thuật tự tiêu/ chỉ tan tổng hợp Polyglycolic acid, đa sợi,c số (đường kính) 4/0, dài 75 cm, phủ Polycaprolactone và Calcium stearate, màu tím. Kim tròn, dài 18mm, bán kính cong kim 1/2C, bằng thép không gỉ Martensitic 420 (AISI 420), bọc/phủ Silicon. Kim không mắt, kim Premium, công nghệ U-filo. Tan hoàn toàn trong 90 ngày Độ bền kéo: 21 ngày sau khi cấy ghép, duy trì xấp xỉ 63% độ bền đứt Giấy chứng nhận ISO 9001:2015, ISO 13485:2016, ISO 14001:2015 Sản phẩm được tiệt trùng bằng Ethylene Oxide (EO 100% hoặc EO/CO₂ tỉ lệ 20:80) | 27.500 | vn0312041033 | CÔNG TY CỔ PHẦN NHÀ MÁY TRANG THIẾT BỊ Y TẾ USM HEALTHCARE | IB2400600631 | vn0302203510 | BỆNH VIỆN NGUYỄN TRI PHƯƠNG | Đấu thầu rộng rãi | 21/05/2025 | KQ2400600631_2505211340 | 21/05/2025 | 3 | Quận 5,TP. Hồ Chí Minh | Nhãn khoa | MK-CHI | Chỉ khâu nhãn khoa |  |  | chỉ | 1 | 1 | K023967
Chỉ tan tổng hợp đa sợi số 10/0 | Sợi | 120 | Bỉ |  | OSU10 | SMI | SMI AG |  |  | 2025 trở về sau | Chỉ khâu tự tiêu thành phần Polyglycolic Acid số 10/0, chiều dài 30cm. Hai kim tiết diện hình thang, đường kính kim 0.15mm, chiều dài kim 6.2 mm, độ kim cong 3/8. Kim làm bằng thép cứng bó sợi, mũi kim mài theo công nghệ cạnh mài ngang Crosslapped Edge. Tiêu chuẩn ISO 13485 13485, CE, sản xuất tại Châu Âu | 290.000 | vn3200239256 | CÔNG TY TRÁCH NHIỆM HỮU HẠN DƯỢC PHẨM LAN TIẾN | IB2600279183 | vnz000007184 | Bệnh viện đa khoa khu vực Triệu hải, tỉnh Quảng trị | Đấu thầu rộng rãi | 18/09/2026 | 263/QĐ-BVTH | 18/09/2026 | 2 | Phường Quảng Trị,Tỉnh Quảng Trị | Nhãn khoa | MK-CHI | Chỉ khâu nhãn khoa |  |  | chỉ | 1 | 1 | K024099
Chỉ tan tổng hợp đa sợi số 10/0 | sợi | 36 | SMI AG - Bỉ |  | OSU10 | Chỉ Surgicryl PGA số 10/0 | SMI AG - Bỉ |  |  | 2024 trở về sau | Polyglycolic acid số 10/0 dài 30cm, 2 kim, kim 3/8C hình thang 6.2mm. Xuất xứ Châu Âu | 157.500 | vn3200239256 | CÔNG TY TRÁCH NHIỆM HỮU HẠN DƯỢC PHẨM LAN TIẾN | IB2500037567 | vnz000007184 | Bệnh viện đa khoa khu vực Triệu hải, tỉnh Quảng trị | Đấu thầu rộng rãi | 29/04/2025 | KQ2500037567_2504281536 | 28/04/2025 | 2 | Thị xã Quảng Trị,Tỉnh Quảng Trị | Nhãn khoa | MK-CHI | Chỉ khâu nhãn khoa |  |  | chỉ | 1 | 1 | K024100
Chỉ tan tổng hợp đa sợi số 4/0, kim tròn | Tép/Sợi | 144 | Việt Nam |  | EAB (EAB-EBHIA51ABBS1) | ARES | Công ty CP Nhà máy Trang thiết bị Y tế USM Healthcare |  |  | Năm 2024 trở về sau | Chỉ tan tổng hợp đa sợi Polyglactin 910 (90% Glycolide acid, 10% Lactic acid), số (đường kính) 4/0, dài 70cm, kim tròn dài 22 mm, phủ silicon, bán kính cong kim 1/2C. Chỉ có áo bao phủ poly(glycolide-co-l-lactid 30/70) + CaSt (Calcium stearate) Kim làm bằng thép không gỉ Martensitic 420 (AISI 420). Kim không mắt, kim Premium, công nghệ U-filo Tan hoàn toàn trong 50 - 70 ngày Độ bền kéo: 21 ngày sau khi cấy ghép, duy trì xấp xỉ 57% độ bền đứt Sản phẩm được tiệt trùng bằng Ethylene Oxide (EO 100% hoặc EO/CO₂ tỉ lệ 20:80) Giấy chứng nhận ISO 9001:2015, ISO 13485:2016, ISO 14001:2015 Sản phẩm được sản xuất tại Việt Nam | 29.000 | vn0312041033 | CÔNG TY CỔ PHẦN NHÀ MÁY TRANG THIẾT BỊ Y TẾ USM HEALTHCARE | IB2400491576 | vn2200726113 | BỆNH VIỆN CHUYÊN KHOA SẢN - NHI TỈNH SÓC TRĂNG | Đấu thầu rộng rãi | 16/01/2025 | 40/QĐ-BVSN | 15/01/2025 | 3 | Thành phố Sóc Trăng,Tỉnh Sóc Trăng | Nhãn khoa | MK-CHI | Chỉ khâu nhãn khoa |  |  | chỉ | 1 | 1 | K024261
Chỉ tan tổng hợp đa sợi số 5/0 | Liếp/ Sợi | 48 | Bỉ |  | 15100117 | SMI | SMI AG |  | 2502161ĐKLH/BYT-HTTb | 2025 trở về sau | Chỉ tan tổng hợp đa sợi Polyglactine 910 phủ Poly-glycolide-co-L-Lactide) và calcium stearate số 5/0 dài 75cm kim tròn 1/2C dài 17mm duy trì sức căng >65% sau 14 ngày tan hoàn toàn trong 56-70 ngày. Kim bằng thép không rỉ phủ silicone . Tiêu chuẩn ISO 13485, CE Châu Âu. | 58.000 | vn3200239256 | CÔNG TY TRÁCH NHIỆM HỮU HẠN DƯỢC PHẨM LAN TIẾN | IB2600284994 | vnz000005117 | Bệnh Viện Mắt Nam Quảng Trị | Đấu thầu rộng rãi | 07/08/2026 | 117/QĐ-BVM | 07/08/2026 | 3 | Phường Nam Đông Hà,Tỉnh Quảng Trị | Nhãn khoa | MK-CHI | Chỉ khâu nhãn khoa |  |  | chỉ | 1 | 1 | K024278
Chỉ tan tổng hợp đa sợi số 5/0 | Liếp/ Sợi | 36 | Việt Nam | 3006 | GT10A17 | CPT | Công ty TNHH Chỉ Phẫu Thuật Việt Nam |  |  | 2025 trở về sau | Chỉ tan tổng hợp đa sợi Caresorb (Polyglactin 910) số 5/0, dài 75 cm, kim tròn 1/2c, dài 17 mm. Kim thép 302 phủ silicon XtraCoat, mũi kim UltraGlyde. Tiêu chuẩn: ISO, TCCS, TCVN, FDA/ Mỹ | 45.400 | vn3101015777 | CÔNG TY TNHH THƯƠNG MẠI VÀ DỊCH VỤ TN | IB2500294513 | vnz000005117 | Bệnh Viện Mắt Nam Quảng Trị | Chào hàng cạnh tranh | 25/07/2025 | 127/QĐ-BVM | 25/07/2025 | 2 | Thành phố Đông Hà,Tỉnh Quảng Trị | Nhãn khoa | MK-CHI | Chỉ khâu nhãn khoa |  |  | chỉ | 1 | 1 | K024282
Chỉ tan tổng hợp đa sợi số 6/0 | Sợi | 60 | Bỉ |  | O91006 | Surgicryl 910 | AMI AG |  |  |  | Chỉ tan tổng hợp đa sợi Polyglactine 910 phủ Poly(glycolide-co-L-Lactide) và caxi steroid số 6/0 dài 45cm 2 kim hình thang cutting spatula 1/4C dài 8mm . Kim bằng thép không rỉ 300, 302 phủ silicone. Chỉ dùng cho phẫu thuật mắt | 193.200 | vn2400529426 | CÔNG TY CP THIẾT BỊ Y TẾ HÙNG MẠNH | IB2400089077 | vn2400856409 | Trung tâm Y tế huyện Hiệp Hòa | Chào hàng cạnh tranh | 14/05/2024 | 211/QĐ-TTYT | 13/05/2024 | 1 | Huyện Hiệp Hoà,Tỉnh Bắc Giang | Nhãn khoa | MK-CHI | Chỉ khâu nhãn khoa |  |  | chỉ | 1 | 1 | K024301
Chỉ tan tổng hợp đa sợi số 7/0 | Sợi | 120 | Bỉ |  | O91007 | SMI | SMI AG |  |  | 2025 trở về sau | Chỉ tan tổng hợp đa sợi Polyglactine 910 phủ Poly-glycolide-co-L-Lactide và calcium stearate số 7/0 dài 45cm , 2 kim tiết diện hình thang (cutting spatula double armed) kim 1/2C dài 8mm duy trì sức căng >65% sau 14 ngày tan hoàn toàn trong 56-70 ngày. Kim bằng thép không rỉ 300, 302 sợi cứng, mũi kim mài theo công nghệ cạnh mài ngang, kim phủ silicone. Tiêu chuẩn ISO 13485 CE-Châu Âu. | 245.000 | vn3200239256 | CÔNG TY TRÁCH NHIỆM HỮU HẠN DƯỢC PHẨM LAN TIẾN | IB2600279183 | vnz000007184 | Bệnh viện đa khoa khu vực Triệu hải, tỉnh Quảng trị | Đấu thầu rộng rãi | 18/09/2026 | 263/QĐ-BVTH | 18/09/2026 | 2 | Phường Quảng Trị,Tỉnh Quảng Trị | Nhãn khoa | MK-CHI | Chỉ khâu nhãn khoa |  |  | chỉ | 1 | 1 | K024304
Chỉ tan tổng hợp đa sợi số 8/0 | Liếp/ Sợi | 96 | Bỉ |  | O91008 | SMI | SMI AG |  | 2502161ĐKLH/BYT-HTTb | 2025 trở về sau | Chỉ tan tổng hợp đa sợi polyglactine 910 phủ Poly(glycolide-co-L-Lactide) và calcium stereate số 8/0 dài 45cm 2 kim hình thang 3/8C dài 6mm, dùng trong nhãn khoa. Duy trì sức căng >65% sau 14 ngày tan hoàn toàn trong 56-70 ngày. Kim bằng thép không rỉ 300, 302 phủ silicone. Tiêu chuẩn ISO 13485, CE, sản xuất tại Châu âu. | 237.000 | vn3200239256 | CÔNG TY TRÁCH NHIỆM HỮU HẠN DƯỢC PHẨM LAN TIẾN | IB2600284994 | vnz000005117 | Bệnh Viện Mắt Nam Quảng Trị | Đấu thầu rộng rãi | 07/08/2026 | 117/QĐ-BVM | 07/08/2026 | 3 | Phường Nam Đông Hà,Tỉnh Quảng Trị | Nhãn khoa | MK-CHI | Chỉ khâu nhãn khoa |  |  | chỉ | 1 | 1 | K024306
Chỉ tan tổng hợp đa sợi số 8/0 | Liếp/ Sợi | 48 | Việt Nam | 3006 | GT04HH06L45 | CPT | Công ty TNHH Chỉ Phẫu Thuật Việt Nam |  |  | 2027 trở về sau | Chỉ tan tổng hợp đa sợi Caresorb (Polyglactin 910) số 8/0, dài 45 cm, 2 kim hình thang 3/8c, dài 6 mm. Kim thép 302 phủ silicon XtraCoat, mũi kim UltraGlyde. Tiêu chuẩn: ISO, TCCS, TCVN, FDA/ Mỹ | 148.180 | vn3101015777 | CÔNG TY TNHH THƯƠNG MẠI VÀ DỊCH VỤ TN | IB2500294513 | vnz000005117 | Bệnh Viện Mắt Nam Quảng Trị | Chào hàng cạnh tranh | 25/07/2025 | 127/QĐ-BVM | 25/07/2025 | 2 | Thành phố Đông Hà,Tỉnh Quảng Trị | Nhãn khoa | MK-CHI | Chỉ khâu nhãn khoa |  |  | chỉ | 1 | 1 | K024307
Chỉ tan đa sợi 4/0 dài 75cm, kim tròn 1/2C - 20mm | Tép | 800 | Thổ Nhĩ Kỳ | 3006 | L3200 | Pegelak | Dogsan Tibbi Malzeme Sanayi A.S |  |  | Năm 2024 trở về sau | • Chỉ phẫu thuật tiêu tổng hợp, đa sợi. Thành phần polyglactin 910 ; áo bao poly (glycolide-co-L-lactide 30/70) và calcium stearate . Số 4/0, dài 75cm. Kim tròn, dạng 1/2 vòng tròn, dài 20mm bằng vật liệu hợp kim AISI 301 series , tỷ lệ chrome từ 16-18%. Kim bọc silicon không mắt, xuyên lỗ bằng công nghệ laser và đánh bóng điện giải (Electropolishing). • Độ bền kéo nút thắt cao hơn 20%-50% so với tiêu chuẩn USP 881, > 12.1 N. • Lực tách kim và chỉ cao hơn 20%-60% so với tiêu chuẩn USP 871, > 13.5 N. • Đóng gói bằng lớp nhôm . Độ bền đóng gói nguyên seal:>1.5 N/15 mm • Tiệt trùng EO, dư lượng EO: ETO≤ 4 mg và ECH: ≤ 12 mg. • Đạt tiêu chuẩn CE, ISO | 61.950 | vn0303445745 | CÔNG TY CỔ PHẦN TRANG THIẾT BỊ Y TẾ CỔNG VÀNG | IB2500279984 | vn0309747559 | Bệnh viện Quân y 175 | Đấu thầu rộng rãi | 18/09/2025 | 4473/QĐ-BV | 18/09/2025 | 3 | Quận Gò Vấp,TP. Hồ Chí Minh | Nhãn khoa | MK-CHI | Chỉ khâu nhãn khoa |  |  | chỉ | 1 | 1 | K024836
Chỉ tan đa sợi tổng hợp polyglactin 910 số 5/0 | Tép | 688 | Việt Nam | 3006 | GTU10HH12L45 | Caresorb | CPT |  |  | 2004 | Chỉ tan tổng hợp đa sợi polyglactin 910, phủ Poly(glycolide-co-L-lactide) (30/70) và Calcium Stearate, số 5/0 màu trắng, dài 45 cm, (duy trì sức căng > 65% sau 14 ngày, tan hoàn toàn 56-70 ngày), 2 kim hình thang 3/8c, dài 12 mm. Kim thép 302 phủ silicon XtraCoat | 83.265 | vn0300978079 | CÔNG TY TNHH CHỈ PHẪU THUẬT CPT | IB2400254446 | vn0301483745 | Bệnh viện Mắt | Đấu thầu rộng rãi | 07/10/2024 | 1235/QĐ-BVM | 07/10/2024 | 2 | Quận 3,TP. Hồ Chí Minh | Nhãn khoa | MK-CHI | Chỉ khâu nhãn khoa |  |  | chỉ | 1 | 1 | K025098
Chỉ tan đa sợi tổng hợp polyglactin 910 số 7/0 | Tép | 3672 | Việt Nam | 3006 | GT05HH06L30 | Caresorb | CPT |  |  | 2004 | Chỉ tan tổng hợp đa sợi polyglactin 910, phủ Poly(glycolide-co-L-lactide) (30/70) và Calcium Stearate, số 7/0, dài 30 cm, (duy trì sức căng > 65% sau 14 ngày, tan hoàn toàn 56-70 ngày), 2 kim hình thang 3/8c, dài 6 mm. Kim thép 302 phủ silicon XtraCoat, mũi kim UltraGlyde | 126.000 | vn0300978079 | CÔNG TY TNHH CHỈ PHẪU THUẬT CPT | IB2400254446 | vn0301483745 | Bệnh viện Mắt | Đấu thầu rộng rãi | 07/10/2024 | 1235/QĐ-BVM | 07/10/2024 | 2 | Quận 3,TP. Hồ Chí Minh | Nhãn khoa | MK-CHI | Chỉ khâu nhãn khoa |  |  | chỉ | 1 | 1 | K025099
Chỉ tan đa sợi tổng hợp polyglactin 910 số 8/0 | Cái | 13664 | Việt Nam | 3006 | GT04HH06L30 | Caresorb | CPT |  |  | 2024 | Chỉ tan tổng hợp đa sợi polyglactin 910, phủ Poly(glycolide-co-L-lactide) (30/70) và Calcium Stearate, số 8/0, dài 30 cm, (duy trì sức căng > 65% sau 14 ngày, tan hoàn toàn 56-70 ngày), 2 kim hình thang 3/8c, dài 6 mm. Kim thép 302 phủ silicon XtraCoat, mũi kim UltraGlyde | 119.490 | vn0300978079 | CÔNG TY TNHH CHỈ PHẪU THUẬT CPT | IB2400279249 | vn0301483745 | Bệnh viện Mắt | Đấu thầu rộng rãi | 20/09/2024 | 1148/QĐ-BVM | 20/09/2024 | 3 | Quận 3,TP. Hồ Chí Minh | Nhãn khoa | MK-CHI | Chỉ khâu nhãn khoa |  |  | chỉ | 1 | 1 | K025100
Chỉ thép mềm buộc hàm | Cuộn | 2 | Nhật Bản |  | 506-01 506-02 506-03 506-04 | 506-01 506-02 506-03 506-04 | Tomy Inc |  |  | 2024 trở về sau | Dây kẽm (chỉ thép) buộc chỉnh nha cố định hàm, răng trong các thủ thuật chỉnh hình răng mọc lệch, niềng răng - Chất liệu: thép không gỉ - Hình dạng: sợi thẳng, dễ bẻ cong, dễ cắt theo hình dạng cung răng - Tương thích với khâu răng, cung chỉnh nha, mắc cài - Kích thước: đường kính khoảng 0.008 → 0.012 inch, chiều dài 30m - Quy cách: Hộp 600 sợi - Tiêu chuẩn chất lượng ISO 13485 | 757.500 | vn0302130894 | CÔNG TY TNHH TRANG THIẾT BỊ NHA KHOA | IB2500399237 | vn1800271755 | Bệnh viện Mắt - Răng Hàm Mặt thành phố Cần Thơ | Đấu thầu rộng rãi | 16/01/2026 | 06/QĐ-BVMRHM | 16/01/2026 | 2 | Phường Ninh Kiều,Thành phố Cần Thơ | Nhãn khoa | MK-CHI | Chỉ khâu nhãn khoa |  |  | chỉ | 1 | 1 | K025721
Chỉ tiêu 6/0 | Tép | 1068 | Việt Nam |  | EAB (EAB-EBHGA51ABBH3) | ARES | Công ty CP Nhà máy Trang thiết bị Y tế USM Healthcare |  |  | Năm 2025 trở về sau | - Chỉ tan (tự tiêu) nhanh tổng hợp đa sợi Polyglactin 910, số 6/0, dài 70cm - Kim tròn, 1/2 vòng tròn (cong 1/2C), dài 13mm, làm bằng thép không gỉ, phủ silicon - Thời gian giữ vết khâu: ≤ 35 ngày (28 ngày); thời gian tiêu hoàn toàn: ≤ 70 ngày (50 - 70 ngày) - Đóng gói tiệt trùng - Giấy chứng nhận: ISO 9001:2015, ISO 13485:2016, ISO 14001:2015 | 42.000 | vn0316974915 | Công ty TNHH Thương Mại Khoa Vy | IB2500605953 | vn2800721942 | Bệnh viện Mắt Thanh Hóa | Đấu thầu rộng rãi | 05/02/2026 | 130/QĐ-BVM | 05/02/2026 | 2 | Tỉnh Thanh Hóa | Nhãn khoa | MK-CHI | Chỉ khâu nhãn khoa |  |  | chỉ | 1 | 1 | K026944
Chỉ tiêu 6/0 | Sợi | 100 | Nhật Bản |  | 2890 | MANI | Mani, Inc. |  |  | Từ năm 2024 trở về sau | -Chỉ khâu tự tiêu Polyglycolic Acid 6-0, chiều dài chỉ 45cm. -Hai kim cong 2 đầu, tiết diện lục giác, đường kính kim 0.28 mm, chiều dài kim 8.5 mm, độ kim cong 1/4. -Kim làm bằng thép cứng cứng bó sợi không gỉ, mũi kim mài theo công nghệ cạnh mài ngang Crosslapped Edge, đuôi kim được tạo lỗ đột bằng công nghệ laser. -Tiêu chuẩn ISO 13485, FDA | 240.000 | vn0108239386 | CÔNG TY TNHH Y TẾ HÙNG VĨ | IB2500151513 | vn2700612178 | Bệnh viện Mắt tỉnh Ninh Bình | Đấu thầu rộng rãi | 26/08/2025 | 587/QĐ-BVM | 26/08/2025 | 2 | Thành phố Hoa Lư,Tỉnh Ninh Bình | Nhãn khoa | MK-CHI | Chỉ khâu nhãn khoa |  | Có | chỉ | 1 | 1 | K026945
Chỉ tiêu 6/0 | Tép | 540 | Bỉ |  | 15070113 | SMI | SMI AG |  |  | 2023-2024 | Chỉ tan tổng hợp đa sợi Polyglactine 910 phủ Poly(glycolide-co-L-Lactide) và calcium stearate số 6/0 dài 75cm kim tròn 1/2C dài 13mm duy trì sức căng >65% sau 14 ngày tan hoàn toàn trong 56-70 ngày. Kim bằng thép không rỉ 300, 302 phủ silicone . Tiêu chuẩn ISO, CE Châu Âu. | 51.750 | vn2800588271 | CÔNG TY CỔ PHẦN THIẾT BỊ VẬT TƯ Y TẾ THANH HÓA | IB2400285719 | vn2800721942 | Bệnh viện Mắt Thanh Hóa | Đấu thầu rộng rãi | 07/10/2024 | 513/QĐ-BVM | 04/10/2024 | 3 | Tỉnh Thanh Hoá | Nhãn khoa | MK-CHI | Chỉ khâu nhãn khoa |  |  | chỉ | 1 | 1 | K026946
Chỉ tiêu chậm 8-0 | sợi | 50 | Nhật Bản |  | 2090 | MANI | Mani, Inc. |  |  | Từ năm 2024 trở về sau | Chỉ khâu tự tiêu Polyglycolic Acid 8-0, chiều dài 30cm. Hai kim cong 2 đầu, tiết diện hình thang, đường kính kim 0.20mm, chiều dài kim 6.5 mm, độ kim cong 3/8. Kim làm bằng thép cứng không gỉ được phủ silicon, đuôi kim được tạo lỗ đột bằng công nghệ laser. Tiêu chuẩn ISO 13485, FDA | 240.000 | vn0101953129 | Liên danh Công ty cổ phần sản xuất và xuất nhập khẩu Vietland – Công ty TNHH Y tế Hùng Vĩ | IB2400607023 | vn0101572726 | Bệnh Viện Mắt Hà Nội | Đấu thầu rộng rãi | 13/01/2025 | KQ2400607023_2501131553 | 13/01/2025 | 1 | Quận Hoàn Kiếm,Thành phố Hà Nội | Nhãn khoa | MK-CHI | Chỉ khâu nhãn khoa |  | Có | chỉ | 1 | 1 | K026993
Chỉ tiêu nhanh tổng hợp, sơi bện Rapid số 4/0 | Sợi | 240 | Mỹ |  | Demequick | Demequick/DemeTech Corporation/ Mỹ | DemeTech Corporation |  |  |  | Chỉ tiêu nhanh tổng hợp Rapid Absorbable số 4/0, chỉ dài 75 cm. Kim tam giác, kim dài 19 mm, độ cong 3/8 vòng tròn. Là loại chỉ tiêu nhanh, thành phần cấu tạo giống chỉ Polyglactin 910 nhưng có khối lượng phân tử thấp hơn, chỉ sẽ mất sức căng 50% sau 5 ngày cấy ghép và tự tiêu hoàn toàn trong vòng 42 ngày. Thích hợp sử dung để khâu cho các vùng mô mềm ở gần bề mặt da và niêm mạc, bao gồm trong phẫu thuật mắt, sản khoa, phụ khoa, tiết niệu, phẫu thuật và tạo hình và nhi khoa.Tiêu chuẩn ISO 13485:2016. | 65.000 | vn5500527178 | CÔNG TY CỔ PHẦN SINH | IB2400231480 | vn5500210050 | Bệnh viện đa khoa huyện Mai Sơn, tỉnh Sơn La | Chào hàng cạnh tranh | 10/09/2024 | 345/QĐ-BVĐKMS | 09/08/2024 | 1 | Huyện Mai Sơn,Tỉnh Sơn La | Nhãn khoa | MK-CHI | Chỉ khâu nhãn khoa |  |  | chỉ | 1 | 1 | K027294
Chỉ tiêu PGA 6-0 sợi tím | Tép | 24 | Nhật Bản | 30061090 | 2890 | Mani Ophthalmic Sutures | MANI,INC. |  |  | Từ năm 2025 về sau | Chỉ tiêu Polyglicolic acid 6-0,sợi tím bện dài 45cm, kim lục giác dài 8,5mm, độ cong 1/4 90°, đường kính 0.28mm. Kim làm bằng thép cứng bó sợi, được tạo lỗ đột bằng công nghệ laser, mũi kim mài theo công nghệ cạnh mài ngang (Crosslapped Edge).Tiêu chuẩn ISO 13485, CE, FDA | 220.000 | vn0316968647 | CÔNG TY TNHH Y TẾ ICARE | IB2600053911 | vn0303389515 | Bệnh viện Đa khoa Củ Chi | Đấu thầu rộng rãi | 21/05/2026 | 542/QĐ-BVCC | 21/05/2026 | 2 | Xã An Nhơn Tây,Thành phố Hồ Chí Minh | Nhãn khoa | MK-CHI | Chỉ khâu nhãn khoa |  | Có | chỉ | 1 | 1 | K027342
Chỉ tiêu PGA 6-0 sợi tím | Tép | 12 | Nhật Bản | 30061090 | 2890 | Mani Ophthalmic Sutures | MANI,INC | - | 2401017ĐKLH/BHY-HTTB | Từ năm 2025 về sau | Chỉ tiêu Polyglicolic acid 6-0,sợi tím bện dài 45cm, kim lục giác dài 8,5mm, độ cong 1/4 90°, đường kính 0.28mm. Kim làm bằng thép cứng bó sợi, được tạo lỗ đột bằng công nghệ laser, mũi kim mài theo công nghệ cạnh mài ngang (Crosslapped Edge).Tiêu chuẩn ISO 13485, CE, FDA | 210.000 | vn0316968647 | CÔNG TY TNHH Y TẾ ICARE | IB2500590258 | vn0303389515 | Bệnh viện Đa khoa Củ Chi | Đấu thầu rộng rãi | 27/01/2026 | 69/QĐ-BVCC | 27/01/2026 | 2 | Xã An Nhơn Tây,Thành phố Hồ Chí Minh | Nhãn khoa | MK-CHI | Chỉ khâu nhãn khoa |  | Có | chỉ | 1 | 1 | K027343
Chỉ tiêu Polyglactine 910 số 7/0 | Sợi | 48 | Bỉ |  | O91007 | SMI AG | SMI AG |  |  |  | Chỉ tan tổng hợp đa sợi Polyglactine 910 phủ Poly- glycolide-co-L-Lactide và calcium stearate số 7/0, chỉ dài ≥ 45cm , 2 kim tiết diện hình thang (cutting spatula double armed) kim 1/2C dài 8mm duy trì sức căng > 65% sau 14 ngày tan hoàn toàn trong 56-70 ngày. Kim bằng thép không rỉ 300, 302 sợi cứng, mũi kim mài theo công nghệ cạnh mài ngang, kim phủ silicone. Có chứng nhận chất lượng CE | 242.000 | vn0500391288 | LIÊN DANH CÔNG TY TNHH LÊ LỢI, TỔNG CÔNG TY THIẾT BỊ Y TẾ VIỆT NAM- CTCP (Sau này gọi tắt là: LIÊN DANH NHÀ THẦU LÊ LỢI – VINAMED) | IB2400247801 | vnz000015975 | Bệnh viện đa khoa Đức Giang | Đấu thầu rộng rãi | 11/09/2024 | 611/QĐ-BVĐKĐG | 05/09/2024 | 1 | Quận Long Biên,Thành phố Hà Nội | Nhãn khoa | MK-CHI | Chỉ khâu nhãn khoa |  |  | chỉ | 1 | 1 | K027366
Chỉ tiêu Polyglycolic Acid 6-0 | Sợi | 12 | Nhật Bản |  | 2890 | Mani | Mani, Inc. - Nhật Bản |  |  | 2025 trở về sau | Chỉ khâu tự tiêu Polyglycolic Acid 6-0, chiều dài chỉ 45cm. Hai kim cong 2 đầu, tiết diện lục giác, đường kính kim 0.28 mm, chiều dài kim 8.5 mm, độ kim cong 1/4. Kim làm bằng thép cứng bó sợi, mũi kim mài theo công nghệ cạnh mài ngang. TTiêu chuẩn 13485 hoặc tương đương | 240.000 | vn0108521061 | CÔNG TY CỔ PHẦN KINH DOANH VÀ THƯƠNG MẠI TRẦN GIA | IB2600076320 | vn0103263057 | Bệnh viện đa khoa Thạch Thất | Đấu thầu rộng rãi | 20/04/2026 | 693/QĐ-BVTT | 20/04/2026 | 1 | Xã Thạch Thất,Thành phố Hà Nội | Nhãn khoa | MK-CHI | Chỉ khâu nhãn khoa |  | Có | chỉ | 1 | 1 | K027373
Chỉ tiêu Polyglycolic Acid 6-0 | Sợi | 48 | Nhật Bản |  | 2890 | Mani | Mani Inc/ Nhật Bản |  |  | 2023 trở về sau | Chỉ khâu tự tiêu Polyglycolic Acid 6-0, chiều dài chỉ ≥45cm. Hai kim cong 2 đầu, tiết diện lục giác, đường kính kim 0.28 mm, chiều dài kim 8.5 mm, độ kim cong 1/4. Kim làm bằng thép cứng bó sợi, mũi kim mài theo công nghệ cạnh mài ngang. Tiêu chuẩn 13485 hoặc tương đương | 240.000 | vn0108521061 | CÔNG TY CỔ PHẦN KINH DOANH VÀ THƯƠNG MẠI TRẦN GIA | IB2400419685 | vn0103263057 | Bệnh viện đa khoa huyện Thạch Thất | Đấu thầu rộng rãi | 04/12/2024 | 2001/QĐ-BVTT | 28/11/2024 | 1 | Huyện Thạch Thất,Thành phố Hà Nội | Nhãn khoa | MK-CHI | Chỉ khâu nhãn khoa |  | Có | chỉ | 1 | 1 | K027374
Chỉ tiêu Polyglycolic Acid 7-0 | Sợi | 48 | Nhật Bản |  | 2091 | Mani | Mani Inc/ Nhật Bản |  |  | 2023 trở về sau | Chỉ khâu tự tiêu Polyglycolic Acid 7-0, chiều dài chỉ ≥30cm. Hai kim cong 2 đầu, tiết diện hình thang, đường kính kim 0.20mm, chiều dài kim 6.5 mm, độ kim cong 3/8. Kim làm bằng thép cứng bó sợi, mũi kim mài theo công nghệ cạnh mài ngang. Tiêu chuẩn 13485 hoặc tương đương | 240.000 | vn0108521061 | CÔNG TY CỔ PHẦN KINH DOANH VÀ THƯƠNG MẠI TRẦN GIA | IB2400419685 | vn0103263057 | Bệnh viện đa khoa huyện Thạch Thất | Đấu thầu rộng rãi | 04/12/2024 | 2001/QĐ-BVTT | 28/11/2024 | 1 | Huyện Thạch Thất,Thành phố Hà Nội | Nhãn khoa | MK-CHI | Chỉ khâu nhãn khoa |  | Có | chỉ | 1 | 1 | K027375
Chỉ tiêu sinh học 4/0 | Sợi/Tép | 24 | Việt Nam | 9018 | TC20HR26 | CPT | CPT |  |  | 2024 | Chỉ tự nhiên, tan chậm, đơn sợi, chất liệu collagen tinh khiết, số 4/0, chỉ dài 75cm, kim tròn 26mm phủ silicon, cong 1/2 vòng tròn. | 16.800 | vn1200583720 | CÔNG TY TNHH DƯỢC PHẨM VÀ TRANG THIẾT BỊ Y TẾ HÀO TÍN | IB2400312299 | vn1200337771 | Bệnh viện Mắt tỉnh Tiền Giang | Đấu thầu rộng rãi | 24/10/2024 | 145/QĐ-BVM | 23/10/2024 | 4 | Thành phố Mỹ Tho,Tỉnh Tiền Giang | Nhãn khoa | MK-CHI | Chỉ khâu nhãn khoa |  |  | chỉ | 1 | 1 | K027392
Chỉ tiêu số 6/0 | Sợi | 360 | Nhật Bản |  | 2890 | MANI | Mani, Inc. |  |  | Từ năm 2024 trở về sau | Chỉ khâu tự tiêu Polyglycolic Acid 6-0, chiều dài chỉ 45cm. Hai kim cong 2 đầu, tiết diện lục giác, đường kính kim 0.28 mm, chiều dài kim 8.5 mm, độ kim cong 1/4. Kim làm bằng thép cứng bó sợi không gỉ phủ silicon, đuôi kim được tạo lỗ đột bằng công nghệ laser. Tiêu chuẩn ISO 13485, FDA | 240.000 | vn0108239386 | CÔNG TY TNHH Y TẾ HÙNG VĨ | IB2500240316 | vn0700254169 | Bệnh viện Mắt Hà Nam | Đấu thầu rộng rãi | 21/07/2025 | 07/QĐ-BVMHN | 21/07/2025 | 3 | Thành phố Phủ Lý,Tỉnh Hà Nam | Nhãn khoa | MK-CHI | Chỉ khâu nhãn khoa |  | Có | chỉ | 1 | 1 | K027428
Chỉ tiêu số 7/0 | Tép | 360 | Bỉ |  | OSU072 | SMI | SMI AG |  |  | 2023-2024 | Chỉ khâu tự tiêu Polyglycolic Acid 7/0, chiều dài 45cm. Hai kim cong 2 đầu, tiết diện hình thang, đường kính kim 0.20mm, chiều dài kim 6.4 mm, độ kim cong 3/8. Kim làm bằng thép cứng bó sợi,. Tiêu chuẩn ISO 13485, CE. | 212.500 | vn2800588271 | CÔNG TY CỔ PHẦN THIẾT BỊ VẬT TƯ Y TẾ THANH HÓA | IB2400285719 | vn2800721942 | Bệnh viện Mắt Thanh Hóa | Đấu thầu rộng rãi | 07/10/2024 | 513/QĐ-BVM | 04/10/2024 | 3 | Tỉnh Thanh Hoá | Nhãn khoa | MK-CHI | Chỉ khâu nhãn khoa |  |  | chỉ | 1 | 1 | K027429
Chỉ tiêu tổng họp Polyglactin 910 số 8/0 | Sợi | 48 | Bỉ |  | O91008 | Surgicryl 910 | SMI A.G |  |  |  | Chỉ tiêu PolyGlactin 910 số 8/0 liền kim, 2 kim, tiết diện kim hình thang, độ dài kim 6,0mm, độ cong 3/8C. | 275.000 | vn3301068656 | CÔNG TY CỔ PHẦN DƯỢC PHẨM VÀ THIẾT BỊ Y TẾ TÂM ĐỨC | IB2400482661 | vn3300378581 | Bệnh Viện Mắt Huế | Đấu thầu rộng rãi | 17/12/2024 | 1603/QĐ-BVMH | 16/12/2024 | 1 | Thành phố Huế,Tỉnh Thừa Thiên Huế | Nhãn khoa | MK-CHI | Chỉ khâu nhãn khoa |  |  | chỉ | 1 | 1 | K027488
Chỉ tiêu tổng hợp 5-0 | sợi | 100 | Nhật Bản |  | 3391 | MANI | Mani, Inc. |  |  | Từ năm 2024 trở về sau | Chỉ khâu tự tiêu Polyglycolic Acid 5-0, chiều dài chỉ 45cm. Hai kim cong 2 đầu, tiết diện hình lục giác, đường kính kim 0.33 mm, chiều dài kim 8.5 mm, độ kim cong 1/4. Kim làm bằng thép cứng không gỉ được phủ silicon, đuôi kim được tạo lỗ đột bằng công nghệ laser. Tiêu chuẩn ISO 13485, FDA | 240.000 | vn0101953129 | Liên danh Công ty cổ phần sản xuất và xuất nhập khẩu Vietland – Công ty TNHH Y tế Hùng Vĩ | IB2400607023 | vn0101572726 | Bệnh Viện Mắt Hà Nội | Đấu thầu rộng rãi | 13/01/2025 | KQ2400607023_2501131553 | 13/01/2025 | 1 | Quận Hoàn Kiếm,Thành phố Hà Nội | Nhãn khoa | MK-CHI | Chỉ khâu nhãn khoa |  | Có | chỉ | 1 | 1 | K027513
Chỉ tiêu tổng hợp 6-0 | sợi | 150 | Nhật Bản |  | 2890 | MANI | Mani, Inc. |  |  | Từ năm 2024 trở về sau | Chỉ khâu tự tiêu Polyglycolic Acid 6-0, chiều dài chỉ 45cm. Hai kim cong 2 đầu, tiết diện lục giác, đường kính kim 0.28 mm, chiều dài kim 8.5 mm, độ kim cong 1/4. Kim làm bằng thép cứng không gỉ, mũi kim mài theo công nghệ cạnh mài ngang Crosslapped Edge. Tiêu chuẩn ISO 13485, FDA | 240.000 | vn0101953129 | Liên danh Công ty cổ phần sản xuất và xuất nhập khẩu Vietland – Công ty TNHH Y tế Hùng Vĩ | IB2400607023 | vn0101572726 | Bệnh Viện Mắt Hà Nội | Đấu thầu rộng rãi | 13/01/2025 | KQ2400607023_2501131553 | 13/01/2025 | 1 | Quận Hoàn Kiếm,Thành phố Hà Nội | Nhãn khoa | MK-CHI | Chỉ khâu nhãn khoa |  | Có | chỉ | 1 | 1 | K027517
Chỉ tiêu tổng hợp 6/0 | Sợi | 180 | Nhật Bản |  | 2890 | 2890 | Mani, Inc - Nhật Bản |  |  | 2025 trở về sau | Cấu hình theo bảng Excel đáp ứng kỹ thuật kèm theo | 347.000 | vn3001039132 | CÔNG TY CỔ PHẦN THƯƠNG MẠI DỊCH VỤ THIẾT BỊ Y TẾ TÂN HOÀ PHÁT | IB2600039088 | vn3000441761 | Bệnh viện Mắt Hà Tĩnh | Đấu thầu rộng rãi | 28/04/2026 | 234/QĐ-BVM | 28/04/2026 | 2 | Tỉnh Hà Tĩnh | Nhãn khoa | MK-CHI | Chỉ khâu nhãn khoa |  | Có | chỉ | 1 | 1 | K027518
Chỉ tiêu tổng hợp 6/0 | Sợi | 225 | Cộng hòa Ấn Độ |  | 6-0 Poly glycolic acid/ A6108 | 6-0 Poly glycolic acid/ A6108 | Aurolab |  |  | Từ 2023 trở về sau | - Chỉ khâu tự tiêu 6-0 - Chiều dài chỉ 45cm. - Hai kim, - Kim làm bằng thép - Tiêu chuẩn ISO 13485, CE | 160.000 | vn0101442741 | CÔNG TY CỔ PHẦN THIÊN TRƯỜNG | IB2400369175 | vn0800382580 | Bệnh viện Mắt và Da Liễu Hải Dương | Đấu thầu rộng rãi | 19/11/2024 | 227/QĐ-BVM&DL | 18/11/2024 | 2 | Thành phố Hải Dương,Tỉnh Hải Dương | Nhãn khoa | MK-CHI | Chỉ khâu nhãn khoa |  |  | chỉ | 1 | 1 | K027522
Chỉ tiêu tổng hợp 7-0 | sợi | 30 | Nhật Bản |  | 2091 | MANI | Mani, Inc. |  |  | Từ năm 2024 trở về sau | Chỉ khâu tự tiêu Polyglycolic Acid 7-0, chiều dài chỉ 30cm. Hai kim cong 2 đầu, tiết diện hình thang, đường kính kim 0.20mm, chiều dài kim 6.5 mm, độ kim cong 3/8. Kim làm bằng thép cứng không gỉ được phủ silicon, đuôi kim được tạo lỗ đột bằng công nghệ laser. Tiêu chuẩn ISO 13485, FDA | 240.000 | vn0101953129 | Liên danh Công ty cổ phần sản xuất và xuất nhập khẩu Vietland – Công ty TNHH Y tế Hùng Vĩ | IB2400607023 | vn0101572726 | Bệnh Viện Mắt Hà Nội | Đấu thầu rộng rãi | 13/01/2025 | KQ2400607023_2501131553 | 13/01/2025 | 1 | Quận Hoàn Kiếm,Thành phố Hà Nội | Nhãn khoa | MK-CHI | Chỉ khâu nhãn khoa |  | Có | chỉ | 1 | 1 | K027525
Chỉ tiêu tổng hợp 8/0 | Sợi | 1100 | SMI A.G, Bỉ | 3006 | OSU08 | SMI | SMI A.G, Bỉ |  |  | 2024 | Số 8/0, 2 kim hình thang 3/8 vòng tròn, kim 6mm, kim phủ silicon, kim làm từ thép không gỉ, sợi chỉ dài 45cm. Là loại Chỉ phẫu thuật tổng hợp đa sợi tự tiêu tiệt trùng có dùng Polyglycolic acid, Bề mặt sợi chỉ được tráng bởi 1 lớp tổng hợp của Polyglycaprolactone và Calcium stearate (1%). Chỉ sẽ giảm sức căng khoảng 50% sau 21 ngày cấy ghép và sẽ tự tiêu hoàn toàn trong vòng 60 đến 90 ngày. Đóng gói: Hộp 12 sợi | 192.000 | vn0109373842 | CÔNG TY TNHH THIẾT BỊ VẬT TƯ HOÀNG BẢO | IB2400618430 | vn0800382580 | Bệnh viện Mắt và Da Liễu Hải Dương | Đấu thầu rộng rãi | 14/02/2025 | KQ2400618430_2502141601 | 14/02/2025 | 2 | Thành phố Hải Dương,Tỉnh Hải Dương | Nhãn khoa | MK-CHI | Chỉ khâu nhãn khoa |  |  | chỉ | 1 | 1 | K027528
Chỉ tiêu tổng hợp phẫu thuật mắt 6-0 | sợi | 120 | Hàn Quốc | 3006 | VA608FD | SM Eng | SM Eng. Co., Ltd. |  |  | 2024-2025 | - Chỉ tiêu tổng hợp đa sợi Polyglactin 910 (được làm từ 90% glycolide và 10% L-Lactide) và được phủ bởi poly (Glycolide-co- lactide) (30/70) và canxi stearate, số 6-0 - Kim được làm bằng thép không gỉ - Tiêu hoàn toàn trong khoảng từ 56-70 ngày - Đạt tiêu chuẩn ISO 13485, FDA - Sản xuất 2024 trở về sau | 184.000 | vn0106441558 | CÔNG TY TNHH DỊCH VỤ THƯƠNG MẠI VÀ ĐẦU TƯ HƯNG PHÁT | IB2400484165 | vnz000005189 | Bệnh Viện Quân Y 105 | Đấu thầu rộng rãi | 25/01/2025 | 26/QĐ-BVQY | 24/01/2025 | 2 | Thị xã Sơn Tây,Thành phố Hà Nội | Nhãn khoa | MK-CHI | Chỉ khâu nhãn khoa |  |  | chỉ | 1 | 1 | K027535
Chỉ tiêu tổng hợp phẫu thuật mắt 8-0 | sợi | 120 | Hàn Quốc | 3006 | VB807 | SM Eng | SM Eng. Co., Ltd. |  |  | 2024-2025 | - Chỉ tiêu tổng hợp đa sợi Polyglactin 910 (được làm từ 90% glycolide và 10% L-Lactide) và được phủ bởi poly (Glycolide-co- lactide) (30/70) và canxi stearate, số 8-0, dài 30cm, kim hình thang 7mm, 3/8 đường tròn - Kim được làm bằng thép không gỉ - Tiêu hoàn toàn trong khoảng từ 56-70 ngày - Đạt tiêu chuẩn ISO 13485, FDA - Sản xuất 2024 trở về sau | 184.000 | vn0106441558 | CÔNG TY TNHH DỊCH VỤ THƯƠNG MẠI VÀ ĐẦU TƯ HƯNG PHÁT | IB2400484165 | vnz000005189 | Bệnh Viện Quân Y 105 | Đấu thầu rộng rãi | 25/01/2025 | 26/QĐ-BVQY | 24/01/2025 | 2 | Thị xã Sơn Tây,Thành phố Hà Nội | Nhãn khoa | MK-CHI | Chỉ khâu nhãn khoa |  |  | chỉ | 1 | 1 | K027536
Chỉ tiêu tổng hợp Polyglactin 910 số 6/0 | Sợi | 96 | Việt Nam |  | GT07II08L45 | CPT | Công ty TNHH Chỉ phẫu thuật CPT |  |  | 2025 | Chỉ tiêu PolyGlactin 910 số 6/0 liền kim, 2 kim, tiết diện kim hình thang, độ dài kim 8,0mm, độ cong 1/4C. | 180.000 | vn3301068656 | CÔNG TY CỔ PHẦN DƯỢC PHẨM VÀ THIẾT BỊ Y TẾ TÂM ĐỨC | IB2600136141 | vn3300378581 | Bệnh Viện Mắt Huế | Đấu thầu rộng rãi | 22/05/2026 | 559/QĐ-BVMH | 22/05/2026 | 1 | Phường Vỹ Dạ,Thành phố Huế | Nhãn khoa | MK-CHI | Chỉ khâu nhãn khoa |  |  | chỉ | 1 | 1 | K027624
Chỉ tiêu tổng hợp Polyglactin 910 số 6/0 | Sợi | 132 | Mexico |  | W9752 | Vicryl | Ethicon, Inc. |  |  |  | Chỉ tiêu PolyGlactin 910 số 6/0 liền kim, 2 kim, tiết diện kim hình thang, độ dài kim 8,0mm, độ cong 1/4C. | 204.487,5 | vn3301068656 | CÔNG TY CỔ PHẦN DƯỢC PHẨM VÀ THIẾT BỊ Y TẾ TÂM ĐỨC | IB2400482661 | vn3300378581 | Bệnh Viện Mắt Huế | Đấu thầu rộng rãi | 17/12/2024 | 1603/QĐ-BVMH | 16/12/2024 | 1 | Thành phố Huế,Tỉnh Thừa Thiên Huế | Nhãn khoa | MK-CHI | Chỉ khâu nhãn khoa |  |  | chỉ | 1 | 1 | K027629
Chỉ tiêu tổng hợp Polyglactin 910 số 7/0 | Sợi | 100 | Bỉ | 3006 | O910072 | SMI | SMI AG |  |  | 2023-2024 | Chỉ tan tổng hợp đa sợi Polyglactine 910 phủ Poly-glycolide-co-L-Lactide) và calcium stearate số 7/0 dài 45cm , 2 kim tiết diện hình thang (cutting spatula double armed) 3/8C dài 6mm duy trì 75% sau 14 ngày 50% sau 21 ngày 25% sau 28 ngày tan hoàn toàn trong 56-70 ngày. Kim bằng thép không rỉ 300, 302 phủ silicone. Tiêu chuẩn ISO 13485 | 220.000 | vn0110037404 | CÔNG TY TNHH MEDICAL TD | IB2400401539 | vn0500588816 | Bệnh viện đa khoa huyện Mỹ Đức | Đấu thầu rộng rãi | 26/11/2024 | 1740/QĐ-BVMĐ | 20/11/2024 | 2 | Huyện Mỹ Đức,Thành phố Hà Nội | Nhãn khoa | MK-CHI | Chỉ khâu nhãn khoa |  |  | chỉ | 1 | 1 | K027634
Chỉ tiêu tổng hợp Polyglactin 910 số 8/0 | Sợi | 96 | Việt Nam |  | GT04HH06L45 | CPT | Công ty TNHH Chỉ phẫu thuật CPT |  |  | 2025 | Chỉ tiêu PolyGlactin 910 số 8/0 liền kim, 2 kim, tiết diện kim hình thang, độ dài kim 6,0mm, độ cong 3/8C. | 250.000 | vn3301068656 | CÔNG TY CỔ PHẦN DƯỢC PHẨM VÀ THIẾT BỊ Y TẾ TÂM ĐỨC | IB2600136141 | vn3300378581 | Bệnh Viện Mắt Huế | Đấu thầu rộng rãi | 22/05/2026 | 559/QĐ-BVMH | 22/05/2026 | 1 | Phường Vỹ Dạ,Thành phố Huế | Nhãn khoa | MK-CHI | Chỉ khâu nhãn khoa |  |  | chỉ | 1 | 1 | K027635
Chỉ tiêu tổng hợp số 6/0 | Sợi | 335 | Việt Nam | 3006 | GTU07II08L45 | GTU07II08L45 | Công ty TNHH chỉ Phẫu Thuật CPT -VN |  |  | 2025 | Chỉ tự tiêu 6.0, chiều dài chỉ ≥ 45 cm. Hai kim cong tiết diện lục giác, đường kính kim ≤0.28mm , độ cong 1/4. Kim làm bằng thép cứng không gỉ được phủ silicon. - Đóng gói vô trùng Tiêu chuẩn ISO 13485, CE, FDA. Xuất xứ: Châu Âu hoặc G7 | 125.580 | vn0107396731 | CÔNG TY CỔ PHẦN THIẾT BỊ Y TẾ KLM | IB2500400946 | vn0800382580 | Bệnh viện Mắt và Da Liễu Hải Dương | Đấu thầu rộng rãi | 11/11/2025 | 318/QĐ-BV | 11/11/2025 | 2 | Phường Hải Dương,Thành phố Hải Phòng | Nhãn khoa | MK-CHI | Chỉ khâu nhãn khoa |  |  | chỉ | 1 | 1 | K027922
Chỉ tiêu tổng hợp số 6/0 | Sợi | 160 | Việt Nam |  | CK2890 | CK2890 | Mani Hanoi Co., Ltd |  |  | 2023-2024 | Chỉ khâu tự tiêu Polyglycolic Acid 6-0, chiều dài chỉ 45cm. Hai kim cong 2 đầu, tiết diện lục giác, đường kính kim 0,28 mm, chiều dài kim 8,5 mm, độ kim cong 1/4. Kim làm bằng thép cứng bó sợi, mũi kim mài theo công nghệ cạnh mài ngang (Crosslapped Edge) hoặc tương đương. Tiêu chuẩn ISO 13485, CE, FDA | 235.000 | vn3001039132 | CÔNG TY CỔ PHẦN THƯƠNG MẠI DỊCH VỤ THIẾT BỊ Y TẾ TÂN HOÀ PHÁT | IB2400503065 | vn3000441761 | Bệnh viện Mắt Hà Tĩnh | Đấu thầu rộng rãi | 30/12/2024 | 500/QĐ-BVM | 26/12/2024 | 1 | Thành phố Hà Tĩnh,Tỉnh Hà Tĩnh | Nhãn khoa | MK-CHI | Chỉ khâu nhãn khoa |  | Có | chỉ | 1 | 1 | K027924
Chỉ tiêu tổng hợp số 7/0 | Sợi | 5 | Việt Nam | 3006 | GT05HH06L30 | GT05HH06L30 | Công ty TNHH chỉ Phẫu Thuật CPT -VN |  |  | 2025 | Chỉ tự tiêu 7.0, chiều dài chỉ ≥ 30 cm. Hai kim cong tiết diện hình thang, đường kính kim ≤0.20mm , độ cong 3/8. Kim làm bằng thép cứng không gỉ được phủ silicon. - Đóng gói vô trùng Tiêu chuẩn ISO 13485, CE, FDA. Xuất xứ: Châu Âu hoặc G7 | 230.000 | vn0107396731 | CÔNG TY CỔ PHẦN THIẾT BỊ Y TẾ KLM | IB2500400946 | vn0800382580 | Bệnh viện Mắt và Da Liễu Hải Dương | Đấu thầu rộng rãi | 11/11/2025 | 318/QĐ-BV | 11/11/2025 | 2 | Phường Hải Dương,Thành phố Hải Phòng | Nhãn khoa | MK-CHI | Chỉ khâu nhãn khoa |  |  | chỉ | 1 | 1 | K027931
Chỉ tiêu tổng hợp số 8/0 | Sợi | 1010 | Việt Nam | 3006 | GT04HH06L30 | GT04HH06L30 | Công ty TNHH chỉ Phẫu Thuật CPT -VN |  |  | 2025 | Chỉ tự tiêu 8.0, chiều dài chỉ ≥ 30 cm. Hai kim cong tiết diện hình thang, đường kính kim ≤0.20mm , độ cong 3/8. Kim làm bằng thép cứng không gỉ được phủ silicon. - Đóng gói vô trùng Tiêu chuẩn ISO 13485, CE, FDA. Xuất xứ: Châu Âu hoặc G7 | 137.812,5 | vn0107396731 | CÔNG TY CỔ PHẦN THIẾT BỊ Y TẾ KLM | IB2500400946 | vn0800382580 | Bệnh viện Mắt và Da Liễu Hải Dương | Đấu thầu rộng rãi | 11/11/2025 | 318/QĐ-BV | 11/11/2025 | 2 | Phường Hải Dương,Thành phố Hải Phòng | Nhãn khoa | MK-CHI | Chỉ khâu nhãn khoa |  |  | chỉ | 1 | 1 | K027933
Chỉ tiêu tổng hợp đa sợi Polyglactin 910 số 5.0 | Sợi | 120 | Việt Nam |  | GTU10HH12L45 | CPT | CPT |  |  | Từ năm 2024 trở đi | 2 Kim; Chỉ tiêu tổng hợp đa sợi Polyglactin 910 số 5.0 | 79.275 | vn0106122008 | CÔNG TY CỔ PHẦN THIẾT BỊ VẬT TƯ HOÀNG MINH | IB2500639887 | vn4600487061 | Bệnh viện Mắt Thái Nguyên | Đấu thầu rộng rãi | 05/03/2026 | 49/QĐ-BVM | 05/03/2026 | 2 | Phường Phan Đình Phùng,Tỉnh Thái Nguyên | Nhãn khoa | MK-CHI | Chỉ khâu nhãn khoa |  |  | chỉ | 1 | 1 | K028325
Chỉ tiêu tổng hợp đa sợi Polyglactin 910 số 5.0 | Sợi | 48 | Ấn Độ |  | 10H75DZ17 | ORYL 910 | Orion Sutures (India) Pvt Ltd |  |  | Từ năm 2024 trở đi | 1 Kim; Chỉ tiêu tổng hợp đa sợi Polyglactin 910 số 5.0 | 36.750 | vn0106122008 | CÔNG TY CỔ PHẦN THIẾT BỊ VẬT TƯ HOÀNG MINH | IB2500639887 | vn4600487061 | Bệnh viện Mắt Thái Nguyên | Đấu thầu rộng rãi | 05/03/2026 | 49/QĐ-BVM | 05/03/2026 | 2 | Phường Phan Đình Phùng,Tỉnh Thái Nguyên | Nhãn khoa | MK-CHI | Chỉ khâu nhãn khoa |  |  | chỉ | 1 | 1 | K028326
Chỉ tiêu tổng hợp đa sợi Polyglactin 910 số 6.0 | Sợi | 120 | CPT - Việt Nam |  | GTU07II08L45 | CPT | CPT |  |  | Từ năm 2024 trở đi | 2 Kim; Chỉ tiêu tổng hợp đa sợi Polyglactin 910 số 6.0 | 124.950 | vn0106122008 | CÔNG TY CỔ PHẦN THIẾT BỊ VẬT TƯ HOÀNG MINH | IB2500639887 | vn4600487061 | Bệnh viện Mắt Thái Nguyên | Đấu thầu rộng rãi | 05/03/2026 | 49/QĐ-BVM | 05/03/2026 | 2 | Phường Phan Đình Phùng,Tỉnh Thái Nguyên | Nhãn khoa | MK-CHI | Chỉ khâu nhãn khoa |  |  | chỉ | 1 | 1 | K028336
Chỉ tiêu tổng hợp đa sợi Polyglactin 910 số 6.0 | Sợi | 48 | Ấn Độ |  | 10I75DZ13 | ORYL 910 | Orion Sutures (India) Pvt Ltd |  |  | Từ năm 2024 trở đi | 1 Kim; Chỉ tiêu tổng hợp đa sợi Polyglactin 910 số 6.0 | 50.400 | vn0106122008 | CÔNG TY CỔ PHẦN THIẾT BỊ VẬT TƯ HOÀNG MINH | IB2500639887 | vn4600487061 | Bệnh viện Mắt Thái Nguyên | Đấu thầu rộng rãi | 05/03/2026 | 49/QĐ-BVM | 05/03/2026 | 2 | Phường Phan Đình Phùng,Tỉnh Thái Nguyên | Nhãn khoa | MK-CHI | Chỉ khâu nhãn khoa |  |  | chỉ | 1 | 1 | K028337
Chỉ tiêu tổng hợp đa sợi Polyglycolic acid số 4/0, dài 75cm, phủ Polycaprolactone và Calcium Stearate, kim tròn 20mm, 1/2C | Tép | 1000 | Việt Nam | 3006 | GAB (GAB-GXHIA61ABBP1) | ARES | Công ty CP Nhà máy Trang thiết bị Y tế USM Healthcare |  |  | 2023 trở về sau | Chỉ phẫu thuật tự tiêu tổng hợp Polyglycolic Acid ARES - 1 kim, đa sợi, Polyglycolic acid Đường kính 4/0, dài 75cm, phủ Polycaprolactone + Calcium stearate, màu tím Kim làm bằng thép không gỉ Martensitic 420 (AISI 420). Kim không mắt, kim Premium, công nghệ U-filo. Kim tròn, dài 20mm, bán kính cong kim 1/2C Tan hoàn toàn trong 90 ngày Lực kéo đứt của chỉ tối thiểu 7.5 Newton (có thể vượt đến 250% so với yêu cầu của USP) Lực kéo đứt khi thắt nút (Lực căng của chỉ) tối thiểu 9.32 Newton (có thể vượt đến 140% so với yêu cầu của USP) Lực liên kết kim và chỉ tối thiểu 4.41 Newton (có thể vượt đến 400% so với yêu cầu của USP) Độ bền kéo: 21 ngày sau khi cấy ghép, duy trì xấp xỉ 63% độ bền đứt Giấy chứng nhận ISO 9001:2015, ISO 13485:2016, ISO 14001:2015, GMP FDA Đóng gói riêng biệt từng sản phẩm, hộp 12 tép / 24 tép / 36 tép (có thể điều chỉnh theo yêu cầu khách hàng). Sản phẩm được đóng gói trong 2 lớp: bao nhôm và bao giấy y tế với định lượng 63gsm giấy y tế và màng film PET/PE - giấy hàn kín. Bao bì đạt về chỉ tiêu hàm lượng kim loại nặng theo chuẩn 94/62/EC Sản phẩm được tiệt trùng bằng Ethylene Oxide (EO 100% hoặc EO/CO₂ tỉ lệ 20:80) | 28.500 | vn0300483319 | CÔNG TY CỔ PHẦN DƯỢC PHẨM TRUNG ƯƠNG CODUPHA | IB2400183480 | vnz000023591 | BỆNH VIỆN ĐA KHOA BƯU ĐIỆN | Đấu thầu rộng rãi | 25/12/2024 | 1222/QĐ-BV | 23/12/2024 | 4 | Quận 10,TP. Hồ Chí Minh | Nhãn khoa | MK-CHI | Chỉ khâu nhãn khoa |  |  | chỉ | 1 | 1 | K028467
Chỉ tiêu đa sợi Polyglactin hoặc polyglycolic acid số 6-0 | Sợi | 10000 | Việt Nam |  | GT07II08L45 | Caresorb | Chỉ Phẫu Thuật CPT |  |  | 2025 | Chỉ tan tổng hợp đa sợi Caresorb (Polyglactin 910) số 6/0, dài 45 cm, 2 kim hình thang 1/4c, dài 8 mm | 96.600 | vn0300978079 | CÔNG TY TNHH CHỈ PHẪU THUẬT CPT | IB2500469837 | vn0102138381 | Bệnh viện Mắt Trung ương | Đấu thầu rộng rãi | 24/12/2025 | 1062/QĐ-BVMTW | 24/12/2025 | 2 | Phường Hai Bà Trưng,Thành phố Hà Nội | Nhãn khoa | MK-CHI | Chỉ khâu nhãn khoa |  |  | chỉ | 1 | 1 | K028908
Chỉ tiêu đa sợi Polyglactin hoặc polyglycolic acid số 6-0 | Sợi | 10000 | Việt Nam |  | GT07II08L45 | Caresorb | Chỉ Phẫu Thuật CPT |  |  | 2024 | Chỉ tan tổng hợp đa sợi Caresorb (Polyglactin 910) số 6/0, dài 45 cm, 2 kim hình thang 1/4c, dài 8 mm | 104.538 | vn0300978079 | CÔNG TY TNHH CHỈ PHẪU THUẬT CPT | IB2400477249 | vn0102138381 | Bệnh viện Mắt Trung ương | Đấu thầu rộng rãi | 15/01/2025 | 35/QĐ-BVMTW | 14/01/2025 | 4 | Quận Hai Bà Trưng,Thành phố Hà Nội | Nhãn khoa | MK-CHI | Chỉ khâu nhãn khoa |  |  | chỉ | 1 | 1 | K028909
Chỉ tiêu đa sợi Polyglactin hoặc polyglycolic acid số 7-0 | Sợi | 7500 | Việt Nam |  | GT05HH06L30 | Caresorb | Chỉ Phẫu Thuật CPT |  |  | 2025 | Chỉ tan tổng hợp đa sợi Caresorb (Polyglactin 910) số 7/0, dài 30 cm, 2 kim hình thang 3/8c, dài 6 mm | 119.700 | vn0300978079 | CÔNG TY TNHH CHỈ PHẪU THUẬT CPT | IB2500469837 | vn0102138381 | Bệnh viện Mắt Trung ương | Đấu thầu rộng rãi | 24/12/2025 | 1062/QĐ-BVMTW | 24/12/2025 | 2 | Phường Hai Bà Trưng,Thành phố Hà Nội | Nhãn khoa | MK-CHI | Chỉ khâu nhãn khoa |  |  | chỉ | 1 | 1 | K028910
Chỉ tiêu đa sợi Polyglactin hoặc polyglycolic acid số 7-0 | Sợi | 7500 | Việt Nam |  | GT05HH06L30 | Caresorb | Chỉ Phẫu Thuật CPT |  |  | 2024 | Chỉ tan tổng hợp đa sợi Caresorb (Polyglactin 910) số 7/0, dài 30 cm, 2 kim hình thang 3/8c, dài 6 mm | 123.900 | vn0300978079 | CÔNG TY TNHH CHỈ PHẪU THUẬT CPT | IB2400477249 | vn0102138381 | Bệnh viện Mắt Trung ương | Đấu thầu rộng rãi | 15/01/2025 | 35/QĐ-BVMTW | 14/01/2025 | 4 | Quận Hai Bà Trưng,Thành phố Hà Nội | Nhãn khoa | MK-CHI | Chỉ khâu nhãn khoa |  |  | chỉ | 1 | 1 | K028911
Chỉ tiêu đa sợi Polyglactin hoặc polyglycolic acid số 8-0 | Sợi | 500 | Việt Nam |  | GT04HH06L30 | Caresorb | Chỉ Phẫu Thuật CPT |  |  | 2025 | Chỉ tan tổng hợp đa sợi Caresorb (Polyglactin 910) số 8/0, dài 30 cm, 2 kim hình thang 3/8c, dài 6 mm | 136.290 | vn0300978079 | CÔNG TY TNHH CHỈ PHẪU THUẬT CPT | IB2500469837 | vn0102138381 | Bệnh viện Mắt Trung ương | Đấu thầu rộng rãi | 24/12/2025 | 1062/QĐ-BVMTW | 24/12/2025 | 2 | Phường Hai Bà Trưng,Thành phố Hà Nội | Nhãn khoa | MK-CHI | Chỉ khâu nhãn khoa |  |  | chỉ | 1 | 1 | K028912
Chỉ tiêu đa sợi Polyglactin hoặc polyglycolic acid số 8-0 | Sợi | 500 | Việt Nam |  | GT04HH06L30 | Caresorb | Chỉ Phẫu Thuật CPT |  |  | 2024 | Chỉ tan tổng hợp đa sợi Caresorb (Polyglactin 910) số 8/0, dài 30 cm, 2 kim hình thang 3/8c, dài 6 mm | 136.500 | vn0300978079 | CÔNG TY TNHH CHỈ PHẪU THUẬT CPT | IB2400477249 | vn0102138381 | Bệnh viện Mắt Trung ương | Đấu thầu rộng rãi | 15/01/2025 | 35/QĐ-BVMTW | 14/01/2025 | 4 | Quận Hai Bà Trưng,Thành phố Hà Nội | Nhãn khoa | MK-CHI | Chỉ khâu nhãn khoa |  |  | chỉ | 1 | 1 | K028913
Chỉ treo | Sợi | 30 | Việt Nam |  | 1470 | MANI | Mani Hanoi Co., Ltd |  |  | Từ năm 2025 trở về sau | -Chỉ khâu mắt sợi đơn Poly- propylene 10-0 màu xanh, dài 20 cm. -Hai kim thẳng tiết diện hình thang cắt chiều dài 16 mm, đường kính 0,14mm. -Kim làm bằng thép cứng không gỉ được phủ silicon, | 185.000 | vn0108239386 | CÔNG TY TNHH Y TẾ HÙNG VĨ | IB2500639887 | vn4600487061 | Bệnh viện Mắt Thái Nguyên | Đấu thầu rộng rãi | 05/03/2026 | 49/QĐ-BVM | 05/03/2026 | 2 | Phường Phan Đình Phùng,Tỉnh Thái Nguyên | Nhãn khoa | MK-CHI | Chỉ khâu nhãn khoa |  | Có | chỉ | 1 | 1 | K029062
Chỉ treo | Sợi | 30 | Việt Nam |  | M02HH06L30 | CPT | CPT |  |  | Từ năm 2024 trở đi | 10/0, hai kim hình thang cong 3/8C, dài 6mm | 136.500 | vn0106122008 | CÔNG TY CỔ PHẦN THIẾT BỊ VẬT TƯ HOÀNG MINH | IB2500200316 | vn4600487061 | Bệnh viện Mắt Thái Nguyên | Đấu thầu rộng rãi | 13/06/2025 | KQ2500200316_2506131352 | 13/06/2025 | 2 | Thành phố Thái Nguyên,Tỉnh Thái Nguyên | Nhãn khoa | MK-CHI | Chỉ khâu nhãn khoa |  |  | chỉ | 1 | 1 | K029063
Chỉ treo thủy tinh thể nhân tạo | Sợi | 36 | Việt Nam, 1470, Mani Hanoi Co., Ltd | [8 empty] | 187.000 | vn0108239386 | CÔNG TY TNHH Y TẾ HÙNG VĨ | IB2300353378 | vn1000440588 | BỆNH VIỆN MẮT THÁI BÌNH | Đấu thầu rộng rãi | 28/02/2024 | 169/QĐ-BVM | 28/02/2024 | 3 | Thành phố Thái Bình,Tỉnh Thái Bình | Nhãn khoa | MK-CHI | Chỉ khâu nhãn khoa |  |  | Thủy tinh thể | 1 | 1 | K029064
Chỉ tơ 4/0, dài 75cm, đầu kim tam giác 18mm phủ silicon, cong 3/8 vòng tròn | Tép | 10000 | Việt Nam | 3006 | KCA (KCA-KOGIA61CABN3) | ARES | Công ty CP Nhà máy Trang thiết bị Y tế USM Healthcare |  |  | 2025 trở về sau | Chất liệu protein hữu cơ hoặc chất liệu silk (tơ tằm). Chỉ tơ (chỉ Silk), đường kính 4/0, dài 75cm, đầu kim tam giác bằng thép không gỉ Martensitic 420 (AISI 420), dài 18mm phủ silicon, bán kính cong kim 3/8 vòng tròn (3/8C). Kim không mắt, kim Premium, công nghệ U-filo Lớp phủ của chỉ: Wax / Silicone Tiệt trùng bằng Ethylene oxide (EO 100% hoặc EO/CO₂ tỉ lệ 20:80). Tiêu chuẩn: ISO 9001:2015, ISO 13485:2016, ISO 14001:2015 | 10.500 | vn0303669801 | CÔNG TY TNHH XUÂN VY | IB2600064828 | vn1200337813 | BỆNH VIỆN ĐA KHOA TIỀN GIANG | Đấu thầu rộng rãi | 05/06/2026 | 417/QĐ-BVĐKTG | 05/06/2026 | 3 | Phường Trung An,Tỉnh Đồng Tháp | Nhãn khoa | MK-CHI | Chỉ khâu nhãn khoa |  |  | chỉ | 1 | 1 | K029138
Chỉ tơ 5/0, dài 75cm, đầu kim tam giác 16mm, cong 3/8 vòng tròn | Tép | 14000 | Việt Nam | 3006 | KCA (KCA-KOGHA61CABK3) | ARES | Công ty CP Nhà máy Trang thiết bị Y tế USM Healthcare |  |  | 2025 trở về sau | Chất liệu protein hữu cơ hoặc chất liệu silk (tơ tằm). Chỉ tơ (chỉ Silk), đường kính 5/0, dài 75cm, đầu kim tam giác bằng thép không gỉ Martensitic 420 (AISI 420), dài 16mm phủ silicon, bán kính cong kim 3/8 vòng tròn (3/8C). Kim không mắt, kim Premium, công nghệ U-filo Lớp phủ của chỉ: Wax / Silicone Tiệt trùng bằng Ethylene oxide (EO 100% hoặc EO/CO₂ tỉ lệ 20:80). Tiêu chuẩn: ISO 9001:2015, ISO 13485:2016, ISO 14001:2015 | 13.500 | vn0303669801 | CÔNG TY TNHH XUÂN VY | IB2600064828 | vn1200337813 | BỆNH VIỆN ĐA KHOA TIỀN GIANG | Đấu thầu rộng rãi | 05/06/2026 | 417/QĐ-BVĐKTG | 05/06/2026 | 3 | Phường Trung An,Tỉnh Đồng Tháp | Nhãn khoa | MK-CHI | Chỉ khâu nhãn khoa |  |  | chỉ | 1 | 1 | K029142
Chỉ tơ 6/0, kim tam giác | Tép/ sợi | 780 | Việt Nam |  | KCB (KCB-KOGGA61CBBH3) | ARES | Công ty CP Nhà máy Trang thiết bị Y tế USM Healthcare |  | 2100277ĐKLH/BYT-TB-CT | 2024 trở về sau | Chỉ phẫu thuật không tiêu tự nhiên Silk (tơ/tơ tằm/chất liệu protein hữu cơ (fibroin)) - 1 kim, đa sợi. Đường kính 6/0, dài 75 cm, phủ Wax / Silicon, màu đen Kim làm bằng thép không gỉ Martensitic 420 (AISI 420). Kim không mắt, kim Premium, công nghệ U-filo. Đầu tam giác, dài 13 mm, bán kính cong kim 1/2C Lực kéo đứt khi thắt nút (Lực căng của chỉ) tối thiểu 1,5 Newton (có thể vượt đến 250% so với yêu cầu của USP) Lực liên kết giữa kim và chỉ tối thiểu 1,7 Newton (có thể vượt đến 140% so với yêu cầu của USP) Giấy chứng nhận ISO 9001:2015, ISO 13485:2016, ISO 14001:2015 Sản phẩm được sản xuất tại Việt Nam Sản phẩm được tiệt trùng bằng Ethylene Oxide (EO 100% hoặc EO/CO₂ tỉ lệ 20:80) | 15.000 | vn0300483319 | CÔNG TY CỔ PHẦN DƯỢC PHẨM TRUNG ƯƠNG CODUPHA | IB2500161547 | vn1200337154 | Bệnh viện Đa khoa khu vực Cai Lậy | Đấu thầu rộng rãi | 28/08/2025 | 117/QĐ-BVĐKCL | 28/08/2025 | 5 | Thị Xã Cai Lậy,Tỉnh Tiền Giang | Nhãn khoa | MK-CHI | Chỉ khâu nhãn khoa |  |  | chỉ | 1 | 1 | K029144
Chỉ tơ số 4/0, dài 75cm, đầu kim tam giác 18mm phủ silicon, 3/8 C | Sợi | 10000 | Việt Nam | 3006 | KCA (KCA-KOGIA61CABN3) | ARES | Công ty Cổ phần Nhà máy Trang thiết bị Y tế USM Healthcare |  |  | Từ năm 2024 trở về sau | Chỉ tơ (tơ tằm) chất liệu protein hữu cơ hoặc chất liệu silk, số (Đường kính) 4/0, dài 75cm, đầu kim tam giác, bằng thép không gỉ Martensitic 420 (AISI 420) phủ silicon, dài 18mm, cong 3/8 vòng tròn (bán kính cong kim 3/8C). Kim không mắt, kim Premium, công nghệ U-filo. Sản phẩm được tiệt trùng bằng Ethylene Oxide (EO 100% hoặc EO/CO₂ tỉ lệ 20:80) Tiêu chuẩn ISO 9001:2015, ISO 13485:2016, ISO 14001:2015 Sản phẩm được sản xuất tại Việt Nam | 9.000 | vn0303669801 | CÔNG TY TNHH XUÂN VY | IB2400618810 | vn1200337813 | BỆNH VIỆN ĐA KHOA TỈNH TIỀN GIANG | Đấu thầu rộng rãi | 02/04/2025 | KQ2400618810_2503050759 | 05/03/2025 | 3 | Thành phố Mỹ Tho,Tỉnh Tiền Giang | Nhãn khoa | MK-CHI | Chỉ khâu nhãn khoa |  |  | chỉ | 1 | 1 | K029199
Chỉ tơ số 5/0, dài 75cm, đầu kim tam giác 16mm, 3/8 C | Sợi | 7000 | Việt Nam | 3006 | KCA (KCA-KOGHA61CABK3) | ARES | Công ty Cổ phần Nhà máy Trang thiết bị Y tế USM Healthcare |  |  | Từ năm 2024 trở về sau | Chỉ tơ (tơ tằm) chất liệu protein hữu cơ hoặc chất liệu silk, số (Đường kính) 5/0, dài 75cm, đầu kim tam giác bằng thép không gỉ Martensitic 420 (AISI 420) phủ silicon/Wax, dài 16mm, cong 3/8 vòng tròn (bán kính cong kim 3/8C). Kim không mắt, kim Premium, công nghệ U-filo. Sản phẩm được tiệt trùng bằng Ethylene Oxide (EO 100% hoặc EO/CO₂ tỉ lệ 20:80) Tiêu chuẩn ISO 9001:2015, ISO 13485:2016, ISO 14001:2015 Sản phẩm được sản xuất tại Việt Nam | 11.000 | vn0303669801 | CÔNG TY TNHH XUÂN VY | IB2400618810 | vn1200337813 | BỆNH VIỆN ĐA KHOA TỈNH TIỀN GIANG | Đấu thầu rộng rãi | 02/04/2025 | KQ2400618810_2503050759 | 05/03/2025 | 3 | Thành phố Mỹ Tho,Tỉnh Tiền Giang | Nhãn khoa | MK-CHI | Chỉ khâu nhãn khoa |  |  | chỉ | 1 | 1 | K029200
Chỉ tổng hợp không tan số 10/0 | Sợi/Tép | 96 | Ấn Độ |  | 3M30CS6 | Orion Sutures (India) Pvt Ltd. | Orion Sutures (India) Pvt Ltd. |  |  | 2025 trở về sau | Chỉ phẫu thuật không tiêu tổng hợp đơn sợi, Polyamide 6.0 hoặc 6.6, số 10/0 dài 30mm. Sợi chỉ dề dàng xuyên qua mô mà không cần cưa, kéo mô và vết tổn thương. Không có mao dẫn (không hỗ trợ sự phát triển của vi khuẩn), nút thắt tốt, dễ dàng xử lý, dễ buộc và an toàn. Chỉ được thiết kế để sữ dụng trong việc kết nối và/hoặc thắt mô mềm nói chung, đặc biệt trong phẫu thuật thẩm mỹ, phẫu thuật nhãn khoa. Kim bằng thép không gỉ 302 bọc silicon, có độ xuyên thất tốt, độc sắc bén cao. 2 kim hình thang Micro dài 6mm, cong 3/8 vòng tròn. Sản phẩm được đóng gói riêng từng sợi, khử trùng bằng khí EO Tiêu chuẩn ISO 13485, CE | 88.000 | vn0400476756 | CÔNG TY TNHH THIẾT BỊ Y TẾ QUANG TRUNG | IB2600010708 | vn0400483707 | TRUNG TÂM Y TẾ KHU VỰC LIÊN CHIỂU | Đấu thầu rộng rãi | 15/07/2026 | 478/QĐ-TTYT | 15/07/2026 | 4 | Phường Hòa Khánh,Thành phố Đà Nẵng | Nhãn khoa | MK-CHI | Chỉ khâu nhãn khoa |  |  | chỉ | 1 | 1 | K029216
Chỉ tổng hợp không tan số 10/0 | Sợi | 50 | Trung Quốc |  | NC10006-230 | NC10006-230 | Huaian Angel Medical Instruments Co., Ltd. |  |  | 2025 | Chỉ không tan tổng hợp Nylon số 10/0, dài 30 cm, 2 kim hình thang 3/8c, dài 6 mm, là chỉ không tan tổng hợp đơn sợi vô trùng được làm từ polyamide 6\6.6, màu đen | 90.090 | vn0400101404 | CÔNG TY CỔ PHẦN DƯỢC - THIẾT BỊ Y TẾ ĐÀ NẴNG | IB2500193597 | vn0400483707 | TRUNG TÂM Y TẾ KHU VỰC LIÊN CHIỂU | Đấu thầu rộng rãi | 21/08/2025 | 277/QĐ - TTYT | 21/08/2025 | 2 | Quận Liên Chiểu,Thành phố Đà Nẵng | Nhãn khoa | MK-CHI | Chỉ khâu nhãn khoa |  |  | chỉ | 1 | 1 | K029217
Chỉ tổng hợp không tan, đơn sợi. Cỡ chỉ số 10/0 dài 30cm, 02 kim hình thang 3/8C 06mm. | Tép | 144 | Việt Nam | 3006 | M02HH06L30 | CPT | CPT |  |  | 2024 | Chỉ tổng hợp không tan, đơn sợi, chất liệu Polyamid 6-6.6, số 10/0, chỉ dài 30cm, 2 kim hình thang 6mm phủ silicon, cong 3/8 vòng tròn. | 126.000 | vn1200583720 | CÔNG TY TNHH DƯỢC PHẨM VÀ TRANG THIẾT BỊ Y TẾ HÀO TÍN | IB2400579259 | vn1100152833 | BỆNH VIỆN ĐA KHOA TỈNH LONG AN | Đấu thầu rộng rãi | 03/04/2025 | KQ2400579259_2504031625 | 03/04/2025 | 2 | Thành phố Tân An,Tỉnh Long An | Nhãn khoa | MK-CHI | Chỉ khâu nhãn khoa |  |  | chỉ | 1 | 1 | K029223
Chỉ tổng hợp không tiêu đơn sợi số 10/0 | Sợi | 240 | Hàn Quốc | Trang thiết bị y tế | NK1030A20D | SM Eng | SM Eng |  |  | 2026 trở đi | Chỉ không tiêu Nylon đơn sợi số 10/0. Thành phần: Polyamid. Chỉ dài 30cm. Kim tam giác 3/8C, dài 6mm, Kim bằng thép không gỉ, phủ Silicon. Đạt tiêu chuẩn ISO 13485, FDA. Xuất xứ: Hàn Quốc. | 190.000 | vn0106441558 | CÔNG TY TNHH DỊCH VỤ THƯƠNG MẠI VÀ ĐẦU TƯ HƯNG PHÁT | IB2600356429 | vn4600417297 | Bệnh viện Trung ương Thái Nguyên | Đấu thầu rộng rãi | 17/09/2026 | 2603/QĐ-BVTWTN | 17/09/2026 | 2 | Phường Phan Đình Phùng,Tỉnh Thái Nguyên | Nhãn khoa | MK-CHI | Chỉ khâu nhãn khoa |  |  | chỉ | 1 | 1 | K029280
Chỉ tổng hợp Nylon, số 10/0, dài 30cm, 2 kim hình thang, kim cong kim 3/8C | Tép | 1736 | Mexico | 3006 | W1770 | ETHILON | Ethicon, Inc. |  |  | 2024 trở về sau | Chỉ không tan tổng hợp đơn sợi Polyamide 6&66 số 10/0 dài 30cm, 2 kim Athaloc hình thang Micro-point spatula TG 140-6 dài 6,5mm 3/8 vòng tròn, bằng hợp kim Ethalloy có hàm lượng Niken từ 6,3%-9,5%, hàm lượng crom từ 11,5%-12,5%, hàm lượng molyden từ 3%-4%, hàm lượng tổng hợp tantalum và titan không quá 2,1%, giới hạn độ bền kéo kim > 2750 Mpa (có chứng nhận từ tổ chức độc lập), được phủ bởi lớp silicone cải tiến, vùng kẹp kim phẳng và có rãnh chạy dọc bên trong và ngoài thân kim giúp giữ chặt kim khi thao tác. Đường kính kim ≤ 0.1525mm giúp giảm chảy máu chân kim. Đạt tiêu chuẩn ISO, CE, CFG-FDA. Xuất xứ thuộc nhóm nước Bắc Mỹ | 246.225 | vn1200466287 | CÔNG TY TNHH THƯƠNG MẠI DƯỢC PHẨM LONG GIANG | IB2500590650 | vn1700285659 | Bệnh viện Đa khoa Kiên Giang | Đấu thầu rộng rãi | 19/06/2026 | 324/QĐ-BV | 19/06/2026 | 2 | Phường Rạch Giá,Tỉnh An Giang | Nhãn khoa | MK-CHI | Chỉ khâu nhãn khoa |  |  | chỉ | 1 | 1 | K029286
Chỉ tổng hợp Nylon, số 10/0, dài 30cm, 2 kim hình thang, kim cong kim 3/8C | Tép | 120 | Ethicon, LLC; Ethicon, Inc. | 3006 | W1770 | ETHILON | Mỹ; Mexico |  |  | 2024 trở về sau | Chỉ không tan tổng hợp đơn sợi Polyamide 6&66 số 10/0 dài 30cm, 2 kim Athaloc hình thang Micro-point spatula TG 140-6 dài 6,5mm 3/8 vòng tròn, bằng hợp kim Ethalloy có hàm lượng Niken từ 6,3%-9,5%, hàm lượng crom từ 11,5%-12,5%, hàm lượng molyden từ 3%-4%, hàm lượng tổng hợp tantalum và titan không quá 2,1%, giới hạn độ bền kéo kim > 2750 Mpa (có chứng nhận từ tổ chức độc lập), được phủ bởi lớp silicone cải tiến, vùng kẹp kim phẳng và có rãnh chạy dọc bên trong và ngoài thân kim giúp giữ chặt kim khi thao tác. Đường kính kim ≤ 0.1525mm giúp giảm chảy máu chân kim. Đạt tiêu chuẩn ISO, CE, CFG-FDA. Xuất xứ thuộc nhóm nước Bắc Mỹ | 246.225 | vn1200466287 | CÔNG TY TNHH THƯƠNG MẠI DƯỢC PHẨM LONG GIANG | IB2500368233 | vn1700285659 | Bệnh viện Đa khoa Kiên Giang | Đấu thầu rộng rãi | 20/03/2026 | 174/QĐ-BVĐKKG | 20/03/2026 | 2 | Phường Rạch Giá,Tỉnh An Giang | Nhãn khoa | MK-CHI | Chỉ khâu nhãn khoa |  |  | chỉ | 1 | 1 | K029287
Chỉ tổng hợp Nylon, số 10/0, dài 30cm, 2 kim hình thang, kim cong kim 3/8C | Tép | 816 | - Nhà sản xuất : Unilene S.A.C - Nước sản xuất : Peru - Hãng, Nước chủ sở hữu : Unilene S.A.C, Peru - Ký mã hiệu : MN10PS630 | [8 empty] | 178.500 | vn0312737705 | CÔNG TY TNHH THƯƠNG MẠI DỊCH VỤ QUỐC TẾ VAVI | IB2300261706 | vn1700285218 | Sở Y tế tỉnh Kiên Giang | Đấu thầu rộng rãi | 13/06/2024 | 1568/QĐ-SYT; 1578/QĐ-SYT | 10/06/2024 | 3 | Thành phố Rạch Giá,Tỉnh Kiên Giang Huyện Kiên Lương,Tỉnh Kiên Giang Huyện Giang Thành,Tỉnh Kiên Giang Huyện Hòn Đất,Tỉnh Kiên Giang Huyện Tân Hiệp,Tỉnh Kiên Giang Huyện Châu Thành,Tỉnh Kiên Giang Huyện Giồng Riềng,Tỉnh Kiên Giang Huyện Gò Quao,Tỉnh Kiên Giang Huyện An Biên,Tỉnh Kiên Giang Huyện An Minh,Tỉnh Kiên Giang Huyện Vĩnh Thuận,Tỉnh Kiên Giang Huyện Kiên Hải,Tỉnh Kiên Giang Thành phố Hà Tiên,Tỉnh Kiên Giang Huyện U Minh Thượng,Tỉnh Kiên Giang Thành phố Phú Quốc,Tỉnh Kiên Giang | Nhãn khoa | MK-CHI | Chỉ khâu nhãn khoa |  |  | chỉ | 1 | 1 | K029288
Chỉ tổng hợp đơn sợi không tan Polyamide 6&66, chỉ số 4/0, dài 75 cm, kim tam giác 18 mm, 3/8 C | Tép | 8000 | Việt Nam | 3006 | MCA (MCA-MAKIA61CABN3) | ARES | Công ty CP Nhà máy Trang thiết bị Y tế USM Healthcare |  |  | 2025 trở về sau | Chỉ tổng hợp đơn sợi không tan polyamide 6&66 (chỉ Nylon), chỉ số (đường kính) 4/0, dài 75 cm, kim tam giác, dài 18 mm, bán kính cong kim 3/8 C. Kim không mắt, kim Premium, công nghệ U-filo Kim làm từ thép không gỉ Martensitic 420 (AISI 420) Tiệt trùng bằng Ethylene oxide (EO 100% hoặc EO/CO₂ tỉ lệ 20:80). Tiêu chuẩn: ISO 9001:2015, ISO 13485:2016, ISO 14001:2015 | 9.800 | vn0303669801 | CÔNG TY TNHH XUÂN VY | IB2600064828 | vn1200337813 | BỆNH VIỆN ĐA KHOA TIỀN GIANG | Đấu thầu rộng rãi | 05/06/2026 | 417/QĐ-BVĐKTG | 05/06/2026 | 3 | Phường Trung An,Tỉnh Đồng Tháp | Nhãn khoa | MK-CHI | Chỉ khâu nhãn khoa |  |  | chỉ | 1 | 1 | K029343
Chỉ tổng hợp đơn sợi không tan Polyamide 6&66, chỉ số 5/0, dài 75 cm, kim tam giác 16 mm, 3/8 C | Tép | 8000 | Việt Nam | 3006 | MCA (MCA-MAKHA61CABK3) | ARES | Công ty CP Nhà máy Trang thiết bị Y tế USM Healthcare |  |  | 2025 trở về sau | Chỉ tổng hợp đơn sợi không tan polyamide 6&66 (chỉ Nylon), chỉ số (đường kính) 5/0, dài 75 cm, kim tam giác, dài 16 mm, bán kính cong kim 3/8 C. Kim không mắt, kim Premium, công nghệ U-filo Kim làm từ thép không gỉ Martensitic 420 (AISI 420) Tiệt trùng bằng Ethylene oxide (EO 100% hoặc EO/CO₂ tỉ lệ 20:80). Tiêu chuẩn: ISO 9001:2015, ISO 13485:2016, ISO 14001:2015 | 12.300 | vn0303669801 | CÔNG TY TNHH XUÂN VY | IB2600064828 | vn1200337813 | BỆNH VIỆN ĐA KHOA TIỀN GIANG | Đấu thầu rộng rãi | 05/06/2026 | 417/QĐ-BVĐKTG | 05/06/2026 | 3 | Phường Trung An,Tỉnh Đồng Tháp | Nhãn khoa | MK-CHI | Chỉ khâu nhãn khoa |  |  | chỉ | 1 | 1 | K029344
Chỉ tổng hợp đơn sợi không tan Polyamide 6&66, số 4/0, dài 75 cm, kim tam giác18 mm, 3/8 C | Sợi | 8000 | Việt Nam | 3006 | MCA (MCA-MAKIA61CABN3) | ARES | Công ty Cổ phần Nhà máy Trang thiết bị Y tế USM Healthcare |  |  | Từ năm 2024 trở về sau | Chỉ tổng hợp đơn sợi không tan Nylon, chất liệu Polyamide 6&66 (chất liệu polyamide 6 & polyamide 6.6), số (đường kính) 4/0, dài 75 cm, kim tam giác, dài 18 mm, cong 3/8 vòng tròn (bán kính cong kim 3/8C). Kim làm bằng thép không gỉ Martensitic 420 (AISI 420). Kim không mắt, kim Premium, công nghệ U-filo. Sản phẩm được tiệt trùng bằng Ethylene Oxide (EO 100% hoặc EO/CO₂ tỉ lệ 20:80) Tiêu chuẩn ISO 9001:2015, ISO 13485:2016, ISO 14001:2015 Sản phẩm được sản xuất tại Việt Nam | 8.400 | vn0303669801 | CÔNG TY TNHH XUÂN VY | IB2400618810 | vn1200337813 | BỆNH VIỆN ĐA KHOA TỈNH TIỀN GIANG | Đấu thầu rộng rãi | 02/04/2025 | KQ2400618810_2503050759 | 05/03/2025 | 3 | Thành phố Mỹ Tho,Tỉnh Tiền Giang | Nhãn khoa | MK-CHI | Chỉ khâu nhãn khoa |  |  | chỉ | 1 | 1 | K029347
Chỉ tổng hợp đơn sợi không tan Polyamide 6&66, số 5/0, dài 75 cm, kim tam giác 16 mm, 3/8 C | Sợi | 8000 | Việt Nam | 3006 | MCA (MCA-MAKHA61CABK3) | ARES | Công ty Cổ phần Nhà máy Trang thiết bị Y tế USM Healthcare |  |  | Từ năm 2024 trở về sau | Chỉ tổng hợp đơn sợi không tan Nylon, chất liệu Polyamide 6&66 (chất liệu polyamide 6 & polyamide 6.6), số (đường kính) 5/0, dài 75 cm, kim tam giác, dài 16 mm, cong 3/8 vòng tròn (bán kính cong kim 3/8C). Kim làm bằng thép không gỉ Martensitic 420 (AISI 420). Kim không mắt, kim Premium, công nghệ U-filo. Sản phẩm được tiệt trùng bằng Ethylene Oxide (EO 100% hoặc EO/CO₂ tỉ lệ 20:80) Tiêu chuẩn ISO 9001:2015, ISO 13485:2016, ISO 14001:2015 Sản phẩm được sản xuất tại Việt Nam | 10.500 | vn0303669801 | CÔNG TY TNHH XUÂN VY | IB2400618810 | vn1200337813 | BỆNH VIỆN ĐA KHOA TỈNH TIỀN GIANG | Đấu thầu rộng rãi | 02/04/2025 | KQ2400618810_2503050759 | 05/03/2025 | 3 | Thành phố Mỹ Tho,Tỉnh Tiền Giang | Nhãn khoa | MK-CHI | Chỉ khâu nhãn khoa |  |  | chỉ | 1 | 1 | K029348
Chỉ tổng hợp đơn sợi polyamid 6,10/0, ≥ 30cm+ 2 Kim 3/8C,6,5mm | Tép | 360 | Mỹ |  | W1770 | ETHILON | Ethicon, LLC |  |  |  | Chỉ không tan tổng hợp đơn sợi Polyamide 6&66 số 10/0 dài 30cm, 2 kim Athaloc hình thang Micro-point spatula TG 140-6 dài 6,5mm 3/8 vòng tròn, bằng hợp kim Ethalloy, được phủ bởi lớp silicone cải tiến, vùng kẹp kim phẳng và có rãnh chạy dọc bên trong và ngoài thân kim giúp giữ chặt kim khi thao tác. Đạt tiêu chuẩn ISO, CE, FDA | 246.225 | vn0303244037 | CÔNG TY TNHH TRANG THIẾT BỊ Y TẾ HOÀNG ÁNH DƯƠNG | IB2400361265 | vn3400277192 | Bệnh viện đa khoa tỉnh Bình Thuận | Đấu thầu rộng rãi | 30/10/2024 | 1051/QĐ-BVBT | 29/10/2024 | 2 | Thành phố Phan Thiết,Tỉnh Bình Thuận | Nhãn khoa | MK-CHI | Chỉ khâu nhãn khoa |  |  | chỉ | 1 | 1 | K029364
Chỉ tự tiêu 8.0 | Sợi | 20 | Cộng hòa Ấn Độ | 3006 | 8-0 Poly glycolic acid/ A8104 | 8-0 Poly glycolic acid/ A8104 | Aurolab |  |  | Từ năm 2023 trở về sau | Chỉ tự tiêu 8.0 - Chiều dài chỉ 30 cm (12'') - Đường kính kim: 0.20mm, chiều dài: 6.0mm - 3/8 đường tròn - 140 độ | 210.000 | vn0101442741 | CÔNG TY CỔ PHẦN THIÊN TRƯỜNG | IB2400329195 | vn4600849000 | Bệnh viện Đa khoa huyện Đại Từ | Đấu thầu rộng rãi | 29/10/2024 | 476/QĐ-BV | 25/10/2024 | 2 | Huyện Đại Từ,Tỉnh Thái Nguyên | Nhãn khoa | MK-CHI | Chỉ khâu nhãn khoa |  |  | chỉ | 1 | 1 | K029423
Chỉ tự tiêu 8/0 dùng cho phẫu thuật mắt | Sợi | 36 | Cộng hòa Ấn Độ |  | 8-0 Poly glycolic acid (A8104) | 8-0 Poly glycolic acid (A8104) | Aurolab |  |  | Từ năm 2024 trở về sau | Chỉ tự tiêu số 8/0; Chiều dài chỉ 30cm, chất liệu chỉ: Poly Glycolic Acid Violet Braided; đường kính kim: 0.20mm, kim 3/8 đường tròn - 140 độ. Đóng gói: 12 sợi/hộp Tiêu chuẩn chất lượng: ISO 13485 | 205.000 | vn0101442741 | CÔNG TY CỔ PHẦN THIÊN TRƯỜNG | IB2500198291 | vn0101563009 | Bệnh viện Đa khoa Đống Đa | Đấu thầu rộng rãi | 22/07/2025 | 545/QĐ-BVĐĐ | 22/07/2025 | 1 | Quận Đống Đa,Thành phố Hà Nội | Nhãn khoa | MK-CHI | Chỉ khâu nhãn khoa |  |  | chỉ | 1 | 1 | K029424
Chỉ tự tiêu số 6.0 dùng trong phẫu thuật mắt | Sợi | 200 | Việt Nam |  | GT07EE12PL45 | CPT | Công ty TNHH Chỉ phẫu thuật CPT |  |  | Từ năm 2024 trở đi | Chỉ tự tiêu 6.0 - Chất liệu chỉ: Polyglactin - Chiều dài chỉ 45cm - Chiều dài kim 12mm, kim tam giác 3/8c | 85.050 | vn0106122008 | CÔNG TY CỔ PHẦN THIẾT BỊ VẬT TƯ HOÀNG MINH | IB2500087079 | vnz000012848 | Bệnh viện Mắt tỉnh Bắc Ninh | Đấu thầu rộng rãi | 07/05/2025 | KQ2500087079_2505071449 | 07/05/2025 | 2 | Thành phố Bắc Ninh,Tỉnh Bắc Ninh | Nhãn khoa | MK-CHI | Chỉ khâu nhãn khoa |  |  | chỉ | 1 | 1 | K029545
Chỉ tự tiêu số 8.0 dùng trong phẫu thuật mắt | Sợi | 250 | Ấn Độ |  | GT04HH06L30 | Orion | Orion Sutures (India) Private Limited |  |  | Từ năm 2024 trở đi | Chỉ tự tiêu 8.0 - Chất liệu chỉ: Polyglactin. - Chiều dài chỉ 30 cm - 2 kim chiều dài 7mm, kim hình thang, 3/8c | 99.750 | vn0106122008 | CÔNG TY CỔ PHẦN THIẾT BỊ VẬT TƯ HOÀNG MINH | IB2500087079 | vnz000012848 | Bệnh viện Mắt tỉnh Bắc Ninh | Đấu thầu rộng rãi | 07/05/2025 | KQ2500087079_2505071449 | 07/05/2025 | 2 | Thành phố Bắc Ninh,Tỉnh Bắc Ninh | Nhãn khoa | MK-CHI | Chỉ khâu nhãn khoa |  |  | chỉ | 1 | 1 | K029553
Chỉ vi phẫu 10/0 | Sợi | 10 | Bỉ |  | OPP105 | SMI | SMI AG-Bỉ |  |  | 2025 trở về sau | Số 10/0 2 kim hình thang 3/8C, kim dài 6.4mm, sợi chỉ dài 30cm. Là Chỉ phẫu thuật đơn sợi không tiêu làm từ polypropylene. Chỉ có màu xanh. Được sử dụng khâu nối các mạch máu Đạt tiêu chuẩn ISO, CE, CFS; Xuất xứ châu Âu | 152.000 | vn0109373842 | CÔNG TY TNHH THIẾT BỊ VẬT TƯ HOÀNG BẢO | IB2600144430 | vn0500475932 | Bệnh viện đa khoa Sơn Tây | Đấu thầu rộng rãi | 29/06/2026 | 810/QĐ-BV | 29/06/2026 | 1 | Phường Sơn Tây,Thành phố Hà Nội | Nhãn khoa | MK-CHI | Chỉ khâu nhãn khoa |  |  | chỉ | 1 | 1 | K029744
Chỉ vi phẫu 10/0 | Sợi | 30 | SMI AG-Bỉ |  | OPP105 | SMI | SMI AG-Bỉ |  |  | 2024 | Số 10/0 2 kim hình thang 3/8C, kim dài 6.4mm, sợi chỉ dài 30cm. Là Chỉ phẫu thuật đơn sợi không tiêu làm từ polypropylene. Chỉ có màu xanh. Được sử dụng khâu nối các mạch máu | 152.000 | vn0109373842 | CÔNG TY TNHH THIẾT BỊ VẬT TƯ HOÀNG BẢO | IB2500091024 | vn0500475932 | Bệnh viện đa khoa Sơn Tây | Đấu thầu rộng rãi | 23/05/2025 | KQ2500091024_2505221005 | 22/05/2025 | 5 | Thành phố Hà Nội | Nhãn khoa | MK-CHI | Chỉ khâu nhãn khoa |  |  | chỉ | 1 | 1 | K029745
Chỉ vi phẫu không tiêu đơn sợi 10/0 | Sợi | 272 | Việt Nam |  | M02B05L15 | Carelon | Chỉ Phẫu Thuật CPT |  |  | 2025 | Chi tiết tại file đính kèm | 124.950 | vn0300978079 | CÔNG TY TNHH CHỈ PHẪU THUẬT CPT | IB2500062243 | vn0100923097 | Bệnh viện Bạch Mai | Đấu thầu rộng rãi | 12/11/2025 | 4813/QĐ-BM | 12/11/2025 | 3 | Quận Đống Đa,Thành phố Hà Nội | Nhãn khoa | MK-CHI | Chỉ khâu nhãn khoa |  |  | chỉ | 1 | 1 | K029746
Chỉ vi phẫu số 10/0 | Sợi | 240 | Ấn Độ |  | 3M30CS6 | 3M30CS6 | Orion Sutures (India) Pvt Ltd |  |  | từ năm 2024 trở về sau | Chi tiết tại file đính kèm | 95.000 | vn0107512970 | CÔNG TY CỔ PHẦN CÔNG NGHỆ Y TẾ VIỆT ĐỨC | IB2500062243 | vn0100923097 | Bệnh viện Bạch Mai | Đấu thầu rộng rãi | 12/11/2025 | 4813/QĐ-BM | 12/11/2025 | 3 | Quận Đống Đa,Thành phố Hà Nội | Nhãn khoa | MK-CHI | Chỉ khâu nhãn khoa |  |  | chỉ | 1 | 1 | K029748
Chỉ vi phẫu số 7/0 (b) | sợi | 450 | Thổ Nhĩ Kỳ | 3006 | P0812 | Propilen | Dogsan Tibbi Malzeme Sanayi A.S |  |  | 2024 trở về sau | • Chỉ phẫu thuật tổng hợp, không tan, đơn sợi. Thành phần polypropylene . Số 7/0, dài 60cm. hai kim tròn, dạng 3/8 vòng tròn, dài 8mm; bằng vật liệu hợp kim AISI 301 series tỷ lệ chrome từ 16-18%. Kim phủ silicone, không mắt, xuyên lỗ bằng công nghệ laser và đánh bóng điện giải (Electropolishing) (về hiệu suất thâm nhập cao và liên tục, tránh tổn thương mô). • Độ bền kéo nút thắt cao hơn 20%-50% so với tiêu chuẩn USP 881, >1.42 N. Lực tách kim và chỉ cao hơn 20%-60% so với tiêu chuẩn USP 871, > 2.35 N. • Tiệt trùng. Đóng gói bằng lớp tyvek - polyethylen (về độ bền đóng gói nguyên seal >1.5 N/15 mm). • Đạt tiêu chuẩn CE, ISO 13485, FSC-EU . | 159.600 | vn0303445745 | CÔNG TY CỔ PHẦN TRANG THIẾT BỊ Y TẾ CỔNG VÀNG | IB2500410075 | vn0301514496 | BỆNH VIỆN CHẤN THƯƠNG CHỈNH HÌNH | Đấu thầu rộng rãi | 29/12/2025 | 1372/QĐ-BVCTCH | 29/12/2025 | 4 | Phường Chợ Quán,Thành phố Hồ Chí Minh | Nhãn khoa | MK-CHI | Chỉ khâu nhãn khoa |  |  | chỉ | 1 | 1 | K029751
Chỉ vi phẫu số 8/0 (b) | sợi | 800 | Thổ Nhĩ Kỳ | 3006 | M4117 | Daylon | Dogsan Tibbi Malzeme Sanayi A.S |  |  | 2024 trở về sau | • Chỉ phẫu thuật tổng hợp, không tan, đơn sợi. Thành phần polyamide. Số 8/0, dài 13cm. Kim tròn, dạng 3/8 vòng tròn, dài 6mm; bằng vật liệu hợp kim AISI 301 series, tỷ lệ chrome từ 16-18%. Kim phủ silicone, không mắt, xuyên lỗ bằng công nghệ laser và đánh bóng điện giải (Electropolishing) hiệu suất thâm nhập cao và liên tục, tránh tổn thương mô. • Độ bền kéo nút thắt cao hơn 20%-50% so với tiêu chuẩn USP 881, > 0.71 N. Lực tách kim và chỉ cao hơn 20%-60% so với tiêu chuẩn USP 871, > 1.47 N. • Tiệt trùng. Đóng gói bằng lớp tyvek - polyethylen (về độ bền đóng gói nguyên seal >1.5 N/15 mm). • Đạt tiêu chuẩn CE, ISO 13485, FSC-EU . | 198.450 | vn0303445745 | CÔNG TY CỔ PHẦN TRANG THIẾT BỊ Y TẾ CỔNG VÀNG | IB2500410075 | vn0301514496 | BỆNH VIỆN CHẤN THƯƠNG CHỈNH HÌNH | Đấu thầu rộng rãi | 29/12/2025 | 1372/QĐ-BVCTCH | 29/12/2025 | 4 | Phường Chợ Quán,Thành phố Hồ Chí Minh | Nhãn khoa | MK-CHI | Chỉ khâu nhãn khoa |  |  | chỉ | 1 | 1 | K029754
Chỉ Vicryl 0 75cm W9138 | Tép | 312 | Việt Nam |  | EAB (EAB-EBHLA61ABBZ1) | ARES | Công ty Cổ phần Nhà máy Trang thiết bị Y tế USM Healthcare |  |  | Từ năm 2023 trở về sau | Chỉ phẫu thuật tự tiêu tổng hợp Polyglactin 910 ARES - 1 kim, đa sợi, Polyglactin 910 (90% Glycolide acid, 10% Lactic acid), số (đường kính) 0, chiều dài chỉ 75 cm, kim tròn, bán kính cong kim 1/2C, chiều dài kim 30 mm. Kim làm bằng thép không gỉ Martensitic 420 (AISI 420). Kim không mắt, kim Premium, công nghệ U-filo. Tan hoàn toàn trong 50 - 70 ngày Giấy chứng nhận ISO 9001:2015, ISO 13485:2016, ISO 14001:2015 Sản phẩm được tiệt trùng bằng Ethylene Oxide (EO 100% hoặc EO/CO₂ tỉ lệ 20:80) | 29.000 | vn0312041033 | CÔNG TY CỔ PHẦN NHÀ MÁY TRANG THIẾT BỊ Y TẾ USM HEALTHCARE | IB2400511803 | vn0301657127 | Bệnh viện Quận 12 | Đấu thầu rộng rãi | 24/02/2025 | 447/QĐ-BV | 24/02/2025 | 4 | Quận 12,TP. Hồ Chí Minh | Nhãn khoa | MK-CHI | Chỉ khâu nhãn khoa |  |  | chỉ | 1 | 1 | K029772
Chỉ vicryl 6/0 | Sợi | 30 | Trung Quốc |  | PGLA/ 6-0 | Huaiyin | Huaiyin Medical Instruments Co., Ltd. |  |  | 2025 trở về sau | Loại: chỉ tiêu, polyglactin 910. Cỡ: 6/0. Kim: 01 kim tam giác, vòng kim 3/8, chiều dài 12mm. Chiều dài chỉ: 45 cm. Đạt tiêu chuẩn: CE | 46.750 | vn0109950754 | CÔNG TY TNHH THIẾT BỊ Y TẾ & HÓA CHẤT MEDITEK VIỆT NAM | IB2500526893 | vn3101081843 | Bệnh viện Mắt Bắc Quảng Trị | Đấu thầu rộng rãi | 28/01/2026 | 38/QĐ-BVMBQT | 28/01/2026 | 2 | Phường Đồng Hới,Tỉnh Quảng Trị | Nhãn khoa | MK-CHI | Chỉ khâu nhãn khoa |  |  | chỉ | 1 | 1 | K029863
Chỉ đơn sợi không tan Sterilon (Nylon) 4/0 | sợi | 960 | Việt Nam | 3006 | MCA (MCA-MAKIA61CABN3) | ARES | Công ty CP Nhà máy Trang thiết bị Y tế USM Healthcare |  |  | 2024 trở về sau | Chỉ tổng hợp không tan, đơn sợi Nylon đường kính 4/0, chất liệu polyamide 6-6.6 (polyamide 6 hoặc polyamide 6.6), dài 75cm, kim tam giác, dài 18mm, kim làm bằng thép không gỉ Martensitic 420 (AISI 420) phủ silicon, bán kính cong kim 3/8C. Kim không mắt, kim Premium, công nghệ U-filo Giấy chứng nhận ISO 9001:2015, ISO 13485:2016, ISO 14001:2015 Sản phẩm được tiệt trùng bằng Ethylene Oxide (EO 100% hoặc EO/CO₂ tỉ lệ 20:80) Sản phẩm được sản xuất tại Việt Nam | 10.500 | vn0316974915 | Công ty TNHH Thương Mại Khoa Vy | IB2500025655 | vn1200345363 | TRUNG TÂM Y TẾ HUYỆN GÒ CÔNG ĐÔNG | Đấu thầu rộng rãi | 06/05/2025 | KQ2500025655_2505061712 | 06/05/2025 | 3 | Huyện Gò Công Đông,Tỉnh Tiền Giang | Nhãn khoa | MK-CHI | Chỉ khâu nhãn khoa |  |  | chỉ | 1 | 1 | K030041
Chỉ đơn sợi không tan, 10/0 | tép | 20 | Việt Nam |  | M02HH06L30 | M02HH06L30 | CPT |  |  | 2023 trở về sau | số 10/0, dài 30 cm, 2 kim hình thang 3/8c, dài 6 mm. Kim thép 302 phủ silicon | 124.950 | vn6000371421 | CÔNG TY TNHH DƯỢC PHẨM HOÀNG VŨ | IB2400519470 | vn6400031532 | Bệnh viện Đa khoa tỉnh Đăk Nông | Đấu thầu rộng rãi | 03/03/2025 | 162/QĐ-BVT | 07/02/2025 | 2 | Thành phố Gia Nghĩa,Tỉnh Đăk Nông | Nhãn khoa | MK-CHI | Chỉ khâu nhãn khoa |  |  | chỉ | 1 | 1 | K030051
Các loại dao, lưỡi dao sử dụng trong phẫu thuật các loại, các cỡ / Dao mổ mắt - ĐTKT: Dao mổ mắt 2,8mm, 3,0mm, 3,2mm, gập góc <> Dao Clearcut 2,8;3,0; 3,2 <> hoặc tương đương; | Cái | 4500 | Microtrack Surgicals/ Cộng hòa Ấn Độ | 9018 | [7 empty] | 108.500 | vn1800665083 | CÔNG TY TNHH TRANG THIẾT BỊ Y TẾ MIỀN TÂY | IB2300392673 | vn1400291362 | Bệnh viện đa khoa Đồng Tháp | Đấu thầu rộng rãi | 04/05/2024 | 1050/QĐ-BVĐT | 02/05/2024 | 4 | Tỉnh Đồng Tháp | Nhãn khoa | MK-DAO | Dao phẫu thuật nhãn khoa |  |  | dao | 1 | 1 | K031948
Các loại dao, lưỡi dao sử dụng trong phẫu thuật các loại, các cỡ; Mô tả đặc tính kỹ thuật: Dao mổ mắt 2.8mm, 3.0mm, 3.2mm, gập góc <> Dao Clearcut 2.8, 3.0, 3.2 <> hoặc tương đương; | Cái | 1800 | Ấn Độ; GVSK2.80GVSK3.00,GVSK3.10Surgi Edge - | [8 empty] | 98.000 | vn0107512970 | CÔNG TY CỔ PHẦN CÔNG NGHỆ Y TẾ VIỆT ĐỨC | IB2300367223 | vn1400291362 | Bệnh viện đa khoa Đồng Tháp | Đấu thầu rộng rãi | 02/04/2024 | 791/QĐ-BVĐt | 01/04/2024 | 4 | Thành phố Cao Lãnh,Tỉnh Đồng Tháp | Nhãn khoa | MK-DAO | Dao phẫu thuật nhãn khoa |  |  | dao | 1 | 1 | K031949
Cán dao mổ | Cây | 2 | Pakistan | 9018 | 08.0108.03 | HILBRO | Hilbro Instruments (Pvt) Ltd |  |  | ≥ 2024 | Cán dao mổ số 3 dài khoảng 125mm (có thước đo) Chất liệu: Thép không rỉ có thể hấp tiệt trùng nhiệt độ cao | 197.400 | vn1801635204 | CÔNG TY TNHH THIẾT BỊ Y TẾ PHÚ AN KHANG | IB2500412953 | vn1600631979 | BỆNH VIỆN MẮT - TAI MŨI HỌNG - RĂNG HÀM MẶT AN GIANG | Chào hàng cạnh tranh | 02/12/2025 | 1140/QĐ-BV | 02/12/2025 | 3 | Phường Long Xuyên,Tỉnh An Giang | Nhãn khoa | MK-DAO | Dao phẫu thuật nhãn khoa |  |  | dao | 1 | 1 | K032032
Dao 15 dùng cho phẫu thuật nhãn khoa | Cái | 450 | Hoa Kỳ (Hồ sơ công bố tiêu chuẩn áp dụng của TTBYT loại B) |  | 961501 | Surgistar, Inc. | Surgistar, Inc. |  |  | 2024 trở về sau | Dao 15 độ, tạo đường hầm trong mổ phaco Chất liệu lưỡi dao: Bằng thép không rỉ + Tay cầm: Nhựa polycarbonate Góc nghiêng giữa dao và cán dao: 15 độ + Đóng gói vô khuẩn | 79.440 | vn0302657715 | CÔNG TY TNHH THƯƠNG MẠI BÁCH QUANG | IB2500100355 | vn5800445906 | Bệnh viện Đa khoa Lâm Đồng | Đấu thầu rộng rãi | 11/07/2025 | Số: 623/QĐ-BVĐK ngày 25 tháng 5 năm 2025 | 11/07/2025 | 3 | Thành phố Đà Lạt,Tỉnh Lâm Đồng | Nhãn khoa | MK-DAO | Dao phẫu thuật nhãn khoa |  |  | dao | 1 | 1 | K032996
Dao 15 dùng cho phẫu thuật nhãn khoa | Cái | 300 | Ophtechnics/ Ấn Độ | [8 empty] | 52.500 | vn0107594451 | CÔNG TY TNHH LEGATEK | IB2300329998 | vn5800445906 | Bệnh viện Đa khoa Lâm Đồng | Đấu thầu rộng rãi | 11/04/2024 | 271/QĐ-BVĐK | 10/04/2024 | 3 | Thành phố Đà Lạt,Tỉnh Lâm Đồng | Nhãn khoa | MK-DAO | Dao phẫu thuật nhãn khoa |  |  | dao | 1 | 1 | K032997
Dao 15 độ | Cái | 220 | Nhật Bản |  | A-15F | A-15F | Kai Industries Co., Ltd. |  |  | Từ năm 2025 trở về sau | Dao mổ phụ (Stab Knifes) 15 độ, Chọc tiền phòng trong mổ Phaco, vật liệu: lưỡi thép không gỉ, cán nhựa. Hộp 05 cái, Được đóng gói vô trùng từng cái. Đạt chuẩn ISO 13485 và CE | 77.700 | vn0310441075 | CÔNG TY TNHH THIẾT BỊ Y TẾ MINH NHI | IB2600261070 | vn5100419308 | BỆNH VIỆN MẮT HÀ GIANG TỈNH TUYÊN QUANG | Đấu thầu rộng rãi | 13/08/2026 | 88/QĐ-BVMHG | 13/08/2026 | 2 | Phường Hà Giang 2,Tỉnh Tuyên Quang | Nhãn khoa | MK-DAO | Dao phẫu thuật nhãn khoa |  |  | dao | 1 | 1 | K032998
Dao 15 độ | Cái | 300 | Canada | 9018 | GVSP15DP | Vistrill® Preminum Blade | Trillium Medivision Inc |  |  | 2025 trở đi | "Dao chọc tiền phòng trong mổ Phaco; loại 15 độ Vật liệu lưỡi dao: Thép không gỉ hoặc tương đương Được tiệt trùng xuất xứ: Canada" | 130.000 | vn0202164480 | CÔNG TY TNHH VISIONARY MEDICAL | IB2600230333 | vn5700391615 | Bệnh viện Bãi Cháy | Đấu thầu rộng rãi | 15/06/2026 | 1173/QĐ-BVBC | 15/06/2026 | 1 | Phường Việt Hưng,Tỉnh Quảng Ninh | Nhãn khoa | MK-DAO | Dao phẫu thuật nhãn khoa |  |  | dao | 1 | 1 | K032999
Dao 15 độ | Cái | 500 | Ấn Độ |  | MIPL/C3/LANCE/15° | MIPL/C3/LANCE/15° | Madhu Instruments |  |  | 2025 trở về sau | Dao mổ phaco 15 độ. Cán dao làm bằng nhựa Polycarbonate. Lưỡi dao thẳng, góc lưỡi dao 15 độ, sắc bén, được làm bằng thép không gỉ. Đóng gói vô trùng, tiệt trùng bằng khí EO. | 57.000 | vn0106150742 | CÔNG TY TNHH THIẾT BỊ VÀ DỤNG CỤ Y KHOA | IB2600045257 | vn0500474664 | Bệnh viện đa khoa Vân Đình | Đấu thầu rộng rãi | 07/04/2026 | 1068/ QĐ-BVĐKVĐ | 07/04/2026 | 2 | Xã Vân Đình,Thành phố Hà Nội | Nhãn khoa | MK-DAO | Dao phẫu thuật nhãn khoa |  |  | dao | 1 | 1 | K033000
Dao 15 độ | Chiếc | 240 | Ấn Độ |  | SP 15.0 | SP 15.0 | Shah Eye Care Pvt. Ltd. |  |  | 2023 trở về sau | Dao 15 độ. Lưỡi dao bằng thép, có gắn tay cầm | 61.000 | vn0312215970 | CÔNG TY TNHH THƯƠNG MẠI DỊCH VỤ KỸ THUẬT THIẾT BỊ Y TẾ ANH DUY | IB2500091895 | vn0101411983 | Bệnh viện E | Đấu thầu rộng rãi | 30/10/2025 | 4704/QĐ-BVE | 30/10/2025 | 3 | Quận Cầu Giấy,Thành phố Hà Nội | Nhãn khoa | MK-DAO | Dao phẫu thuật nhãn khoa |  |  | dao | 1 | 1 | K033001
Dao 15 độ | Cái | 300 | Nhật Bản |  | A15-F | Kai Industries - Nhật Bản | Kai Industries - Nhật Bản |  |  | Năm 2024 trở về sau | Chi tiết tại " Bảng chào đáp ứng kỹ thuật" đính kèm E-HSDT | 154.500 | vn0107923346 | CÔNG TY CỔ PHẦN PHÁT TRIỂN VÀ ĐẦU TƯ PHÚC KHANG | IB2500276727 | vnz000018401 | BỆNH VIỆN QUÂN Y 109 | Đấu thầu rộng rãi | 25/08/2025 | 798/QĐ-BV | 25/08/2025 | 2 | Thành phố Vĩnh Yên,Tỉnh Vĩnh Phúc | Nhãn khoa | MK-DAO | Dao phẫu thuật nhãn khoa |  |  | dao | 1 | 1 | K033002
Dao 15 độ | Cái | 50 | Cộng hòa Ấn Độ | 9018 | Aurosleek/ L15022HT | Aurosleek/ L15022HT | Aurolab |  |  | Từ năm 2024 trở về sau | Lưỡi dao bằng thép chống loá, có gắn tay cầm | 50.000 | vn0101442741 | CÔNG TY CỔ PHẦN THIÊN TRƯỜNG | IB2400563195 | vn0101411983 | Bệnh viện E | Đấu thầu rộng rãi | 22/05/2025 | KQ2400563195_2505211415 | 22/05/2025 | 2 | Quận Cầu Giấy,Thành phố Hà Nội | Nhãn khoa | MK-DAO | Dao phẫu thuật nhãn khoa |  |  | dao | 1 | 1 | K033003
Dao 15 độ | Cái | 100 | Việt Nam |  | MST15 MK | MANI | Mani Hanoi Co ., Ltd |  |  | Từ năm 2024 trở về sau | -Chất liệu lưỡi dao làm bằng thép cứng không rỉ SUS302 -Lưỡi dao được phủ lớp silicon. Dao thẳng, lưỡi dao vát góc 15 độ. Độ dày lưỡi dao 0.14 mm -Trên lưỡi dao có đường kẻ đánh dấu tương ứng với độ rộng 1.0 mm và 1.2 mm của vết mổ giúp tăng độ chính xác khi sử dụng -Tay cầm bằng polybutylene terephathalate (nhựa PBT). -Dao được đặt trong hộp nhựa chịu nhiệt cao và được để trong túi tiệt trùng. -Tiêu chuẩn ISO 13485, FDA | 128.000 | vn0107512970 | CÔNG TY CỔ PHẦN CÔNG NGHỆ Y TẾ VIỆT ĐỨC | IB2400623439 | vn5100419308 | BỆNH VIỆN MẮT TỈNH HÀ GIANG | Đấu thầu rộng rãi | 21/02/2025 | KQ2400623439_2502211004 | 21/02/2025 | 1 | TP Hà Giang,Tỉnh Hà Giang | Nhãn khoa | MK-DAO | Dao phẫu thuật nhãn khoa |  | Có | dao | 1 | 1 | K033004
Dao 15 độ | Cái | 110 | Hoa Kỳ |  | PE3015 | PE3015 | Oasis Medical, Inc. |  |  | từ 2024 trở đi | Lưỡi làm bằng thép không gỉ, Tay cầm nhựa, - Tạo độ mở rộng 15 độ, góc tạo độ sâu từ 3-5mm; - Lưỡi dao 2 mặt vát, thẳng; - Đóng trong túi tiệt trùng vô khuẩn - Tiêu chuẩn chất lượng: ISO 13485, FDA | 135.000 | vn0107512970 | CÔNG TY CỔ PHẦN CÔNG NGHỆ Y TẾ VIỆT ĐỨC | IB2400623439 | vn5100419308 | BỆNH VIỆN MẮT TỈNH HÀ GIANG | Đấu thầu rộng rãi | 21/02/2025 | KQ2400623439_2502211004 | 21/02/2025 | 1 | TP Hà Giang,Tỉnh Hà Giang | Nhãn khoa | MK-DAO | Dao phẫu thuật nhãn khoa |  |  | dao | 1 | 1 | K033005
Dao 15 độ | Cái | 300 | Mỹ |  | 961501 | Surgistar, Inc. | Surgistar, Inc. |  |  | Năm 2023 trở về sau | - Chất liệu lưỡi dao làm bằng thép cứng bó sợi không gỉ. - Dao thẳng, góc 15 độ, công nghệ độc quyền của hãng Surgistar làm bén cạnh bằng cơ chế ăn mòn hóa điện tử (Electrochemical Etching) mà không cần mài (xin xem tờ trình kèm theo), hai mặt vát - Tiêu chuẩn CE - Châu Âu, FDA, ISO 13485. | 77.440 | vn0302657715 | CÔNG TY TNHH THƯƠNG MẠI BÁCH QUANG | IB2400194848 | vn0200891120 | Bệnh viện Hữu nghị Việt Tiệp | Đấu thầu rộng rãi | 04/10/2024 | 4323/QĐ-BVVT | 03/10/2024 | 4 | Thành phố Hải Phòng | Nhãn khoa | MK-DAO | Dao phẫu thuật nhãn khoa |  |  | dao | 1 | 1 | K033006
Dao 15 độ | Cái | 250 | Mỹ | 9018.50.00 | 961501 | 961501 | Surgistar, Inc. |  |  |  | Dao chọc tiền phòng trong mổ Phaco; loại 15 độ Vật liệu lưỡi dao: Thép không gỉ Được tiệt trùng Yêu cầu xuất xứ: Các nước thuộc G7 (Mỹ) | 73.800 | vn0302657715 | CÔNG TY TNHH THƯƠNG MẠI BÁCH QUANG | IB2400260953 | vn5700391615 | Bệnh viện Bãi Cháy | Đấu thầu rộng rãi | 03/10/2024 | 1849/QĐ-BVBC | 27/09/2024 | 2 | Thành phố Hạ Long,Tỉnh Quảng Ninh | Nhãn khoa | MK-DAO | Dao phẫu thuật nhãn khoa |  |  | dao | 1 | 1 | K033007
Dao 15 độ | Cái | 500 | Hãng/ NSX: Madhu/ Ấn Độ Mã hiệu: MIPL/C3/LANCE/15° | [8 empty] | 63.000 | vn0107594451 | LIÊN DANH LEGATEK | IB2300342856 | vn1800271755 | Bệnh viện Mắt và Răng Hàm Mặt thành phố Cần Thơ | Đấu thầu rộng rãi | 17/04/2024 | 131/QĐ.BVM-RHM.ĐT | 17/04/2024 | 2 | Quận Ninh Kiều,Thành phố Cần Thơ | Nhãn khoa | MK-DAO | Dao phẫu thuật nhãn khoa |  |  | dao | 1 | 1 | K033008
Dao 15 độ | Cái | 420 | "- Ký mã hiệu: A15-F - Hãng sản xuất: Kai Industries - Nước sản xuất: Nhật Bản " | [8 empty] | 151.200 | vn0107923346 | CÔNG TY CỔ PHẦN PHÁT TRIỂN VÀ ĐẦU TƯ PHÚC KHANG | IB2300391139 | vnz000018401 | BỆNH VIỆN QUÂN Y 109 | Đấu thầu rộng rãi | 19/03/2024 | 282/QĐ-BV | 18/03/2024 | 2 | Thành phố Vĩnh Yên,Tỉnh Vĩnh Phúc | Nhãn khoa | MK-DAO | Dao phẫu thuật nhãn khoa |  |  | dao | 1 | 1 | K033009
Dao 15 độ có cán | Cái | 960 | Nhật Bản |  | A-15F | A-15F | Kai Industries Co., Ltd. |  |  | 2025 trở đi | Dao mổ phụ (Stab Knifes) 15 độ, Chọc tiền phòng trong mổ Phaco, vật liệu: lưỡi thép không gỉ, cán nhựa. Hộp 05 cái, Được đóng gói vô trùng từng cái. | 77.700 | vn0310441075 | CÔNG TY TNHH THIẾT BỊ Y TẾ MINH NHI | IB2600085227 | vnz000013556 | BỆNH VIỆN C ĐÀ NẴNG | Đấu thầu rộng rãi | 29/05/2026 | 766/QĐ-BVC | 29/05/2026 | 2 | Phường Hải Châu,Thành phố Đà Nẵng | Nhãn khoa | MK-DAO | Dao phẫu thuật nhãn khoa |  |  | dao | 1 | 1 | K033010
Dao 15 độ có cán | Cái | 630 | Nhật Bản | 9018 | A-15F | A-15F | Kai Industries Co., Ltd. |  |  | 2024 | Dao mổ phụ (Stab Knifes) 15 độ, Chọc tiền phòng trong mổ Phaco, vật liệu: lưỡi thép không gỉ, cán nhựa. Hộp 05 cái, Được đóng gói vô trùng từng cái. | 77.700 | vn0310441075 | CÔNG TY TNHH THIẾT BỊ Y TẾ MINH NHI | IB2500028949 | vnz000013556 | Bệnh viện C Đà Nẵng | Đấu thầu rộng rãi | 11/04/2025 | KQ2500028949_2504101049 | 11/04/2025 | 2 | Quận Hải Châu,Thành phố Đà Nẵng | Nhãn khoa | MK-DAO | Dao phẫu thuật nhãn khoa |  |  | dao | 1 | 1 | K033011
Dao 15 độ có cán | Cái | 400 | 9018 | [8 empty] | 77.700 | vn0310441075 | CÔNG TY TNHH THIẾT BỊ Y TẾ MINH NHI | IB2300327940 | vnz000013556 | Bệnh viện C Đà Nẵng | Đấu thầu rộng rãi | 20/02/2024 | 162/QĐ-BVC | 05/02/2024 | 2 | Quận Hải Châu,Thành phố Đà Nẵng | Nhãn khoa | MK-DAO | Dao phẫu thuật nhãn khoa |  |  | dao | 1 | 1 | K033012
Dao 15 độ dùng trong phẫu thuật mắt | Cái | 3000 | Ấn Độ | 9018 | HP-L2921524 | iBlade | Heil Pharma |  |  | 2024 về sau | Chất liệu bằng thép không rỉ. Lưỡi dao thẳng, góc 15 độ. Được tiệt trùng, đóng gói riêng từng cái. | 44.800 | vn0315112885 | CÔNG TY TNHH NT SOLUTIONS | IB2500399237 | vn1800271755 | Bệnh viện Mắt - Răng Hàm Mặt thành phố Cần Thơ | Đấu thầu rộng rãi | 16/01/2026 | 06/QĐ-BVMRHM | 16/01/2026 | 2 | Phường Ninh Kiều,Thành phố Cần Thơ | Nhãn khoa | MK-DAO | Dao phẫu thuật nhãn khoa |  |  | dao | 1 | 1 | K033013
Dao 15 độ dùng trong phẫu thuật mắt | Cái | 500 | Hãng/ NSX: Madhu/ Ấn Độ Mã hiệu: MIPL/C3/LANCE/15° | [8 empty] | 63.000 | vn0107594451 | LIÊN DANH LEGATEK | IB2300342856 | vn1800271755 | Bệnh viện Mắt và Răng Hàm Mặt thành phố Cần Thơ | Đấu thầu rộng rãi | 17/04/2024 | 131/QĐ.BVM-RHM.ĐT | 17/04/2024 | 2 | Quận Ninh Kiều,Thành phố Cần Thơ | Nhãn khoa | MK-DAO | Dao phẫu thuật nhãn khoa |  |  | dao | 1 | 1 | K033014
Dao 15 độ dùng trong phẫu thuật Phaco | Cái | 420 | Nhật Bản |  | A-15F | KAI | KAI Industries Co., Ltd. |  |  | 2025 trở về sau | Lưỡi bằng thép không gỉ, góc vát 15 độ - Cán bằng nhựa polybutylene terephthalate, có khay đậy bảo vệ toàn thân dao - Đóng gói vô trùng Xuất xứ: Nhật Bản (G7) | 120.000 | vn0106739217 | LIÊN DANH HỢP LỰC - VIỆT LONG | IB2600302975 | vn0500600559 | Bệnh viện đa khoa Hà Đông | Đấu thầu rộng rãi | 07/08/2026 | 1712/TM-BV | 07/08/2026 | 1 | Phường Hà Đông,Thành phố Hà Nội | Nhãn khoa | MK-DAO | Dao phẫu thuật nhãn khoa |  |  | dao; Phaco | 2 | 1 | K033015
Dao 15 độ dùng trong phẫu thuật Phaco | Cái | 20 | Vương Quốc Anh | 9018 | SP-15 | Rumex | Rumex International Ltd |  |  | 2024 trở về sau | + Dao được trang bị nắp đậy an toàn. + Vật liệu chính: Tay cầm: Polycarbonate; Lưỡi dao: Thép không gỉ. Nắp: Polycarbonate. - Vết rạch đâm ban đầu: Vát kép 15°, thẳng 1.00 mm Tiêu chuẩn chất lượng ISO 13485 | 120.000 | vn0102148238 | CÔNG TY CỔ PHẦN DƯỢC PHẨM THIẾT BỊ Y TẾ VIỆT LONG | IB2500007512 | vn2300626289 | Bệnh viện Quân y 110 | Đấu thầu rộng rãi | 18/04/2025 | KQ2500007512_2504171526 | 18/04/2025 | 3 | Thành phố Bắc Ninh,Tỉnh Bắc Ninh | Nhãn khoa | MK-DAO | Dao phẫu thuật nhãn khoa |  |  | dao; Phaco | 2 | 1 | K033016
Dao 15 độ dùng trong phẫu thuật phaco | Cái | 200 | Cộng hòa Ấn Độ | 90185000 | JGH-S015 | Iscon Surgicals Limited | Iscon Surgicals Limited |  |  | Từ năm 2024 trở về sau | - Lưỡi bằng thép không gỉ, dày 0.11mm, thẳng, góc vát 15 độ - Cán nhựa, có bộ phận nhựa bảo vệ - Đóng gói vô trùng, tiệt trùng bằng công nghệ ETO hiệu quả tương đương tia gamma (xin xem tờ trình kèm theo) - Đạt tiêu chuẩn chất lượng ISO 13485, CE và CFS | 114.660 | vn0302657715 | CÔNG TY TNHH THƯƠNG MẠI BÁCH QUANG | IB2400351210 | vn0500600559 | Bệnh viện đa khoa Hà Đông | Đấu thầu rộng rãi | 20/11/2024 | 2749/QĐ-BV | 13/11/2024 | 2 | Quận Hà Đông,Thành phố Hà Nội | Nhãn khoa | MK-DAO | Dao phẫu thuật nhãn khoa |  |  | dao; Phaco | 2 | 1 | K033017
Dao 15 độ dùng trong PT mắt | Cái | 800 | Madhu/ Ấn Độ | 9018 | [7 empty] | 63.000 | vn0101032110 | CÔNG TY TNHH KIM HƯNG | IB2300057350 | vnz000009752 | Bệnh viện Quân y 211/ Cục Hậu cần/ Quân đoàn 3 | Đấu thầu rộng rãi | 26/07/2023 | 466/QĐ-BV | 24/07/2023 | 2 | Thành phố Pleiku,Tỉnh Gia Lai | Nhãn khoa | MK-DAO | Dao phẫu thuật nhãn khoa |  |  | dao | 1 | 1 | K033018
Dao 2,2mm | Cái | 300 | Mỹ |  | 962268 | Surgistar, Inc. | Surgistar, Inc. |  |  | Năm 2024 trở về sau | - Chất liệu lưỡi dao làm bằng thép cứng bó sợi không gỉ. - Kích thước lưỡi dao ngang: 2,2mm, độ dày lưỡi dao 0,14mm, công nghệ độc quyền của hãng Surgistar làm bén cạnh bằng cơ chế ăn mòn hóa điện tử (Electrochemical Etching) mà không cần mài (xin xem tờ trình kèm theo), hai mặt vát, gập góc. - Tiêu chuẩn CE - Châu Âu, FDA, ISO 13485. | 157.440 | vn0302657715 | CÔNG TY TNHH THƯƠNG MẠI BÁCH QUANG | IB2400194848 | vn0200891120 | Bệnh viện Hữu nghị Việt Tiệp | Đấu thầu rộng rãi | 04/10/2024 | 4323/QĐ-BVVT | 03/10/2024 | 4 | Thành phố Hải Phòng | Nhãn khoa | MK-DAO | Dao phẫu thuật nhãn khoa |  |  | dao | 1 | 1 | K033020
Dao 2,85 cm | Cái | 220 | Mỹ |  | 962268; 962468; 962868; 962858; 962968; 963268 | Surgistar, Inc. | Surgistar, Inc. |  |  | Từ năm 2023 trở về sau | - Lưỡi làm bằng thép không gỉ, không gây chói; - Kích cỡ lưỡi dao mổ 2.2mm-2.40mm-2.80mm-2.85mm-3.00mm-3.20mm; - Cán bằng nhựa, lưỡi bằng thép không gỉ, có bảo vệ mũi dao bằng mút xốp - vô khuẩn - Tiêu chuẩn chất lượng: ISO 13485 | 168.000 | vn0302657715 | CÔNG TY TNHH THƯƠNG MẠI BÁCH QUANG | IB2600261070 | vn5100419308 | BỆNH VIỆN MẮT HÀ GIANG TỈNH TUYÊN QUANG | Đấu thầu rộng rãi | 13/08/2026 | 88/QĐ-BVMHG | 13/08/2026 | 2 | Phường Hà Giang 2,Tỉnh Tuyên Quang | Nhãn khoa | MK-DAO | Dao phẫu thuật nhãn khoa |  |  | dao | 1 | 1 | K033021
Dao 2,85 cm | Cái | 100 | Hoa Kỳ |  | PE3828 | PE3828 | Oasis Medical, Inc. |  |  | từ 2024 trở đi | Lưỡi làm bằng thép không gỉ, không gây chói; - Kích cỡ lưỡi dao mổ 2.85mm; Lưỡi dao bẻ góc, 1 mặt vát - Đóng trong túi tiệt trùng vô khuẩn - Tiêu chuẩn chất lượng: ISO 13485, FDA | 210.000 | vn0107512970 | CÔNG TY CỔ PHẦN CÔNG NGHỆ Y TẾ VIỆT ĐỨC | IB2400623439 | vn5100419308 | BỆNH VIỆN MẮT TỈNH HÀ GIANG | Đấu thầu rộng rãi | 21/02/2025 | KQ2400623439_2502211004 | 21/02/2025 | 1 | TP Hà Giang,Tỉnh Hà Giang | Nhãn khoa | MK-DAO | Dao phẫu thuật nhãn khoa |  |  | dao | 1 | 1 | K033022
Dao 2,85 cm | Cái | 110 | Việt Nam |  | MSL28SH | MANI | Mani Hanoi Co ., Ltd |  |  | Từ năm 2024 trở về sau | -Chất liệu lưỡi dao làm bằng thép cứng không rỉ SUS302 -Lưỡi dao được phủ lớp silicon. Được xử lí chống lóa mặt trước. Độ dày lưỡi dao 0.14 mm. Hai mặt vát, gập góc 45°. Kích thước lưỡi dao ngang: 2.8mm -Độ dài từ đầu mũi dao đến điểm gập góc của lưỡi dao là 7.0 mm -Lưỡi dao được đánh dấu tại vị trí 1.5mm và 2.0 mm từ mũi dao giúp thao tác tạo đường hầm đơn giản và chính xác hơn -Tay cầm bằng polybutylene terephathalate (nhựa PBT). -Dao được đặt trong hộp nhựa chịu nhiệt cao và được để trong túi tiệt trùng. -Tiêu chuẩn ISO 13485, FDA | 248.000 | vn0107512970 | CÔNG TY CỔ PHẦN CÔNG NGHỆ Y TẾ VIỆT ĐỨC | IB2400623439 | vn5100419308 | BỆNH VIỆN MẮT TỈNH HÀ GIANG | Đấu thầu rộng rãi | 21/02/2025 | KQ2400623439_2502211004 | 21/02/2025 | 1 | TP Hà Giang,Tỉnh Hà Giang | Nhãn khoa | MK-DAO | Dao phẫu thuật nhãn khoa |  | Có | dao | 1 | 1 | K033023
Dao 2.2 trong phẫu thuật nhãn khoa | Cái | 975 | Hoa Kỳ (Hồ sơ công bố tiêu chuẩn áp dụng của TTBYT loại B) |  | 962268 | Surgistar, Inc. | Surgistar, Inc. |  |  | 2024 trở về sau | Dao 2 mặt vát tạo đường hầm khoảng 2.2mm trong mổ phaco | 144.440 | vn0302657715 | CÔNG TY TNHH THƯƠNG MẠI BÁCH QUANG | IB2500100355 | vn5800445906 | Bệnh viện Đa khoa Lâm Đồng | Đấu thầu rộng rãi | 11/07/2025 | Số: 623/QĐ-BVĐK ngày 25 tháng 5 năm 2025 | 11/07/2025 | 3 | Thành phố Đà Lạt,Tỉnh Lâm Đồng | Nhãn khoa | MK-DAO | Dao phẫu thuật nhãn khoa |  |  | dao | 1 | 1 | K033024
Dao 2.2 trong phẫu thuật nhãn khoa | Cái | 650 | Ophtechnics/ Ấn Độ | [8 empty] | 94.500 | vn0107594451 | CÔNG TY TNHH LEGATEK | IB2300329998 | vn5800445906 | Bệnh viện Đa khoa Lâm Đồng | Đấu thầu rộng rãi | 11/04/2024 | 271/QĐ-BVĐK | 10/04/2024 | 3 | Thành phố Đà Lạt,Tỉnh Lâm Đồng | Nhãn khoa | MK-DAO | Dao phẫu thuật nhãn khoa |  |  | dao | 1 | 1 | K033025
Dao 2.2/ 2.8/ 3.2 | Cái | 500 | Hãng/ NSX: Madhu/ Ấn Độ Mã hiệu: MIPL/C3/SLIT/2.2-A; MIPL/C3/SLIT/2.80-A; MIPL/C3/SLIT/3.20-A | [8 empty] | 115.500 | vn0107594451 | LIÊN DANH LEGATEK | IB2300342856 | vn1800271755 | Bệnh viện Mắt và Răng Hàm Mặt thành phố Cần Thơ | Đấu thầu rộng rãi | 17/04/2024 | 131/QĐ.BVM-RHM.ĐT | 17/04/2024 | 2 | Quận Ninh Kiều,Thành phố Cần Thơ | Nhãn khoa | MK-DAO | Dao phẫu thuật nhãn khoa |  |  | dao | 1 | 1 | K033026
Dao 2.2mm-3.2mm (dao mổ phaco) | Cái | 2000 | Mỹ (Thông tin Hồ sơ công bố tiêu chuẩn áp dụng của TTBYT loại B) | 9018.50.00 | 962268; 962868; 962968; 963268 | Surgistar, Inc. | Surgistar, Inc. |  |  | Từ năm 2024 trở về sau | - Dao mổ mắt chính (Clear Corneal Knifes) 2.2mm/2.8mm/3.0mm/3.2mm. Tạo đường hầm trong mổ Phaco, vật liệu: lưỡi thép không gỉ, vát 2 mặt, cán nhựa Xuất xứ: Các nước thuộc nhóm G7-Mỹ (Thông tin Hồ sơ công bố tiêu chuẩn áp dụng của TTBYT loại B). - Tiêu chuẩn ISO 13485 | 134.400 | vn0302657715 | CÔNG TY TNHH THƯƠNG MẠI BÁCH QUANG | IB2400615851 | vn1600631979 | BỆNH VIỆN MẮT - TAI MŨI HỌNG - RĂNG HÀM MẶT TỈNH AN GIANG | Đấu thầu rộng rãi | 14/05/2025 | KQ2400615851_2505141458 | 14/05/2025 | 5 | Thành phố Long Xuyên,Tỉnh An Giang | Nhãn khoa | MK-DAO | Dao phẫu thuật nhãn khoa |  |  | dao; Phaco | 2 | 1 | K033027
Dao 2.2mm-3.2mm (dao mổ phaco) | Cái | 500 | Ấn Độ, GVSK2.20, GVSK2.80, GVSK3.30, GVSK3.10,Surgi Edge | [8 empty] | 105.000 | vn0107512970 | CÔNG TY CỔ PHẦN CÔNG NGHỆ Y TẾ VIỆT ĐỨC | IB2300265909 | vn1600631979 | Bệnh viện MẮT TAI MŨI HỌNG RĂNG HÀM MẶT AN GIANG | Đấu thầu rộng rãi | 14/12/2023 | 598/QĐ-BV | 13/12/2023 | 5 | Thành phố Long Xuyên,Tỉnh An Giang | Nhãn khoa | MK-DAO | Dao phẫu thuật nhãn khoa |  |  | dao; Phaco | 2 | 1 | K033028
Dao 2.2mm-3.2mm (dao mổ phaco) | Cái | 200 | Thụy Sĩ, Surgi Lab AG | 90185000 | [7 empty] | 144.000 | vn0315112885 | CÔNG TY TNHH NT SOLUTIONS | IB2300222410 | vn1600258404 | Bệnh viện Đa khoa Trung tâm An Giang | Đấu thầu rộng rãi | 13/11/2023 | 479/QĐ-BVAG | 10/11/2023 | 3 | Thành phố Long Xuyên,Tỉnh An Giang | Nhãn khoa | MK-DAO | Dao phẫu thuật nhãn khoa |  |  | dao; Phaco | 2 | 1 | K033029
Dao 2.2mm-3.2mm (dao mộ phaco) | cây | 60 | Ấn Độ | 9018 | HP-R4905002/ HP-R4902803/ HP-R4903003/ HP-R4903203 | iBlade | Heil Pharma |  |  | 2024 về sau | Dao mổ mắt chính 2.2mm/2.8mm/3.0mm/3.2mm . Tạo đường hầm trong mổ Phaco, vật liệu: lưỡi thép không gỉ, vát 2 mặt, cán nhựa | 72.000 | vn0315112885 | CÔNG TY TNHH NT SOLUTIONS | IB2500233714 | vn1600631979 | BỆNH VIỆN MẮT - TAI MŨI HỌNG - RĂNG HÀM MẶT TỈNH AN GIANG | Chào hàng cạnh tranh | 25/07/2025 | 580/QĐ-BV | 25/07/2025 | 2 | Thành phố Long Xuyên,Tỉnh An Giang | Nhãn khoa | MK-DAO | Dao phẫu thuật nhãn khoa |  |  | dao; Phaco | 2 | 1 | K033030
Dao 2.7mm-3.2mm | Cái | 600 | AuroSlim - SK28215/ SK32215 Hãng sản xuất: Aurolab Xuất xứ: Ấn Độ | 90185000 | [7 empty] | 100.000 | vn0101442741 | CÔNG TY CỔ PHẦN THIÊN TRƯỜNG | IB2300327940 | vnz000013556 | Bệnh viện C Đà Nẵng | Đấu thầu rộng rãi | 20/02/2024 | 162/QĐ-BVC | 05/02/2024 | 2 | Quận Hải Châu,Thành phố Đà Nẵng | Nhãn khoa | MK-DAO | Dao phẫu thuật nhãn khoa |  |  | dao | 1 | 1 | K033031
Dao 2.8 mm | Cái | 400 | Canada | 9018 | GVSK2.80P | Vistrill® Preminum Blade | Trillium Medivision Inc |  |  | 2025 trở đi | "Dao mổ Phaco; cỡ 2,8 mm. Vật liệu lưỡi dao: Thép y tế loại 420 Được tiệt trùng. xuất xứ: Canada" | 170.000 | vn0202164480 | CÔNG TY TNHH VISIONARY MEDICAL | IB2600230333 | vn5700391615 | Bệnh viện Bãi Cháy | Đấu thầu rộng rãi | 15/06/2026 | 1173/QĐ-BVBC | 15/06/2026 | 1 | Phường Việt Hưng,Tỉnh Quảng Ninh | Nhãn khoa | MK-DAO | Dao phẫu thuật nhãn khoa |  |  | dao | 1 | 1 | K033032
Dao 2.8 mm | Cái | 250 | Mỹ | 9018.50.00 | 962868 | 962868 | Surgistar, Inc. |  |  |  | Dao mổ Phaco; cỡ 2,8 mm. Vật liệu lưỡi dao: Thép không gỉ. Được tiệt trùng. Yêu cầu xuất xứ: Các nước thuộc G7 (Mỹ) | 148.000 | vn0302657715 | CÔNG TY TNHH THƯƠNG MẠI BÁCH QUANG | IB2400260953 | vn5700391615 | Bệnh viện Bãi Cháy | Đấu thầu rộng rãi | 03/10/2024 | 1849/QĐ-BVBC | 27/09/2024 | 2 | Thành phố Hạ Long,Tỉnh Quảng Ninh | Nhãn khoa | MK-DAO | Dao phẫu thuật nhãn khoa |  |  | dao | 1 | 1 | K033033
Dao 2.8mm - 3.2 mm | Chiếc | 240 | Ấn Độ |  | KR DB 28-32 | KR DB 28-32 | Shah Eye Care Pvt. Ltd. |  |  | 2023 trở về sau | Dao: 2,8mm - 3.2mm, lưỡi dao bằng thép có gắn tay cầm | 89.000 | vn0312215970 | CÔNG TY TNHH THƯƠNG MẠI DỊCH VỤ KỸ THUẬT THIẾT BỊ Y TẾ ANH DUY | IB2500091895 | vn0101411983 | Bệnh viện E | Đấu thầu rộng rãi | 30/10/2025 | 4704/QĐ-BVE | 30/10/2025 | 3 | Quận Cầu Giấy,Thành phố Hà Nội | Nhãn khoa | MK-DAO | Dao phẫu thuật nhãn khoa |  |  | dao | 1 | 1 | K033034
Dao bán nguyệt | Cái | 12 | Việt Nam | 9018 | MCU26 | Mani | Mani Hanoi Co., Ltd |  |  | Từ năm 2023 trở về sau | - Chất liệu lưỡi dao làm bằng thép cứng không rỉ bao gồm nikel và chronium có độ cứng Vicker ≥500Hv. - Lưỡi dao được phủ lớp silicon. - Kích thước lưỡi dao ngang: 2,3 mm, hai mặt vát, gập góc 60°. - Dao được đặt trong hộp nhựa chịu nhiệt cao và được để trong túi tiệt trùng. | 248.000 | vn0108239386 | CÔNG TY TNHH Y TẾ HÙNG VĨ | IB2400404840 | vn0102251531 | Bệnh viện Đại học Y Hà Nội | Đấu thầu rộng rãi | 21/11/2024 | 1844/QĐ-BVĐHYHN | 21/11/2024 | 3 | Quận Đống Đa,Thành phố Hà Nội | Nhãn khoa | MK-DAO | Dao phẫu thuật nhãn khoa |  | Có | dao | 1 | 1 | K033056
DAO BÈO | Cái | 5 | Pháp | Vật tư, thiết bị y tế | MCO313 | Dao bèo bóc tách Rosen | Integra MicroFrance |  |  | Từ năm 2022 trở về sau | Dao bèo bóc tách Rosen, 135 độ, kích thước đầu 3.4mm, chiều dài khoảng 165mm Xuất xứ : nhóm nước G7 | 8.290.000 | vn0313130367 | CÔNG TY TNHH IDS MEDICAL SYSTEMS VIỆT NAM | IB2500128159 | vn0301269050 | BỆNH VIỆN TAI MŨI HỌNG | Đấu thầu rộng rãi | 14/08/2025 | 660/QĐ-BVTMH | 14/08/2025 | 2 | Quận 3,TP. Hồ Chí Minh | Nhãn khoa | MK-DAO | Dao phẫu thuật nhãn khoa |  |  | dao | 1 | 1 | K033058
Dao bẻ góc 15 độ | Cái | 500 | Cộng hòa Ấn Độ | 9018 | Aurosleek/ L15022HT | Aurosleek/ L15022HT | Aurolab |  |  | Từ năm 2025 trở về sau | Lưỡi dao làm bằng thép không gỉ, bề mặt được đánh bóng điện, không gây chói. Dao 15 độ, thẳng, có nắp nhựa bảo vệ lưỡi dao | 60.000 | vn0101442741 | CÔNG TY CỔ PHẦN THIÊN TRƯỜNG | IB2600409641 | vn5500340317 | Bệnh viện đa khoa khu vực Mộc Châu | Đấu thầu rộng rãi | 28/08/2026 | 589/QĐ-BVMC | 28/08/2026 | 1 | Phường Mộc Châu,Tỉnh Sơn La | Nhãn khoa | MK-DAO | Dao phẫu thuật nhãn khoa |  |  | dao | 1 | 1 | K033065
Dao bẻ góc 15 độ | Cái | 700 | Cộng hòa Ấn Độ | 9018 | Aurosleek/ L15022HT | Aurosleek/ L15022HT | Aurolab |  |  | Từ năm 2025 trở về sau | Lưỡi dao làm bằng thép không gỉ 420, bề mặt được đánh bóng điện, không gây chói. Gia công trên máy mài CNC. Dao 15 độ, thẳng, độ dày lưỡi dao 0.22, có nắp nhựa bảo vệ lưỡi dao | 60.000 | vn0101442741 | CÔNG TY CỔ PHẦN THIÊN TRƯỜNG | IB2600061032 | vn5500342071 | Bệnh viện đa khoa khu vực Vân Hồ | Đấu thầu rộng rãi | 03/04/2026 | 195/QĐ-BVVH | 03/04/2026 | 2 | Phường Thảo Nguyên,Tỉnh Sơn La | Nhãn khoa | MK-DAO | Dao phẫu thuật nhãn khoa |  |  | dao | 1 | 1 | K033066
Dao bẻ góc 15 độ | Cái | 168 | Hoa Kỳ | 90185000 | 961501 | Surgistar, Inc. | Surgistar, Inc. |  |  | 2024 trở về sau | Dao bẻ góc 15 độ PE. Lưỡi làm bằng thép không rỉ, Tạo độ mở rộng 15 độ, góc tạo độ sâu 5mm, 2 mặt vát, mũi dao nhọn. Đóng trong túi tiệt trùng vô khuẩn | 74.340 | vn0302657715 | CÔNG TY TNHH THƯƠNG MẠI BÁCH QUANG | IB2500024238 | vnz000004989 | Trung tâm Y tế huyện Anh Sơn | Đấu thầu rộng rãi | 22/04/2025 | KQ2500024238_2504211449 | 22/04/2025 | 2 | Huyện Anh Sơn,Tỉnh Nghệ An | Nhãn khoa | MK-DAO | Dao phẫu thuật nhãn khoa |  |  | dao | 1 | 1 | K033067
Dao bẻ góc 15 độ | Cái | 650 | Cộng hòa Ấn Độ | 90185000 | JSH-S015 | Iscon Surgicals Limited | Iscon Surgicals Limited |  |  | Từ năm 2024 trở về sau | Lưỡi làm bằng thép không gỉ đánh bóng điện, có nắp nhựa bảo vệ, Tay cầm nhựa; Tạo độ mở rộng 15 độ; Mũi dao nhọn; Tiêu chuẩn ISO 13485 Đóng gói: tiệt trùng | 47.800 | vn0302657715 | CÔNG TY TNHH THƯƠNG MẠI BÁCH QUANG | IB2400478705 | vn5500342071 | Bệnh viện đa khoa Thảo Nguyên huyện Mộc Châu | Đấu thầu rộng rãi | 28/02/2025 | 54/QĐ-BVTN | 04/02/2025 | 3 | Huyện Mộc Châu,Tỉnh Sơn La | Nhãn khoa | MK-DAO | Dao phẫu thuật nhãn khoa |  |  | dao | 1 | 1 | K033068
Dao bẻ góc 15 độ | Cái/Chiếc | 500 | Ấn Độ | 9018 | 3K012-15 | Ophtechnics | Ophtechnics |  |  | Từ năm 2023 trở về sau | Chất liệu lưỡi dao: thép không rỉ Dao thẳng, góc 15 độ, vát 2 mặt. Đã tiệt trùng từng cái. | 52.500 | vn0107594451 | CÔNG TY TNHH LEGATEK | IB2400175801 | vn2900621130 | Bệnh Viện Hữu Nghị Đa Khoa Nghệ An | Đấu thầu rộng rãi | 15/10/2024 | 2964/QĐ-BV | 04/10/2024 | 5 | Thành phố Vinh,Tỉnh Nghệ An | Nhãn khoa | MK-DAO | Dao phẫu thuật nhãn khoa |  |  | dao | 1 | 1 | K033069
Dao bẻ góc 15 độ | Cái | 350 | Madhu / Ấn Độ | [8 empty] | 63.000 | vn2900326174 | CÔNG TY CP THIẾT BỊ VẬT TƯ Y TẾ VÀ DƯỢC PHẨM NGHỆ AN | IB2300039364 | vn2900621130 | Bệnh Viện Hữu Nghị Đa Khoa Nghệ An | Đấu thầu rộng rãi | 25/05/2023 | 1034/QĐ-BV | 19/05/2023 | 3 | Thành phố Vinh,Tỉnh Nghệ An | Nhãn khoa | MK-DAO | Dao phẫu thuật nhãn khoa |  |  | dao | 1 | 1 | K033070
Dao bẻ góc 15 độ (Dùng trong phẫu thuật Phaco) | Cái | 3400 | Nhật Bản |  | P-715 | FEATHER SAFETY RAZOR CO., LTD. | FEATHER SAFETY RAZOR CO., LTD. |  |  | Từ năm 2025 trở đi | Lưỡi dao làm bằng thép không gỉ Góc lưỡi dao 15 độ, cán nhựa. Xuất xứ: Nhật Bản | 73.500 | vn0107594451 | CÔNG TY TNHH LEGATEK | IB2500639887 | vn4600487061 | Bệnh viện Mắt Thái Nguyên | Đấu thầu rộng rãi | 05/03/2026 | 49/QĐ-BVM | 05/03/2026 | 2 | Phường Phan Đình Phùng,Tỉnh Thái Nguyên | Nhãn khoa | MK-DAO | Dao phẫu thuật nhãn khoa |  |  | dao; Phaco | 2 | 1 | K033071
Dao bẻ góc 15 độ (Dùng trong phẫu thuật Phaco) | cái | 2300 | Mỹ (Thông tin Hồ sơ công bố tiêu chuẩn áp dụng của TTBYT loại B) | 9018.50.00 | 961501 | 961501 | Surgistar, Inc. |  |  | Từ năm 2024 trở về sau | Lưỡi thép không gỉ. Tạo độ mở rộng 15 độ, Có xuất xứ các nước thuộc nhóm các nền kinh tế lớn G7 - Mỹ (Thông tin Hồ sơ công bố tiêu chuẩn áp dụng của TTBYT loại B). | 74.380 | vn0302657715 | CÔNG TY TNHH THƯƠNG MẠI BÁCH QUANG | IB2500023486 | vn4600487061 | Bệnh viện Mắt Thái Nguyên | Đấu thầu rộng rãi | 13/03/2025 | KQ2500023486_2503131756 | 13/03/2025 | 2 | Thành phố Thái Nguyên,Tỉnh Thái Nguyên | Nhãn khoa | MK-DAO | Dao phẫu thuật nhãn khoa |  |  | dao; Phaco | 2 | 1 | K033072
Dao bẻ góc 15 độ (dùng trong PT PHACO) L15022HT | Cái | 500 | Code: Aurosleek/ L15022HT Hãng sản xuất: Aurolab Nước sản xuất: Cộng hòa Ấn Độ | 9018 | [7 empty] | 69.300 | vn0101442741 | CÔNG TY CỔ PHẦN THIÊN TRƯỜNG | IB2300104126 | vn5500342071 | Bệnh viện đa khoa Thảo Nguyên huyện Mộc Châu | Đấu thầu rộng rãi | 15/09/2023 | 494/QĐ-BVTN ngày 12/9/2023 | 11/09/2023 | 2 | Huyện Mộc Châu,Tỉnh Sơn La | Nhãn khoa | MK-DAO | Dao phẫu thuật nhãn khoa |  |  | dao; Phaco | 2 | 1 | K033073
Dao bẻ góc 15 độ cho phẫu thuật mắt | Cái | 2500 | Việt Nam |  | MST15MK | MANI | Mani Hanoi Co., Ltd |  |  | Từ năm 2024 trở về sau | -Chất liệu lưỡi dao làm bằng thép cứng không gỉ -Lưỡi dao được phủ lớp silicon. Dao thẳng, hai mặt vát, lưỡi dao vát góc 15 độ. -Trên lưỡi dao có đường kẻ đánh dấu tương ứng với độ rộng 1.0 mm và 1.2 mm của vết mổ giúp tăng độ chính xác khi sử dụng -Tay cầm bằng polybutylene terephathalate (nhựa PBT). -Dao được đặt trong hộp nhựa chịu nhiệt cao và được để trong túi tiệt trùng. -Tiêu chuẩn ISO 13485, CE, FDA | 128.000 | vn0108239386 | CÔNG TY TNHH Y TẾ HÙNG VĨ | IB2500455284 | vn0103599265 | Bệnh viện Quân Y 103 | Đấu thầu rộng rãi | 09/02/2026 | 646/QĐ-BVQY103 | 09/02/2026 | 3 | Phường Hà Đông,Thành phố Hà Nội | Nhãn khoa | MK-DAO | Dao phẫu thuật nhãn khoa |  | Có | dao | 1 | 1 | K033074
Dao bẻ góc 15 độ cho phẫu thuật mắt | Cái | 750 | Ấn Độ | 9018 | 3K012-15 | Ophtechnics | Ophtechnics |  |  | Năm 2023 trở đi | Lưỡi dao làm bằng thép không rỉ, mài tự động theo công nghệ khắc điện hoá (tương đương với mài kép) Tay cầm nhựa Tạo độ mở rộng góc 15°. Có hộp nhựa bảo vệ. Vô trùng | 52.500 | vn0107594451 | CÔNG TY TNHH LEGATEK | IB2400103435 | vn0103599265 | Bệnh viện Quân Y 103 | Đấu thầu rộng rãi | 05/09/2024 | số 3222/QĐ-BVQY103 | 04/09/2024 | 3 | Quận Hà Đông,Thành phố Hà Nội | Nhãn khoa | MK-DAO | Dao phẫu thuật nhãn khoa |  |  | dao | 1 | 1 | K033075
Dao bẻ góc 15 độ cho phẫu thuật mắt | Cái | 300 | Ophtechnics Unlimited/ Ấn Độ | [8 empty] | 56.700 | vn0101032110 | CÔNG TY TNHH KIM HƯNG | IB2300255951 | vn0103599265 | Bệnh viện Quân Y 103 | Đấu thầu rộng rãi | 03/01/2024 | 19/QĐ-BVQY103 | 03/01/2024 | 4 | Quận Hà Đông,Thành phố Hà Nội | Nhãn khoa | MK-DAO | Dao phẫu thuật nhãn khoa |  |  | dao | 1 | 1 | K033076
Dao bẻ góc 15 độ dùng trong phẫu thuật mắt | Cái | 400 | Cộng hòa Ấn Độ | 9018 | Aurosleek/ L15022HT | Aurosleek/ L15022HT | Aurolab |  |  | Từ năm 2024 trở về sau | Vật liệu: lưỡi thép không gỉ, cán nhựa, tiệt trùng. Tạo độ mở rộng 15 độ, mũi dao nhọn, có nắp bảo vệ. Tiêu chuẩn ISO, EC. | 55.000 | vn0101442741 | CÔNG TY CỔ PHẦN THIÊN TRƯỜNG | IB2500357141 | vn0305306948 | BỆNH VIỆN ĐA KHOA NGUYỄN THỊ THẬP | Đấu thầu rộng rãi | 10/10/2025 | 218/QĐ-BV | 10/10/2025 | 3 | Phường Tân Mỹ,Thành phố Hồ Chí Minh | Nhãn khoa | MK-DAO | Dao phẫu thuật nhãn khoa |  |  | dao | 1 | 1 | K033077
Dao bẻ góc 15 độ dùng trong phẫu thuật mắt | Cái | 200 | Cộng hòa Ấn Độ | 9018.50.00 | JSH-S015 | JSH-S015 | Iscon Surgicals Limited |  |  | Từ năm 2023 trở về sau | Vật liệu: lưỡi thép không gỉ, cán nhựa, tiệt trùng. Tạo độ mở rộng 15 độ, mũi dao nhọn, có nắp bảo vệ. Tiêu chuẩn ISO, EC. | 57.440 | vn0302657715 | CÔNG TY TNHH THƯƠNG MẠI BÁCH QUANG | IB2400139479 | vn0305306948 | BỆNH VIỆN QUẬN 7 | Đấu thầu rộng rãi | 14/08/2024 | 329/QĐ-BV | 09/08/2024 | 4 | Quận 7,TP. Hồ Chí Minh | Nhãn khoa | MK-DAO | Dao phẫu thuật nhãn khoa |  |  | dao | 1 | 1 | K033078
Dao bẻ góc 15 độ dùng trong phẫu thuật mắt | Cái | 36 | PE3015/Oasis Medical, Inc./ Hoa Kỳ | 9018 | [7 empty] | 135.000 | vn0102398340 | THÁI PHÚ - THIÊN TRƯỜNG | IB2300385797 | vn5500156075 | Bệnh viện đa khoa tỉnh Sơn La | Đấu thầu rộng rãi | 07/03/2024 | Số: 66/QĐ-BVĐKT | 06/03/2024 | 2 | Thành phố Sơn La,Tỉnh Sơn La | Nhãn khoa | MK-DAO | Dao phẫu thuật nhãn khoa |  |  | dao | 1 | 1 | K033079
Dao bẻ góc 15 độ dùng trong phẫu thuật mắt | Cái | 20 | Oasis Medical, Inc-Hoa Kỳ | 9018 | [7 empty] | 118.000 | vn0102398340 | CÔNG TY CỔ PHẦN THIẾT BỊ Y TẾ THÁI PHÚ | IB2300206790 | vn5500156075 | Bệnh viện đa khoa tỉnh Sơn La | Đấu thầu rộng rãi | 18/09/2023 | Số: 694/ QĐ-BVĐKT | 15/09/2023 | 1 | Thành phố Sơn La,Tỉnh Sơn La | Nhãn khoa | MK-DAO | Dao phẫu thuật nhãn khoa |  |  | dao | 1 | 1 | K033080
Dao bẻ góc 15 độ dùng trong phẫu thuật mắt | Cái | 500 | Code: Aurosleek/ L15022HT Hãng sản xuất: Aurolab Nước sản xuất: Cộng hòa Ấn Độ | 9018 | [7 empty] | 70.000 | vn0101442741 | CÔNG TY CỔ PHẦN THIÊN TRƯỜNG | IB2300093010 | vn0305306948 | BỆNH VIỆN QUẬN 7 | Đấu thầu rộng rãi | 21/08/2023 | 1550/QĐ-BV | 11/08/2023 | 3 | Quận 7,TP. Hồ Chí Minh | Nhãn khoa | MK-DAO | Dao phẫu thuật nhãn khoa |  |  | dao | 1 | 1 | K033081
Dao bẻ góc 15 độ dùng trong phẫu thuật mắt. | Cái | 20 | Code: PE3015 Hãng sản xuất: Oasis Medical, Inc. Nước sản xuất: Hoa Kỳ | 9018 | [7 empty] | 138.000 | vn0101442741 | CÔNG TY CỔ PHẦN THIÊN TRƯỜNG | IB2300377249 | vn5701815585 | Bệnh viện đa khoa Hạ Long | Đấu thầu rộng rãi | 05/02/2024 | 82/QĐ-BVĐKHL | 30/01/2024 | 1 | Tỉnh Quảng Ninh | Nhãn khoa | MK-DAO | Dao phẫu thuật nhãn khoa |  |  | dao | 1 | 1 | K033082
Dao bẻ góc 15 độ dùng trong phẫu thuật mắt. | Cái | 1000 | Code: PE3015 Hãng sản xuất: Oasis Medical, Inc. Nước sản xuất: Hoa Kỳ | 9018 | [7 empty] | 125.000 | vn0101442741 | CÔNG TY CỔ PHẦN THIÊN TRƯỜNG | IB2300109211 | vn4800205814 | Bệnh viện đa khoa tỉnh Cao Bằng | Đấu thầu rộng rãi | 13/07/2023 | 5450/QĐ-BVĐKT | 11/07/2023 | 1 | Thành phố Cao Bằng,Tỉnh Cao Bằng | Nhãn khoa | MK-DAO | Dao phẫu thuật nhãn khoa |  |  | dao | 1 | 1 | K033083
Dao bẻ góc 15 độ kiều I | Cái | 120 | Xuất xứ: Kai Industries Co., Ltd. - Nhật Bản. Ký mã hiệu: OA-15F | 9018 | [7 empty] | 77.700 | vn0310441075 | CÔNG TY TNHH THIẾT BỊ Y TẾ MINH NHI | IB2300387206 | vn0303797786 | Bệnh viện Quận 8 | Đấu thầu rộng rãi | 09/04/2024 | 61/QĐ-BVQ8 | 04/04/2024 | 2 | Quận 8,TP. Hồ Chí Minh | Nhãn khoa | MK-DAO | Dao phẫu thuật nhãn khoa |  |  | dao | 1 | 1 | K033084
Dao bẻ góc 15 độ kiều I công nghệ chống chói | Cái | 240 | Xuất xứ: Việt Nam Hãng sản xuất: Mani.,Inc Ký mã hiệu: MST15SK | 90185000 | [7 empty] | 150.000 | vn0303549279 | CÔNG TY TNHH DƯỢC PHẨM THIÊN BẢO NGUYÊN | IB2300387206 | vn0303797786 | Bệnh viện Quận 8 | Đấu thầu rộng rãi | 09/04/2024 | 61/QĐ-BVQ8 | 04/04/2024 | 2 | Quận 8,TP. Hồ Chí Minh | Nhãn khoa | MK-DAO | Dao phẫu thuật nhãn khoa |  |  | dao | 1 | 1 | K033085
Dao bẻ góc 15 độ trong mổ phaco | Cái | 10 | Cộng hòa Ấn Độ |  | L15022HT | Aurosleek | Aurolab |  |  | 2025 trở về sau | Được thể hiện chi tiết theo file 5. Biểu mẫu thông tin hàng hoá | 75.000 | vn2800588271 | CÔNG TY CỔ PHẦN THIẾT BỊ VẬT TƯ Y TẾ THANH HÓA | IB2600162675 | vn2801069198 | Bệnh viện đa khoa Nghi Sơn | Đấu thầu rộng rãi | 26/05/2026 | 1089/QĐ-BVNS | 26/05/2026 | 2 | Phường Tĩnh Gia,Tỉnh Thanh Hóa | Nhãn khoa | MK-DAO | Dao phẫu thuật nhãn khoa |  |  | dao; Phaco | 2 | 1 | K033086
Dao bẻ góc 15 độ trong mổ phaco | Cái | 10 | Ấn Độ |  | AUROSLEEK/L15022HT | AUROSLEEK/L15022HT | Aurolab |  |  | 2024 trở về sau | Sử dụng trong phẫu thuật phẫu thuật đục thủy tinh thể / phaco. Lưỡi dao thẳng góc 15 độ, chất liệu thép không gỉ. Tiêu chuẩn ISO 13485. | 64.500 | vn0107087155 | CÔNG TY CỔ PHẦN DỊCH VỤ CÔNG NGHỆ ĐIỆN TỬ GB | IB2500020822 | vn2801069198 | Bệnh viện đa khoa khu vực Nghi Sơn | Đấu thầu rộng rãi | 21/03/2025 | KQ2500020822_2503211419 | 21/03/2025 | 3 | Thị xã Nghi Sơn,Tỉnh Thanh Hoá | Nhãn khoa | MK-DAO | Dao phẫu thuật nhãn khoa |  |  | dao; Phaco | 2 | 1 | K033087
Dao bẻ góc 15° | Cái | 135 | Việt Nam , MST15, Mani Hanoi Co., Ltd | [8 empty] | 128.000 | vn0108239386 | CÔNG TY TNHH Y TẾ HÙNG VĨ | IB2300092129 | vn0500475932 | Bệnh viện đa khoa Sơn Tây | Chào hàng cạnh tranh | 28/07/2023 | 779/QĐ-BV | 15/06/2023 | 1 | Thành phố Hà Nội | Nhãn khoa | MK-DAO | Dao phẫu thuật nhãn khoa |  |  | dao | 1 | 1 | K033088
Dao bẻ góc 15◦ | Cái | 125 | Việt Nam |  | MST15 | MANI Ophthalmic Knife | Mani Hanoi Co., Ltd (Mani, Inc. - Nhật Bản) |  |  | Từ năm 2024 trở về sau | Chất liệu lưỡi dao làm bằng thép cứng không rỉ , mài theo công nghệ cạnh mài ngang . Dao thẳng, góc 15 độ, cạnh mài ngang, hai mặt vát. Tiêu chuẩn ISO 13485, CE, FDA | 128.000 | vn0106739217 | CÔNG TY TNHH THIẾT BỊ KHOA HỌC KỸ THUẬT HỢP LỰC | IB2500103383 | vn0500475932 | Bệnh viện đa khoa Sơn Tây | Đấu thầu rộng rãi | 27/05/2025 | KQ2500103383_2505271147 | 27/05/2025 | 1 | Thành phố Hà Nội | Nhãn khoa | MK-DAO | Dao phẫu thuật nhãn khoa |  | Có | dao | 1 | 1 | K033089
Dao chọc củng mạc 20G | Cái | 12 | Hoa Kỳ | 9018 | PE3520 | PE3520 | Oasis Medical, Inc. |  |  | 2023-2024 | '- Đóng gói vô khuẩn - Kích thước cắt rộng nhất của dao: 20G - Chất liệu lưỡi dao: thép không gỉ - Tiêu chuẩn chất lượng ISO 13485 và FDA - Xuất xứ: Hoa Kỳ | 215.000 | vn0101442741 | CÔNG TY CỔ PHẦN THIÊN TRƯỜNG | IB2400263546 | vn0500555112 | Bệnh viện Mắt Hà Đông | Đấu thầu rộng rãi | 24/10/2024 | 1030/QĐ-BVMHN | 23/10/2024 | 2 | Quận Hà Đông,Thành phố Hà Nội | Nhãn khoa | MK-DAO | Dao phẫu thuật nhãn khoa |  |  | dao | 1 | 1 | K033116
Dao chọc củng mạc 20G | Cái | 12 | Ký mã hiệu: 71-2001; Hãng/ nước sản xuất: Surgical Specialties Mexico, S. DE R.L. DE C.V./ Mexico | [8 empty] | 94.000 | vn0101442741 | CÔNG TY CỔ PHẦN THIÊN TRƯỜNG | IB2300260839 | vn0500555112 | Bệnh viện Mắt Hà Đông | Đấu thầu rộng rãi | 21/11/2023 | 390/QĐ-BVMHĐ | 14/11/2023 | 2 | Quận Hà Đông,Thành phố Hà Nội | Nhãn khoa | MK-DAO | Dao phẫu thuật nhãn khoa |  |  | dao | 1 | 1 | K033117
Dao chọc củng mạc 20GA | Cái | 500 | Vương Quốc Anh | 9018 | VRS-20/VRA-20 | VRS-20/VRA-20 | Rumex International Ltd |  |  | Sản xuất năm 2025 trở về sau | - Đảm bảo vô khuẩn - Kích thước cắt rộng nhất của dao đạt 20 GA - Dao liền cán, lưỡi dao bằng thép không gỉ hoặc hợp kim - Xuất xứ: G7 | 122.850 | vn0101585073 | CÔNG TY TNHH THƯƠNG MẠI VÀ DỊCH VỤ PHÚC XUÂN | IB2500470103 | vn0102138381 | Bệnh viện Mắt Trung ương | Đấu thầu rộng rãi | 08/12/2025 | 1507/QĐ-BVMTW | 08/12/2025 | 3 | Phường Hai Bà Trưng,Thành phố Hà Nội | Nhãn khoa | MK-DAO | Dao phẫu thuật nhãn khoa |  |  | dao | 1 | 1 | K033118
Dao chọc củng mạc 20GA | Cái | 1200 | UNITED KINGDOM | 9018 | VRS-20 | VRS-20 | Rumex International Ltd |  |  | 2024 | - Đảm bảo vô khuẩn - Kích thước cắt rộng nhất của dao đạt 20 GA - Dao liền cán, lưỡi dao bằng thép không gỉ hoặc hợp kim - Xuất xứ: G7 | 122.850 | vn0107328308 | CÔNG TY TNHH THIẾT BỊ Y TẾ BẢO KHANH | IB2400564280 | vn0102138381 | Bệnh viện Mắt Trung ương | Đấu thầu rộng rãi | 17/03/2025 | KQ2400564280_2503171639 | 17/03/2025 | 2 | Quận Hai Bà Trưng,Thành phố Hà Nội | Nhãn khoa | MK-DAO | Dao phẫu thuật nhãn khoa |  |  | dao | 1 | 1 | K033119
Dao chọc củng mạc 20GA | Chiếc | 2500 | 71-2001 Hãng sản xuất: Surgical Specialties Corporation Xuất xứ: Mexico | 90185000 | [7 empty] | 94.000 | vn0101442741 | CÔNG TY CỔ PHẦN THIÊN TRƯỜNG | IB2300259536 | vn0102138381 | Bệnh viện Mắt Trung ương | Đấu thầu rộng rãi | 22/11/2023 | Quyết định 908/QĐ-BVMTW | 16/11/2023 | 7 | Quận Hai Bà Trưng,Thành phố Hà Nội | Nhãn khoa | MK-DAO | Dao phẫu thuật nhãn khoa |  |  | dao | 1 | 1 | K033120
Dao chọc củng mạc 23GA | Cái | 100 | UNITED KINGDOM | 9018 | VRS-23 | VRS-23 | Rumex International Ltd |  |  | 2024 | - Đảm bảo vô khuẩn - Kích thước cắt rộng nhất của dao đạt 23 GA - Dao liền cán, lưỡi dao bằng thép không gỉ hoặc hợp kim - Xuất xứ: G7 | 122.850 | vn0107328308 | CÔNG TY TNHH THIẾT BỊ Y TẾ BẢO KHANH | IB2400564280 | vn0102138381 | Bệnh viện Mắt Trung ương | Đấu thầu rộng rãi | 17/03/2025 | KQ2400564280_2503171639 | 17/03/2025 | 2 | Quận Hai Bà Trưng,Thành phố Hà Nội | Nhãn khoa | MK-DAO | Dao phẫu thuật nhãn khoa |  |  | dao | 1 | 1 | K033121
Dao chọc củng mạc 23GA | Chiếc | 200 | 71-2301 Hãng sản xuất: Surgical Specialties Corporation Xuất xứ: Mexico | 90185000 | [7 empty] | 94.000 | vn0101442741 | CÔNG TY CỔ PHẦN THIÊN TRƯỜNG | IB2300259536 | vn0102138381 | Bệnh viện Mắt Trung ương | Đấu thầu rộng rãi | 22/11/2023 | Quyết định 908/QĐ-BVMTW | 16/11/2023 | 7 | Quận Hai Bà Trưng,Thành phố Hà Nội | Nhãn khoa | MK-DAO | Dao phẫu thuật nhãn khoa |  |  | dao | 1 | 1 | K033122
Dao chọc củng mạc các cỡ | Cái | 60 | Ấn Độ |  | JSH-M020 | PRICON | Iscon Surgicals Limited |  |  | 2025 trở về sau | Theo bản đáp ứng kỹ thuật đính kèm | 68.500 | vn2800588271 | CÔNG TY CỔ PHẦN THIẾT BỊ VẬT TƯ Y TẾ THANH HÓA | IB2500605953 | vn2800721942 | Bệnh viện Mắt Thanh Hóa | Đấu thầu rộng rãi | 05/02/2026 | 130/QĐ-BVM | 05/02/2026 | 2 | Tỉnh Thanh Hóa | Nhãn khoa | MK-DAO | Dao phẫu thuật nhãn khoa |  |  | dao | 1 | 1 | K033123
Dao chọc củng mạc các cỡ | Cái | 100 | Ấn Độ | 9018 | MIPL/C3/MVR/19G MIPL/C3/MVR/20G MIPL/C3/MVR/23G MIPL/C3/MVR/19G-A MIPL/C3/MVR/20G-A MIPL/C3/MVR/23G-A | Madhu | Madhu |  |  | Từ năm 2023 trở về sau | Các cỡ 19G, 20G, 23G Đầu thẳng hoặc chếch Lưỡi dao phủ satin chống chói Cán dao bằng Polycarbonate Hộp nhựa bảo vệ trong suốt bằng Polycarbonate Đóng gói vô trùng, hộp 10 cái Tiệt trùng bằng khí EO | 126.000 | vn0107594451 | CÔNG TY TNHH LEGATEK | IB2400285719 | vn2800721942 | Bệnh viện Mắt Thanh Hóa | Đấu thầu rộng rãi | 07/10/2024 | 513/QĐ-BVM | 04/10/2024 | 3 | Tỉnh Thanh Hoá | Nhãn khoa | MK-DAO | Dao phẫu thuật nhãn khoa |  |  | dao | 1 | 1 | K033124
Dao chọc tiền phòng | Cái | 900 | Việt Nam | 9018 | MST15MK | Mani | Mani Hanoi Co., Ltd |  |  | 2024 trở về sau | Chất liệu lưỡi dao làm bằng thép cứng không rỉ. - Lưỡi dao được phủ lớp silicon. Dao thẳng, lưỡi dao vát góc 15 độ. - Trên lưỡi dao có đường kẻ đánh dấu tương ứng với độ rộng 1.0 mm và 1.2 mm của vết mổ giúp tăng độ chính xác khi sử dụng - Dao được đặt trong hộp nhựa chịu nhiệt cao và được để trong túi tiệt trùng. - Tiêu chuẩn ISO 13485, FDA | 128.000 | vn0102148238 | CÔNG TY CỔ PHẦN DƯỢC PHẨM THIẾT BỊ Y TẾ VIỆT LONG | IB2600039088 | vn3000441761 | Bệnh viện Mắt Hà Tĩnh | Đấu thầu rộng rãi | 28/04/2026 | 234/QĐ-BVM | 28/04/2026 | 2 | Tỉnh Hà Tĩnh | Nhãn khoa | MK-DAO | Dao phẫu thuật nhãn khoa |  | Có | dao | 1 | 1 | K033125
Dao chọc tiền phòng | Cái | 900 | Việt Nam | 9018 | MST15MK | MANI | Mani Hanoi Co., Ltd |  |  | 2024 trở đi | Chất liệu lưỡi dao làm bằng thép cứng không rỉ SUS302 có độ cứng Vicker ≥500Hv. Lưỡi dao được phủ lớp silicon. Dao thẳng, vát góc 15 độ, hai mặt vát. Tay cầm bằng polybutylene terephathalate (nhựa PBT) Trên lưỡi dao có đường kẻ đánh dấu tương ứng với độ rộng 1.0 mm và 1.2 mm của vết mổ giúp tăng độ chính xác khi sử dụng. Dao được đặt trong hộp nhựa chịu nhiệt cao và được để trong túi tiệt trùng. Tiêu chuẩn ISO 13485, FDA | 128.000 | vn0102148238 | CÔNG TY CỔ PHẦN DƯỢC PHẨM THIẾT BỊ Y TẾ VIỆT LONG | IB2500038785 | vn3000441761 | Bệnh viện Mắt Hà Tĩnh | Đấu thầu rộng rãi | 01/04/2025 | KQ2500038785_2504012326 | 01/04/2025 | 2 | Thành phố Hà Tĩnh,Tỉnh Hà Tĩnh | Nhãn khoa | MK-DAO | Dao phẫu thuật nhãn khoa |  | Có | dao | 1 | 1 | K033126
Dao chọc tiền phòng 15 độ | Cái | 700 | Cộng hòa Ấn Độ | 9018.50.00 | JSH-S015 | Iscon Surgicals Limited | Iscon Surgicals Limited |  |  | Từ năm 2025 trở về sau | Dao chọc tiền phòng 15 độ bằng thép không gỉ - Cán dao bằng nhựa, có bề mặt giúp chống trượt - Lưỡi dao: Thép không gỉ - Cán dao: nhựa Polypropylene/Polycarbonate có nhiều ưu điểm (xin xem tờ trình kèm theo) - Phương pháp tiệt trùng: tiệt trùng bằng công nghệ ETO hiệu quả tương đương chiếu xạ Gamma (xin xem tờ trình kèm theo) - Tiêu chuẩn Chất lượng: EC và ISO | 57.440 | vn0302657715 | CÔNG TY TNHH THƯƠNG MẠI BÁCH QUANG | IB2600352218 | vnz000017816 | Bệnh viện đa khoa Khánh Hòa | Đấu thầu rộng rãi | 14/08/2026 | 2456/QĐ-BVĐKKH | 14/08/2026 | 2 | Phường Nha Trang,Tỉnh Khánh Hòa | Nhãn khoa | MK-DAO | Dao phẫu thuật nhãn khoa |  |  | dao | 1 | 1 | K033127
Dao chọc tiền phòng 15 độ | Cái | 2000 | Việt Nam | 90185000 | MST15MK | MANI Ophthalmic Knife | Mani Hanoi Co.,Ltd |  |  | Từ năm 2025 trở về sau | Chất liệu lưỡi dao làm bằng thép cứng bó sợi không rỉ, phủ silicon (gồm nikel và crom), mài theo công nghệ cạnh mài ngang (Crosslapped Edge). Dao thẳng, góc 15 độ, độ dày 0.14mm, hai mặt vát. Tay cầm nhựa PBT chịu nhiệt cao. Công nghệ chóng chói mặt trên lưỡi dao với tỉ lệ phản quang ≤ 6,5%. Đầu lưỡi dao có đường kẻ đánh dấu tương ứng với độ rộng 1,0mm và 1,2mm của vết mổ. Tiêu chuẩn ISO 13485, CE, FDA. | 140.000 | vn0316968647 | CÔNG TY TNHH Y TẾ ICARE | IB2600121985 | vn0302159861 | BỆNH VIỆN ĐA KHOA TÂN ĐỊNH | Đấu thầu rộng rãi | 11/08/2026 | 480/QĐ-BV | 11/08/2026 | 3 | Phường Tân Định,Thành phố Hồ Chí Minh | Nhãn khoa | MK-DAO | Dao phẫu thuật nhãn khoa |  | Có | dao | 1 | 1 | K033128
Dao chọc tiền phòng 15 độ | cái | 50 | Nhật Bản |  | A-15F | A-15F | Kai Industries Co., Ltd. |  |  | Từ năm 2025 trở về sau | Dao mổ phụ (Stab Knifes) 15 độ, Chọc tiền phòng trong mổ Phaco, vật liệu: lưỡi thép không gỉ, cán nhựa. Hộp 05 cái, Được đóng gói vô trùng từng cái. - Đạt tiêu chuẩn ISO, EC. | 77.700 | vn0310441075 | CÔNG TY TNHH THIẾT BỊ Y TẾ MINH NHI | IB2600011023 | vnz000007903 | Bệnh Viện Phong Da Liễu Trung ương Quy Hòa | Đấu thầu rộng rãi | 18/04/2026 | 236/QĐ-TWQH | 18/04/2026 | 3 | Phường Quy Nhơn Nam,Tỉnh Gia Lai | Nhãn khoa | MK-DAO | Dao phẫu thuật nhãn khoa |  |  | dao | 1 | 1 | K033129
Dao chọc tiền phòng 15 độ | Cái | 50 | Vương Quốc Anh | 9018 | SP-15 | Rumex | Rumex International Ltd |  |  | 2025 trở về sau | Dao phẫu thuật nhãn khoa sử dụng 1 lần. - Hình dạng, cấu trúc và thành phần: + Dao được trang bị nắp đậy an toàn. + Vật liệu chính: Tay cầm: Polycarbonate; Lưỡi dao: Thép không gỉ. Nắp: Polycarbonate. - Công nghệ mài hai mặt vát, dao thẳng. - Lưỡi dao siêu mỏng làm giảm đáng kể lực xuyên thấu và góp phần tái tạo biểu bì - Bề mặt mịn như satin cho hiệu ứng chống chói - Độ sắc nét tốt. Độ sắc bén cao - Vết rạch đâm ban đầu: Vát kép 15°, thẳng 1.00 mm Tiêu chuẩn chất lượng ISO 13485, FDA | 110.000 | vn0102148238 | CÔNG TY CỔ PHẦN DƯỢC PHẨM THIẾT BỊ Y TẾ VIỆT LONG | IB2600050173 | vn3000672889 | Bệnh viện đa khoa Lộc Hà | Đấu thầu rộng rãi | 10/04/2026 | 181/QĐ-TTYT | 10/04/2026 | 2 | Xã Lộc Hà,Tỉnh Hà Tĩnh | Nhãn khoa | MK-DAO | Dao phẫu thuật nhãn khoa |  |  | dao | 1 | 1 | K033130
Dao chọc tiền phòng 15 độ | Cái | 500 | Việt Nam |  | MST15MK | MANI | Mani Hanoi Co., Ltd |  |  | Từ năm 2025 trở về sau | -Chất liệu lưỡi dao làm bằng thép cứng không rỉ -Lưỡi dao được phủ lớp silicon. Dao thẳng, lưỡi dao vát góc 15 độ. Độ dày lưỡi dao 0.14 mm -Trên lưỡi dao có đường kẻ đánh dấu tương ứng với độ rộng 1.0 mm và 1.2 mm của vết mổ giúp tăng độ chính xác khi sử dụng -Tay cầm bằng polybutylene terephathalate (nhựa PBT). -Dao được đặt trong hộp nhựa chịu nhiệt cao và được để trong túi tiệt trùng. -Tiêu chuẩn ISO 13485, CE, FDA | 128.000 | vn0108239386 | CÔNG TY TNHH Y TẾ HÙNG VĨ | IB2600078485 | vn2900569000 | Bệnh viện đa khoa Đô Lương | Đấu thầu rộng rãi | 08/04/2026 | 415/QĐ-BVĐL | 08/04/2026 | 2 | Xã Đô Lương,Tỉnh Nghệ An | Nhãn khoa | MK-DAO | Dao phẫu thuật nhãn khoa |  | Có | dao | 1 | 1 | K033131
Dao chọc tiền phòng 15 độ | Cái | 50 | Hoa Kỳ | 9018 | PE3015 | PE3015 | Oasis Medical, Inc. |  |  | Từ năm 2025 trở về sau | Dùng 1 lần trong phẫu thuật phaco; đóng gói vô trùng; Lưỡi làm bằng thép không rỉ; Tay cầm nhựa; Tạo độ mở rộng 15 độ, góc tạo độ sâu từ 3 - 5mm; 2 mặt vát; Mũi dao nhọn; tuân thủ OSHA và CMS, Đóng gói tiệt trùng | 135.000 | vn0101442741 | CÔNG TY CỔ PHẦN THIÊN TRƯỜNG | IB2500551042 | vn2901021295 | Bệnh viện Đa khoa Thanh Chương | Đấu thầu rộng rãi | 30/03/2026 | 167/QĐ-BVTC | 30/03/2026 | 3 | Xã Đại Đồng,Tỉnh Nghệ An | Nhãn khoa | MK-DAO | Dao phẫu thuật nhãn khoa |  |  | dao | 1 | 1 | K033132
Dao chọc tiền phòng 15 độ | Cái | 1400 | Việt Nam |  | MST15MK | MANI OPHTHALMIC KNIFE | Mani Hanoi Co.,Ltd | MST15MK | 220000982/PCBB-BYT | Từ năm 2025 trở về sau | Chất liệu lưỡi dao làm bằng thép không rỉ độ cứng ≥ 500Hv, phủ silicon. Độ dày ≤ 0.14mm. Dao thẳng, lưỡi dao có các kích cỡ 15 độ, hai mặt vát. Tay cầm nhựa PBT chịu nhiệt cao. Vạch đánh dấu chiều sâu 1.0mm và 1.2mm. Tiệt trùng | 135.000 | vn0316968647 | CÔNG TY TNHH Y TẾ ICARE | IB2500510175 | vn4400219160 | BỆNH VIỆN MẮT PHÚ YÊN | Đấu thầu rộng rãi | 06/01/2026 | 03/QĐ-BVMPY | 06/01/2026 | 3 | Phường Tuy Hòa,Tỉnh Đắk Lắk | Nhãn khoa | MK-DAO | Dao phẫu thuật nhãn khoa |  | Có | dao | 1 | 1 | K033133
Dao chọc tiền phòng 15 độ | Cái | 3100 | Nhật Bản |  | P-715 | Feather Safety Razor Co., Ltd | Feather Safety Razor Co., Ltd |  |  | Từ năm 2024 trở đi | Dao dùng để chọc tiền phòng trong phẫu thuật phaco Dao thẳng, góc dao 15 độ, hai mặt vát Lưỡi dao bằng thép không gỉ Cạnh mài bằng công nghệ mài kép Mỗi dao được đựng trong hộp nhựa, tiệt trùng từng cái Tiêu chuẩn ISO 13485 | 73.500 | vn0107594451 | CÔNG TY TNHH LEGATEK | IB2500215716 | vnz000013534 | Sở Y tế Hưng Yên | Đấu thầu rộng rãi | 29/07/2025 | 54/QĐ-SYT | 29/07/2025 | 2 | Tỉnh Hưng Yên | Nhãn khoa | MK-DAO | Dao phẫu thuật nhãn khoa |  |  | dao | 1 | 1 | K033134
Dao chọc tiền phòng 15 độ | Cái | 570 | Nhật Bản |  | P-715 | Lưỡi dao rạch vi phẫu cho mắt 15 độ | Feather Safety Razor Co., Ltd. |  |  | từ năm 2024 trở về sau | Lưỡi dao rạch vi phẫu cho mắt 15 độ Incision Knife Feather, Dao chọc tiền phòng 15 độ bằng thép không gỉ - Cán dao bằng nhựa, có vị trí giúp chống trượt Lưỡi dao thẳng và siêu bén được mài giũa chính xác đến từng micro đơn vị giúp tối ưu hóa rạch semilaminar và rạch chọc tiền phòng vùng củng mạc và giác mạc. - Tiêu chuẩn Chất lượng: FDA, ISO, EC, Free Sales | 95.550 | vn0303244037 | CÔNG TY TNHH TRANG THIẾT BỊ Y TẾ HOÀNG ÁNH DƯƠNG | IB2500053627 | vnz000014785 | Bệnh viện quân y 17/Cục Hậu cần - Quân khu 5 | Đấu thầu rộng rãi | 10/06/2025 | KQ2500053627_2506071808 | 07/06/2025 | 2 | Quận Hải Châu,Thành phố Đà Nẵng | Nhãn khoa | MK-DAO | Dao phẫu thuật nhãn khoa |  |  | dao | 1 | 1 | K033135
Dao chọc tiền phòng 15 độ | Cái | 180 | Việt Nam | 9018 | MST15MK | MANI | Mani Hanoi Co Ltd., |  |  | 2024 trở về sau | -Chất liệu lưỡi dao làm bằng thép cứng không rỉ SUS302 -Lưỡi dao được phủ lớp silicon. Dao thẳng, lưỡi dao vát góc 15 độ. Độ dày lưỡi dao 0.14 mm -Trên lưỡi dao có đường kẻ đánh dấu tương ứng với độ rộng 1.0 mm và 1.2 mm của vết mổ giúp tăng độ chính xác khi sử dụng -Tay cầm bằng polybutylene terephathalate (nhựa PBT). -Dao được đặt trong hộp nhựa chịu nhiệt cao và được để trong túi tiệt trùng. -Tiêu chuẩn ISO 13485, FDA, CE | 120.000 | vn0102148238 | CÔNG TY CỔ PHẦN DƯỢC PHẨM THIẾT BỊ Y TẾ VIỆT LONG | IB2500112049 | vn3000640679 | Trung tâm Y tế thị xã Hồng Lĩnh | Đấu thầu rộng rãi | 14/05/2025 | KQ2500112049_2505141710 | 14/05/2025 | 3 | Thị xã Hồng Lĩnh,Tỉnh Hà Tĩnh | Nhãn khoa | MK-DAO | Dao phẫu thuật nhãn khoa |  | Có | dao | 1 | 1 | K033136
Dao chọc tiền phòng 15 độ | Cái | 50 | Hoa Kỳ | 9018 | PE3015 | PE3015 | Oasis Medical, Inc. |  |  | Từ năm 2024 trở về sau | Dùng 1 lần trong phẫu thuật phaco; đóng gói vô trùng; Lưỡi làm bằng thép không rỉ; Tay cầm nhựa; Tạo độ mở rộng 15 độ, góc tạo độ sâu từ 3 - 5mm; 2 mặt vát; Mũi dao nhọn; tuân thủ OSHA và CMS, Đóng gói tiệt trùng | 135.000 | vn0101442741 | CÔNG TY CỔ PHẦN THIÊN TRƯỜNG | IB2500008021 | vn2901021295 | Bệnh viện Đa khoa huyện Thanh Chương | Đấu thầu rộng rãi | 18/04/2025 | KQ2500008021_2504181546 | 18/04/2025 | 3 | Huyện Thanh Chương,Tỉnh Nghệ An | Nhãn khoa | MK-DAO | Dao phẫu thuật nhãn khoa |  |  | dao | 1 | 1 | K033137
Dao chọc tiền phòng 15 độ | Cái | 800 | Mỹ | 9018 | 961501 | Surgistar, Inc. | Surgistar, Inc. | 961501 | 220000020/PCBB-BYT | Năm 2024 trở về sau | Dao dùng để chọc tiền phòng, góc 15 độ, hai mặt vát, lưỡi dao bằng thép không gỉ, tiệt trùng. | 74.340 | vn0302657715 | CÔNG TY TNHH THƯƠNG MẠI BÁCH QUANG | IB2500011518 | vn4400219160 | BỆNH VIỆN MẮT PHÚ YÊN | Đấu thầu rộng rãi | 07/03/2025 | KQ2500011518_2503070944 | 07/03/2025 | 4 | TP Tuy Hoà,Tỉnh Phú Yên | Nhãn khoa | MK-DAO | Dao phẫu thuật nhãn khoa |  |  | dao | 1 | 1 | K033138
Dao chọc tiền phòng 15 độ | Cái | 200 | Mỹ |  | 961501 | Surgistar, Inc. | Surgistar, Inc. |  |  | Năm 2023 trở về sau | Dùng 1 lần trong phẫu thuật phaco; đóng gói vô trùng; Lưỡi làm bằng thép không rỉ; Tay cầm nhựa; Tạo độ mở rộng 15 độ, góc tạo độ sâu 5mm; 2 mặt vát; Mũi dao nhọn; tuân thủ OSHA (xin xem tờ trình kèm theo), Tiêu chuẩn CE, ISO 13485, FDA Đóng gói: 06 cái /hộp, tiệt trùng | 74.440 | vn0302657715 | CÔNG TY TNHH THƯƠNG MẠI BÁCH QUANG | IB2400502444 | vn2901122945 | Bệnh Viện đa khoa khu vực Tây Nam Nghệ An | Đấu thầu rộng rãi | 09/01/2025 | 29 /QĐ-BVĐKKVTN | 09/01/2025 | 2 | Huyện Con Cuông,Tỉnh Nghệ An | Nhãn khoa | MK-DAO | Dao phẫu thuật nhãn khoa |  |  | dao | 1 | 1 | K033139
Dao chọc tiền phòng 15 độ | Cái | 1400 | Mỹ | 9018.50.00 | 961501 | Surgistar, Inc. | Surgistar, Inc. |  |  | Từ năm 2023 trở về sau | Chất liệu lưỡi dao làm bằng thép cứng bó sợi không gỉ độ cứng > 500Hv, phủ silicon (gồm nikel và crom), mài theo công nghệ độc quyền của hãng Surgistar làm bén cạnh bằng cơ chế ăn mòn hóa điện tử (Electrochemical Etching) mà không cần mài (Xin xem tờ trình kèm theo). Dao thẳng, góc 15 độ, hai mặt vát. Tay cầm nhựa chịu nhiệt cao. | 73.480 | vn0302657715 | CÔNG TY TNHH THƯƠNG MẠI BÁCH QUANG | IB2400315168 | vn0302159861 | BỆNH VIỆN QUẬN 1 | Đấu thầu rộng rãi | 18/12/2024 | 2250/QĐ-BV | 17/12/2024 | 4 | Quận 1,TP. Hồ Chí Minh | Nhãn khoa | MK-DAO | Dao phẫu thuật nhãn khoa |  |  | dao | 1 | 1 | K033140
Dao chọc tiền phòng 15 độ | Cái | 50 | Vương Quốc Anh |  | SP-15 | Rumex | Rumex International Ltd |  |  |  | Dao phẫu thuật nhãn khoa sử dụng 1 lần. + Vật liệu chính: Tay cầm: Polycarbonate; Lưỡi dao: Thép không gỉ; Nắp: Polycarbonate. Công nghệ mài độc đáo, hai mặt vát, dao thẳng - Lưỡi dao siêu mỏng làm giảm đáng kể lực xuyên thấu và góp phần tái tạo biểu bì - Bề mặt mịn như satin cho hiệu ứng chống chói - Độ sắc nét tốt để thâm nhập và rút ra một cách dễ dàng - Hiệu suất có thể dự đoán được tuyệt đối của các vết rạch giác mạc và củng mạc không thấm nước | 120.000 | vn0106677627 | LIÊN DANH NHÀ THẦU VIỆT PHÁP - VIỆT LONG | IB2400421485 | vn3000672889 | Trung tâm Y tế huyện Lộc Hà | Đấu thầu rộng rãi | 04/12/2024 | Số 550/QĐ-TTYT | 04/12/2024 | 1 | Huyện Lộc Hà,Tỉnh Hà Tĩnh | Nhãn khoa | MK-DAO | Dao phẫu thuật nhãn khoa |  |  | dao | 1 | 1 | K033141
Dao chọc tiền phòng 15 độ | Cái | 500 | Mỹ | 9018 | 961501 | Surgistar, Inc. | Surgistar, Inc. |  |  | Từ năm 2023 trở về sau | - Chất liệu lưỡi dao làm bằng thép cứng bó sợi không rỉ, công nghệ độc quyền của hãng Surgistar làm bén cạnh bằng cơ chế ăn mòn hóa điện tử (Electrochemical Etching) mà không cần mài (Xin xem tờ trình kèm theo) - Dao thẳng, góc 15 độ, hai mặt vát. | 88.000 | vn0302657715 | CÔNG TY TNHH THƯƠNG MẠI BÁCH QUANG | IB2400291026 | vn0200611983 | Bệnh viện Mắt Hải Phòng | Đấu thầu rộng rãi | 22/10/2024 | 716/QĐ-BVM ngày 16-10-2024 | 16/10/2024 | 2 | Quận Lê Chân,Thành phố Hải Phòng | Nhãn khoa | MK-DAO | Dao phẫu thuật nhãn khoa |  |  | dao | 1 | 1 | K033142
Dao chọc tiền phòng 15 độ | Cái | 30 | Việt Nam | 90185000 | MST15 | Mani,INC | Mani,INC |  |  | 2024 | Chất liệu lưỡi dao làm bằng thép cứng bó sợi không gỉ độ cứng ≥ 500Hv, phủ silicon (gồm nikel và crom), mài theo công nghệ cạnh mài ngang (Crosslapped Edge). Dao thẳng, góc 15 độ, hai mặt vát. Tay cầm nhựa PBT chịu nhiệt cao. Tiêu chuẩn ISO 13485, CE, FDA | 130.000 | vn0316968647 | CÔNG TY TNHH Y TẾ ICARE | IB2400225071 | vn6400031532 | Bệnh viện Đa khoa tỉnh Đăk Nông | Chào hàng cạnh tranh | 13/08/2024 | 348/QĐ-BVT | 12/08/2024 | 2 | Thành phố Gia Nghĩa,Tỉnh Đăk Nông | Nhãn khoa | MK-DAO | Dao phẫu thuật nhãn khoa |  | Có | dao | 1 | 1 | K033143
Dao chọc tiền phòng 15 độ | Cái | 500 | Xuất xứ: Ấn Độ HSX: Shah Eye Care Pvt. Ltd Ký mã hiệu:SP 15.0 | 9018 | [7 empty] | 65.000 | vn0312215970 | CÔNG TY TNHH THƯƠNG MẠI DỊCH VỤ KỸ THUẬT THIẾT BỊ Y TẾ ANH DUY | IB2300319600 | vn0305405988 | TRUNG TÂM Y TẾ QUẬN 3 | Đấu thầu rộng rãi | 29/05/2024 | 138/QĐ-TTYT | 21/05/2024 | 2 | Quận 3,TP. Hồ Chí Minh | Nhãn khoa | MK-DAO | Dao phẫu thuật nhãn khoa |  |  | dao | 1 | 1 | K033144
Dao chọc tiền phòng 15 độ | Cái | 78 | - Ký mã hiệu: MST15 - Hãng sản xuất: Mani Hanoi Co., Ltd - Nước sản xuất: Việt Nam | 9018 | [7 empty] | 128.000 | vn0312920901 | Liên danh Tâm An - Việt Long - Hùng Vĩ - Phú Thắng | IB2300394414 | vn3000640679 | Trung tâm Y tế thị xã Hồng Lĩnh | Đấu thầu rộng rãi | 11/04/2024 | Số: 41/QĐ-TTYT | 08/04/2024 | 2 | Thị xã Hồng Lĩnh,Tỉnh Hà Tĩnh | Nhãn khoa | MK-DAO | Dao phẫu thuật nhãn khoa |  |  | dao | 1 | 1 | K033145
Dao chọc tiền phòng 15 độ | Cái | 1300 | Xuất xứ: Shah Eye Care Pvt. Ltd./ Ấn Độ. Ký mã hiệu: SP 15.0 | 9018 | [7 empty] | 71.000 | vn0312215970 | CÔNG TY TNHH THƯƠNG MẠI DỊCH VỤ KỸ THUẬT THIẾT BỊ Y TẾ ANH DUY | IB2300379169 | vn0400479186 | Bệnh viện Mắt thành phố Đà Nẵng | Đấu thầu rộng rãi | 03/04/2024 | 51/QĐ-BVM | 12/03/2024 | 2 | Quận Hải Châu,Thành phố Đà Nẵng | Nhãn khoa | MK-DAO | Dao phẫu thuật nhãn khoa |  |  | dao | 1 | 1 | K033146
Dao chọc tiền phòng 15 độ | Cái | 800 | Hãng/ NSX: Ophtechnics/ Ấn Độ Mã hiệu: 3K012-15 | 9018.xx.xx |  |  |  | 3K012-15 | 220000747/PCBB-BYT | 2022 | Dao dùng để chọc tiền phòng, góc 15 độ, hai mặt vát, lưỡi dao bằng thép không gỉ, tiệt trùng. | 52.500 | vn0107594451 | LIÊN DANH LEGATEK | IB2300387502 | vn4400219160 | Bệnh viện mắt Phú Yên | Đấu thầu rộng rãi | 07/02/2024 | 36/QĐ-BVM | 07/02/2024 | 3 | TP Tuy Hoà,Tỉnh Phú Yên | Nhãn khoa | MK-DAO | Dao phẫu thuật nhãn khoa |  |  | dao | 1 | 1 | K033147
Dao chọc tiền phòng 15 độ | Cái | 20 | - Ký mã hiệu: MST15 - Hãng sản xuất: Mani Hanoi Co., Ltd - Nước sản xuất: Việt Nam | [8 empty] | 128.000 | vn0102148238 | CÔNG TY CỔ PHẦN DƯỢC PHẨM THIẾT BỊ Y TẾ VIỆT LONG | IB2300356352 | vn3000640679 | Trung tâm Y tế thị xã Hồng Lĩnh | Chào hàng cạnh tranh | 25/12/2023 | 291/QĐ-TTYT | 25/12/2023 | 1 | Thị xã Hồng Lĩnh,Tỉnh Hà Tĩnh | Nhãn khoa | MK-DAO | Dao phẫu thuật nhãn khoa |  |  | dao | 1 | 1 | K033148
Dao chọc tiền phòng 15 độ | Cái | 800 | - Ký mã hiệu: MST15 - Hãng sản xuất: Mani Hanoi Co., Ltd - Nước sản xuất: Việt Nam" | [8 empty] | 128.000 | vn0102148238 | Liên danh nhà thầu Việt Long-Hùng Vĩ- Nhật Hà- Tâm An | IB2300315080 | vn3000441761 | Bệnh viện Mắt Hà Tĩnh | Đấu thầu rộng rãi | 18/12/2023 | 564/QĐ-BVM | 18/12/2023 | 1 | Tỉnh Hà Tĩnh | Nhãn khoa | MK-DAO | Dao phẫu thuật nhãn khoa |  |  | dao | 1 | 1 | K033149
Dao chọc tiền phòng 15 độ | Cái | 200 | Hãng/ NSX: Madhu/ Ấn Độ Mã hiệu: MIPL/C3/LANCE/15⁰ |  |  |  |  | MIPL/C3/LANCE/15 | 220000063/PCBB-HN |  | - Được thiết kế để tạo vết rạch ở giác mạc hoặc rìa giác mạc, thích hợp để mở cổng phụ (tương đương dùng để chọc tiền phòng) - Góc lưỡi: 15 độ - Hai mặt vát - Lưỡi dao cực sắc bằng thép không gỉ - Tiệt trùng bằng khí EO | 63.000 | vn0101032110 | CÔNG TY TNHH KIM HƯNG | IB2300313259 | vn4400219160 | Bệnh viện mắt Phú Yên | Chào hàng cạnh tranh rút gọn | 24/11/2023 | 140/QĐ-BVM | 24/11/2023 | 5 | TP Tuy Hoà,Tỉnh Phú Yên | Nhãn khoa | MK-DAO | Dao phẫu thuật nhãn khoa |  |  | dao | 1 | 1 | K033150
Dao chọc tiền phòng 15 độ | Cái | 150 | Surgi Edge / Ấn độ | - |  |  |  | GVSP15D | 230000023/PCBB-HP | 2023 | Dao mổ phaco 15 dộ - Làm bằng thép y tế không gỉ đánh bóng bằng điện; Tay cầm nhựa. - Lưỡi dao thẳng, 1 mặt vát. - Đạt tiêu chuẩn ISO, EC. - Quy cách: 10 cái/hộp | 65.000 | vn0300483319 | CÔNG TY CỔ PHẦN DƯỢC PHẨM TRUNG ƯƠNG CODUPHA | IB2300164104 | vnz000007903 | Bệnh Viện Phong Da Liễu Trung ương Quy Hòa | Đấu thầu rộng rãi | 10/11/2023 | 525/QĐ-TWQH | 06/11/2023 | 3 | Thành phố Quy Nhơn,Tỉnh Bình Định | Nhãn khoa | MK-DAO | Dao phẫu thuật nhãn khoa |  |  | dao | 1 | 1 | K033151
Dao chọc tiền phòng 15 độ | Cái | 200 | 1.Mani Hanoi Co., Ltd, Việt Nam 2.Mani Inc, Nhật Bản | STT189 | [7 empty] | 128.000 | vn0101849706 | CÔNG TY TNHH THIẾT BỊ Y TẾ VÀ HOÁ CHẤT HOÀNG PHƯƠNG | IB2300088375 | vn5100135641 | BỆNH VIỆN ĐA KHOA TỈNH HÀ GIANG | Đấu thầu rộng rãi | 24/07/2023 | 1087/QĐ-BV | 14/07/2023 | 4 | TP Hà Giang,Tỉnh Hà Giang | Nhãn khoa | MK-DAO | Dao phẫu thuật nhãn khoa |  |  | dao | 1 | 1 | K033152
Dao chọc tiền phòng 15 độ | Cái | 150 | Xuất xứ: Kai Industries Co., Ltd. - Nhật Bản. Ký mã hiệu: A-15F | 9018 | [7 empty] | 77.700 | vn0310441075 | CÔNG TY TNHH THIẾT BỊ Y TẾ MINH NHI | IB2300126884 | vn0304722303 | BỆNH VIỆN QUẬN PHÚ NHUẬN | Chào hàng cạnh tranh | 18/07/2023 | 301/QĐ-BVPN | 14/07/2023 | 2 | Quận Phú Nhuận,TP. Hồ Chí Minh | Nhãn khoa | MK-DAO | Dao phẫu thuật nhãn khoa |  |  | dao | 1 | 1 | K033153
Dao chọc tiền phòng 15 độ | Cái | 120 | Ký mã hiệu: PE3015 Hãng sản xuất: Oasis Medical, Inc. Nước sản xuất: Hoa Kỳ | VTYT125 | [7 empty] | 100.000 | vn0101442741 | CÔNG TY CỔ PHẦN THIÊN TRƯỜNG | IB2300026255 | vnz000004989 | Trung tâm Y tế huyện Anh Sơn | Đấu thầu rộng rãi | 12/06/2023 | 672/QĐ-TTYT | 05/06/2023 | 3 | Huyện Anh Sơn,Tỉnh Nghệ An | Nhãn khoa | MK-DAO | Dao phẫu thuật nhãn khoa |  |  | dao | 1 | 1 | K033154
Dao chọc tiền phòng 15 độ | Cái | 500 | Surgistar, INC / Mỹ; 961501 | ĐLVT206 | [7 empty] | 84.450 | vn0302657715 | CÔNG TY TNHH THƯƠNG MẠI BÁCH QUANG | IB2300029825 | vn2900569000 | Bệnh viện đa khoa huyện Đô Lương | Đấu thầu rộng rãi | 17/05/2023 | 223/QĐ-BVĐL | 08/05/2023 | 3 | Huyện Đô Lương,Tỉnh Nghệ An | Nhãn khoa | MK-DAO | Dao phẫu thuật nhãn khoa |  |  | dao | 1 | 1 | K033155
Dao chọc tiền phòng 15 độ | Cái | 120 | Mã ký hiệu: PE3015/ Hãng xuất xứ: Oasis Medical Inc - Mỹ | 90185000 | [7 empty] | 100.000 | vn0101442741 | CÔNG TY CỔ PHẦN THIÊN TRƯỜNG | IB2300011545 | vn2901122945 | Bệnh Viện đa khoa khu vực Tây Nam Nghệ An | Đấu thầu rộng rãi | 05/05/2023 | 488/QĐ-BV | 05/05/2023 | 3 | Huyện Con Cuông,Tỉnh Nghệ An | Nhãn khoa | MK-DAO | Dao phẫu thuật nhãn khoa |  |  | dao | 1 | 1 | K033156
Dao chọc tiền phòng 15 độ | Cái | 500 | Shah Eye Care Pvt. Ltd./Ấn Độ Mã: SP 15 | 9018.xx.xx | [7 empty] | 71.000 | vn0312215970 | CÔNG TY TNHH THƯƠNG MẠI DỊCH VỤ KỸ THUẬT THIẾT BỊ Y TẾ ANH DUY | IB2300032414 | vn4400219160 | Bệnh viện mắt Phú Yên | Đấu thầu rộng rãi | 18/04/2023 | 48/QĐ-BVM | 18/04/2023 | 3 | TP Tuy Hoà,Tỉnh Phú Yên | Nhãn khoa | MK-DAO | Dao phẫu thuật nhãn khoa |  |  | dao | 1 | 1 | K033157
Dao chọc tiền phòng 15 độ | Cái | 200 | Surgistar, INC - Mỹ; 961501 | G2.18 | [7 empty] | 84.450 | vn0302657715 | CÔNG TY TNHH THƯƠNG MẠI BÁCH QUANG | IB2300023500 | vn2900594078 | Bệnh viện Mắt Nghệ An | Đấu thầu rộng rãi | 06/04/2023 | 100/QĐ-BVM | 29/03/2023 | 2 | Thành phố Vinh,Tỉnh Nghệ An | Nhãn khoa | MK-DAO | Dao phẫu thuật nhãn khoa |  |  | dao | 1 | 1 | K033158
Dao chọc tiền phòng 15 độ | Cái | 500 | Feather/ Nhật Bản | 9018 | [7 empty] | 79.800 | vn0101032110 | CÔNG TY TNHH KIM HƯNG | IB2300023500 | vn2900594078 | Bệnh viện Mắt Nghệ An | Đấu thầu rộng rãi | 06/04/2023 | 100/QĐ-BVM | 29/03/2023 | 2 | Thành phố Vinh,Tỉnh Nghệ An | Nhãn khoa | MK-DAO | Dao phẫu thuật nhãn khoa |  |  | dao | 1 | 1 | K033159
Dao chọc tiền phòng 15 độ | Cái | 250 | Việt Nam; Nhật Bản , MST15 , Mani Hanoi Co., Ltd ; Mani Inc | 90185000 | [7 empty] | 128.000 | vn0108239386 | CÔNG TY TNHH Y TẾ HÙNG VĨ | IB2300023500 | vn2900594078 | Bệnh viện Mắt Nghệ An | Đấu thầu rộng rãi | 06/04/2023 | 100/QĐ-BVM | 29/03/2023 | 2 | Thành phố Vinh,Tỉnh Nghệ An | Nhãn khoa | MK-DAO | Dao phẫu thuật nhãn khoa |  |  | dao | 1 | 1 | K033160
Dao chọc tiền phòng 15 độ (loại 1) | Cái | 2000 | Việt Nam |  | MST15MK | MANI | Mani Hanoi Co., Ltd |  |  | Từ năm 2024 trở đi | -Chất liệu lưỡi dao làm bằng thép cứng bó sợi không gỉ, tay cầm bằng polybutylene terephathalate (nhựa PBT). -Lưỡi dao được phủ lớp silicon. Dao thẳng, lưỡi dao vát góc 15 độ. Độ dày lưỡi dao 0.14 mm -Trên lưỡi dao có đường kẻ đánh dấu tương ứng với độ rộng 1.0 mm và 1.2 mm của vết mổ giúp tăng độ chính xác khi sử dụng -Dao được đặt trong hộp nhựa chịu nhiệt cao và được để trong túi tiệt trùng. -Tiêu chuẩn ISO 13485, FDA, CE | 128.000 | vn0108239386 | CÔNG TY TNHH Y TẾ HÙNG VĨ | IB2500484361 | vn2900594078 | Bệnh viện Mắt Nghệ An | Đấu thầu rộng rãi | 20/12/2025 | 389/QĐ-BVM | 20/12/2025 | 2 | Phường Vinh Phú,Tỉnh Nghệ An | Nhãn khoa | MK-DAO | Dao phẫu thuật nhãn khoa |  | Có | dao | 1 | 1 | K033161
Dao chọc tiền phòng 15 độ (loại 2) | Cái | 1000 | Ấn Độ |  | MIPL/C3/LANCE/15⁰ | Madhu | Madhu Instruments Pvt. Ltd |  |  | Từ năm 2025 trở về sau | - Lưỡi dao thẳng, góc vát của lưỡi dao 15 độ - Lưỡi bằng thép không gỉ, dày 0,1mm, cán nhựa - Tiệt trùng - Đạt tiêu chuẩn ISO 13485 | 52.500 | vn0101032110 | CÔNG TY TNHH KIM HƯNG | IB2500484361 | vn2900594078 | Bệnh viện Mắt Nghệ An | Đấu thầu rộng rãi | 20/12/2025 | 389/QĐ-BVM | 20/12/2025 | 2 | Phường Vinh Phú,Tỉnh Nghệ An | Nhãn khoa | MK-DAO | Dao phẫu thuật nhãn khoa |  |  | dao | 1 | 1 | K033162
Dao chọc tiền phòng 15 độ (lưỡi bằng thép cứng bó sợi không gỉ) | Cái | 600 | Việt Nam |  | MST15 | Mani | Mani Hanoi Co., Ltd |  |  | từ năm 2023 trở về sau | - Chất liệu lưỡi dao làm bằng thép cứng bó sợi không rỉ, mài theo công nghệ cạnh mài ngang - Dao thẳng, góc 15 độ, hai mặt vát. - Tiệt trùng - Đạt tiêu chuẩn ISO 13485, FDA | 128.000 | vn0108239386 | CÔNG TY TNHH Y TẾ HÙNG VĨ | IB2400182600 | vn2900594078 | Bệnh viện Mắt Nghệ An | Đấu thầu rộng rãi | 14/08/2024 | 283/QĐ-BVM | 12/08/2024 | 2 | Thành phố Vinh,Tỉnh Nghệ An | Nhãn khoa | MK-DAO | Dao phẫu thuật nhãn khoa |  | Có | dao | 1 | 1 | K033163
Dao chọc tiền phòng 15 độ (lưỡi bằng thép không gỉ) | Cái | 800 | Nhật Bản | 9018 | P-715 | Feather | Feather Safety Razor Co., Ltd |  |  | Từ năm 2023 trở đi | Dao 15 độ, cán bằng nhựa Lưỡi bằng thép không gỉ, dài 7mm, dày 0.1mm Lưỡi dao thẳng, góc vát của lưỡi dao 15 độ Công nghệ mài kép chính xác Có hộp nhựa bảo vệ Vô trùng Đạt tiêu chuẩn chất lượng: ISO 13485, FDA | 126.000 | vn0107594451 | CÔNG TY TNHH LEGATEK | IB2400182600 | vn2900594078 | Bệnh viện Mắt Nghệ An | Đấu thầu rộng rãi | 14/08/2024 | 283/QĐ-BVM | 12/08/2024 | 2 | Thành phố Vinh,Tỉnh Nghệ An | Nhãn khoa | MK-DAO | Dao phẫu thuật nhãn khoa |  |  | dao | 1 | 1 | K033164
Dao chọc tiền phòng 15 độ, VT | Cái | 120 | Việt Nam | 90185000 | MST15SK | Mani,INC | Mani Hanoi Co.,Ltd |  |  | 2023, 2024, 2025 | Chất liệu lưỡi dao làm bằng thép cứng bó sợi không rỉ độ cứng ≥ 500Hv, phủ silicon (gồm nikel và crom), mài theo công nghệ cạnh mài ngang (Crosslapped Edge). Dao thẳng, góc 15 độ, hai mặt vát. Tay cầm nhựa PBT chịu nhiệt cao. Đầu lưỡi dao có nắp an toàn bảo vệ gắn liền trên thân dao. Vỏ nhựa bảo vệ (chịu nhiệt cao), trượt trên thân dao. Tiêu chuẩn ISO 13485, CE, FDA. | 150.000 | vn0316968647 | CÔNG TY TNHH Y TẾ ICARE | IB2400314259 | vn0301638935 | Bệnh viện Quận 4 | Đấu thầu rộng rãi | 06/01/2025 | 05/QĐ-BVQ4 | 03/01/2025 | 3 | Quận 4,TP. Hồ Chí Minh | Nhãn khoa | MK-DAO | Dao phẫu thuật nhãn khoa |  | Có | dao | 1 | 1 | K033165
Dao chọc tiền phòng 15 độ, VT | Cái | 120 | MANI,INC./Nhật Bản | [8 empty] | 150.000 | vn0300483319 | CÔNG TY CỔ PHẦN DƯỢC PHẨM TRUNG ƯƠNG CODUPHA | IB2300130010 | vn0301638935 | Bệnh viện Quận 4 | Đấu thầu rộng rãi | 15/09/2023 | 322/QĐ-BVQ4 | 15/09/2023 | 3 | Quận 4,TP. Hồ Chí Minh | Nhãn khoa | MK-DAO | Dao phẫu thuật nhãn khoa |  |  | dao | 1 | 1 | K033166
Dao chọc tiền phòng 15 độ. | Cái | 150 | Việt Nam |  | MST15 | MANI Ophthalmic Knife | Mani Hanoi Co.,Ltd |  |  | 2025 trở về sau | Chất liệu lưỡi dao làm bằng thép cứng bó sợi không rỉ, độ cứng ≥ 500 HV, mài theo công nghệ cạnh mài ngang, lưỡi dao phủ Silicon. Dao thẳng, góc 15 độ, cạnh mài ngang, hai mặt vát. Công nghệ chống chói đầu lưỡi dao. | 130.000 | vn6000371421 | CÔNG TY TNHH DƯỢC PHẨM HOÀNG VŨ | IB2600115684 | vn6400031532 | Bệnh viện Đa khoa Đăk Nông | Đấu thầu rộng rãi | 17/06/2026 | 426/QĐ-BVĐKĐN | 17/06/2026 | 2 | Phường Đông Gia Nghĩa,Tỉnh Lâm Đồng | Nhãn khoa | MK-DAO | Dao phẫu thuật nhãn khoa |  | Có | dao | 1 | 1 | K033167
Dao chọc tiền phòng 15o | Cái | 400 | Việt Nam/ Nhật Bản, MST15, Mani Hanoi Co.,Ltd/ Mani, Inc. | [8 empty] | 128.000 | vn0108239386 | CÔNG TY TNHH Y TẾ HÙNG VĨ | IB2300259668 | vn0200611983 | Bệnh viện Mắt Hải Phòng | Chào hàng cạnh tranh rút gọn | 30/11/2023 | 839/QĐ-BVM | 29/11/2023 | 2 | Quận Lê Chân,Thành phố Hải Phòng | Nhãn khoa | MK-DAO | Dao phẫu thuật nhãn khoa |  |  | dao | 1 | 1 | K033168
Dao chọc tiền phòng 15o và 30o | Cái | 1350 | Microtrack Surgicals-Ấn Độ Mã SP: M921501; M923001 | [8 empty] | 65.000 | vn1800665083 | CÔNG TY TNHH TRANG THIẾT BỊ Y TẾ MIỀN TÂY | IB2300174463 | vn1700285659 | Bệnh viện đa khoa tỉnh Kiên Giang | Đấu thầu rộng rãi | 29/11/2023 | 728/QĐ-BV | 08/10/2023 | 5 | Thành phố Rạch Giá,Tỉnh Kiên Giang | Nhãn khoa | MK-DAO | Dao phẫu thuật nhãn khoa |  |  | dao | 1 | 1 | K033169
Dao chọc tiền phòng 15○ | Cái | 6100 | Nhật Bản |  | P-715 | Feather Safety Razor Co., Ltd | Feather Safety Razor Co., Ltd |  |  | Từ 2024 trở đi | - Chất liệu bằng thép không rỉ, lưỡi dao thẳng, góc 15 độ, hai mặt vát Có hộp đựng bảo vệ, đóng gói tiệt trùng - Đạt tiêu chuẩn ISO 13485, CE và FDA. | 73.500 | vn0107594451 | CÔNG TY TNHH LEGATEK | IB2500625851 | vn1200337771 | Bệnh viện Mắt | Đấu thầu rộng rãi | 03/03/2026 | 11/QĐ-BVM | 03/03/2026 | 3 | Phường Mỹ Tho,Tỉnh Đồng Tháp | Nhãn khoa | MK-DAO | Dao phẫu thuật nhãn khoa |  |  | dao | 1 | 1 | K033170
Dao chọc tiền phòng 15○ | Cây | 4200 | Mỹ (hồ sơ công bố tiêu chuẩn áp dụng) |  | 961501 | Surgistar, Inc. | Surgistar, Inc. |  |  | Năm 2023 trở về sau | - Chất liệu bằng thép không rỉ, dao thẳng, góc 15 độ, 2 mặt vát, đầu lưỡi dao không có hộp nhựa bảo vệ, đóng gói tiệt trùng từng cái. - Đóng gói và chất lượng theo tiêu chuẩn của nhà sản xuất - Xuất xứ: nhóm nước G7 (Mỹ_hồ sơ công bố tiêu chuẩn áp dụng) | 71.440 | vn0302657715 | CÔNG TY TNHH THƯƠNG MẠI BÁCH QUANG | IB2400332572 | vn1200337771 | Bệnh viện Mắt tỉnh Tiền Giang | Đấu thầu rộng rãi | 03/12/2024 | 161/QĐ-BVM | 02/12/2024 | 6 | Thành phố Mỹ Tho,Tỉnh Tiền Giang | Nhãn khoa | MK-DAO | Dao phẫu thuật nhãn khoa |  |  | dao | 1 | 1 | K033171
Dao chọc tiền phòng 15○ | Cây | 1300 | Mỹ (hồ sơ công bố tiêu chuẩn áp dụng) |  | 961501 | Surgistar, Inc. | Surgistar, Inc. |  |  | Năm 2023 trở về sau | - Chất liệu bằng thép không rỉ, dao thẳng, góc 15 độ, 2 mặt vát, đầu lưỡi dao không có hộp nhựa bảo vệ, đóng gói tiệt trùng từng cái. - Xuất xứ: G7 - Mỹ (hồ sơ công bố tiêu chuẩn áp dụng) | 72.800 | vn0302657715 | CÔNG TY TNHH THƯƠNG MẠI BÁCH QUANG | IB2400333203 | vn1200337771 | Bệnh viện Mắt tỉnh Tiền Giang | Chào hàng cạnh tranh | 13/11/2024 | 146/QĐ-BVM | 23/10/2024 | 3 | Thành phố Mỹ Tho,Tỉnh Tiền Giang | Nhãn khoa | MK-DAO | Dao phẫu thuật nhãn khoa |  |  | dao | 1 | 1 | K033172
Dao chọc tiền phòng góc 15 độ | cái | 500 | Ấn Độ |  | HP-L2921524 | iBlade | Heil pharma |  |  | 2025 trở về sau | - Dao mổ phụ 15 độ, chọc tiền phòng trong mổ Phaco - Vật liệu: thép không gỉ, cán bằng nhựa polycarbonate - Đóng gói vô trùng từng cái - Đạt tiêu chuẩn ISO 13485, CE | 42.000 | vn0315112885 | CÔNG TY TNHH NT SOLUTIONS | IB2600011428 | vn3900379347 | Bệnh viện đa khoa Tây Ninh | Đấu thầu rộng rãi | 08/07/2026 | 958/QĐ-BVĐK | 11/06/2026 | 3 | Phường Tân Ninh,Tỉnh Tây Ninh | Nhãn khoa | MK-DAO | Dao phẫu thuật nhãn khoa |  |  | dao | 1 | 1 | K033173
Dao chọc tiền phòng góc 15 độ | cái | 500 | Xuất xứ: Shah Eye Care Pvt. Ltd. / Ấn Độ Ký mã hiệu: SP 15.0 | 9018 | [7 empty] | 69.000 | vn0312215970 | CÔNG TY TNHH THƯƠNG MẠI DỊCH VỤ KỸ THUẬT THIẾT BỊ Y TẾ ANH DUY | IB2300394435 | vn3900379347 | Bệnh viện đa khoa tỉnh Tây Ninh | Đấu thầu rộng rãi | 12/07/2024 | 366/QĐ-BVĐK | 09/07/2024 | 4 | Thành phố Tây Ninh,Tỉnh Tây Ninh | Nhãn khoa | MK-DAO | Dao phẫu thuật nhãn khoa |  |  | dao | 1 | 1 | K033174
Dao crescant | Cái | 300 | Việt Nam |  | MCU26 | MANI | Mani Hanoi Co., Ltd |  |  | Từ năm 2025 trở về sau | Chất liệu lưỡi dao làm bằng thép cứng không gỉ -Lưỡi dao được phủ lớp silicon. Kích thước lưỡi dao ngang: 2,3 mm, hai mặt vát, gập góc 60° -Dao được đặt trong hộp nhựa chịu nhiệt cao và được để trong túi tiệt trùng. -Tiêu chuẩn ISO 13485, CE, FDA | 248.000 | vn0108239386 | CÔNG TY TNHH Y TẾ HÙNG VĨ | IB2600206113 | vn0100874788 | Bệnh viện Thanh Nhàn | Đấu thầu rộng rãi | 20/07/2026 | 2615/QĐ-BVTN | 20/07/2026 | 2 | Phường Bạch Mai,Thành phố Hà Nội | Nhãn khoa | MK-DAO | Dao phẫu thuật nhãn khoa |  | Có | dao | 1 | 1 | K033176
Dao crescent | Cái | 50 | Việt Nam | 90185000 | MCU26 | Mani Ophthalmic Knife | Mani Hanoi Co.,Ltd |  |  | Từ năm 2025 trở về sau | Dao phẫu thuật liền cán có lưỡi sắc bén làm từ thép không gỉ độ cứng ≥ 500Hv. Lưỡi dao Phủ Silicon (gồm nikel và crom) được thiết kế để tạo đường hầm trong phẫu thuật phaco hoặc lật vạt trong phẫu thuật glocom, góc nghiêng 60 độ, crescent bevel up (chiều rộng lưỡi cắt 2.3 mm, dày: 0.14mm). Công nghệ chóng chói mặt trên lưỡi dao với tỉ lệ phản quang ≤ 6,5%. Tiêu chuẩn ISO 13485, FDA. | 250.000 | vn0316968647 | CÔNG TY TNHH Y TẾ ICARE | IB2600269885 | vnz000004249 | Bệnh viện Quân y 87/Tổng cục Hậu cần-Kỹ Thuật | Đấu thầu rộng rãi | 04/08/2026 | 1779/QĐ-BVQY | 04/08/2026 | 2 | Tỉnh Khánh Hòa | Nhãn khoa | MK-DAO | Dao phẫu thuật nhãn khoa |  | Có | dao | 1 | 1 | K033177
Dao Crescent | Cái | 500 | Ấn Độ |  | MIPL/C3/CRESCENT/2.50-A | MIPL/C3/CRESCENT/2.50-A | Madhu Instruments |  |  | 2025 trở về sau | Lưỡi dao được thiết kế tạo đường hầm (rãnh) củng mạc. Cán tay cầm bằng nhựa Polycarbonate. Có vỏ bảo vệ trong suốt làm từ polycarbonate. Sản phẩm được tiệt trùng bằng Ethylene Oxide (EO). Kích cỡ 2,5mm (đầu chếch). | 127.000 | vn0106150742 | CÔNG TY TNHH THIẾT BỊ VÀ DỤNG CỤ Y KHOA | IB2600045257 | vn0500474664 | Bệnh viện đa khoa Vân Đình | Đấu thầu rộng rãi | 07/04/2026 | 1068/ QĐ-BVĐKVĐ | 07/04/2026 | 2 | Xã Vân Đình,Thành phố Hà Nội | Nhãn khoa | MK-DAO | Dao phẫu thuật nhãn khoa |  |  | dao | 1 | 1 | K033178
Dao crescent | Cái | 80 | Mỹ |  | 960022 | Surgistar, Inc. | Surgistar, Inc. |  |  | Từ năm 2025 trở về sau | Dao chuyên dụng trong phẫu thuật mộng: Chất liệu lưỡi thép không rỉ, chống lóa, góc gấp 45 độ, lưỡi tròn, đã tiệt trùng, để sẵn trong khay nhựa. Cán nhựa Đạt tiêu chuẩn ISO 13485, CE, FDA. Xuất xứ: Mỹ | 168.000 | vn0302657715 | CÔNG TY TNHH THƯƠNG MẠI BÁCH QUANG | IB2500645400 | vnz000015975 | Bệnh viện đa khoa Đức Giang | Đấu thầu rộng rãi | 12/03/2026 | 147/QĐ-BVĐKĐG | 12/03/2026 | 3 | Phường Việt Hưng,Thành phố Hà Nội | Nhãn khoa | MK-DAO | Dao phẫu thuật nhãn khoa |  |  | dao | 1 | 1 | K033179
Dao Crescent | Cái | 4000 | Vương Quốc Anh | 9018 | CR-20 | CR-20 | Rumex International Ltd |  |  | Sản xuất năm 2025 trở về sau | - Đảm bảo vô khuẩn - Lưỡi dao hình bán nguyệt - Lưỡi dao liền cán. - Xuất xứ: G7 | 105.000 | vn0101585073 | CÔNG TY TNHH THƯƠNG MẠI VÀ DỊCH VỤ PHÚC XUÂN | IB2500470103 | vn0102138381 | Bệnh viện Mắt Trung ương | Đấu thầu rộng rãi | 08/12/2025 | 1507/QĐ-BVMTW | 08/12/2025 | 3 | Phường Hai Bà Trưng,Thành phố Hà Nội | Nhãn khoa | MK-DAO | Dao phẫu thuật nhãn khoa |  |  | dao | 1 | 1 | K033180
Dao Crescent | Cái | 10 | Mỹ (Thông tin HSCB tiêu chuẩn áp dụng của trang thiết bị y tế thuộc loại B) | 9018.50.00 | 960022 | Surgistar, Inc. | Surgistar, Inc. |  |  | Từ năm 2023-2024 trở về sau | Dao Crescent dùng để tạo đường hầm trong phẫu thuật đục thủy tinh thể ngoài bao, lưỡi dao bằng thép không gỉ, kích thước 2,0mm. Tiệt trùng. | 148.000 | vn0302657715 | CÔNG TY TNHH THƯƠNG MẠI BÁCH QUANG | IB2500053627 | vnz000014785 | Bệnh viện quân y 17/Cục Hậu cần - Quân khu 5 | Đấu thầu rộng rãi | 10/06/2025 | KQ2500053627_2506071808 | 07/06/2025 | 2 | Quận Hải Châu,Thành phố Đà Nẵng | Nhãn khoa | MK-DAO | Dao phẫu thuật nhãn khoa |  |  | dao | 1 | 1 | K033181
Dao crescent | Cái | 100 | Mỹ (hồ sơ công bố tiêu chuẩn áp dụng) | 90185000 | 960022 | Surgistar, Inc. | Surgistar, Inc. |  |  | Từ năm 2024 trở về sau | Dao chuyên dụng trong phẫu thuật mộng: Chất liệu lưỡi thép không rỉ, chống lóa, góc gấp 45 độ, lưỡi tròn, đã tiệt trùng, để sẵn trong khay nhựa. Cán nhựa Tiêu chuẩn: Chứng nhận CE, FDA và ISO 13485 Xuất xứ: G7 - Mỹ (hồ sơ công bố tiêu chuẩn áp dụng) | 149.000 | vn0302657715 | CÔNG TY TNHH THƯƠNG MẠI BÁCH QUANG | IB2400581640 | vnz000015975 | Bệnh viện đa khoa Đức Giang | Đấu thầu rộng rãi | 22/04/2025 | KQ2400581640_2504220945 | 22/04/2025 | 3 | Quận Long Biên,Thành phố Hà Nội | Nhãn khoa | MK-DAO | Dao phẫu thuật nhãn khoa |  |  | dao | 1 | 1 | K033182
Dao Crescent | Cái | 7500 | UNITED KINGDOM | 9018 | CR-20 | CR-20 | Rumex International Ltd |  |  | 2024 | - Đảm bảo vô khuẩn - Lưỡi dao hình bán nguyệt - Lưỡi dao liền cán. - Xuất xứ: G7 | 105.000 | vn0107328308 | CÔNG TY TNHH THIẾT BỊ Y TẾ BẢO KHANH | IB2400564280 | vn0102138381 | Bệnh viện Mắt Trung ương | Đấu thầu rộng rãi | 17/03/2025 | KQ2400564280_2503171639 | 17/03/2025 | 2 | Quận Hai Bà Trưng,Thành phố Hà Nội | Nhãn khoa | MK-DAO | Dao phẫu thuật nhãn khoa |  |  | dao | 1 | 1 | K033183
Dao Crescent | Cái | 10 | Xuất xứ: Mỹ; Ký mã hiệu: 960022; Hãng sản xuất: Surgistar, Inc. | 9018.50.00 | [7 empty] | 159.000 | vn0302657715 | CÔNG TY TNHH THƯƠNG MẠI BÁCH QUANG | IB2300359699 | vnz000014785 | Bệnh viện quân y 17/Cục Hậu cần - Quân khu 5 | Đấu thầu rộng rãi | 28/02/2024 | 172/QĐ-BV | 27/02/2024 | 2 | Quận Hải Châu,Thành phố Đà Nẵng | Nhãn khoa | MK-DAO | Dao phẫu thuật nhãn khoa |  |  | dao | 1 | 1 | K033184
Dao Crescent | Chiếc | 5100 | AUROSLIM/ SC25222 Hãng sản xuất: Aurolab Xuất xứ: Cộng Hòa Ấn Độ | 90185000 | [7 empty] | 98.000 | vn0101442741 | CÔNG TY CỔ PHẦN THIÊN TRƯỜNG | IB2300259536 | vn0102138381 | Bệnh viện Mắt Trung ương | Đấu thầu rộng rãi | 22/11/2023 | Quyết định 908/QĐ-BVMTW | 16/11/2023 | 7 | Quận Hai Bà Trưng,Thành phố Hà Nội | Nhãn khoa | MK-DAO | Dao phẫu thuật nhãn khoa |  |  | dao | 1 | 1 | K033185
Dao crescent | Cái | 100 | - Mã hiệu: MIPL/C3/CRESCENT/2.0 MIPL/C3/CRESCENT/2.0-A MIPL/C3/CRESCENT/2.2 MIPL/C3/CRESCENT/2.2-A MIPL/C3/CRESCENT/2.5 MIPL/C3/CRESCENT/2.5-A - Hãng sản xuất: Madhu - Xuất xứ: Ấn Độ | 9018 | [7 empty] | 153.500 | vn0107923346 | CÔNG TY CỔ PHẦN PHÁT TRIỂN VÀ ĐẦU TƯ PHÚC KHANG | IB2300094930 | vnz000015975 | Bệnh viện đa khoa Đức Giang | Đấu thầu rộng rãi | 06/07/2023 | Số 433/QĐ-BVĐKĐG | 28/06/2023 | 4 | Quận Long Biên,Thành phố Hà Nội | Nhãn khoa | MK-DAO | Dao phẫu thuật nhãn khoa |  |  | dao | 1 | 1 | K033186
Dao Crescent | Cái | 100 | Surgistar, INC - Mỹ; 960022 | G2.20 | [7 empty] | 154.000 | vn0302657715 | CÔNG TY TNHH THƯƠNG MẠI BÁCH QUANG | IB2300023500 | vn2900594078 | Bệnh viện Mắt Nghệ An | Đấu thầu rộng rãi | 06/04/2023 | 100/QĐ-BVM | 29/03/2023 | 2 | Thành phố Vinh,Tỉnh Nghệ An | Nhãn khoa | MK-DAO | Dao phẫu thuật nhãn khoa |  |  | dao | 1 | 1 | K033187
Dao Crescent | Cái | 100 | Surgistar, INC - Mỹ; 960022 | G2.19 | [7 empty] | 154.000 | vn0302657715 | CÔNG TY TNHH THƯƠNG MẠI BÁCH QUANG | IB2300023500 | vn2900594078 | Bệnh viện Mắt Nghệ An | Đấu thầu rộng rãi | 06/04/2023 | 100/QĐ-BVM | 29/03/2023 | 2 | Thành phố Vinh,Tỉnh Nghệ An | Nhãn khoa | MK-DAO | Dao phẫu thuật nhãn khoa |  |  | dao | 1 | 1 | K033188
Dao Crescent | Cái | 50 | Ký mã hiệu: PE3630 Hãng sản xuất: Oasis Medical, Inc./ Nước sản xuất: Hoa Kỳ | G2.21 | [7 empty] | 220.000 | vn0101442741 | CÔNG TY CỔ PHẦN THIÊN TRƯỜNG | IB2300023500 | vn2900594078 | Bệnh viện Mắt Nghệ An | Đấu thầu rộng rãi | 06/04/2023 | 100/QĐ-BVM | 29/03/2023 | 2 | Thành phố Vinh,Tỉnh Nghệ An | Nhãn khoa | MK-DAO | Dao phẫu thuật nhãn khoa |  |  | dao | 1 | 1 | K033189
Dao Crescent "hoặc tương đương" | Cái | 300 | Hãng/ NSX: Madhu/ Ấn Độ Mã hiệu: MIPL/C3/CRESCENT/2.0 MIPL/C3/CRESCENT/2.0-A MIPL/C3/CRESCENT/2.2 MIPL/C3/CRESCENT/2.2-A | 9018 | [7 empty] | 136.500 | vn0107594451 | CÔNG TY TNHH LEGATEK | IB2300254018 | vn2700612178 | Bệnh viện Mắt tỉnh Ninh Bình | Đấu thầu rộng rãi | 25/12/2023 | 823/QĐ-BVM | 06/12/2023 | 2 | Thành phố Ninh Bình,Tỉnh Ninh Bình | Nhãn khoa | MK-DAO | Dao phẫu thuật nhãn khoa |  |  | dao | 1 | 1 | K033190
Dao Crescent "hoặc tương đương" | Cái | 200 | Việt Nam/ Nhật Bản, MCU26, Mani Hanoi Co., Ltd, / Mani Inc | [8 empty] | 248.000 | vn0108239386 | CÔNG TY TNHH Y TẾ HÙNG VĨ | IB2300213445 | vn2700612178 | Bệnh viện Mắt tỉnh Ninh Bình | Đấu thầu rộng rãi | 27/10/2023 | 685/QĐ-BVM | 23/10/2023 | 2 | Thành phố Ninh Bình,Tỉnh Ninh Bình | Nhãn khoa | MK-DAO | Dao phẫu thuật nhãn khoa |  |  | dao | 1 | 1 | K033191
Dao Crescent (phẫu thuật Glaucoma) | Cây | 180 | Việt Nam | 90185000 | MCU26 | MANI OPHTHALMIC KNIFE | Mani Hanoi Co.,Ltd |  |  | Từ năm 2024 trở về sau | Dao phẫu thuật liền cán có lưỡi sắc bén làm từ thép không gỉ độ cứng ≥ 500Hv. Lưỡi dao Phủ Silicon (gồm nikel và crom) được thiết kế để tạo đường hầm trong phẫu thuật phaco hoặc lật vạt trong phẫu thuật glocom, góc nghiêng 60 độ, crescent bevel up (chiều rộng lưỡi cắt 2.3 mm, dày: 0.14mm). Tiêu chuẩn ISO 13485, FDA. | 245.000 | vn0316968647 | CÔNG TY TNHH Y TẾ ICARE | IB2500048976 | vn2200176300 | Bệnh viện đa khoa tỉnh Sóc Trăng | Đấu thầu rộng rãi | 20/05/2025 | KQ2500048976_2505091402 | 20/05/2025 | 3 | Thành phố Sóc Trăng,Tỉnh Sóc Trăng | Nhãn khoa | MK-DAO | Dao phẫu thuật nhãn khoa |  | Có | dao; Glaucoma | 2 | 1 | K033192
Dao Crescent dùng trong phẫu thuật CBCM và đặt Valve | Cái | 150 | Mỹ | 90185000 | 960022 | Surgistar, Inc. | Surgistar, Inc. |  |  | Năm 2021 trở về sau | Dao Crescent dùng trong phẫu thuật CBCM và đặt Valve | 148.000 | vn0302657715 | CÔNG TY TNHH THƯƠNG MẠI BÁCH QUANG | IB2400254446 | vn0301483745 | Bệnh viện Mắt | Đấu thầu rộng rãi | 07/10/2024 | 1235/QĐ-BVM | 07/10/2024 | 2 | Quận 3,TP. Hồ Chí Minh | Nhãn khoa | MK-DAO | Dao phẫu thuật nhãn khoa |  |  | dao | 1 | 1 | K033193
Dao crescent tạo đường hầm củng mạc | Hộp | 50 | Việt Nam | 90185000 | MCU26 | Mani,INC | Mani Hanoi Co.,Ltd |  |  | Năm 2023 trở về sau | Dao phẫu thuật liền cán có lưỡi sắc bén làm từ thép không gỉ độ cứng ≥ 500Hv. Lưỡi dao Phủ Silicon (gồm nikel và crom) được thiết kế để tạo đường hầm trong phẫu thuật phaco hoặc lật vạt trong phẫu thuật glocom, góc nghiêng 60 độ, crescent bevel up (chiều rộng lưỡi cắt 2.3 mm, dày: 0.14mm). Tiêu chuẩn ISO 13485, FDA. | 250.000 | vn0316968647 | CÔNG TY TNHH Y TẾ ICARE | IB2400550328 | vnz000004249 | Bệnh viện Quân y 87/Tổng cục Hậu cần | Đấu thầu rộng rãi | 02/04/2025 | KQ2400550328_2504020925 | 02/04/2025 | 2 | Thành phố Nha Trang,Tỉnh Khánh Hoà | Nhãn khoa | MK-DAO | Dao phẫu thuật nhãn khoa |  | Có | dao | 1 | 1 | K033194
Dao cắt 2.2-3.2 | Cái | 125 | Việt Nam |  | MSL22/ MSL28/ MSL30/ MSL32 | MANI Ophthalmic Knife | Mani Hanoi Co., Ltd (Mani, Inc. - Nhật Bản) |  |  | Từ năm 2024 trở về sau | Chất liệu lưỡi dao làm bằng thép cứng không rỉ, mài theo công nghệ cạnh mài ngang. Kích thước lưỡi dao ngang: 2.2 - 3.2mm, độ dày lưỡi dao 0.14mm, cạnh mài ngang, hai mặt vát, gập góc. Tiêu chuẩn ISO 13485, CE, FDA | 248.000 | vn0106739217 | CÔNG TY TNHH THIẾT BỊ KHOA HỌC KỸ THUẬT HỢP LỰC | IB2500103383 | vn0500475932 | Bệnh viện đa khoa Sơn Tây | Đấu thầu rộng rãi | 27/05/2025 | KQ2500103383_2505271147 | 27/05/2025 | 1 | Thành phố Hà Nội | Nhãn khoa | MK-DAO | Dao phẫu thuật nhãn khoa |  | Có | dao | 1 | 1 | K033241
Dao cắt 3 kênh Tri-tome pc hoặc tương đương | Cái | 10 | Đức | 9018 | 99 02 83 71 | 99 02 83 71 | MTW - Endoskopie W.Haag KG |  |  | Từ 2024 trở về sau | Dao cắt cơ vòng có đoạn cách điện, 3 kênh. Có khóa dây dẫn và ngã bơm thuốc cản quang. Đầu loại 3L Ball tip. Có lực tăng cường. Dây dẫn tương thích 0.035 inch. Dao dài 25mm có phủ một nữa. Hướng dao 12h. Đường kính dụng cụ 2,45mm thuôn dần đến 1,95mm. Chiều dài dụng cụ 215cm. Tiêu chuẩn CE, ISO 13485 | 4.200.000 | vn0310520947 | CÔNG TY TNHH THIẾT BỊ Y TẾ ETC | IB2500098218 | vn1600360817 | Bệnh viện Đa khoa khu vực tỉnh An Giang | Đấu thầu rộng rãi | 28/06/2025 | KQ2500098218_2506271444 | 27/06/2025 | 3 | Thành phố Châu Đốc,Tỉnh An Giang | Nhãn khoa | MK-DAO | Dao phẫu thuật nhãn khoa |  |  | dao | 1 | 1 | K033244
Dao cắt 45 °, lưỡi tròn | Cái | 1 | Ba Lan |  | OP389R | Aesculap AG / Đức | Nhà máy của Hãng B.Braun / Aesculap |  |  | 2023 trở về sau | Dao cắt dùng trong phẫu thuật thanh quản, gập góc 45 °, lưỡi tròn, dài 250mm , đường kính lưỡi 3,50mm | 3.243.240 | vn0311727983 | CÔNG TY TNHH THƯƠNG MẠI DỊCH VỤ THIẾT BỊ Y TẾ HOÀNG PHÁT | IB2500642907 | vn0310845896 | BỆNH VIỆN NHI ĐỒNG THÀNH PHỐ | Đấu thầu rộng rãi | 13/04/2026 | 583/QĐ-BVNĐTP | 13/04/2026 | 2 | Xã Tân Nhựt,Thành phố Hồ Chí Minh | Nhãn khoa | MK-DAO | Dao phẫu thuật nhãn khoa |  |  | dao | 1 | 1 | K033246
Dao cắt cơ Oddi | cái | 50 | Trung Quốc | 9018 | VDK-KE-0720200-A; VDK-KE-0725200-A; VDK-KE-0730200-A | VEDKANG | Jiangsu Vedkang Medical Science And Technology Co.,Ltd |  |  | Năm 2026 trở về sau | Phù hợp kênh làm việc đường kính ≥ 2.8mm Chiều dài làm việc 2000mm Chiều dài dao cắt: nằm trong khoảng 20 mm, 25 mm, 30 mm, (có đoạn phủ lớp cách điện) Tương thích với dây dẫn hướng 0,035 inch Có 3 kênh riêng biệt: cho dao, cho dây dẫn và cho kênh bơm cản quang. | 1.935.000 | vn0310623082 | CÔNG TY CỔ PHẦN KỸ THUẬT MINH LONG | IB2600341295 | vn0400228672 | BỆNH VIỆN ĐÀ NẴNG | Đấu thầu rộng rãi | 22/09/2026 | 1870/QĐ-BVĐN | 22/09/2026 | 3 | Phường Hải Châu,Thành phố Đà Nẵng | Nhãn khoa | MK-DAO | Dao phẫu thuật nhãn khoa |  |  | dao | 1 | 1 | K033291
Dao cắt cơ Oddi | Cái | 24 | Nhật Bản | 9018 | KD-V411M-0725 | Olympus | Aomori Olympus Co., Ltd |  |  | 2025 trở về sau | "Được sử dụng để thực hiện các thủ tục nội soi và can thiệp trong hệ thống mật tụy và đường mật Cấu tạo: Tay cầm, lưỡi dao Chất liệu: Nhựa, kim loại Tương thích đường kênh sinh thiết ống soi tại viện. Kênh làm việc tối thiểu 2.8mm. Chiều dài làm việc 1700mm. Đường kính đầu cuối: 4.5 Fr. Chiều dài phần đầu cuối: 7mm. Chiều dài dao cắt: 25mm. Tương thích với dây guidewire 0.035"""" Đạt tiêu chuẩn ISO 13485" | 5.300.000 | vn0101174429 | CÔNG TY TNHH SẢN XUẤT VÀ THƯƠNG MẠI TRẦN LÊ | IB2500601314 | vn0100874788 | Bệnh viện Thanh Nhàn | Đấu thầu rộng rãi | 13/02/2026 | 760/QĐ-BVTN | 13/02/2026 | 2 | Phường Bạch Mai,Thành phố Hà Nội | Nhãn khoa | MK-DAO | Dao phẫu thuật nhãn khoa |  |  | dao | 1 | 1 | K033293
Dao cắt cơ Oddi | Cái | 50 | Trung Quốc | 9018 | VDK-KE-0720200-A; VDK-KE-0725200-A; VDK-KE-0730200-A | VEDKANG | Jiangsu Vedkang Medical Science And Technology Co.,Ltd |  |  | Năm 2024 trở về sau | Phù hợp kênh làm việc đường kính ≥ 2.8mm Chiều dài làm việc 2000mm Chiều dài dao cắt: nằm trong khoảng 20 mm, 25 mm, 30 mm, (có đoạn phủ lớp cách điện) Tương thích với dây dẫn hướng 0,035 inch Có 3 kênh riêng biệt: cho dao, cho dây dẫn và cho kênh bơm cản quang. | 2.550.000 | vn0310623082 | CÔNG TY CỔ PHẦN KỸ THUẬT MINH LONG | IB2500063072 | vn0400228672 | BỆNH VIỆN ĐÀ NẴNG | Đấu thầu rộng rãi | 09/05/2025 | KQ2500063072_2505091725 | 09/05/2025 | 3 | Quận Hải Châu,Thành phố Đà Nẵng | Nhãn khoa | MK-DAO | Dao phẫu thuật nhãn khoa |  |  | dao | 1 | 1 | K033294
Dao cắt cơ oddi (loại thẳng) | Cái | 705 | Trung Quốc |  | DSP-30520-111111, DSP-30520-111211 DSP-30525-111111, DSP-30525-111211 DSP-30530-111111, DSP-30530-111211 | DSP-30520-111111, DSP-30520-111211 DSP-30525-111111, DSP-30525-111211 DSP-30530-111111, DSP-30530-111211 | Micro-Tech (Nanjing) Co., Ltd |  |  | Từ năm 2024 trở đi | - Phù hợp với kênh dây soi 2.8mm - Chiều dài làm việc 2000mm - Đường kính đầu xa (đoạn nhỏ nhất): 1.7mm (5Fr) - Chiều dài dao cắt: 20, 25, 30mm - Tương thích với dây dẫn đường 0.035 inch - Dao có 3 kênh riêng biệt: cho dao, cho dây dẫn đường và cho kênh bơm cản quang. | 2.100.000 | vn0106215710 | CÔNG TY CỔ PHẦN VẬT TƯ VÀ TRANG THIẾT BỊ Y TẾ CƯỜNG AN | IB2500356631 | vn0102251531 | Bệnh viện Đại học Y Hà Nội | Đấu thầu rộng rãi | 19/12/2025 | 5752/QĐ-BVĐHYHN | 16/12/2025 | 4 | Phường Kim Liên,Thành phố Hà Nội | Nhãn khoa | MK-DAO | Dao phẫu thuật nhãn khoa |  |  | dao | 1 | 1 | K033297
Dao cắt cơ oddi (loại xoay) | Cái | 705 | Trung Quốc | 9018 | VDK-KE-0720190-A, VDK-KE-0725190-A | Vedkang | Jiangsu Vedkang Medical Science And Technology Co.,Ltd |  |  | 2024 trở về sau | - Dao có thể xoay - Phù hợp với kênh dây soi 2.8mm - Chiều dài làm việc 1900mm - Đường kính đoạn xa (đoạn nhỏ nhất): 1.9mm - Chiều dài dao cắt: 20mm hoặc 25mm - Tương thích với dây dẫn đường 0.035 inch - Dao có 3 kênh riêng biệt: cho dao, cho dây dẫn đường và cho kênh bơm cản quang. | 2.386.000 | vn0105198389 | CÔNG TY CỔ PHẦN GIẢI PHÁP Y TẾ NAM MINH | IB2500356631 | vn0102251531 | Bệnh viện Đại học Y Hà Nội | Đấu thầu rộng rãi | 19/12/2025 | 5752/QĐ-BVĐHYHN | 16/12/2025 | 4 | Phường Kim Liên,Thành phố Hà Nội | Nhãn khoa | MK-DAO | Dao phẫu thuật nhãn khoa |  |  | dao | 1 | 1 | K033299
Dao cắt cơ Oddi đầu tip dài | Cái | 2 | Trung Quốc | 9018 | DSP-30520-111111; DSP-30520-111211; DSP-30525-111111; DSP-30525-111211; DSP-30530-111111; DSP-30530-111211 | Micro-Tech (Nanjing) Co., Ltd | Micro-Tech (Nanjing) Co., Ltd |  |  | Năm 2025 trở đi | Dao cắt cơ vòng với tay cầm thiết kế 3 ring có thể xoay, có điểm đánh dấu cản quang giúp dễ dàng quan sát khi nội soi, đầu dao nhọn giúp dễ dàng di chuyển, có chiều dài dây cắt 20mm - 25mm - 30mm, đường kính 2.5mm, chiều dài đầu tip 5mm. Dao có chiều dài làm việc 200cm, tương thích dây dẫn hướng 0.035 inch. Có thể định hướng cắt an toàn 11h | 3.000.000 | vn0106215710 | CÔNG TY CỔ PHẦN VẬT TƯ VÀ TRANG THIẾT BỊ Y TẾ CƯỜNG AN | IB2600102900 | vn0101958173 | Bệnh viện Bệnh Nhiệt đới Trung ương | Đấu thầu rộng rãi | 06/07/2026 | 1109/QĐ - NĐTW | 06/07/2026 | 2 | Xã Thiên Lộc,Thành phố Hà Nội | Nhãn khoa | MK-DAO | Dao phẫu thuật nhãn khoa |  |  | dao | 1 | 1 | K033302
Dao cắt cơ Oddi đầu tip dài | Cái | 784 | Trung Quốc | 9018 | "VDK-KE-0720200-A VDK-KE-0725200-A VDK-KE-0730200-A" | Vedkang | Vedkang |  |  | 2025 trở về sau | "Phù hợp với kênh làm việc tối thiểu 2,8mm Chiều dài làm việc 2000mm Chiều dài phần đầu tip: 7mm Chiều dài dao cắt: có thể tuỳ chọn độ dài 20, 25, 30mm Tương thích với dây dẫn hướng 0,035 inch Có 3 kênh riêng biệt: cho dao, cho dây dẫn và cho kênh bơm cản quang. Đạt chứng nhận: CE, FDA" | 1.950.000 | vn0105198389 | CÔNG TY CỔ PHẦN GIẢI PHÁP Y TẾ NAM MINH | IB2600013331 | vn0100923097 | Bệnh viện Bạch Mai | Đấu thầu rộng rãi | 08/06/2026 | 3645/QĐ-BM | 08/06/2026 | 3 | Phường Kim Liên,Thành phố Hà Nội | Nhãn khoa | MK-DAO | Dao phẫu thuật nhãn khoa |  |  | dao | 1 | 1 | K033303
Dao cắt cơ Oddi đầu tip dài | Cái | 4 | Trung Quốc | 9018 | DSP-305xx-xxxxxx | DSP-305xx-xxxxxx | Micro-Tech (Nanjing) Co., Ltd; |  |  | Năm 2023 trở về sau | Dao cắt cơ vòng với tay cầm thiết kế 3 ring có thể xoay, có điểm đánh dấu cản quang giúp dễ dàng quan sát khi nội soi, đầu dao nhọn giúp dễ dàng di chuyển, có chiều dài dây cắt 20mm - 25mm - 30mm, đường kính 2.5mm, chiều dài đầu tip 5mm. Dao có chiều dài làm việc 200cm, tương thích dây dẫn hướng 0.035 inch. Có thể định hướng cắt an toàn 11h | 3.500.000 | vn0106899059 | Công ty TNHH Vật tư và Trang thiết bị Y tế Hat-Med Việt Nam | IB2400253890 | vn0101958173 | Bệnh viện Bệnh Nhiệt đới Trung ương | Đấu thầu rộng rãi | 18/12/2024 | 1984/QĐ-NĐTW | 12/12/2024 | 3 | Huyện Đông Anh,Thành phố Hà Nội | Nhãn khoa | MK-DAO | Dao phẫu thuật nhãn khoa |  |  | dao | 1 | 1 | K033304
Dao cắt cơ Oddi đầu tip ngắn | Cái | 20 | Trung Quốc |  | DSP-30220-111111; DSP-30220-111211; DSP-30225-111111; DSP-30225-111211; DSP-30230-111111; DSP-30230-111211 | Micro-Tech (Nanjing) Co., Ltd | Micro-Tech (Nanjing) Co., Ltd |  |  | 2025 trở về sau | Phù hợp với kênh làm việc tối thiểu 2,8mm Chiều dài làm việc 2000mm Chiều dài phần đầu cuối: 2mm Chiều dài dao cắt: 20mm, 25mm và 30mm Tương thích với dây dẫn hướng 0,035 inch Có 3 kênh riêng biệt: cho dao, cho dây dẫn và cho kênh bơm cản quang. Đạt chứng nhận: CE, MHLW | 3.000.000 | vn0106215710 | CÔNG TY CỔ PHẦN VẬT TƯ VÀ TRANG THIẾT BỊ Y TẾ CƯỜNG AN | IB2600095346 | vnz000039078 | Bệnh viện Đại học Y Dược - Cơ sở Linh Đàm | Đấu thầu rộng rãi | 14/09/2026 | 1742/QĐ-BVĐHYD/LĐ | 14/09/2026 | 2 | Phường Hoàng Liệt,Thành phố Hà Nội | Nhãn khoa | MK-DAO | Dao phẫu thuật nhãn khoa |  |  | dao | 1 | 1 | K033305
Dao cắt cơ Oddi đầu tip ngắn | Cái | 20 | Trung Quốc | 9018 | DSP-30020-111111; DSP-30020-111211; DSP-30025-111111; DSP-30025-111211; DSP-30030-111111; DSP-30030-111211; DSP-30220-111111; DSP-30220-111211; DSP-30225-111111; DSP-30225-111211; DSP-30230-111111; DSP-30230-111211 | Micro-Tech (Nanjing) Co., Ltd | Micro-Tech (Nanjing) Co., Ltd |  |  | Năm 2025 trở đi | Dao cắt cơ vòng với tay cầm thiết kế 3 ring có thể xoay, có điểm đánh dấu cản quang giúp dễ dàng quan sát khi nội soi, đầu dao nhọn giúp dễ dàng di chuyển, có chiều dài dây cắt 20mm - 25mm - 30mm, đường kính 2.5mm, chiều dài đầu tip 0mm - 2mm. Dao có chiều dài làm việc 200cm, tương thích dây dẫn hướng 0.035 inch. Có thể định hướng cắt an toàn 11h | 3.000.000 | vn0106215710 | CÔNG TY CỔ PHẦN VẬT TƯ VÀ TRANG THIẾT BỊ Y TẾ CƯỜNG AN | IB2600102900 | vn0101958173 | Bệnh viện Bệnh Nhiệt đới Trung ương | Đấu thầu rộng rãi | 06/07/2026 | 1109/QĐ - NĐTW | 06/07/2026 | 2 | Xã Thiên Lộc,Thành phố Hà Nội | Nhãn khoa | MK-DAO | Dao phẫu thuật nhãn khoa |  |  | dao | 1 | 1 | K033306
Dao cắt cơ Oddi đầu tip ngắn | Cái | 334 | Trung Quốc | 9018 | "VDK-KE-0320200-A VDK-KE-0325200-A VDK-KE-0330200-A" | Vedkang | Vedkang |  |  | 2025 trở về sau | "Phù hợp với kênh làm việc tối thiểu 2,8mm Chiều dài làm việc 2000mm Chiều dài phần đầu tip: 3mm Chiều dài dao cắt: có thể tuỳ chọn độ dài 20, 25, 30mm Tương thích với dây dẫn hướng 0,035 inch Có 3 kênh riêng biệt: cho dao, cho dây dẫn và cho kênh bơm cản quang. Đạt chứng nhận: CE, FDA" | 1.950.000 | vn0105198389 | CÔNG TY CỔ PHẦN GIẢI PHÁP Y TẾ NAM MINH | IB2600013331 | vn0100923097 | Bệnh viện Bạch Mai | Đấu thầu rộng rãi | 08/06/2026 | 3645/QĐ-BM | 08/06/2026 | 3 | Phường Kim Liên,Thành phố Hà Nội | Nhãn khoa | MK-DAO | Dao phẫu thuật nhãn khoa |  |  | dao | 1 | 1 | K033307
Dao cắt cơ Oddi đầu tip ngắn | Cái | 10 | Trung Quốc | 9018 | DSP-300xx-xxxxxx/ DSP-302xx-xxxxxx | DSP-300xx-xxxxxx/ DSP-302xx-xxxxxx | Micro-Tech (Nanjing) Co., Ltd; |  |  | Năm 2023 trở về sau | Dao cắt cơ vòng với tay cầm thiết kế 3 ring có thể xoay, có điểm đánh dấu cản quang giúp dễ dàng quan sát khi nội soi, đầu dao nhọn giúp dễ dàng di chuyển, có chiều dài dây cắt 20mm - 25mm - 30mm, đường kính 2.5mm, chiều dài đầu tip 0mm hoặc 2mm. Dao có chiều dài làm việc 200cm, tương thích dây dẫn hướng 0.035 inch. Có thể định hướng cắt an toàn 11h | 3.500.000 | vn0106899059 | Công ty TNHH Vật tư và Trang thiết bị Y tế Hat-Med Việt Nam | IB2400253890 | vn0101958173 | Bệnh viện Bệnh Nhiệt đới Trung ương | Đấu thầu rộng rãi | 18/12/2024 | 1984/QĐ-NĐTW | 12/12/2024 | 3 | Huyện Đông Anh,Thành phố Hà Nội | Nhãn khoa | MK-DAO | Dao phẫu thuật nhãn khoa |  |  | dao | 1 | 1 | K033308
Dao cắt ESD IT Knife | Cái | 10 | Trung Quốc | 9018 | MK-IT-x-xxx | MK-IT-x-xxx | Micro-Tech (Nanjing) Co., Ltd; |  |  | Năm 2023 trở về sau | - Dao cắt hớt niêm mạc với golden tip, đầu được bọc sứ có tính năng cách điện. Dao có các tính năng như: đánh dấu điểm, cắt hớt, tiêm phồng và cầm máu. - Chiều dài dao 1,5mm, 2mm, 4mm; chiều dài làm việc 1650mm, 1950mm, 2350mm. - Đường kính kênh dụng cụ tối thiểu 2.8mm - Đường kính đầu típ 1.7-1.8mm | 5.500.000 | vn0106899059 | Công ty TNHH Vật tư và Trang thiết bị Y tế Hat-Med Việt Nam | IB2400253890 | vn0101958173 | Bệnh viện Bệnh Nhiệt đới Trung ương | Đấu thầu rộng rãi | 18/12/2024 | 1984/QĐ-NĐTW | 12/12/2024 | 3 | Huyện Đông Anh,Thành phố Hà Nội | Nhãn khoa | MK-DAO | Dao phẫu thuật nhãn khoa |  |  | dao | 1 | 1 | K033525
Dao cắt ESD đa năng dạng kim dùng cho dạ dày | Cái | 1 | Nhật Bản | 9018 | DN-D2718B | PENTAX MEDICAL | Hoya Corparation PENTAX Yamagata Factory; Hiệu: Pentax Medical |  |  | 2024 trở về sau | Có chức năng: đánh dấu, tiêm nâng bổ sung, bơm tia nước, cắt biên, cắt tách, cầm máu. Chiều dài đầu dao khi đẩy ra: 2,0mm Chiều dài đầu dao khi rút vào: 0,5mm Đường kính đĩa kim loại cầm máu: 0,3mm Chiều dài dao 1,8m. Tương thích với dây soi đường kính kênh chuyên nghiệp 2,8mm trở lên Bề rộng thân dao tối đa 2,7mm | 15.500.000 | vn0109126579 | CÔNG TY TNHH THIẾT BỊ Y TẾ MINH QUYẾT | IB2400614347 | vnz000005189 | Bệnh Viện Quân Y 105 | Chào hàng cạnh tranh | 24/01/2025 | KQ2400614347_2501240922 | 24/01/2025 | 1 | Thị xã Sơn Tây,Thành phố Hà Nội | Nhãn khoa | MK-DAO | Dao phẫu thuật nhãn khoa |  |  | dao | 1 | 1 | K033526
Dao cắt ESD đa năng dạng kim dùng cho đại tràng | Cái | 1 | Nhật Bản | 9018 | DN-D2722B | PENTAX MEDICAL | Hoya Corparation PENTAX Yamagata Factory; Hiệu: Pentax Medical |  |  | 2024 trở về sau | Có chức năng: đánh dấu, tiêm nâng bổ sung, bơm tia nước, cắt biên, cắt tách, cầm máu. Chiều dài đầu dao khi đẩy ra: 2,0mm Chiều dài đầu dao khi rút vào: 0,5mm Đường kính đĩa kim loại cầm máu: 0,3mm Chiều dài dao 2,2m. Tương thích với dây soi đường kính kênh chuyên nghiệp 2,8mm trở lên Bề rộng thân dao tối đa 2,7mm | 15.500.000 | vn0109126579 | CÔNG TY TNHH THIẾT BỊ Y TẾ MINH QUYẾT | IB2400614347 | vnz000005189 | Bệnh Viện Quân Y 105 | Chào hàng cạnh tranh | 24/01/2025 | KQ2400614347_2501240922 | 24/01/2025 | 1 | Thị xã Sơn Tây,Thành phố Hà Nội | Nhãn khoa | MK-DAO | Dao phẫu thuật nhãn khoa |  |  | dao | 1 | 1 | K033527
Dao cắt hớt dưới niêm hình núm có tưới rửa , chiều dài dao 1.5mm | Cái | 1 | Aomori Olympus co.,Ltd./ Nhật Bản | 9018 | [7 empty] | 10.940.000 | vn0309347279 | CÔNG TY TNHH THIẾT BỊ Y TẾ IMED | IB2300314858 | vn0301261735 | Bệnh viện Thống Nhất | Đấu thầu rộng rãi | 15/01/2024 | 17/QĐ-BVTN | 08/01/2024 | 3 | Quận Tân Bình,TP. Hồ Chí Minh | Nhãn khoa | MK-DAO | Dao phẫu thuật nhãn khoa |  |  | dao | 1 | 1 | K033553
Dao cắt hớt dưới niêm hình núm có tưới rửa , chiều dài dao 2.0mm | Cái | 1 | Aomori Olympus co.,Ltd./ Nhật Bản | 9018 | [7 empty] | 10.940.000 | vn0309347279 | CÔNG TY TNHH THIẾT BỊ Y TẾ IMED | IB2300314858 | vn0301261735 | Bệnh viện Thống Nhất | Đấu thầu rộng rãi | 15/01/2024 | 17/QĐ-BVTN | 08/01/2024 | 3 | Quận Tân Bình,TP. Hồ Chí Minh | Nhãn khoa | MK-DAO | Dao phẫu thuật nhãn khoa |  |  | dao | 1 | 1 | K033554
Dao cắt hớt miêm mạc | Cái | 5 | Trung Quốc |  | MK-I-x-235/ MK-O-x-235/ MK-T-x-235 | MK-I-x-235/ MK-O-x-235/ MK-T-x-235 | Micro-Tech (Nanjing) Co., Ltd |  |  | Từ năm 2023 trở về sau | - Dao cắt hớt niêm mạc có chức năng để đánh dấu điểm, cắt hớt và cầm máu. - Chiều dài dao tối thiểu 3 cỡ từ 1,5mm - 4mm - Chiều dài làm việc tối đa 2350mm. - Đường kính kênh dụng cụ tối thiểu 2.8mm. Tiêu chuẩn: ISO 13485 | 5.500.000 | vn0106215710 | CÔNG TY CỔ PHẦN VẬT TƯ VÀ TRANG THIẾT BỊ Y TẾ CƯỜNG AN | IB2400268258 | vn2700354079 | Bệnh viện đa khoa tỉnh Ninh Bình | Đấu thầu rộng rãi | 11/09/2024 | 2271/QĐ-BVĐK | 05/09/2024 | 2 | Thành phố Ninh Bình,Tỉnh Ninh Bình | Nhãn khoa | MK-DAO | Dao phẫu thuật nhãn khoa |  |  | dao | 1 | 1 | K033679
Dao cắt mảng xơ vữa | Cái | 10 | Ireland | Vật tư y tế | H1-LS-INT; H1-LX-INT; H1-M-INT; H1-S-INT | HawkOne Directional Atherectomy System | Medtronic Ireland |  |  | 2025 trở về sau | 1. Cấu tạo: - Tương thích với dây dẫn 0.014” - Thiết kế dao 4 lưỡi cắt. Thiết kế trục 4 lớp. - Tương thích với dụng cụ mở đường 6F, 7F - Khẩu kính vượt tổn thương (crossing profile) có 2 cỡ: 2.2mm, 2.6mm, phù hợp với lòng mạch có đường kính từ 2.0–4.0mm, 3.0–7.0mm, 3.5–7.0mm, 3.5–7.0mm 2, Kích thước: Chiều dài hệ thống: 114cm, 135cm, 151cm Chiều dài khả dụng: 104cm, 107cm, 129cm, 145cm Chiều dài phần đầu TIP: 5.9cm, 6.6cm, 9.6cm | 39.900.000 | vn0106202888 | CÔNG TY TNHH THƯƠNG MẠI TỔNG HỢP VẬT TƯ Y TẾ | IB2500451239 | vn0103599265 | Bệnh viện Quân Y 103 | Đấu thầu rộng rãi | 07/01/2026 | 20/QĐ-BVQY103 | 07/01/2026 | 2 | Phường Hà Đông,Thành phố Hà Nội | Nhãn khoa | MK-DAO | Dao phẫu thuật nhãn khoa |  |  | dao | 1 | 1 | K033776
Dao cắt nang giả tụy | Cái | 20 | Đức | 9018 | 04 82 10 00 | 04 82 10 00 | MTW - Endoskopie W.Haag KG |  |  | Từ 2024 trở về sau | Dao cắt nang giả tụy dạng vòng (Ring knife ) Được phát triển để tạo khả năng tiếp cận tổn thương đích bằng cách sử dụng dòng điện HF qua nội soi can thiệp. Ngã luồn dây dẫn tương thích 0.035 inch. Đường kính dây dẫn: 1,8mm Chiều dài dụng cụ: 215cm Đạt tiêu chuẩn ISO, CE (CV gia hạn đến 31/12/2028 theo tiêu chuẩn MDR, MDD) | 8.700.000 | vn0310520947 | CÔNG TY TNHH THIẾT BỊ Y TẾ ETC | IB2500460359 | vn0105486549 | Bệnh viện Trung ương Quân đội 108 | Đấu thầu rộng rãi | 26/12/2025 | 9528/QĐ-BV | 26/12/2025 | 2 | Phường Hai Bà Trưng,Thành phố Hà Nội | Nhãn khoa | MK-DAO | Dao phẫu thuật nhãn khoa |  |  | dao | 1 | 1 | K033790
Dao cắt nang giả tụy | Cái | 2 | Đức | 9018 | 04 82 10 00 | 04 82 10 00 | MTW - Endoskopie W.Haag KG |  |  | Từ 2024 trở về sau | - Mô tả: Dao dạng vòng được phát triển để tạo khả năng tiếp cận tổn thương đích bằng cách sử dụng dòng điện HF qua nội soi can thiệp. - Loại: Ring knife - Ngã luồn dây dẫn tương thích 0.035 inch. - Đường kính dây dẫn: 1,8mm - Chiều dài dụng cụ: 215cm - Tiệt trùng | 8.700.000 | vn0310520947 | CÔNG TY TNHH THIẾT BỊ Y TẾ ETC | IB2500081960 | vn0309747559 | Bệnh viện Quân y 175 | Đấu thầu rộng rãi | 28/04/2025 | KQ2500081960_2504280846 | 28/04/2025 | 2 | Quận Gò Vấp,TP. Hồ Chí Minh | Nhãn khoa | MK-DAO | Dao phẫu thuật nhãn khoa |  |  | dao | 1 | 1 | K033791
Dao cắt nang giả tụy | Cái | 2 | Đức | 9018 | 04 82 10 00 | 04 82 10 00 | MTW - Endoskopie W.Haag KG |  |  | Từ 2024 trở về sau | - Mô tả: Dao dạng vòng được phát triển để tạo khả năng tiếp cận tổn thương đích bằng cách sử dụng dòng điện HF qua nội soi can thiệp. - Loại: Ring knife - Ngã luồn dây dẫn tương thích 0.035 inch. - Đường kính dây dẫn: 1,8mm - Chiều dài dụng cụ: 215cm - Tiệt trùng | 8.700.000 | vn0310520947 | CÔNG TY TNHH THIẾT BỊ Y TẾ ETC | IB2500081960 | vn0309747559 | Bệnh viện Quân y 175 | Đấu thầu rộng rãi | 28/04/2025 | KQ2500081960_2504280846 | 28/04/2025 | 2 | Quận Gò Vấp,TP. Hồ Chí Minh | Nhãn khoa | MK-DAO | Dao phẫu thuật nhãn khoa |  |  | dao | 1 | 2 | K033791
Dao cắt nang giả tụy | Cái | 20 | Đức |  | 99 02 38 92; 04 82 10 00 | 99 02 38 92; 04 82 10 00 | MTW - Endoskopie W.Haag KG |  |  | Từ năm 2024 trở về sau | - Dao cắt nang giả tụy dạng kim (99 02 38 92) 1 kênh. Tay cầm có khóa dây dẫn, có ngã bơm thuốc cản quang. Đường kính dao hình kim 0,6mm dài 10mm Dây dẫn hướng tương thích 0.035 inch. Đường kính dụng cụ 1,7mm dài 200cm. '- Dao cắt nang giả tụy dạng vòng (04 82 10 00) - 1 lựa chọn thêm cho cắt nang giả tụy. Được phát triển để tạo khả năng tiếp cận tổn thương đích bằng cách sử dụng dòng điện HF qua nội soi can thiệp. Loại: Ring knife Ngã luồn dây dẫn tương thích 0.035 inch. Đường kính dây dẫn: 1,8mm Chiều dài dụng cụ: 215cm Cả hai loại đạt tiêu chuẩn ISO, CE | 8.715.000 | vn0310520947 | CÔNG TY TNHH THIẾT BỊ Y TẾ ETC | IB2400409650 | vn0105486549 | Bệnh viện Trung ương Quân đội 108 | Đấu thầu rộng rãi | 14/02/2025 | 8890/QĐ-BV | 26/12/2024 | 2 | Quận Hai Bà Trưng,Thành phố Hà Nội | Nhãn khoa | MK-DAO | Dao phẫu thuật nhãn khoa |  |  | dao | 1 | 1 | K033792
Dao cắt polyp | Cái | 46 | Trung Quốc | 9018 | VDK-SD-23-230-10-A1; VDK-SD-23-230-15-A1; VDK-SD-23-230-20-A1; VDK-SD-23-230-30-A1 | VEDKANG | Jiangsu Vedkang Medical Science And Technology Co., Ltd. |  |  | Năm 2024 trở về sau | Hình oval. Dây bện xoắn, độ mở 10-15-20-30mm Xoay được 2 chiều Tay cầm có đánh dấu. Đường kính dây dẫn 2.3mm, dài 230cm. Tương thích đường kính kênh dụng cụ tối thiểu 2.8 mm Tiêu chuẩn: ISO 13485, CE, FDA | 250.000 | vn0310623082 | CÔNG TY CỔ PHẦN KỸ THUẬT MINH LONG | IB2500098218 | vn1600360817 | Bệnh viện Đa khoa khu vực tỉnh An Giang | Đấu thầu rộng rãi | 28/06/2025 | KQ2500098218_2506271444 | 27/06/2025 | 3 | Thành phố Châu Đốc,Tỉnh An Giang | Nhãn khoa | MK-DAO | Dao phẫu thuật nhãn khoa |  |  | dao | 1 | 1 | K033804
Dao cắt polyp | Cái | 40 | Trung Quốc | 9018 | VDK-SD-23-230-20-A1 | VEDKANG | Jiangsu Vedkang Medical Science And Technology Co., Ltd. |  |  | Năm 2024 trở về sau | Hình oval. Dây bện xoắn, độ mở 20mm Xoay được 2 chiều Tay cầm có đánh dấu. Đường kính dây dẫn 2.3mm, dài 230cm. Tương thích đường kính kênh dụng cụ tối thiểu 2.8 mm Tiêu chuẩn: ISO 13485, CE, FDA | 250.000 | vn0310623082 | CÔNG TY CỔ PHẦN KỸ THUẬT MINH LONG | IB2500098218 | vn1600360817 | Bệnh viện Đa khoa khu vực tỉnh An Giang | Đấu thầu rộng rãi | 28/06/2025 | KQ2500098218_2506271444 | 27/06/2025 | 3 | Thành phố Châu Đốc,Tỉnh An Giang | Nhãn khoa | MK-DAO | Dao phẫu thuật nhãn khoa |  |  | dao | 1 | 1 | K033805
Dao cắt trước | Cái | 2 | Trung Quốc |  | VDK-KE-0002200-B | . | Jiangsu Vedkang Medical Science & Technology Co.,Ltd |  | 240000119/ PCBB-HN | . | Tương thích kênh làm việc 2,8mm, chiều dài làm việc 2000mm. Đạt tiêu chuẩn ISO 13485, có giấy chứng nhận FDA | 2.650.000 | vn0105198389 | CÔNG TY CỔ PHẦN GIẢI PHÁP Y TẾ NAM MINH | IB2600328659 | vn2700354079 | Bệnh viện đa khoa tỉnh Ninh Bình | Đấu thầu rộng rãi | 14/10/2026 | 2250/QĐ-BVĐK | 13/10/2026 | 4 | Phường Hoa Lư,Tỉnh Ninh Bình | Nhãn khoa | MK-DAO | Dao phẫu thuật nhãn khoa |  |  | dao | 1 | 1 | K033894
Dao cắt vách nang giả tụy | Cái | 2 | Đức | 9018 | 04 82 10 00 | 04 82 10 00 | MTW - Endoskopie W.Haag KG |  |  | Từ 2024 trở về sau | Dao cắt vách nang trong dẫn lưu nang giả tụy - Đường kính dây dẫn dụng cụ 1.8 mm - Chiều dài dụng cụ 2150 mm - Dây dẫn tương thích 0.035'' - Có bộ kết nối với máy đốt điện - Tiệt khuẩn - Chứng nhận EU (Châu Âu) | 8.700.000 | vn0310520947 | CÔNG TY TNHH THIẾT BỊ Y TẾ ETC | IB2500278653 | vn0302203609 | Bệnh viện Đại học Y Dược Thành phố Hồ Chí Minh | Đấu thầu rộng rãi | 19/11/2025 | 3455/QĐ-BVĐHYD | 19/11/2025 | 3 | Phường Chợ Lớn,Thành phố Hồ Chí Minh | Nhãn khoa | MK-DAO | Dao phẫu thuật nhãn khoa |  |  | dao | 1 | 1 | K033940
Dao cắt điểm loại chữ L | Cái | 103 | Trung Quốc | 9018 | VDK-KM-45-165-H, VDK-KM-45-230-H | Vedkang | Jiangsu Vedkang Medical Science And Technology Co.,Ltd |  |  | 2024 trở về sau | - Phù hợp với kênh dây soi 2.8mm; - Lưỡi dao có hình chữ L, có thể xoay được; - Chiều dài làm việc: 1650mm và 2300mm; - Chiều dài dao cắt 4.5mm; - Chiều dài đoạn móc chữ L: 1.3mm | 3.199.000 | vn0105198389 | CÔNG TY CỔ PHẦN GIẢI PHÁP Y TẾ NAM MINH | IB2500356631 | vn0102251531 | Bệnh viện Đại học Y Hà Nội | Đấu thầu rộng rãi | 19/12/2025 | 5752/QĐ-BVĐHYHN | 16/12/2025 | 4 | Phường Kim Liên,Thành phố Hà Nội | Nhãn khoa | MK-DAO | Dao phẫu thuật nhãn khoa |  |  | dao | 1 | 1 | K033952
Dao cắt điểm loại đầu sứ | Cái | 303 | Nhật Bản | 9018 | "KD-611L KD-612L KD-612U" | Olympus | Aomori Olympus Co., Ltd |  |  | 2024 trở về sau | "- Phù hợp với kênh dây soi 2.8mm - Dao có đầu cách điện, bằng sứ, có tính năng cách điện, giảm thiểu khả năng xâm lấn - Chiều dài dao khoảng 3.5mm/4mm - Chiều dài làm việc 165cm/230cm - Đường kính đầu sứ cách điện 1.7mm và 2.2mm | 9.200.000 | vn0101174429 | CÔNG TY TNHH SẢN XUẤT VÀ THƯƠNG MẠI TRẦN LÊ | IB2500356631 | vn0102251531 | Bệnh viện Đại học Y Hà Nội | Đấu thầu rộng rãi | 19/12/2025 | 5752/QĐ-BVĐHYHN | 16/12/2025 | 4 | Phường Kim Liên,Thành phố Hà Nội | Nhãn khoa | MK-DAO | Dao phẫu thuật nhãn khoa |  |  | dao | 1 | 1 | K033954
Dao cắt đầu dạng kim | Cái | 50 | Trung Quốc | 9018 | VDK-KM-20-165-D; VDK-KM-15-195-D; VDK-KM-15-220-D; VDK-KM-15-230-D | VEDKANG | Jiangsu Vedkang Medical Science And Technology Co., Ltd. |  |  | Năm 2024 trở về sau | Dao cắt hớt niêm mạc, với lớp phủ đặc biệt trên đầu dao giúp đảm bảo giảm độ bám dính của mô để tạo trường quan sát tốt trong nội soi Có chức năng tưới rửa. Dao có các tính năng như: đánh dấu điểm, cắt hớt, tiêm phồng và cầm máu. Chiều dài dao 1.5mm - 2mm, chiều dài làm việc 1650mm đến 2300mm, tương thích với kênh làm việc tối thiểu 2.8mm. Đạt tiêu chuẩn ISO 13485. | 3.330.000 | vn0310623082 | CÔNG TY CỔ PHẦN KỸ THUẬT MINH LONG | IB2500179877 | vn1801211773 | BỆNH VIỆN TRƯỜNG ĐẠI HỌC Y DƯỢC CẦN THƠ | Đấu thầu rộng rãi | 25/07/2025 | 644/QĐ-BVTĐHYDCT | 25/07/2025 | 3 | Quận Ninh Kiều,Thành phố Cần Thơ | Nhãn khoa | MK-DAO | Dao phẫu thuật nhãn khoa |  |  | dao | 1 | 1 | K033956
Dao cắt đầu dạng kim | Cái | 10 | Trung Quốc | 9018 | VDK-KM-20-165-D; VDK-KM-15-195-D; VDK-KM-15-230-D | VEDKANG | Jiangsu Vedkang Medical Science And Technology Co., Ltd. |  |  | Năm 2024 trở về sau | - Thiết kế đầu dao linh động và có thể điều kiển được, sử dụng để đánh dấu, cầm máu, bóc tách, giúp tiết kiệm thời gian thay đổi dụng cụ và thực hiện quy trình. - Lớp phủ đặt biệt trên đầu dao giúp giảm tình trạng bám dính của mô trong quá trình bóc tách để có tầm nhìn nội soi tốt. - Có kênh bơm tưới rửa tích hợp trên tay cầm giúp bơm dung dịch và tưới rửa khu vực chảy máu trong suốt thủ thuật. - Chiều dài 1650mm, 1950mm, 2300 mm. - Chiều dài đầu dao cắt 2 mm, 1.5 mm. - Kênh làm việc tối thiếu 2.8 mm. | 3.330.000 | vn0310623082 | CÔNG TY CỔ PHẦN KỸ THUẬT MINH LONG | IB2400332697 | vn1800271748 | Bệnh viện Đa khoa Trung ương Cần Thơ | Đấu thầu rộng rãi | 26/12/2024 | 3970/QĐ-BVTWCT | 25/12/2024 | 4 | Quận Ninh Kiều,Thành phố Cần Thơ | Nhãn khoa | MK-DAO | Dao phẫu thuật nhãn khoa |  |  | dao | 1 | 1 | K033957
Dao cắt đầu dạng kim | cái | 30 | Micro-Tech (Nanjing) Co., Ltd | 9018 | MK-I-x-xxx | MK-I-x-xxx | Trung Quốc |  |  | Năm 2023 trở về sau | - Đầu dao được thiết kế dạng kim ít bị trượt hơn, đơn giản hóa việc đánh dấu và tăng khả năng cơ động của ống soi để thực hiện nhiều kỹ thuật cắt, có tích hợp kèm kênh bơm tưới rửa để thuận tiện khi thao tác. - Chiều dài làm việc: 1650mm; 1950mm; 2350mm - Chiều dài đầu dao cắt: 1.5mm - Kênh làm việc tối thiểu: 2,8mm Tiêu chuẩn ISO 13485, FDA | 5.500.000 | vn0106215710 | CÔNG TY CỔ PHẦN VẬT TƯ VÀ TRANG THIẾT BỊ Y TẾ CƯỜNG AN | IB2400301042 | vn1801211773 | BỆNH VIỆN TRƯỜNG ĐẠI HỌC Y DƯỢC CẦN THƠ | Đấu thầu rộng rãi | 27/11/2024 | 873/QĐ-BVTĐHYDCT | 26/11/2024 | 3 | Quận Ninh Kiều,Thành phố Cần Thơ | Nhãn khoa | MK-DAO | Dao phẫu thuật nhãn khoa |  |  | dao | 1 | 1 | K033958
Dao cắt đầu sứ | Cái | 5 | Trung Quốc | 9018 | MK-IT-1-165; MK-IT-1-195; MK-IT-1-235; MK-IT-2-165; MK-IT-2-195; MK-IT-2-235; MK-IT-4-165; MK-IT-4-195; MK-IT-4-235 | Micro-Tech (Nanjing) Co., Ltd | Micro-Tech (Nanjing) Co., Ltd |  |  | Năm 2025 trở đi | - Dao cắt hớt niêm mạc với đầu được bọc sứ có tính năng cách điện. Dao có các tính năng như: đánh dấu điểm, cắt hớt, tiêm phồng và cầm máu. - Chiều dài dao 1.5mm, 2mm, 4mm; chiều dài làm việc 1650mm, 1950mm, 2350mm. - Đường kính kênh dụng cụ tối thiểu 2.8mm | 5.500.000 | vn0106215710 | CÔNG TY CỔ PHẦN VẬT TƯ VÀ TRANG THIẾT BỊ Y TẾ CƯỜNG AN | IB2600102900 | vn0101958173 | Bệnh viện Bệnh Nhiệt đới Trung ương | Đấu thầu rộng rãi | 06/07/2026 | 1109/QĐ - NĐTW | 06/07/2026 | 2 | Xã Thiên Lộc,Thành phố Hà Nội | Nhãn khoa | MK-DAO | Dao phẫu thuật nhãn khoa |  |  | dao | 1 | 1 | K033959
Dao cắt đầu sứ | Cái | 50 | Trung Quốc | 9018 | VDK-KM-40-160-T; VDK-KM-40-165-T; VDK-KM-40-195-T; VDK-KM-40-230-T | VEDKANG | Jiangsu Vedkang Medical Science And Technology Co., Ltd. |  |  | Năm 2024 trở về sau | Thiết kế đầu sứ ở đầu xa của dao có thể cách nhiệt/ cách điện khi tiếp xúc đầu kim loại với mô bình thường, ngăn ngừa tổn thương nhiệt cho các mô xung quanh. Có kênh tưới rửa ở đầu dao để cung cấp dung dịch và tưới rửa vùng xuất huyết, giảm việc thay đổi nhiều dụng cụ. Chiều dài làm việc: từ 1600mm - 2300mm Chiều dài đầu dao cắt 4mm Kênh làm việc tối thiểu: 2.8mm. Đạt tiêu chuẩn ISO 13485. | 3.350.000 | vn0310623082 | CÔNG TY CỔ PHẦN KỸ THUẬT MINH LONG | IB2500179877 | vn1801211773 | BỆNH VIỆN TRƯỜNG ĐẠI HỌC Y DƯỢC CẦN THƠ | Đấu thầu rộng rãi | 25/07/2025 | 644/QĐ-BVTĐHYDCT | 25/07/2025 | 3 | Quận Ninh Kiều,Thành phố Cần Thơ | Nhãn khoa | MK-DAO | Dao phẫu thuật nhãn khoa |  |  | dao | 1 | 1 | K033961
Dao cắt đầu sứ | Cái | 5 | Trung Quốc | 9018 | MK-IT-x-xxx | MK-IT-x-xxx | Micro-Tech (Nanjing) Co., Ltd; |  |  | Năm 2023 trở về sau | - Dao cắt hớt niêm mạc với đầu được bọc sứ có tính năng cách điện. Dao có các tính năng như: đánh dấu điểm, cắt hớt, tiêm phồng và cầm máu. - Chiều dài dao 1.5mm, 2mm, 4mm; chiều dài làm việc 1650mm, 1950mm, 2350mm. - Đường kính kênh dụng cụ tối thiểu 2.8mm | 5.500.000 | vn0106899059 | Công ty TNHH Vật tư và Trang thiết bị Y tế Hat-Med Việt Nam | IB2400253890 | vn0101958173 | Bệnh viện Bệnh Nhiệt đới Trung ương | Đấu thầu rộng rãi | 18/12/2024 | 1984/QĐ-NĐTW | 12/12/2024 | 3 | Huyện Đông Anh,Thành phố Hà Nội | Nhãn khoa | MK-DAO | Dao phẫu thuật nhãn khoa |  |  | dao | 1 | 1 | K033962
Dao cắt đầu sứ | cái | 30 | Micro-Tech (Nanjing) Co., Ltd | 9018 | MK-IT-x-xxx/ MK-IT-x-xxx-N | MK-IT-x-xxx/ MK-IT-x-xxx-N | Trung Quốc |  |  | Năm 2023 trở về sau | - Đầu gốm được thiết kế ở đầu xa của dao và được cách điện để giúp thực hiện các vết rạch và bóc tách hiệu quả hơn mà không cần tiếp cận các vùng sâu hơn của niêm mạc, có/không tích hợp kèm kênh bơm tưới rửa để thuận tiện khi thao tác. - Chiều dài làm việc: 1650mm, 1950mm; 2350mm chiều dài đầu dao cắt 4mm, đường kính thân dao 1.7mm. - Kênh làm việc tối thiểu: 2,8mm. Tiêu chuẩn ISO 13485, FDA | 5.500.000 | vn0106215710 | CÔNG TY CỔ PHẦN VẬT TƯ VÀ TRANG THIẾT BỊ Y TẾ CƯỜNG AN | IB2400301042 | vn1801211773 | BỆNH VIỆN TRƯỜNG ĐẠI HỌC Y DƯỢC CẦN THƠ | Đấu thầu rộng rãi | 27/11/2024 | 873/QĐ-BVTĐHYDCT | 26/11/2024 | 3 | Quận Ninh Kiều,Thành phố Cần Thơ | Nhãn khoa | MK-DAO | Dao phẫu thuật nhãn khoa |  |  | dao | 1 | 1 | K033963
Dao cắt đầu tam giác | Cái | 40 | Trung Quốc | 9018 | VDK-KM-45-160-J; VDK-KM-45-165-J; VDK-KM-45-195-J; VDK-KM-45-230-J | VEDKANG | Jiangsu Vedkang Medical Science And Technology Co., Ltd. |  |  | Năm 2024 trở về sau | Đầu dao linh động và có thể điều khiển được. Dao hình tam giác thực hiện cắt tự do theo hướng tùy chọn. Chiều dài làm việc: 1600mm - 2300mm. Chiều dài đầu dao cắt: 4.5 mm. Kênh làm việc tối thiếu: 2.8 mm. Đạt tiêu chuẩn ISO 13485. | 4.050.000 | vn0310623082 | CÔNG TY CỔ PHẦN KỸ THUẬT MINH LONG | IB2500179877 | vn1801211773 | BỆNH VIỆN TRƯỜNG ĐẠI HỌC Y DƯỢC CẦN THƠ | Đấu thầu rộng rãi | 25/07/2025 | 644/QĐ-BVTĐHYDCT | 25/07/2025 | 3 | Quận Ninh Kiều,Thành phố Cần Thơ | Nhãn khoa | MK-DAO | Dao phẫu thuật nhãn khoa |  |  | dao | 1 | 1 | K033966
Dao cắt đầu tam giác | cái | 30 | Đức | 9018 | 99 02 22 91 | 99 02 22 91 | MTW - Endoskopie W.Haag KG |  |  | Từ 2023 trở về sau | Đối với việc cắt bỏ vùng trắng đơn giản, cài đặt chiều dài cắt thay đổi, xâm lấn tối thiểu vào mô sâu hơn, nguy cơ thủng tối thiểu - Thiết kế đầu dao hình tam giác (Triangle knife) và đầu có thêm cách điện bằng Sapphire (Sapphire tip), có kênh bơm tưới rửa. - Chiều dài làm việc: 185cm - Chiều dài đầu dao cắt: 5 mm. - Kênh làm việc tối thiếu: 2.8 mm (do đường kính dụng cụ 2.3mm thì mặc định tương thích) - Tiêu chuẩn chất lượng: CE, ISO 13485 | 5.400.000 | vn0310520947 | CÔNG TY TNHH THIẾT BỊ Y TẾ ETC | IB2400301042 | vn1801211773 | BỆNH VIỆN TRƯỜNG ĐẠI HỌC Y DƯỢC CẦN THƠ | Đấu thầu rộng rãi | 27/11/2024 | 873/QĐ-BVTĐHYDCT | 26/11/2024 | 3 | Quận Ninh Kiều,Thành phố Cần Thơ | Nhãn khoa | MK-DAO | Dao phẫu thuật nhãn khoa |  |  | dao | 1 | 1 | K033968
Dao cắt đốt sử dụng 1 lần | Cái | 1000 | Trung Quốc |  | MD1000 | Shenzhen Mecun Medical Supply Co., Ltd. | Shenzhen Mecun Medical Supply Co., Ltd. |  |  | 2025 trở về sau | "- Dây đốt dài 3.0 mét. - Connector nối vào máy cắt đốt là loại 3 chấu chuẩn. - Thân có 2 nút bấm “Cut-Coag” có phân biệt màu sắc để kích hoạt cắt - cầm máu; - Lưỡi bằng thép không gỉ (SUS304 hoặc cao hơn). Chiều dài 70mm cố định bằng khóa lục giác, đường kính thân dao đường kính 2.36mm. Chiều dài: 190mm - Tương thích với các máy cắt đốt đang sử dụng tại Bệnh viện - Sản phẩm được đóng gói hai lớp và được tiệt trùng bằng EO." | 26.250 | vn0312622006 | CÔNG TY TNHH QUẢN TRỊ T.78 | IB2500249954 | vn0301514591 | Bệnh Viện Đa Khoa Sài Gòn | Đấu thầu rộng rãi | 30/07/2025 | 447/QĐ-BVĐKSG | 29/07/2025 | 2 | TP. Hồ Chí Minh | Nhãn khoa | MK-DAO | Dao phẫu thuật nhãn khoa |  |  | dao | 1 | 1 | K033978
Dao cắt đốt sử dụng một lần | Cái | 15000 | Trung Quốc | 9018 | CP1001 | Cathay | Cathay Manufacturing Corp |  |  | 2025 trở đi | 1. Dây đốt dài 3.0 mét. 2. Connector nối vào máy cắt đốt là loại 3 chấu chuẩn. 3. Thân có 2 nút bấm “Cut-Coag” có phân biệt màu sắc để kích hoạt cắt - cầm máu; 4. Lưỡi bằng thép không gỉ SUS304, đầu đốt phủ chống dính. Chiều dài 70mm cố định bằng khóa lục giác, đường kính thân dao đường kính 2.36mm. Chiều dài: 190±2mm 4. Tương thích với các máy cắt đốt đang sử dụng tại Bệnh viện (Valley Lab, Conmed, Martin, ERBE, Tekno, ...) 5. Sản phẩm được đóng gói hai lớp và được tiệt trùng bằng EO. | 35.000 | vn0316541485 | CÔNG TY TNHH GEMS | IB2500279984 | vn0309747559 | Bệnh viện Quân y 175 | Đấu thầu rộng rãi | 18/09/2025 | 4473/QĐ-BV | 18/09/2025 | 3 | Quận Gò Vấp,TP. Hồ Chí Minh | Nhãn khoa | MK-DAO | Dao phẫu thuật nhãn khoa |  |  | dao | 1 | 1 | K033982
Dao cắt đốt đơn cực sử dụng một lần | Cái | 20000 | Trung Quốc | 9018 | FD100L | MSB Medical (Wuhan) Co., Ltd. | MSB Medical (Wuhan) Co., Ltd. |  |  | 2025 trở đi | Vỏ làm bằng chất liệu ABS, điện cực được làm bằng thép không gỉ. - Tay cầm 2 nút bấm, đầu gắn 3 chấu, kèm đầu dao. - Thiết kế khớp lục giác tránh đầu điện cực bị quay, chống trượt. - Chống thấm nước theo tiêu chuẩn IPX4 - Chiều dài 170mm - Chiều dài điện cực 70mm - Đường kính điện cực 2.36mm - Toàn bộ các mặt tiếp xúc được hàn siêu âm. - Đạt tiêu chuẩn ISO, CE | 23.100 | vn0302422840 | CÔNG TY TNHH THƯƠNG MẠI - DỊCH VỤ - Y TẾ ĐỊNH GIANG | IB2500279984 | vn0309747559 | Bệnh viện Quân y 175 | Đấu thầu rộng rãi | 18/09/2025 | 4473/QĐ-BV | 18/09/2025 | 3 | Quận Gò Vấp,TP. Hồ Chí Minh | Nhãn khoa | MK-DAO | Dao phẫu thuật nhãn khoa |  |  | dao | 1 | 1 | K033986
Dao cắt ống thông | Cái | 10 | Mỹ |  | 6232ADJ | Adjustable Slitter | DONATELLE |  |  | 2025 trở về sau | - Tay cầm: Polycarbonate - Lưỡi dao: Thép không gỉ Đạt tiêu chuẩn chất lượng ISO | 800.000 | vn0312268965 | CÔNG TY CỔ PHẦN THIẾT BỊ Y TẾ ĐỈNH CAO | IB2600126552 | vnz000015852 | Bệnh viện Trường Đại học Y - Dược Huế | Đấu thầu rộng rãi | 18/06/2026 | 1719/QĐ-BVYD | 18/06/2026 | 2 | Thành phố Huế | Nhãn khoa | MK-DAO | Dao phẫu thuật nhãn khoa |  |  | dao | 1 | 1 | K033987
Dao Dao mổ phaco 15 độ | Cái | 200 | Việt Nam |  | MST15 | MANI OPHTHALMIC KNIFE | Mani Ha Noi Co.,Ltd |  |  | 2024 | - Lưỡi dao làm bằng thép không gỉ. không gây chói. - Tay cầm nhựa thiết kế đế cầm thoải mái. - Lưỡi dao được bảo vệ bằng khung nhựa .đảm bảo an toàn cho phẫu thuật viên. - Tạo độ mở rộng góc 15 độ. - Mũi dao nhọn. - Đóng gói vô khuẩn | 173.000 | vn2300763158 | TT-HA | IB2400281507 | vn2300303753 | Trung tâm Y tế thành phố Từ Sơn | Đấu thầu rộng rãi | 04/10/2024 | 595/QĐ-TTYTTS | 02/10/2024 | 1 | Thành phố Từ Sơn,Tỉnh Bắc Ninh | Nhãn khoa | MK-DAO | Dao phẫu thuật nhãn khoa |  | Có | dao; Phaco | 2 | 1 | K033994
Dao Dual Knife | Cái | 30 | Trung Quốc | 9018 | VDK-KM-20-160-D; VDK-KM-20-165-D; VDK-KM-15-195-D; VDK-KM-15-230-D | Vedkang | Vedkang |  |  | 2025 trở về sau | "- Dao đa chức năng: đánh dấu, cầm máu, bóc tách - File 5. Catalog VedKnife IT - Có Thiết kế tia nước ở đầu dao để bổ sung chất lỏng và làm sạch vùng chảy máu - File 5. Catalog VedKnife IT - Đường kính vòng tay cầm 23,5mm - File 5.1 Vedknife datasheet - Đường kính đầu dao 0,65mm - 5.1 Vedknife datasheet - Đường kính thân dao 0,4mm - 5.1 Vedknife datasheet - Phù hợp với kênh ống soi 2,8 mm - File 5. Catalog VedKnife IT - Chiều dài làm việc của dao có tối thiểu 4 kích cỡ là 1600mm, 1650mm, 1950mm và 2300mm - File 5. Catalog VedKnife IT - Chiều dài đầu dao cắt có tối thiểu 2 kích cỡ là - File 5. Catalog VedKnife IT 1,5mm và 2mm. - Đạt tiêu chuẩn: CE và ISO 13485 - Đính kèm E-HSDT" | 4.800.000 | vn0105198389 | CÔNG TY CỔ PHẦN GIẢI PHÁP Y TẾ NAM MINH | IB2500540536 | vnz000004557 | Bệnh viện 19-8, Bộ Công an | Đấu thầu rộng rãi | 10/03/2026 | 730/QĐ-BV198-VTTB | 10/03/2026 | 2 | Phường Từ Liêm,Thành phố Hà Nội | Nhãn khoa | MK-DAO | Dao phẫu thuật nhãn khoa |  |  | dao | 1 | 1 | K033995
Dao Dual Knife làm ESD | cái | 10 | Nhật Bản | 90189090 | KD-655L/ KD-655Q/ KD-655U | Olympus | Aomori Olympus Co., Ltd., Nhật Bản |  |  | 2024 trở đi | Cấu tạo: - Tích hợp 4 tính năng: Đánh dấu điểm, cắt hớt, tiêm phồng và cầm máu được tích hợp trên dụng cụ. - Đầu dao hình núm dome giúp đơn giản hoá việc đánh dấu, cũng như cho phép rạch và mổ xẻ theo mọi hướng. - Dao có thể kéo dài hoặc thu ngắn lại. - Tích hợp sẵn tay cầm. Kích thước: - Đường kính núm: 0,3mm. - Chiều cao của đầu núm khi rút ngắn dao còn 0,1mm hỗ trợ đánh dấu và cầm máu an toàn. - Chiều dài làm việc có 3 loại: 1650mm hoặc 1950mm hoặc 2300mm - Chiều dài dao có 2 loại: 1,5mm hoặc 2mm. - Đường kính kênh dụng cụ phù hợp: 2,8mm. Tương thích ống nội soi tiêu hóa Olympus của Bệnh viện. | 10.500.000 | vn0101168834 | Công ty Trách nhiệm hữu hạn Thương mại và Kỹ thuật Tràng An | IB2400193537 | vnz000004557 | Bệnh viện 19-8, Bộ Công an | Đấu thầu rộng rãi | 01/10/2024 | 2932/QĐ-BV198-VTTB | 27/09/2024 | 2 | Quận Cầu Giấy,Thành phố Hà Nội | Nhãn khoa | MK-DAO | Dao phẫu thuật nhãn khoa |  |  | dao | 1 | 1 | K033997
Dao dùng cho ESD (IT knife 2) | Cái | 22 | Nhật Bản |  | KD-611L; KD-612L; KD-612U | Olympus | Aomori Olympus Co., Ltd |  |  | 2025 trở về sau | Dao cắt hớt dưới niêm mạc đầu cách điện, dính liền điện cực hình tam giác hoặc điện cực hình đĩa, vỏ cuộn có độ cứng được tối ưu hóa để duy trì khả năng điều khiển tối đa, đường kính kênh dụng cụ tối thiểu 2.8mm, chiều dài làm việc 1650mm/ 2300mm, chiều dài dao 4mm/ 3.5mm, đường kính đầu cuối cách điện 2.2mm/ 1.7mm | 10.650.000 | vn0108267337 | CÔNG TY CỔ PHẦN LENUS VIỆT NAM | IB2500378772 | vnz000023759 | Bệnh viện Bưu Điện | Đấu thầu rộng rãi | 20/11/2025 | 3406/QĐ-BVBĐ-VTTBYT | 20/11/2025 | 2 | Phường Phương Liệt,Thành phố Hà Nội Phường Hai Bà Trưng,Thành phố Hà Nội | Nhãn khoa | MK-DAO | Dao phẫu thuật nhãn khoa |  |  | dao | 1 | 1 | K033999
Dao ESD cầm máu Splash O -type | Cái | 4 | Trung Quốc | 9018 | MK-O-1-165; MK-O-1-235; MK-O-4-165; MK-O-4-235 | MK-O-1-165; MK-O-1-235; MK-O-4-165; MK-O-4-235 | Micro-Tech (Nanjing) Co., Ltd |  | C;012/2023/BPL-CA,CE,THHQ | Năm 2023 trở về sau | Chiều dài dao 1.5 - 4mm, chiều dài làm việc 1650 - 2350mm, kênh làm việc tối thiểu 2.8mm. ISO 13485 | 5.500.000 | vn0106215710 | CÔNG TY CỔ PHẦN VẬT TƯ VÀ TRANG THIẾT BỊ Y TẾ CƯỜNG AN | IB2400407772 | vn2901731626 | Bệnh viện Quân y 4, Cục Hậu cần - Kỹ thuật Quân khu 4 | Đấu thầu rộng rãi | 31/12/2024 | 1504/QĐ-BV | 30/12/2024 | 3 | Thành phố Vinh,Tỉnh Nghệ An | Nhãn khoa | MK-DAO | Dao phẫu thuật nhãn khoa |  |  | dao | 1 | 1 | K034003
Dao ESD cầm máu Splash O-type | Cái | 4 | Trung Quốc/ MK-O-x-xxx/ Micro-Tech (Nanjing) Co., Ltd | 9018 |  |  |  | MK-O-x-xxx | 02/2023/BPL-CA |  | Chiều dài dao 1.5 - 4mm, chiều dài làm việc 1650-2350mm, kênh làm việc tối thiểu 2.8mm. ISO 13485 | 5.500.000 | vn0106899059 | Công ty TNHH Vật tư và Trang thiết bị Y tế Hat-Med Việt Nam | IB2300256696 | vn2901731626 | Bệnh viện Quân y 4, Cục Hậu cần Quân khu 4 | Đấu thầu rộng rãi | 11/01/2024 | 22/QĐ-BVQY4 | 09/01/2024 | 4 | Thành phố Vinh,Tỉnh Nghệ An | Nhãn khoa | MK-DAO | Dao phẫu thuật nhãn khoa |  |  | dao | 1 | 1 | K034004
Dao ESD cầm máu Splash T -type | Cái | 4 | Trung Quốc | 9018 | VDK-KM-40-165-T | Vedkang | Vedkang |  | B;240000119/PCBB-HN,CE | 2024 | "Chiều dài dao 4mm; Chiều dài làm việc 1650mm Đường kính kênh dụng cụ tối thiểu 2.8mm. ISO 13485" | 4.100.000 | vn0105198389 | CÔNG TY CỔ PHẦN GIẢI PHÁP Y TẾ NAM MINH | IB2400407772 | vn2901731626 | Bệnh viện Quân y 4, Cục Hậu cần - Kỹ thuật Quân khu 4 | Đấu thầu rộng rãi | 31/12/2024 | 1504/QĐ-BV | 30/12/2024 | 3 | Thành phố Vinh,Tỉnh Nghệ An | Nhãn khoa | MK-DAO | Dao phẫu thuật nhãn khoa |  |  | dao | 1 | 1 | K034005
Dao ESD cầm máu Splash T-type | Cái | 4 | Trung Quốc/ MK-T-x-xxx/ Micro-Tech (Nanjing) Co., Ltd | 9018 |  |  |  | MK-T-x-xxx | 02/2023/BPL-CA |  | Chiều dài dao 1.5 - 4mm, chiều dài làm việc 1650-2350mm, kênh làm việc tối thiểu 2.8mm. ISO 13485 | 5.500.000 | vn0106899059 | Công ty TNHH Vật tư và Trang thiết bị Y tế Hat-Med Việt Nam | IB2300256696 | vn2901731626 | Bệnh viện Quân y 4, Cục Hậu cần Quân khu 4 | Đấu thầu rộng rãi | 11/01/2024 | 22/QĐ-BVQY4 | 09/01/2024 | 4 | Thành phố Vinh,Tỉnh Nghệ An | Nhãn khoa | MK-DAO | Dao phẫu thuật nhãn khoa |  |  | dao | 1 | 1 | K034006
Dao giác mạc | Cái | 2 | Cilita LLC/ Nga Mã hiệu: E-001 | 9018 | [7 empty] | 4.095.000 | vn0101032110 | CÔNG TY TNHH KIM HƯNG | IB2300158115 | vn0101958173 | Bệnh viện Bệnh Nhiệt đới Trung ương | Đấu thầu rộng rãi | 27/09/2023 | 1237/QĐ-NĐTW | 25/09/2023 | 4 | Thành phố Hà Nội | Nhãn khoa | MK-DAO | Dao phẫu thuật nhãn khoa |  |  | dao | 1 | 1 | K034007
Dao gọt mộng | Cái | 10 | Hoa Kỳ |  | PE3630 | Dao phẫu thuật mắt | Oasis Medical, Inc |  |  |  | Dao lạng mộng (Round tunnel), lưỡi làm bằng thép không rỉ, không gây chói; Tuân thủ OSHA và CMS; Kích thước 3.0mm, 2 mặt vát, lưỡi bẻ góc - Đóng trong túi tiệt trùng vô khuẩn - Quy cách đóng gói: Hộp 6 chiếc | 450.000 | vn0101849706 | CÔNG TY TNHH THIẾT BỊ Y TẾ VÀ HOÁ CHẤT HOÀNG PHƯƠNG | IB2400416851 | vnz000023107 | Trung tâm Y tế thành phố Móng Cái | Đấu thầu rộng rãi | 30/12/2024 | Số 1140/QĐ-TTYT | 26/12/2024 | 2 | Thành phố Móng cái,Tỉnh Quảng Ninh | Nhãn khoa | MK-DAO | Dao phẫu thuật nhãn khoa |  |  | dao | 1 | 1 | K034008
Dao gọt mộng 1x18mm, dài 110mm | Cái | 2 | Nopa, Đức | [8 empty] | 2.200.000 | vn0106410334 | CÔNG TY TNHH CÔNG NGHỆ Y TẾ HÀ ĐÔNG | IB2300123648 | vn5500340317 | Bệnh viện đa khoa huyện Mộc Châu, tỉnh Sơn La | Đấu thầu rộng rãi | 28/10/2023 | 918/QĐ-BVMC | 20/10/2023 | 2 | Huyện Mộc Châu,Tỉnh Sơn La | Nhãn khoa | MK-DAO | Dao phẫu thuật nhãn khoa |  |  | dao | 1 | 1 | K034009
Dao gọt mộng 5mm, dài 110mm | Cái | 2 | Nopa, Đức | [8 empty] | 1.600.000 | vn0106410334 | CÔNG TY TNHH CÔNG NGHỆ Y TẾ HÀ ĐÔNG | IB2300123648 | vn5500340317 | Bệnh viện đa khoa huyện Mộc Châu, tỉnh Sơn La | Đấu thầu rộng rãi | 28/10/2023 | 918/QĐ-BVMC | 20/10/2023 | 2 | Huyện Mộc Châu,Tỉnh Sơn La | Nhãn khoa | MK-DAO | Dao phẫu thuật nhãn khoa |  |  | dao | 1 | 1 | K034010
Dao gọt mộng Crescent | Chiếc | 100 | Ấn Độ |  | Không có | Không có | Madhu Instruments Pvt. Ltd |  |  | 2025 trở đi | Lưỡi dao được phủ satin để giảm tối đa phản xạ | 137.000 | vn0101953129 | CÔNG TY CỔ PHẦN SẢN XUẤT VÀ XUẤT NHẬP KHẨU VIETLAND | IB2600003412 | vn0104000942 | Bệnh viện đa khoa Chương Mỹ | Đấu thầu rộng rãi | 24/02/2026 | 465/QĐ-BV | 24/02/2026 | 2 | Phường Chương Mỹ,Thành phố Hà Nội | Nhãn khoa | MK-DAO | Dao phẫu thuật nhãn khoa |  |  | dao | 1 | 1 | K034011
Dao gọt mộng Crescent | Chiếc | 90 | Ấn Độ |  | MIPL/C3/CRESCENT/2.0-A MIPL/C3/CRESCENT/2.5-A | MADHU | Madhu Instruments Pvt. Ltd |  |  | 2024 | Đảm bảo vô khuẩn - Cạnh đều sắc - Thiết kế tạo đường hầm (rãnh) | 150.000 | vn0103637859 | CÔNG TY TNHH THƯƠNG MẠI VÀ XÂY DỰNG PHÚC THỊNH | IB2500025730 | vn0104000942 | Bệnh viện đa khoa huyện Chương Mỹ | Đấu thầu rộng rãi | 20/03/2025 | KQ2500025730_2503200921 | 20/03/2025 | 1 | Huyện Chương Mỹ,Thành phố Hà Nội | Nhãn khoa | MK-DAO | Dao phẫu thuật nhãn khoa |  |  | dao | 1 | 1 | K034012
Dao hình liềm, đầu nhọn, chiều dài 19 cm | Cái | 10 | Đức |  | 628001 | Dao vi phẫu, dạng lưỡi liềm, nhọn, dài 19 cm | KARL STORZ SE & CO. KG, Đức |  |  | Năm 2024 trở về sau | Dao hình liềm - Cấu tạo: + Đầu nhọn + Chiều dài: 19 cm - Tiêu chuẩn Châu Âu | 3.500.000 | vn0400567178 | CÔNG TY CỔ PHẦN THIẾT BỊ Y TẾ NAM TRUNG | IB2500388520 | vn0302203609 | Bệnh viện Đại học Y Dược Thành phố Hồ Chí Minh | Đấu thầu rộng rãi | 23/10/2025 | 3171/QĐ-BVĐHYD | 23/10/2025 | 1 | Phường Chợ Lớn,Thành phố Hồ Chí Minh | Nhãn khoa | MK-DAO | Dao phẫu thuật nhãn khoa |  |  | dao | 1 | 1 | K034043
Dao hình lưỡi liềm | Cái | 45 | Việt Nam | 90185000 | MCU26 | MANI OPHTHALMIC KNIFE | Mani Hanoi Co.,Ltd |  |  | Từ năm 2024 trở về sau | Dao hình lưỡi liềm - Chất liệu bằng thép không gỉ, phủ silicon - Độ cứng ≥ 500Hv - Cạnh mài ngang, hai mặt vát, đầu tròn, gập góc - Bề dày lưỡi dao 0.14 mm - Bề mặt có xử lý chống chói - Tiệt khuẩn - Tiêu chuẩn FDA (Cục quản lý Thực phẩm và Dược phẩm Hoa Kỳ) | 250.000 | vn0316968647 | CÔNG TY TNHH Y TẾ ICARE | IB2500278653 | vn0302203609 | Bệnh viện Đại học Y Dược Thành phố Hồ Chí Minh | Đấu thầu rộng rãi | 19/11/2025 | 3455/QĐ-BVĐHYD | 19/11/2025 | 3 | Phường Chợ Lớn,Thành phố Hồ Chí Minh | Nhãn khoa | MK-DAO | Dao phẫu thuật nhãn khoa |  | Có | dao | 1 | 1 | K034044
Dao hình lưỡi liềm KLEINSASSER | Cái | 1 | 8595C / KARL STORZ SE & Co. KG / Đức | [8 empty] | 2.294.000 | vn0309369554 | CÔNG TY TNHH DỊCH VỤ VÀ THƯƠNG MẠI HOÀNG PHÚC THANH | IB2300388086 | vn0301269050 | BỆNH VIỆN TAI MŨI HỌNG | Đấu thầu rộng rãi | 16/09/2024 | 235/QĐ-BVTMH | 17/05/2024 | 3 | Quận 3,TP. Hồ Chí Minh | Nhãn khoa | MK-DAO | Dao phẫu thuật nhãn khoa |  |  | dao | 1 | 1 | K034045
Dao hình nấm dùng cho ESD dùng cho dạ dày, có tưới rửa (Dual Knife J for Gastro) | Cái | 22 | Nhật Bản |  | KD-655L | Olympus | Aomori Olympus Co., Ltd |  |  | 2025 trở về sau | Đầu dao hình núm đường kính 0,3mm, có thể kéo dài hoặc thu ngắn lại, chiều cao của núm khi thu ngắn lại chỉ còn 0,1mm để hỗ trợ đánh dấu và cầm máu an toàn, loại có kênh tưới rửa, đường kính kênh dụng cụ 2,8mm, chiều dài làm việc 1650mm, chiều dài dao cắt 2,0mm. | 10.280.000 | vn0108267337 | CÔNG TY CỔ PHẦN LENUS VIỆT NAM | IB2500378772 | vnz000023759 | Bệnh viện Bưu Điện | Đấu thầu rộng rãi | 20/11/2025 | 3406/QĐ-BVBĐ-VTTBYT | 20/11/2025 | 2 | Phường Phương Liệt,Thành phố Hà Nội Phường Hai Bà Trưng,Thành phố Hà Nội | Nhãn khoa | MK-DAO | Dao phẫu thuật nhãn khoa |  |  | dao | 1 | 1 | K034046
Dao hình nấm dùng cho ESD dùng cho đại tràng, có tưới rửa (Dual Knife J for Colono) | Cái | 22 | Nhật Bản |  | KD-655Q; KD-655U | Olympus | Aomori Olympus Co., Ltd |  |  | 2025 trở về sau | Đầu dao hình núm đường kính 0,3mm, có thể kéo dài hoặc thu ngắn lại, chiều cao của núm khi thu ngắn lại chỉ còn 0,1mm để hỗ trợ đánh dấu và cầm máu an toàn, loại có kênh tưới rửa, đường kính kênh dụng cụ 2,8mm, chiều dài làm việc 1950mm hoặc 2300mm, chiều dài dao cắt 1,5mm. | 10.280.000 | vn0108267337 | CÔNG TY CỔ PHẦN LENUS VIỆT NAM | IB2500378772 | vnz000023759 | Bệnh viện Bưu Điện | Đấu thầu rộng rãi | 20/11/2025 | 3406/QĐ-BVBĐ-VTTBYT | 20/11/2025 | 2 | Phường Phương Liệt,Thành phố Hà Nội Phường Hai Bà Trưng,Thành phố Hà Nội | Nhãn khoa | MK-DAO | Dao phẫu thuật nhãn khoa |  |  | dao | 1 | 1 | K034048
Dao IT Knife | Cái | 10 | Trung Quốc | 9018 | VDK-KM-40-160-T;VDK-KM-40-165-T | Vedkang | Vedkang |  |  | 2025 trở về sau | "- Điện cực tam giác mở rộng phạm vi cắt - File 5. Catalog VedKnife IT - Có thể tiêm được dung dịch - File 5. Catalog VedKnife IT - Đầu phủ Ceramics - File 5. Catalog VedKnife IT - Chiều dài dao 4 mm, chiều dài làm việc 1600 hoặc 1650 mm, sử dụng cho kênh sinh thiết 2,8 mm - File 5. Catalog VedKnife IT - Đường kính vòng tay cầm ≥ 23,5mm - File 5.1 Vedknife datasheet" | 4.800.000 | vn0105198389 | CÔNG TY CỔ PHẦN GIẢI PHÁP Y TẾ NAM MINH | IB2500540536 | vnz000004557 | Bệnh viện 19-8, Bộ Công an | Đấu thầu rộng rãi | 10/03/2026 | 730/QĐ-BV198-VTTB | 10/03/2026 | 2 | Phường Từ Liêm,Thành phố Hà Nội | Nhãn khoa | MK-DAO | Dao phẫu thuật nhãn khoa |  |  | dao | 1 | 1 | K034053
Dao IT Knife làm ESD | cái | 10 | Nhật Bản | 90189090 | KD-611L/ KD-612L/ KD-612U | Olympus | Aomori Olympus Co., Ltd., Nhật Bản |  |  | 2024 trở đi | Cấu tạo: - Dao cắt hớt niêm mạc có đầu sứ (ceramic) cách điện. - Đầu sứ cách điện dính liền với điện cực hình tam giác hoặc điện cực hình đĩa. Kích thước: - Đường kính đầu sứ: 1,7mm hoặc 2,2mm. - Chiều dài dao: 3,5 mm hoặc 4mm - Chiều dài làm việc: 1650mm hoặc 2300mm. - Đường kính kênh dụng cụ phù hợp 2,8mm. - Tương thích với ống nội soi tiêu hoá Olympus của Bệnh viện. | 11.000.000 | vn0101168834 | Công ty Trách nhiệm hữu hạn Thương mại và Kỹ thuật Tràng An | IB2400193537 | vnz000004557 | Bệnh viện 19-8, Bộ Công an | Đấu thầu rộng rãi | 01/10/2024 | 2932/QĐ-BV198-VTTB | 27/09/2024 | 2 | Quận Cầu Giấy,Thành phố Hà Nội | Nhãn khoa | MK-DAO | Dao phẫu thuật nhãn khoa |  |  | dao | 1 | 1 | K034055
Dao khuỷu 90° đường kính 2,5 mm | Cái | 2 | Đức |  | 226925 | 226925 | KARL STORZ SE & CO. KG |  |  | 2024 trở đi | Theo bảng đáp ứng cấu hình thông số kỹ thuật chi tiết đính kèm | 4.413.000 | vn0101508914 | CÔNG TY CỔ PHẦN CÔNG NGHỆ QUỐC GIA | IB2500340940 | vn0101650822 | Bệnh viện Tai Mũi Họng TW | Đấu thầu rộng rãi | 31/12/2025 | 851/QĐ-TMH | 31/12/2025 | 2 | Phường Kim Liên,Thành phố Hà Nội | Nhãn khoa | MK-DAO | Dao phẫu thuật nhãn khoa |  |  | dao | 1 | 1 | K034062
Dao kim sử dụng nhiều lần | cái | 5 | Trung Quốc | 9018 | DSP-30505-121111 | DSP-30505-121111 | Micro-Tech (Nanjing) Co., Ltd |  |  | Năm 2024 trở về sau | Chiều dài dao kim 5mm. Sử dụng cho dây soi có kênh thủ thuật 2.8 mm. Tương thích dây dẫn 0.035. Chiều dài 2000 mm tương thích với thiết bị hãng hãng Olympus sản xuất và thiết bị do hãng Fujifilm sản xuất | 3.200.000 | vn0106215710 | CÔNG TY CỔ PHẦN VẬT TƯ VÀ TRANG THIẾT BỊ Y TẾ CƯỜNG AN | IB2500039011 | vn1500236076 | Bệnh viện đa khoa Vĩnh Long | Đấu thầu rộng rãi | 24/04/2025 | KQ2500039011_2504211036 | 24/04/2025 | 3 | Thành phố Vĩnh Long,Tỉnh Vĩnh Long | Nhãn khoa | MK-DAO | Dao phẫu thuật nhãn khoa |  |  | dao | 1 | 1 | K034096
Dao lang mộng cresent | Cái | 10 | Việt Nam |  | MCU26 | Mani | Mani Hanoi Co., Ltd |  |  | 2025 trở về sau | Chất liệu lưỡi dao làm bằng thép cứng không rỉ, mài theo công nghệ cạnh mài ngang . Đạt tiêu chuẩn ISO 13485 | 248.000 | vn0102148238 | CÔNG TY CỔ PHẦN DƯỢC PHẨM THIẾT BỊ Y TẾ VIỆT LONG | IB2600144425 | vn0500475932 | Bệnh viện đa khoa Sơn Tây | Đấu thầu rộng rãi | 29/06/2026 | 809/QĐ-BV | 29/06/2026 | 1 | Phường Sơn Tây,Thành phố Hà Nội | Nhãn khoa | MK-DAO | Dao phẫu thuật nhãn khoa |  | Có | dao | 1 | 1 | K034106
Dao lang mộng cresent | Cái | 25 | Việt Nam |  | MCU26 | MANI Ophthalmic Knife | Mani Hanoi Co., Ltd (Mani, Inc. - Nhật Bản) |  |  | Từ năm 2024 trở về sau | Chất liệu lưỡi dao làm bằng thép cứng không rỉ, mài theo công nghệ cạnh mài ngang . Kích thước lưỡi dao ngang: 2,3 mm, cạnh mài ngang, hai mặt vát, gập góc. Tiêu chuẩn ISO 13485, CE, FDA | 248.000 | vn0106739217 | CÔNG TY TNHH THIẾT BỊ KHOA HỌC KỸ THUẬT HỢP LỰC | IB2500103383 | vn0500475932 | Bệnh viện đa khoa Sơn Tây | Đấu thầu rộng rãi | 27/05/2025 | KQ2500103383_2505271147 | 27/05/2025 | 1 | Thành phố Hà Nội | Nhãn khoa | MK-DAO | Dao phẫu thuật nhãn khoa |  | Có | dao | 1 | 1 | K034107
Dao lang mộng cresent | Cái | 30 | Việt Nam, MCU26SH, Mani Hanoi Co., Ltd | [8 empty] | 210.000 | vn0108239386 | CÔNG TY TNHH Y TẾ HÙNG VĨ | IB2300392581 | vn0500475932 | Bệnh viện đa khoa Sơn Tây | Đấu thầu rộng rãi | 22/02/2024 | 85/QĐ-BV | 06/02/2024 | 1 | Thành phố Hà Nội | Nhãn khoa | MK-DAO | Dao phẫu thuật nhãn khoa |  |  | dao | 1 | 1 | K034108
DAO LÁ LÚA | Cái | 5 | Pháp | Vật tư, thiết bị y tế | MCO312 | Dao lá lúa 2 đầu | Integra MicroFrance |  |  | Từ năm 2022 trở về sau | Dao lá lúa 2 đầu, kích thước đầu lưỡi liềm 1.4 x 4.0mm và lưỡi khớp 2.6 x 3.1mm, chiều dài khoảng 160mm Xuất xứ : nhóm nước G7 | 12.200.000 | vn0313130367 | CÔNG TY TNHH IDS MEDICAL SYSTEMS VIỆT NAM | IB2500128159 | vn0301269050 | BỆNH VIỆN TAI MŨI HỌNG | Đấu thầu rộng rãi | 14/08/2025 | 660/QĐ-BVTMH | 14/08/2025 | 2 | Quận 3,TP. Hồ Chí Minh | Nhãn khoa | MK-DAO | Dao phẫu thuật nhãn khoa |  |  | dao | 1 | 1 | K034120
Dao lưỡi liềm | Cái | 2 | Đức |  | 27-500-13 | 27-500-13 | AS Medizintechnik |  |  | 2024 trở về sau | Dao cắt lưỡi liềm Plester, cắt đôi, cong, dài 160 mm Chất liệu thép không gỉ | 4.650.000 | vn0106756501 | CÔNG TY TNHH VẬT TƯ Y TẾ MINH LONG | IB2500258467 | vn2900621130 | Bệnh Viện Hữu Nghị Đa Khoa Nghệ An | Đấu thầu rộng rãi | 17/12/2025 | 3838/QĐ-BV | 17/12/2025 | 3 | Thành phố Vinh,Tỉnh Nghệ An | Nhãn khoa | MK-DAO | Dao phẫu thuật nhãn khoa |  |  | dao | 1 | 1 | K034124
Dao lưỡi liềm | Cái | 2 | Xuất xứ: Reda Instrumente GmbH/ Đức; Ký mã hiệu:45160-15 | [8 empty] | 1.250.000 | vn0107509181 | CÔNG TY TNHH SHINA VIỆT | IB2300158115 | vn0101958173 | Bệnh viện Bệnh Nhiệt đới Trung ương | Đấu thầu rộng rãi | 27/09/2023 | 1237/QĐ-NĐTW | 25/09/2023 | 4 | Thành phố Hà Nội | Nhãn khoa | MK-DAO | Dao phẫu thuật nhãn khoa |  |  | dao | 1 | 1 | K034125
Dao lưỡi liềm | Cái | 2 | Xuất xứ: Reda Instrumente GmbH/ Đức; Ký mã hiệu:47386-01 | [8 empty] | 1.960.000 | vn0102762800 | CÔNG TY CỔ PHẦN HTP VIỆT NAM | IB2300158115 | vn0101958173 | Bệnh viện Bệnh Nhiệt đới Trung ương | Đấu thầu rộng rãi | 27/09/2023 | 1237/QĐ-NĐTW | 25/09/2023 | 4 | Thành phố Hà Nội | Nhãn khoa | MK-DAO | Dao phẫu thuật nhãn khoa |  |  | dao | 1 | 1 | K034126
Dao lưỡi thẳng | Cái | 200 | Cộng hòa Ấn Độ (Thông tin Hồ sơ công bố tiêu chuẩn áp dụng của TTBYT loại B) | 9018 | JSH-K280 | JSH-K280 | Iscon Surgicals Limited |  |  | Từ năm 2023 trở về sau | Đảm bảo vô khuẩn. Kích thước cắt rộng nhất của dao đạt 2,8mm. Đạt tiêu chuẩn ISO13485 Quy cách đóng gói: Hộp/ 10 cái | 84.000 | vn0302657715 | CÔNG TY TNHH THƯƠNG MẠI BÁCH QUANG | IB2400538004 | vn2700354079 | Bệnh viện đa khoa tỉnh Ninh Bình | Đấu thầu rộng rãi | 11/02/2025 | 308/QĐ-BVĐK | 07/02/2025 | 2 | Thành phố Ninh Bình,Tỉnh Ninh Bình | Nhãn khoa | MK-DAO | Dao phẫu thuật nhãn khoa |  |  | dao | 1 | 1 | K034128
Dao lưỡi thẳng | Cái | 100 | Ấn Độ |  | DMH 5528 | DMH 5528 | Devine Meditech |  | 240000005/PCBB-HP | 2024 | Vô trùng - Kích thước cắt rộng nhất của dao đạt 2,8 mm. Đạt tiêu chuẩn ISO13485 | 93.000 | vn0107512970 | CÔNG TY CỔ PHẦN CÔNG NGHỆ Y TẾ VIỆT ĐỨC | IB2400207782 | vn2700354079 | Bệnh viện đa khoa tỉnh Ninh Bình | Đấu thầu rộng rãi | 19/09/2024 | 1896/QĐ-BVĐK điều chỉnh bởi quyết định 1942/QĐ-BVĐK | 01/08/2024 | 3 | Thành phố Ninh Bình,Tỉnh Ninh Bình | Nhãn khoa | MK-DAO | Dao phẫu thuật nhãn khoa |  |  | dao | 1 | 1 | K034129
Dao lạng mộng | Cái | 500 | Ấn Độ |  | Micro Incision Phaco blade | Madhu | Madhu Instruments Pvt. Ltd |  |  | 2023 trở lên | Dao mổ phaco làm từ thép không gỉ. Đạt tiêu chuẩn ISO 13485 hoặc tương đương | 180.000 | vn0103637859 | PHÚC THỊNH - VIETLAND | IB2400401539 | vn0500588816 | Bệnh viện đa khoa huyện Mỹ Đức | Đấu thầu rộng rãi | 26/11/2024 | 1740/QĐ-BVMĐ | 20/11/2024 | 2 | Huyện Mỹ Đức,Thành phố Hà Nội | Nhãn khoa | MK-DAO | Dao phẫu thuật nhãn khoa |  |  | dao; Phaco | 2 | 1 | K034140
Dao lạng mộng | Cái | 50 | Hoa Kỳ | 9018 | PE3630 | PE3630 | Oasis Medical, Inc. |  |  | 2025 trở về sau | Chất liệu thép không rỉ - Kích thước 3.0mm, 2 mặt vát, lưỡi bẻ góc - Đóng trong túi tiệt trùng vô khuẩn - Đạt tiêu chuẩn ISO 13485, FDA | 260.000 | vn0101442741 | Liên danh Thiên Trường - Việt Long - Hợp Lực | IB2600410467 | vnz000023650 | Bệnh viện đa khoa Bắc Kạn | Đấu thầu rộng rãi | 29/09/2026 | 1140/QĐ-BVBK | 29/09/2026 | 1 | Phường Đức Xuân,Tỉnh Thái Nguyên | Nhãn khoa | MK-DAO | Dao phẫu thuật nhãn khoa |  |  | dao | 1 | 1 | K034141
Dao lạng mộng | Cái | 100 | Hoa Kỳ | 9018 | PE3630 | PE3630 | Oasis Medical, Inc. |  |  | Từ năm 2025 trở về sau | Dao lạng mộng 3.0mm, 2 mặt vát, được làm bằng thép không gỉ, chống chói Xuất xứ: G7 - Hoa Kỳ | 240.000 | vn0101442741 | CÔNG TY CỔ PHẦN THIÊN TRƯỜNG | IB2600409641 | vn5500340317 | Bệnh viện đa khoa khu vực Mộc Châu | Đấu thầu rộng rãi | 28/08/2026 | 589/QĐ-BVMC | 28/08/2026 | 1 | Phường Mộc Châu,Tỉnh Sơn La | Nhãn khoa | MK-DAO | Dao phẫu thuật nhãn khoa |  |  | dao | 1 | 1 | K034142
Dao lạng mộng | Cái | 120 | Nhật Bản |  | P-7926B P-7926BU | FEATHER SAFETY RAZOR CO., LTD. | FEATHER SAFETY RAZOR CO., LTD. |  |  | Từ 2025 trở đi | - Lưỡi dao cạnh thẳng, đầu tròn, dài 7mm, rộng 2.6mm, dày 0.25mm, đầu chếch 45 độ - Vát đều từ 2 phía/ Vát lên - Lưỡi dao siêu sắc bằng thép không gỉ - Hộp đựng bằng Polystyrene - Tay cầm nhựa dài 113.5mm - Đóng gói vô trùng, tiệt trùng bằng tia gamma - Tiêu chuẩn chất lượng: ISO 13485 | 247.800 | vn0107594451 | CÔNG TY TNHH LEGATEK | IB2600261070 | vn5100419308 | BỆNH VIỆN MẮT HÀ GIANG TỈNH TUYÊN QUANG | Đấu thầu rộng rãi | 13/08/2026 | 88/QĐ-BVMHG | 13/08/2026 | 2 | Phường Hà Giang 2,Tỉnh Tuyên Quang | Nhãn khoa | MK-DAO | Dao phẫu thuật nhãn khoa |  |  | dao | 1 | 1 | K034143
Dao lạng mộng | Cái | 10 | Nhật Bản |  | CPU-26AFG | CPU-26AFG | Kai Insdustries Co.,Ltd |  |  | 2025 trở về sau | Dao chuyên dụng dùng trong phẫu thuật mộng, cỡ 2.6 mm Lưỡi dao bằng thép không gỉ, cán nhựa. Xuất xứ: các nước thuộc G7. | 329.994 | vn0101581745 | CÔNG TY TNHH THIẾT BỊ Y TẾ HOÀNG ANH | IB2600165396 | vn5400164107 | Bệnh viện Đa khoa Hòa Bình | Đấu thầu rộng rãi | 03/07/2026 | 1071/QĐ-BVĐKHB | 03/07/2026 | 1 | Phường Hòa Bình,Tỉnh Phú Thọ | Nhãn khoa | MK-DAO | Dao phẫu thuật nhãn khoa |  |  | dao | 1 | 1 | K034144
Dao lạng mộng | Cái | 1 | Mỹ |  | CR-20 | RUMEX | RUMEX |  |  | 2025 trở về sau | Theo Bảng đáp ứng TSKT | 1.495.200 | vn0107613344 | CÔNG TY TNHH THƯƠNG MẠI ĐẦU TƯ VIỆT NAM | IB2600162675 | vn2801069198 | Bệnh viện đa khoa Nghi Sơn | Đấu thầu rộng rãi | 26/05/2026 | 1089/QĐ-BVNS | 26/05/2026 | 2 | Phường Tĩnh Gia,Tỉnh Thanh Hóa | Nhãn khoa | MK-DAO | Dao phẫu thuật nhãn khoa |  |  | dao | 1 | 1 | K034145
Dao lạng mộng | Cái | 150 | Hoa Kỳ | 9018 | PE3630 | PE3630 | Oasis Medical Inc |  |  | 2025 trở về sau | Chi tiết theo bảng đáp ứng kỹ thuật của hàng hóa dự thầu | 240.000 | vn0101442741 | CÔNG TY CỔ PHẦN THIÊN TRƯỜNG | IB2600063458 | vn2900995859 | Trung tâm Y tế Tân Kỳ | Đấu thầu rộng rãi | 13/05/2026 | 239/QĐ-TTYT | 13/05/2026 | 3 | Xã Tân Kỳ,Tỉnh Nghệ An | Nhãn khoa | MK-DAO | Dao phẫu thuật nhãn khoa |  |  | dao | 1 | 1 | K034146
Dao lạng mộng | Cái | 200 | Nhật Bản |  | KNIFE/MDP30 | KNIFE/MDP30 | Mani |  |  | 2025 trở về sau | Cấu hình kỹ thuật kèm theo bảng Excel Bảng danh mục hàng hoá dự thầu | 22.500 | vn3001039132 | CÔNG TY CỔ PHẦN THƯƠNG MẠI DỊCH VỤ THIẾT BỊ Y TẾ TÂN HOÀ PHÁT | IB2600091209 | vnz000018342 | Bệnh viện Đa khoa thị xã Kỳ Anh | Đấu thầu rộng rãi | 22/04/2026 | 188/QĐ-BVĐKKA | 22/04/2026 | 2 | Phường Sông Trí,Tỉnh Hà Tĩnh | Nhãn khoa | MK-DAO | Dao phẫu thuật nhãn khoa |  | Có | dao | 1 | 1 | K034147
Dao lạng mộng | Cái | 70 | Hoa Kỳ | 9018 | PE3630 | PE3630 | Oasis Medical, Inc. |  |  | Từ năm 2025 trở về sau | Dao lạng mộng 3.0mm, 2 mặt vát, đầu tròn, được làm bằng thép không gỉ, chống chói, có miếng lót xốp bảo vệ lưỡi dao, tuân thủ công nghệ OSHA và CMS. | 240.000 | vn0101442741 | CÔNG TY CỔ PHẦN THIÊN TRƯỜNG | IB2600061032 | vn5500342071 | Bệnh viện đa khoa khu vực Vân Hồ | Đấu thầu rộng rãi | 03/04/2026 | 195/QĐ-BVVH | 03/04/2026 | 2 | Phường Thảo Nguyên,Tỉnh Sơn La | Nhãn khoa | MK-DAO | Dao phẫu thuật nhãn khoa |  |  | dao | 1 | 1 | K034148
Dao lạng mộng | Cái | 30 | Hoa Kỳ | 9018 | PE3630 | PE3630 | Oasis Medical, Inc. |  |  | Từ năm 2025 trở về sau | Dao lạng mộng (Round tunnel), lưỡi làm bằng thép không rỉ, không gây chói; Tuân thủ OSHA và CMS; Kích thước 3.0mm, 2 mặt vát, lưỡi bẻ góc, tuân thủ OSHA và CMS - Đóng trong túi tiệt trùng vô khuẩn - Quy cách đóng gói: Hộp 6 chiếc - Tiêu chuẩn chất lượng: ISO 13485, FDA | 240.000 | vn0101442741 | CÔNG TY CỔ PHẦN THIÊN TRƯỜNG | IB2500551042 | vn2901021295 | Bệnh viện Đa khoa Thanh Chương | Đấu thầu rộng rãi | 30/03/2026 | 167/QĐ-BVTC | 30/03/2026 | 3 | Xã Đại Đồng,Tỉnh Nghệ An | Nhãn khoa | MK-DAO | Dao phẫu thuật nhãn khoa |  |  | dao | 1 | 1 | K034149
Dao lạng mộng | Cái | 50 | Việt Nam |  | MCU26SH | MANI | Mani Hanoi Co., Ltd |  |  | Từ năm 2025 trở về sau | -Chất liệu lưỡi dao làm bằng thép cứng không rỉ -Lưỡi dao được phủ lớp silicon. Kích thước lưỡi dao ngang: 2,3 mm, hai mặt vát, gập góc 60°, độ dày lưỡi dao 0.14 mm. -Độ dài từ đầu mũi dao đến điểm gập góc của lưỡi dao là 4.5 mm -Tay cầm bằng polybutylene terephathalate (nhựa PBT). -Dao được đặt trong hộp nhựa chịu nhiệt cao và được để trong túi tiệt trùng. -Tiêu chuẩn ISO 13485, FDA | 250.000 | vn0108239386 | CÔNG TY TNHH Y TẾ HÙNG VĨ | IB2500566665 | vnz000004557 | Bệnh viện 19-8, Bộ Công an | Đấu thầu rộng rãi | 10/03/2026 | 731/QĐ-Bv198-VTTB | 10/03/2026 | 2 | Phường Từ Liêm,Thành phố Hà Nội | Nhãn khoa | MK-DAO | Dao phẫu thuật nhãn khoa |  | Có | dao | 1 | 1 | K034150
Dao lạng mộng | Cái | 10 | Việt Nam |  | MCU26SH | Mani Hanoi | Mani Hanoi Co., Ltd |  |  | 2025 trở về sau | Chất liệu lưỡi dao làm bằng thép cứng không rỉ SUS302 -Lưỡi dao được phủ lớp silicon. Kích thước lưỡi dao ngang: 2,3 mm, hai mặt vát, gập góc 60°, độ dày lưỡi dao 0.14 mm. -Độ dài từ đầu mũi dao đến điểm gập góc của lưỡi dao là 4.5 mm -Tay cầm bằng polybutylene terephathalate (nhựa PBT). -Tiêu chuẩn ISO 13485:2016 | 260.000 | vn0101849706 | CÔNG TY TNHH THIẾT BỊ Y TẾ VÀ HOÁ CHẤT HOÀNG PHƯƠNG | IB2600001812 | vn5600189518 | Trung tâm Y tế Tuần Giáo | Đấu thầu rộng rãi | 04/03/2026 | 106/QĐ-TTYT | 04/03/2026 | 2 | Tỉnh Điện Biên | Nhãn khoa | MK-DAO | Dao phẫu thuật nhãn khoa |  | Có | dao | 1 | 1 | K034151
Dao lạng mộng | Cái | 50 | Ấn độ |  | Dao phẫu thuật dùng trong nhãn khoa | Madhu instruments | Madhu instruments |  |  | 2025 | Dao lạng mộng dùng trong phẫu thuật mắt làm bằng thép không gỉ | 180.000 | vn0107910869 | CÔNG TY TNHH THƯƠNG MẠI PHÁT TRIỂN CÔNG NGHỆ SÔNG LA | IB2500547210 | vn3000658669 | Trung tâm Y tế Thạch Hà | Đấu thầu rộng rãi | 26/02/2026 | 86/QĐ-TTYT | 26/02/2026 | 3 | Xã Thạch Hà,Tỉnh Hà Tĩnh | Nhãn khoa | MK-DAO | Dao phẫu thuật nhãn khoa |  |  | dao | 1 | 1 | K034152
Dao lạng mộng | Cái | 100 | Việt Nam |  | MCU26SH | MANI | Mani Hanoi Co., Ltd |  |  | Từ năm 2024 trở về sau | -Chất liệu lưỡi dao làm bằng thép cứng không gỉ. -Lưỡi dao được phủ lớp silicon. Kích thước lưỡi dao ngang: 2,3 mm, hai mặt vát, gập góc 60°, độ dày lưỡi dao 0.14 mm. -Độ dài từ đầu mũi dao đến điểm gập góc của lưỡi dao là 4.5 mm -Tay cầm bằng polybutylene terephathalate (nhựa PBT). -Dao được đặt trong hộp nhựa chịu nhiệt cao và được để trong túi tiệt trùng. -Tiêu chuẩn ISO 13485, FDA, CE | 248.000 | vn0108239386 | CÔNG TY TNHH Y TẾ HÙNG VĨ | IB2500526893 | vn3101081843 | Bệnh viện Mắt Bắc Quảng Trị | Đấu thầu rộng rãi | 28/01/2026 | 38/QĐ-BVMBQT | 28/01/2026 | 2 | Phường Đồng Hới,Tỉnh Quảng Trị | Nhãn khoa | MK-DAO | Dao phẫu thuật nhãn khoa |  | Có | dao | 1 | 1 | K034153
Dao lạng mộng | Cái/Chiếc | 50 | Cộng Hòa Ấn Độ | 9018 | AuroSleek/ C25222HT | Aurolab | Aurolab |  |  | 2024 trở về sau | Chất liệu lưỡi dao làm bằng thép không gỉ. Dùng để tạo đường hầm trong phẫu thuật phaco, tạo vạt trong phẫu thuật mổ mộng. Tiêu chuẩn ISO 13485:2016 | 165.000 | vn0102148238 | CÔNG TY CỔ PHẦN DƯỢC PHẨM THIẾT BỊ Y TẾ VIỆT LONG | IB2500514360 | vn5100135641 | BỆNH VIỆN ĐA KHOA HÀ GIANG TỈNH TUYÊN QUANG | Đấu thầu rộng rãi | 23/01/2026 | 94/QĐ-BVĐKHG | 23/01/2026 | 3 | Phường Hà Giang 2,Tỉnh Tuyên Quang | Nhãn khoa | MK-DAO | Dao phẫu thuật nhãn khoa |  |  | dao | 1 | 1 | K034154
Dao lạng mộng | Cái | 300 | Hoa Kỳ | 9018 | PE3630 | PE3630 | Oasis Medical, Inc. |  |  | Từ năm 2024 trở về sau | Dùng lạng mộng, kích thước 3,0mm.Dùng để mổ mộng thịt và cắt bè củng mạc.Lưỡi làm bằng thép không rỉ. Lưỡi dao bẻ góc | 240.000 | vn0101442741 | CÔNG TY CỔ PHẦN THIÊN TRƯỜNG | IB2500460378 | vn0105486549 | Bệnh viện Trung ương Quân đội 108 | Đấu thầu rộng rãi | 26/12/2025 | 9530/QĐ-BV | 26/12/2025 | 2 | Phường Hai Bà Trưng,Thành phố Hà Nội | Nhãn khoa | MK-DAO | Dao phẫu thuật nhãn khoa |  |  | dao | 1 | 1 | K034155
Dao lạng mộng | Cái | 200 | Việt Nam | 9018 | MCU26 | Mani | Mani Hanoi Co., Ltd |  |  | 2024 trở về sau | Chất liệu lưỡi dao làm bằng thép không gỉ. Dùng để tạo đường hầm trong phẫu thuật phaco, tạo vạt trong phẫu thuật mổ mộng. Tiêu chuẩn ISO 13485:2016 | 240 | vn0102148238 | CÔNG TY CỔ PHẦN DƯỢC PHẨM THIẾT BỊ Y TẾ VIỆT LONG | IB2500424532 | vn5300139097 | Bệnh viện Đa khoa số 2 tỉnh Lào Cai | Đấu thầu rộng rãi | 10/12/2025 | 1398/QĐ-BVĐK2 | 10/12/2025 | 1 | Phường Cam Đường,Tỉnh Lào Cai | Nhãn khoa | MK-DAO | Dao phẫu thuật nhãn khoa |  | Có | dao | 1 | 1 | K034156
Dao lạng mộng | Cái | 100 | Mỹ |  | 960022 | Surgistar, Inc. | Surgistar, Inc. | 960022 |  | 2021 trở về sau | Chất liệu lưỡi dao: thép không rỉ Kích thước 2,0 mm, lưỡi dao vát lên, lưỡi bẻ góc. Đã tiệt trùng. Đạt tiêu chuẩn European Conformity (CE). | 164.000 | vn0302657715 | CÔNG TY TNHH THƯƠNG MẠI BÁCH QUANG | IB2500264130 | vn2900621130 | Bệnh Viện Hữu Nghị Đa Khoa Nghệ An | Đấu thầu rộng rãi | 13/10/2025 | 2994/QĐ-BV | 03/10/2025 | 4 | Thành phố Vinh,Tỉnh Nghệ An | Nhãn khoa | MK-DAO | Dao phẫu thuật nhãn khoa |  |  | dao | 1 | 1 | K034157
Dao lạng mộng | Cái | 10 | Hoa Kỳ | 9018 | PE3630 | PE3630 | Oasis Medical, Inc. | PE3630 | Công bố B: 220000719/PCBB-BYT ngày 17/01/2022 | 2024 trở về sau | - Dùng lạng mộng, kích thước từ 3.0mm - Lưỡi làm bằng thép không gỉ. - Lưỡi dao bẻ góc, hai mặt vát. - Đóng túi tiệt trùng vô khuẩn. - Đạt tiêu chuẩn FDA (USA) | 240.000 | vn0102148238 | CÔNG TY CỔ PHẦN DƯỢC PHẨM THIẾT BỊ Y TẾ VIỆT LONG | IB2500288078 | vn5600179012 | Bệnh viện đa khoa tỉnh Điện Biên | Đấu thầu rộng rãi | 21/08/2025 | 690/QĐ-BVT | 20/08/2025 | 2 | Thành phố Điện Biên Phủ,Tỉnh Điện Biên | Nhãn khoa | MK-DAO | Dao phẫu thuật nhãn khoa |  |  | dao | 1 | 1 | K034158
Dao lạng mộng | Cái | 50 | Việt Nam | 9018 | MCU26 | Mani | Mani Hanoi Co., Ltd |  |  | 2024 trở về sau | Dao lạng mộng dùng trong phẫu thuật mắt làm bằng thép không gỉ | 248.000 | vn0102148238 | CÔNG TY CỔ PHẦN DƯỢC PHẨM THIẾT BỊ Y TẾ VIỆT LONG | IB2500202403 | vn5500156075 | Bệnh viện đa khoa tỉnh Sơn La | Đấu thầu rộng rãi | 07/08/2025 | 625/QĐ-BVĐKT | 06/08/2025 | 3 | Thành phố Sơn La,Tỉnh Sơn La | Nhãn khoa | MK-DAO | Dao phẫu thuật nhãn khoa |  | Có | dao | 1 | 1 | K034159
Dao lạng mộng | Cái | 160 | Cộng hòa Ấn Độ (Thông tin HSCB tiêu chuẩn áp dụng của trang thiết bị y tế thuộc loại B) |  | JSH-C020; JSH-C023 | Iscon Surgicals Limited | Iscon Surgicals Limited |  |  | Từ năm 2024 trở về sau | Lưỡi bằng thép không gỉ. Kích cỡ dao mổ có tối thiểu 02 cỡ nằm trong khoảng từ 2.0mm - 2.3mm. Lưỡi dao đầu tròn, bẻ góc và có cạnh xiên lên trên. - Tay cầm nhựa. - Tiệt khuẩn, đóng gói vô khuẩn. | 115.000 | vn0302657715 | CÔNG TY TNHH THƯƠNG MẠI BÁCH QUANG | IB2500215295 | vnz000017238 | Bệnh viện đa khoa Xanh Pôn | Đấu thầu rộng rãi | 30/06/2025 | KQ2500215295_2506301010 | 30/06/2025 | 2 | Quận Ba Đình,Thành phố Hà Nội | Nhãn khoa | MK-DAO | Dao phẫu thuật nhãn khoa |  |  | dao | 1 | 1 | K034160
Dao lạng mộng | Cái | 200 | Hoa Kỳ | 9018 | PE3630 | PE3630 | Oasis Medical, Inc. |  |  | Từ năm 2024 trở về sau | Dao lạng mộng (Round tunnel), lưỡi làm bằng thép không rỉ, không gây chói; Tuân thủ OSHA và CMS; Kích thước 3.0mm, 2 mặt vát, lưỡi bẻ góc, tuân thủ OSHA và CMS - Đóng trong túi tiệt trùng vô khuẩn - Quy cách đóng gói: Hộp 6 chiếc - Tiêu chuẩn chất lượng: ISO 13485, FDA | 240.000 | vn0101442741 | CÔNG TY CỔ PHẦN THIÊN TRƯỜNG | IB2500047514 | vn2900795313 | Bệnh viện đa khoa khu vực Tây Bắc tỉnh Nghệ An | Đấu thầu rộng rãi | 24/06/2025 | KQ2500047514_2505072054 | 24/06/2025 | 2 | Thị xã Thái Hoà,Tỉnh Nghệ An | Nhãn khoa | MK-DAO | Dao phẫu thuật nhãn khoa |  |  | dao | 1 | 1 | K034161
Dao lạng mộng | Cái | 100 | Hoa Kỳ |  | PE3630 | PE3630 | Oasis Medical, Inc. |  |  | Từ 2023 trở đi | Dao lạng mộng 3.0mm có tay cầm bằng nhựa, thiết kế cầm thoải mái. Kích thước lưỡi dao mổ 3,0mm, 2 mặt vát, lưỡi dao bẻ góc, tuân thủ OSHA và CMS. Đóng trong túi tiệt tùng vô khuẩn, có xốp bảo vệ lưỡi dao | 230.000 | vn0101442741 | CÔNG TY CỔ PHẦN THIÊN TRƯỜNG | IB2400482612 | vn5500340317 | Bệnh viện đa khoa Mộc Châu | Đấu thầu rộng rãi | 21/05/2025 | Số 127/QĐ-BVMC | 17/03/2025 | 3 | Tỉnh Sơn La | Nhãn khoa | MK-DAO | Dao phẫu thuật nhãn khoa |  |  | dao | 1 | 1 | K034162
Dao lạng mộng | Cái | 72 | Rumex International Ltd /Vương quốc Liên hiệp Anh và Bắc Ireland |  | CCD-22/CCD-27 | CCD-22/CCD-27 | Rumex International Ltd /Vương quốc Liên hiệp Anh và Bắc Ireland |  |  | 2024 trở đi | - Dao được trang bị nắp đậy an toàn. + Vật liệu chính: Tay cầm: Polycarbonate; Lưỡi dao: Thép không gỉ. Nắp: Polycarbonate. - Công nghệ mài hai mặt vát, gập góc. - Lưỡi dao siêu mỏng làm giảm đáng kể lực xuyên thấu và góp phần tài tạo biểu bì. | 235.000 | vn0101581745 | CÔNG TY TNHH THIẾT BỊ Y TẾ HOÀNG ANH | IB2500093437 | vn4900152080 | Bệnh viện Đa khoa tỉnh Lạng Sơn | Đấu thầu rộng rãi | 09/05/2025 | KQ2500093437_2505091611 | 09/05/2025 | 2 | Thành phố Lạng Sơn,Tỉnh Lạng Sơn | Nhãn khoa | MK-DAO | Dao phẫu thuật nhãn khoa |  |  | dao | 1 | 1 | K034163
Dao lạng mộng | Cái | 150 | Cộng hòa Ấn Độ (Thông tin Hồ sơ công bố tiêu chuẩn áp dụng của TTBYT loại B) | 9018.50.00 | JSH-C023 | JSH-C023 | Iscon Surgicals Limited |  |  | Từ năm 2024 trở về sau | Chất liệu lưỡi dao làm bằng thép không rỉ. Kích thước lưỡi dao ngang khoảng 2,3 mm. | 115.000 | vn0302657715 | CÔNG TY TNHH THƯƠNG MẠI BÁCH QUANG | IB2400529273 | vn2500225196 | Bệnh viện Đa khoa tỉnh Vĩnh Phúc | Đấu thầu rộng rãi | 14/04/2025 | Bệnh viện Đa khoa tỉnh Vĩnh Phúc | 11/04/2025 | 5 | Thành phố Vĩnh Yên,Tỉnh Vĩnh Phúc | Nhãn khoa | MK-DAO | Dao phẫu thuật nhãn khoa |  |  | dao | 1 | 1 | K034164
Dao lạng mộng | Cái | 100 | Hoa Kỳ | 9018 | PE3630 | PE3630 | Oasis Medical, Inc. |  |  | 2024 trở về sau | Dao lạng mộng (Round tunnel), lưỡi làm bằng thép không rỉ, không gây chói; Tuân thủ OSHA và CMS; Kích thước 3.0mm, 2 mặt vát, lưỡi bẻ góc, tuân thủ OSHA và CMS - Đóng trong túi tiệt trùng vô khuẩn - Đạt tiêu chuẩn ISO 13485. Có 1 chứng nhận lưu hành tự do của nước tham chiếu cấp | 240.000 | vn0101442741 | CÔNG TY CỔ PHẦN THIÊN TRƯỜNG | IB2400523290 | vn2900995859 | Trung tâm Y tế huyện Tân Kỳ | Đấu thầu rộng rãi | 02/04/2025 | 236/QĐ-TTYT | 17/03/2025 | 2 | Tỉnh Nghệ An | Nhãn khoa | MK-DAO | Dao phẫu thuật nhãn khoa |  |  | dao | 1 | 1 | K034165
Dao lạng mộng | Cái | 50 | Việt Nam |  | MCU26SH | MANI | Mani Hanoi Co ., Ltd |  |  | Từ năm 2024 trở về sau | -Chất liệu lưỡi dao làm bằng thép cứng không rỉ SUS302 -Lưỡi dao được phủ lớp silicon. Kích thước lưỡi dao ngang: 2,3 mm, hai mặt vát, gập góc 60°, độ dày lưỡi dao 0.14 mm. -Độ dài từ đầu mũi dao đến điểm gập góc của lưỡi dao là 4.5 mm -Tay cầm bằng polybutylene terephathalate (nhựa PBT). -Dao được đặt trong hộp nhựa chịu nhiệt cao và được để trong túi tiệt trùng. -Tiêu chuẩn ISO 13485, FDA | 248.000 | vn0107512970 | CÔNG TY CỔ PHẦN CÔNG NGHỆ Y TẾ VIỆT ĐỨC | IB2400623439 | vn5100419308 | BỆNH VIỆN MẮT TỈNH HÀ GIANG | Đấu thầu rộng rãi | 21/02/2025 | KQ2400623439_2502211004 | 21/02/2025 | 1 | TP Hà Giang,Tỉnh Hà Giang | Nhãn khoa | MK-DAO | Dao phẫu thuật nhãn khoa |  | Có | dao | 1 | 1 | K034166
Dao lạng mộng | Cái | 50 | Hoa Kỳ |  | PE3630 | PE3630 | Oasis Medical, Inc. |  |  | từ 2024 trở đi | Dao lạng mộng, lưỡi làm bằng thép không gỉ, không gây chói ; Kích thước 3.0mm, 2 mặt vát, lưỡi bẻ góc - Đóng trong túi tiệt trùng vô khuẩn - Tiêu chuẩn chất lượng: ISO 13485, FDA | 240.000 | vn0107512970 | CÔNG TY CỔ PHẦN CÔNG NGHỆ Y TẾ VIỆT ĐỨC | IB2400623439 | vn5100419308 | BỆNH VIỆN MẮT TỈNH HÀ GIANG | Đấu thầu rộng rãi | 21/02/2025 | KQ2400623439_2502211004 | 21/02/2025 | 1 | TP Hà Giang,Tỉnh Hà Giang | Nhãn khoa | MK-DAO | Dao phẫu thuật nhãn khoa |  |  | dao | 1 | 1 | K034167
Dao lạng mộng | Cái | 300 | Mỹ |  | PE3630 | PE3630 | Oasis Medical Inc |  |  | Từ 21023 trở về sau | Dao lạng mộng (Round tunnel), lưỡi làm bằng thép không rỉ, không gây chói; Tuân thủ OSHA và CMS; Kích thước 3.0mm, 2 mặt vát, lưỡi bẻ góc, tuân thủ OSHA và CMS - Đóng trong túi tiệt trùng vô khuẩn - Quy cách đóng gói: Hộp 6 chiếc - Tiêu chuẩn chất lượng: ISO 13485, FDA | 230.000 | vn0101442741 | CÔNG TY CỔ PHẦN THIÊN TRƯỜNG | IB2400555506 | vn2900569000 | Bệnh viện đa khoa huyện Đô Lương | Đấu thầu rộng rãi | 18/02/2025 | KQ2400555506_2502171544 | 17/02/2025 | 3 | Huyện Đô Lương,Tỉnh Nghệ An | Nhãn khoa | MK-DAO | Dao phẫu thuật nhãn khoa |  |  | dao | 1 | 1 | K034168
Dao lạng mộng | Cái | 50 | Oasis Medical, Inc., USA |  | PE3630 | Oasis | Oasis Medical, Inc., USA |  |  | 2024 | Dao lạng mộng, lưỡi làm bằng thép không rỉ, không gây chói; Tuân thủ OSHA và CMS. Kích thước 3.0mm, 2 mặt vát, lưỡi bẻ góc, tuân thủ OSHA và CMS. Đóng trong túi tiệt trùng vô khuẩn. Tiêu chuẩn chất lượng: ISO 13485, FDA. | 246.000 | vn0109373842 | CÔNG TY TNHH THIẾT BỊ VẬT TƯ HOÀNG BẢO | IB2500005017 | vnz000016114 | Trung tâm Y tế huyện Hoa Lư, tỉnh Ninh Bình | Đấu thầu rộng rãi | 14/02/2025 | KQ2500005017_2502141051 | 14/02/2025 | 1 | Huyện Hoa Lư,Tỉnh Ninh Bình | Nhãn khoa | MK-DAO | Dao phẫu thuật nhãn khoa |  |  | dao | 1 | 1 | K034169
Dao lạng mộng | Cái | 100 | Oasis Medical, Inc. | 9018 | PE3630 | PE3630 | Hoa Kỳ |  |  | 2024 trở về sau | '- Dao lạng mộng kích thước 3mm. Lưỡi thép không rỉ, đóng gói vô trùng. - Đạt tiêu chuẩn ISO 13485. | 240.000 | vn0101442741 | CÔNG TY CỔ PHẦN THIÊN TRƯỜNG | IB2400538004 | vn2700354079 | Bệnh viện đa khoa tỉnh Ninh Bình | Đấu thầu rộng rãi | 11/02/2025 | 308/QĐ-BVĐK | 07/02/2025 | 2 | Thành phố Ninh Bình,Tỉnh Ninh Bình | Nhãn khoa | MK-DAO | Dao phẫu thuật nhãn khoa |  |  | dao | 1 | 1 | K034170
Dao lạng mộng | Cái | 200 | Hoa Kỳ |  | PE3630 | PE3630 | Oasis Medical, Inc. |  |  | Từ 2023 trở đi | Dao lạng mộng (Round tunnel), lưỡi làm bằng thép không rỉ, không gây chói; Kích thước 3.0mm, 2 mặt vát, lưỡi bẻ góc - Đóng trong túi tiệt trùng vô khuẩn - Tiêu chuẩn chất lượng: FDA (Cục quản lý Thực phẩm và Dược phẩm Hoa Kỳ) và CE (Tiêu chuẩn Châu Âu). | 232.000 | vn0101442741 | CÔNG TY CỔ PHẦN THIÊN TRƯỜNG | IB2400502085 | vn0400228672 | BỆNH VIỆN ĐÀ NẴNG | Đấu thầu rộng rãi | 13/01/2025 | 18/QĐ-BVĐN | 09/01/2025 | 2 | Quận Hải Châu,Thành phố Đà Nẵng | Nhãn khoa | MK-DAO | Dao phẫu thuật nhãn khoa |  |  | dao | 1 | 1 | K034171
Dao lạng mộng | Cái | 100 | Hoa Kỳ | 9018 | PE3630 | PE3630 | Oasis Medical, Inc. |  |  |  | Chất liệu thép không rỉ Kích thước 3.0mm, 2 mặt vát, lưỡi bẻ góc - Đóng trong túi tiệt trùng vô khuẩn - Tiêu chuẩn chất lượng: ISO 13485:2016 | 260.000 | vn0101442741 | Liên danh Thiên Trường-Việt Long | IB2400528383 | vnz000023650 | Bệnh viện đa khoa tỉnh Bắc Kạn | Đấu thầu rộng rãi | 08/01/2025 | 19/QĐ-BVĐK | 06/01/2025 | 1 | Thành phố Bắc Kạn,Tỉnh Bắc Kạn | Nhãn khoa | MK-DAO | Dao phẫu thuật nhãn khoa |  |  | dao | 1 | 1 | K034172
Dao lạng mộng | Cái | 10 | Nhật Bản |  | KNIFE/MDP30 | KNIFE/MDP30 | Mani |  |  | 2023 trở về sau | Dùng lạng mộng, kích thước 3,0mm Dùng để mổ mộng thịt và cắt bè củng mạc. Lưỡi làm bằng thép không rỉ, Premier edge slit scalpel, Tuân thủ OSHA và CMS Lưỡi dao bẻ góc Đóng túi tiệt trùng vô khuẩn 6 chiếc/ hộp Quy cách đóng gói: Hộp 6 chiếc | 240.000 | vn3001039132 | CÔNG TY CỔ PHẦN THƯƠNG MẠI DỊCH VỤ THIẾT BỊ Y TẾ TÂN HOÀ PHÁT | IB2400517460 | vnz000013015 | Trung tâm Y tế huyện Đức Thọ | Đấu thầu rộng rãi | 25/12/2024 | 273/TTYT | 23/12/2024 | 1 | Huyện Đức Thọ,Tỉnh Hà Tĩnh | Nhãn khoa | MK-DAO | Dao phẫu thuật nhãn khoa |  | Có | dao | 1 | 1 | K034173
Dao lạng mộng | Cái/Chiếc | 54 | Hoa Kỳ |  | PE3630 | PE3630 | Oasis Medical, Inc. |  |  | Từ 2023 trở về sau | Dao lạng mộng (Round tunnel), lưỡi làm bằng thép không rỉ, không gây chói; Kích thước 3.0mm, 2 mặt vát, lưỡi bẻ góc - Đóng trong túi tiệt trùng vô khuẩn - Tiêu chuẩn chất lượng: ISO 13485, CE, FDA | 248.000 | vn0101442741 | CÔNG TY CỔ PHẦN THIÊN TRƯỜNG | IB2400456574 | vn5100135641 | BỆNH VIỆN ĐA KHOA TỈNH HÀ GIANG | Đấu thầu rộng rãi | 17/12/2024 | 1527/QĐ-BV | 16/12/2024 | 3 | TP Hà Giang,Tỉnh Hà Giang | Nhãn khoa | MK-DAO | Dao phẫu thuật nhãn khoa |  |  | dao | 1 | 1 | K034174
Dao lạng mộng | Cái | 200 | Ấn Độ |  | 3K028-1.6 3K028-2.0 3K028-2.25 3K228-2.5 3K228-1.6 3K228-2.0 3K228-2.25 3K228-2.5 | Dao phẫu thuật Crescent | Ophtechnics |  |  |  | Dao lạng mộng kích thước độ rộng lưỡi dao các cỡ: 1,6mm, 2,0mm, 2,25mm, 2,5mm, lưỡi dao bằng thép không gỉ, cán dao bằng nhựa, được đóng gói trong hộp nhựa tiệt trùng vô khuẩn | 236.000 | vn3301068656 | CÔNG TY CỔ PHẦN DƯỢC PHẨM VÀ THIẾT BỊ Y TẾ TÂM ĐỨC | IB2400482661 | vn3300378581 | Bệnh Viện Mắt Huế | Đấu thầu rộng rãi | 17/12/2024 | 1603/QĐ-BVMH | 16/12/2024 | 1 | Thành phố Huế,Tỉnh Thừa Thiên Huế | Nhãn khoa | MK-DAO | Dao phẫu thuật nhãn khoa |  |  | dao | 1 | 1 | K034175
Dao lạng mộng | Cái | 50 | Hoa Kỳ |  | PE3630 | PE3630 | Oasis Medical, Inc. |  |  |  | Dùng lạng mộng, kích thước 3,0mm Dùng để mổ mộng thịt và cắt bè củng mạc. lưỡi làm bằng thép không rỉ,Premier edge slit scalpel, Tuân thủ OSHA và CMS Lưỡi dao bẻ góc Đóng túi tiệt trùng vô khuẩn | 240.000 | vn0101442741 | CÔNG TY CỔ PHẦN THIÊN TRƯỜNG | IB2400416887 | vn4800205814 | Bệnh viện đa khoa tỉnh Cao Bằng | Đấu thầu rộng rãi | 26/11/2024 | 4583/QĐ-BVĐKT | 25/11/2024 | 1 | Thành phố Cao Bằng,Tỉnh Cao Bằng | Nhãn khoa | MK-DAO | Dao phẫu thuật nhãn khoa |  |  | dao | 1 | 1 | K034176
Dao lạng mộng | Cái | 30 | Nhật Bản | 9018 | P-7926B P-7926BU | Feather Safety Razor Co., Ltd | Feather Safety Razor Co., Ltd |  |  | 2023 trở về sau | - Lưỡi dao rộng 2.6 mm, chất liệu thép không gỉ. Vô trùng - Tiêu chuẩn chất lượng: ISO 13485:2016 | 165.000 | vn0100910429 | CÔNG TY TNHH THUÝ ANH | IB2400394943 | vn5600320152 | Trung tâm kiểm soát bệnh tật tỉnh Điện Biên | Đấu thầu rộng rãi | 06/11/2024 | 490/Q-KSBT | 05/11/2024 | 2 | Thành phố Điện Biên Phủ,Tỉnh Điện Biên | Nhãn khoa | MK-DAO | Dao phẫu thuật nhãn khoa |  |  | dao | 1 | 1 | K034177
Dao lạng mộng | Cái | 100 | Cộng hòa Ấn Độ | 9018.50.00 | JGH-C026 | Iscon Surgicals Limited | Iscon Surgicals Limited |  |  | Năm 2024 trở về sau | Lưỡi dao làm bằng thép không rỉ, được làm mờ - Lưỡi dao mài vát 1 cạnh, cạnh vát hướng lên, có nắp an toàn bảo vệ. - Tay cầm nhựa. - Mũi dao tròn. - Kích thước 2.6mm. - Tiêu chuẩn chất lượng ISO 13485:2016, CE và CFS. | 130.000 | vn0302657715 | CÔNG TY TNHH THƯƠNG MẠI BÁCH QUANG | IB2400194351 | vnz000004557 | Bệnh viện 19-8, Bộ Công an | Đấu thầu rộng rãi | 01/10/2024 | 2932/QĐ-BV198-BCA | 27/09/2024 | 2 | Quận Cầu Giấy,Thành phố Hà Nội | Nhãn khoa | MK-DAO | Dao phẫu thuật nhãn khoa |  |  | dao | 1 | 1 | K034178
Dao lạng mộng | Cái | 100 | Nhật Bản |  | KNIFE/MDP30 | KNIFE/MDP30 | Mani |  |  | 2024 | Dùng lạng mộng, kích thước 3,0mm Dùng để mổ mộng thịt và cắt bè củng mạc. Lưỡi làm bằng thép không rỉ, Premier edge slit scalpel, Tuân thủ OSHA và CMS Lưỡi dao bẻ góc Đóng túi tiệt trùng vô khuẩn 6 chiếc/ hộp Quy cách đóng gói: Hộp 6 chiếc | 210.000 | vn3001039132 | CÔNG TY CỔ PHẦN THƯƠNG MẠI DỊCH VỤ THIẾT BỊ Y TẾ TÂN HOÀ PHÁT | IB2400241357 | vnz000018342 | Bệnh viện Đa khoa thị xã Kỳ Anh | Đấu thầu rộng rãi | 28/09/2024 | 472/QĐ-BVĐKKA | 27/09/2024 | 2 | Thị xã Kỳ Anh,Tỉnh Hà Tĩnh | Nhãn khoa | MK-DAO | Dao phẫu thuật nhãn khoa |  | Có | dao | 1 | 1 | K034179
Dao lạng mộng | Cái/Chiếc | 50 | Ấn Độ | 9018 | MIPL/C3/CRESCENT/2.0-A MIPL/C3/CRESCENT/2.2-A MIPL/C3/CRESCENT/2.5-A | Madhu | Madhu Instruments Pvt Ltd. |  |  | Từ năm 2023 trở đi | Chất liệu lưỡi dao: thép không rỉ Kích thước ≤ 3,0 mm, 2 mặt vát, lưỡi bẻ góc. Đã tiệt trùng từng cái. Có chứng nhận CE hoặc FDA. | 136.500 | vn0107594451 | CÔNG TY TNHH LEGATEK | IB2400147741 | vn2900621130 | Bệnh Viện Hữu Nghị Đa Khoa Nghệ An | Đấu thầu rộng rãi | 25/09/2024 | 2870/QĐ-BV | 25/09/2024 | 4 | Thành phố Vinh,Tỉnh Nghệ An | Nhãn khoa | MK-DAO | Dao phẫu thuật nhãn khoa |  |  | dao | 1 | 1 | K034180
Dao lạng mộng | Cái | 80 | Cộng hòa Ấn Độ | 9018.50.00 | JSH-C023 | Iscon Surgicals Limited | Iscon Surgicals Limited |  |  | Từ năm 2023 trở về sau | Lưỡi bằng thép không gỉ. Kích cỡ dao mổ 2.3mm. Lưỡi dao đầu tròn, bẻ góc và có cạnh xiên lên trên. Tay cầm nhựa. Tiệt khuẩn. | 105.000 | vn0302657715 | CÔNG TY TNHH THƯƠNG MẠI BÁCH QUANG | IB2400193484 | vnz000017238 | Bệnh viện đa khoa Xanh Pôn | Đấu thầu rộng rãi | 19/08/2024 | 842/QĐ-BVĐKXP | 14/08/2024 | 2 | Quận Ba Đình,Thành phố Hà Nội | Nhãn khoa | MK-DAO | Dao phẫu thuật nhãn khoa |  |  | dao | 1 | 1 | K034181
Dao lạng mộng | Cái | 20 | Hoa Kỳ | 9018 | PE3630 | PE3630 | Oasis Medical, Inc. |  |  | Từ năm 2023 trở về sau | - Dùng lạng mộng, kích thước 3,0mm - Dùng để mổ mộng thịt và cắt bè củng mạc. - Lưỡi làm bằng thép không rỉ. - Lưỡi dao bẻ góc, có miếng lót xốp bảo vệ lưỡi dao - Đóng túi tiệt trùng vô khuẩn. - Đạt tiêu chuẩn ISO 13485 CE, FDA. | 232.000 | vn0108239386 | Liên danh Hùng Vĩ – Việt Long – Thiên Trường | IB2400061565 | vn5600179012 | Bệnh viện đa khoa tỉnh Điện Biên | Đấu thầu rộng rãi | 05/06/2024 | 377/QĐ-BVT | 30/05/2024 | 2 | Thành phố Điện Biên Phủ,Tỉnh Điện Biên | Nhãn khoa | MK-DAO | Dao phẫu thuật nhãn khoa |  |  | dao | 1 | 1 | K034182
Dao lạng mộng | Cái | 120 | Hoa Kỳ | 9018 | PE3630 | PE3630 | Oasis Medical, Inc. |  |  | Từ 2023 trở về sau | - Kích thước 3 mm, 2 mặt vát, lưỡi bẻ góc - Tuân thủ theo OSHA và CMS - Đạt tiêu chuẩn chất lượng: ISO 13485, FDA | 260.000 | vn0101442741 | Liên danh Thiên Trường – Việt Long | IB2400079013 | vn5300139097 | Bệnh viện Đa khoa tỉnh Lào Cai | Đấu thầu rộng rãi | 01/06/2024 | 290/QĐ-BVT | 23/05/2024 | 1 | Thành phố Lào Cai,Tỉnh Lào Cai | Nhãn khoa | MK-DAO | Dao phẫu thuật nhãn khoa |  |  | dao | 1 | 1 | K034183
Dao lạng mộng | Cái | 18 | PE3630/Oasis Medical, Inc./ Hoa Kỳ | 9018 | [7 empty] | 285.000 | vn0102398340 | THÁI PHÚ - THIÊN TRƯỜNG | IB2300385797 | vn5500156075 | Bệnh viện đa khoa tỉnh Sơn La | Đấu thầu rộng rãi | 07/03/2024 | Số: 66/QĐ-BVĐKT | 06/03/2024 | 2 | Thành phố Sơn La,Tỉnh Sơn La | Nhãn khoa | MK-DAO | Dao phẫu thuật nhãn khoa |  |  | dao | 1 | 1 | K034184
Dao lạng mộng | Cái | 6 | Code: PE3630 Hãng sản xuất: Oasis Medical, Inc. Nước sản xuất: Hoa Kỳ | 9018 | [7 empty] | 345.000 | vn0101442741 | CÔNG TY CỔ PHẦN THIÊN TRƯỜNG | IB2300377249 | vn5701815585 | Bệnh viện đa khoa Hạ Long | Đấu thầu rộng rãi | 05/02/2024 | 82/QĐ-BVĐKHL | 30/01/2024 | 1 | Tỉnh Quảng Ninh | Nhãn khoa | MK-DAO | Dao phẫu thuật nhãn khoa |  |  | dao | 1 | 1 | K034185
Dao lạng mộng | Cái | 25 | Mani Inc., Nhật Bản/ Mani Hanoi Co., Ltd, Việt Nam/ Nhật Bản | 9018 | [7 empty] | 245.000 | vn0101540844 | Liên danh nhà thầu Vạn Niên- Thanh Chúc | IB2300319384 | vn5100419308 | BỆNH VIỆN MẮT TỈNH HÀ GIANG | Đấu thầu rộng rãi | 04/01/2024 | 01/QĐ-BVM | 03/01/2024 | 1 | TP Hà Giang,Tỉnh Hà Giang | Nhãn khoa | MK-DAO | Dao phẫu thuật nhãn khoa |  |  | dao | 1 | 1 | K034186
Dao lạng mộng | Chiếc/Cái | 25 | PE3630 Hãng sản xuất: Oasis Medical, Inc. Xuất xứ: Hoa Kỳ | 90185000 | [7 empty] | 240.000 | vn0101540844 | Liên danh nhà thầu Vạn Niên- Thanh Chúc | IB2300319384 | vn5100419308 | BỆNH VIỆN MẮT TỈNH HÀ GIANG | Đấu thầu rộng rãi | 04/01/2024 | 01/QĐ-BVM | 03/01/2024 | 1 | TP Hà Giang,Tỉnh Hà Giang | Nhãn khoa | MK-DAO | Dao phẫu thuật nhãn khoa |  |  | dao | 1 | 1 | K034187
Dao lạng mộng | Cái | 100 | Hãng/ NSX: Madhu/ Ấn Độ Mã hiệu: MIPL/C3/CRESCENT/2.0 MIPL/C3/CRESCENT/2.0-A MIPL/C3/CRESCENT/2.2 MIPL/C3/CRESCENT/2.2-A MIPL/C3/CRESCENT/2.5 MIPL/C3/CRESCENT/2.5-A | 9018 | [7 empty] | 136.500 | vn0107594451 | CÔNG TY TNHH LEGATEK | IB2300254018 | vn2700612178 | Bệnh viện Mắt tỉnh Ninh Bình | Đấu thầu rộng rãi | 25/12/2023 | 823/QĐ-BVM | 06/12/2023 | 2 | Thành phố Ninh Bình,Tỉnh Ninh Bình | Nhãn khoa | MK-DAO | Dao phẫu thuật nhãn khoa |  |  | dao | 1 | 1 | K034188
Dao lạng mộng | Cái | 100 | Hãng/ NSX: Madhu/ Ấn Độ Mã hiệu: MIPL/C3/CRESCENT/2.0-A MIPL/C3/CRESCENT/2.2-A MIPL/C3/CRESCENT/2.5-A | 9018 | [7 empty] | 136.500 | vn0107594451 | CÔNG TY TNHH LEGATEK | IB2300182411 | vnz000017238 | Bệnh viện đa khoa Xanh Pôn | Đấu thầu rộng rãi | 30/11/2023 | 1681/QĐ-BVĐKXP | 16/11/2023 | 3 | Quận Ba Đình,Thành phố Hà Nội | Nhãn khoa | MK-DAO | Dao phẫu thuật nhãn khoa |  |  | dao | 1 | 1 | K034189
Dao lạng mộng | Chiếc/Cái | 200 | "Model: PE3630 Hãng sản xuất: Oasis Medical, Inc./ Hoa Kỳ" | G03.170 | [7 empty] | 220.000 | vn5100253162 | CÔNG TY TRÁCH NHIỆM HỮU HẠN ĐÔNG BẮC | IB2300222404 | vn5100135641 | BỆNH VIỆN ĐA KHOA TỈNH HÀ GIANG | Đấu thầu rộng rãi | 24/11/2023 | 1789/QĐ-BV | 16/11/2023 | 4 | TP Hà Giang,Tỉnh Hà Giang | Nhãn khoa | MK-DAO | Dao phẫu thuật nhãn khoa |  |  | dao | 1 | 1 | K034190
Dao lạng mộng | Cái | 45 | Rumex International Ltd; Vương quốc Anh | 9018 |  |  |  | CC-30 |  |  |  | 210.000 | vn0101581745 | CÔNG TY TNHH THIẾT BỊ Y TẾ HOÀNG ANH | IB2300177930 | vn5400207463 | Sở Y tế tỉnh Hoà Bình | Đấu thầu rộng rãi | 13/11/2023 | 3537/QĐ-SYT | 07/11/2023 | 2 | Tỉnh Hoà Bình | Nhãn khoa | MK-DAO | Dao phẫu thuật nhãn khoa |  |  | dao | 1 | 1 | K034191
Dao lạng mộng | Cái | 50 | Code: PE3630 Hãng sản xuất: Oasis Medical, Inc. Nước sản xuất: Hoa Kỳ | 9018 | [7 empty] | 240.000 | vn0101442741 | CÔNG TY CỔ PHẦN THIÊN TRƯỜNG | IB2300104126 | vn5500342071 | Bệnh viện đa khoa Thảo Nguyên huyện Mộc Châu | Đấu thầu rộng rãi | 15/09/2023 | 494/QĐ-BVTN ngày 12/9/2023 | 11/09/2023 | 2 | Huyện Mộc Châu,Tỉnh Sơn La | Nhãn khoa | MK-DAO | Dao phẫu thuật nhãn khoa |  |  | dao | 1 | 1 | K034192
Dao lạng mộng | Cái | 10 | Việt Nam , MCU26, Mani Hanoi Co., Ltd | [8 empty] | 248.000 | vn0108239386 | CÔNG TY TNHH Y TẾ HÙNG VĨ | IB2300092129 | vn0500475932 | Bệnh viện đa khoa Sơn Tây | Chào hàng cạnh tranh | 28/07/2023 | 779/QĐ-BV | 15/06/2023 | 1 | Thành phố Hà Nội | Nhãn khoa | MK-DAO | Dao phẫu thuật nhãn khoa |  |  | dao | 1 | 1 | K034193
Dao lạng mộng | Cái | 206 | Oasis Medical, Inc./ Hoa Kỳ ; PE3630 | 9018 | [7 empty] | 226.700 | vn0101905830 | Liên danh vật tư VT 06.2023 | IB2300092843 | vn3000353723 | Trung tâm Tư vấn và Dịch vụ Tài chính tỉnh Hà Tĩnh | Đấu thầu rộng rãi | 27/07/2023 | 62/QĐ-TrTTC | 25/07/2023 | 1 | Tỉnh Hà Tĩnh | Nhãn khoa | MK-DAO | Dao phẫu thuật nhãn khoa |  |  | dao | 1 | 1 | K034194
Dao lạng mộng | Cái | 30 | Code: PE3630 Hãng sản xuất: Oasis Medical, Inc. Nước sản xuất: Hoa Kỳ | 9018 | [7 empty] | 240.000 | vn0101442741 | CÔNG TY CỔ PHẦN THIÊN TRƯỜNG | IB2300113721 | vn4600849000 | Bệnh viện Đa khoa huyện Đại Từ | Đấu thầu rộng rãi | 25/07/2023 | 246/QĐ-BV ngày 26/6/2023 và 288 ngày 24/7/2023 | 26/06/2023 | 2 | Huyện Đại Từ,Tỉnh Thái Nguyên | Nhãn khoa | MK-DAO | Dao phẫu thuật nhãn khoa |  |  | dao | 1 | 1 | K034195
Dao lạng mộng | Cái | 50 | Code: PE3630 Hãng sản xuất: Oasis Medical, Inc. Nước sản xuất: Hoa Kỳ | 9018 | [7 empty] | 235.000 | vn0101442741 | CÔNG TY CỔ PHẦN THIÊN TRƯỜNG | IB2300109211 | vn4800205814 | Bệnh viện đa khoa tỉnh Cao Bằng | Đấu thầu rộng rãi | 13/07/2023 | 5450/QĐ-BVĐKT | 11/07/2023 | 1 | Thành phố Cao Bằng,Tỉnh Cao Bằng | Nhãn khoa | MK-DAO | Dao phẫu thuật nhãn khoa |  |  | dao | 1 | 1 | K034196
Dao lạng mộng | Cái | 25 | Ký mã hiệu: PE3630/ Hãng sản xuất: Oasis Medical, Inc. - Hoa Kỳ | [8 empty] | 220.000 | vn0101442741 | CÔNG TY CỔ PHẦN THIÊN TRƯỜNG | IB2300070145 | vn2700354079 | Bệnh viện đa khoa tỉnh Ninh Bình | Đấu thầu rộng rãi | 31/05/2023 | 1186/QĐ-BVĐK | 25/05/2023 | 2 | Thành phố Ninh Bình,Tỉnh Ninh Bình | Nhãn khoa | MK-DAO | Dao phẫu thuật nhãn khoa |  |  | dao | 1 | 1 | K034197
Dao lạng mộng | Cái | 100 | Mã: 541010G; hãng, nước sản xuất: Unique Technologies Inc/ Mỹ | DMM03 | [7 empty] | 280.000 | vn0312920901 | CÔNG TY TNHH THIẾT BỊ Y KHOA TÂM AN | IB2300048000 | vnz000004557 | Bệnh viện 198, Bộ Công an | Đấu thầu rộng rãi | 15/05/2023 | 1110/QĐ-BV198-VTTB | 12/05/2023 | 1 | Quận Cầu Giấy,Thành phố Hà Nội | Nhãn khoa | MK-DAO | Dao phẫu thuật nhãn khoa |  |  | dao | 1 | 1 | K034198
Dao lạng mộng | Cái | 200 | Mani Hanoi Co., Ltd, Việt Nam -Mani Inc, Nhật Bản; MCU26. | 3006.xxxx | [7 empty] | 238.000 | vn2900434807 | CÔNG TY CP DƯỢC VÀ THIẾT BỊ Y TẾ ĐỒNG TÂM | IB2300038495 | vn2900696418 | Bệnh viện Đa khoa huyện Yên Thành | Đấu thầu rộng rãi | 05/05/2023 | 345/QĐ-BVYT | 26/04/2023 | 3 | Huyện Yên THành,Tỉnh Nghệ An | Nhãn khoa | MK-DAO | Dao phẫu thuật nhãn khoa |  |  | dao | 1 | 1 | K034199
Dao lạng mộng 3.0mm | Cái | 20 | Hoa Kỳ | 9018 | PE3630 | PE3630 | Oasis Medical, Inc. |  |  | Từ năm 2024 trở về sau | Dao lạng mộng 3.0mm, 2 mặt vát, được làm bằng thép không gỉ, chống chói. Xuất xứ: G7 - Hoa Kỳ | 240.000 | vn0101442741 | CÔNG TY CỔ PHẦN THIÊN TRƯỜNG | IB2500562141 | vn4600849000 | Bệnh viện Đa khoa Đại Từ | Đấu thầu rộng rãi | 26/01/2026 | 57/QĐ-BVĐT | 26/01/2026 | 2 | Xã Đại Phúc,Tỉnh Thái Nguyên | Nhãn khoa | MK-DAO | Dao phẫu thuật nhãn khoa |  |  | dao | 1 | 1 | K034200
Dao lạng mộng 3.0mm | Cái | 20 | Hoa Kỳ | 9018 | PE3630 | PE3630 | Oasis Medical, Inc. |  |  | Từ năm 2023 trở về sau | Dao lạng mộng 3.0mm, 2 mặt vát, được làm bằng thép không gỉ, chống chói. | 240.000 | vn0101442741 | CÔNG TY CỔ PHẦN THIÊN TRƯỜNG | IB2400329195 | vn4600849000 | Bệnh viện Đa khoa huyện Đại Từ | Đấu thầu rộng rãi | 29/10/2024 | 476/QĐ-BV | 25/10/2024 | 2 | Huyện Đại Từ,Tỉnh Thái Nguyên | Nhãn khoa | MK-DAO | Dao phẫu thuật nhãn khoa |  |  | dao | 1 | 1 | K034201
Dao lạng mộng và tạo vạt củng mạc | Cái | 30 | Ký mã hiệu: PE3630 Hãng/ nước sản xuất: Oasis Medical, Inc./ Mỹ | [6 empty] | 2023 |  | 240.000 | vn0101442741 | CÔNG TY CỔ PHẦN THIÊN TRƯỜNG | IB2300114426 | vnz000022181 | Bệnh Viện Đa khoa Thành Phố Vinh | Đấu thầu rộng rãi | 21/11/2023 | 2428/QĐ-BVTP | 20/11/2023 | 3 | Thành phố Vinh,Tỉnh Nghệ An | Nhãn khoa | MK-DAO | Dao phẫu thuật nhãn khoa |  |  | dao | 1 | 1 | K034202
Dao mổ | Cái | 100 | Trung Quốc |  | N05.03.020.4877.279.0001 | Falcon | Huaian Helen Medical Instrument Co., Ltd |  |  | 2024 trở về sau | Lưỡi dao mổ các số 10, 11, 15, 20 Chất liệu: Được làm từ thép carbo, với công nghệ sản xuất hiện đại, được tiệt trùng và đóng gói riêng biệt. Quy cách: Hộp 100 cái | 1.050 | vn6100100009 | CÔNG TY CỔ PHẦN DƯỢC - VẬT TƯ Y TẾ KON TUM | IB2500139312 | vn6100223434 | TRUNG TÂM Y TẾ HUYỆN KON PLÔNG | Chào hàng cạnh tranh | 24/04/2025 | KQ2500139312_2504231939 | 24/04/2025 | 1 | Huyện Kon Plông,Tỉnh Kon Tum | Nhãn khoa | MK-DAO | Dao phẫu thuật nhãn khoa |  |  | dao | 1 | 1 | K034226
Dao mổ 1 mặt vát | cái | 750 | Cộng hòa Ấn Độ | 9018.50.00 | JSH-S015 | Iscon Surgicals Limited | Iscon Surgicals Limited |  |  | Năm 2023 trở đi | Chất liệu lưỡi dao làm bằng thép không gỉ Dao thẳng, góc 15 độ, 2 mặt vát Vô trùng. | 56.440 | vn0302657715 | CÔNG TY TNHH THƯƠNG MẠI BÁCH QUANG | IB2400103435 | vn0103599265 | Bệnh viện Quân Y 103 | Đấu thầu rộng rãi | 05/09/2024 | số 3222/QĐ-BVQY103 | 04/09/2024 | 3 | Quận Hà Đông,Thành phố Hà Nội | Nhãn khoa | MK-DAO | Dao phẫu thuật nhãn khoa |  |  | dao | 1 | 1 | K034265
Dao mổ 15 độ | Cái | 30 | Nhật Bản | 9018 | A15-F | Kai Industries Co., Ltd - Nhật Bản | Kai Industries Co., Ltd |  |  | 2025 trở về sau | - Dao mổ phụ (Stab Knifes) 15 độ, - Chọc tiền phòng trong mổ Phaco, - Vật liệu: Lưỡi thép không gỉ, cán nhựa, tiệt trùng. - Đạt tiêu chuẩn ISO 13485:2016 , CE, FSC | 150.000 | vn0107923346 | CÔNG TY CỔ PHẦN PHÁT TRIỂN VÀ ĐẦU TƯ PHÚC KHANG | IB2600328983 | vn5700928547 | Bệnh viện đa khoa khu vực Tiên Yên | Đấu thầu rộng rãi | 25/08/2026 | 1084/QĐ-BVTY | 25/08/2026 | 2 | Xã Tiên Yên,Tỉnh Quảng Ninh | Nhãn khoa | MK-DAO | Dao phẫu thuật nhãn khoa |  |  | dao | 1 | 1 | K034273
Dao mổ 15 độ | Cái | 53192 | Việt Nam | 90185000 | MST15MK | Mani Ophthalmic Knife | Mani Hanoi Co.,Ltd |  |  | Từ năm 2025 về sau | Chất liệu lưỡi dao làm bằng thép cứng bó sợi không rỉ, phủ silicon (gồm nikel và crom), mài theo công nghệ cạnh mài ngang (Crosslapped Edge). Dao thẳng, góc 15 độ, độ dày 0.14mm, hai mặt vát. Tay cầm nhựa PBT chịu nhiệt cao. Công nghệ chóng chói mặt trên lưỡi dao với tỉ lệ phản quang ≤ 6,5%. Đầu lưỡi dao có đường kẻ đánh dấu tương ứng với độ rộng 1,0mm và 1,2mm của vết mổ. Tiêu chuẩn ISO 13485, CE, FDA. | 135.000 | vn0316968647 | CÔNG TY TNHH Y TẾ ICARE | IB2500489278 | vn0301483745 | Bệnh viện Mắt | Đấu thầu rộng rãi | 22/07/2026 | 1254/QĐ-BVM | 22/07/2026 | 2 | Phường Xuân Hòa,Thành phố Hồ Chí Minh | Nhãn khoa | MK-DAO | Dao phẫu thuật nhãn khoa |  | Có | dao | 1 | 1 | K034274
Dao mổ 15 độ | Cái | 1000 | Việt Nam |  | MST15MK | Mani | Mani Hanoi Co.,Ltd |  |  | 2025 trở về sau | - Chất liệu lưỡi dao làm bằng thép cứng không gỉ - Dao thẳng, góc 15 độ, hai mặt vát. - Tiêu chuẩn ISO 13485, CE- Vật tư mới 100%, đóng gói vô trùng. - Có catalog và bản dịch kèm theo. | 130.000 | vn0106739217 | LIÊN DANH HỢP LỰC - HÙNG VĨ | IB2600116128 | vn0600142944 | BỆNH VIỆN MẮT NAM ĐỊNH | Đấu thầu rộng rãi | 15/05/2026 | 166/QĐ-BVMNĐ | 15/05/2026 | 1 | Phường Thiên Trường,Tỉnh Ninh Bình | Nhãn khoa | MK-DAO | Dao phẫu thuật nhãn khoa |  | Có | dao | 1 | 1 | K034275
Dao mổ 15 độ | Cái | 150 | Oasis Medical, Inc. | 9018 | PE3015 | PE3015 | Hoa Kỳ |  |  | Từ năm 2024 trở về sau | Đảm bảo vô khuẩn Đảm bảo mới hoàn toàn Sắc ngọt, độ vát của lưỡi dao tương ứng với đúng 15 độ Đảm bảo độ bền, không bị cong vênh Cán dao bằng nhựa, chắc chắn, dễ cầm | 135.000 | vn0101442741 | CÔNG TY CỔ PHẦN THIÊN TRƯỜNG | IB2500539980 | vnz000016453 | Bệnh viện Hữu Nghị | Đấu thầu rộng rãi | 26/01/2026 | 54/QĐ-BVHN ngày 26/01/2026 | 26/01/2026 | 2 | Phường Hai Bà Trưng,Thành phố Hà Nội | Nhãn khoa | MK-DAO | Dao phẫu thuật nhãn khoa |  |  | dao | 1 | 1 | K034276
Dao mổ 15 độ | Cái | 160 | Mỹ (Thông tin HSCB tiêu chuẩn áp dụng của TTBYT thuộc loại B) |  | 961501 | Surgistar, Inc. | Surgistar, Inc. |  |  | Từ năm 2025 trở về sau | Dao bẻ góc 15 độ PE. Lưỡi làm bằng thép không rỉ, Tạo độ mở rộng 15 độ, góc tạo độ sâu 5mm, 2 mặt vát, mũi dao nhọn. Đóng trong túi tiệt trùng vô khuẩn, | 77.400 | vn0302657715 | CÔNG TY TNHH THƯƠNG MẠI BÁCH QUANG | IB2500378923 | vn2900927496 | Bệnh viện đa khoa Nghi Lộc | Đấu thầu rộng rãi | 04/12/2025 | 575/QĐ-BVĐKNL | 04/12/2025 | 3 | Xã Đông Lộc,Tỉnh Nghệ An | Nhãn khoa | MK-DAO | Dao phẫu thuật nhãn khoa |  |  | dao | 1 | 1 | K034277
Dao mổ 15 độ | Cái | 150 | Ấn Độ | 9018 | JSH-S015 | Pricon | Iscon Surgicals Limited |  |  | 2025 trở về sau | Dao 15 độ, loại thẳng. Đạt tiêu chuẩn CE | 46.000 | vn0103850383 | CÔNG TY TNHH ĐẦU TƯ VÀ PHÁT TRIỂN Y TẾ VIỆT NAM | IB2500404315 | vn0104116866 | Bệnh viện đa khoa Đông Anh | Đấu thầu rộng rãi | 02/12/2025 | 1938/QĐ-BVĐKĐA | 02/12/2025 | 2 | Xã Đông Anh,Thành phố Hà Nội | Nhãn khoa | MK-DAO | Dao phẫu thuật nhãn khoa |  |  | dao | 1 | 1 | K034278
Dao mổ 15 độ | Cái | 330 | Việt Nam |  | MST15MK | MANI | Mani Hanoi Co., Ltd |  |  | Từ năm 2024 trở về sau | - Chất liệu: lưỡi dao làm bằng thép cứng không gỉ. - Dao thẳng, góc 15 độ, hai mặt vát - Trên lưỡi dao có đường kẻ đánh dấu tương ứng với độ rộng 1.0 mm và 1.2 mm của vết mổ giúp tăng độ chính xác khi sử dụng - Dạng đóng gói vô khuẩn, 01 dao/gói. - Tiêu chuẩn ISO 13485, CE, FDA. - Vật tư mới 100%, đóng gói vô trùng. - Có catalog và bản dịch kèm theo. | 130.000 | vn0108239386 | Liên danh Hùng Vĩ – Visionary Medical | IB2500082829 | vn0600142944 | BỆNH VIỆN MẮT TỈNH NAM ĐỊNH | Đấu thầu rộng rãi | 21/04/2025 | KQ2500082829_2504211455 | 21/04/2025 | 1 | Thành phố Nam Định,Tỉnh Nam Định | Nhãn khoa | MK-DAO | Dao phẫu thuật nhãn khoa |  | Có | dao | 1 | 1 | K034279
Dao mổ 15 độ | Cái | 150 | Cộng hòa Ấn Độ |  | Aurosleek/ L15022HT | Aurosleek | Aurolab |  |  | Từ 2024 trở đi | - Chất liệu lưỡi dao bằng thép không gỉ - Góc nghiêng giữa dao và cán dao: 15 độ. - Đã tiệt trùng - Đạt tiêu chuẩn chất lượng ISO 13485 | 46.000 | vn0101442741 | CÔNG TY CỔ PHẦN THIÊN TRƯỜNG | IB2500036558 | vn5700370069 | Bệnh viện Việt Nam - Thụy Điển Uông Bí | Đấu thầu rộng rãi | 10/04/2025 | KQ2500036558_2504081330 | 10/04/2025 | 2 | Thành phố Uông Bí,Tỉnh Quảng Ninh | Nhãn khoa | MK-DAO | Dao phẫu thuật nhãn khoa |  |  | dao | 1 | 1 | K034280
Dao mổ 15 độ | Cái | 305 | Cộng hòa Ấn Độ (Thông tin Hồ sơ công bố tiêu chuẩn áp dụng của TTBYT loại B) | 9018.50.00 | JSH-S015 | JSH-S015 | Iscon Surgicals Limited |  |  | Từ năm 2023 trở về sau | - Tay cầm nhựa. - Tạo độ mở rộng góc 15°, mũi dao nhọn. Có nắp an toàn bảo vệ. - Đạt tiêu chuẩn chất lượng ISO 13485. | 52.000 | vn0302657715 | CÔNG TY TNHH THƯƠNG MẠI BÁCH QUANG | IB2400329951 | vn0104116866 | Bệnh viện đa khoa Đông Anh | Đấu thầu rộng rãi | 29/10/2024 | 1698/QĐ-BVĐKĐA | 25/10/2024 | 3 | Huyện Đông Anh,Thành phố Hà Nội | Nhãn khoa | MK-DAO | Dao phẫu thuật nhãn khoa |  |  | dao | 1 | 1 | K034281
Dao mổ 15 độ | Cái | 66 | Mỹ | 90185000 | 8065921501 | Alcon | Alcon |  |  | 2022 trờ về sau | Đảm bảo vô khuẩn Đảm bảo mới hoàn toàn Sắc ngọt, độ vát của lưỡi dao tương ứng với đúng 15 độ Đảm bảo độ bền, không bị cong vênh Cán dao bằng nhựa, chắc chắn, dễ cầm | 201.201 | vn3700303206 | CÔNG TY TNHH DKSH VIỆT NAM | IB2400260648 | vnz000016453 | Bệnh viện Hữu Nghị | Đấu thầu rộng rãi | 25/09/2024 | 882/QĐ-BVHN | 13/09/2024 | 2 | Quận Hai Bà Trưng,Thành phố Hà Nội | Nhãn khoa | MK-DAO | Dao phẫu thuật nhãn khoa |  |  | dao | 1 | 1 | K034282
Dao mổ 15 độ | Cái | 100 | Mỹ |  | 961501 | Surgistar, Inc. | Surgistar, Inc. |  |  | Năm 2023 trở về sau | Dao bẻ góc 15 độ PE. Lưỡi làm bằng thép không rỉ, Tạo độ mở rộng 15 độ, góc tạo độ sâu 5mm, 2 mặt vát, mũi dao nhọn. Đóng trong túi tiệt trùng vô khuẩn. | 77.500 | vn0302657715 | CÔNG TY TNHH THƯƠNG MẠI BÁCH QUANG | IB2400171607 | vn2900927496 | BỆNH VIỆN ĐA KHOA HUYỆN NGHI LỘC | Đấu thầu rộng rãi | 11/09/2024 | 326/QĐ-BVĐKNL | 10/09/2024 | 3 | Huyện Nghi Lộc,Tỉnh Nghệ An | Nhãn khoa | MK-DAO | Dao phẫu thuật nhãn khoa |  |  | dao | 1 | 1 | K034283
Dao mổ 15 độ | Cái | 25717 | Mỹ |  | 881501 | Surgistar, Inc. | Surgistar, Inc. |  |  | Năm 2023 trở về sau | Lưỡi bằng thép không gỉ, được phủ silicone Dao 15 độ Lưỡi dao mỏng < 0.18mm Được xử lý chống chói lóa Vỏ bảo vệ trượt trên thân dao Xuất xứ: G7 (Mỹ) | 117.880 | vn0302657715 | CÔNG TY TNHH THƯƠNG MẠI BÁCH QUANG | IB2400155960 | vn0301483745 | Bệnh viện Mắt | Đấu thầu rộng rãi | 29/07/2024 | 797/QĐ-BVM | 29/07/2024 | 5 | Quận 3,TP. Hồ Chí Minh | Nhãn khoa | MK-DAO | Dao phẫu thuật nhãn khoa |  |  | dao | 1 | 1 | K034284
Dao mổ 15 độ | Cái | 528 | Việt Nam |  | MST15 | Mani | Mani Hanoi Co., Ltd |  |  |  | Chất liệu lưỡi dao làm bằng thép cứng bó sợi không gỉ. Dao thẳng, góc 15 độ, cạnh mài ngang, hai mặt vát. Vật tư mới 100%, đóng gói vô trùng. Tiêu chuẩn ISO 13485, FDA Có catalog và bản dịch kèm theo. | 128.000 | vn0108239386 | CÔNG TY TNHH Y TẾ HÙNG VĨ | IB2400145354 | vn0600142944 | BỆNH VIỆN MẮT TỈNH NAM ĐỊNH | Đấu thầu rộng rãi | 08/07/2024 | 131/QĐ-BVM | 08/07/2024 | 1 | Thành phố Nam Định,Tỉnh Nam Định | Nhãn khoa | MK-DAO | Dao phẫu thuật nhãn khoa |  | Có | dao | 1 | 1 | K034285
Dao mổ 15 độ | Cái | 324 | Hoa Kỳ | 9018 | PE3015 | PE3015 | Oasis Medical, Inc. |  |  | Từ 2023 trở về sau | Lưỡi làm bằng thép không rỉ, Tuân thủ OSHA và CMS - Tạo độ mở rộng 15 độ, góc tạo độ sâu từ 3-5mm; - Lưỡi dao 2 mặt vát, thẳng; - Đóng trong túi tiệt trùng vô khuẩn - Tiêu chuẩn chất lượng: ISO 13485, CE, FDA | 140.000 | vn0101442741 | Liên danh Thiên Trường – Việt Long | IB2400079013 | vn5300139097 | Bệnh viện Đa khoa tỉnh Lào Cai | Đấu thầu rộng rãi | 01/06/2024 | 290/QĐ-BVT | 23/05/2024 | 1 | Thành phố Lào Cai,Tỉnh Lào Cai | Nhãn khoa | MK-DAO | Dao phẫu thuật nhãn khoa |  |  | dao | 1 | 1 | K034286
Dao mổ 15 độ | Cái | 100 | Cộng hòa Ấn Độ | 9018 | AUROSLIM/ SL15022 | AUROSLIM/ SL15022 | Aurolab |  |  | từ năm 2023 trở đi | - Lưỡi dao làm bằng thép không rỉ, không gây chói. Tay cầm nhựa - Tạo độ mở rộng góc 15°, mũi dao nhọn. Có nắp an toàn bảo vệ. - Hàng hoá đạt tiêu chuẩn chất lượng ISO 13485:2016, CE, CFS | 60.000 | vn0101442741 | CÔNG TY CỔ PHẦN THIÊN TRƯỜNG | IB2400000640 | vn0107783219 | Viện Y học phòng không không quân | Đấu thầu rộng rãi | 05/04/2024 | 409/QĐ-VYHPKKQ | 02/04/2024 | 2 | Quận Thanh Xuân,Thành phố Hà Nội | Nhãn khoa | MK-DAO | Dao phẫu thuật nhãn khoa |  |  | dao | 1 | 1 | K034287
Dao mổ 15 độ | Cái | 100 | Ấn Độ/GVSP15D/ Surgi Edge (India) | 9018 | [7 empty] | 65.000 | vn0300483319 | CÔNG TY CỔ PHẦN DƯỢC PHẨM TRUNG ƯƠNG CODUPHA | IB2300336431 | vn5700370069 | Bệnh viện Việt Nam - Thụy Điển Uông Bí | Đấu thầu rộng rãi | 19/01/2024 | 39/QĐ-BVVNTĐ | 10/01/2024 | 3 | Thành phố Uông Bí,Tỉnh Quảng Ninh | Nhãn khoa | MK-DAO | Dao phẫu thuật nhãn khoa |  |  | dao | 1 | 1 | K034288
Dao mổ 15 độ | Cái | 260 | Aurolab / Cộng hòa Ấn Độ /Aurosleek/ L15022HT | 9018 | [7 empty] | 68.000 | vn0101442741 | CÔNG TY CỔ PHẦN THIÊN TRƯỜNG | IB2300228940 | vn0104116866 | Bệnh viện đa khoa Đông Anh | Đấu thầu rộng rãi | 23/11/2023 | 1498/QĐ-BVĐKĐA | 16/11/2023 | 2 | Huyện Đông Anh,Thành phố Hà Nội | Nhãn khoa | MK-DAO | Dao phẫu thuật nhãn khoa |  |  | dao | 1 | 1 | K034289
Dao mổ 15 độ | Chiếc | 200 | Ấn Độ,GVSP15D,Surgi Edge(India) | [8 empty] | 65.000 | vn0107512970 | CÔNG TY CỔ PHẦN CÔNG NGHỆ Y TẾ VIỆT ĐỨC | IB2300192212 | vn2400229574 | Bệnh viện Đa khoa tỉnh Bắc Giang | Chào hàng cạnh tranh | 21/09/2023 | 1392 | 31/08/2023 | 2 | Thành phố Bắc Giang,Tỉnh Bắc Giang | Nhãn khoa | MK-DAO | Dao phẫu thuật nhãn khoa |  |  | dao | 1 | 1 | K034290
Dao mổ 15 độ | Cái | 50 | MIPL/C3/LANCE/15°/Madhu-Ấn Độ | 9018 | [7 empty] | 82.950 | vn0107923346 | CÔNG TY CỔ PHẦN PHÁT TRIỂN VÀ ĐẦU TƯ PHÚC KHANG | IB2300085357 | vn4600417297 | Bệnh viện Trung ương Thái Nguyên | Đấu thầu rộng rãi | 24/08/2023 | 1263/QĐ-BVTWTN | 07/08/2023 | 2 | Thành phố Thái Nguyên,Tỉnh Thái Nguyên | Nhãn khoa | MK-DAO | Dao phẫu thuật nhãn khoa |  |  | dao | 1 | 1 | K034291
Dao mổ 15 độ | Cái | 660 | Việt Nam/ Nhật Bản, MST15, Mani Hanoi Co., Ltd/ Mani Inc, Nhật Bản | [8 empty] | 128.000 | vn0108239386 | CÔNG TY TNHH Y TẾ HÙNG VĨ | IB2300092417 | vn0600142944 | BỆNH VIỆN MẮT TỈNH NAM ĐỊNH | Đấu thầu rộng rãi | 23/08/2023 | 220/QĐ-BVM | 17/08/2023 | 1 | Thành phố Nam Định,Tỉnh Nam Định | Nhãn khoa | MK-DAO | Dao phẫu thuật nhãn khoa |  |  | dao | 1 | 1 | K034292
Dao mổ 15 độ | Cái | 50 | - Model: A15-F - Hãng sản xuất: Kai Industries - Xuất xứ: Nhật Bản | 9018 | [7 empty] | 93.135 | vn0107923346 | CÔNG TY CỔ PHẦN PHÁT TRIỂN VÀ ĐẦU TƯ PHÚC KHANG | IB2300110041 | vnz000023107 | Trung tâm Y tế thành phố Móng Cái | Đấu thầu rộng rãi | 10/08/2023 | 1045/QĐ-TTYT | 09/08/2023 | 1 | Thành phố Móng cái,Tỉnh Quảng Ninh | Nhãn khoa | MK-DAO | Dao phẫu thuật nhãn khoa |  |  | dao | 1 | 1 | K034293
Dao mổ 15 độ | Cái | 66 | - Nước sản xuất: Mỹ - Hãng sản xuất: Alcon - Ký mã hiệu: 8065921501 | 90185000 | [7 empty] | 201.250 | vn3700303206 | CÔNG TY TNHH DKSH VIỆT NAM | IB2300110996 | vnz000016453 | Bệnh viện Hữu Nghị | Đấu thầu rộng rãi | 08/08/2023 | 715/QĐ-BVHN | 04/08/2023 | 3 | Quận Hai Bà Trưng,Thành phố Hà Nội | Nhãn khoa | MK-DAO | Dao phẫu thuật nhãn khoa |  |  | dao | 1 | 1 | K034294
Dao mổ 15 độ | Cái | 153 | Ký mã hiệu: Aurosleek/ L15022HT; Hãng sản xuất: Aurolab/ Cộng hòa Ấn Độ | [8 empty] | 69.000 | vn0101442741 | CÔNG TY CỔ PHẦN THIÊN TRƯỜNG | IB2300066732 | vn1000331677 | BỆNH VIỆN ĐA KHOA TỈNH THÁI BÌNH | Đấu thầu rộng rãi | 23/07/2023 | 698/QĐ-BV | 20/07/2023 | 3 | Tỉnh Thái Bình | Nhãn khoa | MK-DAO | Dao phẫu thuật nhãn khoa |  |  | dao | 1 | 1 | K034295
Dao mổ 15 độ | Cái | 100 | Nước sản xuất: Mỹ; Ký mã hiệu: 961501; Hãng sản xuất: Surgistar, Inc. | 9018.50.00 | [7 empty] | 88.000 | vn0302657715 | CÔNG TY TNHH THƯƠNG MẠI BÁCH QUANG | IB2300029826 | vn2900927496 | BỆNH VIỆN ĐA KHOA HUYỆN NGHI LỘC | Đấu thầu rộng rãi | 14/06/2023 | 275/QĐ-BVNL | 06/06/2023 | 3 | Huyện Nghi Lộc,Tỉnh Nghệ An | Nhãn khoa | MK-DAO | Dao phẫu thuật nhãn khoa |  |  | dao | 1 | 1 | K034296
Dao mổ 15 độ (dùng trong phẫu thuật mắt) | Cái | 30 | Cộng Hòa Ấn Độ |  | Aurosleek/ L15022HT | Aurolab | Aurolab |  |  | 2024 trở về sau | - Lưỡi dao làm bằng thép không rỉ, đầu thẳng. Độ mở rộng góc 15° - Bề mặt nhám, chống chói - Đóng trong túi vô khuẩn | 61.500 | vn2800588271 | CÔNG TY CỔ PHẦN THIẾT BỊ VẬT TƯ Y TẾ THANH HÓA | IB2400600227 | vn2801404664 | Bệnh viện Đa khoa Khu vực Ngọc Lặc | Đấu thầu rộng rãi | 17/03/2025 | KQ2400600227_2503171413 | 17/03/2025 | 2 | Tỉnh Thanh Hoá | Nhãn khoa | MK-DAO | Dao phẫu thuật nhãn khoa |  |  | dao | 1 | 1 | K034297
Dao mổ 15 độ có cán | CÁI | 500 | Xuất xứ: Kai Industries Co., Ltd. - Nhật Bản. Ký mã hiệu: A-15F | 9018 (Dao mổ mát) | [7 empty] | 74.550 | vn0310441075 | CÔNG TY TNHH THIẾT BỊ Y TẾ MINH NHI | IB2300324906 | vn0301465062 | Bệnh Viện Chợ Rẫy | Đấu thầu rộng rãi | 08/01/2024 | 7443/QĐ-BVCR | 29/12/2023 | 2 | Quận 5,TP. Hồ Chí Minh | Nhãn khoa | MK-DAO | Dao phẫu thuật nhãn khoa |  |  | dao | 1 | 1 | K034298
Dao mổ 15 độ trong phẫu thuật nhãn khoa | Cái | 200 | Mỹ |  | 961501 | Surgistar, Inc. | Surgistar, Inc. |  |  | 2025 trở về sau | Dao dùng để chọc tiền phòng, dao thẳng, góc 15°, hai mặt vát, lưỡi dao bằng thép không gỉ. Tiệt trùng.; Đạt tiêu chuẩn CE, FDA; ISO13485 | 88.000 | vn0302657715 | CÔNG TY TNHH THƯƠNG MẠI BÁCH QUANG | IB2600477126 | vnz000015086 | Bệnh viện Quân y 13 | Đấu thầu rộng rãi | 06/10/2026 | 1047/QĐ-BV | 06/10/2026 | 3 | Phường Quy Nhơn Nam,Tỉnh Gia Lai | Nhãn khoa | MK-DAO | Dao phẫu thuật nhãn khoa |  |  | dao | 1 | 1 | K034299
Dao mổ 15 độ trong phẫu thuật nhãn khoa | Cái | 300 | Mỹ | 9018 | 961501 | Surgistar, Inc. | Surgistar, Inc. |  |  | từ năm 2023 trở về sau | Dao dùng để chọc tiền phòng, dao thẳng, góc 15°, hai mặt vát, lưỡi dao bằng thép không gỉ. Tiệt trùng. Đạt tiêu chuẩn CE, FDA; ISO13485 | 85.000 | vn0401736580 | CÔNG TY TNHH THIẾT BỊ Y TẾ NGUYÊN PHÚ VNM | IB2400394302 | vnz000015086 | Bệnh viện Quân y 13 | Chào hàng cạnh tranh | 25/10/2024 | 23/QĐ-BV | 25/10/2024 | 2 | Thành phố Quy Nhơn,Tỉnh Bình Định | Nhãn khoa | MK-DAO | Dao phẫu thuật nhãn khoa |  |  | dao | 1 | 1 | K034300
Dao mổ 15 độ trong phẫu thuật nhãn khoa | Cái | 400 | Xuất xứ: Mỹ; Ký mã hiệu: 961501; Hãng sản xuất: Surgistar, Inc. | 9018.50.00 | [7 empty] | 88.000 | vn0302657715 | CÔNG TY TNHH THƯƠNG MẠI BÁCH QUANG | IB2300359699 | vnz000014785 | Bệnh viện quân y 17/Cục Hậu cần - Quân khu 5 | Đấu thầu rộng rãi | 28/02/2024 | 172/QĐ-BV | 27/02/2024 | 2 | Quận Hải Châu,Thành phố Đà Nẵng | Nhãn khoa | MK-DAO | Dao phẫu thuật nhãn khoa |  |  | dao | 1 | 1 | K034301
Dao mổ 2,2-3,2mm | Cái | 1000 | Thổ Nhĩ Kỳ,YM-220,YM-280,YM-300,YM-320, Yilmaz Medikal - Mustafa Nazlier | 90185000 | [7 empty] | 116.000 | vn0315112885 | CÔNG TY TNHH NT SOLUTIONS | IB2300353378 | vn1000440588 | BỆNH VIỆN MẮT THÁI BÌNH | Đấu thầu rộng rãi | 28/02/2024 | 169/QĐ-BVM | 28/02/2024 | 3 | Thành phố Thái Bình,Tỉnh Thái Bình | Nhãn khoa | MK-DAO | Dao phẫu thuật nhãn khoa |  |  | dao | 1 | 1 | K034302
Dao mổ 2.8 (dùng trong phẫu thuật mắt) | Cái | 30 | Cộng Hòa Ấn Độ |  | Aurosleek/ K28215HT | Aurolab | Aurolab |  |  | 2024 trở về sau | - Lưỡi dao làm bằng thép không rỉ, đầu vát. Kích thước từ 2.2 - 3.2mm - Bề mặt nhám, chống chói - Đóng trong túi vô khuẩn | 92.500 | vn2800588271 | CÔNG TY CỔ PHẦN THIẾT BỊ VẬT TƯ Y TẾ THANH HÓA | IB2400600227 | vn2801404664 | Bệnh viện Đa khoa Khu vực Ngọc Lặc | Đấu thầu rộng rãi | 17/03/2025 | KQ2400600227_2503171413 | 17/03/2025 | 2 | Tỉnh Thanh Hoá | Nhãn khoa | MK-DAO | Dao phẫu thuật nhãn khoa |  |  | dao | 1 | 1 | K034303
Dao mổ 2.8-3.0mm | Cái | 140 | Cộng hòa Ấn Độ | Vật tư y tế | 3K204-2.8; 3K204-3.0 | Ophtechnics | Ophtechnics Eyeline Systems Private Limited |  |  | Từ năm 2025 trở đi | - Chất liệu lưỡi dao bằng thép không gỉ, - Kích thước phần rộng nhất của dao: 2.8 mm - 3.0 mm - Góc chếch 45 độ - Đã tiệt trùng - Đạt tiêu chuẩn ISO 13485 | 84.000 | vn0107671392 | Liên danh Công ty TNHH Phát Triển Công Nghệ NDK và Công ty TNHH Thương Mại Đầu Tư Viễn Tây ( viết tắt Liên Danh NDK - Viễn Tây) | IB2600082539 | vn5700370069 | Bệnh viện Việt Nam - Thụy Điển Uông Bí | Đấu thầu rộng rãi | 16/06/2026 | 1942/QĐ-BVVNTĐ | 16/06/2026 | 1 | Phường Uông Bí,Tỉnh Quảng Ninh | Nhãn khoa | MK-DAO | Dao phẫu thuật nhãn khoa |  |  | dao | 1 | 1 | K034304
Dao mổ 2.8-3.0mm | Cái | 100 | Ấn Độ/GVSK2.80/ Surgi Edge (India) | 9018 | [7 empty] | 110.000 | vn0300483319 | CÔNG TY CỔ PHẦN DƯỢC PHẨM TRUNG ƯƠNG CODUPHA | IB2300336431 | vn5700370069 | Bệnh viện Việt Nam - Thụy Điển Uông Bí | Đấu thầu rộng rãi | 19/01/2024 | 39/QĐ-BVVNTĐ | 10/01/2024 | 3 | Thành phố Uông Bí,Tỉnh Quảng Ninh | Nhãn khoa | MK-DAO | Dao phẫu thuật nhãn khoa |  |  | dao | 1 | 1 | K034305
Dao mổ 2.85mm | Cái | 100 | Hoa Kỳ | 9018 | PE3128-SL | PE3128-SL | Oasis Medical, Inc. |  |  | từ năm 2023 trở đi | - Lưỡi dao làm bằng thép không rỉ, không gây chói. Tay cầm nhựa - Kích thước 2.85mm. Có nắp an toàn bảo vệ. - Hàng hoá đạt tiêu chuẩn chất lượng ISO 13485:2016, CE, CFG | 240.000 | vn0101442741 | CÔNG TY CỔ PHẦN THIÊN TRƯỜNG | IB2400000640 | vn0107783219 | Viện Y học phòng không không quân | Đấu thầu rộng rãi | 05/04/2024 | 409/QĐ-VYHPKKQ | 02/04/2024 | 2 | Quận Thanh Xuân,Thành phố Hà Nội | Nhãn khoa | MK-DAO | Dao phẫu thuật nhãn khoa |  |  | dao | 1 | 1 | K034306
Dao mổ 2.8mm | Cái | 1000 | Việt Nam |  | MSL28SH | Mani | Mani Hanoi Co.,Ltd |  |  | 2025 trở về sau | - Chất liệu lưỡi dao làm bằng thép cứng không gỉ. - Kích thước lưỡi dao ngang: 2.8 mm. - Hai mặt vát, gập góc. - Tiêu chuẩn ISO 13485, CE . - Vật tư mới 100%, đóng gói vô trùng. - Có catalog và bản dịch kèm theo. | 260.000 | vn0106739217 | LIÊN DANH HỢP LỰC - HÙNG VĨ | IB2600116128 | vn0600142944 | BỆNH VIỆN MẮT NAM ĐỊNH | Đấu thầu rộng rãi | 15/05/2026 | 166/QĐ-BVMNĐ | 15/05/2026 | 1 | Phường Thiên Trường,Tỉnh Ninh Bình | Nhãn khoa | MK-DAO | Dao phẫu thuật nhãn khoa |  | Có | dao | 1 | 1 | K034307
Dao mổ 2.8mm | Cái | 100 | Mỹ (Thông tin HSCB tiêu chuẩn áp dụng của TTBYT thuộc loại B) |  | 962268; 962868 | Surgistar, Inc. | Surgistar, Inc. |  |  | Năm 2025 trở về sau | Lưỡi dao mài vát 2 cạnh. Tỷ lệ chiều rộng thân dao : độ sâu mũi dao: - Dao 2.2mm: 0,26 (2,2 : 8,5) - Dao 2.8mm: 0,33 (2,8 : 8,5) Kích thước từ 2.2mm đến 2.8 mm Đạt tiêu chuẩn CE, FDA. | 189.000 | vn0302657715 | CÔNG TY TNHH THƯƠNG MẠI BÁCH QUANG | IB2500404315 | vn0104116866 | Bệnh viện đa khoa Đông Anh | Đấu thầu rộng rãi | 02/12/2025 | 1938/QĐ-BVĐKĐA | 02/12/2025 | 2 | Xã Đông Anh,Thành phố Hà Nội | Nhãn khoa | MK-DAO | Dao phẫu thuật nhãn khoa |  |  | dao | 1 | 1 | K034308
Dao mổ 2.8mm | Cái | 330 | Việt Nam |  | MSL28SH | MANI | Mani Hanoi Co., Ltd |  |  | Từ năm 2024 trở về sau | - Chất liệu lưỡi dao làm bằng thép cứng không gỉ. - Kích thước lưỡi dao ngang: 2.8mm. - Hai mặt vát, gập góc. - Lưỡi dao được đánh dấu tại vị trí 1.5mm và 2.0mm từ mũi dao giúp thao tác tạo đường hầm đơn giản và chính xác hơn - Tiêu chuẩn ISO 13485, CE, FDA. - Dạng đóng gói: đóng gói vô khuẩn, 01 dao/gói. - Vật tư mới 100%, đóng gói vô trùng. - Có catalog và bản dịch kèm theo | 260.000 | vn0108239386 | Liên danh Hùng Vĩ – Visionary Medical | IB2500082829 | vn0600142944 | BỆNH VIỆN MẮT TỈNH NAM ĐỊNH | Đấu thầu rộng rãi | 21/04/2025 | KQ2500082829_2504211455 | 21/04/2025 | 1 | Thành phố Nam Định,Tỉnh Nam Định | Nhãn khoa | MK-DAO | Dao phẫu thuật nhãn khoa |  | Có | dao | 1 | 1 | K034309
Dao mổ 2.8mm | Cái | 305 | Cộng hòa Ấn Độ (Thông tin Hồ sơ công bố tiêu chuẩn áp dụng của TTBYT loại B) | 9018.50.00 | JSH-K280 | JSH-K280 | Iscon Surgicals Limited |  |  | Từ năm 2023 trở về sau | - Lưỡi dao mài vát 1 cạnh, cạnh vát hướng lên, có nắp an toàn bảo vệ. - Tay cầm nhựa. - Kích thước 2.8mm. - Đạt tiêu chuẩn chất lượng ISO 13485. | 88.000 | vn0302657715 | CÔNG TY TNHH THƯƠNG MẠI BÁCH QUANG | IB2400329951 | vn0104116866 | Bệnh viện đa khoa Đông Anh | Đấu thầu rộng rãi | 29/10/2024 | 1698/QĐ-BVĐKĐA | 25/10/2024 | 3 | Huyện Đông Anh,Thành phố Hà Nội | Nhãn khoa | MK-DAO | Dao phẫu thuật nhãn khoa |  |  | dao | 1 | 1 | K034310
Dao mổ 2.8mm | Cái | 528 | Việt Nam |  | MSL28 | Mani | Mani Hanoi Co., Ltd |  |  |  | Chất liệu lưỡi dao làm bằng thép cứng bó sợi không gỉ. Kích thước lưỡi dao ngang: (2.8mm), cạnh mài ngang, hai mặt vát, gập góc. -Vật tư mới 100%, đóng gói vô trùng. Tiêu chuẩn ISO 13485, FDA. - Có catalog và bản dịch kèm theo. | 248.000 | vn0108239386 | CÔNG TY TNHH Y TẾ HÙNG VĨ | IB2400145354 | vn0600142944 | BỆNH VIỆN MẮT TỈNH NAM ĐỊNH | Đấu thầu rộng rãi | 08/07/2024 | 131/QĐ-BVM | 08/07/2024 | 1 | Thành phố Nam Định,Tỉnh Nam Định | Nhãn khoa | MK-DAO | Dao phẫu thuật nhãn khoa |  | Có | dao | 1 | 1 | K034311
Dao mổ 2.8mm | Cái | 260 | - Xuất xứ: Hy Lạp - Ký mã hiệu: 62018 - Hãng sản xuất: Sidapharm P.C | 9018 | [7 empty] | 156.000 | vn0314233291 | CÔNG TY TNHH THIẾT BỊ Y TẾ NHẬT HÀ | IB2300228940 | vn0104116866 | Bệnh viện đa khoa Đông Anh | Đấu thầu rộng rãi | 23/11/2023 | 1498/QĐ-BVĐKĐA | 16/11/2023 | 2 | Huyện Đông Anh,Thành phố Hà Nội | Nhãn khoa | MK-DAO | Dao phẫu thuật nhãn khoa |  |  | dao | 1 | 1 | K034312
Dao mổ 2.8mm | Cái | 660 | Việt Nam/ Nhật Bản, MSL28, Mani Hanoi Co., Ltd/ Mani Inc, Nhật Bản | [8 empty] | 248.000 | vn0108239386 | CÔNG TY TNHH Y TẾ HÙNG VĨ | IB2300092417 | vn0600142944 | BỆNH VIỆN MẮT TỈNH NAM ĐỊNH | Đấu thầu rộng rãi | 23/08/2023 | 220/QĐ-BVM | 17/08/2023 | 1 | Thành phố Nam Định,Tỉnh Nam Định | Nhãn khoa | MK-DAO | Dao phẫu thuật nhãn khoa |  |  | dao | 1 | 1 | K034313
Dao mổ 30 độ | Cái | 2500 | Nhật Bản |  | P-730 | Feather Safety Razor Co.,Ltd., | Feather Safety Razor Co.,Ltd., |  |  | Từ năm 2025 trở đi | - Lưỡi dao vát mỏng 30 độ - Lưỡi dao liền cán. - Đóng gói vô khuẩn, tiệt trùng bằng tia gamma - Xuất xứ: Nhật Bản | 73.500 | vn0107594451 | CÔNG TY TNHH LEGATEK | IB2500602738 | vn0102138381 | Bệnh viện Mắt Trung ương | Đấu thầu rộng rãi | 11/03/2026 | 188/QĐ-BVMTW | 11/03/2026 | 2 | Phường Hai Bà Trưng,Thành phố Hà Nội | Nhãn khoa | MK-DAO | Dao phẫu thuật nhãn khoa |  |  | dao | 1 | 1 | K034315
Dao mổ bán nguyệt cạnh Nano | Cái | 20 | Hoa Kỳ | 90185000 | 960022 | Surgistar, Inc. | Surgistar, Inc. |  |  | 2023 trở về sau | - Dao Crescent dùng để tạo đường hầm trong phẫu thuật đục thủy tinh thể ngoài bao, lưỡi dao bằng thép không gỉ, kích thước: 2,0mm. Cạnh không mài ngang. Tiệt trùng. | 148.000 | vn0302657715 | CÔNG TY TNHH THƯƠNG MẠI BÁCH QUANG | IB2500001364 | vnz000015852 | Bệnh viện Trường Đại học Y - Dược Huế | Đấu thầu rộng rãi | 18/06/2025 | KQ2500001364_2506181443 | 18/06/2025 | 3 | Thành phố Huế,Tỉnh Thừa Thiên Huế | Nhãn khoa | MK-DAO | Dao phẫu thuật nhãn khoa |  |  | dao | 1 | 1 | K034316
Dao mổ chính | Cái | 1150 | Ấn Độ |  | MIPL/C3/SLIT/2.80-A MIPL/C3/SLIT/3.00-A MIPL/C3/SLIT/3.20-A | Madhu Instruments Pvt. Ltd | Madhu Instruments Pvt. Ltd |  |  | Từ 2025 trở đi | Lưỡi dao bằng thép không gỉ, vát 2 mặt, phủ satin giảm thiểu phản xạ Tay cầm bằng nhựa Polycarbonate Kích thước: 2.8mm-3.0mm-3.2mm Vô trùng, tiệt trùng bằng khí EO Tiêu chuẩn FDA, CE | 81.900 | vn0107594451 | CÔNG TY TNHH LEGATEK | IB2600089691 | vn2100190887 | Bệnh viện Đa khoa Trà Vinh | Đấu thầu rộng rãi | 23/06/2026 | 1389/QĐ-BVĐKTV | 23/06/2026 | 2 | Phường Nguyệt Hóa,Tỉnh Vĩnh Long | Nhãn khoa | MK-DAO | Dao phẫu thuật nhãn khoa |  |  | dao | 1 | 1 | K034327
Dao mổ chính | cái | 1500 | Thổ Nhĩ Kỳ |  | YM-280; YM-300; YM-320 | Oryum | Yilmaz Bio Medikal Sanayi Ve Ticaret Limited Sirketi |  |  | 2024 về sau | Lưỡi dao làm bằng thép không gỉ, vát 2 mặt, đánh bóng cạnh chéo (crosslapped polishing), không gây chói dưới kính hiển vi. Tay cầm nhựa thiết kế để cầm thoải mái. Kích thước 2.8-3.2mm. Tiêu chuẩn FDA, CE | 135.000 | vn3301584227 | CÔNG TY TNHH MỘT THÀNH VIÊN DỊCH VỤ THƯƠNG MẠI HÀ PHÚ | IB2400555229 | vn2100190887 | Bệnh viện đa khoa Tỉnh Trà Vinh | Đấu thầu rộng rãi | 18/06/2025 | KQ2400555229_2504021622 | 02/04/2025 | 3 | Thành phố Trà Vinh,Tỉnh Trà Vinh | Nhãn khoa | MK-DAO | Dao phẫu thuật nhãn khoa |  |  | dao | 1 | 1 | K034328
Dao mổ chính 2.4mm | Cái | 200 | Mỹ (HS công bố tiêu chuẩn áp dụng của TTBYT loại B) |  | 962461 | Surgistar, Inc. | Surgistar, Inc. |  |  | Năm 2024 trở về sau | - Chất liệu thép không rỉ - Kích thước lưỡi dao: ngang 2.4mm, bề dày: 0.14mm - Thiết kế một mặt vát. Gập góc 45 độ Tiêu chuẩn ISO 13485, FDA, CE MDR (EU) | 144.450 | vn0302657715 | CÔNG TY TNHH THƯƠNG MẠI BÁCH QUANG | IB2500123544 | vn0301465224 | Bệnh viện Nhân dân Gia Định | Đấu thầu rộng rãi | 10/07/2025 | 1655/QĐ-BVNDGĐ | 10/07/2025 | 3 | Quận Bình Thạnh,TP. Hồ Chí Minh | Nhãn khoa | MK-DAO | Dao phẫu thuật nhãn khoa |  |  | dao | 1 | 1 | K034331
Dao mổ chính 2.8mm | Cái | 200 | Mỹ (HS công bố tiêu chuẩn áp dụng của TTBYT loại B) |  | 962861 | Surgistar, Inc. | Surgistar, Inc. |  |  | Năm 2024 trở về sau | - Chất liệu thép không rỉ - Kích thước lưỡi dao: ngang 2.8mm, bề dày: 0.14mm - Thiết kế một mặt vát. Gập góc 45 độ Tiêu chuẩn ISO 13485, CE MDR (EU) | 144.450 | vn0302657715 | CÔNG TY TNHH THƯƠNG MẠI BÁCH QUANG | IB2500123544 | vn0301465224 | Bệnh viện Nhân dân Gia Định | Đấu thầu rộng rãi | 10/07/2025 | 1655/QĐ-BVNDGĐ | 10/07/2025 | 3 | Quận Bình Thạnh,TP. Hồ Chí Minh | Nhãn khoa | MK-DAO | Dao phẫu thuật nhãn khoa |  |  | dao | 1 | 1 | K034332
Dao mổ chính 2.8mm (dùng trong nhãn khoa) | Cái | 200 | Mỹ (Hồ sơ công bố tiêu chuẩn áp dụng TTBYT loại B) |  | 962868 | Surgistar, Inc. | Surgistar, Inc. |  |  | Năm 2024 trở về sau | Dao mổ sử dụng rạch trên giác mạc và củng mạc trong phẫu thuật mắt. Lưỡi dao bằng thép không gỉ hai mặt vát, cạnh mài theo công nghệ độc quyền của hãng Surgistar làm bén cạnh bằng cơ chế ăn mòn điện hóa (Electrochemical Etching) mà không cần mài (Xin xem tờ trình kèm theo). Kích thước: 2.8 mm Đạt tiêu chuẩn ISO 13485 | 157.450 | vn0302657715 | CÔNG TY TNHH THƯƠNG MẠI BÁCH QUANG | IB2500179877 | vn1801211773 | BỆNH VIỆN TRƯỜNG ĐẠI HỌC Y DƯỢC CẦN THƠ | Đấu thầu rộng rãi | 25/07/2025 | 644/QĐ-BVTĐHYDCT | 25/07/2025 | 3 | Quận Ninh Kiều,Thành phố Cần Thơ | Nhãn khoa | MK-DAO | Dao phẫu thuật nhãn khoa |  |  | dao | 1 | 1 | K034333
Dao mổ chính 2.8mm (dùng trong nhãn khoa) | cái | 100 | Mỹ | 90185000 | 962868 | Surgistar, Inc. | Surgistar, Inc. |  |  | Năm 2024 trở về sau | Dao mổ sử dụng rạch trên giác mạc và củng mạc trong phẫu thuật mắt. Lưỡi dao bằng thép không gỉ hai mặt vát, mài theo công nghệ độc quyền của hãng Surgistar làm bén cạnh bằng cơ chế ăn mòn hóa điện tử (Electrochemical Etching) mà không cần mài (xin xem tờ trình kèm theo). Kích thước: 2.8 mm Đạt tiêu chuẩn ISO 13485, CE và FDA | 147.450 | vn0302657715 | CÔNG TY TNHH THƯƠNG MẠI BÁCH QUANG | IB2400301042 | vn1801211773 | BỆNH VIỆN TRƯỜNG ĐẠI HỌC Y DƯỢC CẦN THƠ | Đấu thầu rộng rãi | 27/11/2024 | 873/QĐ-BVTĐHYDCT | 26/11/2024 | 3 | Quận Ninh Kiều,Thành phố Cần Thơ | Nhãn khoa | MK-DAO | Dao phẫu thuật nhãn khoa |  |  | dao | 1 | 1 | K034334
Dao mổ chính 3mm (dùng trong nhãn khoa) | Cái | 400 | Mỹ (Hồ sơ công bố tiêu chuẩn áp dụng TTBYT loại B) |  | 962968 | Surgistar, Inc. | Surgistar, Inc. |  |  | Năm 2024 trở về sau | Dao mổ sử dụng rạch trên giác mạc và củng mạc trong phẫu thuật mắt. Lưỡi dao bằng thép không gỉ hai mặt vát, cạnh mài theo công nghệ độc quyền của hãng Surgistar làm bén cạnh bằng cơ chế ăn mòn điện hóa (Electrochemical Etching) mà không cần mài (Xin xem tờ trình kèm theo). Kích thước: 3,0 mm Đạt tiêu chuẩn ISO 13485 | 157.450 | vn0302657715 | CÔNG TY TNHH THƯƠNG MẠI BÁCH QUANG | IB2500179877 | vn1801211773 | BỆNH VIỆN TRƯỜNG ĐẠI HỌC Y DƯỢC CẦN THƠ | Đấu thầu rộng rãi | 25/07/2025 | 644/QĐ-BVTĐHYDCT | 25/07/2025 | 3 | Quận Ninh Kiều,Thành phố Cần Thơ | Nhãn khoa | MK-DAO | Dao phẫu thuật nhãn khoa |  |  | dao | 1 | 1 | K034335
Dao mổ chính 3mm (dùng trong nhãn khoa) | Cái | 500 | Mỹ | 90185000 | 962968 | Surgistar, Inc. | Surgistar, Inc. |  |  | Năm 2024 trở về sau | Dao mổ sử dụng rạch trên giác mạc và củng mạc trong phẫu thuật mắt. Lưỡi dao bằng thép không gỉ hai mặt vát, mài theo công nghệ độc quyền của hãng Surgistar làm bén cạnh bằng cơ chế ăn mòn hóa điện tử (Electrochemical Etching) mà không cần mài (xin xem tờ trình kèm theo). Kích thước: 3,0 mm Đạt tiêu chuẩn ISO 13485, CE và FDA | 147.450 | vn0302657715 | CÔNG TY TNHH THƯƠNG MẠI BÁCH QUANG | IB2400301042 | vn1801211773 | BỆNH VIỆN TRƯỜNG ĐẠI HỌC Y DƯỢC CẦN THƠ | Đấu thầu rộng rãi | 27/11/2024 | 873/QĐ-BVTĐHYDCT | 26/11/2024 | 3 | Quận Ninh Kiều,Thành phố Cần Thơ | Nhãn khoa | MK-DAO | Dao phẫu thuật nhãn khoa |  |  | dao | 1 | 1 | K034336
Dao mổ chính dùng cho vết mổ 2.2mm -> 3.2mm | Cái | 150 | Nhật | 9018 | P-0622BUC; P-0624BUC; P-06275BUC; P-0628BUC; P-0630BUC; P-0632BUC | Feather Slit Knife | Feather Safety Razor Co., Ltd |  |  |  | - Dao mổ tạo khe size: 2.2mm, 2.4mm, 2.75mm, 2.8mm, 3.0mm, 3.2mm. - Lưỡi thẳng bằng thép không gỉ. Loại dao này được sử dụng để chọc dò vùng rìa giác mạc trong phẫu thuật điều trị đục thủy tinh thể. Sự kết hợp các đặc điểm về góc keratome (40, 45, 50 và 60 độ) và loại cạnh vát cho phép bác sĩ có thể thực hiện nhiều đường cắt khác nhau. - Đạt các tiêu chuẩn chất lượng: ISO, EC, FDA Hoặc tài liệu khác có giá trị tương đương | 199.500 | vn0303244037 | CÔNG TY TNHH TRANG THIẾT BỊ Y TẾ HOÀNG ÁNH DƯƠNG | IB2400431837 | vn3400277192 | Bệnh viện đa khoa tỉnh Bình Thuận | Đấu thầu rộng rãi | 11/12/2024 | 1258/QĐ-BVBT | 10/12/2024 | 1 | Thành phố Phan Thiết,Tỉnh Bình Thuận | Nhãn khoa | MK-DAO | Dao phẫu thuật nhãn khoa |  |  | dao | 1 | 1 | K034337
Dao mổ chính dùng cho vết mổ 2.2mm -> 3.2mm | Cái | 9 | Feather Safety Razor Co., Ltd / Nhật | [8 empty] | 262.500 | vn0303244037 | CÔNG TY TNHH TRANG THIẾT BỊ Y TẾ HOÀNG ÁNH DƯƠNG | IB2300227408 | vn3400277192 | Bệnh viện đa khoa tỉnh Bình Thuận | Đấu thầu rộng rãi | 02/10/2023 | số 797/QĐ-BVBT | 29/09/2023 | 1 | Thành phố Phan Thiết,Tỉnh Bình Thuận | Nhãn khoa | MK-DAO | Dao phẫu thuật nhãn khoa |  |  | dao | 1 | 1 | K034338
Dao mổ chính dùng cho vết mổ 2.2mm -> 3.2mm | Cái | 100 | Feather Safety Razor Co., Ltd / Nhật | [8 empty] | 262.500 | vn0303244037 | CÔNG TY TNHH TRANG THIẾT BỊ Y TẾ HOÀNG ÁNH DƯƠNG | IB2300131667 | vn3400277192 | Bệnh viện đa khoa tỉnh Bình Thuận | Đấu thầu rộng rãi | 12/07/2023 | 543/QĐ-BVBT | 12/07/2023 | 1 | Thành phố Phan Thiết,Tỉnh Bình Thuận | Nhãn khoa | MK-DAO | Dao phẫu thuật nhãn khoa |  |  | dao | 1 | 1 | K034339
Dao mổ chính Phaco | Cái | 3000 | Mỹ | 90185000 | 882268;882868;882968;883268 | Surgistar, Inc. | Surgistar, Inc. |  |  | Từ năm 2024 trở về sau | 1.Dao tạo đường hầm trong mổ phaco 2. Chất liệu: Lưỡi dao làm bằng thép cứng bó sợi không rỉ, mài theo công nghệ độc quyền của hãng Surgistar làm bén cạnh bằng cơ chế ăn mòn hóa điện tử (Electrochemical Etching) mà không cần mài (xin xem tờ trình kèm theo) 3. Chống chói đầu lưỡi dao 4. Hộp bảo vệ đầu lưỡi. 5.Gập góc 45 độ, hai mặt vát 6. Sản phẩm đạt tiêu chuẩn FDA, CE và ISO. | 194.440 | vn0302657715 | CÔNG TY TNHH THƯƠNG MẠI BÁCH QUANG | IB2400289331 | vnz000011828 | Bệnh viện Nguyễn Đình Chiểu | Đấu thầu rộng rãi | 28/02/2025 | 665/QĐ-BVNĐC | 25/02/2025 | 4 | Thành phố Bến Tre,Tỉnh Bến Tre | Nhãn khoa | MK-DAO | Dao phẫu thuật nhãn khoa |  |  | dao; Phaco | 2 | 1 | K034340
Dao mổ chọc tiền phòng 15 độ | Cái | 300 | Xuất xứ: Kai Industries Co., Ltd. - Nhật Bản. Ký mã hiệu: A-15F | 9018 | [7 empty] | 77.700 | vn0310441075 | CÔNG TY TNHH THIẾT BỊ Y TẾ MINH NHI | IB2300393969 | vn3700255922 | Bệnh viện Đa khoa tỉnh Bình Dương | Đấu thầu rộng rãi | 09/05/2024 | 300/QĐ-BVĐK | 09/05/2024 | 3 | Thành phố Thủ Dầu Một,Tỉnh Bình Dương | Nhãn khoa | MK-DAO | Dao phẫu thuật nhãn khoa |  |  | dao | 1 | 1 | K034341
Dao mổ Crescent | Chiếc | 100 | Code: C25222HT Hãng sản xuất: Aurolab Nước sản xuất: Cộng hòa Ấn Độ | 9018 | [7 empty] | 160.000 | vn0101442741 | CÔNG TY CỔ PHẦN THIÊN TRƯỜNG | IB2300103466 | vn0107276138 | CÔNG TY CỔ PHẦN BỆNH VIỆN GIAO THÔNG VẬN TẢI | Đấu thầu rộng rãi | 31/08/2023 | 477/QĐ-BV | 24/08/2023 | 4 | Quận Đống Đa,Thành phố Hà Nội | Nhãn khoa | MK-DAO | Dao phẫu thuật nhãn khoa |  |  | dao | 1 | 1 | K034348
Dao mổ Crescent 2.0 mm | Cái | 300 | Mỹ |  | 960022 | Surgistar, Inc. | Surgistar, Inc. |  |  | 2025 trở về sau | Dao mổ Crescent 2.0mm Lưỡi bằng thép không gỉ, được phủ Silicone Kích thước: 2.0mm, vát lên (Bevel up) Được xử lý chống chói lóa Tiêu chuẩn: FDA và CE | 169.000 | vn0302657715 | CÔNG TY TNHH THƯƠNG MẠI BÁCH QUANG | IB2500489278 | vn0301483745 | Bệnh viện Mắt | Đấu thầu rộng rãi | 22/07/2026 | 1254/QĐ-BVM | 22/07/2026 | 2 | Phường Xuân Hòa,Thành phố Hồ Chí Minh | Nhãn khoa | MK-DAO | Dao phẫu thuật nhãn khoa |  |  | dao | 1 | 1 | K034349
Dao mổ Crescent 2.0 mm | Cái | 300 | Code: PE3720A Hãng sản xuất: Oasis Medical, Inc. Nước sản xuất: Hoa Kỳ | 9018 | [7 empty] | 260.000 | vn0101442741 | CÔNG TY CỔ PHẦN THIÊN TRƯỜNG | IB2300103466 | vn0107276138 | CÔNG TY CỔ PHẦN BỆNH VIỆN GIAO THÔNG VẬN TẢI | Đấu thầu rộng rãi | 31/08/2023 | 477/QĐ-BV | 24/08/2023 | 4 | Quận Đống Đa,Thành phố Hà Nội | Nhãn khoa | MK-DAO | Dao phẫu thuật nhãn khoa |  |  | dao | 1 | 1 | K034350
Dao mổ các cỡ | Cái | 1500 | Trung Quốc | 9018 | Disposable Surgical Blade | Dao mổ số 11 Falcon | Huaian Helen Medical Instrument Co., Ltd/ Trung Quốc |  |  | 2024 | - Chất liệu được làm từ thép carbon với công nghệ sản xuất hiện đại của Đức. • Lưỡi dao cực kỳ sắc bén với nhiều đầu mũi khác nhau. • Lưỡi dao đã được tiệt trùng. - Đạt tiêu chuẩn ISO 13485 | 900 | vn0400101404 | CÔNG TY CỔ PHẦN DƯỢC - THIẾT BỊ Y TẾ ĐÀ NẴNG | IB2400401190 | vnz000015889 | TRUNG TÂM Y TẾ HUYỆN TÂN BIÊN | Đấu thầu rộng rãi | 03/01/2025 | 391/QĐ-TTYT | 31/12/2024 | 3 | Huyện Tân Biên,Tỉnh Tây Ninh | Nhãn khoa | MK-DAO | Dao phẫu thuật nhãn khoa |  |  | dao | 1 | 1 | K034354
Dao mổ có cán 2,85 – 3,2 mm (dao mổ Phaco) | Cái | 40 | Oasis Medical, Inc-Hoa Kỳ | 9018 | [7 empty] | 200.000 | vn0102398340 | CÔNG TY CỔ PHẦN THIẾT BỊ Y TẾ THÁI PHÚ | IB2300206790 | vn5500156075 | Bệnh viện đa khoa tỉnh Sơn La | Đấu thầu rộng rãi | 18/09/2023 | Số: 694/ QĐ-BVĐKT | 15/09/2023 | 1 | Thành phố Sơn La,Tỉnh Sơn La | Nhãn khoa | MK-DAO | Dao phẫu thuật nhãn khoa |  |  | dao; Phaco | 2 | 1 | K034456
Dao mổ cườm mắt 20mm | Cái | 2 | Nopa, Đức | [8 empty] | 2.400.000 | vn0106410334 | CÔNG TY TNHH CÔNG NGHỆ Y TẾ HÀ ĐÔNG | IB2300123648 | vn5500340317 | Bệnh viện đa khoa huyện Mộc Châu, tỉnh Sơn La | Đấu thầu rộng rãi | 28/10/2023 | 918/QĐ-BVMC | 20/10/2023 | 2 | Huyện Mộc Châu,Tỉnh Sơn La | Nhãn khoa | MK-DAO | Dao phẫu thuật nhãn khoa |  |  | dao | 1 | 1 | K034458
Dao mổ cườm mắt 25mm | Cái | 2 | Nopa, Đức | [8 empty] | 1.890.000 | vn0106410334 | CÔNG TY TNHH CÔNG NGHỆ Y TẾ HÀ ĐÔNG | IB2300123648 | vn5500340317 | Bệnh viện đa khoa huyện Mộc Châu, tỉnh Sơn La | Đấu thầu rộng rãi | 28/10/2023 | 918/QĐ-BVMC | 20/10/2023 | 2 | Huyện Mộc Châu,Tỉnh Sơn La | Nhãn khoa | MK-DAO | Dao phẫu thuật nhãn khoa |  |  | dao | 1 | 1 | K034459
Dao mổ củng mạc, 15 độ | Bộ | 2400 | Nhật Bản |  | P-715 | FEATHER | Feather Safety Razor Co., Ltd. |  |  | Năm 2024 trở về sau | Dao mổ củng mạc, tạo đường hầm 15 độ - Chất liệu: thép không gỉ - 2 mặt vát, cạnh mài ngang - Cán dao bằng nhựa, có vị trí giúp chống trượt - Lưỡi dao thẳng và siêu bén - Tiêu chuẩn sản xuất ISO - Tiêu chuẩn chất lượng CE (Tiêu chuẩn Châu Âu) và FDA (Cục quản lý Thực phẩm và Dược phẩm Hoa Kỳ) | 71.925 | vn0303244037 | CÔNG TY TNHH TRANG THIẾT BỊ Y TẾ HOÀNG ÁNH DƯƠNG | IB2500026876 | vn0302203609 | Bệnh viện Đại học Y Dược Thành phố Hồ Chí Minh | Đấu thầu rộng rãi | 11/06/2025 | KQ2500026876_2506110857 | 11/06/2025 | 3 | Quận 5,TP. Hồ Chí Minh | Nhãn khoa | MK-DAO | Dao phẫu thuật nhãn khoa |  |  | dao | 1 | 1 | K034462
Dao mổ củng mạc, 15 độ | bộ | 1200 | Code: AUROSLIM/ SL15022 Hãng sản xuất: Aurolab. Nước sản xuất: Cộng Hòa Ấn Độ | 9018 | [7 empty] | 60.000 | vn0103850383 | CÔNG TY TNHH ĐẦU TƯ VÀ PHÁT TRIỂN Y TẾ VIỆT NAM | IB2300382301 | vn0302203609 | Bệnh viện Đại học Y Dược Thành phố Hồ Chí Minh | Đấu thầu rộng rãi | 04/05/2024 | 957/QĐ-BVD9HY | 22/04/2024 | 3 | Quận 5,TP. Hồ Chí Minh | Nhãn khoa | MK-DAO | Dao phẫu thuật nhãn khoa |  |  | dao | 1 | 1 | K034463
Dao mổ củng mạc, 15 độ | Bộ | 1000 | Xuất xứ: Kai Industries Co., Ltd. - Nhật Bản. Mã hiệu: A-15F. | 9018 | [7 empty] | 77.700 | vn0310441075 | CÔNG TY TNHH THIẾT BỊ Y TẾ MINH NHI | IB2300265072 | vn0302203609 | Bệnh viện Đại học Y Dược Thành phố Hồ Chí Minh | Đấu thầu rộng rãi | 22/12/2023 | 4177/QĐ-BVĐHYD | 18/12/2023 | 3 | Quận 5,TP. Hồ Chí Minh | Nhãn khoa | MK-DAO | Dao phẫu thuật nhãn khoa |  |  | dao | 1 | 1 | K034464
Dao mổ dùng cho Hệ thống phẫu thuật Phaco | Cái | 430 | Xuất xứ: Mỹ; Ký mã hiệu: 962268; 962868; 962968; 963268; Hãng sản xuất: Surgistar, Inc. | 9018.50.00 | [7 empty] | 159.450 | vn0302657715 | CÔNG TY TNHH THƯƠNG MẠI BÁCH QUANG | IB2300393969 | vn3700255922 | Bệnh viện Đa khoa tỉnh Bình Dương | Đấu thầu rộng rãi | 09/05/2024 | 300/QĐ-BVĐK | 09/05/2024 | 3 | Thành phố Thủ Dầu Một,Tỉnh Bình Dương | Nhãn khoa | MK-DAO | Dao phẫu thuật nhãn khoa |  |  | dao; Phaco | 2 | 1 | K034465
Dao mổ dùng cho mổ phaco | Cái | 1050 | Ấn Độ |  | JSH-K220 – JSH-K280 | JSH-K220 – JSH-K280 | Iscon Surgicals Limited |  |  | Từ 2024 trở về sau | Lưỡi dao làm bằng thép không gỉ, tay cầm nhựa, kích thước từ 2,2mm đến 2,8mm | 68.000 | vn0101442741 | CÔNG TY CỔ PHẦN THIÊN TRƯỜNG | IB2500179284 | vn2400210904 | SỞ Y TẾ TỈNH BẮC NINH | Đấu thầu rộng rãi | 08/10/2025 | 839/QĐ-SYT | 08/10/2025 | 4 | Tỉnh Bắc Giang | Nhãn khoa | MK-DAO | Dao phẫu thuật nhãn khoa |  |  | dao; Phaco | 2 | 1 | K034466
Dao mổ dùng cho mổ phaco | Cái | 2710 | Ấn Độ | 9018 | HP-L2921524 | iBlade | Heil Pharma |  |  | 2024 về sau | Dao mổ mắt 15 độ, lưỡi thẳng, không gây chói. Lưỡi dao bằng thép không gỉ, mũi dao nhọn 15 độ, tiệt trùng | 43.900 | vn0315112885 | CÔNG TY TNHH NT SOLUTIONS | IB2500179284 | vn2400210904 | SỞ Y TẾ TỈNH BẮC NINH | Đấu thầu rộng rãi | 08/10/2025 | 839/QĐ-SYT | 08/10/2025 | 4 | Tỉnh Bắc Giang | Nhãn khoa | MK-DAO | Dao phẫu thuật nhãn khoa |  |  | dao; Phaco | 2 | 1 | K034467
Dao mổ dùng cho mổ phaco | Cái | 1860 | Ấn Độ | 9018 | KR DB 22, 28, 285, 30, 32 | KR DB 22, 28, 285, 30, 32 | Shah Eye Care Pvt. Ltd. |  |  | 2022 trở về sau | Kích thước lưỡi dao: 2,2; 2,8; 2,85; 3,0; 3,2mm. Dao thẳng, cạnh được khắc điện bằng Phương pháp Electro Etching với công nghệ đánh bóng điện tử (Electropolishing), hai mặt vát, gập góc, không gây chói. Lưỡi dao bằng thép không gỉ | 79.000 | vn0312215970 | CÔNG TY TNHH THƯƠNG MẠI DỊCH VỤ KỸ THUẬT THIẾT BỊ Y TẾ ANH DUY | IB2500179284 | vn2400210904 | SỞ Y TẾ TỈNH BẮC NINH | Đấu thầu rộng rãi | 08/10/2025 | 839/QĐ-SYT | 08/10/2025 | 4 | Tỉnh Bắc Giang | Nhãn khoa | MK-DAO | Dao phẫu thuật nhãn khoa |  |  | dao; Phaco | 2 | 1 | K034468
Dao mổ dùng cho mổ phaco | Chiếc | 300 | Canada | 9018 | GVSK2.20P GVSK2.40P GVSK2.80P GVSK3.00P GVSK3.10P | GVSK2.20P GVSK2.40P GVSK2.80P GVSK3.00P GVSK3.10P | Trillium Medivision Inc |  |  | 2024 trở về sau | Lưỡi dao làm bằng thép không rỉ. Tay cầm nhựa. Kích thước từ 2,2mm đến 3,2mm. Có nắp an toàn bảo vệ. Xuất xứ: Canada (G7) | 130.000 | vn0312920901 | Liên danh Visionary - Tâm An - Kim Hưng | IB2500278250 | vn2400229574 | Bệnh viện Đa khoa Bắc Ninh số 1 | Đấu thầu rộng rãi | 22/07/2025 | 182/QĐ-BVĐK | 22/07/2025 | 1 | Thành phố Bắc Giang,Tỉnh Bắc Giang | Nhãn khoa | MK-DAO | Dao phẫu thuật nhãn khoa |  |  | dao; Phaco | 2 | 1 | K034469
Dao mổ dùng cho mổ phaco | Chiếc | 700 | Canada | 9018 | GVSK2.20P GVSK2.80P GVSK3.00P GVSK3.10P | GVSK2.20P GVSK2.80P GVSK3.00P GVSK3.10P | Trillium Medivision., Inc |  |  | 2024 trở đi | Lưỡi dao làm bằng thép không rỉ. Tay cầm nhựa. Kích thước từ 2,2mm đến 3,2mm. Có nắp an toàn bảo vệ. | 170.000 | vn0312920901 | Liên danh Tâm An - Phú Cường | IB2500018250 | vn2400229574 | Bệnh viện Đa khoa tỉnh Bắc Giang | Đấu thầu rộng rãi | 18/02/2025 | KQ2500018250_2502181544 | 18/02/2025 | 1 | Thành phố Bắc Giang,Tỉnh Bắc Giang | Nhãn khoa | MK-DAO | Dao phẫu thuật nhãn khoa |  |  | dao; Phaco | 2 | 1 | K034470
Dao mổ dùng cho mổ phaco | Cái | 130 | Cộng hòa Ấn Độ |  | Aurosleek/ L15022HT | Aurosleek/ L15022HT | Aurolab |  |  | Từ năm 2024 trở đi | Dao mổ mắt 15°, lưỡi dao thẳng, tiệt trùng | 51.000 | vn0101442741 | CÔNG TY CỔ PHẦN THIÊN TRƯỜNG | IB2400549335 | vn2400857032 | Trung tâm y tế huyện Lục Nam | Chào hàng cạnh tranh | 11/01/2025 | KQ2400549335_2501111026 | 11/01/2025 | 4 | Huyện Lục Nam,Tỉnh Bắc Giang | Nhãn khoa | MK-DAO | Dao phẫu thuật nhãn khoa |  |  | dao; Phaco | 2 | 1 | K034471
Dao mổ dùng cho mổ phaco | Cái | 94 | Cộng hòa Ấn Độ |  | Aurosleek/ KD22215HT/ KD28215HT | Aurosleek/ KD22215HT/ KD28215HT | Aurolab |  |  | Từ năm 2024 trở đi | Lưỡi dao làm bằng thép không gỉ, tay cầm nhựa, kích thước từ 2.2mm đến 2.8mm. | 96.000 | vn0101442741 | CÔNG TY CỔ PHẦN THIÊN TRƯỜNG | IB2400549335 | vn2400857032 | Trung tâm y tế huyện Lục Nam | Chào hàng cạnh tranh | 11/01/2025 | KQ2400549335_2501111026 | 11/01/2025 | 4 | Huyện Lục Nam,Tỉnh Bắc Giang | Nhãn khoa | MK-DAO | Dao phẫu thuật nhãn khoa |  |  | dao; Phaco | 2 | 1 | K034472
Dao mổ dùng cho mổ phaco | Cái | 100 | Vương Quốc Anh | 9018 | CCD-22; CCD-27 | Rumex | Rumex International Ltd |  |  |  | Lưỡi dao làm bằng thép không gỉ, tay cầm nhựa, kích thước từ 2,2mm đến 2,75mm | 220.000 | vn0102148238 | CÔNG TY CỔ PHẦN DƯỢC PHẨM THIẾT BỊ Y TẾ VIỆT LONG | IB2400392360 | vn2400846519 | Trung tâm Y tế huyện Yên Dũng | Chào hàng cạnh tranh | 18/10/2024 | 847/QĐ-TTYT | 15/10/2024 | 1 | Huyện Yên Dũng,Tỉnh Bắc Giang | Nhãn khoa | MK-DAO | Dao phẫu thuật nhãn khoa |  |  | dao; Phaco | 2 | 1 | K034473
Dao mổ dùng cho mổ phaco | Cái | 30 | Code: Aurosleek/ KD22215HT/ KD28215HT/ KD32215HT Hãng SX: Aurolab Nước SX: Cộng hòa Ấn Độ | 9018 | [7 empty] | 160.000 | vn0101442741 | CÔNG TY CỔ PHẦN THIÊN TRƯỜNG | IB2300101004 | vn2400479454 | TRUNG TÂM Y TẾ HUYỆN VIỆT YÊN | Chào hàng cạnh tranh rút gọn | 08/06/2023 | 260/QĐ-TTYT | 29/05/2023 | 1 | Huyện Việt Yên,Tỉnh Bắc Giang | Nhãn khoa | MK-DAO | Dao phẫu thuật nhãn khoa |  |  | dao; Phaco | 2 | 1 | K034474
Dao mổ dùng cho mổ phaco | Cái | 30 | Code: Aurosleek/ L15022HT Hãng sản xuất: Aurolab Nước sản xuất: Cộng hòa Ấn Độ | 9018 | [7 empty] | 70.000 | vn0101442741 | CÔNG TY CỔ PHẦN THIÊN TRƯỜNG | IB2300101004 | vn2400479454 | TRUNG TÂM Y TẾ HUYỆN VIỆT YÊN | Chào hàng cạnh tranh rút gọn | 08/06/2023 | 260/QĐ-TTYT | 29/05/2023 | 1 | Huyện Việt Yên,Tỉnh Bắc Giang | Nhãn khoa | MK-DAO | Dao phẫu thuật nhãn khoa |  |  | dao; Phaco | 2 | 1 | K034475
Dao mổ dùng cho mổ phaco (Dao mổ 15 độ) | Cái | 100 | Vương Quốc Anh | 9018 | SP-15 | Rumex | Rumex International Ltd |  |  |  | Dao mổ mắt 15 độ, lưỡi thẳng, tiệt trùng | 120.000 | vn0102148238 | CÔNG TY CỔ PHẦN DƯỢC PHẨM THIẾT BỊ Y TẾ VIỆT LONG | IB2400392360 | vn2400846519 | Trung tâm Y tế huyện Yên Dũng | Chào hàng cạnh tranh | 18/10/2024 | 847/QĐ-TTYT | 15/10/2024 | 1 | Huyện Yên Dũng,Tỉnh Bắc Giang | Nhãn khoa | MK-DAO | Dao phẫu thuật nhãn khoa |  |  | dao; Phaco | 2 | 1 | K034476
Dao mổ dùng cho mổ phaco góc 15° | Chiếc | 700 | Canada | 9018 | GVSP15DP | GVSP15DP | Trillium Medivision., Inc |  |  | 2024 trở đi | Lưỡi dao làm bằng thép không rỉ. Tay cầm nhựa. Tạo độ mở rộng góc 15°, mũi dao nhọn. Có nắp an toàn bảo vệ. | 130.000 | vn0312920901 | Liên danh Tâm An - Phú Cường | IB2500018250 | vn2400229574 | Bệnh viện Đa khoa tỉnh Bắc Giang | Đấu thầu rộng rãi | 18/02/2025 | KQ2500018250_2502181544 | 18/02/2025 | 1 | Thành phố Bắc Giang,Tỉnh Bắc Giang | Nhãn khoa | MK-DAO | Dao phẫu thuật nhãn khoa |  |  | dao; Phaco | 2 | 1 | K034477
Dao mổ dùng cho mổ phaco góc 15°, lưỡi dao bằng thép không gỉ | Chiếc | 2840 | Cộng hòa Ấn Độ |  | JSH-S015 | JSH-S015 | Iscon Surgicals Limited |  |  | Từ năm 2024 trở về sau | Lưỡi dao làm bằng thép không rỉ. Tay cầm nhựa. Tạo độ mở rộng góc 15°, mũi dao nhọn. Có nắp an toàn bảo vệ. | 46.000 | vn0101442741 | CÔNG TY CỔ PHẦN THIÊN TRƯỜNG | IB2500099371 | vn2400229574 | Bệnh viện Đa khoa Bắc Ninh số 1 | Đấu thầu rộng rãi | 16/09/2025 | 475/QĐ-BVĐK | 16/09/2025 | 3 | Thành phố Bắc Giang,Tỉnh Bắc Giang | Nhãn khoa | MK-DAO | Dao phẫu thuật nhãn khoa |  |  | dao; Phaco | 2 | 1 | K034478
Dao mổ dùng cho mổ phaco góc 15°, lưỡi dao bằng thép không gỉ | Chiếc | 1200 | Ký mã hiệu: AUROSLIM/ SL15022; Hãng/ nước sản xuất: Aurolab/ Cộng hòa Ấn Độ | [8 empty] | 59.000 | vn0101442741 | CÔNG TY CỔ PHẦN THIÊN TRƯỜNG | IB2300234939 | vn2400229574 | Bệnh viện Đa khoa tỉnh Bắc Giang | Đấu thầu rộng rãi | 10/01/2024 | Số 38/QĐ-BVĐKBG | 03/01/2024 | 3 | Thành phố Bắc Giang,Tỉnh Bắc Giang | Nhãn khoa | MK-DAO | Dao phẫu thuật nhãn khoa |  |  | dao; Phaco | 2 | 1 | K034479
Dao mổ dùng cho mổ phaco lưỡi dao dài từ 2,2mm đến 3,2mm, chất liệu bằng thép không rỉ | Chiếc | 2840 | Cộng hòa Ấn Độ |  | JSH-K220/ JSH-K280/ JSH-K300/ JSH-K320 | JSH-K220/ JSH-K280/ JSH-K300/ JSH-K320 | Iscon Surgicals Limited |  |  | Từ năm 2024 trở về sau | Lưỡi dao làm bằng thép không rỉ. Tay cầm nhựa. Kích thước từ 2,2mm đến 3,2mm. Có nắp an toàn bảo vệ. | 72.000 | vn0101442741 | CÔNG TY CỔ PHẦN THIÊN TRƯỜNG | IB2500099371 | vn2400229574 | Bệnh viện Đa khoa Bắc Ninh số 1 | Đấu thầu rộng rãi | 16/09/2025 | 475/QĐ-BVĐK | 16/09/2025 | 3 | Thành phố Bắc Giang,Tỉnh Bắc Giang | Nhãn khoa | MK-DAO | Dao phẫu thuật nhãn khoa |  |  | dao; Phaco | 2 | 1 | K034480
Dao mổ dùng cho mổ phaco lưỡi dao dài từ 2,2mm đến 3,2mm, chất liệu bằng thép không rỉ | Chiếc | 1200 | Ký mã hiệu: AUROSLIM/ SL15022; Hãng/ nước sản xuất: Aurolab/ Cộng hòa Ấn Độ | [8 empty] | 100.000 | vn0101442741 | CÔNG TY CỔ PHẦN THIÊN TRƯỜNG | IB2300234939 | vn2400229574 | Bệnh viện Đa khoa tỉnh Bắc Giang | Đấu thầu rộng rãi | 10/01/2024 | Số 38/QĐ-BVĐKBG | 03/01/2024 | 3 | Thành phố Bắc Giang,Tỉnh Bắc Giang | Nhãn khoa | MK-DAO | Dao phẫu thuật nhãn khoa |  |  | dao; Phaco | 2 | 1 | K034481
Dao mổ Fizer các số, chuyên dụng cho nhãn khoa | Cái | 360 | Nhật Bản | 9018 | P-0622BUC; P-0624BUC; P-06275BUC; P-0628BUC; P-0630BUC; P-0632BUC | phaco Feather Slit Knife | Feather Safety Razor Co., Ltd. |  |  | Từ năm 2023 trở về sau | Dao mổ tạo khe: Feather Slit Knife size: 2.2mm, 2.4mm, 2.75mm, 2.8mm, 3.0mm, 3.2mm. Lưỡi thẳng bằng thép không gỉ, hai mặt vát, cạnh mài ngang. Loại dao này được sử dụng để chọc dò vùng rìa giác mạc trong phẫu thuật điều trị đục thủy tinh thể. Sự kết hợp các đặc điểm về góc keratome (40,45,50 và 60 độ) và loại cạnh vát cho phép bác sĩ có thể thực hiện nhiều đường cắt khác nhau. Tiêu chuẩn Chất lượng: ISO, EC, Free Sales, FDA | 178.500 | vn0303244037 | CÔNG TY TNHH TRANG THIẾT BỊ Y TẾ HOÀNG ÁNH DƯƠNG | IB2400564211 | vn0309747559 | Bệnh viện Quân y 175/BQP | Đấu thầu rộng rãi | 21/01/2025 | KQ2400564211_2501201352 | 20/01/2025 | 2 | Quận Gò Vấp,TP. Hồ Chí Minh | Nhãn khoa | MK-DAO | Dao phẫu thuật nhãn khoa |  |  | dao; Phaco | 2 | 1 | K034484
Dao mổ giác mạc | Cái | 2 | Nopa, Đức | [8 empty] | 1.890.000 | vn0106410334 | CÔNG TY TNHH CÔNG NGHỆ Y TẾ HÀ ĐÔNG | IB2300123648 | vn5500340317 | Bệnh viện đa khoa huyện Mộc Châu, tỉnh Sơn La | Đấu thầu rộng rãi | 28/10/2023 | 918/QĐ-BVMC | 20/10/2023 | 2 | Huyện Mộc Châu,Tỉnh Sơn La | Nhãn khoa | MK-DAO | Dao phẫu thuật nhãn khoa |  |  | dao | 1 | 1 | K034485
Dao mổ liền cán ( 2.2mm ; 2.8mm - 3.2mm) | Cái | 2000 | Mexico |  | 72-2231/ 72-2831/ 72-3231 | 72-2231/ 72-2831/ 72-3231 | Surgical Specialties Mexico, S. DE R.L. DE C.V. |  |  |  | Dao mổ mắt 2.2mm-2.8mm-3.2mm Vật liệu: lưỡi thép không gỉ vát 2 mặt loại bỏ ánh sáng chói từ ánh sáng kính hiển vi, cán nhựa. Vô trùng. Đạt tiêu chuẩn FDA Xuất xứ: Nhóm G 20 | 145.000 | vn0101442741 | CÔNG TY CỔ PHẦN THIÊN TRƯỜNG | IB2400383563 | vnz000004226 | BỆNH VIỆN MẮT - DA LIỄU TỈNH CÀ MAU | Đấu thầu rộng rãi | 08/11/2024 | 149/QĐ-BVMDL | 07/11/2024 | 1 | Thành phố Cà Mau,Tỉnh Cà Mau | Nhãn khoa | MK-DAO | Dao phẫu thuật nhãn khoa |  |  | dao | 1 | 1 | K034498
Dao mổ liền cán 15 độ, sử dụng một lần | Cái | 250 | Việt Nam |  | MST15MK | MANI | Mani, Inc. |  |  | Từ năm 2024 trở về sau | -Chất liệu lưỡi dao làm bằng thép cứng không gỉ SUS302 -Lưỡi dao được phủ lớp silicon. Dao thẳng, lưỡi dao vát góc 15 độ. Độ dày lưỡi dao 0.14 mm -Trên lưỡi dao có đường kẻ đánh dấu tương ứng với độ rộng 1.0 mm và 1.2 mm của vết mổ giúp tăng độ chính xác khi sử dụng. -Dao được đặt trong hộp nhựa chịu nhiệt cao và được để trong túi tiệt trùng. -Tiêu chuẩn ISO 13485, CE, FDA | 128.000 | vn0108239386 | CÔNG TY TNHH Y TẾ HÙNG VĨ | IB2500568956 | vn5702205568 | Bệnh viện Đa khoa khu vực Quảng Yên | Đấu thầu rộng rãi | 30/12/2025 | 453/QĐ-BVQY | 30/12/2025 | 2 | Phường Quảng Yên,Tỉnh Quảng Ninh | Nhãn khoa | MK-DAO | Dao phẫu thuật nhãn khoa |  | Có | dao | 1 | 1 | K034500
Dao mổ liền cán 2.8mm, sử dụng một lần | Cái | 250 | Việt Nam |  | MSL28SH | MANI | Mani, Inc. |  |  | Từ năm 2024 trở về sau | -Chất liệu lưỡi dao làm bằng thép cứng không gỉ SUS302 -Lưỡi dao được phủ lớp silicon. Được xử lí chống lóa mặt trước. Độ dày lưỡi dao 0.14 mm. Hai mặt vát, gập góc 45°. Kích thước lưỡi dao ngang: 2.8mm -Độ dài từ đầu mũi dao đến điểm gập góc của lưỡi dao là 7.0 mm -Lưỡi dao được đánh dấu tại vị trí 1.5mm và 2.0 mm từ mũi dao giúp thao tác tạo đường hầm đơn giản và chính xác hơn -Tay cầm bằng polybutylene terephathalate (nhựa PBT). -Dao được đặt trong hộp nhựa chịu nhiệt cao và được để trong túi tiệt trùng. -Tiêu chuẩn ISO 13485, CE, FDA | 248.000 | vn0108239386 | CÔNG TY TNHH Y TẾ HÙNG VĨ | IB2500568956 | vn5702205568 | Bệnh viện Đa khoa khu vực Quảng Yên | Đấu thầu rộng rãi | 30/12/2025 | 453/QĐ-BVQY | 30/12/2025 | 2 | Phường Quảng Yên,Tỉnh Quảng Ninh | Nhãn khoa | MK-DAO | Dao phẫu thuật nhãn khoa |  | Có | dao | 1 | 1 | K034501
Dao mổ liền cán sử dụng một lần 2.8mm | Cái | 240 | Việt Nam |  | MSL28SH | MANI | Mani Hanoi Co., Ltd |  |  | Từ năm 2024 trở về sau | -Chất liệu lưỡi dao làm bằng thép cứng không rỉ -Lưỡi dao được phủ lớp silicon. Được xử lí chống lóa mặt trước. Độ dày lưỡi dao 0.14 mm,cạnh mài ngang . Hai mặt vát, gập góc 45°. Kích thước lưỡi dao ngang: 2.8mm -Độ dài từ đầu mũi dao đến điểm gập góc của lưỡi dao là 7.0 mm -Lưỡi dao được đánh dấu tại vị trí 1.5mm và 2.0 mm từ mũi dao giúp thao tác tạo đường hầm đơn giản và chính xác hơn -Tay cầm bằng polybutylene terephathalate (nhựa PBT). -Dao được đặt trong hộp nhựa chịu nhiệt cao và được để trong túi tiệt trùng. -Tiêu chuẩn ISO 13485, CE, FDA | 248.000 | vn0108239386 | CÔNG TY TNHH Y TẾ HÙNG VĨ | IB2500024238 | vnz000004989 | Trung tâm Y tế huyện Anh Sơn | Đấu thầu rộng rãi | 22/04/2025 | KQ2500024238_2504211449 | 22/04/2025 | 2 | Huyện Anh Sơn,Tỉnh Nghệ An | Nhãn khoa | MK-DAO | Dao phẫu thuật nhãn khoa |  | Có | dao | 1 | 1 | K034507
Dao mổ liền cán sử dụng một lần 2.8mm | Cái | 48 | Việt Nam |  | MSL28SH | Mani | Mani Hanoi Co., Ltd |  |  | Từ năm 2023 trở về sau | -Chất liệu lưỡi dao làm bằng thép cứng không rỉ -Lưỡi dao được phủ lớp silicon. Được xử lí chống lóa mặt trước. Độ dày lưỡi dao 0.14 mm. Hai mặt vát, gập góc 45°. Kích thước lưỡi dao ngang: 2.8mm -Độ dài từ đầu mũi dao đến điểm gập góc của lưỡi dao là 7.0 mm -Lưỡi dao được đánh dấu tại vị trí 1.5mm và 2.0 mm từ mũi dao giúp thao tác tạo đường hầm đơn giản và chính xác hơn -Tay cầm bằng polybutylene terephathalate (nhựa PBT). -Dao được đặt trong hộp nhựa chịu nhiệt cao và được để trong túi tiệt trùng. -Tiêu chuẩn ISO 13485, FDA | 248.000 | vn0108239386 | CÔNG TY TNHH Y TẾ HÙNG VĨ | IB2400507863 | vnz000004989 | Trung tâm Y tế huyện Anh Sơn | Đấu thầu rộng rãi | 08/01/2025 | 1573/QĐ-TTYT | 26/12/2024 | 1 | Huyện Anh Sơn,Tỉnh Nghệ An | Nhãn khoa | MK-DAO | Dao phẫu thuật nhãn khoa |  | Có | dao | 1 | 1 | K034508
Dao mổ liền cán sử dụng một lần các loại, các cỡ | Cái | 8000 | Ấn Độ |  | MIPL/C3/LANCE/15° | Madhu Instruments Pvt. Ltd | Madhu Instruments Pvt. Ltd |  |  | Từ 2024 trở về sau | Dao phẫu thuật 15 độ NanoEdge Dao thẳng, góc 15 độ, hai mặt vát Lưỡi dao sắc bén, làm bằng thép không gỉ Cán dao làm từ Polycarbonate Tiêu chuẩn ISO 13485 | 44.100 | vn0107594451 | CÔNG TY TNHH LEGATEK | IB2500491794 | vnz000011893 | Bệnh viện Chuyên khoa Mắt Vĩnh Long | Đấu thầu rộng rãi | 13/02/2026 | 10/QĐ-BVCKMVL | 13/02/2026 | 4 | Phường Phước Hậu,Tỉnh Vĩnh Long | Nhãn khoa | MK-DAO | Dao phẫu thuật nhãn khoa |  |  | dao | 1 | 1 | K034510
Dao mổ liền cán sử dụng một lần các loại, các cỡ | Cái | 6000 | Ấn Độ |  | M902268 | Slit Keratome Blades Double Bevel | Microtrack Surgicals |  |  | 2024 | Dao mổ chính 2.2 mm, gập góc 45 độ. Vật liệu: Lưỡi thép không gỉ cứng, vát đôi, gia công dọc và công nghệ khắc hóa học, độ dày 0,15mm. Đóng gói vô trùng từng cái. | 58.800 | vn1800665083 | CÔNG TY TNHH TRANG THIẾT BỊ Y TẾ MIỀN TÂY | IB2500491794 | vnz000011893 | Bệnh viện Chuyên khoa Mắt Vĩnh Long | Đấu thầu rộng rãi | 13/02/2026 | 10/QĐ-BVCKMVL | 13/02/2026 | 4 | Phường Phước Hậu,Tỉnh Vĩnh Long | Nhãn khoa | MK-DAO | Dao phẫu thuật nhãn khoa |  |  | dao | 1 | 1 | K034511
Dao mổ liền cán sử dụng một lần các loại, các cỡ | Cái | 8000 | Ấn Độ |  | M921501 | Lance Tip | Microtrack Surgicals |  |  | 2024 | Dao phẫu thuật mắt 15 độ dùng chọc tiền phòng trong mổ Phaco, liền cán dùng một lần, Dao thẳng, góc 15 độ, chiều dày 0.22mm, rộng 1,7mm, đóng gói vô trùng | 41.800 | vn1800665083 | CÔNG TY TNHH TRANG THIẾT BỊ Y TẾ MIỀN TÂY | IB2500491794 | vnz000011893 | Bệnh viện Chuyên khoa Mắt Vĩnh Long | Đấu thầu rộng rãi | 13/02/2026 | 10/QĐ-BVCKMVL | 13/02/2026 | 4 | Phường Phước Hậu,Tỉnh Vĩnh Long | Nhãn khoa | MK-DAO | Dao phẫu thuật nhãn khoa |  |  | dao | 1 | 1 | K034512
Dao mổ liền cán sử dụng một lần các loại, các cỡ | Cái | 10000 | Ấn Độ |  | M902268 | Slit Keratome Blades Double Bevel | Microtrack Surgicals |  |  | 2024 | Dao mổ chính 2.2 mm, gập góc 45 độ. Vật liệu: Lưỡi thép không gỉ cứng, vát đôi, gia công dọc và công nghệ khắc hóa học, độ dày 0,15mm. Đóng gói vô trùng từng cái. | 58.800 | vn1800665083 | CÔNG TY TNHH TRANG THIẾT BỊ Y TẾ MIỀN TÂY | IB2500491794 | vnz000011893 | Bệnh viện Chuyên khoa Mắt Vĩnh Long | Đấu thầu rộng rãi | 13/02/2026 | 10/QĐ-BVCKMVL | 13/02/2026 | 4 | Phường Phước Hậu,Tỉnh Vĩnh Long | Nhãn khoa | MK-DAO | Dao phẫu thuật nhãn khoa |  |  | dao | 1 | 1 | K034513
Dao mổ liền cán sử dụng một lần các loại, các cỡ | Cái | 300 | Việt Nam | 9018 | MSL28SK | MANI OPHTHALMIC KNIFE | Mani Hanoi Co., Ltd | MSL28SK | Số220000982/PCBB-BYT ngày 24/01/2022 | Từ năm 2024 trở về sau | Chất liệu lưỡi dao làm bằng thép cứng bó sợi không gỉ độ cứng ≥ 500Hv, phủ silicon(gồm nikel và crom), mài theo công nghệ cạnh mài ngang (Crosslapped Edge). Kích thước lưỡi dao ngang: 2.8mm, dày: 0.14mm, hai mặt vát, gập góc 45 độ. Công nghệ chóng chói đầu lưỡi dao. Tay cầm nhựa PBT chịu nhiệt cao. Đầu lưỡi dao có nắp an toàn bảo vệ gắn liền trên thân dao. Vỏ nhựa bảo vệ (chịu nhiệt cao), trượt trên thân dao. Tiêu chuẩn ISO 13485, CE, FDA | 250.000 | vn0400101404 | CÔNG TY CỔ PHẦN DƯỢC - THIẾT BỊ Y TẾ ĐÀ NẴNG | IB2500278079 | vn0302658116 | BỆNH VIỆN QUÂN DÂN Y MIỀN ĐÔNG | Đấu thầu rộng rãi | 19/08/2025 | 875/QĐ-BV | 19/08/2025 | 2 | Thành phố Thủ Đức,TP. Hồ Chí Minh | Nhãn khoa | MK-DAO | Dao phẫu thuật nhãn khoa |  | Có | dao | 1 | 1 | K034514
Dao mổ liền cán sử dụng một lần các loại, các cỡ | Cái | 200 | Việt Nam | 9018 | MST15SK | MANI OPHTHALMIC KNIFE | Mani Hanoi Co., Ltd | MST15SK | Số 220000982/PCBB-BYT ngày 24/01/2022 | Từ năm 2024 trở về sau | Chất liệu lưỡi dao làm bằng thép cứng bó sợi không rỉ độ cứng ≥ 500Hv, phủ silicon (gồm nikel và crom), mài theo công nghệ cạnh mài ngang (Crosslapped Edge). Dao thẳng, góc 15 độ, độ dày 0.14mm, hai mặt vát. Tay cầm nhựa PBT chịu nhiệt cao. Đầu lưỡi dao có nắp an toàn bảo vệ gắn liền trên thân dao. Vỏ nhựa bảo vệ (chịu nhiệt cao), trượt trên thân dao. Tiêu chuẩn ISO 13485, CE, FDA | 150.000 | vn0400101404 | CÔNG TY CỔ PHẦN DƯỢC - THIẾT BỊ Y TẾ ĐÀ NẴNG | IB2500278079 | vn0302658116 | BỆNH VIỆN QUÂN DÂN Y MIỀN ĐÔNG | Đấu thầu rộng rãi | 19/08/2025 | 875/QĐ-BV | 19/08/2025 | 2 | Thành phố Thủ Đức,TP. Hồ Chí Minh | Nhãn khoa | MK-DAO | Dao phẫu thuật nhãn khoa |  | Có | dao | 1 | 1 | K034515
Dao mổ liền cán sử dụng một lần các loại, các cỡ | Cái | 3700 | Ấn Độ |  | JSH-K220- JSH-K280 | JSH-K220- JSH-K280 | Iscon Surgicals Limited |  |  | Từ 2024 trở đi | - Dao phẫu thuật mắt 2.2- 2.8 mm vô trùng, dùng 1 lần. - Sản phẩm gồm 2 phần lưỡi dao và tay dao cầm. Lưỡi dao được làm từ thép không gỉ. - Đóng gói trong túi vô trùng. | 68.000 | vn0101442741 | CÔNG TY CỔ PHẦN THIÊN TRƯỜNG | IB2500246345 | vn5500212379 | BỆNH VIỆN MẮT TỈNH SƠN LA | Đấu thầu rộng rãi | 02/07/2025 | 85/QĐ-BVM | 02/07/2025 | 3 | Thành phố Sơn La,Tỉnh Sơn La | Nhãn khoa | MK-DAO | Dao phẫu thuật nhãn khoa |  |  | dao | 1 | 1 | K034516
Dao mổ liền cán sử dụng một lần các loại, các cỡ | Cái | 3700 | Ấn Độ |  | L15022HT | L15022HT | Aurolab |  |  | Từ 2024 trở đi | Dao 15 độ dùng trong phẫu thuật Phaco, tạo độ mở rộng 15 độ, thẳng. Tay cầm làm từ Polycarbonate, bề mặt tròn, bề mặt được đánh bóng điện. Đầu tip có nắp bảo vệ, lưỡi dao mỏng. Chất liệu lưỡi dao làm từ thép không gỉ trong y tế. Đóng gói trong túi vô trùng. | 50.000 | vn0101442741 | CÔNG TY CỔ PHẦN THIÊN TRƯỜNG | IB2500246345 | vn5500212379 | BỆNH VIỆN MẮT TỈNH SƠN LA | Đấu thầu rộng rãi | 02/07/2025 | 85/QĐ-BVM | 02/07/2025 | 3 | Thành phố Sơn La,Tỉnh Sơn La | Nhãn khoa | MK-DAO | Dao phẫu thuật nhãn khoa |  |  | dao | 1 | 1 | K034517
Dao mổ liền cán sử dụng một lần các loại, các cỡ | Cái | 700 | Việt Nam |  | MST15MK | MANI | Mani Hanoi Co., Ltd |  |  | Từ năm 2024 trở về sau | Chất liệu lưỡi dao làm bằng thép cứng không rỉ Lưỡi dao được phủ lớp silicon. Dao thẳng, lưỡi dao vát góc 15 độ. Độ dày lưỡi dao 0.14 mm Trên lưỡi dao có đường kẻ đánh dấu tương ứng với độ rộng 1.0 mm và 1.2 mm của vết mổ giúp tăng độ chính xác khi sử dụng Tay cầm bằng polybutylene terephathalate (nhựa PBT). Dao được đặt trong hộp nhựa chịu nhiệt cao và được để trong túi tiệt trùng. Tiêu chuẩn ISO 13485, FDA | 128.000 | vn0108239386 | CÔNG TY TNHH Y TẾ HÙNG VĨ | IB2500036044 | vn3000350433 | Bệnh viện Đa khoa tỉnh Hà Tĩnh | Đấu thầu rộng rãi | 17/04/2025 | KQ2500036044_2504150904 | 16/04/2025 | 2 | Thành phố Hà Tĩnh,Tỉnh Hà Tĩnh | Nhãn khoa | MK-DAO | Dao phẫu thuật nhãn khoa |  | Có | dao | 1 | 1 | K034518
Dao mổ liền cán sử dụng một lần các loại, các cỡ | Cái | 5000 | Ấn Độ | 9018 | KR DB 22 | KR DB 22 | Shah Eye Care Pvt. Ltd. |  |  | 2022 trở về sau | - Dao mổ chính 2.2 mm. Tạo đường hầm trong mổ phaco. Vật liệu: lưỡi thép không gỉ vát 2 mặt cán nhựa. Đóng gói vô trùng từng cái. - Đạt tiêu chuẩn: CE | 77.500 | vn0312215970 | CÔNG TY TNHH THƯƠNG MẠI DỊCH VỤ KỸ THUẬT THIẾT BỊ Y TẾ ANH DUY | IB2400456868 | vnz000011893 | Bệnh viện chuyên khoa Mắt tỉnh Vĩnh Long | Đấu thầu rộng rãi | 22/01/2025 | 09/QĐ-BVCKM | 20/01/2025 | 4 | Thành phố Vĩnh Long,Tỉnh Vĩnh Long | Nhãn khoa | MK-DAO | Dao phẫu thuật nhãn khoa |  |  | dao | 1 | 1 | K034519
Dao mổ liền cán sử dụng một lần các loại, các cỡ | Cái | 5000 | Ấn Độ | 9018 | KR DB 22 | KR DB 22 | Shah Eye Care Pvt. Ltd. |  |  | 2022 trở về sau | - Kích thước 2.2mm, gập góc 45 độ | 77.500 | vn0312215970 | CÔNG TY TNHH THƯƠNG MẠI DỊCH VỤ KỸ THUẬT THIẾT BỊ Y TẾ ANH DUY | IB2400456868 | vnz000011893 | Bệnh viện chuyên khoa Mắt tỉnh Vĩnh Long | Đấu thầu rộng rãi | 22/01/2025 | 09/QĐ-BVCKM | 20/01/2025 | 4 | Thành phố Vĩnh Long,Tỉnh Vĩnh Long | Nhãn khoa | MK-DAO | Dao phẫu thuật nhãn khoa |  |  | dao | 1 | 1 | K034520
Dao mổ liền cán sử dụng một lần các loại, các cỡ | Cái | 2000 | Ấn Độ | 9018 | SP 15.0 | SP 15.0 | Shah Eye Care Pvt. Ltd. |  |  | 2022 trở về sau | - Chất liệu lưỡi dao làm bằng thép cứng bó sợi không rỉ. Dao thẳng, góc 15 độ, cạnh khắc điện bằng Phương pháp Electro Etching với công nghệ đánh bóng điện tử (Electropolishing), hai mặt vát. | 47.500 | vn0312215970 | CÔNG TY TNHH THƯƠNG MẠI DỊCH VỤ KỸ THUẬT THIẾT BỊ Y TẾ ANH DUY | IB2400456868 | vnz000011893 | Bệnh viện chuyên khoa Mắt tỉnh Vĩnh Long | Đấu thầu rộng rãi | 22/01/2025 | 09/QĐ-BVCKM | 20/01/2025 | 4 | Thành phố Vĩnh Long,Tỉnh Vĩnh Long | Nhãn khoa | MK-DAO | Dao phẫu thuật nhãn khoa |  |  | dao | 1 | 1 | K034521
Dao mổ liền cán sử dụng một lần các loại, các cỡ | Cái | 8000 | Ấn Độ |  | 3K012-15 3K212-15 | Ophtechnics | Ophtechnics |  |  | Từ năm 2023 trở về sau | - Dao phẫu thuật mắt 15 độ dùng để chọc - Liền cán, dùng 1 lần - Dao thẳng, góc 15 độ - Đóng gói vô trùng, tiệt trùng bằng khí EO | 46.200 | vn0107594451 | CÔNG TY TNHH LEGATEK | IB2400456868 | vnz000011893 | Bệnh viện chuyên khoa Mắt tỉnh Vĩnh Long | Đấu thầu rộng rãi | 22/01/2025 | 09/QĐ-BVCKM | 20/01/2025 | 4 | Thành phố Vĩnh Long,Tỉnh Vĩnh Long | Nhãn khoa | MK-DAO | Dao phẫu thuật nhãn khoa |  |  | dao | 1 | 1 | K034522
Dao mổ liền cán sử dụng một lần các loại, các cỡ | Cái | 1200 | Việt Nam | 9018 | MSL28 | Mani | Mani Hanoi Co., Ltd |  |  |  | - Chất liệu lưỡi dao làm bằng thép cứng bó sợi không rỉ, mài theo công nghệ cạnh mài ngang (Crosslapped Edge). - Kích thước lưỡi dao ngang: 2.8 mm, độ dày lưỡi dao 0.14mm, cạnh mài ngang, hai mặt vát, gập góc. - Đầu lưỡi dao và thân dao có hộp nhựa bảo vệ. Đóng gói tiệt trùng (EO). Tiêu chuẩn ISO 13485, FDA | 248.000 | vn0102148238 | Liên danh nhà thầu Việt Long-Tâm an- Hùng Vĩ | IB2400319812 | vn5500212379 | BỆNH VIỆN MẮT TỈNH SƠN LA | Đấu thầu rộng rãi | 06/11/2024 | 172/QĐ-BVM | 24/10/2024 | 1 | Thành phố Sơn La,Tỉnh Sơn La | Nhãn khoa | MK-DAO | Dao phẫu thuật nhãn khoa |  | Có | dao | 1 | 1 | K034523
Dao mổ liền cán sử dụng một lần các loại, các cỡ | Cái | 1200 | Việt Nam | 9018 | MST15 | Mani | Mani Hanoi Co., Ltd |  |  |  | - Chất liệu lưỡi dao làm bằng thép cứng bó sợi không rỉ, mài theo công nghệ cạnh mài ngang (Crosslapped Edge). - Dao thẳng, góc 15 độ, cạnh mài ngang, hai mặt vát. - Đầu lưỡi dao và thân dao có hộp nhựa bảo vệ. Đóng gói tiệt trùng (EO). Tiêu chuẩn ISO 13485, FDA | 128.000 | vn0102148238 | Liên danh nhà thầu Việt Long-Tâm an- Hùng Vĩ | IB2400319812 | vn5500212379 | BỆNH VIỆN MẮT TỈNH SƠN LA | Đấu thầu rộng rãi | 06/11/2024 | 172/QĐ-BVM | 24/10/2024 | 1 | Thành phố Sơn La,Tỉnh Sơn La | Nhãn khoa | MK-DAO | Dao phẫu thuật nhãn khoa |  | Có | dao | 1 | 1 | K034524
Dao mổ liền cán sử dụng một lần loại cho mắt 15 độ | Cái | 710 | Feather Safety Razor Co., Ltd.; Nhật Bản | [8 empty] | 95.550 | vn0303244037 | CÔNG TY TNHH TRANG THIẾT BỊ Y TẾ HOÀNG ÁNH DƯƠNG | IB2300381980 | vn3600360747 | Sở Y tế Đồng Nai | Đấu thầu rộng rãi | 21/08/2024 | 922/QĐ-SYT | 13/08/2024 | 3 | Thành phố Biên Hoà,Tỉnh Đồng Nai | Nhãn khoa | MK-DAO | Dao phẫu thuật nhãn khoa |  |  | dao | 1 | 1 | K034527
Dao mổ liền cán sử dụng một lần loại chọc dò vùng rìa giác mạc cỡ 2,2-3,2mm | Cái | 200 | Feather Safety Razor Co., Ltd.; Nhật Bản | [8 empty] | 189.000 | vn0303244037 | CÔNG TY TNHH TRANG THIẾT BỊ Y TẾ HOÀNG ÁNH DƯƠNG | IB2300381980 | vn3600360747 | Sở Y tế Đồng Nai | Đấu thầu rộng rãi | 21/08/2024 | 922/QĐ-SYT | 13/08/2024 | 3 | Thành phố Biên Hoà,Tỉnh Đồng Nai | Nhãn khoa | MK-DAO | Dao phẫu thuật nhãn khoa |  |  | dao | 1 | 1 | K034528
Dao mổ liền cán, sử dụng một lần 15 độ | Cái | 100 | Việt Nam |  | MST15 | MANI | Mani Hanoi Co., Ltd |  |  |  | Chất liệu lưỡi dao làm bằng thép cứng bó sợi không rỉ, mài theo công nghệ cạnh mài ngang (Crosslapped Edge). Dao thẳng, góc 15 độ, cạnh mài ngang, hai mặt vát. Tiêu chuẩn ISO 13485:2016, FDA | 128.000 | vn0108239386 | CÔNG TY TNHH Y TẾ HÙNG VĨ | IB2400302017 | vn5701815602 | Trung tâm Y tế thị xã Quảng Yên | Đấu thầu rộng rãi | 24/09/2024 | 1239/QĐ-TTYT | 23/09/2024 | 1 | Thị xã Quảng Yên,Tỉnh Quảng Ninh | Nhãn khoa | MK-DAO | Dao phẫu thuật nhãn khoa |  | Có | dao | 1 | 1 | K034529
Dao mổ liền cán, sử dụng một lần 2.8mm | Cái | 100 | Việt Nam |  | MSL28 | MANI | Mani Hanoi Co., Ltd |  |  |  | Chất liệu lưỡi dao làm bằng thép cứng bó sợi không rỉ, mài theo công nghệ cạnh mài ngang (Crosslapped Edge). Kích thước lưỡi dao ngang: 2.8mm, độ dày lưỡi dao 0.14mm, cạnh mài ngang, hai mặt vát, gập góc. Tiêu chuẩn ISO 13485:2016, FDA | 230.000 | vn0108239386 | CÔNG TY TNHH Y TẾ HÙNG VĨ | IB2400302017 | vn5701815602 | Trung tâm Y tế thị xã Quảng Yên | Đấu thầu rộng rãi | 24/09/2024 | 1239/QĐ-TTYT | 23/09/2024 | 1 | Thị xã Quảng Yên,Tỉnh Quảng Ninh | Nhãn khoa | MK-DAO | Dao phẫu thuật nhãn khoa |  | Có | dao | 1 | 1 | K034530
Dao mổ mắt | Cái | 250 | Ấn Độ |  | HP-R4905002; HP-R4902803 | iBlade | Heil Pharma |  |  | 2025 trở về sau | 2,2mm; 2,8mm; lưỡi bằng thép không rỉ | 57.500 | vn0315112885 | CÔNG TY TNHH NT SOLUTIONS | IB2600531217 | vn4300317904 | TRUNG TÂM MẮT TỈNH QUẢNG NGÃI | Đấu thầu rộng rãi | 05/10/2026 | 441/QĐ-TTM | 05/10/2026 | 3 | Phường Nghĩa Lộ,Tỉnh Quảng Ngãi | Nhãn khoa | MK-DAO | Dao phẫu thuật nhãn khoa |  |  | dao | 1 | 1 | K034536
Dao mổ mắt | Cái | 250 | Ấn Độ | 9018 | 3K012-15 3K212-15 | Ophtechnics Eyeline Systems Private Limited | Ophtechnics Eyeline Systems Private Limited |  |  | Từ năm 2025 trở đi | 15 độ, lưỡi dao thẳng, bằng thép không gỉ | 44.100 | vn0107594451 | CÔNG TY TNHH LEGATEK | IB2600531217 | vn4300317904 | TRUNG TÂM MẮT TỈNH QUẢNG NGÃI | Đấu thầu rộng rãi | 05/10/2026 | 441/QĐ-TTM | 05/10/2026 | 3 | Phường Nghĩa Lộ,Tỉnh Quảng Ngãi | Nhãn khoa | MK-DAO | Dao phẫu thuật nhãn khoa |  |  | dao | 1 | 1 | K034537
Dao mổ mắt | Cái | 500 | Cộng hòa Ấn Độ | 9018 | Aurosleek/ KD28215HT | Aurosleek/ KD28215HT | Aurolab |  |  | Từ năm 2025 trở về sau | Lưỡi dao làm bằng thép không gỉ, bề mặt được đánh bóng điện, không gây chói, có nắp nhựa bảo vệ lưỡi dao, kích thước 2.8mm, vát 2 mặt | 120.000 | vn0101442741 | CÔNG TY CỔ PHẦN THIÊN TRƯỜNG | IB2600409641 | vn5500340317 | Bệnh viện đa khoa khu vực Mộc Châu | Đấu thầu rộng rãi | 28/08/2026 | 589/QĐ-BVMC | 28/08/2026 | 1 | Phường Mộc Châu,Tỉnh Sơn La | Nhãn khoa | MK-DAO | Dao phẫu thuật nhãn khoa |  |  | dao | 1 | 1 | K034538
Dao mổ mắt | cái | 50 | Nhật Bản |  | CCR-22AGF/ CCR-24AGF/ CCR-28AGF/ CCR-30AGF/ CCR-32AGF | CCR-22AGF/ CCR-24AGF/ CCR-28AGF/ CCR-30AGF/ CCR-32AGF | Kai Industries Co., Ltd. |  |  | Từ năm 2025 trở về sau | Dao mổ mắt chính 2.2mm/2.4mm/2.8mm/3.0mm/3.2mm (Clear Corneal Knifes): Lưỡi dao: thép không gỉ, vát 2 mặt (vát đôi) gập gốc 45 độ Cán dao nhựa: Polybutylene Terephthalate Toàn bộ dao mổ được đựng trong khay bảo vệ có chất liệu Polycarbonate Đóng gói vô trùng. - Đạt tiêu chuẩn ISO, EC. | 177.450 | vn0310441075 | CÔNG TY TNHH THIẾT BỊ Y TẾ MINH NHI | IB2600011023 | vnz000007903 | Bệnh Viện Phong Da Liễu Trung ương Quy Hòa | Đấu thầu rộng rãi | 18/04/2026 | 236/QĐ-TWQH | 18/04/2026 | 3 | Phường Quy Nhơn Nam,Tỉnh Gia Lai | Nhãn khoa | MK-DAO | Dao phẫu thuật nhãn khoa |  |  | dao | 1 | 1 | K034539
Dao mổ mắt | Cái | 700 | Cộng hòa Ấn Độ | 9018 | Aurosleek/ KD28215HT | Aurosleek/ KD28215HT | Aurolab |  |  | Từ năm 2025 trở về sau | Lưỡi dao làm bằng thép không gỉ 420, bề mặt được đánh bóng điện, không gây chói. Gia công trên máy mài CNC. có nắp nhựa bảo vệ lưỡi dao, kích thước 2.8mm, vát 2 mặt | 120.000 | vn0101442741 | CÔNG TY CỔ PHẦN THIÊN TRƯỜNG | IB2600061032 | vn5500342071 | Bệnh viện đa khoa khu vực Vân Hồ | Đấu thầu rộng rãi | 03/04/2026 | 195/QĐ-BVVH | 03/04/2026 | 2 | Phường Thảo Nguyên,Tỉnh Sơn La | Nhãn khoa | MK-DAO | Dao phẫu thuật nhãn khoa |  |  | dao | 1 | 1 | K034540
Dao mổ mắt | Cái | 250 | Cộng Hòa Ấn Độ |  | JSH-K220; JSH-K280; JSH-K300; JSH-K320 | Pricon | Iscon Surgicals Limited |  |  | 2024 trở về sau | Chi tiết theo E-HSDT | 68.000 | vn0101442741 | CÔNG TY CỔ PHẦN THIÊN TRƯỜNG | IB2500378923 | vn2900927496 | Bệnh viện đa khoa Nghi Lộc | Đấu thầu rộng rãi | 04/12/2025 | 575/QĐ-BVĐKNL | 04/12/2025 | 3 | Xã Đông Lộc,Tỉnh Nghệ An | Nhãn khoa | MK-DAO | Dao phẫu thuật nhãn khoa |  |  | dao | 1 | 1 | K034541
Dao mổ mắt | Cái | 1500 | Cộng hòa Ấn Độ | 90185000 | JSH-K220; JSH-K280; JSH-K300; JSH-K320 | Iscon Surgicals Limited | Iscon Surgicals Limited |  |  | Năm 2024 trở về sau | - Dao mổ dùng trong phẫu thuật phaco - Chất liệu lưỡi: Làm bằng thép không rỉ - Kích cỡ lưỡi dao mổ: 2.2/2.8/3.0/3.2mm, lưỡi dao bẻ góc và có cạnh xiên lên trên. - Đã tiệt trùng. Tiêu chuẩn CE | 76.740 | vn0302657715 | CÔNG TY TNHH THƯƠNG MẠI BÁCH QUANG | IB2400618694 | vn1800271748 | Bệnh viện Đa khoa Trung ương Cần Thơ | Đấu thầu rộng rãi | 26/04/2025 | KQ2400618694_2504261513 | 26/04/2025 | 2 | Quận Ninh Kiều,Thành phố Cần Thơ | Nhãn khoa | MK-DAO | Dao phẫu thuật nhãn khoa |  |  | dao | 1 | 1 | K034542
Dao mổ mắt | Cái | 650 | Hoa Kỳ |  | PE3828/ PE3832 | PE3828/ PE3832 | Oasis Medical, Inc. |  |  | năm 2024 trở đi | Lưỡi làm bằng thép không gỉ, không gây chói, Tuân thủ OSHA và CMS. Kích cỡ lưỡi dao mổ 2.85mm - 3.2mm Lưỡi dao bẻ góc và có cạnh xiên lên trên, có miếng lót xốp bảo vệ lưỡi dao | 210.000 | vn0101442741 | CÔNG TY CỔ PHẦN THIÊN TRƯỜNG | IB2400478705 | vn5500342071 | Bệnh viện đa khoa Thảo Nguyên huyện Mộc Châu | Đấu thầu rộng rãi | 28/02/2025 | 54/QĐ-BVTN | 04/02/2025 | 3 | Huyện Mộc Châu,Tỉnh Sơn La | Nhãn khoa | MK-DAO | Dao phẫu thuật nhãn khoa |  |  | dao | 1 | 1 | K034543
Dao mổ mắt | Cái | 1400 | Mỹ | 90185000 | 962268 | Surgistar, Inc. | Surgistar, Inc. |  |  | Từ năm 2024 trở về sau | * Dao tạo đường hầm trong mổ phaco, chất liệu thép không gỉ, kích thước lưỡi dao 2.2mm. *Tiệt trùng. * Xuất xứ: G7 (Mỹ). | 138.450 | vn0302657715 | CÔNG TY TNHH THƯƠNG MẠI BÁCH QUANG | IB2400470162 | vn4100546618 | BỆNH VIỆN MẮT BÌNH ĐỊNH | Đấu thầu rộng rãi | 23/01/2025 | Số: 113/QĐ-BVM | 21/01/2025 | 2 | Thành phố Quy Nhơn,Tỉnh Bình Định | Nhãn khoa | MK-DAO | Dao phẫu thuật nhãn khoa |  |  | dao | 1 | 1 | K034544
Dao mổ mắt | Cái | 1400 | Mỹ | 90185000 | 961501 | Surgistar, Inc. | Surgistar, Inc. |  |  | Từ năm 2024 trở về sau | * Chất liệu: lưỡi dao bằng thép không gỉ. * Thiết kế: Dao phụ 15 độ, sử dụng trong phẫu thuật thuỷ tinh thể. * Tiệt trùng. * Xuất xứ: G7 (Mỹ). | 74.000 | vn0302657715 | CÔNG TY TNHH THƯƠNG MẠI BÁCH QUANG | IB2400470162 | vn4100546618 | BỆNH VIỆN MẮT BÌNH ĐỊNH | Đấu thầu rộng rãi | 23/01/2025 | Số: 113/QĐ-BVM | 21/01/2025 | 2 | Thành phố Quy Nhơn,Tỉnh Bình Định | Nhãn khoa | MK-DAO | Dao phẫu thuật nhãn khoa |  |  | dao | 1 | 1 | K034545
Dao mổ mắt | Cái | 100 | Cộng hòa Ấn Độ |  | KD28215HT/ KD32215HT | Aurolab | Aurolab |  |  | Từ năm 2023 trở đi | Chất liệu thép không gỉ. Kích cỡ lưỡi dao 2.8mm, 3.2mm, hai mặt vát. Đạt tiêu chuẩn ISO 13485 | 94.000 | vn0106670188 | CÔNG TY TNHH THƯƠNG MẠI KỸ THUẬT HKT VIỆT NAM | IB2400584984 | vn5200150643 | BỆNH VIỆN ĐA KHOA KHU VỰC NGHĨA LỘ | Đấu thầu rộng rãi | 21/01/2025 | KQ2400584984_2501211406 | 21/01/2025 | 2 | Thị xã Nghĩa Lộ,Tỉnh Yên Bái | Nhãn khoa | MK-DAO | Dao phẫu thuật nhãn khoa |  |  | dao | 1 | 1 | K034546
Dao mổ mắt | Cái | 100 | Cộng hòa Ấn Độ |  | JGH-C220; JGH-C285; JGH-C300; JGH-C320 | Iscon Surgicals Limited | Iscon Surgicals Limited |  |  | Năm 2023 trở về sau | Dao tạo đường rạch giác mạc trong mổ Phaco; Đường kính từ 2,2 - 3,2 mm. Đóng trong túi tiệt trùng vô khuẩn. Kích thước: 2,2mm - 2,85mm – 3.0mm – 3.2mm | 93.440 | vn0302657715 | CÔNG TY TNHH THƯƠNG MẠI BÁCH QUANG | IB2400171607 | vn2900927496 | BỆNH VIỆN ĐA KHOA HUYỆN NGHI LỘC | Đấu thầu rộng rãi | 11/09/2024 | 326/QĐ-BVĐKNL | 10/09/2024 | 3 | Huyện Nghi Lộc,Tỉnh Nghệ An | Nhãn khoa | MK-DAO | Dao phẫu thuật nhãn khoa |  |  | dao | 1 | 1 | K034547
Dao mổ mắt | Cái | 500 | Xuất xứ: Kai Industries Co., Ltd. - Nhật Bản. Ký mã hiệu: A-15F | 9018 | [7 empty] | 74.550 | vn0310441075 | CÔNG TY TNHH THIẾT BỊ Y TẾ MINH NHI | IB2300371715 | vn1600360817 | Bệnh viện Đa khoa khu vực tỉnh An Giang | Đấu thầu rộng rãi | 31/05/2024 | 1580/QĐ-BV | 27/05/2024 | 3 | Thành phố Châu Đốc,Tỉnh An Giang | Nhãn khoa | MK-DAO | Dao phẫu thuật nhãn khoa |  |  | dao | 1 | 1 | K034548
Dao mổ mắt | Cái | 700 | Model: AUROSLIM/ SL15022 Xuất xứ: Aurolab/ Cộng hòa Ấn Độ | 9018 | [7 empty] | 60.000 | vn0101442741 | CÔNG TY CỔ PHẦN THIÊN TRƯỜNG | IB2300372028 | vn4100546618 | BỆNH VIỆN MẮT BÌNH ĐỊNH | Đấu thầu rộng rãi | 21/02/2024 | 247/QĐ-BVM | 20/02/2024 | 2 | Thành phố Quy Nhơn,Tỉnh Bình Định | Nhãn khoa | MK-DAO | Dao phẫu thuật nhãn khoa |  |  | dao | 1 | 1 | K034549
Dao mổ mắt | Cái | 700 | Ấn Độ, GVSK2.20, Surgi Edge | VT35 | [7 empty] | 98.000 | vn0107512970 | CÔNG TY CỔ PHẦN CÔNG NGHỆ Y TẾ VIỆT ĐỨC | IB2300372028 | vn4100546618 | BỆNH VIỆN MẮT BÌNH ĐỊNH | Đấu thầu rộng rãi | 21/02/2024 | 247/QĐ-BVM | 20/02/2024 | 2 | Thành phố Quy Nhơn,Tỉnh Bình Định | Nhãn khoa | MK-DAO | Dao phẫu thuật nhãn khoa |  |  | dao | 1 | 1 | K034550
Dao mổ mắt | Cái | 150 | Surgi Edge / Ấn độ | - |  |  |  | GVSK2.20, GVSK2.40, GVSK2.80, | 230000023/PCBB-HP | 2023 | - Lưỡi dao làm bằng thép y tế không gỉ. - Tay cầm nhựa, đánh bóng bằng điện. - Kích thước: Từ 2,2mm - 2,8mm. - Lưỡi bẻ góc, 2 mặt vát. - Có nắp an toàn bảo vệ. - Đạt tiêu chuẩn ISO, EC. - Quy cách: 10 cái/hộp | 120.000 | vn0300483319 | CÔNG TY CỔ PHẦN DƯỢC PHẨM TRUNG ƯƠNG CODUPHA | IB2300164104 | vnz000007903 | Bệnh Viện Phong Da Liễu Trung ương Quy Hòa | Đấu thầu rộng rãi | 10/11/2023 | 525/QĐ-TWQH | 06/11/2023 | 3 | Thành phố Quy Nhơn,Tỉnh Bình Định | Nhãn khoa | MK-DAO | Dao phẫu thuật nhãn khoa |  |  | dao | 1 | 1 | K034551
Dao mổ mắt | Cái | 100 | Nước sản xuất: Mỹ; Ký mã hiệu: 962268; 962868; 962968; 963268; Hãng sản xuất: Surgistar, Inc. | 9018.50.00 | [7 empty] | 159.000 | vn0302657715 | CÔNG TY TNHH THƯƠNG MẠI BÁCH QUANG | IB2300029826 | vn2900927496 | BỆNH VIỆN ĐA KHOA HUYỆN NGHI LỘC | Đấu thầu rộng rãi | 14/06/2023 | 275/QĐ-BVNL | 06/06/2023 | 3 | Huyện Nghi Lộc,Tỉnh Nghệ An | Nhãn khoa | MK-DAO | Dao phẫu thuật nhãn khoa |  |  | dao | 1 | 1 | K034552
Dao mổ mắt | Cái | 700 | Nước sản xuất: Hoa Kỳ; Ký mã hiệu: 962268; Hãng sản xuất: Surgistar, Inc. | VT08 | [7 empty] | 159.000 | vn0302657715 | CÔNG TY TNHH THƯƠNG MẠI BÁCH QUANG | IB2300043902 | vn4100546618 | BỆNH VIỆN MẮT BÌNH ĐỊNH | Đấu thầu rộng rãi | 01/06/2023 | 589/QĐ-BVM | 26/05/2023 | 2 | Thành phố Quy Nhơn,Tỉnh Bình Định | Nhãn khoa | MK-DAO | Dao phẫu thuật nhãn khoa |  |  | dao | 1 | 1 | K034553
Dao mổ mắt | Cái | 700 | Xuất xứ: Kai Industries Co., Ltd. - Nhật Bản Ký mã hiệu: A-15F | 9018 | [7 empty] | 77.700 | vn0310441075 | CÔNG TY TNHH THIẾT BỊ Y TẾ MINH NHI | IB2300043902 | vn4100546618 | BỆNH VIỆN MẮT BÌNH ĐỊNH | Đấu thầu rộng rãi | 01/06/2023 | 589/QĐ-BVM | 26/05/2023 | 2 | Thành phố Quy Nhơn,Tỉnh Bình Định | Nhãn khoa | MK-DAO | Dao phẫu thuật nhãn khoa |  |  | dao | 1 | 1 | K034554
Dao mổ mắt | Cái | 10 | Aurolab - Ấn Độ | [8 empty] | 138.500 | vn2800588271 | CÔNG TY CỔ PHẦN THIẾT BỊ VẬT TƯ Y TẾ THANH HÓA | IB2300015824 | vn2801245277 | Bệnh viện Đa khoa huyện Quảng Xương | Đấu thầu rộng rãi | 31/03/2023 | 285/QĐ-BVQX | 21/03/2023 | 1 | Huyện Quảng Xương,Tỉnh Thanh Hoá | Nhãn khoa | MK-DAO | Dao phẫu thuật nhãn khoa |  |  | dao | 1 | 1 | K034555
Dao mổ mắt (dao mổ phaco) | Cái | 500 | Xuất xứ: Kai Industries Co., Ltd. - Nhật Bản. Ký mã hiệu: CCR-22AGF/CCR-28AGF/CCR-30AGF/CCR-32AGF | 9018 | [7 empty] | 158.550 | vn0310441075 | CÔNG TY TNHH THIẾT BỊ Y TẾ MINH NHI | IB2300371715 | vn1600360817 | Bệnh viện Đa khoa khu vực tỉnh An Giang | Đấu thầu rộng rãi | 31/05/2024 | 1580/QĐ-BV | 27/05/2024 | 3 | Thành phố Châu Đốc,Tỉnh An Giang | Nhãn khoa | MK-DAO | Dao phẫu thuật nhãn khoa |  |  | dao; Phaco | 2 | 1 | K034556
Dao mổ mắt - Mẫu 1 | Cái | 50 | "A15-F/ Kai Industries - Nhật Bản" | 9018 | [7 empty] | 134.400 | vn0107923346 | CÔNG TY CỔ PHẦN PHÁT TRIỂN VÀ ĐẦU TƯ PHÚC KHANG | IB2300134500 | vn5700928547 | Trung tâm Y tế huyện Tiên Yên | Đấu thầu rộng rãi | 05/09/2023 | 893,894,895,896,897 | 29/08/2023 | 2 | Huyện Tiên Yên,Tỉnh Quảng Ninh | Nhãn khoa | MK-DAO | Dao phẫu thuật nhãn khoa |  |  | dao | 1 | 1 | K034557
Dao mổ mắt - Mẫu 2 | Cái | 50 | "CCR-28AGF/ Kai Industries - Nhật Bản" | 9018 | [7 empty] | 231.000 | vn0107923346 | CÔNG TY CỔ PHẦN PHÁT TRIỂN VÀ ĐẦU TƯ PHÚC KHANG | IB2300134500 | vn5700928547 | Trung tâm Y tế huyện Tiên Yên | Đấu thầu rộng rãi | 05/09/2023 | 893,894,895,896,897 | 29/08/2023 | 2 | Huyện Tiên Yên,Tỉnh Quảng Ninh | Nhãn khoa | MK-DAO | Dao phẫu thuật nhãn khoa |  |  | dao | 1 | 1 | K034558
Dao mổ mắt 15 độ | Cái | 1150 | Nhật Bản |  | P-715 | FEATHER SAFETY RAZOR CO., LTD., | FEATHER SAFETY RAZOR CO., LTD., |  |  | Từ 2025 trở đi | Dao mổ 15 độ - Lưỡi dao bằng thép không gỉ - Cán nhựa, hộp nhựa bảo vệ trong suốt - Hộp 5 cái, đóng gói vô trùng - Đạt tiêu chuẩn chất lượng ISO 13485, CE | 73.500 | vn0107594451 | CÔNG TY TNHH LEGATEK | IB2600321637 | vnz000007364 | BỆNH VIỆN ĐA KHOA TỈNH TUYÊN QUANG | Đấu thầu rộng rãi | 14/10/2026 | 305/QĐ-BVĐK | 14/10/2026 | 3 | Tỉnh Tuyên Quang | Nhãn khoa | MK-DAO | Dao phẫu thuật nhãn khoa |  |  | dao | 1 | 1 | K034559
Dao mổ mắt 15 độ | Cái | 550 | Nhật Bản |  | A-15F | A-15F | Kai Industries Co., Ltd. |  |  | Từ năm 2025 trở về sau | Dao mổ phụ (Stab Knifes) 15 độ, Chọc tiền phòng trong mổ Phaco, vật liệu: lưỡi thép không gỉ, cán nhựa. Hộp 05 cái, Được đóng gói vô trùng từng cái. Xuất xứ: Nhóm nước G7 ( Nhật Bản) | 77.700 | vn0310441075 | CÔNG TY TNHH THIẾT BỊ Y TẾ MINH NHI | IB2600296416 | vn6000467388 | Bệnh viện đa khoa vùng tây nguyên | Đấu thầu rộng rãi | 09/10/2026 | Số: 03757/QĐ-BVVTN | 08/10/2026 | 2 | Phường Buôn Ma Thuột,Tỉnh Đắk Lắk | Nhãn khoa | MK-DAO | Dao phẫu thuật nhãn khoa |  |  | dao | 1 | 1 | K034560
Dao mổ mắt 15 độ | Cái | 8000 | Ấn Độ |  | SP 15.0-E | SP 15.0-E | Shah Eye Care Private Limited |  |  | 2025 trở về sau | Dao mổ mắt góc 15 độ, tối thiểu làm từ thép không rỉ, đóng gói tiệt trùng từng cái. Đạt tiêu chuẩn ISO 13485 và CE. | 41.500 | vn0312215970 | CÔNG TY TNHH THƯƠNG MẠI DỊCH VỤ KỸ THUẬT THIẾT BỊ Y TẾ ANH DUY | IB2600294828 | vn0301548382 | Bệnh viện Nguyễn Trãi | Đấu thầu rộng rãi | 10/09/2026 | 2057/QĐ-BVNT | 09/09/2026 | 2 | Phường An Đông,Thành phố Hồ Chí Minh | Nhãn khoa | MK-DAO | Dao phẫu thuật nhãn khoa |  |  | dao | 1 | 1 | K034561
Dao Mổ Mắt 15 Độ | Cái | 6 | Việt Nam |  | MUIT15 | MUIT15 | Mani Inc |  |  | 2025-2026 | Chất liệu lưỡi dao làm bằng thép cứng không rỉ Lưỡi dao được phủ lớp silicon. Dao thẳng, lưỡi dao vát góc 15 độ. Độ dày lưỡi dao 0.14 mm Trên lưỡi dao có đường kẻ đánh dấu tương ứng với độ rộng 1.0 mm và 1.2 mm của vết mổ giúp tăng độ chính xác khi sử dụng Tay cầm bằng polybutylene terephathalate (nhựa PBT). Dao được đặt trong hộp nhựa chịu nhiệt cao và được để trong túi tiệt trùng. Tiêu chuẩn ISO 13485, FDA | 98.000 | vn3001039132 | CÔNG TY CỔ PHẦN THƯƠNG MẠI DỊCH VỤ THIẾT BỊ Y TẾ TÂN HOÀ PHÁT | IB2600363496 | vn3000499786 | Trung tâm y tế Cẩm Xuyên | Đấu thầu rộng rãi | 11/08/2026 | 237/QĐ-TTYT | 11/08/2026 | 1 | Xã Cẩm Xuyên,Tỉnh Hà Tĩnh | Nhãn khoa | MK-DAO | Dao phẫu thuật nhãn khoa |  | Có | dao | 1 | 1 | K034562
Dao Mổ Mắt 15 Độ | Cái | 200 | Vương Quốc Anh |  | SP-15 | Rumex | Rumex International Ltd |  |  | 2025 trở về sau | + Dao được trang bị nắp đậy an toàn. + Vật liệu chính: Tay cầm: Polycarbonate; Lưỡi dao: Thép không gỉ. Nắp: Polycarbonate. - Công nghệ mài hai mặt vát, dao thẳng. - Lưỡi dao siêu mỏng làm giảm đáng kể lực xuyên thấu và góp phần tái tạo biểu bì - Bề mặt mịn như satin cho hiệu ứng chống chói - Độ sắc nét tốt. Độ sắc bén cao - Vết rạch đâm ban đầu: Vát kép 15°, thẳng 1.00 mm Tiêu chuẩn chất lượng ISO 13485:2016 . Chứng nhận EC, FDA | 120.000 | vn0102148238 | CÔNG TY CỔ PHẦN DƯỢC PHẨM THIẾT BỊ Y TẾ VIỆT LONG | IB2600154182 | vnz000033866 | Trung tâm Y tế Thành Sen | Đấu thầu rộng rãi | 26/05/2026 | 505/QĐ-TTYT | 26/05/2026 | 2 | Phường Thành Sen,Tỉnh Hà Tĩnh | Nhãn khoa | MK-DAO | Dao phẫu thuật nhãn khoa |  |  | dao | 1 | 1 | K034563
Dao mổ mắt 15 độ | Cái | 200 | Mỹ | 9018 | 961501 | Surgistar, Inc. | Surgistar, Inc. |  |  | Sản xuất năm 2025 trở về sau | 1. Chất liệu lưỡi dao làm bằng thép không rỉ, phủ Silicon, mài theo công nghệ độc quyền của hãng Surgistar làm bén cạnh bằng cơ chế ăn mòn điện hóa (Electrochemical Etching) mà không cần mài (xin xem tờ trình kèm theo). 2. Dao thẳng lưỡi dao có kích cỡ 15 độ. 3. Có khay nhựa bảo vệ | 84.450 | vn0302657715 | CÔNG TY TNHH THƯƠNG MẠI BÁCH QUANG | IB2600096767 | vn0301725426 | Bệnh viện Đa khoa Tân Bình | Đấu thầu rộng rãi | 26/05/2026 | 190/QĐ-BVĐKTB | 26/05/2026 | 2 | Phường Tân Sơn Nhất,Thành phố Hồ Chí Minh | Nhãn khoa | MK-DAO | Dao phẫu thuật nhãn khoa |  |  | dao | 1 | 1 | K034564
Dao mổ mắt 15 độ | Cái | 400 | Việt Nam | 90185000 | MST15MK | Mani Ophthalmic Knife | Mani Hanoi Co.,Ltd |  |  | Từ năm 2025 về sau | - Chất liệu lưỡi dao làm bằng thép cứng bó sợi không rỉ độ cứng 500Hv, phủ silicon (gồm nikel và crom), mài theo công nghệ cạnh mài ngang (Crosslapped Edge); - Dao thẳng, góc 15 độ, độ dày 0.14mm, hai mặt vát; - Tay cầm nhựa PBT chịu nhiệt cao; - Đầu lưỡi dao có 2 đường kẻ đánh dấu tương ứng với độ rộng 1.0mm và 1.2mm của vết mổ; - Công nghệ chóng chói mặt trên lưỡi dao với tỉ lệ phản quang ≤ 6.5%. Vỏ nhựa bảo vệ (chịu nhiệt cao); - Đạt tiêu chuẩn: CE, ISO, FDA. | 135.000 | vn0316968647 | CÔNG TY TNHH Y TẾ ICARE | IB2600011417 | vn1100152833 | BỆNH VIỆN ĐA KHOA LONG AN | Đấu thầu rộng rãi | 13/05/2026 | 2383/QĐ-BVĐKLA | 13/05/2026 | 2 | Phường Long An,Tỉnh Tây Ninh | Nhãn khoa | MK-DAO | Dao phẫu thuật nhãn khoa |  | Có | dao | 1 | 1 | K034565
Dao mổ mắt 15 độ | Cái | 2100 | Nhật Bản |  | A-15F | A-15F | Kai Industries Co., Ltd. |  | 220003555/PCBB-HCM | 2025 trở đi | Theo quy định tại E-HSMT | 77.700 | vn0310441075 | CÔNG TY TNHH THIẾT BỊ Y TẾ MINH NHI | IB2600063266 | vn0301465062 | Bệnh Viện Chợ Rẫy | Đấu thầu rộng rãi | 07/05/2026 | 1993/QĐ-BVCR | 05/05/2026 | 3 | Phường Chợ Lớn,Thành phố Hồ Chí Minh | Nhãn khoa | MK-DAO | Dao phẫu thuật nhãn khoa |  |  | dao | 1 | 1 | K034566
Dao mổ mắt 15 độ | Cái | 1000 | Việt Nam | 90185000 | MST15SK | MANI OPHTHALMIC KNIFE | Mani Hanoi Co.,Ltd |  |  | Từ năm 2025 trở về sau | Chất liệu lưỡi dao làm bằng thép cứng bó sợi không rỉ độ cứng ≥ 500Hv, phủ silicon (gồm nikel và crom), mài theo công nghệ cạnh mài ngang (Crosslapped Edge). Dao thẳng, góc 15 độ, độ dày 0.14mm, hai mặt vát. Tay cầm nhựa PBT chịu nhiệt cao. Đầu lưỡi dao có nắp an toàn bảo vệ gắn liền trên thân dao. Vỏ nhựa bảo vệ (chịu nhiệt cao), trượt trên thân dao. Tiêu chuẩn ISO 13485, CE, FDA | 150.000 | vn0316968647 | CÔNG TY TNHH Y TẾ ICARE | IB2500402205 | vn0301824642 | Bệnh viện Đa khoa Lãnh Binh Thăng | Đấu thầu rộng rãi | 26/03/2026 | 1181/QĐ-BVLBT | 25/03/2026 | 3 | Phường Bình Thới,Thành phố Hồ Chí Minh | Nhãn khoa | MK-DAO | Dao phẫu thuật nhãn khoa |  | Có | dao | 1 | 1 | K034567
Dao mổ mắt 15 độ | Cái | 4000 | Nhật Bản | 9018 | P-715 | Lưỡi dao rạch vi phẫu cho mắt 15 độ | Feather Safety Razor Co., Ltd |  |  | 2024 trở về sau | Dao chọc tiền phòng 15 độ bằng thép không gỉ - Cán dao bằng nhựa, có vị trí giúp chống trượt - Lưỡi dao: Thép không gỉ - Cán dao: Nhựa ABS (Acrylonitrile butadiene styrene) - Phương pháp tiệt trùng: Chiếu xạ Gamma - Tiêu chuẩn Chất lượng: FDA, ISO, EC, Free Sales | 73.500 | vn0303244037 | CÔNG TY TNHH TRANG THIẾT BỊ Y TẾ HOÀNG ÁNH DƯƠNG | IB2500435398 | vn1900175290 | Bệnh viện Đa khoa Bạc Liêu | Đấu thầu rộng rãi | 20/01/2026 | 80/QĐ-BV | 20/01/2026 | 3 | Phường Bạc Liêu,Tỉnh Cà Mau | Nhãn khoa | MK-DAO | Dao phẫu thuật nhãn khoa |  |  | dao | 1 | 1 | K034568
Dao mổ mắt 15 độ | Cái | 300 | Việt Nam | 90185000 | MST15MK | MANI OPHTHALMIC KNIFE | Mani Hanoi Co.,Ltd |  |  | Từ năm 2024 trở về sau | Chất liệu lưỡi dao làm bằng thép cứng bó sợi không rỉ, phủ silicon (gồm nikel và crom), mài theo công nghệ cạnh mài ngang (Crosslapped Edge). Dao thẳng, góc 15 độ, độ dày 0.14mm, hai mặt vát. Tay cầm nhựa PBT chịu nhiệt cao. Đầu lưỡi dao có đường kẻ đánh dấu tương ứng với độ rộng 1,0mm và 1,2mm của vết mổ. Tiêu chuẩn ISO 13485, CE, FDA. | 140.000 | vn0316968647 | CÔNG TY TNHH Y TẾ ICARE | IB2500382759 | vn0303390013 | Bệnh viện đa khoa khu vực Thủ Đức | Đấu thầu rộng rãi | 16/01/2026 | 40/QĐ-BVĐKKVTĐ | 16/01/2026 | 3 | Phường Linh Xuân,Thành phố Hồ Chí Minh | Nhãn khoa | MK-DAO | Dao phẫu thuật nhãn khoa |  | Có | dao | 1 | 1 | K034569
Dao mổ mắt 15 độ | Cái | 800 | Nhật Bản |  | P-715 No.715 | Feather | Feather Safety Razor Co., Ltd |  |  | Từ năm 2025 trở đi | Lưỡi dao bằng thép không gỉ, mũi dao nhọn không quăn Lưỡi dao vát mỏng 15 độ Cán nhựa PBT Loại cán nhôm có thể hấp ướt, dùng lại nhiều lần Hộp nhựa bảo vệ bằng Polystyrene Tiệt trùng bằng tia gamma Đạt tiêu chuẩn ISO 13485 | 126.000 | vn0107594451 | CÔNG TY TNHH LEGATEK | IB2500151513 | vn2700612178 | Bệnh viện Mắt tỉnh Ninh Bình | Đấu thầu rộng rãi | 26/08/2025 | 587/QĐ-BVM | 26/08/2025 | 2 | Thành phố Hoa Lư,Tỉnh Ninh Bình | Nhãn khoa | MK-DAO | Dao phẫu thuật nhãn khoa |  |  | dao | 1 | 1 | K034570
Dao mổ mắt 15 độ | Cái | 1200 | Mỹ |  | 961501 | Surgistar, Inc. | Surgistar, Inc. |  |  | 2025 trở về sau | Lưỡi dao làm bằng thép không gỉ, lưỡi dao được mài 2 mặt vát, cán nhựa, 15 độ, tiệt trùng. | 71.440 | vn0302657715 | CÔNG TY TNHH THƯƠNG MẠI BÁCH QUANG | IB2500223834 | vnz000004343 | CHI NHÁNH CÔNG TY CỔ PHẦN BỆNH VIỆN ĐA KHOA THANH VŨ MEDIC BẠC LIÊU | Đấu thầu rộng rãi | 07/08/2025 | 1206/QĐ-BVTV2 | 07/08/2025 | 3 | Thành Phố Bạc Liêu,Tỉnh Bạc Liêu | Nhãn khoa | MK-DAO | Dao phẫu thuật nhãn khoa |  |  | dao | 1 | 1 | K034571
Dao mổ mắt 15 độ | cây | 60 | Ấn Độ | 9018 | HP-L2921524 | iBlade | Heil Pharma |  |  | 2024 về sau | Dao mổ phụ 15 độ Chọc tiền phòng trong mổ Phaco, vật liệu: lưỡi thép không gỉ, cán nhựa. | 47.400 | vn0315112885 | CÔNG TY TNHH NT SOLUTIONS | IB2500233714 | vn1600631979 | BỆNH VIỆN MẮT - TAI MŨI HỌNG - RĂNG HÀM MẶT TỈNH AN GIANG | Chào hàng cạnh tranh | 25/07/2025 | 580/QĐ-BV | 25/07/2025 | 2 | Thành phố Long Xuyên,Tỉnh An Giang | Nhãn khoa | MK-DAO | Dao phẫu thuật nhãn khoa |  |  | dao | 1 | 1 | K034572
Dao mổ mắt 15 độ | Cái | 2000 | Mỹ (Thông tin HSCB tiêu chuẩn áp dụng của trang thiết bị y tế thuộc loại B) |  | 961501 | Surgistar, Inc. | Surgistar, Inc. |  |  | Từ năm 2024 trở về sau | Lưỡi dao gắn tay cầm, lưỡi dao thẳng góc, chất liệu lưỡi dao làm bằng thép không gỉ. Dao thẳng, góc 15 độ, hai mặt vát. Tiệt khuẩn, đóng gói vô khuẩn. - Xuất xứ G7 (Mỹ_Thông tin HSCB tiêu chuẩn áp dụng của TTBYT thuộc loại B) | 77.000 | vn0302657715 | CÔNG TY TNHH THƯƠNG MẠI BÁCH QUANG | IB2500215295 | vnz000017238 | Bệnh viện đa khoa Xanh Pôn | Đấu thầu rộng rãi | 30/06/2025 | KQ2500215295_2506301010 | 30/06/2025 | 2 | Quận Ba Đình,Thành phố Hà Nội | Nhãn khoa | MK-DAO | Dao phẫu thuật nhãn khoa |  |  | dao | 1 | 1 | K034573
Dao mổ mắt 15 độ | cái | 400 | Nhật Bản | 9018 | A-15F | A-15F | Kai Industries Co., Ltd. |  |  | từ 2024 trở đi | Dao mổ phụ (Stab Knifes) 15 độ chọc tiền phòng trong mổ Phaco, vật liệu: lưỡi thép không gỉ, cán nhựa. Hộp 05 cái, Được đóng gói vô trùng từng cái. | 77.700 | vn0108803556 | CÔNG TY TNHH Y TẾ PHÚ THẮNG | IB2500150334 | vn2700961436 | Bệnh viện Quân y 5, Cục Hậu cần-Kỹ Thuật, Quân đoàn 12 | Đấu thầu rộng rãi | 25/06/2025 | KQ2500150334_2506250718 | 25/06/2025 | 3 | Thành phố Hoa Lư,Tỉnh Ninh Bình | Nhãn khoa | MK-DAO | Dao phẫu thuật nhãn khoa |  |  | dao | 1 | 1 | K034574
Dao mổ mắt 15 độ | Cái | 500 | Ấn Độ | 9018 | HP-L2921524 | iBlade | Heil Pharma |  |  | 2024 về sau | - Dao dùng để chọc tiền phòng, dao thẳng, góc 15°, hai mặt vát, lưỡi dao bằng thép không gỉ. Dao được sản xuất không cần chạm thủ công bằng công nghệ mài mòn hóa học.Tiệt trùng. | 45.000 | vn0315112885 | CÔNG TY TNHH NT SOLUTIONS | IB2500001364 | vnz000015852 | Bệnh viện Trường Đại học Y - Dược Huế | Đấu thầu rộng rãi | 18/06/2025 | KQ2500001364_2506181443 | 18/06/2025 | 3 | Thành phố Huế,Tỉnh Thừa Thiên Huế | Nhãn khoa | MK-DAO | Dao phẫu thuật nhãn khoa |  |  | dao | 1 | 1 | K034575
Dao mổ mắt 15 độ | Cái | 600 | Ấn Độ | 9018 | MIPL/C3/LANCE/15° | Madhu | Madhu Instruments |  |  | Từ năm 2024 trở đi | Dao phẫu thuật 15 độ - Dao thẳng, góc dao 15 độ, hai mặt vát - Lưỡi dao bằng thép không gỉ, gắn với tay cầm - Tiệt khuẩn, đóng gói vô khuẩn từng cái | 47.250 | vn0107594451 | CÔNG TY TNHH LEGATEK | IB2500093333 | vnz000017238 | Bệnh viện đa khoa Xanh Pôn | Đấu thầu rộng rãi | 18/06/2025 | KQ2500093333_2506171719 | 18/06/2025 | 3 | Quận Ba Đình,Thành phố Hà Nội | Nhãn khoa | MK-DAO | Dao phẫu thuật nhãn khoa |  |  | dao | 1 | 1 | K034576
Dao mổ mắt 15 độ | Cái | 1190 | Nhật Bản |  | P-715 | Feather | Feather Safety Razor Co., Ltd |  |  | Từ năm 2024 trở về sau | Dao mổ phaco 15 độ Lưỡi bằng thép không gỉ, dài 7mm, dầy 0.1mm Lưỡi dao thẳng, góc vát của lưỡi dao 15 độ Cán nhựa PBT, dài 113.5mm, Hộp nhựa bảo vệ bằng Polystyrene Tiệt trùng bằng tia gamma Đóng gói vô trùng Chứng nhận CE | 102.000 | vn0106739217 | CÔNG TY TNHH THIẾT BỊ KHOA HỌC KỸ THUẬT HỢP LỰC | IB2500194490 | vnz000007364 | BỆNH VIỆN ĐA KHOA TỈNH TUYÊN QUANG | Đấu thầu rộng rãi | 13/06/2025 | KQ2500194490_2506131411 | 13/06/2025 | 1 | Thành Phố Tuyên Quang,Tỉnh Tuyên Quang | Nhãn khoa | MK-DAO | Dao phẫu thuật nhãn khoa |  |  | dao | 1 | 1 | K034577
Dao mổ mắt 15 độ | Cái | 200 | Cộng hòa Ấn Độ (Hồ sơ tiêu chuẩn áp dụng của TTBYT loại B) |  | JGH-S015 | Iscon Surgicals Limited | Iscon Surgicals Limited |  |  | 2024 trở về sau | 1. Chất liệu lưỡi dao làm bằng thép cứng bó sợi không rỉ; 2. Dao thẳng, góc 15 độ, hai mặt vát; 3. Đầu lưỡi dao có hộp nhựa tròn bảo vệ 360 độ tăng tính an toàn. | 114.450 | vn0302657715 | CÔNG TY TNHH THƯƠNG MẠI BÁCH QUANG | IB2500059533 | vn0301725426 | Bệnh viện quận Tân Bình | Đấu thầu rộng rãi | 13/06/2025 | KQ2500059533_2506121359 | 12/06/2025 | 2 | Quận Tân Bình,TP. Hồ Chí Minh | Nhãn khoa | MK-DAO | Dao phẫu thuật nhãn khoa |  |  | dao | 1 | 1 | K034578
Dao mổ mắt 15 độ | Cái | 50 | Vương Quốc Anh | 9018 | SP-15 | Rumex | Rumex International Ltd | SP-15 | 24001936/PCBB-HN ngày 05/08/2024 | 2025 trờ về sau | + Dao được trang bị nắp đậy an toàn. + Vật liệu chính: Tay cầm: Polycarbonate; Lưỡi dao: Thép không gỉ. Nắp: Polycarbonate. - Công nghệ mài hai mặt vát, dao thẳng. - Độ sắc nét tốt. Độ sắc bén cao - Vết rạch đâm ban đầu: Vát kép 15°, thẳng 1.00 mm Tiêu chuẩn chất lượng ISO 13485:2016. Chứng nhận EC, FDA | 115.000 | vn0102148238 | CÔNG TY CỔ PHẦN DƯỢC PHẨM THIẾT BỊ Y TẾ VIỆT LONG | IB2500229660 | vn0800376555 | Bệnh viện Quân y 7 | Chào hàng cạnh tranh | 09/06/2025 | KQ2500229660_2506090950 | 09/06/2025 | 1 | Thành phố Hải Dương,Tỉnh Hải Dương | Nhãn khoa | MK-DAO | Dao phẫu thuật nhãn khoa |  |  | dao | 1 | 1 | K034579
Dao mổ mắt 15 độ | Cái | 200 | Việt Nam | 90185000 | MST15SK | MANI OPHTHALMIC KNIFE | Mani Hanoi Co.,Ltd |  |  | Từ năm 2024 trở về sau | Chất liệu lưỡi dao làm bằng thép cứng bó sợi không rỉ độ cứng ≥ 500Hv, phủ silicon (gồm nikel và crom), mài theo công nghệ cạnh mài ngang (Crosslapped Edge). Dao thẳng, góc 15 độ, độ dày 0.14mm, hai mặt vát. Tay cầm nhựa PBT chịu nhiệt cao. Đầu lưỡi dao có nắp an toàn bảo vệ gắn liền trên thân dao. Vỏ nhựa bảo vệ (chịu nhiệt cao), trượt trên thân dao. Tiêu chuẩn ISO 13485, CE, FDA. | 150.000 | vn0316968647 | CÔNG TY TNHH Y TẾ ICARE | IB2500025388 | vn1801323396 | BỆNH VIỆN QUÂN Y 121 CỤC HẬU CẦN QUÂN KHU 9 | Đấu thầu rộng rãi | 03/06/2025 | KQ2500025388_2506031152 | 03/06/2025 | 2 | Quận Ninh Kiều,Thành phố Cần Thơ | Nhãn khoa | MK-DAO | Dao phẫu thuật nhãn khoa |  | Có | dao | 1 | 1 | K034580
Dao mổ mắt 15 độ | Cái | 2000 | Mỹ (Thông tin Hồ sơ công bố tiêu chuẩn áp dụng của TTBYT loại B) | 9018.50.00 | 961501 | Surgistar, Inc. | Surgistar, Inc. |  |  | Từ năm 2024 trở về sau | - Dao mổ phụ (Stab Knifes) 15 độ, Chọc tiền phòng trong mổ Phaco, vật liệu: lưỡi thép không gỉ, cán nhựa. Xuất xứ: Các nước thuộc nhóm G7-Mỹ (Thông tin Hồ sơ công bố tiêu chuẩn áp dụng của TTBYT loại B) - Tiêu chuẩn ISO 13485 | 73.440 | vn0302657715 | CÔNG TY TNHH THƯƠNG MẠI BÁCH QUANG | IB2400615851 | vn1600631979 | BỆNH VIỆN MẮT - TAI MŨI HỌNG - RĂNG HÀM MẶT TỈNH AN GIANG | Đấu thầu rộng rãi | 14/05/2025 | KQ2400615851_2505141458 | 14/05/2025 | 5 | Thành phố Long Xuyên,Tỉnh An Giang | Nhãn khoa | MK-DAO | Dao phẫu thuật nhãn khoa |  |  | dao | 1 | 1 | K034581
Dao Mổ Mắt 15 Độ | Cái | 300 | Vương Quốc Anh | 9018 | SP-15 | Rumex | Rumex International Ltd |  |  | 2024 trở về sau | - Hình dạng, cấu trúc và thành phần: + Dao được trang bị nắp đậy an toàn. + Vật liệu chính: Tay cầm: Polycarbonate; Lưỡi dao: Thép không gỉ. Nắp: Polycarbonate. - Mục đích và tác dụng: Dao phẫu thuật để thực hiện các vết rạch giác mạc và củng mạc. - Công nghệ mài hai mặt vát, dao thẳng. - Lưỡi dao siêu mỏng làm giảm đáng kể lực xuyên thấu và góp phần tái tạo biểu bì - Bề mặt mịn như satin cho hiệu ứng chống chói - Độ sắc nét tốt để thâm nhập và rút ra một cách dễ dàng - Vết rạch đâm ban đầu: Vát kép 15°, thẳng 1.00 mm - Độ sắc bén cao giúp dễ dàng thâm nhập và rút ra. Tiêu chuẩn chất lượng ISO 13485:2016. Chứng nhận EC Certificate | 115.000 | vn0102148238 | CÔNG TY CỔ PHẦN DƯỢC PHẨM THIẾT BỊ Y TẾ VIỆT LONG | IB2500101905 | vnz000033866 | Trung tâm Y tế Thành phố Hà Tĩnh | Đấu thầu rộng rãi | 08/05/2025 | KQ2500101905_2505081455 | 08/05/2025 | 2 | Thành phố Hà Tĩnh,Tỉnh Hà Tĩnh | Nhãn khoa | MK-DAO | Dao phẫu thuật nhãn khoa |  |  | dao | 1 | 1 | K034582
Dao mổ mắt 15 độ | Cái | 40 | Nhật Bản | 9018xxxx | A-15F | A-15F | KAI |  |  | Từ năm 2024 trở về sau | Dao mổ phaco 15 độ (Model: A-15F). Chất liệu: Lưỡi làm bằng thép không rỉ, không gây chói; Thiết kế: Theo tiêu chuẩn mới (TL= Thin line); Tạo độ mở rộng 15 độ, góc tạo độ sâu từ 3-5mm; Cạnh xiên của mũi dao có gờ kép, vát, mũi dao nhọn. Tay cầm nhựa, thiết kế đế cầm thoải mái. Đóng gói tiệt trùng vô khuẩn 5 cái/hộp | 93.240 | vn0104371979 | CÔNG TY TNHH ĐẦU TƯ CÔNG NGHỆ BÁCH VIỆT | IB2500057378 | vn2500225132 | BỆNH VIỆN GIAO THÔNG VẬN TẢI VĨNH PHÚC | Đấu thầu rộng rãi | 23/04/2025 | KQ2500057378_2504211513 | 23/04/2025 | 2 | Tỉnh Vĩnh Phúc | Nhãn khoa | MK-DAO | Dao phẫu thuật nhãn khoa |  |  | dao | 1 | 1 | K034583
Dao mổ mắt 15 độ | Cái | 2376 | Nhật Bản | 3006 | A-15F | A-15F | Kai Industries Co., Ltd. |  |  | 2024 | Dao mổ phụ (Stab Knifes) 15 độ, Chọc tiền phòng trong mổ Phaco, vật liệu: lưỡi thép không gỉ, cán nhựa. Hộp 05 cái, Được đóng gói vô trùng từng cái. | 77.700 | vn0310441075 | CÔNG TY TNHH THIẾT BỊ Y TẾ MINH NHI | IB2500058306 | vn0301465062 | Bệnh Viện Chợ Rẫy | Đấu thầu rộng rãi | 17/04/2025 | KQ2500058306_2504171854 | 17/04/2025 | 3 | Quận 5,TP. Hồ Chí Minh | Nhãn khoa | MK-DAO | Dao phẫu thuật nhãn khoa |  |  | dao | 1 | 1 | K034584
Dao mổ mắt 15 độ | Cái | 200 | Cộng hòa Ấn Độ | 9018 | Aurosleek/ L15022HT | Aurosleek/ L15022HT | Aurolab |  |  | 2024 trở về sau | Dao thẳng, góc 15 độ, lưỡi thép không rỉ, cán nhựa, tiệt trùng. Đạt tiêu chuẩn ISO13485 | 50.000 | vn0101442741 | CÔNG TY CỔ PHẦN THIÊN TRƯỜNG | IB2400538004 | vn2700354079 | Bệnh viện đa khoa tỉnh Ninh Bình | Đấu thầu rộng rãi | 11/02/2025 | 308/QĐ-BVĐK | 07/02/2025 | 2 | Thành phố Ninh Bình,Tỉnh Ninh Bình | Nhãn khoa | MK-DAO | Dao phẫu thuật nhãn khoa |  |  | dao | 1 | 1 | K034585
Dao mổ mắt 15 độ | Cái | 6500 | Mỹ (Hồ sơ công bố tiêu chuẩn áp dụng) | 90185000 | 961501 | Surgistar, Inc. | Surgistar, Inc. |  |  | Từ năm 2023 trở về sau | Lưỡi dao làm bằng thép không gỉ, lưỡi dao được mài 2 mặt vát, cán nhựa, 15 độ, tiệt trùng. | 71.440 | vn0302657715 | CÔNG TY TNHH THƯƠNG MẠI BÁCH QUANG | IB2400445098 | vn1900175290 | Bệnh viện Đa khoa Bạc Liêu | Đấu thầu rộng rãi | 23/01/2025 | 08/QĐ-BV | 16/01/2025 | 3 | Thành Phố Bạc Liêu,Tỉnh Bạc Liêu | Nhãn khoa | MK-DAO | Dao phẫu thuật nhãn khoa |  |  | dao | 1 | 1 | K034586
Dao mổ mắt 15 độ | Cái | 100 | Hoa Kỳ |  | PE3015 | Oasis Medical, Inc. | Oasis Medical, Inc. |  |  | Từ năm 2023 trở đi | Chất liệu thép không gỉ. Độ mở rộng 15 độ, 2 mặt vát. Đạt tiêu chuẩn ISO 13485 | 135.000 | vn0106670188 | CÔNG TY TNHH THƯƠNG MẠI KỸ THUẬT HKT VIỆT NAM | IB2400584984 | vn5200150643 | BỆNH VIỆN ĐA KHOA KHU VỰC NGHĨA LỘ | Đấu thầu rộng rãi | 21/01/2025 | KQ2400584984_2501211406 | 21/01/2025 | 2 | Thị xã Nghĩa Lộ,Tỉnh Yên Bái | Nhãn khoa | MK-DAO | Dao phẫu thuật nhãn khoa |  |  | dao | 1 | 1 | K034587
Dao mổ mắt 15 độ | Cái | 300 | Cộng hòa Ấn Độ (hồ sơ công bố tiêu chuẩn áp dụng) | 90185000 | JGH-S015 | Iscon Surgicals Limited | Iscon Surgicals Limited |  |  | Năm 2024 trở về sau | Chất liệu lưỡi dao làm bằng thép cứng bó sợi không rỉ. Dao thẳng, góc 15 độ, sắc bén, hai mặt vát. Công nghệ chống chói đầu lưỡi dao. Đầu lưỡi dao có nắp an toàn bảo vệ gắn liền trên thân dao. Tiêu chuẩn ISO 13485, CE và CFS | 114.450 | vn0302657715 | CÔNG TY TNHH THƯƠNG MẠI BÁCH QUANG | IB2400300397 | vn0303390013 | Bệnh viện đa khoa khu vực Thủ Đức | Đấu thầu rộng rãi | 15/01/2025 | 37/QĐ-BVĐKKVTĐ | 14/01/2025 | 3 | Thành phố Thủ Đức,TP. Hồ Chí Minh | Nhãn khoa | MK-DAO | Dao phẫu thuật nhãn khoa |  |  | dao | 1 | 1 | K034588
Dao Mổ Mắt 15 Độ | Cái | 20 | Việt Nam |  | MST15 | MST15 | Mani Inc |  |  |  | - Dao chọc tiền phòng - lưỡi dao làm từ thép không gỉ - được gia công mài ngang tăng độ sắc. - Cán làm từ nhựa PBT, thiết kế tay cầm thoải mái, đựng trong kệ chống va đập | 140.000 | vn3001039132 | CÔNG TY CỔ PHẦN THƯƠNG MẠI DỊCH VỤ THIẾT BỊ Y TẾ TÂN HOÀ PHÁT | IB2400519825 | vn3000499786 | Trung tâm y tế huyện Cẩm Xuyên | Đấu thầu rộng rãi | 20/12/2024 | 729/QĐ-TTYT | 20/12/2024 | 1 | Huyện Cẩm Xuyên,Tỉnh Hà Tĩnh | Nhãn khoa | MK-DAO | Dao phẫu thuật nhãn khoa |  | Có | dao | 1 | 1 | K034589
Dao mổ mắt 15 độ | Cái | 100 | Cộng hòa Ấn Độ | 9018 | AUROSLIM/ SL15022 | AUROSLIM/ SL15022 | Aurolab |  | 230002257/PCBB-HN | từ năm 2023 trở về sau | - Chất liệu: lưỡi thép không gỉ, cán nhựa, tiệt trùng. - Đạt tiêu chuẩn ISO13485 - Quy cách đóng gói: 12 cái/ hộp | 60.000 | vn0101442741 | CÔNG TY CỔ PHẦN THIÊN TRƯỜNG | IB2400207782 | vn2700354079 | Bệnh viện đa khoa tỉnh Ninh Bình | Đấu thầu rộng rãi | 19/09/2024 | 1896/QĐ-BVĐK điều chỉnh bởi quyết định 1942/QĐ-BVĐK | 01/08/2024 | 3 | Thành phố Ninh Bình,Tỉnh Ninh Bình | Nhãn khoa | MK-DAO | Dao phẫu thuật nhãn khoa |  |  | dao | 1 | 1 | K034590
Dao mổ mắt 15 độ | Cái | 300 | Mỹ | 9018.50.00 | 961501 | Surgistar, Inc. | Surgistar, Inc. |  |  | Từ năm 2023 trở về sau | Lưỡi dao gắn tay cầm, lưỡi dao thẳng, chất liệu lưỡi dao làm bằng thép không gỉ. Dao thẳng, góc 15 độ, hai mặt vát. Tiệt khuẩn, đóng gói vô khuẩn. | 88.000 | vn0302657715 | CÔNG TY TNHH THƯƠNG MẠI BÁCH QUANG | IB2400193484 | vnz000017238 | Bệnh viện đa khoa Xanh Pôn | Đấu thầu rộng rãi | 19/08/2024 | 842/QĐ-BVĐKXP | 14/08/2024 | 2 | Quận Ba Đình,Thành phố Hà Nội | Nhãn khoa | MK-DAO | Dao phẫu thuật nhãn khoa |  |  | dao | 1 | 1 | K034591
Dao mổ mắt 15 độ | Cái | 3000 | Aurolab/Cộng hòa Ấn Độ; Auroslim/SL15022 | 1231220016185 | [7 empty] | 58.000 | vn0101442741 | CÔNG TY CỔ PHẦN THIÊN TRƯỜNG | IB2300386353 | vn0301465224 | Bệnh viện Nhân Dân Gia Định | Đấu thầu rộng rãi | 01/08/2024 | 1279/QĐ-BVNDGĐ | 24/07/2024 | 3 | Quận Bình Thạnh,TP. Hồ Chí Minh | Nhãn khoa | MK-DAO | Dao phẫu thuật nhãn khoa |  |  | dao | 1 | 1 | K034592
Dao Mổ Mắt 15 Độ | Cái | 300 | - Ký mã hiệu: MST15 - Hãng sản xuất: Mani Inc - Nước sản xuất: Nhật Bản/ Việt Nam | 9018 | [7 empty] | 128.000 | vn0108803556 | Công ty TNHH Y tế Phú Thắng - Công ty Cổ phần Thương mại Dịch vụ Thiết bị Y tế Tân Hoà Phát - Công ty TNHH thiết bị Y khoa Tâm An - Công ty Cổ phần Thiết bị Y tế và Thương mại Hoa Cẩm Chướng và Công ty cổ phần Dược phẩm thiết bị Y tế Việt Long. (Viết tắt là: Liên danh Phú Thắng - Tân Hòa Phát - Tâm An - Hoa Cẩm Chướng - Việt Long). | IB2300355153 | vn3000560991 | Trung tâm Y tế huyện Hương Sơn | Đấu thầu rộng rãi | 07/06/2024 | Sô: 54/QĐ-TTYT | 06/01/2024 | 1 | Huyện Hương Sơn,Tỉnh Hà Tĩnh | Nhãn khoa | MK-DAO | Dao phẫu thuật nhãn khoa |  |  | dao | 1 | 1 | K034593
Dao mổ Mắt 15 độ | Cái | 20 | Việt Nam, Nhật Bản, MST15, Mani Inc | 9018 | [7 empty] | 128.000 | vn3001039132 | Liên danh nhà thầu Công ty Cổ phần Thương mại Dịch vụ Thiết bị Y tế Tân Hoà Phát và Công ty TNHH Y tế Phú Thắng. (Viết tắt là: Liên danh Tân Hòa Phát – Phú Thắng) | IB2300334692 | vn3000560991 | Trung tâm Y tế huyện Hương Sơn | Chào hàng cạnh tranh | 07/06/2024 | Số 862/QĐ-TTYT | 05/12/2023 | 1 | Huyện Hương Sơn,Tỉnh Hà Tĩnh | Nhãn khoa | MK-DAO | Dao phẫu thuật nhãn khoa |  |  | dao | 1 | 1 | K034594
Dao mổ mắt 15 độ | Cái | 400 | Cộng hòa Ấn Độ |  | AUROSLIM/ SL15022 | AUROSLIM/ SL15022 | Aurolab |  |  | 2023-2024 | Dao mổ phụ 15 độ, Chọc tiền phòng trong mổ Phaco, vật liệu: lưỡi thép không gỉ, cán nhựa. Được đóng gói vô trùng từng cái. Đạt tiêu chuẩn ISO 13485:2016. | 60.000 | vn2700484825 | CÔNG TY CP DƯỢC PHẨM HÀ NAM NINH | IB2400012673 | vn0800376555 | Bệnh viện quân y 7 Cục Hậu Cần Quân khu 3 | Đấu thầu rộng rãi | 04/05/2024 | 424/QĐ-BV | 03/05/2024 | 2 | Thành phố Hải Dương,Tỉnh Hải Dương | Nhãn khoa | MK-DAO | Dao phẫu thuật nhãn khoa |  |  | dao | 1 | 1 | K034595
Dao mổ mắt 15 độ | Cái | 320 | AuroSlim -SL15022 Hãng sản xuất: Aurolab Xuất xứ: Cộng hòa Ấn Độ | [8 empty] | 60.000 | vn0101442741 | CÔNG TY CỔ PHẦN THIÊN TRƯỜNG | IB2300389633 | vn0400228672 | BỆNH VIỆN ĐÀ NẴNG | Đấu thầu rộng rãi | 16/04/2024 | 223/QĐ-BVĐN | 12/04/2024 | 3 | Quận Hải Châu,Thành phố Đà Nẵng | Nhãn khoa | MK-DAO | Dao phẫu thuật nhãn khoa |  |  | dao | 1 | 1 | K034596
Dao mổ mắt 15 độ | Cái | 200 | Xuất xứ: Mỹ; Ký mã hiệu: 961501; Hãng sản xuất: Surgistar, Inc. | [8 empty] | 74.500 | vn0302657715 | CÔNG TY TNHH THƯƠNG MẠI BÁCH QUANG | IB2300357137 | vnz000015852 | Bệnh viện Trường Đại học Y - Dược Huế | Đấu thầu rộng rãi | 12/04/2024 | 1506/QĐ-ĐHYD | 09/04/2024 | 2 | Thành phố Huế,Tỉnh Thừa Thiên Huế | Nhãn khoa | MK-DAO | Dao phẫu thuật nhãn khoa |  |  | dao | 1 | 1 | K034597
Dao mổ mắt 15 độ | Cái | 200 | Xuất xứ: Kai Industries Co., Ltd. - Nhật Bản. Ký mã hiệu: A-15F | 9018 | [7 empty] | 77.700 | vn0310441075 | CÔNG TY TNHH THIẾT BỊ Y TẾ MINH NHI | IB2300383773 | vn0301725426 | Bệnh viện quận Tân Bình | Đấu thầu rộng rãi | 12/04/2024 | 22/QĐ-BVTB | 10/04/2024 | 2 | Quận Tân Bình,TP. Hồ Chí Minh | Nhãn khoa | MK-DAO | Dao phẫu thuật nhãn khoa |  |  | dao | 1 | 1 | K034598
Dao Mổ Mắt 15 Độ | Cái | 100 | - Ký mã hiệu: MST15 - Hãng sản xuất: Mani Hanoi Co., Ltd - Nước sản xuất: Việt Nam | [8 empty] | 128.000 | vn0102148238 | Liên danh nhà thầu Việt Long- Tâm An | IB2300385654 | vn3700679524 | Bệnh viện đa khoa thành phố Hà Tĩnh | Đấu thầu rộng rãi | 11/04/2024 | Số: 110/QĐ-BVĐKTP | 07/03/2024 | 2 | Thành phố Hà Tĩnh,Tỉnh Hà Tĩnh | Nhãn khoa | MK-DAO | Dao phẫu thuật nhãn khoa |  |  | dao | 1 | 1 | K034599
Dao mổ mắt 15 độ | Cái | 300 | Xuất xứ: Mỹ; Ký mã hiệu: 961501; Hãng sản xuất: Surgistar, Inc. | 9018.50.00 | [7 empty] | 73.800 | vn0302657715 | CÔNG TY TNHH THƯƠNG MẠI BÁCH QUANG | IB2300376387 | vn1800271755 | Bệnh viện Mắt và Răng Hàm Mặt thành phố Cần Thơ | Chào hàng cạnh tranh | 03/04/2024 | 126/QĐ.BVM-RHM.ĐT | 03/04/2024 | 2 | Quận Ninh Kiều,Thành phố Cần Thơ | Nhãn khoa | MK-DAO | Dao phẫu thuật nhãn khoa |  |  | dao | 1 | 1 | K034600
Dao Mổ Mắt 15 Độ | Cái | 30 | Việt Nam, Nhật Bản, MST15, Mani Inc | 9018 | MST15 | MST15 | Việt Nam, Nhật Bản, MST15, Mani Inc |  |  |  | - Dao chọc tiền phong trong mổ phaco làm từ thép không gỉ được gia công mài ngang tăng độ sắc. Dao thẳng, góc 15 độ. - Cán làm từ nhựa PBT, thiết kế tay cầm thoải mái, đựng trong kệ chống va đập. | 128.000 | vn3001039132 | CÔNG TY CỔ PHẦN THƯƠNG MẠI DỊCH VỤ THIẾT BỊ Y TẾ TÂN HOÀ PHÁT | IB2400002340 | vn3000499786 | Bệnh viện đa khoa huyện Cẩm Xuyên | Chào hàng cạnh tranh | 01/02/2024 | 19/QĐ-BVCX | 19/01/2024 | 1 | Huyện Cẩm Xuyên,Tỉnh Hà Tĩnh | Nhãn khoa | MK-DAO | Dao phẫu thuật nhãn khoa |  | Có | dao | 1 | 1 | K034601
Dao mổ mắt 15 độ | Cái | 4500 | Xuất xứ: Kai Industries Co., Ltd. - Nhật Bản. Ký mã hiệu: A-15F | Dao mổ | [7 empty] | 74.550 | vn0310441075 | CÔNG TY TNHH THIẾT BỊ Y TẾ MINH NHI | IB2300272782 | vn1900175290 | Bệnh viện Đa khoa Bạc Liêu | Đấu thầu rộng rãi | 26/01/2024 | 35/QĐ-BV | 12/01/2024 | 4 | Thành Phố Bạc Liêu,Tỉnh Bạc Liêu | Nhãn khoa | MK-DAO | Dao phẫu thuật nhãn khoa |  |  | dao | 1 | 1 | K034602
Dao mổ mắt 15 độ | Cái | 750 | Hãng/ NSX: Madhu/ Ấn Độ Mã hiệu: MIPL/C3/LANCE/15⁰ | 9018 | [7 empty] | 63.000 | vn0107594451 | CÔNG TY TNHH LEGATEK | IB2300254018 | vn2700612178 | Bệnh viện Mắt tỉnh Ninh Bình | Đấu thầu rộng rãi | 25/12/2023 | 823/QĐ-BVM | 06/12/2023 | 2 | Thành phố Ninh Bình,Tỉnh Ninh Bình | Nhãn khoa | MK-DAO | Dao phẫu thuật nhãn khoa |  |  | dao | 1 | 1 | K034603
Dao mổ mắt 15 độ | Cái | 500 | Code: AUROSLIM/ SL15022 Hãng sản xuất: Aurolab. Nước sản xuất: Cộng Hòa Ấn Độ | 9018 | [7 empty] | 59.000 | vn0101442741 | CÔNG TY CỔ PHẦN THIÊN TRƯỜNG | IB2300265909 | vn1600631979 | Bệnh viện MẮT TAI MŨI HỌNG RĂNG HÀM MẶT AN GIANG | Đấu thầu rộng rãi | 14/12/2023 | 598/QĐ-BV | 13/12/2023 | 5 | Thành phố Long Xuyên,Tỉnh An Giang | Nhãn khoa | MK-DAO | Dao phẫu thuật nhãn khoa |  |  | dao | 1 | 1 | K034604
Dao mổ mắt 15 độ | Cái | 400 | Xuất xứ: Mỹ Ký mã hiệu: 961501 Hãng sản xuất: Surgistar, Inc. | 9018.50.00 | [7 empty] | 78.450 | vn0302657715 | CÔNG TY TNHH THƯƠNG MẠI BÁCH QUANG | IB2300136312 | vn1100152833 | BỆNH VIỆN ĐA KHOA TỈNH LONG AN | Đấu thầu rộng rãi | 08/12/2023 | 5639/QĐ-BVĐKLA | 08/12/2023 | 2 | Thành phố Tân An,Tỉnh Long An | Nhãn khoa | MK-DAO | Dao phẫu thuật nhãn khoa |  |  | dao | 1 | 1 | K034605
Dao mổ mắt 15 độ | Cái | 600 | Hãng/ NSX: Madhu/ Ấn Độ Mã hiệu: MIPL/C3/LANCE/15⁰ | 9018 | [7 empty] | 63.000 | vn0107594451 | CÔNG TY TNHH LEGATEK | IB2300182411 | vnz000017238 | Bệnh viện đa khoa Xanh Pôn | Đấu thầu rộng rãi | 30/11/2023 | 1681/QĐ-BVĐKXP | 16/11/2023 | 3 | Quận Ba Đình,Thành phố Hà Nội | Nhãn khoa | MK-DAO | Dao phẫu thuật nhãn khoa |  |  | dao | 1 | 1 | K034606
Dao mổ mắt 15 độ | Cái | 150 | Aurolab/Cộng hòa Ấn Độ; Auroslim/SL15022 | 9018 | [7 empty] | 58.000 | vn0101442741 | CÔNG TY CỔ PHẦN THIÊN TRƯỜNG | IB2300254298 | vn2700354079 | Bệnh viện đa khoa tỉnh Ninh Bình | Đấu thầu rộng rãi | 17/11/2023 | 2932/QĐ-BVĐK | 08/11/2023 | 3 | Thành phố Ninh Bình,Tỉnh Ninh Bình | Nhãn khoa | MK-DAO | Dao phẫu thuật nhãn khoa |  |  | dao | 1 | 1 | K034607
Dao mổ mắt 15 độ | Cái | 200 | AuroSlim Hãng SX: Aurolab Xuất xứ: Cộng hòa Ấn Độ | 90185000 | [7 empty] | 59.000 | vn0101442741 | CÔNG TY CỔ PHẦN THIÊN TRƯỜNG | IB2300222410 | vn1600258404 | Bệnh viện Đa khoa Trung tâm An Giang | Đấu thầu rộng rãi | 13/11/2023 | 479/QĐ-BVAG | 10/11/2023 | 3 | Thành phố Long Xuyên,Tỉnh An Giang | Nhãn khoa | MK-DAO | Dao phẫu thuật nhãn khoa |  |  | dao | 1 | 1 | K034608
Dao mổ mắt 15 độ | Cái | 200 | Việt Nam/ Nhật Bản, MST15, Mani Hanoi Co., Ltd, / Mani Inc | [8 empty] | 128.000 | vn0108239386 | CÔNG TY TNHH Y TẾ HÙNG VĨ | IB2300213445 | vn2700612178 | Bệnh viện Mắt tỉnh Ninh Bình | Đấu thầu rộng rãi | 27/10/2023 | 685/QĐ-BVM | 23/10/2023 | 2 | Thành phố Ninh Bình,Tỉnh Ninh Bình | Nhãn khoa | MK-DAO | Dao phẫu thuật nhãn khoa |  |  | dao | 1 | 1 | K034609
Dao mổ mắt 15 độ | Cái | 200 | Feather Safety Razor Co., Ltd./ Nhật Bản | 9018 | [7 empty] | 95.550 | vn0303244037 | CÔNG TY TNHH TRANG THIẾT BỊ Y TẾ HOÀNG ÁNH DƯƠNG | IB2300072931 | vn0301725426 | Bệnh viện quận Tân Bình | Đấu thầu rộng rãi | 05/06/2023 | 118/QĐ-BVTB | 31/05/2023 | 1 | Quận Tân Bình,TP. Hồ Chí Minh | Nhãn khoa | MK-DAO | Dao phẫu thuật nhãn khoa |  |  | dao | 1 | 1 | K034610
Dao mổ mắt 15 độ | Cái | 100 | Ký mã hiệu: Aurosleek/ L15022HT/ Hãng sản xuất: Aurolab/ Cộng hòa - Ấn Độ | [8 empty] | 70.000 | vn0101442741 | CÔNG TY CỔ PHẦN THIÊN TRƯỜNG | IB2300070145 | vn2700354079 | Bệnh viện đa khoa tỉnh Ninh Bình | Đấu thầu rộng rãi | 31/05/2023 | 1186/QĐ-BVĐK | 25/05/2023 | 2 | Thành phố Ninh Bình,Tỉnh Ninh Bình | Nhãn khoa | MK-DAO | Dao phẫu thuật nhãn khoa |  |  | dao | 1 | 1 | K034611
Dao mổ mắt 15 độ (dao mổ phụ) | Cái | 400 | Nhật Bản | 9018 | A-15F | A-15F | Kai Industries Co., Ltd. |  |  | Từ năm 2024 trở về sau | Dao mổ phụ (Stab Knifes) 15 độ, Chọc tiền phòng trong mổ Phaco, vật liệu: lưỡi thép không gỉ, cán nhựa. Hộp 05 cái, Được đóng gói vô trùng từng cái. | 77.700 | vn0310441075 | CÔNG TY TNHH THIẾT BỊ Y TẾ MINH NHI | IB2500023711 | vn6300330899 | Bệnh viện Đa khoa thành phố Ngã Bảy | Đấu thầu rộng rãi | 06/05/2025 | KQ2500023711_2505051519 | 06/05/2025 | 4 | Thành phố Ngã Bảy,Tỉnh Hậu Giang | Nhãn khoa | MK-DAO | Dao phẫu thuật nhãn khoa |  |  | dao | 1 | 1 | K034612
Dao mổ mắt 15 độ, 30 độ | Cái | 200 | Ấn Độ |  | JSH-S015 | JSH-S015 | Iscon Surgicals Limited/ Ấn Độ |  |  | 2024 trở về sau | Dao chọc tiền phòng dùng trong phẫu thuật phaco. Chất liệu lưỡi dao làm bằng thép không rỉ. Dao thẳng góc 15 độ Tiêu chuẩn ISO 13485:2026 | 46.000 | vn0101442741 | CÔNG TY CỔ PHẦN THIÊN TRƯỜNG | IB2600028826 | vn2300626289 | Bệnh viện Quân y 110 | Đấu thầu rộng rãi | 26/05/2026 | 423/QĐ-BV | 26/05/2026 | 3 | Phường Vũ Ninh,Tỉnh Bắc Ninh | Nhãn khoa | MK-DAO | Dao phẫu thuật nhãn khoa |  |  | dao | 1 | 1 | K034613
Dao mổ mắt 15 độ, 30 độ | Cái | 100 | Nhật Bản | 9018 | P-715 | Incision Knife Feather | Feather Safety Razor Co., Ltd. |  |  | từ năm 2024 trở về sau | Lưỡi dao rạch vi phẫu cho mắt 15 độ Incision Knife Feather, Dao chọc tiền phòng 15 độ bằng thép không gỉ - Cán dao bằng nhựa, có vị trí giúp chống trượt Lưỡi dao thẳng và siêu bén được mài giũa chính xác đến từng micro đơn vị giúp tối ưu hóa rạch semilaminar và rạch chọc tiền phòng vùng củng mạc và giác mạc. Phương pháp tiệt trùng: Chiếu xạ gamma Thiết kế có vị trí giúp chống trượt Lưỡi dao: Thép không gỉ Hộp đựng: Nhựa polystyrene Cán dao: Nhựa ABS (Acrylonitrile butadiene styrene) Chốt (pin): Nhựa polycarbonate Chiều dài tay cầm: 113.5 mm Độ dày: 0.1 mm Chiều dài cán dao: 7 mm Góc lưỡi dao: 15° Độ cứng: 680–740 HV - Tiêu chuẩn Chất lượng: FDA, ISO, EC, Free Sales | 90.300 | vn0303244037 | CÔNG TY TNHH TRANG THIẾT BỊ Y TẾ HOÀNG ÁNH DƯƠNG | IB2500558622 | vn0400228672 | BỆNH VIỆN ĐÀ NẴNG | Đấu thầu rộng rãi | 25/02/2026 | 213/QĐ-BVĐN | 25/02/2026 | 2 | Phường Hải Châu,Thành phố Đà Nẵng | Nhãn khoa | MK-DAO | Dao phẫu thuật nhãn khoa |  |  | dao | 1 | 1 | K034614
Dao mổ mắt 15 độ, 30 độ | Cái | 100 | Nhật Bản | 9018 | A-15F A-30F | A-15F A-30F | Kai Industries Co., Ltd. |  |  | Từ năm 2024 trở về sau | Dao mổ phụ (Stab Knifes) 15 độ,30 độ. Chọc tiền phòng trong mổ Phaco, vật liệu: lưỡi thép không gỉ, cán nhựa. Hộp 05 cái, Được đóng gói vô trùng từng cái. | 74.550 | vn0310441075 | CÔNG TY TNHH THIẾT BỊ Y TẾ MINH NHI | IB2500199735 | vn0400228672 | BỆNH VIỆN ĐÀ NẴNG | Đấu thầu rộng rãi | 16/07/2025 | 2038/QĐ-BVĐN | 16/07/2025 | 2 | Quận Hải Châu,Thành phố Đà Nẵng | Nhãn khoa | MK-DAO | Dao phẫu thuật nhãn khoa |  |  | dao | 1 | 1 | K034615
Dao mổ mắt 15 độ, 30 độ | cái | 200 | Nhật Bản | 9018 | A-15F; 30F | Kai Industries Co., Ltd. | Kai Industries Co., Ltd. |  |  | từ 2023 trở đi | Dao mổ phụ (Stab Knifes) 15 độ, 30 độ Chọc tiền phòng trong mổ Phaco, vật liệu: lưỡi thép không gỉ, cán nhựa. Hộp 05 cái, Được đóng gói vô trùng từng cái. | 77.700 | vn0108803556 | CÔNG TY TNHH Y TẾ PHÚ THẮNG | IB2400038399 | vn2700961436 | Bệnh viện Quân y 5, Cục Hậu cần-Kỹ Thuật, Quân đoàn 12 | Đấu thầu rộng rãi | 08/05/2024 | 371/QĐ-BV | 06/05/2024 | 6 | Thành phố Ninh Bình,Tỉnh Ninh Bình | Nhãn khoa | MK-DAO | Dao phẫu thuật nhãn khoa |  |  | dao | 1 | 1 | K034616
Dao mổ mắt 15 độ, 30 độ | Cái | 50 | Aurolab - Ấn Độ-SL15022 | [8 empty] | 74.000 | vn2700484825 | CÔNG TY CP DƯỢC PHẨM HÀ NAM NINH | IB2300290741 | vn0800376555 | Bệnh viện quân y 7 Cục Hậu Cần Quân khu 3 | Chào hàng cạnh tranh | 28/11/2023 | 1142/QĐ_BV | 27/11/2023 | 2 | Thành phố Ninh Bình,Tỉnh Ninh Bình | Nhãn khoa | MK-DAO | Dao phẫu thuật nhãn khoa |  |  | dao | 1 | 1 | K034617
Dao mổ mắt 15 độ-P28.1 | Cái | 300 | Ấn Độ | 9018 | 3K012-15 | Ophtechnics | Ophtechnics |  |  | Từ năm 2023 trở đi | Dao phẫu thuật 15 độ, được thiết kế để tạo vết rạch ở giác mạc hoặc rìa giác mạc, thích hợp để mở cổng phụ trong phẫu thuật phaco (tương đương với chọc tiền phòng trong mổ Phaco) Lưỡi thép không gỉ chất lượng cao, cán nhựa. Hộp 10 cái, được đóng gói vô trùng từng cái. | 52.500 | vn0107594451 | CÔNG TY TNHH LEGATEK | IB2400089507 | vn0301824642 | Bệnh viện Quận 11 | Đấu thầu rộng rãi | 19/09/2024 | 3477/QĐ-BV | 17/09/2024 | 3 | Quận 11,TP. Hồ Chí Minh | Nhãn khoa | MK-DAO | Dao phẫu thuật nhãn khoa |  |  | dao | 1 | 1 | K034618
Dao mổ mắt 15 độ-P49.1 | Cái | 500 | Trung Quốc |  | E3STS1-15º | E3STS1-15º | 2nd Sight Medical Co., Ltd | E3STS1-15º |  | 2024 trở đi | Dao mổ phụ 15 độ, Chọc tiền phòng trong mổ Phaco, vật liệu: lưỡi thép không gỉ, cán nhựa. Được đóng gói vô trùng từng cái. | 50.000 | vn0101442741 | CÔNG TY CỔ PHẦN THIÊN TRƯỜNG | IB2400182191 | vn0301824642 | Bệnh viện Quận 11 | Đấu thầu rộng rãi | 08/11/2024 | 4297/QĐ-BV | 05/11/2024 | 4 | Quận 11,TP. Hồ Chí Minh | Nhãn khoa | MK-DAO | Dao phẫu thuật nhãn khoa |  |  | dao | 1 | 1 | K034619
Dao mổ mắt 2,2mm tới 3,2mm. Độ dày ≤ 0,14mm. Có vạch đánh dấu đầu lưỡi dao 1,5mm và 2,0mm. Công nghệ chóng chói mặt trên lưỡi dao với tỉ lệ phản quang ≤ 6,5%. Hoặc tương đương. | Cái | 3600 | Việt Nam | 90185000 | MSL22SH, MSL28SH, MSL30SH | MANI OPHTHALMIC KNIFE | Mani Hanoi Co.,Ltd |  |  | Từ năm 2025 về sau | Chất liệu lưỡi dao làm bằng thép cứng bó sợi không rỉ, phủ silicon (gồm nikel và crom), mài theo công nghệ cạnh mài ngang (Crosslapped Edge). Kích thước lưỡi dao ngang: 2.2mm-3.0mm, dày: 0.14mm, hai mặt vát, gập góc 45 độ. Tay cầm nhựa PBT chịu nhiệt cao. Vỏ nhựa bảo vệ trượt trên thân dao. Công nghệ chóng chói mặt trên lưỡi dao với tỉ lệ phản quang ≤ 6,5%. Đầu lưỡi dao có vạch đánh dấu 1.5mm và 2.0mm. Tiêu chuẩn ISO 13485, CE, FDA. | 240.000 | vn0316968647 | CÔNG TY TNHH Y TẾ ICARE | IB2600111644 | vn1400291411 | BỆNH VIỆN ĐA KHOA SA ĐÉC | Đấu thầu rộng rãi | 25/09/2026 | 1030/QĐ-BVĐKSĐ | 25/09/2026 | 2 | Phường Sa Đéc,Tỉnh Đồng Tháp | Nhãn khoa | MK-DAO | Dao phẫu thuật nhãn khoa |  | Có | dao | 1 | 1 | K034620
Dao mổ mắt 2,85mm | Cái | 250 | Microtrack Surgicals / Ấn Độ | [8 empty] | 112.000 | vn2800588271 | CÔNG TY CỔ PHẦN THIẾT BỊ VẬT TƯ Y TẾ THANH HÓA | IB2300387807 | vn2800769165 | Bệnh viện Đa khoa huyện Thọ Xuân | Đấu thầu rộng rãi | 10/04/2024 | 127/QĐ-BVTX | 20/02/2024 | 2 | Huyện Thọ Xuân,Tỉnh Thanh Hoá | Nhãn khoa | MK-DAO | Dao phẫu thuật nhãn khoa |  |  | dao | 1 | 1 | K034621
Dao mổ mắt 2.2 mm | Cái | 750 | Mỹ (Hồ sơ công bố tiêu chuẩn áp dụng TTBYT loại B) |  | 962268 | Surgistar, Inc. | Surgistar, Inc. |  |  | 2025 trở về sau | Lưỡi dao làm bằng thép không gỉ, vát 2 mặt, cán nhựa, kích cỡ lưỡi dao mổ 2.2mm, tiệt trùng. | 157.900 | vn0302657715 | CÔNG TY TNHH THƯƠNG MẠI BÁCH QUANG | IB2500435398 | vn1900175290 | Bệnh viện Đa khoa Bạc Liêu | Đấu thầu rộng rãi | 20/01/2026 | 80/QĐ-BV | 20/01/2026 | 3 | Phường Bạc Liêu,Tỉnh Cà Mau | Nhãn khoa | MK-DAO | Dao phẫu thuật nhãn khoa |  |  | dao | 1 | 1 | K034622
Dao mổ mắt 2.2 mm | Cái | 50 | Ấn Độ |  | GVSK2.20 | GVSK2.20 | Surgi Edge( india) |  |  | 2024 trở về sau | - Dao mổ mắt; - Đường kính: 2.2mm . - Tạo đường hầm trong mổ Phaco độ dày dao 0.2 - Chiều dài 130-140mm - Chất liệu: lưỡi thép không gỉ vát 2 mặt, cán nhựa polycarbonate; - Được đóng gói vô trùng từng cái. | 70.000 | vn0202164480 | CÔNG TY TNHH VISIONARY MEDICAL | IB2500111666 | vnz000010856 | Bệnh viện Đa khoa Thủ Đức | Đấu thầu rộng rãi | 05/09/2025 | 364/QĐ-BV | 05/09/2025 | 3 | Thành phố Thủ Đức,TP. Hồ Chí Minh | Nhãn khoa | MK-DAO | Dao phẫu thuật nhãn khoa |  |  | dao | 1 | 1 | K034623
Dao mổ mắt 2.2 mm | Cái | 2000 | Mỹ (Hồ sơ công bố tiêu chuẩn áp dụng) | 90185000 | 962268 | Surgistar, Inc. | Surgistar, Inc. |  |  | Từ năm 2024 trở về sau | Lưỡi dao làm bằng thép không gỉ, vát 2 mặt, cán nhựa, kích cỡ lưỡi dao mổ 2.2mm, tiệt trùng. | 129.485 | vn0302657715 | CÔNG TY TNHH THƯƠNG MẠI BÁCH QUANG | IB2400445098 | vn1900175290 | Bệnh viện Đa khoa Bạc Liêu | Đấu thầu rộng rãi | 23/01/2025 | 08/QĐ-BV | 16/01/2025 | 3 | Thành Phố Bạc Liêu,Tỉnh Bạc Liêu | Nhãn khoa | MK-DAO | Dao phẫu thuật nhãn khoa |  |  | dao | 1 | 1 | K034624
Dao mổ mắt 2.2 mm | Cái | 800 | Ấn Độ, GVSK2.20, Surgi Edge | [7 empty] | - Dao mổ mắt - Đường kính: 2.2mm - Dao tạo đường hầm trong mổ Phaco độ dày dao: 0.2mm - Chiều dài 130mm - Chất liệu: lưỡi thép không gỉ vát 2 mặt, cán nhựa polycarbonate - Được đóng vô trùng từng cái - Đạt tiêu chuẩn ISO13485 | 110.000 | vn0107512970 | CÔNG TY CỔ PHẦN CÔNG NGHỆ Y TẾ VIỆT ĐỨC | IB2300314563 | vnz000010856 | Bệnh viện thành phố Thủ Đức | Đấu thầu rộng rãi | 11/06/2024 | 1075/QĐ-BV | 10/06/2024 | 3 | Thành phố Thủ Đức,TP. Hồ Chí Minh | Nhãn khoa | MK-DAO | Dao phẫu thuật nhãn khoa |  |  | dao | 1 | 1 | K034625
Dao mổ mắt 2.2-2.8 | Cái | 200 | Việt Nam | 90185000 | MSL22SK, MSL28SK | MANI OPHTHALMIC KNIFE | Mani Hanoi Co.,Ltd |  |  | Từ năm 2024 trở về sau | Chất liệu lưỡi dao làm bằng thép cứng bó sợi không gỉ độ cứng ≥ 500Hv, phủ silicon(gồm nikel và crom), mài theo công nghệ cạnh mài ngang (Crosslapped Edge). Kích thước lưỡi dao ngang: 2.2 mm, 2.8 mm, dày: 0.14mm, hai mặt vát, gập góc 45 độ. Công nghệ chóng chói đầu lưỡi dao. Tay cầm nhựa PBT chịu nhiệt cao. Đầu lưỡi dao có nắp an toàn bảo vệ gắn liền trên thân dao. Vỏ nhựa bảo vệ (chịu nhiệt cao), trượt trên thân dao. Tiêu chuẩn ISO 13485, CE, FDA | 250.000 | vn0316968647 | CÔNG TY TNHH Y TẾ ICARE | IB2500025388 | vn1801323396 | BỆNH VIỆN QUÂN Y 121 CỤC HẬU CẦN QUÂN KHU 9 | Đấu thầu rộng rãi | 03/06/2025 | KQ2500025388_2506031152 | 03/06/2025 | 2 | Quận Ninh Kiều,Thành phố Cần Thơ | Nhãn khoa | MK-DAO | Dao phẫu thuật nhãn khoa |  | Có | dao | 1 | 1 | K034626
Dao mổ mắt 2.2-2.8mm | Cái | 3000 | Microtrack Surgicals;Cộng hòa Ấn Độ | [8 empty] | 115.000 | vn1800665083 | CÔNG TY TNHH TRANG THIẾT BỊ Y TẾ MIỀN TÂY | IB2300272782 | vn1900175290 | Bệnh viện Đa khoa Bạc Liêu | Đấu thầu rộng rãi | 26/01/2024 | 35/QĐ-BV | 12/01/2024 | 4 | Thành Phố Bạc Liêu,Tỉnh Bạc Liêu | Nhãn khoa | MK-DAO | Dao phẫu thuật nhãn khoa |  |  | dao | 1 | 1 | K034627
Dao mổ mắt 2.2/2.8/3.0/3.2mm | Cái | 360 | Mỹ |  | 962268 - 962868 - 962968 - 963268 | Surgistar, Inc. | Surgistar, Inc. |  |  | Năm 2024 trở về sau | Dao mổ mắt 2.2mm-2.8mm-3.0mm-3.2mm. Vật liệu: lưỡi thép không gỉ, vát 2 mặt, loại bỏ ánh sáng chói từ ánh sáng kính hiển vi, cán nhựa. Vô trùng. Chứng chỉ FDA | 138.450 | vn0302657715 | CÔNG TY TNHH THƯƠNG MẠI BÁCH QUANG | IB2400555506 | vn2900569000 | Bệnh viện đa khoa huyện Đô Lương | Đấu thầu rộng rãi | 18/02/2025 | KQ2400555506_2502171544 | 17/02/2025 | 3 | Huyện Đô Lương,Tỉnh Nghệ An | Nhãn khoa | MK-DAO | Dao phẫu thuật nhãn khoa |  |  | dao | 1 | 1 | K034628
Dao mổ mắt 2.2/2.8/3.0/3.2mm | Cái | 2000 | Mexico | 9018 | 72-2231/ 72-2831/ 72-2931/ 72-3231 | 72-2231/ 72-2831/ 72-2931/ 72-3231 | Surgical Specialties Mexico, S. DE R.L. DE C.V. Hãng/ Nước chủ sở hữu: Surgical Specialties Corporation (Corza Medical)/ Hoa Kỳ |  |  |  | Dao mổ mắt 2.2mm-2.8mm-3.0mm-3.2mm. Vật liệu: lưỡi thép không gỉ, vát 2 mặt, loại bỏ ánh sáng chói từ ánh sáng kính hiển vi, cán nhựa. Vô trùng. Chứng chỉ ISO 13485:2016 | 155.000 | vn0101442741 | Liên danh Thiên Trường-Việt Long | IB2400528383 | vnz000023650 | Bệnh viện đa khoa tỉnh Bắc Kạn | Đấu thầu rộng rãi | 08/01/2025 | 19/QĐ-BVĐK | 06/01/2025 | 1 | Thành phố Bắc Kạn,Tỉnh Bắc Kạn | Nhãn khoa | MK-DAO | Dao phẫu thuật nhãn khoa |  |  | dao | 1 | 1 | K034629
Dao mổ mắt 2.2/2.8/3.0/3.2mm | Cái | 200 | Nhật Bản | 9018 | CCR-22AGF/CCR-28AGF/CCR-30AGF/CCR-32AGF | Kai Industries Co., Ltd. | Kai Industries Co., Ltd. |  |  | từ 2023 trở đi | Dao mổ mắt chính (Clear Corneal Knifes) 2.2mm/2.8mm/3.0mm/3.2mm . Tạo đường hầm trong mổ Phaco, vật liệu: lưỡi thép không gỉ, vát 2 mặt, cán nhựa. Hộp 05 cái, Được đóng gói vô trùng từng cái. | 177.450 | vn0108803556 | CÔNG TY TNHH Y TẾ PHÚ THẮNG | IB2400038399 | vn2700961436 | Bệnh viện Quân y 5, Cục Hậu cần-Kỹ Thuật, Quân đoàn 12 | Đấu thầu rộng rãi | 08/05/2024 | 371/QĐ-BV | 06/05/2024 | 6 | Thành phố Ninh Bình,Tỉnh Ninh Bình | Nhãn khoa | MK-DAO | Dao phẫu thuật nhãn khoa |  |  | dao | 1 | 1 | K034630
Dao mổ mắt 2.2/2.8/3.0/3.2mm | Cái | 50 | Surgical Specialties Mexico, S.DE.R.L. DE C.V.-Mexico-72-2831 | [8 empty] | 184.000 | vn2700484825 | CÔNG TY CP DƯỢC PHẨM HÀ NAM NINH | IB2300290741 | vn0800376555 | Bệnh viện quân y 7 Cục Hậu Cần Quân khu 3 | Chào hàng cạnh tranh | 28/11/2023 | 1142/QĐ_BV | 27/11/2023 | 2 | Thành phố Ninh Bình,Tỉnh Ninh Bình | Nhãn khoa | MK-DAO | Dao phẫu thuật nhãn khoa |  |  | dao | 1 | 1 | K034631
Dao mổ mắt 2.2/2.8/3.0/3.2mm | Cái | 1000 | Microtrack Surgicals - Cộng hòa Ấn Độ | [8 empty] | 115.000 | vn1800665083 | CÔNG TY TNHH TRANG THIẾT BỊ Y TẾ MIỀN TÂY | IB2300146474 | vn1800271748 | Bệnh viện Đa khoa Trung ương Cần Thơ | Đấu thầu rộng rãi | 06/10/2023 | 2380/QĐ-BVTWCT | 27/09/2023 | 3 | Quận Ninh Kiều,Thành phố Cần Thơ | Nhãn khoa | MK-DAO | Dao phẫu thuật nhãn khoa |  |  | dao | 1 | 1 | K034632
Dao mổ mắt 2.2mm | Cái | 600 | Ấn Độ | 9018 | HP-R4905002 | iBlade | Heil Pharma |  |  | 2024 về sau | - Dao tạo đường rạch giác mạc trong mổ Phaco, hai mặt vát, lưỡi dao bằng thép không gỉ, kích thước: 2,2mm. Dao được sản xuất không cần chạm thủ công bằng công nghệ mài mòn hóa học. - Tiệt trùng. | 72.500 | vn0315112885 | CÔNG TY TNHH NT SOLUTIONS | IB2500001364 | vnz000015852 | Bệnh viện Trường Đại học Y - Dược Huế | Đấu thầu rộng rãi | 18/06/2025 | KQ2500001364_2506181443 | 18/06/2025 | 3 | Thành phố Huế,Tỉnh Thừa Thiên Huế | Nhãn khoa | MK-DAO | Dao phẫu thuật nhãn khoa |  |  | dao | 1 | 1 | K034633
Dao mổ mắt 2.2mm | Cái | 50 | Vương Quốc Anh | 9018 | CCD-22 | Rumex | Rumex International Ltd | CCD-22 | 24001936/PCBB-HN ngày 05/08/2024 | 2025 trờ về sau | + Dao được trang bị nắp đậy an toàn. + Vật liệu chính: Tay cầm: Polycarbonate; Lưỡi dao: Thép không gỉ. Nắp: Polycarbonate. - Công nghệ mài hai mặt vát, gập góc. - Bề mặt mịn như satin cho hiệu ứng chống chói. Độ sắc nét tốt. Vát kép, góc cạnh: 2.20 mm. Chỉ báo độ sâu 1.50 và 1.75 mm đảm bảo lặn có kiểm soát. Tiêu chuẩn chất lượng ISO 13485:2016. Chứng nhận EC, FDA | 220.000 | vn0102148238 | CÔNG TY CỔ PHẦN DƯỢC PHẨM THIẾT BỊ Y TẾ VIỆT LONG | IB2500229660 | vn0800376555 | Bệnh viện Quân y 7 | Chào hàng cạnh tranh | 09/06/2025 | KQ2500229660_2506090950 | 09/06/2025 | 1 | Thành phố Hải Dương,Tỉnh Hải Dương | Nhãn khoa | MK-DAO | Dao phẫu thuật nhãn khoa |  |  | dao | 1 | 1 | K034634
Dao mổ mắt 2.2mm | Cái | 400 | Trung Quốc |  | E3SLU1-2.2 | E3SLU1-2.2 | 2nd Sight Medical Co., Ltd. |  |  | 2023-2024 | Dao mổ mắt chính lưỡi dao rộng nhiều cỡ: 2.2mm. Vật liệu: lưỡi thép không gỉ, vát 2 mặt, cán nhựa. Đạt tiêu chuẩn ISO 13485:2016 | 98.000 | vn2700484825 | CÔNG TY CP DƯỢC PHẨM HÀ NAM NINH | IB2400012673 | vn0800376555 | Bệnh viện quân y 7 Cục Hậu Cần Quân khu 3 | Đấu thầu rộng rãi | 04/05/2024 | 424/QĐ-BV | 03/05/2024 | 2 | Thành phố Hải Dương,Tỉnh Hải Dương | Nhãn khoa | MK-DAO | Dao phẫu thuật nhãn khoa |  |  | dao | 1 | 1 | K034635
Dao mổ mắt 2.2mm | Cái | 200 | Xuất xứ: Mỹ; Ký mã hiệu: 962268; Hãng sản xuất: Surgistar, Inc. | [8 empty] | 158.500 | vn0302657715 | CÔNG TY TNHH THƯƠNG MẠI BÁCH QUANG | IB2300357137 | vnz000015852 | Bệnh viện Trường Đại học Y - Dược Huế | Đấu thầu rộng rãi | 12/04/2024 | 1506/QĐ-ĐHYD | 09/04/2024 | 2 | Thành phố Huế,Tỉnh Thừa Thiên Huế | Nhãn khoa | MK-DAO | Dao phẫu thuật nhãn khoa |  |  | dao | 1 | 1 | K034636
Dao mổ mắt 2.2mm/2.8mm/3.0mm | Cái | 700 | Ấn Độ |  | HP-R4905002/ HP-R4902803/ HP-R4903003 | iBlade | Heil Pharma |  |  | 2024 về sau | Dao mổ mắt chính kích thước 2.2mm/2.8mm/3.0mm. Lưỡi dao: thép không gỉ, vát 2 mặt, gập góc 45 độ. Cán dao nhựa Polycarbonate. Đóng gói vô trùng. | 86.800 | vn0315112885 | CÔNG TY TNHH NT SOLUTIONS | IB2400448561 | vn0304254750 | BỆNH VIỆN ĐA KHOA KHU VỰC HÓC MÔN | Đấu thầu rộng rãi | 23/05/2025 | 445/QĐ-BVHM | 23/05/2025 | 4 | Huyện Hóc Môn,TP. Hồ Chí Minh | Nhãn khoa | MK-DAO | Dao phẫu thuật nhãn khoa |  |  | dao | 1 | 1 | K034637
Dao mổ mắt 2.2mm/2.8mm/3.0mm/3.2mm -P27.1 | Cái | 300 | Ấn Độ | 9018 | 3K004-2.2 3K004-2.8 3K004-3.0 3K004-3.2 | Ophtechnics | Ophtechnics |  |  | Từ năm 2023 trở đi | Dao mổ phaco 2.2mm/2.8mm/3.0mm/3.2mm. Dùng để tạo đường hầm trong mổ Phaco. Lưỡi thép không gỉ chất lượng cao, vát 2 mặt vát lên, cán nhựa. Hộp 10 cái, được đóng gói vô trùng từng cái. | 94.500 | vn0107594451 | CÔNG TY TNHH LEGATEK | IB2400089507 | vn0301824642 | Bệnh viện Quận 11 | Đấu thầu rộng rãi | 19/09/2024 | 3477/QĐ-BV | 17/09/2024 | 3 | Quận 11,TP. Hồ Chí Minh | Nhãn khoa | MK-DAO | Dao phẫu thuật nhãn khoa |  |  | dao | 1 | 1 | K034638
Dao mổ mắt 2.4 mm | Cái | 750 | Mỹ |  | 962468 | Surgistar, Inc. | Surgistar, Inc. |  |  | 2024 trở về sau | Lưỡi dao làm bằng thép không gỉ, vát 2 mặt, cán nhựa, kích cỡ lưỡi dao mổ 2.4mm, tiệt trùng. | 147.900 | vn0302657715 | CÔNG TY TNHH THƯƠNG MẠI BÁCH QUANG | IB2600172349 | vn1900175290 | Bệnh viện Đa khoa Bạc Liêu | Đấu thầu rộng rãi | 01/07/2026 | 1307/QĐ-BV | 01/07/2026 | 3 | Phường Bạc Liêu,Tỉnh Cà Mau | Nhãn khoa | MK-DAO | Dao phẫu thuật nhãn khoa |  |  | dao | 1 | 1 | K034639
Dao mổ mắt 2.4 mm | Cái | 800 | Ấn Độ |  | GVSK2.40 | GVSK2.40 | Surgi Edge( india) |  |  | 2024 trở về sau | " Dao mổ mắt chính 2.4mm . - Tạo đường hầm trong mổ Phaco - Độ dày dao từ 0.2 - chiều dài 130-140mm, - vật liệu: lưỡi thép không gỉ 30Crl3 vát 2 mặt, - cán nhựa polycarbonate - Được đóng gói vô trùng từng cái." | 70.000 | vn0202164480 | CÔNG TY TNHH VISIONARY MEDICAL | IB2500111666 | vnz000010856 | Bệnh viện Đa khoa Thủ Đức | Đấu thầu rộng rãi | 05/09/2025 | 364/QĐ-BV | 05/09/2025 | 3 | Thành phố Thủ Đức,TP. Hồ Chí Minh | Nhãn khoa | MK-DAO | Dao phẫu thuật nhãn khoa |  |  | dao | 1 | 1 | K034640
Dao mổ mắt 2.4 mm | Cái | 2500 | Mỹ (Hồ sơ công bố tiêu chuẩn áp dụng) | 90185000 | 962468 | Surgistar, Inc. | Surgistar, Inc. |  |  | Từ năm 2024 trở về sau | Lưỡi dao làm bằng thép không gỉ, vát 2 mặt, cán nhựa, kích cỡ lưỡi dao mổ 2.4mm, tiệt trùng. | 129.485 | vn0302657715 | CÔNG TY TNHH THƯƠNG MẠI BÁCH QUANG | IB2400445098 | vn1900175290 | Bệnh viện Đa khoa Bạc Liêu | Đấu thầu rộng rãi | 23/01/2025 | 08/QĐ-BV | 16/01/2025 | 3 | Thành Phố Bạc Liêu,Tỉnh Bạc Liêu | Nhãn khoa | MK-DAO | Dao phẫu thuật nhãn khoa |  |  | dao | 1 | 1 | K034641
Dao mổ mắt 2.8 độ | Cái | 300 | Thổ Nhĩ Kỳ, YM-280, Yilmaz Medikal - Mustafa Nazlier | 90185000 | [7 empty] | 116.000 | vn0315112885 | CÔNG TY TNHH NT SOLUTIONS | IB2300376387 | vn1800271755 | Bệnh viện Mắt và Răng Hàm Mặt thành phố Cần Thơ | Chào hàng cạnh tranh | 03/04/2024 | 126/QĐ.BVM-RHM.ĐT | 03/04/2024 | 2 | Quận Ninh Kiều,Thành phố Cần Thơ | Nhãn khoa | MK-DAO | Dao phẫu thuật nhãn khoa |  |  | dao | 1 | 1 | K034642
Dao mổ mắt 2.8(Dùng trong phẫu thuật Phaco) | Chiếc | 3400 | Ý |  | IKIT0B02076 | IKIT0B02076 | IKIT S.r.l |  |  | 2025 trở về sau | - Lưỡi thép không gỉ, kích cỡ lưỡi dao 2.8 mm - Xuất xứ : Ý | 119.000 | vn0314865798 | CÔNG TY TNHH MỘT THÀNH VIÊN PHAN NINH | IB2500639887 | vn4600487061 | Bệnh viện Mắt Thái Nguyên | Đấu thầu rộng rãi | 05/03/2026 | 49/QĐ-BVM | 05/03/2026 | 2 | Phường Phan Đình Phùng,Tỉnh Thái Nguyên | Nhãn khoa | MK-DAO | Dao phẫu thuật nhãn khoa |  |  | dao; Phaco | 2 | 1 | K034643
Dao mổ mắt 2.8(Dùng trong phẫu thuật Phaco) | Chiếc | 2300 | Ý | 9018 | IKIT0B02076 | IKIT0B02076 | IKIT S.r.l |  |  | 2024 trở về sau | Lưỡi thép không gỉ, kích cỡ lưỡi dao 2.8 mm, Có xuất xứ nước thuộc nhóm các nền kinh tế lớn G7. (Ý) | 125.000 | vn0314865798 | CÔNG TY TNHH MỘT THÀNH VIÊN PHAN NINH | IB2500023486 | vn4600487061 | Bệnh viện Mắt Thái Nguyên | Đấu thầu rộng rãi | 13/03/2025 | KQ2500023486_2503131756 | 13/03/2025 | 2 | Thành phố Thái Nguyên,Tỉnh Thái Nguyên | Nhãn khoa | MK-DAO | Dao phẫu thuật nhãn khoa |  |  | dao; Phaco | 2 | 1 | K034644
Dao Mổ Mắt 2.8-3.0 Có Cán | Cái | 6 | Việt Nam |  | MUIT28/MUIT30 | MUIT28/MUIT30 | Mani Inc |  |  | 2025-2026 | -Chất liệu lưỡi dao làm bằng thép cứng không rỉ SUS302 -Lưỡi dao được phủ lớp silicon. Được xử lí chống lóa mặt trước. Độ dày lưỡi dao 0.14 mm. Hai mặt vát, gập góc 45°. Kích thước lưỡi dao ngang: 2.8mm -Độ dài từ đầu mũi dao đến điểm gập góc của lưỡi dao là 7.0 mm -Lưỡi dao được đánh dấu tại vị trí 1.5mm và 2.0 mm từ mũi dao giúp thao tác tạo đường hầm đơn giản và chính xác hơn -Tay cầm bằng polybutylene terephathalate (nhựa PBT). -Dao được đặt trong hộp nhựa chịu nhiệt cao và được để trong túi tiệt trùng. -Tiêu chuẩn ISO 13485, FDA | 198.000 | vn3001039132 | CÔNG TY CỔ PHẦN THƯƠNG MẠI DỊCH VỤ THIẾT BỊ Y TẾ TÂN HOÀ PHÁT | IB2600363496 | vn3000499786 | Trung tâm y tế Cẩm Xuyên | Đấu thầu rộng rãi | 11/08/2026 | 237/QĐ-TTYT | 11/08/2026 | 1 | Xã Cẩm Xuyên,Tỉnh Hà Tĩnh | Nhãn khoa | MK-DAO | Dao phẫu thuật nhãn khoa |  | Có | dao | 1 | 1 | K034645
Dao Mổ Mắt 2.8-3.0 Có Cán | Cái/túi | 200 | Việt Nam |  | MSL28/ MSL30 | Mani | Mani Hanoi Co., Ltd |  |  | 2025 trở về sau | Kích thước phần rộng nhất của dao 2.8mm; 3.0 mm, gập góc 45 độ , có gắn tay cầm. Lưỡi dao bằng thép chống lóa | 248.000 | vn0102148238 | CÔNG TY CỔ PHẦN DƯỢC PHẨM THIẾT BỊ Y TẾ VIỆT LONG | IB2600154182 | vnz000033866 | Trung tâm Y tế Thành Sen | Đấu thầu rộng rãi | 26/05/2026 | 505/QĐ-TTYT | 26/05/2026 | 2 | Phường Thành Sen,Tỉnh Hà Tĩnh | Nhãn khoa | MK-DAO | Dao phẫu thuật nhãn khoa |  | Có | dao | 1 | 1 | K034646
Dao Mổ Mắt 2.8-3.0 Có Cán | Cái | 6 | Việt Nam |  | MSL28/ MSL30/ MSL32 | MSL28/ MSL30/ MSL32 | Mani Inc |  |  |  | Kích thước phần rộng nhất của dao 2.8mm; 3.0 mm. Lưỡi dao tạo góc - bevel up 45 độ, có gắn tay cầm. Lưỡi dao bằng thép chống lóa. Tiệt trùng bằng khí EO, đóng gói vô trùng. Tiêu chuẩn Châu Âu | 250.000 | vn3001039132 | CÔNG TY CỔ PHẦN THƯƠNG MẠI DỊCH VỤ THIẾT BỊ Y TẾ TÂN HOÀ PHÁT | IB2400519825 | vn3000499786 | Trung tâm y tế huyện Cẩm Xuyên | Đấu thầu rộng rãi | 20/12/2024 | 729/QĐ-TTYT | 20/12/2024 | 1 | Huyện Cẩm Xuyên,Tỉnh Hà Tĩnh | Nhãn khoa | MK-DAO | Dao phẫu thuật nhãn khoa |  | Có | dao | 1 | 1 | K034647
Dao Mổ Mắt 2.8-3.0 Có Cán | Cái/túi | 100 | - Ký mã hiệu: KD28215HT/ KD30215HT - Hãng sản xuất: Aurolab - Nước sản xuất: Ấn Độ | [8 empty] | 180.000 | vn0102148238 | Liên danh nhà thầu Việt Long- Tâm An | IB2300385654 | vn3700679524 | Bệnh viện đa khoa thành phố Hà Tĩnh | Đấu thầu rộng rãi | 11/04/2024 | Số: 110/QĐ-BVĐKTP | 07/03/2024 | 2 | Thành phố Hà Tĩnh,Tỉnh Hà Tĩnh | Nhãn khoa | MK-DAO | Dao phẫu thuật nhãn khoa |  |  | dao | 1 | 1 | K034648
Dao Mổ Mắt 2.8-3.0 Có Cán | Cái | 10 | Việt Nam, Nhật Bản, MSL22, Mani Inc | 9018 | MSL22 | MSL22 | Việt Nam, Nhật Bản, MSL22, Mani Inc |  |  |  | Kích thước phần rộng nhất của dao 2.8mm; 3.0 mm. Lưỡi dao tạo góc - bevel up 45 độ, có gắn tay cầm. Lưỡi dao bằng thép chống lóa. Tiệt trùng bằng khí EO, đóng gói vô trùng. Tiêu chuẩn Châu Âu hoặc tương đương. | 248.000 | vn3001039132 | CÔNG TY CỔ PHẦN THƯƠNG MẠI DỊCH VỤ THIẾT BỊ Y TẾ TÂN HOÀ PHÁT | IB2400002340 | vn3000499786 | Bệnh viện đa khoa huyện Cẩm Xuyên | Chào hàng cạnh tranh | 01/02/2024 | 19/QĐ-BVCX | 19/01/2024 | 1 | Huyện Cẩm Xuyên,Tỉnh Hà Tĩnh | Nhãn khoa | MK-DAO | Dao phẫu thuật nhãn khoa |  | Có | dao | 1 | 1 | K034649
Dao mổ mắt 2.85-3.2mm | Cái | 500 | Code: PE3828/ PE3832 Hãng sản xuất: Oasis Medical, Inc. Nước sản xuất: Hoa Kỳ | 9018 | [7 empty] | 220.000 | vn0101442741 | CÔNG TY CỔ PHẦN THIÊN TRƯỜNG | IB2300104126 | vn5500342071 | Bệnh viện đa khoa Thảo Nguyên huyện Mộc Châu | Đấu thầu rộng rãi | 15/09/2023 | 494/QĐ-BVTN ngày 12/9/2023 | 11/09/2023 | 2 | Huyện Mộc Châu,Tỉnh Sơn La | Nhãn khoa | MK-DAO | Dao phẫu thuật nhãn khoa |  |  | dao | 1 | 1 | K034650
Dao mổ mắt 2.85mm | Cái | 1000 | Code: 72-2861 Hãng/ nước sản xuất: Surgical Specialties Mexico, S. DE R.L. DE C.V./ Mexico. Hãng/ Nước chủ sở hữu: Surgical Specialties Corporation (Corza Medical)/ Hoa Kỳ | 9018 | [7 empty] | 120.000 | vn0101442741 | CÔNG TY CỔ PHẦN THIÊN TRƯỜNG | IB2300272782 | vn1900175290 | Bệnh viện Đa khoa Bạc Liêu | Đấu thầu rộng rãi | 26/01/2024 | 35/QĐ-BV | 12/01/2024 | 4 | Thành Phố Bạc Liêu,Tỉnh Bạc Liêu | Nhãn khoa | MK-DAO | Dao phẫu thuật nhãn khoa |  |  | dao | 1 | 1 | K034651
Dao mổ mắt 2.8mm | Cái | 1050 | Nhật Bản |  | CCR-28AGF | KAI | Kai Industries Co., Ltd. |  |  | 2025 trở về sau | Dao mổ Phaco vết mổ chính cho kích thước vết mổ 2.8mm. -Lưỡi dao được làm bằng thép không rỉ. -Tay cầm được làm bằng chất liệu nhựa. -Dao nghiêng góc 45 độ. Vát 2 mặt. -Khay nhựa bảo vệ toàn thân dao. -Hộp 5 cái, được đóng gói vô trùng từng cái. -Đạt tiêu chuẩn chất lượng ISO 13485, CE. - Xuất xứ: Nhật Bản (G7) | 189.000 | vn0101442741 | Liên danh Thiên Trường - Việt Long - Hợp Lực | IB2600410467 | vnz000023650 | Bệnh viện đa khoa Bắc Kạn | Đấu thầu rộng rãi | 29/09/2026 | 1140/QĐ-BVBK | 29/09/2026 | 1 | Phường Đức Xuân,Tỉnh Thái Nguyên | Nhãn khoa | MK-DAO | Dao phẫu thuật nhãn khoa |  |  | dao | 1 | 1 | K034652
Dao mổ mắt 2.8mm | Cái | 30 | Nhật Bản | 9018 | CCR-28AGF | Kai Industries Co., Ltd - Nhật Bản | Kai Industries Co., Ltd |  |  | 2025 trở về sau | - Dao mổ mắt chính (Clear Corneal Knifes) 2.8mm. - Tạo đường hầm trong mổ Phaco, - Vật liệu: Lưỡi thép không gỉ, vát 2 mặt, cán nhựa, tiệt trùng. - Đạt tiêu chuẩn ISO 13485:2016 , CE, FSC | 290.000 | vn0107923346 | CÔNG TY CỔ PHẦN PHÁT TRIỂN VÀ ĐẦU TƯ PHÚC KHANG | IB2600328983 | vn5700928547 | Bệnh viện đa khoa khu vực Tiên Yên | Đấu thầu rộng rãi | 25/08/2026 | 1084/QĐ-BVTY | 25/08/2026 | 2 | Xã Tiên Yên,Tỉnh Quảng Ninh | Nhãn khoa | MK-DAO | Dao phẫu thuật nhãn khoa |  |  | dao | 1 | 1 | K034653
Dao mổ mắt 2.8mm | Cái | 1825 | Ấn Độ |  | HP-R4902803 | iBlade | Heil Pharma |  | 240002338/PCBB-HCM | 2025 trở về sau | Theo quy định tại E-HSMT | 64.000 | vn0315112885 | CÔNG TY TNHH NT SOLUTIONS | IB2600063266 | vn0301465062 | Bệnh Viện Chợ Rẫy | Đấu thầu rộng rãi | 07/05/2026 | 1993/QĐ-BVCR | 05/05/2026 | 3 | Phường Chợ Lớn,Thành phố Hồ Chí Minh | Nhãn khoa | MK-DAO | Dao phẫu thuật nhãn khoa |  |  | dao | 1 | 1 | K034654
Dao mổ mắt 2.8mm | Cái | 100 | Ấn Độ |  | DMH 5328 | Devine Meditech | Devine Meditech |  |  | năm 2024 trở đi | - Thành phần: Lưỡi dao làm bằng thép không gỉ, đầu vát. Bề mặt nhám, chống chói. - Kích thước: 2.2 - 3.2mm - Đóng gói vô trùng. | 63.000 | vn2801416116 | CÔNG TY TNHH THIẾT BỊ Y TẾ VÀ DƯỢC PHẨM AN PHÚC | IB2500581839 | vn2800769165 | Bệnh viện Đa khoa Thọ Xuân | Đấu thầu rộng rãi | 20/01/2026 | 61/QĐ-BVTX | 20/01/2026 | 2 | Xã Thọ Xuân,Tỉnh Thanh Hóa | Nhãn khoa | MK-DAO | Dao phẫu thuật nhãn khoa |  |  | dao | 1 | 1 | K034655
Dao mổ mắt 2.8mm | Cái | 3000 | Mỹ (Hồ sơ công bố tiêu chuẩn áp dụng TTBYT loại B) |  | 962868 | Surgistar, Inc. | Surgistar, Inc. |  |  | 2024 trở về sau | Lưỡi dao làm bằng thép không gỉ, vát 2 mặt, cán nhựa, kích cỡ lưỡi dao mổ 2.8mm, tiệt trùng. | 147.900 | vn0302657715 | CÔNG TY TNHH THƯƠNG MẠI BÁCH QUANG | IB2500435398 | vn1900175290 | Bệnh viện Đa khoa Bạc Liêu | Đấu thầu rộng rãi | 20/01/2026 | 80/QĐ-BV | 20/01/2026 | 3 | Phường Bạc Liêu,Tỉnh Cà Mau | Nhãn khoa | MK-DAO | Dao phẫu thuật nhãn khoa |  |  | dao | 1 | 1 | K034656
Dao mổ mắt 2.8mm | Cái | 600 | Việt Nam | 9018 | MSL28 | MANI OPHTHALMIC KNIFE | Mani Hanoi Co.,Ltd |  |  | Từ năm 2024 trở về sau | Chất liệu lưỡi dao làm bằng thép cứng bó sợi không gỉ độ cứng ≥ 500Hv, phủ silicon (gồm nikel và crom), mài theo công nghệ cạnh mài ngang (Crosslapped Edge). Kích thước lưỡi dao ngang: 2.8mm, dày: 0.14mm, hai mặt vát, gập góc 45 độ. Công nghệ chóng chói đầu lưỡi dao. Tay cầm nhựa PBT chịu nhiệt cao. Tiêu chuẩn ISO 13485, CE, FDA | 225.000 | vn0316968647 | CÔNG TY TNHH Y TẾ ICARE | IB2500344356 | vn0305471998 | BỆNH VIỆN ĐA KHOA GÒ VẤP | Đấu thầu rộng rãi | 12/11/2025 | Số: 588 /QĐ-BVĐKGV | 11/11/2025 | 3 | Phường Thông Tây Hội,Thành phố Hồ Chí Minh | Nhãn khoa | MK-DAO | Dao phẫu thuật nhãn khoa |  | Có | dao | 1 | 1 | K034657
Dao mổ mắt 2.8mm | Cái | 300 | Nhật Bản |  | CCR-28AGF | Kai Industries - Nhật Bản | Kai Industries - Nhật Bản |  |  | Năm 2024 trở về sau | Chi tiết tại " Bảng chào đáp ứng kỹ thuật" đính kèm E-HSDT | 280.000 | vn0107923346 | CÔNG TY CỔ PHẦN PHÁT TRIỂN VÀ ĐẦU TƯ PHÚC KHANG | IB2500276727 | vnz000018401 | BỆNH VIỆN QUÂN Y 109 | Đấu thầu rộng rãi | 25/08/2025 | 798/QĐ-BV | 25/08/2025 | 2 | Thành phố Vĩnh Yên,Tỉnh Vĩnh Phúc | Nhãn khoa | MK-DAO | Dao phẫu thuật nhãn khoa |  |  | dao | 1 | 1 | K034658
Dao mổ mắt 2.8mm | Cái | 1200 | Mỹ |  | 962868 | Surgistar, Inc. | Surgistar, Inc. |  |  | 2024 trở về sau | Lưỡi dao làm bằng thép không gỉ, vát 2 mặt, cán nhựa, kích cỡ lưỡi dao mổ 2.8mm, tiệt trùng. | 129.485 | vn0302657715 | CÔNG TY TNHH THƯƠNG MẠI BÁCH QUANG | IB2500223834 | vnz000004343 | CHI NHÁNH CÔNG TY CỔ PHẦN BỆNH VIỆN ĐA KHOA THANH VŨ MEDIC BẠC LIÊU | Đấu thầu rộng rãi | 07/08/2025 | 1206/QĐ-BVTV2 | 07/08/2025 | 3 | Thành Phố Bạc Liêu,Tỉnh Bạc Liêu | Nhãn khoa | MK-DAO | Dao phẫu thuật nhãn khoa |  |  | dao | 1 | 1 | K034659
Dao mổ mắt 2.8mm | Cái | 400 | Nhật Bản | 9018 | CCR - 28AGF | CCR - 28AGF | Kai Industries Co., Ltd. |  |  | từ 2024 trở đi | Dao mổ mắt chính (Clear Corneal Knifes) 2.8mm. Tạo đường hầm trong mổ Phaco, vật liệu: lưỡi thép không gỉ, vát 2 mặt, cán nhựa. Hộp 05 cái, Được đóng gói vô trùng từng cái. | 177.450 | vn0108803556 | CÔNG TY TNHH Y TẾ PHÚ THẮNG | IB2500150334 | vn2700961436 | Bệnh viện Quân y 5, Cục Hậu cần-Kỹ Thuật, Quân đoàn 12 | Đấu thầu rộng rãi | 25/06/2025 | KQ2500150334_2506250718 | 25/06/2025 | 3 | Thành phố Hoa Lư,Tỉnh Ninh Bình | Nhãn khoa | MK-DAO | Dao phẫu thuật nhãn khoa |  |  | dao | 1 | 1 | K034660
Dao mổ mắt 2.8mm | Cái | 1816 | Ấn Độ | 9018 | HP-R4902803 | iBlade | Heil Pharma |  |  | 2024 về sau | Dao mổ mắt. Chất liệu: lưỡi thép không gỉ, có cán. Dao có́ 2 mặt vát sắc. Kích thước: 2.8mm. Đóng gói tiệt trùng từng cái. | 72.000 | vn0315112885 | CÔNG TY TNHH NT SOLUTIONS | IB2500058306 | vn0301465062 | Bệnh Viện Chợ Rẫy | Đấu thầu rộng rãi | 17/04/2025 | KQ2500058306_2504171854 | 17/04/2025 | 3 | Quận 5,TP. Hồ Chí Minh | Nhãn khoa | MK-DAO | Dao phẫu thuật nhãn khoa |  |  | dao | 1 | 1 | K034661
Dao mổ mắt 2.8mm | Cái | 2000 | Mỹ (Hồ sơ công bố tiêu chuẩn áp dụng) | 90185000 | 962868 | Surgistar, Inc. | Surgistar, Inc. |  |  | Từ năm 2024 trở về sau | Lưỡi dao làm bằng thép không gỉ, vát 2 mặt, cán nhựa, kích cỡ lưỡi dao mổ 2.8mm, tiệt trùng. | 129.485 | vn0302657715 | CÔNG TY TNHH THƯƠNG MẠI BÁCH QUANG | IB2400445098 | vn1900175290 | Bệnh viện Đa khoa Bạc Liêu | Đấu thầu rộng rãi | 23/01/2025 | 08/QĐ-BV | 16/01/2025 | 3 | Thành Phố Bạc Liêu,Tỉnh Bạc Liêu | Nhãn khoa | MK-DAO | Dao phẫu thuật nhãn khoa |  |  | dao | 1 | 1 | K034662
Dao mổ mắt 2.8mm | Cái | 50 | Trung Quốc |  | E3SLU1-2.8 | E3SLU1-2.8 | 2nd Sight Medical Co., Ltd. |  |  | từ 2023 trở đi | - Thành phần: Lưỡi dao làm bằng thép không gỉ, 2 mặt vát. Bề mặt nhám, chống chói. - Kích thước: 2.2 - 3.2mm - Đóng gói vô trùng. | 99.500 | vn2800588271 | CÔNG TY CỔ PHẦN THIẾT BỊ VẬT TƯ Y TẾ THANH HÓA | IB2400362357 | vn2800769165 | Bệnh viện Đa khoa huyện Thọ Xuân | Đấu thầu rộng rãi | 09/12/2024 | 926/QĐ-BVTX | 11/11/2024 | 3 | Huyện Thọ Xuân,Tỉnh Thanh Hoá | Nhãn khoa | MK-DAO | Dao phẫu thuật nhãn khoa |  |  | dao | 1 | 1 | K034663
Dao mổ mắt 2.8mm | Cái | 100 | Hãng/ NSX: Ophtechnics/ Ấn Độ Mã hiệu: 3K004-2.8 | [8 empty] | 94.500 | vn0107594451 | LIÊN DANH LEGATEK | IB2300380628 | vn4000373552 | Bệnh viện đa khoa tỉnh Quảng Nam | Đấu thầu rộng rãi | 22/05/2024 | 1440/QĐ-BV | 20/05/2024 | 3 | Thành phố Tam Kỳ,Tỉnh Quảng Nam | Nhãn khoa | MK-DAO | Dao phẫu thuật nhãn khoa |  |  | dao | 1 | 1 | K034664
Dao mổ mắt 2.8mm | Cái | 250 | Hãng/ NSX: Ophtechnics/ Ấn Độ Mã hiệu: 3K004-2.8 | [8 empty] | 94.500 | vn0107594451 | CÔNG TY TNHH LEGATEK | IB2300389633 | vn0400228672 | BỆNH VIỆN ĐÀ NẴNG | Đấu thầu rộng rãi | 16/04/2024 | 223/QĐ-BVĐN | 12/04/2024 | 3 | Quận Hải Châu,Thành phố Đà Nẵng | Nhãn khoa | MK-DAO | Dao phẫu thuật nhãn khoa |  |  | dao | 1 | 1 | K034665
Dao mổ mắt 2.8mm | Cái | 420 | "- Ký mã hiệu: CCR-28AGF - Hãng sản xuất: Kai Industries - Nước sản xuất: Nhật Bản " | [8 empty] | 266.000 | vn0107923346 | CÔNG TY CỔ PHẦN PHÁT TRIỂN VÀ ĐẦU TƯ PHÚC KHANG | IB2300391139 | vnz000018401 | BỆNH VIỆN QUÂN Y 109 | Đấu thầu rộng rãi | 19/03/2024 | 282/QĐ-BV | 18/03/2024 | 2 | Thành phố Vĩnh Yên,Tỉnh Vĩnh Phúc | Nhãn khoa | MK-DAO | Dao phẫu thuật nhãn khoa |  |  | dao | 1 | 1 | K034666
Dao mổ mắt 2.8mm | Cái | 50 | MIPL/C3/SLIT/2.80-A/Madhu-Ấn Độ | 9018 | [7 empty] | 128.940 | vn0107923346 | CÔNG TY CỔ PHẦN PHÁT TRIỂN VÀ ĐẦU TƯ PHÚC KHANG | IB2300085357 | vn4600417297 | Bệnh viện Trung ương Thái Nguyên | Đấu thầu rộng rãi | 24/08/2023 | 1263/QĐ-BVTWTN | 07/08/2023 | 2 | Thành phố Thái Nguyên,Tỉnh Thái Nguyên | Nhãn khoa | MK-DAO | Dao phẫu thuật nhãn khoa |  |  | dao | 1 | 1 | K034667
Dao mổ mắt 2.8mm | Cái | 50 | - Model: CCR-28AGF - Hãng sản xuất: Kai Industries - Xuất xứ: Nhật Bản | 9018 | [7 empty] | 188.895 | vn0107923346 | CÔNG TY CỔ PHẦN PHÁT TRIỂN VÀ ĐẦU TƯ PHÚC KHANG | IB2300110041 | vnz000023107 | Trung tâm Y tế thành phố Móng Cái | Đấu thầu rộng rãi | 10/08/2023 | 1045/QĐ-TTYT | 09/08/2023 | 1 | Thành phố Móng cái,Tỉnh Quảng Ninh | Nhãn khoa | MK-DAO | Dao phẫu thuật nhãn khoa |  |  | dao | 1 | 1 | K034668
Dao mổ mắt 2.8mm và 3.0mm | Cái | 200 | Thụy Sỹ | 9018 | SSL28P; SSL30P | Surgicut Slit Angled Protect | Surgi Lab AG |  |  | 2023; 2024 | Dao mổ mắt làm từ lưỡi thép không gỉ, kích cỡ lưỡi dao 2.8 mm và 3.0mm, bẻ góc, 2 mặt vát, cán nhựa, tiệt trùng. Có nắp bảo vệ. | 156.000 | vn0315112885 | CÔNG TY TNHH NT SOLUTIONS | IB2400139479 | vn0305306948 | BỆNH VIỆN QUẬN 7 | Đấu thầu rộng rãi | 14/08/2024 | 329/QĐ-BV | 09/08/2024 | 4 | Quận 7,TP. Hồ Chí Minh | Nhãn khoa | MK-DAO | Dao phẫu thuật nhãn khoa |  |  | dao | 1 | 1 | K034669
Dao mổ mắt 2.8mm và 3.0mm | Cái | 480 | Code: Aurosleek/ KD22215HT/ KD28215HT/ KD30215HT. Hãng sản xuất: Aurolab Nước sản xuất: Cộng hòa Ấn Độ | 9018 | [7 empty] | 160.000 | vn0101442741 | CÔNG TY CỔ PHẦN THIÊN TRƯỜNG | IB2300093010 | vn0305306948 | BỆNH VIỆN QUẬN 7 | Đấu thầu rộng rãi | 21/08/2023 | 1550/QĐ-BV | 11/08/2023 | 3 | Quận 7,TP. Hồ Chí Minh | Nhãn khoa | MK-DAO | Dao phẫu thuật nhãn khoa |  |  | dao | 1 | 1 | K034670
Dao mổ mắt 2.8mm và 3.2mm | CÁI | 1500 | Code: E3SLU1-2.8 Hãng sản xuất: 2nd Sight Medical Co., Ltd. Nước sản xuất: Trung Quốc | 9018 | [7 empty] | 95.000 | vn0101442741 | CÔNG TY CỔ PHẦN THIÊN TRƯỜNG | IB2300383924 | vn0301465062 | Bệnh Viện Chợ Rẫy | Đấu thầu rộng rãi | 08/05/2024 | 1765/QĐ-BVCR | 24/04/2024 | 3 | Quận 5,TP. Hồ Chí Minh | Nhãn khoa | MK-DAO | Dao phẫu thuật nhãn khoa |  |  | dao | 1 | 1 | K034671
Dao mổ mắt 2.8mm và 3.2mm | CÁI | 1232 | Xuất xứ: Kai Industries Co., Ltd. - Nhật Bản. Ký mã hiệu: CCR-28AGF/CCR-32AGF | 9018 | [7 empty] | 158.550 | vn0310441075 | CÔNG TY TNHH THIẾT BỊ Y TẾ MINH NHI | IB2300062675 | vn0301465062 | Bệnh Viện Chợ Rẫy | Đấu thầu rộng rãi | 26/07/2023 | 3882/QĐ-BVCR | 19/07/2023 | 3 | TP. Hồ Chí Minh | Nhãn khoa | MK-DAO | Dao phẫu thuật nhãn khoa |  |  | dao | 1 | 1 | K034672
Dao mổ mắt 2.8mm-3.2mm | Cái | 1500 | Ấn Độ |  | DMH 5328 DMH 5330 DMH 5332 | Dao mổ mắt tạo vết mổ chính D-Cut | Devine Meditech |  |  | 2024 trở về sau | Chất liệu lưỡi dao làm bằng thép không rỉ. Kích thước lưỡi dao ngang: 2.8-3.2mm | 80.000 | vn0107512970 | CÔNG TY CỔ PHẦN CÔNG NGHỆ Y TẾ VIỆT ĐỨC | IB2400529273 | vn2500225196 | Bệnh viện Đa khoa tỉnh Vĩnh Phúc | Đấu thầu rộng rãi | 14/04/2025 | Bệnh viện Đa khoa tỉnh Vĩnh Phúc | 11/04/2025 | 5 | Thành phố Vĩnh Yên,Tỉnh Vĩnh Phúc | Nhãn khoa | MK-DAO | Dao phẫu thuật nhãn khoa |  |  | dao | 1 | 1 | K034673
Dao mổ mắt 3.0 | Cái | 800 | Madhu/ Ấn Độ | 9018 | [7 empty] | 126.000 | vn0101032110 | CÔNG TY TNHH KIM HƯNG | IB2300057350 | vnz000009752 | Bệnh viện Quân y 211/ Cục Hậu cần/ Quân đoàn 3 | Đấu thầu rộng rãi | 26/07/2023 | 466/QĐ-BV | 24/07/2023 | 2 | Thành phố Pleiku,Tỉnh Gia Lai | Nhãn khoa | MK-DAO | Dao phẫu thuật nhãn khoa |  |  | dao | 1 | 1 | K034674
Dao mổ mắt 3.0mm hoặc 2.8mm | Cái | 8000 | Ấn Độ |  | KR 28-E, KR 30-E | KR 28-E, KR 30-E | Shah Eye Care Private Limited |  |  | 2025 trở về sau | Dao mổ phaco: 2.8 mm - 3.0 mm, tối thiểu làm từ thép không rỉ, đóng gói tiệt trùng từng cái. Đạt tiêu chuẩn ISO 13485 và CE | 55.000 | vn0312215970 | CÔNG TY TNHH THƯƠNG MẠI DỊCH VỤ KỸ THUẬT THIẾT BỊ Y TẾ ANH DUY | IB2600294828 | vn0301548382 | Bệnh viện Nguyễn Trãi | Đấu thầu rộng rãi | 10/09/2026 | 2057/QĐ-BVNT | 09/09/2026 | 2 | Phường An Đông,Thành phố Hồ Chí Minh | Nhãn khoa | MK-DAO | Dao phẫu thuật nhãn khoa |  |  | dao | 1 | 1 | K034675
Dao mổ mắt Chính | Cái | 550 | Mỹ |  | 962268, 962868, 962968 | Surgistar, Inc. | Surgistar, Inc. |  |  | 2025 trở về sau | Dao mổ mắt chính: - Kích thước: 2.2mm - 2.8mm -3.0mm - Lưỡi dao: thép không gỉ, vát 2 mặt (vát đôi) gập góc 45 độ - Cán dao nhựa - Toàn bộ dao mổ được đựng trong khay bảo vệ. Đóng gói vô trùng. Sử dụng một lần. Xuất xứ: G7 (Mỹ) | 147.900 | vn0302657715 | CÔNG TY TNHH THƯƠNG MẠI BÁCH QUANG | IB2600296416 | vn6000467388 | Bệnh viện đa khoa vùng tây nguyên | Đấu thầu rộng rãi | 09/10/2026 | Số: 03757/QĐ-BVVTN | 08/10/2026 | 2 | Phường Buôn Ma Thuột,Tỉnh Đắk Lắk | Nhãn khoa | MK-DAO | Dao phẫu thuật nhãn khoa |  |  | dao | 1 | 1 | K034676
Dao mổ mắt chính | Cái | 600 | Mỹ (Hồ sơ công bố tiêu chuẩn TTBYT loại B) | 90185000 | 962268; 962868; 962968; 963268 | Surgistar, Inc. | Surgistar, Inc. |  |  | 2024 trở về sau | Dao mổ mắt chính 2.2mm- 2.8mm- 3.0mm- 3.2mm. Tạo đường hầm trong mổ Phaco, vật liệu: lưỡi thép không gỉ, vát 2 mặt, cán nhựa. Được đóng gói vô trùng từng cái | 148.450 | vn0302657715 | CÔNG TY TNHH THƯƠNG MẠI BÁCH QUANG | IB2500160010 | vn5800180216 | Bệnh viện II Lâm Đồng | Đấu thầu rộng rãi | 27/06/2025 | KQ2500160010_2506270914 | 27/06/2025 | 4 | Thành phố Bảo Lộc,Tỉnh Lâm Đồng | Nhãn khoa | MK-DAO | Dao phẫu thuật nhãn khoa |  |  | dao | 1 | 1 | K034677
Dao mổ mắt chính | Cái | 576 | Ấn Độ | 9018 | HP-R4902803; HP-R4903003 | iBlade | Heil Pharma | . | 240002338/PCBB-HCM | 2024 về sau | Dao mổ mắt chính 2.8mm/3.0mm Lưỡi bằng thép không gỉ, vát 2 mặt. Đóng gói vô trùng từng cái. Đạt tiêu chuẩn: CE, ISO | 72.300 | vn0315112885 | CÔNG TY TNHH NT SOLUTIONS | IB2500099620 | vn3800190330 | Bệnh viện đa khoa tỉnh Bình Phước | Đấu thầu rộng rãi | 19/05/2025 | KQ2500099620_2505151458 | 16/05/2025 | 5 | Thành phố Đồng Xoài,Tỉnh Bình Phước | Nhãn khoa | MK-DAO | Dao phẫu thuật nhãn khoa |  |  | dao | 1 | 1 | K034678
Dao mổ mắt chính 3.0mm | Cái | 2750 | Cộng hòa Ấn Độ (hồ sơ công bố tiêu chuẩn áp dụng) | 90185000 | JGH-C300 | Iscon Surgicals Limited | Iscon Surgicals Limited |  |  | Từ năm 2024 trở về sau | Dao 2 mặt vát, tạo đường hầm 3.0mm trong mổ phaco | 87.800 | vn0302657715 | CÔNG TY TNHH THƯƠNG MẠI BÁCH QUANG | IB2400380956 | vnz000017816 | Bệnh viện đa khoa Tỉnh Khánh Hòa | Đấu thầu rộng rãi | 09/11/2024 | Quyết định số 1937/QĐ-BVĐKT ngày 06/11/2024 | 06/11/2024 | 3 | Thành phố Nha Trang,Tỉnh Khánh Hoà | Nhãn khoa | MK-DAO | Dao phẫu thuật nhãn khoa |  |  | dao | 1 | 1 | K034679
Dao mổ mắt chính Phaco 2.8mm - 3.0mm | Cái | 200 | Ấn Độ |  | JSH-K280/ JSH-K300 | JSH-K280/ JSH-K300 | Iscon Surgicals Limited/ Ấn Độ |  |  | 2024 trở về sau | Chất liệu lưỡi dao làm bằng thép không rỉ. Kích thước lưỡi dao ngang 2.8mm/3.0mm Tiêu chuẩn ISO 13485:2026 | 68.000 | vn0101442741 | CÔNG TY CỔ PHẦN THIÊN TRƯỜNG | IB2600028826 | vn2300626289 | Bệnh viện Quân y 110 | Đấu thầu rộng rãi | 26/05/2026 | 423/QĐ-BV | 26/05/2026 | 3 | Phường Vũ Ninh,Tỉnh Bắc Ninh | Nhãn khoa | MK-DAO | Dao phẫu thuật nhãn khoa |  |  | dao; Phaco | 2 | 1 | K034680
Dao mổ mắt chính Phaco, 2.8mm - 3.0mm | Cái | 300 | Mỹ | 9018.50.00 | 962268; 962868; 962968 | 962268; 962868; 962968 | Surgistar, Inc. |  |  | Từ năm 2024 trở về sau | Chất liệu thép không gỉ sắc bén, cán dao thẳng, lưỡi dao 2.2mm-2.8mm-3.0mm, siêu mỏng 0.12mm. | 144.900 | vn0302657715 | CÔNG TY TNHH THƯƠNG MẠI BÁCH QUANG | IB2500041136 | vn6300033631 | Trung tâm Y tế thị xã Long Mỹ | Đấu thầu rộng rãi | 06/06/2025 | KQ2500041136_2506041628 | 06/06/2025 | 3 | Thị Xã Long Mỹ,Tỉnh Hậu Giang | Nhãn khoa | MK-DAO | Dao phẫu thuật nhãn khoa |  |  | dao; Phaco | 2 | 1 | K034681
Dao mổ mắt chính Phaco, 2.8mm - 3.0mm | Cái | 150 | Thụy Sĩ, Surgi Lab AG | 90185000 | [7 empty] | 145.000 | vn0315112885 | CÔNG TY TNHH NT SOLUTIONS | IB2300184420 | vn6300033631 | Trung tâm Y tế thị xã Long Mỹ | Đấu thầu rộng rãi | 27/11/2023 | 661/QĐ-TTYT-TXLM | 22/11/2023 | 3 | Thị Xã Long Mỹ,Tỉnh Hậu Giang | Nhãn khoa | MK-DAO | Dao phẫu thuật nhãn khoa |  |  | dao; Phaco | 2 | 1 | K034682
Dao mổ mắt chính trong phẫu thuật nhãn khoa | Cái | 400 | Nhật Bản | 9018 | CCR-22AGF/CCR-28AGF/CCR-30AGF/CCR-32AGF | CCR-22AGF/CCR-28AGF/CCR-30AGF/CCR-32AGF | Kai Industries Co., Ltd. |  |  | Từ năm 2024 trở về sau | Dao mổ mắt chính 2.2mm/2.8mm/3.0mm/3.2mm (Clear Corneal Knifes): Lưỡi dao: thép không gỉ, vát 2 mặt (vát đôi) gập gốc 45 độ Cán dao nhựa: Polybutylene Terephthalate Toàn bộ dao mổ được đựng trong khay bảo vệ có chất liệu Polycarbonate Đóng gói vô trùng. | 177.450 | vn0310441075 | CÔNG TY TNHH THIẾT BỊ Y TẾ MINH NHI | IB2500023711 | vn6300330899 | Bệnh viện Đa khoa thành phố Ngã Bảy | Đấu thầu rộng rãi | 06/05/2025 | KQ2500023711_2505051519 | 06/05/2025 | 4 | Thành phố Ngã Bảy,Tỉnh Hậu Giang | Nhãn khoa | MK-DAO | Dao phẫu thuật nhãn khoa |  |  | dao | 1 | 1 | K034683
Dao mổ mắt các cỡ -P48.1 | Cái | 500 | Trung Quốc |  | E3SLU1-2.2/ E3SLU1-2.8/ E3SLU1-3.0/ E3SLU1-3.2 | E3SLU1-2.2/ E3SLU1-2.8/ E3SLU1-3.0/ E3SLU1-3.2 | 2nd Sight Medical Co., Ltd | E3SLU1-2.2/ E3SLU1-2.8/ E3SLU1-3.0/ E3SLU1-3.2 |  | 2024 trở đi | Dao mổ mắt chính 2.2mm/2.8mm/3.0mm/3.2mm . Tạo đường hầm trong mổ Phaco, vật liệu: lưỡi thép không gỉ, vát 2 mặt, cán nhựa. Hộp 05 cái, Được đóng gói vô trùng từng cái. | 90.000 | vn0101442741 | CÔNG TY CỔ PHẦN THIÊN TRƯỜNG | IB2400182191 | vn0301824642 | Bệnh viện Quận 11 | Đấu thầu rộng rãi | 08/11/2024 | 4297/QĐ-BV | 05/11/2024 | 4 | Quận 11,TP. Hồ Chí Minh | Nhãn khoa | MK-DAO | Dao phẫu thuật nhãn khoa |  |  | dao | 1 | 1 | K034684
Dao mổ mắt các kích cỡ | Cái | 200 | Nhật Bản | 9018xxxx | CCR-22AGF/CCR-28AGF/CCR-30AGF/CCR-32AGF | CCR-22AGF/CCR-28AGF/CCR-30AGF/CCR-32AGF | KAI |  |  | Từ năm 2024 trở về sau | Dao mổ mắt chính (Clear Corneal Knifes) 2.2mm/2.8mm/3.0mm/3.2mm. Vật liệu: lưỡi thép không gỉ, vát 2 mặt, cán nhựa. Hộp 05 cái, Được đóng gói vô trùng từng cái. | 189.000 | vn0104371979 | CÔNG TY TNHH ĐẦU TƯ CÔNG NGHỆ BÁCH VIỆT | IB2500057378 | vn2500225132 | BỆNH VIỆN GIAO THÔNG VẬN TẢI VĨNH PHÚC | Đấu thầu rộng rãi | 23/04/2025 | KQ2500057378_2504211513 | 23/04/2025 | 2 | Tỉnh Vĩnh Phúc | Nhãn khoa | MK-DAO | Dao phẫu thuật nhãn khoa |  |  | dao | 1 | 1 | K034685
Dao mổ mắt các số | Cái | 1500 | Nhật | 9018 | 310-B, 311-B, 315-B, 320-B, 321-B, 322-B, 323-B | 310-B, 311-B, 315-B, 320-B, 321-B, 322-B, 323-B | KAI |  |  | Từ năm 2022 trở về sau | Chất liệu: thép y tế không gỉ cao cấp của Nhật. Đđkt: lưỡi dao sắc, mảnh bằng thép y tế không gỉ của Nhật, dầy 0.38mm, độ cứng 720HV, mũi dao có góc 27 độ trừ số 11 và 25 có góc 22 độ; chiều dài lưỡi/dao/độ rộng (mm) của dao số 10: 27/40/7; số 11: 23/41/6; số 15: 12/38/6; số 20: 29/45/9; số 21: 36/52/10; số 22: 39/58/11; số 23: 30/51/10, rãnh gài cán dao dài 18mm cho dao số < 20; và dài 24mm cho các dao số ≥ 20. Đóng gói 1c/gói bọc vỏ nhôm, vô trùng bằng tia Gamma. TCCL: ISO | 4.620 | vn0302160987 | CÔNG TY TNHH THƯƠNG MẠI - DỊCH VỤ KỸ THUẬT HOÀNG LỘC | IB2400618694 | vn1800271748 | Bệnh viện Đa khoa Trung ương Cần Thơ | Đấu thầu rộng rãi | 26/04/2025 | KQ2400618694_2504261513 | 26/04/2025 | 2 | Quận Ninh Kiều,Thành phố Cần Thơ | Nhãn khoa | MK-DAO | Dao phẫu thuật nhãn khoa |  |  | dao | 1 | 1 | K034686
Dao mổ mắt có cán 15 độ | Cái | 700 | Mỹ |  | 961501 | Surgistar, Inc. | Surgistar, Inc. |  |  | 2025 trở về sau | Lưỡi làm bằng thép không rỉ; có miếng lót xốp bảo vệ lưỡi dao, Tay cầm nhựa; Tạo độ mở rộng 15 độ ; 2 mặt vát; Mũi dao nhọn; tiệt trùng | 77.900 | vn0302657715 | CÔNG TY TNHH THƯƠNG MẠI BÁCH QUANG | IB2600058281 | vn0105486549 | Bệnh viện Trung ương Quân đội 108 | Đấu thầu rộng rãi | 07/04/2026 | 2265/QĐ-BV | 07/04/2026 | 2 | Phường Hai Bà Trưng,Thành phố Hà Nội | Nhãn khoa | MK-DAO | Dao phẫu thuật nhãn khoa |  |  | dao | 1 | 1 | K034687
Dao mổ mắt có cán 15 độ | Cái | 400 | Mỹ (hồ sơ công bố tiêu chuẩn áp dụng) | 90185000 | 961501 | Surgistar, Inc. | Surgistar, Inc. |  |  | Từ năm 2024 trở về sau | Lưỡi làm bằng thép không rỉ; có miếng lót xốp bảo vệ lưỡi dao, Tay cầm nhựa; Tạo độ mở rộng 15 độ; 2 mặt vát; Mũi dao nhọn; tiệt trùng. | 74.440 | vn0302657715 | CÔNG TY TNHH THƯƠNG MẠI BÁCH QUANG | IB2400409704 | vn0105486549 | Bệnh viện Trung ương Quân đội 108 | Đấu thầu rộng rãi | 14/02/2025 | 8894/QĐ-BV | 26/12/2024 | 2 | Quận Hai Bà Trưng,Thành phố Hà Nội | Nhãn khoa | MK-DAO | Dao phẫu thuật nhãn khoa |  |  | dao | 1 | 1 | K034688
Dao mổ mắt có cán 2.8 mm | Cái | 2000 | Mỹ (Thông tin HSCB tiêu chuẩn áp dụng của trang thiết bị y tế thuộc loại B) |  | 962868 | Surgistar, Inc. | Surgistar, Inc. |  |  | Từ năm 2024 trở về sau | Chất liệu lưỡi dao làm bằng thép không gỉ. Lưỡi dao gắn tay cầm, lưỡi dao tạo góc vát lên, gập góc với tay cầm. Kích thước phần rộng nhất của lưỡi dao: 2.8mm, độ dày lưỡi dao 0.14mm(±0.03mm) Tiệt khuẩn, đóng gói vô khuẩn. - Xuất xứ G7 (Mỹ_Thông tin HSCB tiêu chuẩn áp dụng của TTBYT thuộc loại B) | 139.000 | vn0302657715 | CÔNG TY TNHH THƯƠNG MẠI BÁCH QUANG | IB2500215295 | vnz000017238 | Bệnh viện đa khoa Xanh Pôn | Đấu thầu rộng rãi | 30/06/2025 | KQ2500215295_2506301010 | 30/06/2025 | 2 | Quận Ba Đình,Thành phố Hà Nội | Nhãn khoa | MK-DAO | Dao phẫu thuật nhãn khoa |  |  | dao | 1 | 1 | K034689
Dao mổ mắt có cán 2.8 mm | Cái | 600 | Trung Quốc | 9018 | E3SLU1-2.8 | E3SLU1-2.8 | 2nd Sight Medical Co., Ltd. |  |  | từ 2024 trở đi | Chất liệu lưỡi dao làm bằng thép không gỉ. Lưỡi dao gắn tay cầm, lưỡi dao tạo góc vát lên, gập góc với tay cầm. Kích thước phần rộng nhất của lưỡi dao: 2.8mm, độ dày lưỡi dao ≤ 0.14mm. Tiệt khuẩn, đóng gói vô khuẩn. | 85.000 | vn0101442741 | CÔNG TY CỔ PHẦN THIÊN TRƯỜNG | IB2500093333 | vnz000017238 | Bệnh viện đa khoa Xanh Pôn | Đấu thầu rộng rãi | 18/06/2025 | KQ2500093333_2506171719 | 18/06/2025 | 3 | Quận Ba Đình,Thành phố Hà Nội | Nhãn khoa | MK-DAO | Dao phẫu thuật nhãn khoa |  |  | dao | 1 | 1 | K034690
Dao mổ mắt có cán 2.8 mm | Cái | 300 | Mỹ | 9018.50.00 | 962868 | Surgistar, Inc. | Surgistar, Inc. |  |  | Từ năm 2023 trở về sau | Chất liệu lưỡi dao làm bằng thép không gỉ. Lưỡi dao gắn tay cầm, lưỡi dao tạo góc vát lên, gập góc với tay cầm. Kích thước phần rộng nhất của lưỡi dao: 2.8mm, độ dày lưỡi dao 0.12mm. Tiệt khuẩn, đóng gói vô khuẩn. | 148.500 | vn0302657715 | CÔNG TY TNHH THƯƠNG MẠI BÁCH QUANG | IB2400193484 | vnz000017238 | Bệnh viện đa khoa Xanh Pôn | Đấu thầu rộng rãi | 19/08/2024 | 842/QĐ-BVĐKXP | 14/08/2024 | 2 | Quận Ba Đình,Thành phố Hà Nội | Nhãn khoa | MK-DAO | Dao phẫu thuật nhãn khoa |  |  | dao | 1 | 1 | K034691
Dao mổ mắt có cán 2.8mm | Chiếc | 1000 | Cộng hòa Ấn Độ | 9018 | JSH-K280 | JSH-K280 | Iscon Surgicals Limited |  |  | Từ năm 2024 trở về sau | Dao rạch vát hai mặt dễ dàng tạo ra các vết rạch có chiều rộng chính xác.Loại bỏ ánh sáng chói từ ánh sáng của kính hiển vi.Vết rạch kích thước 2.8mm | 60.000 | vn0101442741 | CÔNG TY CỔ PHẦN THIÊN TRƯỜNG | IB2500460378 | vn0105486549 | Bệnh viện Trung ương Quân đội 108 | Đấu thầu rộng rãi | 26/12/2025 | 9530/QĐ-BV | 26/12/2025 | 2 | Phường Hai Bà Trưng,Thành phố Hà Nội | Nhãn khoa | MK-DAO | Dao phẫu thuật nhãn khoa |  |  | dao | 1 | 1 | K034692
Dao mổ mắt có cán 2.8mm | Cái | 300 | Ấn Độ |  | GVSK2.80 | GVSK2.80 | Surgi Edge (india) |  |  | 2024 | Dao rạch vát hai mặt dễ dàng tạo ra các vết rạch có chiều rộng chính xác, không gây chói.Vết rạch kích thước 2.8mm | 63.000 | vn0107512970 | CÔNG TY CỔ PHẦN CÔNG NGHỆ Y TẾ VIỆT ĐỨC | IB2400409704 | vn0105486549 | Bệnh viện Trung ương Quân đội 108 | Đấu thầu rộng rãi | 14/02/2025 | 8894/QĐ-BV | 26/12/2024 | 2 | Quận Hai Bà Trưng,Thành phố Hà Nội | Nhãn khoa | MK-DAO | Dao phẫu thuật nhãn khoa |  |  | dao | 1 | 1 | K034693
Dao mổ mắt có cán 2.8mm | Cái | 600 | Hãng/ NSX: Madhu/ Ấn Độ Mã hiệu: MIPL/C3/SLIT/2.80-A | 9018 | [7 empty] | 126.000 | vn0107594451 | CÔNG TY TNHH LEGATEK | IB2300182411 | vnz000017238 | Bệnh viện đa khoa Xanh Pôn | Đấu thầu rộng rãi | 30/11/2023 | 1681/QĐ-BVĐKXP | 16/11/2023 | 3 | Quận Ba Đình,Thành phố Hà Nội | Nhãn khoa | MK-DAO | Dao phẫu thuật nhãn khoa |  |  | dao | 1 | 1 | K034694
Dao mổ mắt có cán các cỡ | Cái | 2000 | Ấn Độ |  | DMH 5322, DMH 5324, DMH 5325, DMH 5327, DMH 5328, DMH 5330, DMH 5332 | DMH 5322, DMH 5324, DMH 5325, DMH 5327, DMH 5328, DMH 5330, DMH 5332 | Devine Meditech |  |  | 2024 trở về sau | Lưỡi dao làm bằng thép không rỉ Kích thước 2.2 - 3.2mm. | 80.000 | vn0202164480 | CÔNG TY TNHH VISIONARY MEDICAL | IB2500372365 | vnz000004226 | BỆNH VIỆN MẮT - DA LIỄU | Đấu thầu rộng rãi | 07/10/2025 | 132/QĐ-BVMDL | 07/10/2025 | 2 | Phường Hòa Thành,Tỉnh Cà Mau | Nhãn khoa | MK-DAO | Dao phẫu thuật nhãn khoa |  |  | dao | 1 | 1 | K034695
Dao mổ mắt Phaco | Cái | 24 | Nhật Bản |  | P-0622BUC; P-0628BUC; P-0630BUC; P-0632BUC | Feather Slit Knife | FEATHER SAFETY RAZOR CO., LTD. |  |  | 2025 trở về sau | Dao mổ tạo khe: Feather Slit Knife size: 2.2mm, 2.8mm, 3.0mm Lưỡi dao bằng thép không gỉ Loại dao này được sử dụng để chọc dò vùng rìa giác mạc trong phẫu thuật điều trị đục thủy tinh thể. Sự kết hợp các đặc điểm về góc keratome (40,45,50 và 60 độ) và loại cạnh vát cho phép bác sĩ có thể thực hiện nhiều đường cắt khác nhau. - Tiêu chuẩn Chất lượng: FDA, ISO, EC | 168.000 | vn0303244037 | CÔNG TY TNHH TRANG THIẾT BỊ Y TẾ HOÀNG ÁNH DƯƠNG | IB2600385574 | vn4300227023 | Bệnh viện đa khoa tỉnh Quảng Ngãi | Đấu thầu rộng rãi | 08/10/2026 | 3129/QĐ-BVĐK | 08/10/2026 | 2 | Phường Nghĩa Lộ,Tỉnh Quảng Ngãi | Nhãn khoa | MK-DAO | Dao phẫu thuật nhãn khoa |  |  | dao; Phaco | 2 | 1 | K034696
Dao mổ mắt Phaco | Cái | 24 | Nhật Bản |  | P-715 | Incision Knife Feather | FEATHER SAFETY RAZOR CO., LTD. |  |  | 2025 trở về sau | Lưỡi dao rạch vi phẫu cho mắt 15 độ Incision Knife Feather, Dao chọc tiền phòng 15 độ bằng thép không gỉ - Cán dao bằng nhựa, có vị trí giúp chống trượt Lưỡi dao thẳng và siêu bén được mài giũa chính xác đến từng micro đơn vị giúp tối ưu hóa rạch semilaminar và rạch chọc tiền phòng vùng củng mạc và giác mạc. - Tiêu chuẩn Chất lượng: FDA, ISO, EC, | 94.500 | vn0303244037 | CÔNG TY TNHH TRANG THIẾT BỊ Y TẾ HOÀNG ÁNH DƯƠNG | IB2600385574 | vn4300227023 | Bệnh viện đa khoa tỉnh Quảng Ngãi | Đấu thầu rộng rãi | 08/10/2026 | 3129/QĐ-BVĐK | 08/10/2026 | 2 | Phường Nghĩa Lộ,Tỉnh Quảng Ngãi | Nhãn khoa | MK-DAO | Dao phẫu thuật nhãn khoa |  |  | dao; Phaco | 2 | 1 | K034697
Dao mổ mắt phaco | Cái | 16 | Nhật Bản |  | CCR-28AGF | CCR-28AGF | Kai Industries Co., Ltd. |  |  | Từ 2025 trở về sau | Dao mổ mắt chính (Clear Corneal Knives) 2.8mm . Vật liệu: lưỡi thép không gỉ, vát 2 mặt, cán nhựa. Hộp 05 cái, Được đóng gói vô trùng từng cái. | 177.450 | vn0108803556 | CÔNG TY TNHH Y TẾ PHÚ THẮNG | IB2600289599 | vn4600475813 | Bệnh viện C | Đấu thầu rộng rãi | 14/08/2026 | 2283/QĐ-BVC | 14/08/2026 | 2 | Phường Sông Công,Tỉnh Thái Nguyên | Nhãn khoa | MK-DAO | Dao phẫu thuật nhãn khoa |  |  | dao; Phaco | 2 | 1 | K034698
Dao mổ mắt phaco | Cái | 700 | Việt Nam | 90185000 | MSL28SH | Mani Ophthalmic Knife | Mani Hanoi Co.,Ltd |  |  | Từ năm 2025 về sau | - Chất liệu lưỡi dao làm bằng thép cứng bó sợi không gỉ, độ cứng 500Hv, phủ silicon (gồm nikel và crom), mài theo công nghệ cạnh mài ngang (Crosslapped Edge); - Kích thước lưỡi dao ngang: 2.8mm, dày: 0.14mm, hai mặt vát, gập góc 45 độ; - Chóng chói mặt trên lưỡi dao với tỉ lệ phản quang ≤ 6.5%; - Tay cầm nhựa PBT chịu nhiệt cao; - Đầu lưỡi dao có 2 đường kẻ đánh dấu tương ứng với độ rộng 1.5mm và 2.0mm của vết mổ. Vỏ nhựa bảo vệ (chịu nhiệt cao); - Đạt tiêu chuẩn: CE, ISO, FDA. | 235.000 | vn0316968647 | CÔNG TY TNHH Y TẾ ICARE | IB2600011417 | vn1100152833 | BỆNH VIỆN ĐA KHOA LONG AN | Đấu thầu rộng rãi | 13/05/2026 | 2383/QĐ-BVĐKLA | 13/05/2026 | 2 | Phường Long An,Tỉnh Tây Ninh | Nhãn khoa | MK-DAO | Dao phẫu thuật nhãn khoa |  | Có | dao; Phaco | 2 | 1 | K034699
Dao mổ mắt phaco | Cái | 570 | Ấn Độ |  | 3K012-15 3K212-15 | Ophtechnics Eyeline Systems Private Limited | Ophtechnics Eyeline Systems Private Limited |  |  | Từ năm 2025 trở đi | Tạo độ mở rộng 15 độ, lưỡi thẳng | 44.100 | vn0107594451 | CÔNG TY TNHH LEGATEK | IB2600073980 | vn4300317904 | TRUNG TÂM MẮT TỈNH QUẢNG NGÃI | Chào hàng cạnh tranh | 08/04/2026 | 166/QĐ-TTM | 08/04/2026 | 2 | Phường Nghĩa Lộ,Tỉnh Quảng Ngãi | Nhãn khoa | MK-DAO | Dao phẫu thuật nhãn khoa |  |  | dao; Phaco | 2 | 1 | K034700
Dao mổ mắt phaco | Cái | 570 | Ấn Độ |  | HP-R4905002; HP-R4902803 | iBlade | Heil Pharma |  |  | 2025 trở về sau | 2,2mm; 2,8mm; lưỡi bằng thép không rỉ | 57.500 | vn0315112885 | CÔNG TY TNHH NT SOLUTIONS | IB2600073980 | vn4300317904 | TRUNG TÂM MẮT TỈNH QUẢNG NGÃI | Chào hàng cạnh tranh | 08/04/2026 | 166/QĐ-TTM | 08/04/2026 | 2 | Phường Nghĩa Lộ,Tỉnh Quảng Ngãi | Nhãn khoa | MK-DAO | Dao phẫu thuật nhãn khoa |  |  | dao; Phaco | 2 | 1 | K034701
Dao mổ mắt phaco | Chiếc | 200 | Vương Quốc Anh | 9018 | CCD-22 | Rumex | Rumex International Ltd |  |  | 2024 trở về sau | Dao phẫu thuật nhãn khoa sử dụng 1 lần. - Hình dạng, cấu trúc và thành phần: + Dao được trang bị nắp đậy an toàn. + Vật liệu chính: Tay cầm: Polycarbonate; Lưỡi dao: Thép không gỉ. Nắp: Polycarbonate. - Mục đích và tác dụng: Dao phẫu thuật được sử dụng để thực hiện các vết rạch giác mạc và củng mạc. - Công nghệ mài hai mặt vát, gập góc. - Lưỡi dao siêu mỏng làm giảm đáng kể lực xuyên thấu và góp phần tài tạo biểu bì. - Bề mặt mịn như satin cho hiệu ứng chống chói - Độ sắc nét tốt để thâm nhập và rút ra một cách dễ dàng. - Dao giác mạc trong suốt có chỉ báo độ sâu. Rạch đường cắt hầm. - Vát kép, góc cạnh: 2.20 mm - Chỉ báo độ sâu 1.50 và 1.75 mm đảm bảo lặn có kiểm soát. Tiêu chuẩn chất lượng ISO 13485:2016. Chứng nhận FDA | 235.000 | vn0102148238 | CÔNG TY CỔ PHẦN DƯỢC PHẨM THIẾT BỊ Y TẾ VIỆT LONG | IB2500525043 | vn5100264460 | Bệnh viện đa khoa khu vực Bắc Quang tỉnh Tuyên Quang | Đấu thầu rộng rãi | 03/02/2026 | 86/QĐ-BVĐKKVBQ | 03/02/2026 | 3 | Xã Bắc Quang,Tỉnh Tuyên Quang | Nhãn khoa | MK-DAO | Dao phẫu thuật nhãn khoa |  |  | dao; Phaco | 2 | 1 | K034702
Dao mổ mắt Phaco | Cái | 50 | Mỹ | 9018.50.00 | 961501 | Surgistar, Inc. | Surgistar, Inc. | 961501 | Hồ sơ công bố tiêu chuẩn áp dụng của trang thiết bị y tế thuộc loại B số 220000020/PCBB-BYT | Từ năm 2023 trở về sau | Tạo độ mở rộng 15 độ, 2 mặt vát, lưỡi thẳng, tiệt trùng. Tiêu chuẩn: ISO 13485, CE, FDA | 80.000 | vn0302657715 | CÔNG TY TNHH THƯƠNG MẠI BÁCH QUANG | IB2400253878 | vn4300227023 | Bệnh viện đa khoa tỉnh Quảng Ngãi | Đấu thầu rộng rãi | 19/03/2025 | 222/QĐ-BVĐK | 24/01/2025 | 4 | Tỉnh Quảng Ngãi | Nhãn khoa | MK-DAO | Dao phẫu thuật nhãn khoa |  |  | dao; Phaco | 2 | 1 | K034703
Dao mổ mắt Phaco | Cái | 49 | Mỹ | 9018.50.00 | 962261; 962861; 962961 | Surgistar, Inc. | Surgistar, Inc. | 962261; 962861; 962961 | Hồ sơ công bố tiêu chuẩn áp dụng của trang thiết bị y tế thuộc loại B số 220000020/PCBB-BYT | Từ năm 2022 trở về sau | 2.2mm; 2.8mm; 3.0mm; Lưỡi bằng thép không rỉ, không gây chói, 1 mặt vát, lưỡi bẻ góc. Tiêu chuẩn: ISO 13485, CE, FDA | 158.000 | vn0302657715 | CÔNG TY TNHH THƯƠNG MẠI BÁCH QUANG | IB2400253878 | vn4300227023 | Bệnh viện đa khoa tỉnh Quảng Ngãi | Đấu thầu rộng rãi | 19/03/2025 | 222/QĐ-BVĐK | 24/01/2025 | 4 | Tỉnh Quảng Ngãi | Nhãn khoa | MK-DAO | Dao phẫu thuật nhãn khoa |  |  | dao; Phaco | 2 | 1 | K034704
Dao mổ mắt phaco | Cái | 50 | Việt Nam | 9018 | MCU26 | Mani | Mani Hanoi Co., Ltd |  |  | 2023 trở về sau | Dao tạo đường rạch giác mạc (Dao đường hầm).Chất liệu lưỡi dao làm bằng thép cứng bó sợi không rỉ. Đóng trong túi vô khuẩn | 248.000 | vn0104233640 | CÔNG TY CỔ PHẦN PHÁT TRIỂN DỊCH VỤ THIÊN BÌNH | IB2400328371 | vn4600475813 | Bệnh viện C Thái Nguyên | Đấu thầu rộng rãi | 28/10/2024 | 1677/QĐ-BVC | 22/10/2024 | 1 | Thành Phố Sông Công,Tỉnh Thái Nguyên | Nhãn khoa | MK-DAO | Dao phẫu thuật nhãn khoa |  | Có | dao; Phaco | 2 | 1 | K034705
Dao mổ mắt phaco | Cái | 35 | Nước sản xuất: Mỹ; Ký mã hiệu: 962261; 962861; 962961; Hãng sản xuất: Surgistar, Inc. | 9018.50.00 | [7 empty] | 159.000 | vn0302657715 | CÔNG TY TNHH THƯƠNG MẠI BÁCH QUANG | IB2300031532 | vn4300227009 | Sở Y tế tỉnh Quảng Ngãi | Đấu thầu rộng rãi | 23/08/2023 | 3700/QĐ-SYT | 21/08/2023 | 3 | Thành phố Quảng Ngãi,Tỉnh Quảng Ngãi | Nhãn khoa | MK-DAO | Dao phẫu thuật nhãn khoa |  |  | dao; Phaco | 2 | 1 | K034706
Dao mổ mắt phaco 15 độ | Cái | 300 | Mỹ |  | 881501 | Surgistar, Inc. | Surgistar, Inc. |  |  | Từ năm 2024 trở về sau | Dao phẫu thuật mắt 15 độ - Chọc tiền phòng trong mổ Phaco. - Lưỡi dao làm bằng thép không gỉ, phủ silicon, có phủ lớp chống lóa, được tiệt trùng bằng tia Gamma, có nắp bảo vệ lưỡi dao. - Phương pháp làm bén: đúc và điện hóa được kiểm soát bằng phần mềm điện tử giúp tạo ra các sản phẩm dao sắc bén và đồng nhất. - Tay cầm nhựa - Đạt chứng nhận chất lượng ISO 13485, CE, FDA | 130.000 | vn0302657715 | CÔNG TY TNHH THƯƠNG MẠI BÁCH QUANG | IB2500248522 | vnz000009769 | BỆNH VIỆN ĐA KHOA KHU VỰC CÙ LAO MINH | Đấu thầu rộng rãi | 08/08/2025 | 63/QĐ-BV | 08/08/2025 | 2 | Huyện Mỏ Cày Nam,Tỉnh Bến Tre | Nhãn khoa | MK-DAO | Dao phẫu thuật nhãn khoa |  |  | dao; Phaco | 2 | 1 | K034707
Dao mổ mắt phaco 15 độ | Cái | 300 | Cộng hòa Ấn Độ | 90185000 | Auroslim/SL15022 | Auroslim/SK22215 | Aurolab |  |  | 2023 | Dao phẫu thuật mắt 15 độ SL15022 - Chọc tiền phòng trong mổ Phaco. - Lưỡi dao làm bằng thép không gỉ, được tiệt trùng, có nắp bảo vệ lưỡi dao. | 60.000 | vn0101442741 | CÔNG TY CỔ PHẦN THIÊN TRƯỜNG | IB2400010353 | vnz000009769 | BỆNH VIỆN ĐA KHOA KHU VỰC CÙ LAO MINH | Đấu thầu rộng rãi | 02/04/2024 | 174/QĐ-BV | 26/03/2024 | 2 | Huyện Mỏ Cày Nam,Tỉnh Bến Tre | Nhãn khoa | MK-DAO | Dao phẫu thuật nhãn khoa |  |  | dao; Phaco | 2 | 1 | K034708
Dao mổ mắt phaco 2.2 | Cái | 300 | Mỹ |  | 962268 | Surgistar, Inc. | Surgistar, Inc. |  |  | Từ năm 2024 trở về sau | Dao phẫu thuật mắt 2.2mm - Lưỡi dao làm bằng thép không gỉ, phủ silicon, có phủ lớp chống lóa, được tiệt trùng bằng tia Gamma, dùng 1 lần. - Phương pháp làm bén: đúc và điện hóa được kiểm soát bằng phần mềm điện tử giúp tạo ra các sản phẩm dao sắc bén và đồng nhất. - Tay cầm nhựa - Đạt chứng nhận chất lượng ISO 13485, CE, FDA | 159.000 | vn0302657715 | CÔNG TY TNHH THƯƠNG MẠI BÁCH QUANG | IB2500248522 | vnz000009769 | BỆNH VIỆN ĐA KHOA KHU VỰC CÙ LAO MINH | Đấu thầu rộng rãi | 08/08/2025 | 63/QĐ-BV | 08/08/2025 | 2 | Huyện Mỏ Cày Nam,Tỉnh Bến Tre | Nhãn khoa | MK-DAO | Dao phẫu thuật nhãn khoa |  |  | dao; Phaco | 2 | 1 | K034709
Dao mổ mắt phaco 2.2 | Cái | 300 | Cộng hòa Ấn Độ | 90185000 | Auroslim/SK22215 | Auroslim/SK22215 | Aurolab |  |  | 2023 | Dao phẫu thuật mắt 2.2mm SK22215 - Lưỡi dao làm bằng thép không gỉ, được tiệt trùng, dùng 1 lần. | 100.000 | vn0101442741 | CÔNG TY CỔ PHẦN THIÊN TRƯỜNG | IB2400010353 | vnz000009769 | BỆNH VIỆN ĐA KHOA KHU VỰC CÙ LAO MINH | Đấu thầu rộng rãi | 02/04/2024 | 174/QĐ-BV | 26/03/2024 | 2 | Huyện Mỏ Cày Nam,Tỉnh Bến Tre | Nhãn khoa | MK-DAO | Dao phẫu thuật nhãn khoa |  |  | dao; Phaco | 2 | 1 | K034710
Dao mổ mắt phaco 2.8mm | Cái | 500 | Xuất xứ: Mỹ Ký mã hiệu: 962268; 962868; 962968; 963268 Hãng sản xuất: Surgistar, Inc. | 9018.50.00 | [7 empty] | 147.450 | vn0302657715 | CÔNG TY TNHH THƯƠNG MẠI BÁCH QUANG | IB2300136312 | vn1100152833 | BỆNH VIỆN ĐA KHOA TỈNH LONG AN | Đấu thầu rộng rãi | 08/12/2023 | 5639/QĐ-BVĐKLA | 08/12/2023 | 2 | Thành phố Tân An,Tỉnh Long An | Nhãn khoa | MK-DAO | Dao phẫu thuật nhãn khoa |  |  | dao; Phaco | 2 | 1 | K034711
Dao mổ mắt phaco, 45 độ | Cái | 1800 | Mỹ |  | 962268; 962868; 962968; 963268 | Surgistar, Inc. | Surgistar, Inc. |  |  | 2024 trở về sau | Dao mổ mắt phaco - Chất liệu: bằng thép không gỉ, phủ silicon - Chiều rộng 2.2, 2.8, 3.0, 3.2 mm - Bề dày lưỡi dao 0.14 mm - Độ cứng > 500Hv - Cạnh mài ngang, cấu tạo mặt vát 45 độ, gập góc - Bề mặt lưỡi dao có xử lý chống chói - Tiệt khuẩn -Tiêu chuẩn FDA (Cục quản lý Thực phẩm và Dược phẩm Hoa Kỳ) và Chứng nhận EU (Châu Âu) | 148.480 | vn0302657715 | CÔNG TY TNHH THƯƠNG MẠI BÁCH QUANG | IB2500278653 | vn0302203609 | Bệnh viện Đại học Y Dược Thành phố Hồ Chí Minh | Đấu thầu rộng rãi | 19/11/2025 | 3455/QĐ-BVĐHYD | 19/11/2025 | 3 | Phường Chợ Lớn,Thành phố Hồ Chí Minh | Nhãn khoa | MK-DAO | Dao phẫu thuật nhãn khoa |  |  | dao; Phaco | 2 | 1 | K034712
Dao mổ mắt phaco, 45 độ | Cái | 1000 | Trung Quốc, CJY-01-2.8, GeeEdge Medical Instrument Co.,Ltd | 9018 | [7 empty] | 144.000 | vn0107512970 | CÔNG TY CỔ PHẦN CÔNG NGHỆ Y TẾ VIỆT ĐỨC | IB2300091583 | vn0302203609 | Bệnh viện Đại học Y Dược Thành phố Hồ Chí Minh | Đấu thầu rộng rãi | 14/09/2023 | 2932/QĐ-BVĐHYD | 06/09/2023 | 3 | Quận 5,TP. Hồ Chí Minh | Nhãn khoa | MK-DAO | Dao phẫu thuật nhãn khoa |  |  | dao; Phaco | 2 | 1 | K034713
Dao mổ mắt phụ | Cái | 600 | Feather Safety Razor Co., Ltd. |  | Feather | Feather | Nhật Bản |  |  | 2025 | Dao mổ phụ 15-30 độ, Chọc tiền phòng trong mổ Phaco, vật liệu: lưỡi thép không gỉ, cán nhựa. Được đóng gói vô trùng từng cái. | 76.650 | vn0302013220 | CÔNG TY TNHH TRANG THIẾT BỊ Y TẾ ĐỨC ÂN | IB2500160010 | vn5800180216 | Bệnh viện II Lâm Đồng | Đấu thầu rộng rãi | 27/06/2025 | KQ2500160010_2506270914 | 27/06/2025 | 4 | Thành phố Bảo Lộc,Tỉnh Lâm Đồng | Nhãn khoa | MK-DAO | Dao phẫu thuật nhãn khoa |  |  | dao | 1 | 1 | K034714
Dao mổ mắt phụ | Cái | 576 | Ấn Độ | 9018 | HP-L2921524 | iBlade | Heil Pharma | . | 240002338/PCBB-HCM | 2024 về sau | Dao dùng để chọc tiền phòng, dao thẳng, góc 15 độ. Lưỡi bằng thép không gỉ. Đóng gói vô trùng từng cái. Đạt tiêu chuẩn: CE, ISO | 44.800 | vn0315112885 | CÔNG TY TNHH NT SOLUTIONS | IB2500099620 | vn3800190330 | Bệnh viện đa khoa tỉnh Bình Phước | Đấu thầu rộng rãi | 19/05/2025 | KQ2500099620_2505151458 | 16/05/2025 | 5 | Thành phố Đồng Xoài,Tỉnh Bình Phước | Nhãn khoa | MK-DAO | Dao phẫu thuật nhãn khoa |  |  | dao | 1 | 1 | K034715
Dao mổ mắt phụ 15 độ | Cái | 1375 | Cộng hòa Ấn Độ (hồ sơ công bố tiêu chuẩn áp dụng) | 90185000 | JSH-S015 | Iscon Surgicals Limited | Iscon Surgicals Limited |  |  | Từ năm 2024 trở về sau | Dao mổ phụ 15 độ | 47.800 | vn0302657715 | CÔNG TY TNHH THƯƠNG MẠI BÁCH QUANG | IB2400380956 | vnz000017816 | Bệnh viện đa khoa Tỉnh Khánh Hòa | Đấu thầu rộng rãi | 09/11/2024 | Quyết định số 1937/QĐ-BVĐKT ngày 06/11/2024 | 06/11/2024 | 3 | Thành phố Nha Trang,Tỉnh Khánh Hoà | Nhãn khoa | MK-DAO | Dao phẫu thuật nhãn khoa |  |  | dao | 1 | 1 | K034716
Dao mổ mắt phụ, 15 độ | Cái | 300 | Mỹ | 9018.50.00 | 961501 | 961501 | Surgistar, Inc. |  |  | Từ năm 2024 trở về sau | Chất liệu thép không gỉ sắc bén, cán dao thẳng, lưỡi dao 15 độ, siêu mỏng 0.1mm. | 74.340 | vn0302657715 | CÔNG TY TNHH THƯƠNG MẠI BÁCH QUANG | IB2500041136 | vn6300033631 | Trung tâm Y tế thị xã Long Mỹ | Đấu thầu rộng rãi | 06/06/2025 | KQ2500041136_2506041628 | 06/06/2025 | 3 | Thị Xã Long Mỹ,Tỉnh Hậu Giang | Nhãn khoa | MK-DAO | Dao phẫu thuật nhãn khoa |  |  | dao | 1 | 1 | K034717
Dao mổ mắt phụ, 15 độ | Cái | 150 | Xuất xứ: Kai Industries Co., Ltd. - Nhật Bản. Ký mã hiệu: A-15F | Vật tư y tế, sinh phẩm, hóa chất xét nghiệm | [7 empty] | 77.700 | vn0310441075 | CÔNG TY TNHH THIẾT BỊ Y TẾ MINH NHI | IB2300184420 | vn6300033631 | Trung tâm Y tế thị xã Long Mỹ | Đấu thầu rộng rãi | 27/11/2023 | 661/QĐ-TTYT-TXLM | 22/11/2023 | 3 | Thị Xã Long Mỹ,Tỉnh Hậu Giang | Nhãn khoa | MK-DAO | Dao phẫu thuật nhãn khoa |  |  | dao | 1 | 1 | K034718
Dao mổ mắt, thẩm mỹ số 11 - 15 - 20 - 23 ( thép ) | Cái | 20000 | Ấn Độ |  | VSB10, VSB11, VSB12, VSB15, VSB20, VSB21 | ViesuBlades | Ribbel International Ltd. |  |  | 2023 trở về sau | Dao mổ VieSu Blades, Chất liệu : Thép không rỉ. Thiết kế cân đối, mềm dẻo, rất sắc bén, gắn vào cán dễ dàng. Thao tác thuận tiện cho các phẫu thật mắt, tai mũi họng, thẩm mỹ; tương thích với cán dao bằng tay. Kích thước: 10, 11, 12, 15, 20, 21 Đóng gói tiệt trùng từng cái | 1.575 | vn0100108536 | CÔNG TY CỔ PHẦN DƯỢC PHẨM TRUNG ƯƠNG CPC1 | IB2400321095 | vn0301268498 | Bệnh Viện Trưng Vương | Đấu thầu rộng rãi | 15/09/2025 | 1390/QĐ-BVTV | 09/09/2025 | 3 | Quận 10,TP. Hồ Chí Minh | Nhãn khoa | MK-DAO | Dao phẫu thuật nhãn khoa |  |  | dao | 1 | 1 | K034719
Dao mổ mộng | Cái | 20 | Hoa Kỳ | 9018 | PE3630 | PE3630 | Oasis Medical, Inc. |  |  | Từ năm 2025 trở về sau | Dùng phẫu thuật lạng mộng, kích thước khoảng 3,0mm, 2 mặt vát, lưỡi bẻ góc. Được tiệt trùng. Tiêu chuẩn hệ thống quản lý chất lượng của nhà sản xuất: ISO 13485 | 240.000 | vn0101442741 | CÔNG TY CỔ PHẦN THIÊN TRƯỜNG | IB2600313376 | vnz000017152 | Bệnh viện Bắc Thăng Long | Đấu thầu rộng rãi | 28/07/2026 | 479/QĐ-BVBTL | 28/07/2026 | 1 | Xã Thư Lâm,Thành phố Hà Nội | Nhãn khoa | MK-DAO | Dao phẫu thuật nhãn khoa |  |  | dao | 1 | 1 | K034720
Dao mổ mộng | Cái | 80 | Việt Nam |  | MCU26 | Mani | Mani Hanoi Co., Ltd |  |  | 2025 trở về sau | Dao dùng trong phẫu thuật nhãn khoa. Lưỡi dao được làm bằng thép không gỉ | 248.000 | vn0102148238 | CÔNG TY CỔ PHẦN DƯỢC PHẨM THIẾT BỊ Y TẾ VIỆT LONG | IB2600163297 | vn4600200985 | BỆNH VIỆN A | Đấu thầu rộng rãi | 10/07/2026 | Số 1313/QĐ-BVA | 10/07/2026 | 2 | Phường Quyết Thắng,Tỉnh Thái Nguyên | Nhãn khoa | MK-DAO | Dao phẫu thuật nhãn khoa |  | Có | dao | 1 | 1 | K034721
Dao mổ mộng | Cái | 150 | Canada | 9018 | GVCK2.60P | Vistrill® Preminum Blade | Trillium Medivision Inc |  |  | 2025 trở đi | "Dao chuyên dụng dùng trong phẫu thuật mộng, cỡ 2.6 mm Lưỡi dao bằng thép không gỉ hoặc tốt hơn Xuất xứ: Canada" | 170.000 | vn0202164480 | CÔNG TY TNHH VISIONARY MEDICAL | IB2600230333 | vn5700391615 | Bệnh viện Bãi Cháy | Đấu thầu rộng rãi | 15/06/2026 | 1173/QĐ-BVBC | 15/06/2026 | 1 | Phường Việt Hưng,Tỉnh Quảng Ninh | Nhãn khoa | MK-DAO | Dao phẫu thuật nhãn khoa |  |  | dao | 1 | 1 | K034722
Dao mổ mộng | Cái | 30 | Hoa Kỳ | 9018 | PE3630 | PE3630 | Oasis Medical, Inc. |  |  | Từ năm 2025 trở về sau | Dao lạng mộng 3.0mm (Round tunnel) Đóng gói tiệt trùng Dùng lạng mộng, kích thước 3,0mm, 2 mặt vát, lưỡi bẻ góc, tuân thủ OSHA và CMS | 240.000 | vn0101442741 | CÔNG TY CỔ PHẦN THIÊN TRƯỜNG | IB2500551042 | vn2901021295 | Bệnh viện Đa khoa Thanh Chương | Đấu thầu rộng rãi | 30/03/2026 | 167/QĐ-BVTC | 30/03/2026 | 3 | Xã Đại Đồng,Tỉnh Nghệ An | Nhãn khoa | MK-DAO | Dao phẫu thuật nhãn khoa |  |  | dao | 1 | 1 | K034723
Dao mổ mộng | Cái | 70 | Ấn Độ |  | AUROSLEEK | Dao phẫu thuật mắt | Aurolab |  |  | 2025 | Lưỡi dao làm bằng thép không gỉ, hình lưỡi liềm, dùng trong phẫu thuật nhãn khoa Tiêu chuẩn ISO 13485 | 195.000 | vn0102029569 | CÔNG TY TNHH THIẾT BỊ VÀ KỸ THUẬT MINH ĐỨC | IB2500568956 | vn5702205568 | Bệnh viện Đa khoa khu vực Quảng Yên | Đấu thầu rộng rãi | 30/12/2025 | 453/QĐ-BVQY | 30/12/2025 | 2 | Phường Quảng Yên,Tỉnh Quảng Ninh | Nhãn khoa | MK-DAO | Dao phẫu thuật nhãn khoa |  |  | dao | 1 | 1 | K034724
Dao mổ mộng | Cái | 30 | Hoa Kỳ |  | PE3720A | PE3720A | Oasis Medical Inc |  |  | 2024 trở đi | Lưỡi dao làm bằng thép không gỉ, không gây chói; Kích thước đường mổ: 2mm; Lưỡi dao bẻ góc, 1 mặt vát; Đóng túi tiệt trùng vô khuẩn | 278.500 | vn2800588271 | CÔNG TY CỔ PHẦN THIẾT BỊ VẬT TƯ Y TẾ THANH HÓA | IB2500398644 | vnz000008274 | Bệnh viện đa khoa Đông Sơn | Đấu thầu rộng rãi | 07/11/2025 | 371/QĐ-BVĐS | 07/11/2025 | 3 | Phường Đông Sơn,Tỉnh Thanh Hóa | Nhãn khoa | MK-DAO | Dao phẫu thuật nhãn khoa |  |  | dao | 1 | 1 | K034725
Dao mổ mộng | Cái | 10 | Nhật Bản | 9018 | CPU-26AGF | CPU-26AGF | Kai Industries Co., Ltd. |  |  | 2024 trở về sau | Dao mổ tạo vạt mổ ngoài bao (Crescent Knives) 2.6mm. Tạo vạt mổ ngoài bao, vật liệu: lưỡi thép không gỉ, cán nhựa, tiệt trùng | 241.500 | vn0108803556 | CÔNG TY TNHH Y TẾ PHÚ THẮNG | IB2500453176 | vn3000560991 | Trung tâm Y tế Hương Sơn | Đấu thầu rộng rãi | 06/11/2025 | Số: 1051/QĐ-TTYT | 06/11/2025 | 1 | Xã Hương Sơn,Tỉnh Hà Tĩnh | Nhãn khoa | MK-DAO | Dao phẫu thuật nhãn khoa |  |  | dao | 1 | 1 | K034726
Dao mổ mộng | Cái | 200 | Nhật Bản | 9018 | CPU-26AGF | Kai Industries | Kai Industries |  |  | từ 2024 trở đi | Dao chuyên dụng dùng trong phẫu thuật mộng, cỡ 2.6 mm Lưỡi dao bằng thép không gỉ Xuất xứ: Nhật Bản | 241.000 | vn0202164480 | Liên danh Vision-Tâm An-Phúc Khang | IB2500385466 | vn5700391615 | Bệnh viện Bãi Cháy | Đấu thầu rộng rãi | 28/10/2025 | 2214/QĐ-BVBC | 27/10/2025 | 1 | Phường Việt Hưng,Tỉnh Quảng Ninh | Nhãn khoa | MK-DAO | Dao phẫu thuật nhãn khoa |  |  | dao | 1 | 1 | K034727
Dao mổ mộng | Cái | 96 | Hoa Kỳ | 9018 | PE3630 | PE3630 | Oasis Medical, Inc. |  |  | 2024 trở về sau | Dùng lạng mộng, kích thước 3,0mm, 2 mặt vát, lưỡi bẻ góc. Đóng trong túi tiệt trùng vô khuẩn | 240.000 | vn0101442741 | CÔNG TY CỔ PHẦN THIÊN TRƯỜNG | IB2500024238 | vnz000004989 | Trung tâm Y tế huyện Anh Sơn | Đấu thầu rộng rãi | 22/04/2025 | KQ2500024238_2504211449 | 22/04/2025 | 2 | Huyện Anh Sơn,Tỉnh Nghệ An | Nhãn khoa | MK-DAO | Dao phẫu thuật nhãn khoa |  |  | dao | 1 | 1 | K034728
Dao mổ mộng | Cái | 50 | Hoa Kỳ | 9018 | PE3630 | PE3630 | Oasis Medical, Inc. |  |  | Từ năm 2024 trở về sau | Dao lạng mộng 3.0mm (Round tunnel) Đóng gói tiệt trùng Dùng lạng mộng, kích thước 3,0mm, 2 mặt vát, lưỡi bẻ góc, tuân thủ OSHA và CMS | 240.000 | vn0101442741 | CÔNG TY CỔ PHẦN THIÊN TRƯỜNG | IB2500008021 | vn2901021295 | Bệnh viện Đa khoa huyện Thanh Chương | Đấu thầu rộng rãi | 18/04/2025 | KQ2500008021_2504181546 | 18/04/2025 | 3 | Huyện Thanh Chương,Tỉnh Nghệ An | Nhãn khoa | MK-DAO | Dao phẫu thuật nhãn khoa |  |  | dao | 1 | 1 | K034729
Dao mổ mộng | Cái | 30 | Việt Nam |  | MCU26 | DMT | Mani Hanoi Co., Ltd, |  |  | 2024 trở đi | Chất liệu lưỡi dao làm bằng thép cứng bó sợi không gỉ. Kích thước lưỡi dao ngang: 2,3 mm, cạnh mài ngang, hai mặt vát, gập góc. để tạo đường hầm trong phẫu thuật phac, tạo vạt trong phẫu thuật glocom và mổ mộng.Tiêu chuẩn ISO 13485, CE | 285.000 | vn0104090664 | LIÊN DANH NHÀ THẦU T&P - LỌC THẬN VIỆT NAM | IB2500073127 | vn2500368839 | Trung tâm Y tế huyện Sông Lô | Đấu thầu rộng rãi | 15/04/2025 | KQ2500073127_2504151439 | 15/04/2025 | 1 | Huyện Sông Lô,Tỉnh Vĩnh Phúc | Nhãn khoa | MK-DAO | Dao phẫu thuật nhãn khoa |  | Có | dao | 1 | 1 | K034730
Dao mổ mộng | Cái | 50 | Cộng hòa Ấn Độ | Vật tư y tế | 3K228-2.5 3K228-1.6 3K228-2.0 3K228-2.25 3K228-2.5 | Ophtechnics Unlimited | Ophtechnics Unlimited |  |  | Từ năm 2024 trở đi | Lưỡi dao làm bằng thép không gỉ, hình lưỡi liềm, dùng trong phẫu thuật nhãn khoa. Đạt tiêu chuẩn: ISO | 150.000 | vn0107671392 | CÔNG TY TNHH PHÁT TRIỂN CÔNG NGHỆ NDK | IB2500074690 | vn5701815602 | Trung tâm Y tế thị xã Quảng Yên | Đấu thầu rộng rãi | 27/03/2025 | KQ2500074690_2503261513 | 26/03/2025 | 1 | Thị xã Quảng Yên,Tỉnh Quảng Ninh | Nhãn khoa | MK-DAO | Dao phẫu thuật nhãn khoa |  |  | dao | 1 | 1 | K034731
Dao mổ mộng | Cái | 200 | Mỹ | 9018 | 960022 | Surgistar, Inc. | Surgistar, Inc. |  |  | từ năm 2023 trở về sau | - Lưỡi dao làm bằng thép không rỉ. - Kích thước lưỡi dao ngang 2.0mm. - Độ dày lưỡi dao 0.14mm | 189.000 | vn0401736580 | CÔNG TY TNHH THIẾT BỊ Y TẾ NGUYÊN PHÚ VNM | IB2400455475 | vn3200098460 | Bệnh viện đa khoa tỉnh Quảng Trị | Đấu thầu rộng rãi | 21/01/2025 | 100/QĐ-BVĐK | 21/01/2025 | 4 | Thành phố Đông Hà,Tỉnh Quảng Trị | Nhãn khoa | MK-DAO | Dao phẫu thuật nhãn khoa |  |  | dao | 1 | 1 | K034732
Dao mổ mộng | Cái | 80 | Nhật Bản | 9018 | CPU-26AGF | Kai | Kai Industries Co., Ltd. |  |  | Từ 2024 trở đi | Dao mổ tạo vạt mổ ngoài bao (Crescent Knives) 2.6mm. Tạo vạt mổ ngoài bao, vật liệu: lưỡi thép không gỉ, cán nhựa, tiệt trùng | 241.500 | vn0108803556 | CÔNG TY TNHH Y TẾ PHÚ THẮNG | IB2400552736 | vn4600200985 | BỆNH VIỆN A THÁI NGUYÊN | Đấu thầu rộng rãi | 18/01/2025 | KQ2400552736_2501171757 | 17/01/2025 | 1 | Thành phố Thái Nguyên,Tỉnh Thái Nguyên | Nhãn khoa | MK-DAO | Dao phẫu thuật nhãn khoa |  |  | dao | 1 | 1 | K034733
Dao mổ mộng | Cái | 30 | Hoa Kỳ | 9018 | PE3630 | PE3630 | Oasis Medical Inc |  |  | 2023-2024 | Lưỡi dao làm bằng thép y tế không rỉ, kích thước lưỡi dao 2.5mm vát góc lên. - Bề mặt nhám, chống chói - Đóng trong túi vô khuẩn, đã tiệt trùng. | 380.000 | vn2800588271 | CÔNG TY CỔ PHẦN THIẾT BỊ VẬT TƯ Y TẾ THANH HÓA | IB2400554786 | vnz000008274 | Bệnh viện đa khoa Đông Sơn | Đấu thầu rộng rãi | 13/01/2025 | KQ2400554786_2501111359 | 13/01/2025 | 2 | Huyện Đông Sơn,Tỉnh Thanh Hoá | Nhãn khoa | MK-DAO | Dao phẫu thuật nhãn khoa |  |  | dao | 1 | 1 | K034734
Dao mổ mộng | Cái | 200 | Việt Nam |  | MCU26 | MANI | Mani Hanoi Co., Ltd, |  |  |  | Chất liệu lưỡi dao làm bằng thép cứng bó sợi không gỉ. Kích thước lưỡi dao ngang: 2,3 mm, cạnh mài ngang, hai mặt vát, gập góc. để tạo đường hầm trong phẫu thuật phac, tạo vạt trong phẫu thuật glocom và mổ mộng.Tiêu chuẩn ISO 13485, CE | 255.000 | vn0104090664 | LIÊN DANH NHÀ THẦU HALICO-T&P | IB2400465553 | vn2500399516 | Trung tâm y tế huyện Lập Thạch | Đấu thầu rộng rãi | 31/12/2024 | 790/QĐ-TTYT | 30/12/2024 | 1 | Huyện Lập Thạch,Tỉnh Vĩnh Phúc | Nhãn khoa | MK-DAO | Dao phẫu thuật nhãn khoa |  | Có | dao | 1 | 1 | K034735
Dao mổ mộng | Cái | 50 | Việt Nam |  | MCU26 | Dao phẫu thuật nhãn khoa | Mani Hanoi Co., Ltd |  |  | 2024 | Chất liệu lưỡi dao làm bằng thép cứng bó sợi không gỉ, mài theo công nghệ cạnh mài ngang (Crosslapped Edge). Kích thước lưỡi dao ngang: 2,3 mm, cạnh mài ngang, hai mặt vát, gập góc. -Tiêu chuẩn ISO 13485, FDA | 295.000 | vn0101849706 | CÔNG TY TNHH THIẾT BỊ Y TẾ VÀ HOÁ CHẤT HOÀNG PHƯƠNG | IB2400409074 | vn0500475033 | Bệnh viện đa khoa huyện Ba Vì | Đấu thầu rộng rãi | 25/12/2024 | 1050/QĐ-BVBV | 19/12/2024 | 2 | Huyện Ba Vì,Thành phố Hà Nội | Nhãn khoa | MK-DAO | Dao phẫu thuật nhãn khoa |  | Có | dao | 1 | 1 | K034736
Dao mổ mộng | Cái | 100 | Nhật Bản | 9018 | CPU-26AGF | Kai | Kai Industries Co., Ltd. |  |  | 2024 trở về sau | Dao mổ tạo vạt mổ ngoài bao (Crescent Knives) 2.6mm. Tạo vạt mổ ngoài bao, vật liệu: lưỡi thép không gỉ, cán nhựa, tiệt trùng Tiêu chuẩn chất lượng: ISO 13485, CE | 241.500 | vn0108803556 | Liên danh Phú Thắng - Việt Long | IB2400442904 | vn3000560991 | Trung tâm Y tế huyện Hương Sơn | Đấu thầu rộng rãi | 15/11/2024 | 872/QĐ-TTYT | 07/11/2024 | 1 | Huyện Hương Sơn,Tỉnh Hà Tĩnh | Nhãn khoa | MK-DAO | Dao phẫu thuật nhãn khoa |  |  | dao | 1 | 1 | K034737
Dao mổ mộng | Cái | 5 | Oasis / Mỹ |  | PE-3630 | Oasis | Oasis / Mỹ |  |  |  | "Chất liệu: Thép không gỉ.Kích thước dao mổ 3.0mm. Sản xuất tại các nước G7. " | 190.000 | vn2300763158 | CÔNG TY TNHH THIẾT BỊ Y TẾ VÀ THƯƠNG MẠI DỊCH VỤ TÂM THÀNH | IB2400233984 | vn2300303753 | Trung tâm Y tế thành phố Từ Sơn | Đấu thầu rộng rãi | 07/09/2024 | 555/QĐ-TTYTTS | 06/09/2024 | 2 | Thành phố Từ Sơn,Tỉnh Bắc Ninh | Nhãn khoa | MK-DAO | Dao phẫu thuật nhãn khoa |  |  | dao | 1 | 1 | K034738
Dao mổ mộng | Cái | 20 | Mỹ | 9018 | PE3630 | PE3630 | Oasis Medical Inc |  |  |  | Dùng phẫu thuật lạng mộng, kích thước khoảng 3,0mm, 2 mặt vát, lưỡi bẻ góc. Được tiệt trùng. Tiêu chuẩn chất lượng: ISO 13485 | 240.000 | vn0106144724 | Liên danh nhà thầu: Hoàng Long – Thiên Trường | IB2400226062 | vnz000017152 | Bệnh viện Bắc Thăng Long | Đấu thầu rộng rãi | 07/08/2024 | 439/QĐ-BVBTL | 07/08/2024 | 1 | Huyện Đông Anh,Thành phố Hà Nội | Nhãn khoa | MK-DAO | Dao phẫu thuật nhãn khoa |  |  | dao | 1 | 1 | K034739
Dao mổ mộng | Cái | 1 | - Quốc gia: Nhật Bản - Hãng sản xuất: Feather Safety Razor Co., Ltd - Ký mã hiệu:No.P-7926B | [8 empty] | 652.000 | vn0107651607 | CÔNG TY CỔ PHẦN ĐẦU TƯ DSC VIỆT NAM | IB2300336403 | vn1000586410 | Bệnh viện đa khoa Thái Ninh | Đấu thầu rộng rãi | 25/01/2024 | 26/QĐ-BVTN | 16/01/2024 | 2 | Tỉnh Thái Bình | Nhãn khoa | MK-DAO | Dao phẫu thuật nhãn khoa |  |  | dao | 1 | 1 | K034740
Dao mổ mộng | Cái | 10 | Oasis Medical - Mỹ | [8 empty] | 285.000 | vn2500228415 | LIÊN DANH VINPHACO - THẬN VIỆT NAM | IB2300347467 | vn2500368839 | Trung tâm Y tế huyện Sông Lô | Đấu thầu rộng rãi | 23/01/2024 | 50/QĐ-TTYT | 18/01/2024 | 1 | Huyện Sông Lô,Tỉnh Vĩnh Phúc | Nhãn khoa | MK-DAO | Dao phẫu thuật nhãn khoa |  |  | dao | 1 | 1 | K034741
Dao mổ mộng | Cái | 72 | AUROSLIM- SC25222 Hãng sản xuất: Aurolab Xuất xứ: Cộng Hòa Ấn Độ | 90185000 | [7 empty] | 125.000 | vn0101442741 | CÔNG TY CỔ PHẦN THIÊN TRƯỜNG | IB2300235627 | vn4600200985 | BỆNH VIỆN A THÁI NGUYÊN | Đấu thầu rộng rãi | 30/10/2023 | Số 1301/QĐ-BVA | 27/10/2023 | 2 | Thành phố Thái Nguyên,Tỉnh Thái Nguyên | Nhãn khoa | MK-DAO | Dao phẫu thuật nhãn khoa |  |  | dao | 1 | 1 | K034742
Dao mổ mộng | Cái | 50 | "CPU-26AGF/ Kai Industries - Nhật Bản " | 9018 | [7 empty] | 287.700 | vn0107923346 | CÔNG TY CỔ PHẦN PHÁT TRIỂN VÀ ĐẦU TƯ PHÚC KHANG | IB2300134500 | vn5700928547 | Trung tâm Y tế huyện Tiên Yên | Đấu thầu rộng rãi | 05/09/2023 | 893,894,895,896,897 | 29/08/2023 | 2 | Huyện Tiên Yên,Tỉnh Quảng Ninh | Nhãn khoa | MK-DAO | Dao phẫu thuật nhãn khoa |  |  | dao | 1 | 1 | K034743
Dao mổ mộng | Chiếc | 10 | Oasis Medical Inc - Mỹ;PE3630 | 9018 | [7 empty] | 240.000 | vn0106144724 | Liên danh nhà thầu: Hoàng Long - Phương Đông - Hùng Phát - Thiên Trường | IB2300166056 | vnz000017152 | Bệnh viện Bắc Thăng Long | Đấu thầu rộng rãi | 18/08/2023 | 587/QĐ-BVBTL | 18/08/2023 | 1 | Huyện Đông Anh,Thành phố Hà Nội | Nhãn khoa | MK-DAO | Dao phẫu thuật nhãn khoa |  |  | dao | 1 | 1 | K034744
Dao mổ mộng | Cái | 72 | Ký mã hiệu: PE3630 Hãng sản xuất: Oasis Medical, Inc. Nước sản xuất: Hoa Kỳ | VTYT127 | [7 empty] | 220.000 | vn0101442741 | CÔNG TY CỔ PHẦN THIÊN TRƯỜNG | IB2300026255 | vnz000004989 | Trung tâm Y tế huyện Anh Sơn | Đấu thầu rộng rãi | 12/06/2023 | 672/QĐ-TTYT | 05/06/2023 | 3 | Huyện Anh Sơn,Tỉnh Nghệ An | Nhãn khoa | MK-DAO | Dao phẫu thuật nhãn khoa |  |  | dao | 1 | 1 | K034745
Dao mổ mộng | Cái | 180 | Ký mã hiệu: PE3630 Hãng sản xuất: Oasis Medical, Inc/ Nước sản xuất: Mỹ | ĐLVT207 | [7 empty] | 220.000 | vn0101442741 | CÔNG TY CỔ PHẦN THIÊN TRƯỜNG | IB2300029825 | vn2900569000 | Bệnh viện đa khoa huyện Đô Lương | Đấu thầu rộng rãi | 17/05/2023 | 223/QĐ-BVĐL | 08/05/2023 | 3 | Huyện Đô Lương,Tỉnh Nghệ An | Nhãn khoa | MK-DAO | Dao phẫu thuật nhãn khoa |  |  | dao | 1 | 1 | K034746
Dao mổ mộng (crescent) | Cái | 100 | Cộng hòa Ấn Độ (Thông tin Hồ sơ công bố tiêu chuẩn áp dụng của TTBYT loại B) | 9018.50.00 | JSH-C023 | JSH-C023 | Iscon Surgicals Limited |  |  | Từ năm 2023 trở về sau | - Lưỡi dao mài vát 1 cạnh, cạnh vát hướng lên, có nắp an toàn bảo vệ. - Tay cầm nhựa. Mũi dao tròn. - Kích thước 2.3 mm - Đạt tiêu chuẩn chất lượng ISO 13485. | 105.000 | vn0302657715 | CÔNG TY TNHH THƯƠNG MẠI BÁCH QUANG | IB2400329951 | vn0104116866 | Bệnh viện đa khoa Đông Anh | Đấu thầu rộng rãi | 29/10/2024 | 1698/QĐ-BVĐKĐA | 25/10/2024 | 3 | Huyện Đông Anh,Thành phố Hà Nội | Nhãn khoa | MK-DAO | Dao phẫu thuật nhãn khoa |  |  | dao | 1 | 1 | K034747
Dao mổ mộng (Kích thước 3,0mm, 2 mặt vát, lưỡi bẻ góc) | Cái | 100 | Hoa Kỳ | 9021 | PE3630 | PE3630 | Oasis Medical, Inc. |  |  | 2023 trở về sau | '- Lưỡi làm bằng thép không rỉ - Kích thước 3,0mm, 2 mặt vát, lưỡi bẻ góc. - Tiệt trùng - Đạt tiêu chuẩn chất lượng: ISO 13485 | 240.000 | vn0101442741 | CÔNG TY CỔ PHẦN THIÊN TRƯỜNG | IB2400182600 | vn2900594078 | Bệnh viện Mắt Nghệ An | Đấu thầu rộng rãi | 14/08/2024 | 283/QĐ-BVM | 12/08/2024 | 2 | Thành phố Vinh,Tỉnh Nghệ An | Nhãn khoa | MK-DAO | Dao phẫu thuật nhãn khoa |  |  | dao | 1 | 1 | K034748
Dao mổ mộng (Kích thước đường mổ 2.0mm, 1 mặt vát, lưỡi cong) | Cái | 100 | Ấn Độ | 9018 | 3K028-2.0 | Ophtechnics | Ophtechnics Unlimited |  |  | Từ năm 2023 trở đi | - Lưỡi làm bằng thép không rỉ - Kích thước đường mổ 2.0mm, 1 mặt vát, lưỡi cong (chứng minh bằng hình ảnh) - Vô trùng - Đạt tiêu chuẩn ISO 13485 | 126.000 | vn0107594451 | CÔNG TY TNHH LEGATEK | IB2400182600 | vn2900594078 | Bệnh viện Mắt Nghệ An | Đấu thầu rộng rãi | 14/08/2024 | 283/QĐ-BVM | 12/08/2024 | 2 | Thành phố Vinh,Tỉnh Nghệ An | Nhãn khoa | MK-DAO | Dao phẫu thuật nhãn khoa |  |  | dao | 1 | 1 | K034749
Dao mổ mộng (loại 1) | Cái | 200 | Việt Nam |  | MCU26SH | MANI | Mani Hanoi Co., Ltd |  |  | Từ năm 2024 trở đi | -Chất liệu lưỡi dao làm bằng thép cứng bó sợi không gỉ, tay cầm bằng polybutylene terephathalate (nhựa PBT). -Lưỡi dao được phủ lớp silicon. Kích thước lưỡi dao ngang: 2,3 mm, hai mặt vát, gập góc 60°, độ dày lưỡi dao 0.14 mm. -Độ dài từ đầu mũi dao đến điểm gập góc của lưỡi dao là 4.5 mm -Dao được đặt trong hộp nhựa chịu nhiệt cao và được để trong túi tiệt trùng. -Tiêu chuẩn ISO 13485, FDA, CE | 250.000 | vn0108239386 | CÔNG TY TNHH Y TẾ HÙNG VĨ | IB2500484361 | vn2900594078 | Bệnh viện Mắt Nghệ An | Đấu thầu rộng rãi | 20/12/2025 | 389/QĐ-BVM | 20/12/2025 | 2 | Phường Vinh Phú,Tỉnh Nghệ An | Nhãn khoa | MK-DAO | Dao phẫu thuật nhãn khoa |  | Có | dao | 1 | 1 | K034750
Dao mổ mộng (loại 2) | Cái | 500 | Ấn Độ |  | 3K028-2.0 3K228-2.0 | Ophtechnics | Ophtechnics Eyeline Systems Private Limited |  |  | Từ năm 2025 trở về sau | - Lưỡi làm bằng thép không rỉ; cán nhựa - Độ rộng lưỡi dao 2,0mm, 2 mặt vát, lưỡi cong, chếch - Tiệt trùng - Đạt tiêu chuẩn ISO 13485 | 126.000 | vn0101032110 | CÔNG TY TNHH KIM HƯNG | IB2500484361 | vn2900594078 | Bệnh viện Mắt Nghệ An | Đấu thầu rộng rãi | 20/12/2025 | 389/QĐ-BVM | 20/12/2025 | 2 | Phường Vinh Phú,Tỉnh Nghệ An | Nhãn khoa | MK-DAO | Dao phẫu thuật nhãn khoa |  |  | dao | 1 | 1 | K034751
Dao mổ mộng 2.0mm | Cái | 30 | Hoa Kỳ |  | PE3720A | PE3720A | Oasis Medical, Inc. |  |  | Từ năm 2024 trở về sau | Lưỡi dao làm bằng thép không gỉ hoặc tương đương, đầu tròn tạo đường hầm. Dùng lạng mộng, kích thước 2,0mm, 2 mặt vát, không gây chói. Đóng gói: 06 cái/hộp Tiêu chuẩn chất lượng: ISO 13485 | 230.000 | vn0101442741 | CÔNG TY CỔ PHẦN THIÊN TRƯỜNG | IB2500198291 | vn0101563009 | Bệnh viện Đa khoa Đống Đa | Đấu thầu rộng rãi | 22/07/2025 | 545/QĐ-BVĐĐ | 22/07/2025 | 1 | Quận Đống Đa,Thành phố Hà Nội | Nhãn khoa | MK-DAO | Dao phẫu thuật nhãn khoa |  |  | dao | 1 | 1 | K034752
Dao mổ mộng 3.0mm | cái | 30 | Ký mã hiệu: PE3630 - Hãng/ Nước sản xuất: Oasis Medical, Inc./ Hoa Kỳ | [8 empty] | 240.000 | vn0101442741 | Liên danh Công ty cổ phần Thiên Trường - Công ty TNHH Minh Tuệ (Gọi tắt là Liên danh Thiên Trường – Minh Tuệ) | IB2300386393 | vn0101563009 | Bệnh viện Đa khoa Đống Đa | Đấu thầu rộng rãi | 27/02/2024 | 74/QĐ-BVĐĐ | 23/02/2024 | 1 | Thành phố Hà Nội | Nhãn khoa | MK-DAO | Dao phẫu thuật nhãn khoa |  |  | dao | 1 | 1 | K034753
Dao mổ mộng mắt | Cái | 200 | Việt Nam |  | MCU26 | Mani | Mani Hanoi Co., Ltd |  |  | 2025 trở đi | Chất liệu lưỡi dao làm bằng thép cứng bó sợi không gỉ, mài theo công nghệ cạnh mài ngang (Crosslapped Edge). Kích thước lưỡi dao ngang: 2,3 mm, cạnh mài ngang, hai mặt vát, gập góc. -Tiêu chuẩn ISO 13485, FDA | 295.000 | vn0101849706 | CÔNG TY TNHH THIẾT BỊ Y TẾ VÀ HOÁ CHẤT HOÀNG PHƯƠNG | IB2600088771 | vn0500475033 | Bệnh viện đa khoa Ba Vì | Đấu thầu rộng rãi | 12/05/2026 | 456/QĐ-BVBV | 12/05/2026 | 1 | Xã Vật Lại,Thành phố Hà Nội | Nhãn khoa | MK-DAO | Dao phẫu thuật nhãn khoa |  | Có | dao | 1 | 1 | K034754
Dao mổ mộng và tạo vạt củng mạc | Cái | 86 | Việt Nam |  | MANI OPHTHALMIC KNIFE; MCU26 | Dao phẫu thuật nhãn khoa | Mani Hanoi Co., Ltd Pho Yen Factory |  |  | 2024 trở đi | Chất liệu lưỡi dao làm bằng thép không rỉ. Kích thước lưỡi dao ngang: 2,3 mm, cạnh mài ngang, hai mặt vát, gập góc. Tiêu chuẩn chất lượng ISO 13485 | 248.000 | vn0900108278 | CÔNG TY CỔ PHẦN DƯỢC PHẨM HƯNG YÊN | IB2500215716 | vnz000013534 | Sở Y tế Hưng Yên | Đấu thầu rộng rãi | 29/07/2025 | 54/QĐ-SYT | 29/07/2025 | 2 | Tỉnh Hưng Yên | Nhãn khoa | MK-DAO | Dao phẫu thuật nhãn khoa |  | Có | dao | 1 | 1 | K034755
Dao mổ mộng và tạo vạt củng mạc | Chiếc | 5 | MCU26; Mani Hanoi Co., Ltd; Việt Nam | [8 empty] | 280.000 | vn0900108278 | CÔNG TY CỔ PHẦN DƯỢC PHẨM HƯNG YÊN | IB2300392406 | vn0900338313 | Trung tâm Y tế huyện Yên Mỹ | Chào hàng cạnh tranh | 02/02/2024 | 48/QĐ-TTYT | 01/02/2024 | 1 | Huyện Yên Mỹ,Tỉnh Hưng Yên | Nhãn khoa | MK-DAO | Dao phẫu thuật nhãn khoa |  |  | dao | 1 | 1 | K034756
Dao mổ phaco | Cái | 420 | Nhật Bản |  | CCR-22AGF/CCR-28AGF/CCR-30AGF/CCR-32AGF | KAI | KAI Industries Co., Ltd. |  |  | 2025 trở về sau | Chất liệu: Tay cầm làm bằng nhựa polybutylene terephthalate, Lưỡi dao làm bằng thép không gỉ - Dao 2.2mm/ 2.8mm/3.0mm/3.2mm Xuất xứ: Nhật Bản (G7) | 189.000 | vn0106739217 | LIÊN DANH HỢP LỰC - VIỆT LONG | IB2600302975 | vn0500600559 | Bệnh viện đa khoa Hà Đông | Đấu thầu rộng rãi | 07/08/2026 | 1712/TM-BV | 07/08/2026 | 1 | Phường Hà Đông,Thành phố Hà Nội | Nhãn khoa | MK-DAO | Dao phẫu thuật nhãn khoa |  |  | dao; Phaco | 2 | 1 | K034760
Dao mổ phaco | Cái | 190 | Vương Quốc Anh |  | CCD-22/ CCD-27 | Rumex | Rumex International Ltd |  |  | 2025 trở về sau | Dao được trang bị nắp đậy an toàn; Vật liệu chính: Tay cầm: Polycarbonate; Lưỡi dao: Thép không gỉ. Nắp: Polycarbonate; Công nghệ mài hai mặt vát, gập góc; Đối với dao 2.2mm: Vát kép, góc cạnh: 2.20 mm. Chỉ báo độ sâu 1.50 và 1.75 mm đảm bảo lặn có kiểm soát; Đối với dao 2.75mm: Vát kép, góc cạnh: 2.75 mm. Chỉ báo độ sâu 1.50 và 1.75 mm, 2.00 mm đảm bảo lặn có kiểm soát. | 235.000 | vn0102148238 | CÔNG TY CỔ PHẦN DƯỢC PHẨM THIẾT BỊ Y TẾ VIỆT LONG | IB2600163297 | vn4600200985 | BỆNH VIỆN A | Đấu thầu rộng rãi | 10/07/2026 | Số 1313/QĐ-BVA | 10/07/2026 | 2 | Phường Quyết Thắng,Tỉnh Thái Nguyên | Nhãn khoa | MK-DAO | Dao phẫu thuật nhãn khoa |  |  | dao; Phaco | 2 | 1 | K034761
Dao mổ phaco | Cái | 517 | Nhật Bản |  | A-15F | A-15F | Kai Insdustries Co.,Ltd |  |  | 2025 trở về sau | Dao mổ Phaco vết mổ phụ loại 15 độ. Lưỡi dao được làm bằng thép không rỉ, cán nhựa. 3 cạnh vát. Khay nhựa bảo vệ toàn thân dao. Hộp 5 cái, được đóng gói vô trùng từng cái. Đạt tiêu chuẩn chất lượng ISO 13485, CE. Xuất xứ G7 | 138.495 | vn0101581745 | CÔNG TY TNHH THIẾT BỊ Y TẾ HOÀNG ANH | IB2600165396 | vn5400164107 | Bệnh viện Đa khoa Hòa Bình | Đấu thầu rộng rãi | 03/07/2026 | 1071/QĐ-BVĐKHB | 03/07/2026 | 1 | Phường Hòa Bình,Tỉnh Phú Thọ | Nhãn khoa | MK-DAO | Dao phẫu thuật nhãn khoa |  |  | dao; Phaco | 2 | 1 | K034762
Dao mổ phaco | Cái | 518 | Nhật Bản |  | CCR-28AGF | CCR-28AGF | Kai Insdustries Co.,Ltd |  |  | 2025 trở về sau | Dao mổ Phaco vết mổ chính cho kích thước vết mổ 2.8 mm. Lưỡi dao được làm bằng thép không rỉ. Tay cầm được làm bằng chất liệu nhựa. Dao nghiêng gốc 45 độ. Vát 2 mặt. Khay nhựa bảo vệ toàn thân dao. Hộp 5 cái, được đóng gói vô trùng từng cái. Đạt tiêu chuẩn chất lượng ISO 13485, CE. Xuất xứ G7 | 254.982 | vn0101581745 | CÔNG TY TNHH THIẾT BỊ Y TẾ HOÀNG ANH | IB2600165396 | vn5400164107 | Bệnh viện Đa khoa Hòa Bình | Đấu thầu rộng rãi | 03/07/2026 | 1071/QĐ-BVĐKHB | 03/07/2026 | 1 | Phường Hòa Bình,Tỉnh Phú Thọ | Nhãn khoa | MK-DAO | Dao phẫu thuật nhãn khoa |  |  | dao; Phaco | 2 | 1 | K034763
Dao mổ Phaco | Cái | 200 | Vương Quốc Anh |  | CCD-22/ CCD-27 | Rumex | Rumex International Ltd |  |  | 2025 trở về sau | + Dao được trang bị nắp đậy an toàn. + Vật liệu chính: Tay cầm: Polycarbonate; Lưỡi dao: Thép không gỉ. Nắp: Polycarbonate. - Công nghệ mài hai mặt vát, gập góc. - Lưỡi dao siêu mỏng làm giảm đáng kể lực xuyên thấu và góp phần tài tạo biểu bì. - Bề mặt mịn như satin cho hiệu ứng chống chói. Độ sắc nét tốt. - Đối với dao 2.2mm: Vát kép, góc cạnh: 2.20 mm. Chỉ báo độ sâu 1.50 và 1.75 mm đảm bảo lặn có kiểm soát. - Đối với dao 2.75mm: Vát kép, góc cạnh: 2.75 mm. Chỉ báo độ sâu 1.50 và 1.75 mm, 2.00 mm đảm bảo lặn có kiểm soát. Tiêu chuẩn chất lượng ISO 13485:2016 . Chứng nhận EC, FDA | 235.000 | vn0102148238 | CÔNG TY CỔ PHẦN DƯỢC PHẨM THIẾT BỊ Y TẾ VIỆT LONG | IB2600154182 | vnz000033866 | Trung tâm Y tế Thành Sen | Đấu thầu rộng rãi | 26/05/2026 | 505/QĐ-TTYT | 26/05/2026 | 2 | Phường Thành Sen,Tỉnh Hà Tĩnh | Nhãn khoa | MK-DAO | Dao phẫu thuật nhãn khoa |  |  | dao; Phaco | 2 | 1 | K034764
Dao mổ phaco | Cái | 200 | Hoa Kỳ | 9018 | PE3828 | PE3828 | Oasis Medical, Inc. |  |  | Từ năm 2025 trở về sau | - Dao mổ dùng trong phẫu thuật Phaco - Dao mổ chính 2.85 mm - Lưỡi dao làm bằng thép không gỉ - tiệt trùng. - Chứng nhận ISO 13485 | 210.000 | vn0101442741 | CÔNG TY CỔ PHẦN THIÊN TRƯỜNG | IB2500559419 | vn5700401912 | Bệnh viện Đa khoa Cẩm Phả | Đấu thầu rộng rãi | 31/03/2026 | Số: 329/QĐ-BVĐKCP | 31/03/2026 | 3 | Phường Cẩm Phả,Tỉnh Quảng Ninh | Nhãn khoa | MK-DAO | Dao phẫu thuật nhãn khoa |  |  | dao; Phaco | 2 | 1 | K034765
Dao mổ phaco | Cái/Chiếc | 500 | Vương Quốc Anh | 9018 | CCD-22, CCD-27 | Rumex | Rumex International Ltd |  |  | 2024 trở về sau | Dao được trang bị nắp đậy an toàn; Vật liệu chính: Tay cầm: Polycarbonate; Lưỡi dao: Thép không gỉ. Nắp: Polycarbonate; Công nghệ mài hai mặt vát, gập góc; Đối với dao 2.2mm: Vát kép, góc cạnh: 2.20 mm. Chỉ báo độ sâu 1.50 và 1.75 mm đảm bảo lặn có kiểm soát; Đối với dao 2.75mm: Vát kép, góc cạnh: 2.75 mm. Chỉ báo độ sâu 1.50 và 1.75 mm, 2.00 mm đảm bảo lặn có kiểm soát; Tiêu chuẩn chất lượng ISO 13485:2016. Chứng nhận EC, FDA | 235.000 | vn0102148238 | CÔNG TY CỔ PHẦN DƯỢC PHẨM THIẾT BỊ Y TẾ VIỆT LONG | IB2500514360 | vn5100135641 | BỆNH VIỆN ĐA KHOA HÀ GIANG TỈNH TUYÊN QUANG | Đấu thầu rộng rãi | 23/01/2026 | 94/QĐ-BVĐKHG | 23/01/2026 | 3 | Phường Hà Giang 2,Tỉnh Tuyên Quang | Nhãn khoa | MK-DAO | Dao phẫu thuật nhãn khoa |  |  | dao; Phaco | 2 | 1 | K034766
Dao mổ Phaco | Cái | 150 | Ấn Độ (Hồ sơ công bố tiêu chuẩn áp dụng TTBYT loại B) |  | JSH-K280; JSH-K320 | Iscon Surgicals Limited | Iscon Surgicals Limited |  |  | 2024 trở về sau | Dao mổ Phaco 2.8mm; 3.2mm, tạo đường hầm trong mổ Phaco, tiệt trùng. | 98.000 | vn0302657715 | CÔNG TY TNHH THƯƠNG MẠI BÁCH QUANG | IB2500454755 | vn2901731626 | Bệnh viện Quân y 4, Cục Hậu cần - Kỹ thuật Quân khu 4 | Đấu thầu rộng rãi | 09/01/2026 | 09/QĐ-BV | 09/01/2026 | 3 | Phường Vinh Lộc,Tỉnh Nghệ An | Nhãn khoa | MK-DAO | Dao phẫu thuật nhãn khoa |  |  | dao; Phaco | 2 | 1 | K034767
Dao mổ Phaco | Cái | 600 | Vương Quốc Anh | 9018 | CCD-22/ CCD-27 | Rumex | Rumex International Ltd |  |  | 2024 trở về sau | + Dao được trang bị nắp đậy an toàn. + Vật liệu chính: Tay cầm từ Polycarbonate; Lưỡi dao từ Thép không gỉ, Nắp từ Polycarbonate. - Công nghệ mài hai mặt vát, gập góc. - Lưỡi dao mỏng, sắc bén, giúp giảm lực xuyên thấu và hỗ trợ tái tạo biểu bì - Bề mặt mịn, chống chói - Đối với dao 2.2mm: Vát kép, góc cạnh: 2.20 mm. Chỉ báo độ sâu: 1.50 và 1.75 mm đảm bảo lặn có kiểm soát. - Đối với dao 2.75mm: Vát kép, góc cạnh: 2.75 mm. Chỉ báo độ sâu sâu: 1.50 và 1.75 mm, 2.00 mm đảm bảo lặn có kiểm soát. Tiêu chuẩn chất lượng ISO 13485:2016, Chứng nhận EC, FDA | 190.000 | vn0102148238 | CÔNG TY CỔ PHẦN DƯỢC PHẨM THIẾT BỊ Y TẾ VIỆT LONG | IB2500424532 | vn5300139097 | Bệnh viện Đa khoa số 2 tỉnh Lào Cai | Đấu thầu rộng rãi | 10/12/2025 | 1398/QĐ-BVĐK2 | 10/12/2025 | 1 | Phường Cam Đường,Tỉnh Lào Cai | Nhãn khoa | MK-DAO | Dao phẫu thuật nhãn khoa |  |  | dao; Phaco | 2 | 1 | K034768
Dao mổ phaco | Cái | 50 | Nhật Bản | 9018 | CCR-28AGF | CCR-28AGF | Kai Industries Co., Ltd. |  |  | 2024 trở về sau | Dao mổ mắt chính (Clear Corneal Knifes) 2.8mm. Tạo đường hầm trong mổ Phaco, vật liệu: lưỡi thép không gỉ, vát 2 mặt, cán nhựa. Hộp 05 cái, Được đóng gói vô trùng từng cái. | 177.450 | vn0108803556 | CÔNG TY TNHH Y TẾ PHÚ THẮNG | IB2500453176 | vn3000560991 | Trung tâm Y tế Hương Sơn | Đấu thầu rộng rãi | 06/11/2025 | Số: 1051/QĐ-TTYT | 06/11/2025 | 1 | Xã Hương Sơn,Tỉnh Hà Tĩnh | Nhãn khoa | MK-DAO | Dao phẫu thuật nhãn khoa |  |  | dao; Phaco | 2 | 1 | K034769
Dao mổ phaco | Cái/Chiếc | 200 | Vương Quốc Anh | 9018 | CCD-22, CCD-27 | Rumex | Rumex International Ltd | CCD-22, CCD-27 | 240001936/PCBB-HN | 2024 trở về sau | Dao được trang bị nắp đậy an toàn; Vật liệu chính: Tay cầm: Polycarbonate; Lưỡi dao: Thép không gỉ. Nắp: Polycarbonate; Công nghệ mài hai mặt vát, gập góc; Đối với dao 2.2mm: Vát kép, góc cạnh: 2.20 mm. Chỉ báo độ sâu 1.50 và 1.75 mm đảm bảo lặn có kiểm soát; Đối với dao 2.75mm: Vát kép, góc cạnh: 2.75 mm. Chỉ báo độ sâu 1.50 và 1.75 mm, 2.00 mm đảm bảo lặn có kiểm soát; Tiêu chuẩn chất lượng ISO 13485:2016. Chứng nhận EC. | 235.000 | vn0102148238 | CÔNG TY CỔ PHẦN DƯỢC PHẨM THIẾT BỊ Y TẾ VIỆT LONG | IB2500383468 | vn5100135641 | BỆNH VIỆN ĐA KHOA HÀ GIANG TỈNH TUYÊN QUANG | Đấu thầu rộng rãi | 01/11/2025 | 532/QĐ-BVĐKHG | 31/10/2025 | 2 | Phường Hà Giang 2,Tỉnh Tuyên Quang | Nhãn khoa | MK-DAO | Dao phẫu thuật nhãn khoa |  |  | dao; Phaco | 2 | 1 | K034770
Dao mổ phaco | Cái | 150 | Mỹ |  | 962268; 962468; 962868; 962968; 963268 | Surgistar, Inc. | Surgistar, Inc. |  |  | Từ năm 2024 trở về sau | Dao mổ phaco dùng cho vết mổ 2.2 mm - 3.2 mm size: 2.2mm, 2.4mm, 2.8mm, 3.0mm, 3.2mm. - Loại sử dụng một lần (xin xem tờ trình kèm theo). - Lưỡi dao bằng chất liệu không rỉ, cán dao, lưỡi dao không bị biến dạng khi hấp lại. | 149.000 | vn0302657715 | CÔNG TY TNHH THƯƠNG MẠI BÁCH QUANG | IB2500201319 | vn3400277192 | Bệnh viện Đa khoa Bình Thuận | Đấu thầu rộng rãi | 27/09/2025 | 251/QĐ-BVBT | 27/09/2025 | 3 | Thành phố Phan Thiết,Tỉnh Bình Thuận | Nhãn khoa | MK-DAO | Dao phẫu thuật nhãn khoa |  |  | dao; Phaco | 2 | 1 | K034771
Dao mổ phaco | Cái | 700 | Hoa Kỳ |  | PE3828 | PE3828 | Oasis Medical, Inc. |  |  | Từ năm 2024 trở về sau | Dao mổ Phaco. Lưỡi làm bằng thép không gỉ y tế. Kích cỡ lưỡi dao mổ: 2.85mm. Tay cầm nhựa. Có miếng xốp bảo vệ lưỡi dao. Đạt tiêu chuẩn ISO 13485 | 210.000 | vn0101442741 | CÔNG TY CỔ PHẦN THIÊN TRƯỜNG | IB2500269057 | vnz000022464 | Bệnh viện đa khoa tỉnh Lai Châu | Đấu thầu rộng rãi | 03/07/2025 | 418/QĐ-BVĐKT | 03/07/2025 | 1 | Thành phố Lai Châu,Tỉnh Lai Châu | Nhãn khoa | MK-DAO | Dao phẫu thuật nhãn khoa |  |  | dao; Phaco | 2 | 1 | K034772
Dao mổ phaco | Cái | 200 | Mỹ (Hồ sơ công bố tiêu chuẩn áp dụng của TTBYT thuộc loại B) | 9018.50.00 | 962261; 962861 | Surgistar, Inc. | Surgistar, Inc. |  |  | Năm 2024 trở về sau | Lưỡi làm bằng thép không rỉ, không gây chói; Tuân thủ OSHA (xin xem tờ trình kèm theo); - Kích cỡ lưỡi dao mổ 2.2mm-2.8mm; Lưỡi dao bẻ góc, 1 mặt vát - Đóng trong túi tiệt trùng vô khuẩn - Quy cách đóng gói: Hộp 6 chiếc - Tiêu chuẩn chất lượng: ISO 13485, FDA | 147.440 | vn0302657715 | CÔNG TY TNHH THƯƠNG MẠI BÁCH QUANG | IB2500047514 | vn2900795313 | Bệnh viện đa khoa khu vực Tây Bắc tỉnh Nghệ An | Đấu thầu rộng rãi | 24/06/2025 | KQ2500047514_2505072054 | 24/06/2025 | 2 | Thị xã Thái Hoà,Tỉnh Nghệ An | Nhãn khoa | MK-DAO | Dao phẫu thuật nhãn khoa |  |  | dao; Phaco | 2 | 1 | K034773
Dao mổ phaco | Cái | 1190 | Nhật Bản |  | P-0628BUC | Feather | Feather Safety Razor Co., Ltd |  |  | Từ năm 2024 trở về sau | Lưỡi dao bằng thép không gỉ, dài 7mm, dầy tối đa 0.2mm Rộng 2.8mm Trụ tròn, đầu chếch 45°, hai cạnh vát lên Cán nhựa PBT, dài 116.6mm Hộp nhựa bảo vệ chất liệu Polystyrene Đóng gói vô trùng Tiệt trùng bằng tia gamma | 231.000 | vn0106739217 | CÔNG TY TNHH THIẾT BỊ KHOA HỌC KỸ THUẬT HỢP LỰC | IB2500194490 | vnz000007364 | BỆNH VIỆN ĐA KHOA TỈNH TUYÊN QUANG | Đấu thầu rộng rãi | 13/06/2025 | KQ2500194490_2506131411 | 13/06/2025 | 1 | Thành Phố Tuyên Quang,Tỉnh Tuyên Quang | Nhãn khoa | MK-DAO | Dao phẫu thuật nhãn khoa |  |  | dao; Phaco | 2 | 1 | K034774
Dao mổ phaco | Cái | 1800 | Cộng hòa Ấn Độ | 90185000 | JSH-K220, JSH-K280, JSH-K300 | Iscon Surgicals Limited | Iscon Surgicals Limited |  |  | 2024 trở về sau | - Nước sản xuất: Nhóm G20 (Cộng hòa Ấn Độ) - Dao mổ dùng trong phẫu thuật Phaco - Phần rộng nhất của lưỡi dao: 2.2mm, 2.8 mm, 3.0mm - Lưỡi dao gắn tay cầm, lưỡi dao tạo góc-bevel up 45 độ - Hộp bảo vệ lưỡi dao bằng nhựa trong suốt - Đóng gói vô khuẩn, tiệt trùng bằng khí EO-Ethylene Oxide (gọi tắt là EO hay ETO) | 76.449 | vn0302657715 | CÔNG TY TNHH THƯƠNG MẠI BÁCH QUANG | IB2500005707 | vnz000009752 | Bệnh viện Quân y 211 | Đấu thầu rộng rãi | 16/05/2025 | KQ2500005707_2505160818 | 16/05/2025 | 3 | Thành phố Pleiku,Tỉnh Gia Lai | Nhãn khoa | MK-DAO | Dao phẫu thuật nhãn khoa |  |  | dao; Phaco | 2 | 1 | K034775
Dao mổ phaco | Cái | 600 | Canada |  | GVSK2.80P | GVSK2.80P | Trillium Medivision Inc |  |  | 2024 trở về sau | Dao mổ dùng trong phẫu thuật phaco - Chất liệu lưỡi: Làm bằng thép không rỉ. - Kích cỡ lưỡi dao mổ: 2.80 mm đến 2.85mm, lưỡi dao bẻ góc. - Đóng gói: Trong túi đã tiệt trùng Xuất xứ: Canada | 120.000 | vn0202164480 | CÔNG TY TNHH VISIONARY MEDICAL | IB2500087079 | vnz000012848 | Bệnh viện Mắt tỉnh Bắc Ninh | Đấu thầu rộng rãi | 07/05/2025 | KQ2500087079_2505071449 | 07/05/2025 | 2 | Thành phố Bắc Ninh,Tỉnh Bắc Ninh | Nhãn khoa | MK-DAO | Dao phẫu thuật nhãn khoa |  |  | dao; Phaco | 2 | 1 | K034776
Dao mổ phaco | Cái | 20 | Vương Quốc Anh | 9018 | CCD-22; CCD-27 | Rumex | Rumex International Ltd |  |  | 2024 trở về sau | + Dao được trang bị nắp đậy an toàn. + Vật liệu chính: Tay cầm: Polycarbonate; Lưỡi dao: Thép không gỉ. Nắp: Polycarbonate. - Công nghệ mài hai mặt vát, gập góc. - Lưỡi dao siêu mỏng. - Vát kép, góc cạnh, 2.20 mm/2.75 mm | 220.000 | vn0102148238 | CÔNG TY CỔ PHẦN DƯỢC PHẨM THIẾT BỊ Y TẾ VIỆT LONG | IB2500007512 | vn2300626289 | Bệnh viện Quân y 110 | Đấu thầu rộng rãi | 18/04/2025 | KQ2500007512_2504171526 | 18/04/2025 | 3 | Thành phố Bắc Ninh,Tỉnh Bắc Ninh | Nhãn khoa | MK-DAO | Dao phẫu thuật nhãn khoa |  |  | dao; Phaco | 2 | 1 | K034777
Dao mổ phaco | Cái | 900 | Việt Nam | 9018 | MSL22/ MSL28/ MSL30/ MSL32 | MANI | Mani Hanoi Co., Ltd |  |  | 2024 trở đi | Chất liệu lưỡi dao làm bằng thép cứng không rỉ SUS302 có độ cứng Vicker ≥500Hv. Lưỡi dao được phủ lớp silicon. Kích thước lưỡi dao ngang: 2,2 mm - 3,2mm, độ dày lưỡi dao 0,14mm, hai mặt vát, gập góc 45°. Tay cầm bằng polybutylene terephathalate (nhựa PBT). Dao được đặt trong hộp nhựa chịu nhiệt cao và được để trong túi tiệt trùng. Tiêu chuẩn ISO 13485, FDA | 248.000 | vn0102148238 | CÔNG TY CỔ PHẦN DƯỢC PHẨM THIẾT BỊ Y TẾ VIỆT LONG | IB2500038785 | vn3000441761 | Bệnh viện Mắt Hà Tĩnh | Đấu thầu rộng rãi | 01/04/2025 | KQ2500038785_2504012326 | 01/04/2025 | 2 | Thành phố Hà Tĩnh,Tỉnh Hà Tĩnh | Nhãn khoa | MK-DAO | Dao phẫu thuật nhãn khoa |  | Có | dao; Phaco | 2 | 1 | K034778
Dao mổ phaco | Cái | 600 | Ấn Độ |  | DMH 5322 DMH 5328 DMH 5332 | DMH 5322 DMH 5328 DMH 5332 | Devine Meditech |  |  | 2024 | Lưỡi thép không gỉ, kích thước: 2.2mm - 2.8mm - 3.2mm, vát 02 mặt, đóng gói vô trùng từng cái | 80.000 | vn0107512970 | CÔNG TY CỔ PHẦN CÔNG NGHỆ Y TẾ VIỆT ĐỨC | IB2400543793 | vn4400219153 | Bệnh viện đa khoa tỉnh Phú Yên | Đấu thầu rộng rãi | 05/03/2025 | KQ2400543793_2503041031 | 05/03/2025 | 2 | TP Tuy Hoà,Tỉnh Phú Yên | Nhãn khoa | MK-DAO | Dao phẫu thuật nhãn khoa |  |  | dao; Phaco | 2 | 1 | K034779
Dao mổ phaco | Cái | 120 | Nhật Bản | 9018 | CCR-28AGF | Kai | Kai Industries Co., Ltd. |  |  | Từ 2024 trở đi | Dao mổ mắt chính (Clear Corneal Knifes) 2.8mm. Tạo đường hầm trong mổ Phaco, vật liệu: lưỡi thép không gỉ, vát 2 mặt, cán nhựa. Hộp 05 cái, Được đóng gói vô trùng từng cái. | 177.450 | vn0108803556 | CÔNG TY TNHH Y TẾ PHÚ THẮNG | IB2400552736 | vn4600200985 | BỆNH VIỆN A THÁI NGUYÊN | Đấu thầu rộng rãi | 18/01/2025 | KQ2400552736_2501171757 | 17/01/2025 | 1 | Thành phố Thái Nguyên,Tỉnh Thái Nguyên | Nhãn khoa | MK-DAO | Dao phẫu thuật nhãn khoa |  |  | dao; Phaco | 2 | 1 | K034780
Dao mổ phaco | Cái | 300 | Cộng hòa Ấn Độ (Thông tin Hồ sơ công bố tiêu chuẩn áp dụng của TTBYT loại B) | 9018 | JGH-C220; JGH-C285; JGH-C300; JGH-C320 | JGH-C220; JGH-C285; JGH-C300; JGH-C320 | Iscon Surgicals Limited |  |  | Từ năm 2023 trở về sau | - Dao mổ dùng trong phẫu thuật Phaco - Lưỡi rộng 2,2mm - 2,85mm - 3,0mm - 3,2mm, đầu chếch - Lưỡi dao phủ silicon, tương đương phủ satin (xin xem thư xác nhận của hãng) - Cán dao làm từ Polypropylene (xin xem tờ trình kèm theo) - tiệt trùng. - Chứng nhận ISO 13485 | 94.000 | vn0302657715 | CÔNG TY TNHH THƯƠNG MẠI BÁCH QUANG | IB2400510574 | vn5700401912 | Bệnh viện đa khoa Cẩm Phả | Đấu thầu rộng rãi | 10/01/2025 | 21/QĐ-BVĐKCP | 08/01/2025 | 3 | Thành phố Cẩm Phả,Tỉnh Quảng Ninh | Nhãn khoa | MK-DAO | Dao phẫu thuật nhãn khoa |  |  | dao; Phaco | 2 | 1 | K034781
Dao mổ Phaco | Cái | 110 | Cộng Hòa Ấn Độ | 9018 | AUROSLIM SK28215/ SK32215 | AUROSLIM SK28215/ SK32215 | Aurolab |  | B;2300002257-PPCB-HN;FSC, | Từ 2023 trở đi | Dao mổ Phaco 2.8mm; 3.2mm, tạo vết mổ trong mổ Phaco, tiệt trùng. ISO 13485. | 98.000 | vn0101442741 | CÔNG TY CỔ PHẦN THIÊN TRƯỜNG | IB2400407772 | vn2901731626 | Bệnh viện Quân y 4, Cục Hậu cần - Kỹ thuật Quân khu 4 | Đấu thầu rộng rãi | 31/12/2024 | 1504/QĐ-BV | 30/12/2024 | 3 | Thành phố Vinh,Tỉnh Nghệ An | Nhãn khoa | MK-DAO | Dao phẫu thuật nhãn khoa |  |  | dao; Phaco | 2 | 1 | K034782
Dao mổ phaco | Cái/Chiếc | 154 | Mỹ | 9018.50.00 | 962851; 962961; 963261 | 962851; 962961; 963261 | Surgistar, Inc. |  |  | Từ năm 2021 trở về sau | Lưỡi làm bằng thép không rỉ, không gây chói; - Kích cỡ lưỡi dao mổ 2.85mm-3.0mm-3.2mm; Lưỡi dao bẻ góc, 1 mặt vát - Đóng trong túi tiệt trùng vô khuẩn - Tiêu chuẩn chất lượng: ISO 13485, CE, FDA | 148.450 | vn0302657715 | CÔNG TY TNHH THƯƠNG MẠI BÁCH QUANG | IB2400456574 | vn5100135641 | BỆNH VIỆN ĐA KHOA TỈNH HÀ GIANG | Đấu thầu rộng rãi | 17/12/2024 | 1527/QĐ-BV | 16/12/2024 | 3 | TP Hà Giang,Tỉnh Hà Giang | Nhãn khoa | MK-DAO | Dao phẫu thuật nhãn khoa |  |  | dao; Phaco | 2 | 1 | K034783
Dao mổ phaco | Cái | 200 | Nhật Bản | 9018 | CCR-28AGF | Kai | Kai Industries Co., Ltd. |  |  | 2024 trở về sau | Dao mổ mắt chính (Clear Corneal Knifes) 2.8mm. Tạo đường hầm trong mổ Phaco, vật liệu: lưỡi thép không gỉ, vát 2 mặt, cán nhựa. Hộp 05 cái, Được đóng gói vô trùng từng cái. Tiêu chuẩn chất lượng: ISO 13485, CE | 177.450 | vn0108803556 | Liên danh Phú Thắng - Việt Long | IB2400442904 | vn3000560991 | Trung tâm Y tế huyện Hương Sơn | Đấu thầu rộng rãi | 15/11/2024 | 872/QĐ-TTYT | 07/11/2024 | 1 | Huyện Hương Sơn,Tỉnh Hà Tĩnh | Nhãn khoa | MK-DAO | Dao phẫu thuật nhãn khoa |  |  | dao; Phaco | 2 | 1 | K034784
Dao mổ phaco | Cái | 2000 | Ấn Độ |  | M902868/ Slit Keratome Blades Double Bevel | Microtrack | Microtrack Surgicals |  |  | 2023-2024 | Dao mổ dùng trong phẫu thuật phaco Chất liệu lưỡi: Làm bằng thép không rỉ Kích cỡ lưỡi dao mổ: 2.8mm Lưỡi dao bẻ góc và có cạnh xiên lên trên - Đã tiệt trùng | 85.000 | vn2800588271 | CÔNG TY CỔ PHẦN THIẾT BỊ VẬT TƯ Y TẾ THANH HÓA | IB2400285719 | vn2800721942 | Bệnh viện Mắt Thanh Hóa | Đấu thầu rộng rãi | 07/10/2024 | 513/QĐ-BVM | 04/10/2024 | 3 | Tỉnh Thanh Hoá | Nhãn khoa | MK-DAO | Dao phẫu thuật nhãn khoa |  |  | dao; Phaco | 2 | 1 | K034785
Dao mổ phaco | Cái | 2000 | Ấn Độ |  | M902268 / Slit Keratome Blades Double Bevel | Microtrack | Microtrack Surgicals |  |  | 2023-2024 | Dao mổ dùng trong phẫu thuật phaco Chất liệu lưỡi: Làm bằng thép không rỉ Kích cỡ lưỡi dao mổ: 2.2mm Lưỡi dao bẻ góc và có cạnh xiên lên trên - Đã tiệt trùng | 85.000 | vn2800588271 | CÔNG TY CỔ PHẦN THIẾT BỊ VẬT TƯ Y TẾ THANH HÓA | IB2400285719 | vn2800721942 | Bệnh viện Mắt Thanh Hóa | Đấu thầu rộng rãi | 07/10/2024 | 513/QĐ-BVM | 04/10/2024 | 3 | Tỉnh Thanh Hoá | Nhãn khoa | MK-DAO | Dao phẫu thuật nhãn khoa |  |  | dao; Phaco | 2 | 1 | K034786
Dao mổ Phaco | Cái | 324 | Hoa Kỳ | 9018 | PE3828/PE3232 | PE3828/PE3232 | Oasis Medical, Inc. |  |  | Từ 2023 trở về sau | - Dao cắt kích thước từ 2.85 - 3.2mm, lưỡi dao làm bằng thép không gỉ. - Tuân thủ theo OSHA - Tay cầm bằng nhựa. - Đóng gói tiệt trùng vô khuẩn. - Có miếng xốp bảo vệ lưỡi dao. - Đạt tiêu chuẩn chất lượng: ISO 13485, FDA, CE. | 220.000 | vn0101442741 | Liên danh Thiên Trường – Việt Long | IB2400079013 | vn5300139097 | Bệnh viện Đa khoa tỉnh Lào Cai | Đấu thầu rộng rãi | 01/06/2024 | 290/QĐ-BVT | 23/05/2024 | 1 | Thành phố Lào Cai,Tỉnh Lào Cai | Nhãn khoa | MK-DAO | Dao phẫu thuật nhãn khoa |  |  | dao; Phaco | 2 | 1 | K034787
Dao mổ phaco | Cái | 209 | Ấn Độ, GVSK2.20 GVSK2.40 GVSK2.80 GVSK3.00 GVSK3.10 GVSK3.40, Surgi Edge | [8 empty] | 98.000 | vn0107512970 | CÔNG TY CỔ PHẦN CÔNG NGHỆ Y TẾ VIỆT ĐỨC | IB2300348311 | vn5700401912 | Bệnh viện đa khoa Cẩm Phả | Đấu thầu rộng rãi | 13/03/2024 | 155/QĐ-BVĐKCP | 11/03/2024 | 2 | Thành phố Cẩm Phả,Tỉnh Quảng Ninh | Nhãn khoa | MK-DAO | Dao phẫu thuật nhãn khoa |  |  | dao; Phaco | 2 | 1 | K034788
Dao mổ phaco | Cái | 580 | Ấn Độ/ GVSK2.80/ Surgi Edge | 90189090 | [7 empty] | 98.000 | vn0107512970 | CÔNG TY CỔ PHẦN CÔNG NGHỆ Y TẾ VIỆT ĐỨC | IB2300370524 | vnz000012848 | Bệnh viện Mắt tỉnh Bắc Ninh | Đấu thầu rộng rãi | 06/02/2024 | 75/QĐ-BVM | 05/02/2024 | 2 | Thành phố Bắc Ninh,Tỉnh Bắc Ninh | Nhãn khoa | MK-DAO | Dao phẫu thuật nhãn khoa |  |  | dao; Phaco | 2 | 1 | K034789
Dao mổ Phaco | Cái | 100 | PE3015 Hãng sản xuất: Oasis Medical, Inc. Xuất xứ: hoa kỳ | 90185000 |  |  |  | PE3015 | 225/170000031/ PCBPL-BYT |  | Lưỡi làm bằng thép không rỉ; có miếng lót xốp bảo vệ lưỡi dao, Tay cầm nhựa; Tạo độ mở rộng 15 độ, góc tạo độ sâu từ 3 - 5mm; 2 mặt vát; Mũi dao nhọn; Tiệt trùng. ISO 13485. | 138.000 | vn0101442741 | CÔNG TY CỔ PHẦN THIÊN TRƯỜNG | IB2300256696 | vn2901731626 | Bệnh viện Quân y 4, Cục Hậu cần Quân khu 4 | Đấu thầu rộng rãi | 11/01/2024 | 22/QĐ-BVQY4 | 09/01/2024 | 4 | Thành phố Vinh,Tỉnh Nghệ An | Nhãn khoa | MK-DAO | Dao phẫu thuật nhãn khoa |  |  | dao; Phaco | 2 | 1 | K034790
Dao mổ Phaco | Cái | 150 | Ophtechnics Unlimited/ Ấn Độ | [8 empty] | 96.600 | vn0101032110 | CÔNG TY TNHH KIM HƯNG | IB2300255951 | vn0103599265 | Bệnh viện Quân Y 103 | Đấu thầu rộng rãi | 03/01/2024 | 19/QĐ-BVQY103 | 03/01/2024 | 4 | Quận Hà Đông,Thành phố Hà Nội | Nhãn khoa | MK-DAO | Dao phẫu thuật nhãn khoa |  |  | dao; Phaco | 2 | 1 | K034791
Dao mổ phaco | Cái | 400 | Code: 72-2861 Hãng/ nước sản xuất: Surgical Specialties Mexico, S. DE R.L. DE C.V./ Mexico. Hãng/ Nước chủ sở hữu: Surgical Specialties Corporation (Corza Medical)/ Hoa Kỳ | 9018 | [7 empty] | 130.000 | vn0101442741 | CÔNG TY CỔ PHẦN THIÊN TRƯỜNG | IB2300298577 | vnz000019744 | Bệnh viện đa khoa Nông Nghiệp | Đấu thầu rộng rãi | 04/12/2023 | 2655/QĐ-BVNN-KD | 24/11/2023 | 2 | Huyện Thanh Trì,Thành phố Hà Nội | Nhãn khoa | MK-DAO | Dao phẫu thuật nhãn khoa |  |  | dao; Phaco | 2 | 1 | K034792
Dao mổ phaco | Cái | 400 | Code: 72-1501 Hãng/ nước sản xuất: Surgical Specialties Mexico, S. DE R.L. DE C.V./ Mexico. Hãng/ Nước chủ sở hữu: Surgical Specialties Corporation (Corza Medical)/ Hoa Kỳ | 9018 | [7 empty] | 105.000 | vn0101442741 | CÔNG TY CỔ PHẦN THIÊN TRƯỜNG | IB2300298577 | vnz000019744 | Bệnh viện đa khoa Nông Nghiệp | Đấu thầu rộng rãi | 04/12/2023 | 2655/QĐ-BVNN-KD | 24/11/2023 | 2 | Huyện Thanh Trì,Thành phố Hà Nội | Nhãn khoa | MK-DAO | Dao phẫu thuật nhãn khoa |  |  | dao; Phaco | 2 | 1 | K034793
Dao mổ phaco | Cái | 200 | Thụy Sỹ, SSL22, SSL28, Surgi Lab AG | 90185000 | [7 empty] | 145.000 | vn0315112885 | CÔNG TY TNHH NT SOLUTIONS | IB2300292837 | vn4400219153 | Bệnh viện đa khoa tỉnh Phú Yên | Chào hàng cạnh tranh rút gọn | 24/11/2023 | 1487/QĐ-BV | 23/11/2023 | 3 | TP Tuy Hoà,Tỉnh Phú Yên | Nhãn khoa | MK-DAO | Dao phẫu thuật nhãn khoa |  |  | dao; Phaco | 2 | 1 | K034794
Dao mổ phaco | Cái | 3050 | Rumex International Ltd; Vương quốc Anh | 9018 |  |  |  | SP-15 |  |  |  | 126.000 | vn0101581745 | CÔNG TY TNHH THIẾT BỊ Y TẾ HOÀNG ANH | IB2300177930 | vn5400207463 | Sở Y tế tỉnh Hoà Bình | Đấu thầu rộng rãi | 13/11/2023 | 3537/QĐ-SYT | 07/11/2023 | 2 | Tỉnh Hoà Bình | Nhãn khoa | MK-DAO | Dao phẫu thuật nhãn khoa |  |  | dao; Phaco | 2 | 1 | K034795
Dao mổ phaco | Cái | 3000 | Rumex International Ltd; Vương quốc Anh | 9018 |  |  |  | SL-28 |  |  |  | 252.000 | vn0101581745 | CÔNG TY TNHH THIẾT BỊ Y TẾ HOÀNG ANH | IB2300177930 | vn5400207463 | Sở Y tế tỉnh Hoà Bình | Đấu thầu rộng rãi | 13/11/2023 | 3537/QĐ-SYT | 07/11/2023 | 2 | Tỉnh Hoà Bình | Nhãn khoa | MK-DAO | Dao phẫu thuật nhãn khoa |  |  | dao; Phaco | 2 | 1 | K034796
Dao mổ phaco | Cái | 150 | AUROSLIM- SK22215/ SK28215 Hãng sản xuất: Aurolab Xuất xứ: Cộng Hòa Ấn Độ | 90185000 | [7 empty] | 125.000 | vn0101442741 | CÔNG TY CỔ PHẦN THIÊN TRƯỜNG | IB2300235627 | vn4600200985 | BỆNH VIỆN A THÁI NGUYÊN | Đấu thầu rộng rãi | 30/10/2023 | Số 1301/QĐ-BVA | 27/10/2023 | 2 | Thành phố Thái Nguyên,Tỉnh Thái Nguyên | Nhãn khoa | MK-DAO | Dao phẫu thuật nhãn khoa |  |  | dao; Phaco | 2 | 1 | K034797
Dao mổ phaco | Cái | 150 | Ký mã hiệu: 72-2231/ 72-2831/ 72-3231 Hãng/ nước sản xuất: Surgical Specialties Mexico, S. DE R.L. DE C.V/ Mexico | [8 empty] | 150.000 | vn0101442741 | CÔNG TY CỔ PHẦN THIÊN TRƯỜNG | IB2300160212 | vn5000314894 | Trung tâm Y tế huyện Na Hang | Đấu thầu rộng rãi | 19/09/2023 | 447/QĐ-TTYT | 14/09/2023 | 2 | Huyện Na Hang,Tỉnh Tuyên Quang | Nhãn khoa | MK-DAO | Dao phẫu thuật nhãn khoa |  |  | dao; Phaco | 2 | 1 | K034798
Dao mổ phaco | Cái | 100 | Ký mã hiệu: Aurosleek/ K22215HT/ K28215HT/ K32215HT Hãng/ nước sản xuất: Aurolab/ Cộng hòa Ấn Độ | [8 empty] | 159.000 | vn0101442741 | CÔNG TY CỔ PHẦN THIÊN TRƯỜNG | IB2300160212 | vn5000314894 | Trung tâm Y tế huyện Na Hang | Đấu thầu rộng rãi | 19/09/2023 | 447/QĐ-TTYT | 14/09/2023 | 2 | Huyện Na Hang,Tỉnh Tuyên Quang | Nhãn khoa | MK-DAO | Dao phẫu thuật nhãn khoa |  |  | dao; Phaco | 2 | 1 | K034799
Dao mổ Phaco | Cái | 30 | Xuất xứ: Shah Eye Care Pvt. Ltd./Ấn Độ Ký mã hiệu: SP15.0 | VT301 | [7 empty] | 71.000 | vn0312215970 | CÔNG TY TNHH THƯƠNG MẠI DỊCH VỤ KỸ THUẬT THIẾT BỊ Y TẾ ANH DUY | IB2300031532 | vn4300227009 | Sở Y tế tỉnh Quảng Ngãi | Đấu thầu rộng rãi | 23/08/2023 | 3700/QĐ-SYT | 21/08/2023 | 3 | Thành phố Quảng Ngãi,Tỉnh Quảng Ngãi | Nhãn khoa | MK-DAO | Dao phẫu thuật nhãn khoa |  |  | dao; Phaco | 2 | 1 | K034800
Dao mổ phaco | Cái | 54 | PE3828 Hãng SX: Oasis Medical, Inc Xuất xứ: Hoa Kỳ | 9018 | [7 empty] | 210.000 | vn0101442741 | CÔNG TY CỔ PHẦN THIÊN TRƯỜNG | IB2300093075 | vn6200017234 | Sở Y tế tỉnh Lai Châu | Đấu thầu rộng rãi | 02/08/2023 | 422/QĐ-SYT | 02/08/2023 | 2 | Thành phố Lai Châu,Tỉnh Lai Châu Huyện Mường Tè,Tỉnh Lai Châu Huyện Phong Thổ,Tỉnh Lai Châu Huyện Tam Đường,Tỉnh Lai Châu Huyện Sìn Hồ,Tỉnh Lai Châu Huyện Than Uyên,Tỉnh Lai Châu Huyện Tân Uyên,Tỉnh Lai Châu Huyện Nậm Nhùn,Tỉnh Lai Châu | Nhãn khoa | MK-DAO | Dao phẫu thuật nhãn khoa |  |  | dao; Phaco | 2 | 1 | K034801
Dao mổ phaco | Cái | 180 | Code: PE3828 Hãng sản xuất: Oasis Medical, Inc. Nước sản xuất: Hoa Kỳ | 9018 | [7 empty] | 210.000 | vn0101442741 | CÔNG TY CỔ PHẦN THIÊN TRƯỜNG | IB2300113721 | vn4600849000 | Bệnh viện Đa khoa huyện Đại Từ | Đấu thầu rộng rãi | 25/07/2023 | 246/QĐ-BV ngày 26/6/2023 và 288 ngày 24/7/2023 | 26/06/2023 | 2 | Huyện Đại Từ,Tỉnh Thái Nguyên | Nhãn khoa | MK-DAO | Dao phẫu thuật nhãn khoa |  |  | dao; Phaco | 2 | 1 | K034802
Dao mổ phaco | Cái | 180 | Code: Aurosleek/ L15022HT Hãng sản xuất: Aurolab Nước sản xuất: Cộng hòa Ấn Độ | 9018 | [7 empty] | 70.000 | vn0101442741 | CÔNG TY CỔ PHẦN THIÊN TRƯỜNG | IB2300113721 | vn4600849000 | Bệnh viện Đa khoa huyện Đại Từ | Đấu thầu rộng rãi | 25/07/2023 | 246/QĐ-BV ngày 26/6/2023 và 288 ngày 24/7/2023 | 26/06/2023 | 2 | Huyện Đại Từ,Tỉnh Thái Nguyên | Nhãn khoa | MK-DAO | Dao phẫu thuật nhãn khoa |  |  | dao; Phaco | 2 | 1 | K034803
Dao mổ phaco (1) | Cái | 213 | Unique Technologies Inc. Mỹ | [8 empty] | 315.000 | vn0200423732 | CÔNG TY TNHH HOÀNG OÁNH | IB2300231164 | vn0200983491 | Viện Y Học Biển | Đấu thầu rộng rãi | 13/10/2023 | 574/QĐ-YHB | 10/10/2023 | 1 | Quận Lê Chân,Thành phố Hải Phòng | Nhãn khoa | MK-DAO | Dao phẫu thuật nhãn khoa |  |  | dao; Phaco | 2 | 1 | K034804
Dao mổ Phaco (15 độ) | Cái | 150 | Nhật Bản | 9018 | A-15F | A-15F | Kai Industries Co., Ltd. |  |  | từ 2024 trở về sau | Dao mổ phụ (Stab Knifes) 15 độ, Chọc tiền phòng trong mổ Phaco, vật liệu: lưỡi thép không gỉ, cán nhựa. 2 mặt vát, mũi dao nhọn. Hộp 05 cái, Được đóng gói vô trùng từng cái. | 77.770 | vn0108803556 | CÔNG TY TNHH Y TẾ PHÚ THẮNG | IB2500454755 | vn2901731626 | Bệnh viện Quân y 4, Cục Hậu cần - Kỹ thuật Quân khu 4 | Đấu thầu rộng rãi | 09/01/2026 | 09/QĐ-BV | 09/01/2026 | 3 | Phường Vinh Lộc,Tỉnh Nghệ An | Nhãn khoa | MK-DAO | Dao phẫu thuật nhãn khoa |  |  | dao; Phaco | 2 | 1 | K034805
Dao mổ Phaco (15 độ) | Cái | 110 | hoa kỳ | 9018 | PE3015 | PE3015 | Oasis Medical, Inc. |  | B;220000719/PPCB-BYT,FSC | Từ 2023 trở đi | Lưỡi làm bằng thép không rỉ; có miếng lót xốp bảo vệ lưỡi dao, Tay cầm nhựa; Tạo độ mở rộng 15 độ, góc tạo độ sâu từ 3 - 5mm; 2 mặt vát; Mũi dao nhọn; Tiệt trùng. ISO 13485. | 138.000 | vn0101442741 | CÔNG TY CỔ PHẦN THIÊN TRƯỜNG | IB2400407772 | vn2901731626 | Bệnh viện Quân y 4, Cục Hậu cần - Kỹ thuật Quân khu 4 | Đấu thầu rộng rãi | 31/12/2024 | 1504/QĐ-BV | 30/12/2024 | 3 | Thành phố Vinh,Tỉnh Nghệ An | Nhãn khoa | MK-DAO | Dao phẫu thuật nhãn khoa |  |  | dao; Phaco | 2 | 1 | K034806
Dao mổ phaco (2) | Cái | 213 | Unique Technologies Inc. Mỹ | [8 empty] | 180.000 | vn0200423732 | CÔNG TY TNHH HOÀNG OÁNH | IB2300231164 | vn0200983491 | Viện Y Học Biển | Đấu thầu rộng rãi | 13/10/2023 | 574/QĐ-YHB | 10/10/2023 | 1 | Quận Lê Chân,Thành phố Hải Phòng | Nhãn khoa | MK-DAO | Dao phẫu thuật nhãn khoa |  |  | dao; Phaco | 2 | 1 | K034807
Dao mổ phaco (2.2 mm-2.8mm-3.0mm-3.2mm) | Cái | 500 | Xuất xứ: Ấn Độ HSX: Shah Eye Care Pvt. Ltd Ký mã hiệu: KR BD 22-32 | 9018 | [7 empty] | 134.000 | vn0312215970 | CÔNG TY TNHH THƯƠNG MẠI DỊCH VỤ KỸ THUẬT THIẾT BỊ Y TẾ ANH DUY | IB2300319600 | vn0305405988 | TRUNG TÂM Y TẾ QUẬN 3 | Đấu thầu rộng rãi | 29/05/2024 | 138/QĐ-TTYT | 21/05/2024 | 2 | Quận 3,TP. Hồ Chí Minh | Nhãn khoa | MK-DAO | Dao phẫu thuật nhãn khoa |  |  | dao; Phaco | 2 | 1 | K034808
Dao mổ phaco 1 | Cái | 25 | Code: PE3828 Hãng sản xuất: Oasis Medical, Inc. Nước sản xuất: Hoa Kỳ | 9018 | [7 empty] | 210.000 | vn0101442741 | CÔNG TY CỔ PHẦN THIÊN TRƯỜNG | IB2300231625 | vnz000019744 | Bệnh viện đa khoa Nông Nghiệp | Chào hàng cạnh tranh rút gọn | 20/09/2023 | 2071/QĐ-BVNN-KD | 19/09/2023 | 1 | Huyện Thanh Trì,Thành phố Hà Nội | Nhãn khoa | MK-DAO | Dao phẫu thuật nhãn khoa |  |  | dao; Phaco | 2 | 1 | K034809
Dao mổ phaco 1.5 mm | Cái | 150 | Mỹ (hồ sơ công bố tiêu chuẩn áp dụng) | 90185000 | 961501 | Surgistar, Inc. | Surgistar, Inc. |  |  | Từ năm 2023 trở về sau | Dao chuyên dụng tạo đường mổ phụ trong phẫu thuật Phaco: Chất liệu lưỡi thép không rỉ, chống lóa, thẳng 180 độ, mũi dao nhọn 15 độ, đã tiệt trùng, để sẵn trong khay nhựa. Cán nhựa Tiêu chuẩn: Chứng nhận CE, FDA và ISO 13485 Xuất xứ: G7 - Mỹ (hồ sơ công bố tiêu chuẩn áp dụng) | 78.450 | vn0302657715 | CÔNG TY TNHH THƯƠNG MẠI BÁCH QUANG | IB2400581640 | vnz000015975 | Bệnh viện đa khoa Đức Giang | Đấu thầu rộng rãi | 22/04/2025 | KQ2400581640_2504220945 | 22/04/2025 | 3 | Quận Long Biên,Thành phố Hà Nội | Nhãn khoa | MK-DAO | Dao phẫu thuật nhãn khoa |  |  | dao; Phaco | 2 | 1 | K034810
Dao mổ Phaco 15 độ | Cái | 2250 | Ấn Độ | 9018 | TQM Knife (Lance Tip Knife/ Side Port Knife) | Ophthalmic | Ophthalmic Technology |  |  | 2024 trở về sau | - Dao mổ Phaco15 độ. - Lưỡi dao bằng thép không gỉ - Đạt tiêu chuẩn ISO | 45.000 | vn0102148238 | CÔNG TY CỔ PHẦN DƯỢC PHẨM THIẾT BỊ Y TẾ VIỆT LONG | IB2500235326 | vn4000291684 | Sở Y tế thành phố Đà Nẵng | Đấu thầu rộng rãi | 24/10/2026 | 1983 | 24/10/2026 | 5 | Tỉnh Quảng Nam | Nhãn khoa | MK-DAO | Dao phẫu thuật nhãn khoa |  |  | dao; Phaco | 2 | 1 | K034811
Dao mổ Phaco 15 độ | Cái | 360 | Ấn Độ |  | SP 15.0 | SP 15.0 | Shah Eye Care Pvt. Ltd. |  |  | 2023 trở về sau | Dao mổ Phaco khoảng 15 độ. - Lưỡi Dao bằng thép không gỉ - Đạt tiêu chuẩn ISO, CFS. Thuộc nhóm nước ASIA | 47.500 | vn0312215970 | CÔNG TY TNHH THƯƠNG MẠI DỊCH VỤ KỸ THUẬT THIẾT BỊ Y TẾ ANH DUY | IB2500235326 | vn4000291684 | Sở Y tế thành phố Đà Nẵng | Đấu thầu rộng rãi | 24/10/2026 | 1983 | 24/10/2026 | 5 | Tỉnh Quảng Nam | Nhãn khoa | MK-DAO | Dao phẫu thuật nhãn khoa |  |  | dao; Phaco | 2 | 1 | K034812
Dao mổ phaco 15 độ | Cái | 1000 | Ấn Độ | 9018 | DMH5115 | Lance Tip knife | Devine Meditech |  |  | 2025 trở đi | Lưỡi dao làm bằng thép không gỉ, dao 15 độ, tiệt trùng; tiêu chuẩn :ISO 13485, | 55.000 | vn0202164480 | CÔNG TY TNHH VISIONARY MEDICAL | IB2600385548 | vn0107276138 | CÔNG TY CỔ PHẦN BỆNH VIỆN GIAO THÔNG VẬN TẢI | Đấu thầu rộng rãi | 16/10/2026 | 759/QĐ-BVGT | 16/10/2026 | 2 | Phường Láng,Thành phố Hà Nội | Nhãn khoa | MK-DAO | Dao phẫu thuật nhãn khoa |  |  | dao; Phaco | 2 | 1 | K034813
Dao mổ phaco 15 độ | Cái | 2000 | Canada | 9018 | GVSP15DP | Vistrill® Preminum Blade | Trillium Medivision Inc |  |  | 2025 trở đi | Lưỡi dao làm bằng thép không gỉ, dao 15 độ, tiệt trùng; tiêu chuẩn :ISO 13485, xuất xứ canada | 130.000 | vn0202164480 | CÔNG TY TNHH VISIONARY MEDICAL | IB2600385548 | vn0107276138 | CÔNG TY CỔ PHẦN BỆNH VIỆN GIAO THÔNG VẬN TẢI | Đấu thầu rộng rãi | 16/10/2026 | 759/QĐ-BVGT | 16/10/2026 | 2 | Phường Láng,Thành phố Hà Nội | Nhãn khoa | MK-DAO | Dao phẫu thuật nhãn khoa |  |  | dao; Phaco | 2 | 1 | K034814
Dao mổ Phaco 15 độ | Cái | 100 | Ấn Độ | 9021 | JSH-S015 | Iscon | Iscon Surgicals Limited |  |  | Từ năm 2025 trở về sau | Chất liệu: Thép không gỉ. Tạo độ mở rộng 15 độ, góc tạo độ sâu 5mm. Tay cầm nhựa. Đóng gói: trong túi tiệt trùng. Tiêu chuẩn ISO 13485 | 66.300 | vn0401736580 | CÔNG TY TNHH THIẾT BỊ Y TẾ NGUYÊN PHÚ VNM | IB2600088955 | vn4000491838 | Bệnh viện Việt - Hàn Đà Nẵng | Đấu thầu rộng rãi | 11/08/2026 | 2396/QĐ-BV | 11/08/2026 | 2 | Xã Núi Thành,Thành phố Đà Nẵng | Nhãn khoa | MK-DAO | Dao phẫu thuật nhãn khoa |  |  | dao; Phaco | 2 | 1 | K034815
Dao mổ phaco 15 độ | Cái | 120 | Ấn Độ |  | DMH 5115 | DMH 5115 | Devine Meditech |  |  | 2024 trở về sau | Sử dụng trong mổ thuỷ tinh thể Dao mổ 15 độ Vật liệu: lưỡi thép không gỉ Tiêu chuẩn:ISO 13485 | 50.000 | vn0202164480 | CÔNG TY TNHH VISIONARY MEDICAL | IB2500475363 | vn4600417297 | Bệnh viện Trung ương Thái Nguyên | Đấu thầu rộng rãi | 26/03/2026 | 779/QĐ-BVTWTN | 26/03/2026 | 2 | Phường Phan Đình Phùng,Tỉnh Thái Nguyên | Nhãn khoa | MK-DAO | Dao phẫu thuật nhãn khoa |  |  | dao; Phaco | 2 | 1 | K034816
Dao mổ phaco 15 độ | Cái | 20 | Nhật Bản | 9018 | P-715 | Incision Knife Feather | Feather Safety Razor Co., Ltd. |  |  | từ năm 2025 trở về sau | Lưỡi dao rạch vi phẫu cho mắt 15 độ Incision Knife Feather, Dao chọc tiền phòng 15 độ bằng thép không gỉ - Cán dao bằng nhựa, có vị trí giúp chống trượt Lưỡi dao thẳng và siêu bén được mài giũa chính xác đến từng micro đơn vị giúp tối ưu hóa rạch semilaminar và rạch chọc tiền phòng vùng củng mạc và giác mạc. Phương pháp tiệt trùng: Chiếu xạ gamma Thiết kế có vị trí giúp chống trượt Lưỡi dao: Thép không gỉ Hộp đựng: Nhựa polystyrene Cán dao: Nhựa ABS (Acrylonitrile butadiene styrene) Chốt (pin): Nhựa polycarbonate Chiều dài tay cầm: 113.5 mm Độ dày: 0.1 mm Chiều dài cán dao: 7 mm Góc lưỡi dao: 15° Độ cứng: 680–740 HV - Tiêu chuẩn Chất lượng: FDA, ISO, EC, Free Sales | 95.550 | vn0303244037 | CÔNG TY TNHH TRANG THIẾT BỊ Y TẾ HOÀNG ÁNH DƯƠNG | IB2600015443 | vn0401557969 | Bệnh viện 199 Bộ Công an | Đấu thầu rộng rãi | 25/03/2026 | 157/QĐ-BV199-KD | 24/03/2026 | 3 | Phường An Hải,Thành phố Đà Nẵng | Nhãn khoa | MK-DAO | Dao phẫu thuật nhãn khoa |  |  | dao; Phaco | 2 | 1 | K034817
Dao mổ phaco 15 độ | Cái | 100 | Mỹ |  | 961501 | Surgistar, Inc. | Surgistar, Inc. |  |  | Từ năm 2025 trở về sau | Dao chuyên dụng tạo đường mổ phụ trong phẫu thuật Phaco: Chất liệu lưỡi thép không rỉ, chống lóa, thẳng 180 độ, mũi dao nhọn 15 độ, đã tiệt trùng, để sẵn trong khay nhựa. Cán nhựa Đạt tiêu chuẩn ISO 13485, CE, FDA. Xuất xứ: Mỹ | 88.000 | vn0302657715 | CÔNG TY TNHH THƯƠNG MẠI BÁCH QUANG | IB2500645400 | vnz000015975 | Bệnh viện đa khoa Đức Giang | Đấu thầu rộng rãi | 12/03/2026 | 147/QĐ-BVĐKĐG | 12/03/2026 | 3 | Phường Việt Hưng,Thành phố Hà Nội | Nhãn khoa | MK-DAO | Dao phẫu thuật nhãn khoa |  |  | dao; Phaco | 2 | 1 | K034818
Dao mổ phaco 15 độ | Cái | 15000 | Nhật Bản |  | P-715 | Feather Safety Razor Co.,Ltd., | Feather Safety Razor Co.,Ltd., |  |  | Từ năm 2025 trở đi | - Lưỡi dao vát mỏng 15 độ - Lưỡi dao liền cán. - Đóng gói vô khuẩn, tiệt trùng bằng tia gamma - Xuất xứ: Nhật Bản | 69.300 | vn0107594451 | CÔNG TY TNHH LEGATEK | IB2500602738 | vn0102138381 | Bệnh viện Mắt Trung ương | Đấu thầu rộng rãi | 11/03/2026 | 188/QĐ-BVMTW | 11/03/2026 | 2 | Phường Hai Bà Trưng,Thành phố Hà Nội | Nhãn khoa | MK-DAO | Dao phẫu thuật nhãn khoa |  |  | dao; Phaco | 2 | 1 | K034819
Dao mổ phaco 15 độ | Cái | 2150 | Nhật Bản |  | P-715 | Feather | FEATHER Safety Razor Co., Ltd. |  | Số: 220000315/PCBB-HN Ngày 09/02/2022 | Từ năm 2025 trở đi | - Lưỡi dao bằng thép không gỉ, lưỡi dao 15 độ - Tiệt trùng | 73.500 | vn0107594451 | CÔNG TY TNHH LEGATEK | IB2500426998 | vn5700391598 | BỆNH VIỆN ĐA KHOA TỈNH QUẢNG NINH | Đấu thầu rộng rãi | 12/12/2025 | 442/QĐ-BVT | 12/12/2025 | 3 | Phường Hồng Gai,Tỉnh Quảng Ninh | Nhãn khoa | MK-DAO | Dao phẫu thuật nhãn khoa |  |  | dao; Phaco | 2 | 1 | K034820
Dao mổ phaco 15 độ | Cái | 250 | Ấn Độ | 9018 | JSH-S015 | Pricon | Iscon Surgicals Limited |  |  | 2024 trở về sau | Dao mổ dùng trong phẫu thuật phaco, dùng 1 lần Độ mở rộng 15 độ, 2 mặt vát Chất liệu thép không gỉ Tiêu chuẩn ISO13485 | 46.000 | vn0101442741 | CÔNG TY CỔ PHẦN THIÊN TRƯỜNG | IB2500413183 | vn5701815232 | Bệnh viện Đa khoa khu vực Đông Triều | Đấu thầu rộng rãi | 27/11/2025 | 170/QĐ-BVĐK | 27/11/2025 | 3 | Phường Đông Triều,Tỉnh Quảng Ninh | Nhãn khoa | MK-DAO | Dao phẫu thuật nhãn khoa |  |  | dao; Phaco | 2 | 1 | K034821
Dao mổ phaco 15 độ | Cái | 200 | Việt Nam | 9018 | MST15 | MANI OPHTHALMIC KNIFE | Mani Hanoi Co.,Ltd |  |  | Từ năm 2024 trở về sau | Chất liệu lưỡi dao làm bằng thép cứng bó sợi không gỉ độ cứng ≥ 500Hv, phủ silicon (gồm nikel và crom), mài theo công nghệ cạnh mài ngang (Crosslapped Edge). Dao thẳng, góc 15 độ, độ dày 0.14mm, hai mặt vát. Tay cầm nhựa PBT chịu nhiệt cao. Tiêu chuẩn ISO 13485, CE, FDA | 125.000 | vn0316968647 | CÔNG TY TNHH Y TẾ ICARE | IB2500344356 | vn0305471998 | BỆNH VIỆN ĐA KHOA GÒ VẤP | Đấu thầu rộng rãi | 12/11/2025 | Số: 588 /QĐ-BVĐKGV | 11/11/2025 | 3 | Phường Thông Tây Hội,Thành phố Hồ Chí Minh | Nhãn khoa | MK-DAO | Dao phẫu thuật nhãn khoa |  | Có | dao; Phaco | 2 | 1 | K034822
Dao mổ phaco 15 độ | Cái | 870 | Nhật Bản | 9018 | A-15F | Kai Industries | Kai Industries Co., Ltd. |  |  | Từ năm 2025 trở về sau | Dao mổ phụ (Stab Knifes) 15 độ, Chọc tiền phòng trong mổ Phaco, vật liệu: lưỡi thép không gỉ, cán nhựa. Hộp 05 cái, Được đóng gói vô trùng từng cái. | 79.254 | vn5800000047 | CÔNG TY CP DƯỢC LÂM ĐỒNG (LADOPHAR) | IB2500400946 | vn0800382580 | Bệnh viện Mắt và Da Liễu Hải Dương | Đấu thầu rộng rãi | 11/11/2025 | 318/QĐ-BV | 11/11/2025 | 2 | Phường Hải Dương,Thành phố Hải Phòng | Nhãn khoa | MK-DAO | Dao phẫu thuật nhãn khoa |  |  | dao; Phaco | 2 | 1 | K034823
Dao mổ phaco 15 độ | Cái | 100 | Việt Nam |  | MST15MK | Mani Ha Noi | Mani Ha Noi Co.,Ltd |  |  | 2024;2025 | - Lưỡi dao làm bằng thép không gỉ. không gây chói. - Tay cầm nhựa thiết kế đế cầm thoải mái. - Lưỡi dao được bảo vệ bằng khung nhựa, đảm bảo an toàn cho phẫu thuật viên. - Tạo độ mở rộng góc 15 độ. - Mũi dao nhọn. - Đóng gói vô khuẩn | 128.000 | vn2300763158 | CÔNG TY TNHH THIẾT BỊ Y TẾ VÀ THƯƠNG MẠI DỊCH VỤ TÂM THÀNH | IB2500385677 | vn2300303753 | Trung tâm Y tế Từ Sơn | Đấu thầu rộng rãi | 29/10/2025 | 396/QĐ-TTYTTS | 29/10/2025 | 1 | Phường Đồng Nguyên,Tỉnh Bắc Ninh | Nhãn khoa | MK-DAO | Dao phẫu thuật nhãn khoa |  | Có | dao; Phaco | 2 | 1 | K034824
Dao mổ phaco 15 độ | Cái | 320 | Thụy Sĩ | 9018 | SST15 | Surgicut | Surgicon AG |  |  | 2024 về sau | Dao phẫu thuật nhãn khoa được sản xuất với công nghệ cắt hóa học và đánh bóng điện cho lưỡi dao vô cùng sắc bén, cho vết rạch chính xác. Dao có lớp hoàn thiện chống chói giúp ngăn phản xạ trong phẫu thuật. + Chất liệu lưỡi dao: Bằng thép không rỉ + Tay cầm: Nhựa polycarbonate + Mũi dao nhọn 15 độ + Đóng gói vô khuẩn + Xuất xứ: Thụy Sỹ | 96.000 | vn0315112885 | CÔNG TY TNHH NT SOLUTIONS | IB2500249954 | vn0301514591 | Bệnh Viện Đa Khoa Sài Gòn | Đấu thầu rộng rãi | 30/07/2025 | 447/QĐ-BVĐKSG | 29/07/2025 | 2 | TP. Hồ Chí Minh | Nhãn khoa | MK-DAO | Dao phẫu thuật nhãn khoa |  |  | dao; Phaco | 2 | 1 | K034825
Dao mổ Phaco 15 độ | cái | 350 | Cộng hòa Ấn Độ |  | M921501 | - | Microtrack Surgicals |  |  | 2024 trở về sau | - Dao mổ phụ 15 độ. - Chọc tiền phòng trong mổ Phaco, vật liệu: lưỡi thép không gỉ, cán nhựa. - Đóng gói vô trùng từng cái. | 46.000 | vn1800665083 | CÔNG TY TNHH TRANG THIẾT BỊ Y TẾ MIỀN TÂY | IB2500081127 | vn1600258404 | Bệnh viện Đa khoa An Giang | Đấu thầu rộng rãi | 10/07/2025 | 105/QĐ-BVAG | 10/07/2025 | 4 | Thành phố Long Xuyên,Tỉnh An Giang | Nhãn khoa | MK-DAO | Dao phẫu thuật nhãn khoa |  |  | dao; Phaco | 2 | 1 | K034826
Dao mổ Phaco 15 độ | Cái | 80 | Nhật Bản | 9018 | A-15F | A-15F | Kai Industries Co., Ltd. |  |  | 2024 | Dao mổ phụ (Stab Knifes) 15 độ, Chọc tiền phòng trong mổ Phaco, vật liệu: lưỡi thép không gỉ, cán nhựa. Hộp 05 cái, Được đóng gói vô trùng từng cái. | 77.700 | vn0310441075 | CÔNG TY TNHH THIẾT BỊ Y TẾ MINH NHI | IB2500065284 | vn4000491838 | BỆNH VIỆN ĐA KHOA TRUNG ƯƠNG QUẢNG NAM | Đấu thầu rộng rãi | 18/06/2025 | KQ2500065284_2506170827 | 17/06/2025 | 2 | Huyện Núi Thành,Tỉnh Quảng Nam | Nhãn khoa | MK-DAO | Dao phẫu thuật nhãn khoa |  |  | dao; Phaco | 2 | 1 | K034827
Dao mổ Phaco 15 độ | Cái | 200 | Hoa Kỳ (công bố tiêu chuẩn áp dụng đối với TTBYT loại B) | 90185000 | 961501 | Surgistar, Inc. | Surgistar, Inc. |  |  | 2023 trở về sau | Chất liệu: Lưỡi dao được làm bằng thép không rỉ 30Crl3. Tay cầm được làm bằng chất liệu polycarbonate. Kích thước: Chiều dài dao 135 mm; độ rộng 1,6mm; độ dày 0,14 mm. Đặc tính kĩ thuật: Dao mổ Phaco vết mổ phụ loại 15 độ. Dùng 1 lần, bề mặt nhẵn bóng. Tiêu chuẩn: ISO, CE, FDA | 77.490 | vn0302657715 | CÔNG TY TNHH THƯƠNG MẠI BÁCH QUANG | IB2500025388 | vn1801323396 | BỆNH VIỆN QUÂN Y 121 CỤC HẬU CẦN QUÂN KHU 9 | Đấu thầu rộng rãi | 03/06/2025 | KQ2500025388_2506031152 | 03/06/2025 | 2 | Quận Ninh Kiều,Thành phố Cần Thơ | Nhãn khoa | MK-DAO | Dao phẫu thuật nhãn khoa |  |  | dao; Phaco | 2 | 1 | K034828
Dao mổ phaco 15 độ | Cái | 1800 | Hoa Kỳ | 90185000 | 961501 | Surgistar, Inc. | Surgistar, Inc. |  |  | 2024 trở về sau | - Nước sản xuất: Nhóm G20 (Hoa Kỳ) - Dao mổ phaco 15˚ - Lưỡi dao sắc bén, thẳng góc, làm bằng thép không gỉ, gắn tay cầm, phủ silicon tương đương phủ satin giảm thiểu phản xạ (chống lóa) (Xin xem thư xác nhận của hãng) - Cán dao làm từ Polycarbonate - Mút xốp bảo vệ (Xin xem tờ trình kèm theo) - Đóng gói vô trùng, tiệt trùng bằng gamma (Xin xem tờ trình kèm theo) | 73.480 | vn0302657715 | CÔNG TY TNHH THƯƠNG MẠI BÁCH QUANG | IB2500005707 | vnz000009752 | Bệnh viện Quân y 211 | Đấu thầu rộng rãi | 16/05/2025 | KQ2500005707_2505160818 | 16/05/2025 | 3 | Thành phố Pleiku,Tỉnh Gia Lai | Nhãn khoa | MK-DAO | Dao phẫu thuật nhãn khoa |  |  | dao; Phaco | 2 | 1 | K034829
Dao mổ phaco 15 độ | Chiếc | 100 | Canada | 9018 | GVSP15DP | GVSP15DP | Trillium Medivision Inc |  |  | từ 2025 trở đi | - Lưỡi dao làm bằng thép không rỉ - Tạo độ mở rộng góc 15 độ, mũi dao nhọn - Tay cầm nhựa - Tiêu chuẩn chất lượng: Hàng hóa được sản xuất bởi đơn vị đạt tiêu chuẩn ISO 13485:2016 | 170.000 | vn0312920901 | CÔNG TY TNHH THIẾT BỊ Y KHOA TÂM AN | IB2500141485 | vn2400482947 | TRUNG TÂM Y TẾ HUYỆN SƠN ĐỘNG | Chào hàng cạnh tranh | 05/05/2025 | KQ2500141485_2505051413 | 05/05/2025 | 1 | Huyện Sơn Động,Tỉnh Bắc Giang | Nhãn khoa | MK-DAO | Dao phẫu thuật nhãn khoa |  |  | dao; Phaco | 2 | 1 | K034830
Dao mổ phaco 15 độ | Cái | 25000 | Mỹ | 9018 | 961501 | Surgistar, Inc. | Surgistar, Inc. |  |  | Từ năm 2024 trở về sau | - Đảm bảo vô khuẩn - Lưỡi dao vát mỏng 15 độ - Lưỡi dao liền cán. - Xuất xứ: G7 (Mỹ). | 72.450 | vn0302657715 | CÔNG TY TNHH THƯƠNG MẠI BÁCH QUANG | IB2500030200 | vn0102138381 | Bệnh viện Mắt Trung ương | Đấu thầu rộng rãi | 18/04/2025 | KQ2500030200_2504161128 | 17/04/2025 | 3 | Quận Hai Bà Trưng,Thành phố Hà Nội | Nhãn khoa | MK-DAO | Dao phẫu thuật nhãn khoa |  |  | dao; Phaco | 2 | 1 | K034831
Dao mổ phaco 15 độ | Cái | 1500 | Ấn Độ | 9018 | 3K012-15 3K212-15 | Ophtechnics | Ophtechnics |  |  | Từ năm 2023 trở về sau | Lưỡi dao bằng thép không gỉ với tay cầm bằng nhựa Cán dao thẳng (hình ảnh), lưỡi dao 15 độ Hộp bảo vệ bằng nhựa trong suốt Tiệt trùng bằng khí EO | 46.200 | vn0107594451 | CÔNG TY TNHH LEGATEK | IB2400529273 | vn2500225196 | Bệnh viện Đa khoa tỉnh Vĩnh Phúc | Đấu thầu rộng rãi | 14/04/2025 | Bệnh viện Đa khoa tỉnh Vĩnh Phúc | 11/04/2025 | 5 | Thành phố Vĩnh Yên,Tỉnh Vĩnh Phúc | Nhãn khoa | MK-DAO | Dao phẫu thuật nhãn khoa |  |  | dao; Phaco | 2 | 1 | K034832
Dao mổ Phaco 15 độ | Cái | 100 | Ấn Độ | 9018 | HP-L2921524 | iBlade | Heil Pharma |  |  | 2023 trở về sau | Chất liệu thép không rỉ, cán dao thẳng bằng nhựa polycarbonate, lưỡi dao 15 độ, mỏng 0.17 mm. | 46.000 | vn0315112885 | CÔNG TY TNHH NT SOLUTIONS | IB2400553007 | vn1800271931 | BỆNH VIỆN ĐA KHOA QUẬN Ô MÔN | Đấu thầu rộng rãi | 25/03/2025 | KQ2400553007_2503250905 | 25/03/2025 | 3 | Quận Ô Môn,Thành phố Cần Thơ | Nhãn khoa | MK-DAO | Dao phẫu thuật nhãn khoa |  |  | dao; Phaco | 2 | 1 | K034833
Dao mổ phaco 15 độ | Cái | 600 | Cộng hòa Ấn Độ (Thông tin Hồ sơ công bố tiêu chuẩn áp dụng của TTBYT loại B) | 9018.50.00 | JSH-S015 | JSH-S015 | Iscon Surgicals Limited |  |  | Từ năm 2023 trở về sau | Dao chọc tiền phòng 15 độ. Lưỡi làm bằng thép không gỉ. Lưỡi dao thẳng, góc vát của lưỡi dao 15 độ | 47.400 | vn0302657715 | CÔNG TY TNHH THƯƠNG MẠI BÁCH QUANG | IB2400543793 | vn4400219153 | Bệnh viện đa khoa tỉnh Phú Yên | Đấu thầu rộng rãi | 05/03/2025 | KQ2400543793_2503041031 | 05/03/2025 | 2 | TP Tuy Hoà,Tỉnh Phú Yên | Nhãn khoa | MK-DAO | Dao phẫu thuật nhãn khoa |  |  | dao; Phaco | 2 | 1 | K034834
Dao mổ phaco 15 độ | Cái | 500 | Feather Safety Razor Co., Ltd. | 9018 | P-715 | P-715 | Nhật Bản |  | Hồ sơ công bố số 220001416/PCBB-BYT ngày 25/02/2022 | từ năm 2023 trở về sau | Lưỡi dao rạch vi phẫu cho mắt 15 độ Incision Knife Feather, Dao chọc tiền phòng 15 độ bằng thép không gỉ - Cán dao bằng nhựa, có vị trí giúp chống trượt Lưỡi dao thẳng và siêu bén được mài giũa chính xác đến từng micro đơn vị giúp tối ưu hóa rạch semilaminar và rạch chọc tiền phòng vùng củng mạc và giác mạc. - Xuất xứ: Nhật Bản - Tiêu chuẩn chất lượng: FDA, ISO, EC, CFS | 95.550 | vn0303244037 | CÔNG TY TNHH TRANG THIẾT BỊ Y TẾ HOÀNG ÁNH DƯƠNG | IB2400345512 | vn4500203171 | Bệnh viện Mắt tỉnh Ninh Thuận | Đấu thầu rộng rãi | 02/12/2024 | 178/QĐ-BVM | 29/11/2024 | 2 | TP. Phan Rang-Tháp Chàm,Tỉnh Ninh Thuận | Nhãn khoa | MK-DAO | Dao phẫu thuật nhãn khoa |  |  | dao; Phaco | 2 | 1 | K034835
Dao mổ phaco 15 độ | Cái | 1300 | Ấn Độ | 9018 | MIPL/C3/LANCE/15° | Madhu Instruments Pvt. Ltd | Madhu Instruments Pvt. Ltd |  |  | Từ năm 2023 trở về sau | Dao mổ phaco 15 độ cán nhựa Lưỡi thẳng 15 độ, 1 mặt vát lên Lưỡi dao cực sắc bằng thép y tế không gỉ Vô trùng, hộp / 10 cái Tiêu chuẩn ISO 13485, CE, FDA | 52.500 | vn0107594451 | CÔNG TY TNHH LEGATEK | IB2400369175 | vn0800382580 | Bệnh viện Mắt và Da Liễu Hải Dương | Đấu thầu rộng rãi | 19/11/2024 | 227/QĐ-BVM&DL | 18/11/2024 | 2 | Thành phố Hải Dương,Tỉnh Hải Dương | Nhãn khoa | MK-DAO | Dao phẫu thuật nhãn khoa |  |  | dao; Phaco | 2 | 1 | K034836
Dao mổ phaco 15 độ | Cái | 120 | Cộng hòa Ấn Độ | 9018 | AUROSLIM/ SL15022 | AUROSLIM/ SL15022 | Aurolab |  |  | 2023 trở về sau | Dao mổ phaco 15 độ. Lưỡi dao bằng thép không gỉ. Tiệt trùng | 57.000 | vn0101442741 | CÔNG TY CỔ PHẦN THIÊN TRƯỜNG | IB2400218517 | vn1000331677 | BỆNH VIỆN ĐA KHOA TỈNH THÁI BÌNH | Đấu thầu rộng rãi | 09/11/2024 | 1542/QĐ-BV | 08/11/2024 | 4 | Thành phố Thái Bình,Tỉnh Thái Bình | Nhãn khoa | MK-DAO | Dao phẫu thuật nhãn khoa |  |  | dao; Phaco | 2 | 1 | K034837
Dao mổ phaco 15 độ | Cái | 50 | Ấn Độ | 9018 | 3K012-15 3K212-15 | Ophtechnics Unlimited | Ophtechnics Unlimited |  |  | 2023 trở về sau | - Lưỡi làm bằng thép không rỉ. Tay cầm nhựa; Tạo độ mở rộng 15 độ; vát 2 mặt - Tiêu chuẩn chất lượng: ISO 13485:2016 | 110.000 | vn0100910429 | CÔNG TY TNHH THUÝ ANH | IB2400394943 | vn5600320152 | Trung tâm kiểm soát bệnh tật tỉnh Điện Biên | Đấu thầu rộng rãi | 06/11/2024 | 490/Q-KSBT | 05/11/2024 | 2 | Thành phố Điện Biên Phủ,Tỉnh Điện Biên | Nhãn khoa | MK-DAO | Dao phẫu thuật nhãn khoa |  |  | dao; Phaco | 2 | 1 | K034838
Dao mổ phaco 15 độ | Cái | 50 | Ấn Độ | 9018 | 3K012-15 3K212-15 | Ophtechnics Unlimited | Ophtechnics Unlimited |  |  | Từ năm 2023 trở về sau | Vô trùng, mỗi dao được tiệt trùng bằng khí EO, lưỡi dao được làm bằng thép không rỉ, lớp phủ trên bề mặt lưỡi dao giúp chống chói Tiêu chuẩn chất lượng: ISO 13485 | 48.300 | vn0107594451 | CÔNG TY TNHH LEGATEK | IB2400222906 | vn0305471998 | BỆNH VIỆN QUẬN GÒ VẤP | Đấu thầu rộng rãi | 27/09/2024 | Số: 1699/QĐ-BVGV | 25/09/2024 | 2 | Quận Gò Vấp,TP. Hồ Chí Minh | Nhãn khoa | MK-DAO | Dao phẫu thuật nhãn khoa |  |  | dao; Phaco | 2 | 1 | K034839
Dao mổ phaco 15 độ | Cái | 2000 | Hãng/ NSX: Ophtechnics/ Ấn Độ Mã hiệu: 3K012-15 | 1231230005285 | [7 empty] | 52.500 | vn0107594451 | CÔNG TY TNHH LEGATEK | IB2300390222 | vn0302673548 | Bệnh viện Quận Bình Thạnh | Đấu thầu rộng rãi | 18/09/2024 | 273/QĐ-BV | 18/09/2024 | 5 | Quận Bình Thạnh,TP. Hồ Chí Minh | Nhãn khoa | MK-DAO | Dao phẫu thuật nhãn khoa |  |  | dao; Phaco | 2 | 1 | K034840
Dao mổ phaco 15 độ | Chiếc | 450 | Ấn Độ | 9018 | 3K012-15 | Ophtechnics | Ophtechnics |  |  | Từ năm 2023 trở về sau | Dao mổ phaco tạo cổng phụ 15 độ - Cán bằng nhựa, lưỡi bằng thép không gỉ, mũi dao được bảo vệ bằng hộp nhựa trong suốt - Vô trùng | 52.500 | vn0107594451 | CÔNG TY TNHH LEGATEK | IB2400195342 | vn1000573771 | BỆNH VIỆN ĐA KHOA NAM TIỀN HẢI | Đấu thầu rộng rãi | 01/08/2024 | 214/QĐ-BVNTH | 01/08/2024 | 2 | Huyện Tiền Hải,Tỉnh Thái Bình | Nhãn khoa | MK-DAO | Dao phẫu thuật nhãn khoa |  |  | dao; Phaco | 2 | 1 | K034841
Dao mổ phaco 15 độ | Cái | 2050 | Ấn Độ |  | 3K012-15 | Ophtechnics Unlimited | Ophtechnics Unlimited |  |  | Từ năm 2023 trở đi | Chất liệu lưỡi dao làm bằng thép không rỉ chất lượng cao, lưỡi dao 15 độ. - Vô trùng | 52.500 | vn0107594451 | CÔNG TY TNHH LEGATEK | IB2400092275 | vn5700391598 | BỆNH VIỆN ĐA KHOA TỈNH QUẢNG NINH | Đấu thầu rộng rãi | 18/06/2024 | 1539/QĐ-BVT | 17/06/2024 | 4 | Thành phố Hạ Long,Tỉnh Quảng Ninh | Nhãn khoa | MK-DAO | Dao phẫu thuật nhãn khoa |  |  | dao; Phaco | 2 | 1 | K034842
Dao mổ phaco 15 độ | Cái | 160 | Cộng hòa Ấn Độ | 9018 | L15022HT | L15022HT | Aurolab |  |  | từ 2023 trở đi | Dao phẫu thuật nhãn khoa thiết kế với công nghệ đánh bóng điện, sắc nét, giảm thiểu độ nhám vi mô, khả năng làm sạch bề mặt cao, loại bỏ ánh sáng chói phản chiếu từ nguồn sáng của phòng mổ. + Chất liệu lưỡi dao: Bằng thép không rỉ + Tay cầm: Nhựa polycarbonate + Góc nghiêng giữa dao và cán dao: 15 độ + Đóng gói vô khuẩn | 65.000 | vn0101442741 | CÔNG TY CỔ PHẦN THIÊN TRƯỜNG | IB2400072507 | vn0301514591 | Bệnh Viện Đa Khoa Sài Gòn | Đấu thầu rộng rãi | 05/06/2024 | 254/QĐ-BVĐKSG | 29/05/2024 | 3 | Quận 1,TP. Hồ Chí Minh | Nhãn khoa | MK-DAO | Dao phẫu thuật nhãn khoa |  |  | dao; Phaco | 2 | 1 | K034843
Dao mổ Phaco 15 độ | Cái | 1050 | Microtrack Surgicals - Ấn Độ | 9018 | [7 empty] | 59.000 | vn3300369033 | CÔNG TY TRÁCH NHIỆM HỮU HẠN DƯỢC PHẨM THIÊN THANH | IB2300380628 | vn4000373552 | Bệnh viện đa khoa tỉnh Quảng Nam | Đấu thầu rộng rãi | 22/05/2024 | 1440/QĐ-BV | 20/05/2024 | 3 | Thành phố Tam Kỳ,Tỉnh Quảng Nam | Nhãn khoa | MK-DAO | Dao phẫu thuật nhãn khoa |  |  | dao; Phaco | 2 | 1 | K034844
Dao mổ Phaco 15 độ | Cái | 200 | - Nhà sản xuất : Công ty TNHH Mani Hà Nội - Nước sản xuất : Việt Nam - Hãng, Nước chủ sở hữu : Mani Inc., Nhật Bản - Ký mã hiệu : MST15 | 9018.50.00 | [7 empty] | 130.000 | vn0312920901 | CÔNG TY TNHH THIẾT BỊ Y KHOA TÂM AN | IB2300391355 | vn0303389515 | BỆNH VIỆN HUYỆN CỦ CHI | Đấu thầu rộng rãi | 10/05/2024 | 240/QĐ-BVCC, ngày 09/05/2024 | 09/05/2024 | 2 | Huyện Củ Chi,TP. Hồ Chí Minh | Nhãn khoa | MK-DAO | Dao phẫu thuật nhãn khoa |  |  | dao; Phaco | 2 | 1 | K034845
Dao mổ phaco 15 độ | Chiếc | 70 | Mexico | 9018 | U52-1501-G | U52-1501-G | Surgical Specialties Mexico, S.DE R.L. DE C.V |  |  |  | - Lưỡi dao làm bằng thép không rỉ, không gây chói. - Tạo độ mở rộng góc 15°, mũi dao nhọn. - Tay cầm nhựa. Có nắp an toàn bảo vệ. - Hàng hoá đạt tiêu chuẩn chất lượng ISO 13485:2016, CE, CFG | 180.000 | vn0312920901 | CÔNG TY TNHH THIẾT BỊ Y KHOA TÂM AN | IB2400074359 | vn2400482947 | TRUNG TÂM Y TẾ HUYỆN SƠN ĐỘNG | Chào hàng cạnh tranh | 29/04/2024 | 195/QĐ-TTYT | 26/04/2024 | 1 | Huyện Sơn Động,Tỉnh Bắc Giang | Nhãn khoa | MK-DAO | Dao phẫu thuật nhãn khoa |  |  | dao; Phaco | 2 | 1 | K034846
Dao mổ Phaco 15 độ | Cái | 5335 | AuroSlim - SL15022 Hãng sản xuất: Aurolab Xuất xứ: Cộng Hòa Ấn Độ | Vật tư y tế |  |  |  | AuroSlim - SL15022 | 230002257/PCBB-HN ngày 13/09/2023 | 2023 trở đi | - Lưỡi dao thẳng góc 15 độ. * Tiêu chuẩn: ISO13485, CE | 59.000 | vn0101442741 | CÔNG TY CỔ PHẦN THIÊN TRƯỜNG | IB2300232612 | vn1601196535 | Ban Quản lý dự án đầu tư xây dựng và Khu vực phát triển đô thị tỉnh An Giang | Đấu thầu rộng rãi | 21/02/2024 | 39/QĐ-BQLDA | 20/02/2024 | 5 | Tỉnh An Giang | Nhãn khoa | MK-DAO | Dao phẫu thuật nhãn khoa |  |  | dao; Phaco | 2 | 1 | K034847
Dao mổ phaco 15 độ | Cái | 100 | Oasis Medical, Inc.- Hoa Kỳ | 9018 | [7 empty] | 125.000 | vn0101442741 | CÔNG TY CỔ PHẦN THIÊN TRƯỜNG | IB2300376577 | vn5701815232 | Trung tâm Y tế thị xã Đông Triều | Đấu thầu rộng rãi | 03/02/2024 | 131/QĐ-TTYT | 02/02/2024 | 2 | Thị xã Đông Triều,Tỉnh Quảng Ninh | Nhãn khoa | MK-DAO | Dao phẫu thuật nhãn khoa |  |  | dao; Phaco | 2 | 1 | K034848
Dao mổ phaco 15 độ | Cái | 650 | Hãng/ nước sản xuất: Shah Eye Care Pvt. Ltd./ Ấn Độ Ký mã hiệu: SP 15.0 | 9018 | [7 empty] | 69.000 | vn0312215970 | CÔNG TY TNHH THƯƠNG MẠI DỊCH VỤ KỸ THUẬT THIẾT BỊ Y TẾ ANH DUY | IB2300329611 | vn4500203171 | Bệnh viện Mắt tỉnh Ninh Thuận | Đấu thầu rộng rãi | 25/01/2024 | 12/QĐ-BVM | 24/01/2024 | 3 | TP. Phan Rang-Tháp Chàm,Tỉnh Ninh Thuận | Nhãn khoa | MK-DAO | Dao phẫu thuật nhãn khoa |  |  | dao; Phaco | 2 | 1 | K034849
Dao mổ Phaco 15 độ | Cái | 200 | - Mã hàng: P-715 - Hãng, nước sản xuất: Feather Safety Razor Co., Ltd./ Nhật Bản | 9018 | [7 empty] | 95.550 | vn0312728203 | CÔNG TY TNHH TRANG THIẾT BỊ Y TẾ MINH HOÀNG | IB2300286953 | vn0303389515 | BỆNH VIỆN HUYỆN CỦ CHI | Đấu thầu rộng rãi | 12/12/2023 | 727/2023/QĐ-BVCC | 12/12/2023 | 2 | Huyện Củ Chi,TP. Hồ Chí Minh | Nhãn khoa | MK-DAO | Dao phẫu thuật nhãn khoa |  |  | dao; Phaco | 2 | 1 | K034850
Dao mổ Phaco 15 độ | Cái | 460 | Kai - Nhật Bản | [8 empty] | 120.000 | vn3301584227 | CÔNG TY TNHH MỘT THÀNH VIÊN DỊCH VỤ THƯƠNG MẠI HÀ PHÚ | IB2300267885 | vn3300378581 | Bệnh Viện Mắt Huế | Chào hàng cạnh tranh | 30/11/2023 | 1734/QĐ-BVMH | 28/11/2023 | 1 | Thành phố Huế,Tỉnh Thừa Thiên Huế | Nhãn khoa | MK-DAO | Dao phẫu thuật nhãn khoa |  |  | dao; Phaco | 2 | 1 | K034851
Dao mổ phaco 15 độ | Cái | 200 | Thụy Sỹ, SST15, Surgi Lab AG | 90185000 | [7 empty] | 95.000 | vn0315112885 | CÔNG TY TNHH NT SOLUTIONS | IB2300292837 | vn4400219153 | Bệnh viện đa khoa tỉnh Phú Yên | Chào hàng cạnh tranh rút gọn | 24/11/2023 | 1487/QĐ-BV | 23/11/2023 | 3 | TP Tuy Hoà,Tỉnh Phú Yên | Nhãn khoa | MK-DAO | Dao phẫu thuật nhãn khoa |  |  | dao; Phaco | 2 | 1 | K034852
Dao mổ phaco 15 độ | Chiếc | 27000 | AUROSLIM/ SL15022 Hãng sản xuất: Aurolab Xuất xứ: Cộng Hòa Ấn Độ | 90185000 | [7 empty] | 57.900 | vn0101442741 | CÔNG TY CỔ PHẦN THIÊN TRƯỜNG | IB2300259536 | vn0102138381 | Bệnh viện Mắt Trung ương | Đấu thầu rộng rãi | 22/11/2023 | Quyết định 908/QĐ-BVMTW | 16/11/2023 | 7 | Quận Hai Bà Trưng,Thành phố Hà Nội | Nhãn khoa | MK-DAO | Dao phẫu thuật nhãn khoa |  |  | dao; Phaco | 2 | 1 | K034853
Dao mổ Phaco 15 độ | Chiếc | 1200 | Ký mã hiệu: Auroslim/ SL15022; Hãng/ nước sản xuất: Aurolab/ Cộng hòa Ấn Độ | [8 empty] | 58.000 | vn0101442741 | CÔNG TY CỔ PHẦN THIÊN TRƯỜNG | IB2300242856 | vn0800382580 | Bệnh viện Mắt và Da Liễu Hải Dương | Đấu thầu rộng rãi | 10/11/2023 | 226/QĐ-BVM&DL | 07/11/2023 | 3 | Tỉnh Hải Dương | Nhãn khoa | MK-DAO | Dao phẫu thuật nhãn khoa |  |  | dao; Phaco | 2 | 1 | K034854
Dao mổ Phaco 15 độ | Cái | 100 | Xuất xứ: Kai Industries Co., Ltd. - Nhật Bản. Ký mã hiệu: A-15F | 9018 | [7 empty] | 77.700 | vn0310441075 | CÔNG TY TNHH THIẾT BỊ Y TẾ MINH NHI | IB2300199793 | vn4000491838 | BỆNH VIỆN ĐA KHOA TRUNG ƯƠNG QUẢNG NAM | Đấu thầu rộng rãi | 07/11/2023 | 5048/QĐ-BV | 30/10/2023 | 4 | Huyện Núi Thành,Tỉnh Quảng Nam | Nhãn khoa | MK-DAO | Dao phẫu thuật nhãn khoa |  |  | dao; Phaco | 2 | 1 | K034855
Dao mổ Phaco 15 độ | Cái | 100 | Dao phẫu thuật mắt 15 độ SL15022 Hãng sản xuất: Aurolab Xuất xứ: Cộng Hòa Ấn Độ | 9018 | [7 empty] | 60.000 | vn0101442741 | CÔNG TY CỔ PHẦN THIÊN TRƯỜNG | IB2300192742 | vn1800271931 | BỆNH VIỆN ĐA KHOA QUẬN Ô MÔN | Đấu thầu rộng rãi | 06/11/2023 | 672 | 30/10/2023 | 4 | Quận Ô Môn,Thành phố Cần Thơ | Nhãn khoa | MK-DAO | Dao phẫu thuật nhãn khoa |  |  | dao; Phaco | 2 | 1 | K034856
Dao mổ phaco 15 độ | Cái | 1500 | Xuất xứ: Kai Industries Co., Ltd. - Nhật Bản. Ký mã hiệu: A-15F | 9018 |  |  |  |  | sỐ: 220003555/PCBB - HCM. Ngày: 08/11/2022. |  |  | 77.700 | vn0310441075 | CÔNG TY TNHH THIẾT BỊ Y TẾ MINH NHI | IB2300203391 | vn0302673548 | Bệnh viện Quận Bình Thạnh | Đấu thầu rộng rãi | 24/10/2023 | 323/QĐ-BV | 23/10/2023 | 3 | Quận Bình Thạnh,TP. Hồ Chí Minh | Nhãn khoa | MK-DAO | Dao phẫu thuật nhãn khoa |  |  | dao; Phaco | 2 | 1 | K034857
Dao mổ phaco 15 độ | cái | 150 | KAI / NHẬT / A-15F | 9018xxxx | [7 empty] | 93.240 | vn0104371979 | CÔNG TY TNHH ĐẦU TƯ CÔNG NGHỆ BÁCH VIỆT | IB2300085357 | vn4600417297 | Bệnh viện Trung ương Thái Nguyên | Đấu thầu rộng rãi | 24/08/2023 | 1263/QĐ-BVTWTN | 07/08/2023 | 2 | Thành phố Thái Nguyên,Tỉnh Thái Nguyên | Nhãn khoa | MK-DAO | Dao phẫu thuật nhãn khoa |  |  | dao; Phaco | 2 | 1 | K034858
Dao mổ phaco 15 độ | Cái | 250 | Nhãn mác/mã hiệu của sản phẩm: PE3015 ; Hãng/ nước sản xuất: Oasis Medical, Inc/Mỹ | [8 empty] | 145.000 | vn0101098538 | CÔNG TY TNHH THIẾT BỊ Y TẾ MEDICENT | IB2300163542 | vn2300305983 | Trung tâm y tế Huyện Thuận Thành | Đấu thầu rộng rãi | 17/08/2023 | Số 595/QĐ-TTYTTT ngày 17/8/2023 | 17/08/2023 | 1 | Thị xã Thuận Thành,Tỉnh Bắc Ninh | Nhãn khoa | MK-DAO | Dao phẫu thuật nhãn khoa |  |  | dao; Phaco | 2 | 1 | K034859
Dao mổ phaco 15 độ | Cái | 100 | - Ký mã hiệu: SP-15 - Hãng sản xuất: Rumex International Ltd - Nước sản xuất: Anh | 9018 | [7 empty] | 73.500 | vn0101585073 | CÔNG TY TNHH THƯƠNG MẠI VÀ DỊCH VỤ PHÚC XUÂN | IB2300094930 | vnz000015975 | Bệnh viện đa khoa Đức Giang | Đấu thầu rộng rãi | 06/07/2023 | Số 433/QĐ-BVĐKĐG | 28/06/2023 | 4 | Quận Long Biên,Thành phố Hà Nội | Nhãn khoa | MK-DAO | Dao phẫu thuật nhãn khoa |  |  | dao; Phaco | 2 | 1 | K034860
Dao mổ Phaco 15o | Cái | 300 | Cộng hòa Ấn Độ | 9018 | JSH-S015 | JSH-S015 | Iscon Surgicals Limited |  |  | Từ năm 2021 trở về sau | Chất liệu thép sắt bén, cán dao thẳng, lưỡi dao 15 độ, siêu mỏng 0.1mm | 57.440 | vn0302657715 | CÔNG TY TNHH THƯƠNG MẠI BÁCH QUANG | IB2400039720 | vn1800273336 | Bệnh viện đa khoa Hậu Giang | Chào hàng cạnh tranh | 29/03/2024 | 87/QĐ-BVĐK | 22/03/2024 | 3 | Tp Vị Thanh,Tỉnh Hậu Giang | Nhãn khoa | MK-DAO | Dao phẫu thuật nhãn khoa |  |  | dao; Phaco | 2 | 1 | K034861
Dao mổ Phaco 15° | Cái | 130 | Việt Nam |  | MST15MK | Mani | Mani Hanoi Co., Ltd |  |  | Từ năm 2024 trở về sau | -Chất liệu lưỡi dao làm bằng thép cứng không gỉ -Lưỡi dao được phủ lớp silicon. Dao thẳng, hai mặt vát, lưỡi dao vát góc 15 độ. -Trên lưỡi dao có đường kẻ đánh dấu tương ứng với độ rộng 1.0 mm và 1.2 mm của vết mổ giúp tăng độ chính xác khi sử dụng -Tay cầm bằng polybutylene terephathalate (nhựa PBT). -Dao được đặt trong hộp nhựa chịu nhiệt cao và được để trong túi tiệt trùng. -Tiêu chuẩn ISO 13485, CE, FDA | 130.000 | vn0108239386 | CÔNG TY TNHH Y TẾ HÙNG VĨ | IB2500354776 | vnz000005189 | Bệnh Viện Quân Y 105 | Đấu thầu rộng rãi | 28/10/2025 | 401/QĐ-BVQY | 28/10/2025 | 2 | Phường Sơn Tây,Thành phố Hà Nội | Nhãn khoa | MK-DAO | Dao phẫu thuật nhãn khoa |  | Có | dao; Phaco | 2 | 1 | K034862
Dao mổ phaco 15° | Cái | 3000 | Nhật Bản |  | P-715 | Feather Safety Razor Co., Ltd | Feather Safety Razor Co., Ltd |  |  | Từ năm 2024 trở đi | Dao phẫu thuật được sử dụng bởi các bác sĩ phẫu thuật nhãn khoa có trình độ chuyên môn phù hợp để rạch bên và rạch trung tâm của củng mạc và giác mạc Dao thẳng, góc dao 15 độ, hai mặt vát Lưỡi dao bằng thép không gỉ Cạnh mài bằng công nghệ mài kép Mỗi dao được đựng trong hộp nhựa, tiệt trùng từng cái Tiêu chuẩn ISO 13485 | 73.500 | vn0107594451 | CÔNG TY TNHH LEGATEK | IB2500215716 | vnz000013534 | Sở Y tế Hưng Yên | Đấu thầu rộng rãi | 29/07/2025 | 54/QĐ-SYT | 29/07/2025 | 2 | Tỉnh Hưng Yên | Nhãn khoa | MK-DAO | Dao phẫu thuật nhãn khoa |  |  | dao; Phaco | 2 | 1 | K034863
Dao mổ phaco 15° | Cái | 804 | Mỹ (Thông tin Hồ sơ công bố tiêu chuẩn áp dụng của TTBYT thuộc loại B) |  | 961501 | Surgistar, Inc. | Surgistar, Inc. |  |  | 2024 trở về sau | Dao dùng để chọc tiền phòng, dao thẳng, góc 15°, hai mặt vát, lưỡi dao bằng thép không gỉ. Cạnh không mài ngang. Tiệt trùng. Tiêu chuẩn ISO, CE, FDA. | 90.000 | vn0102148238 | CÔNG TY CỔ PHẦN DƯỢC PHẨM THIẾT BỊ Y TẾ VIỆT LONG | IB2500126678 | vnz000021977 | Bệnh viện Mắt Hưng Yên | Chào hàng cạnh tranh | 28/04/2025 | KQ2500126678_2504281626 | 28/04/2025 | 1 | Thành phố Hưng yên,Tỉnh Hưng Yên | Nhãn khoa | MK-DAO | Dao phẫu thuật nhãn khoa |  |  | dao; Phaco | 2 | 1 | K034864
Dao mổ Phaco 15° | Cái | 150 | Model: PE3015 Hãng sản xuất: Oasis Medical, Inc. Nước sản xuất: Hoa Kỳ | 9018 |  |  |  | PE3015 | 220000719/PCBB-BYT | 2023 | - Tiệt trùng - Tạo độ mở rộng 15 độ, 2 mặt vát, lưỡi thẳng, tiệt trùng, tuân thủ OSHA và CMS. Đạt tiêu chuẩn CE. Sản xuất năm 2023 trở về sau | 135.000 | vn0101442741 | CÔNG TY CỔ PHẦN THIÊN TRƯỜNG | IB2300384633 | vnz000005189 | Bệnh Viện Quân Y 105 | Đấu thầu rộng rãi | 22/04/2024 | 139/QĐ-BVQY | 15/04/2024 | 3 | Thị xã Sơn Tây,Thành phố Hà Nội | Nhãn khoa | MK-DAO | Dao phẫu thuật nhãn khoa |  |  | dao; Phaco | 2 | 1 | K034865
Dao mổ phaco 15° | Cái | 2520 | Mỹ - PE3015, Oasis Medical, Inc. | 9018.50.00 | [7 empty] | 110.000 | vn0900108278 | Nhà thầu liên danh Gói 01 – Phần 01, 02, 03, 07, 10, 11 | IB2300062527 | vnz000013534 | Sở Y tế Hưng Yên | Đấu thầu rộng rãi | 28/06/2023 | 374/QĐ-SYT | 26/06/2023 | 2 | Thành phố Hưng yên,Tỉnh Hưng Yên | Nhãn khoa | MK-DAO | Dao phẫu thuật nhãn khoa |  |  | dao; Phaco | 2 | 1 | K034866
Dao mổ phaco 2 | Cái | 25 | Code: PE3015 Hãng sản xuất: Oasis Medical, Inc. Nước sản xuất: Hoa Kỳ | 9018 | [7 empty] | 125.000 | vn0101442741 | CÔNG TY CỔ PHẦN THIÊN TRƯỜNG | IB2300231625 | vnz000019744 | Bệnh viện đa khoa Nông Nghiệp | Chào hàng cạnh tranh rút gọn | 20/09/2023 | 2071/QĐ-BVNN-KD | 19/09/2023 | 1 | Huyện Thanh Trì,Thành phố Hà Nội | Nhãn khoa | MK-DAO | Dao phẫu thuật nhãn khoa |  |  | dao; Phaco | 2 | 1 | K034867
Dao mổ Phaco 2 mặt vát | Cái | 2000 | Việt Nam |  | MSL22SH/ MSL28SH | MANI | Mani Hanoi Co., Ltd |  |  | Từ năm 2024 trở về sau | -Chất liệu lưỡi dao làm bằng thép cứng không gỉ -Lưỡi dao được phủ lớp silicon. Được xử lí chống lóa mặt trước. Độ dày lưỡi dao 0.14 mm. Hai mặt vát, gập góc 45°. Kích thước lưỡi dao ngang:2.2mm/ 2.8mm -Độ dài từ đầu mũi dao đến điểm gập góc của lưỡi dao là 6.0mm với dao MSL22SH - Độ dài từ đầu mũi dao đến điểm gập góc của lưỡi dao là 7.0mm với dao MSL28SH -Lưỡi dao được đánh dấu tại vị trí 1.5mm và 2.0 mm từ mũi dao giúp thao tác tạo đường hầm đơn giản và chính xác hơn -Tay cầm bằng polybutylene terephathalate (nhựa PBT). -Dao được đặt trong hộp nhựa chịu nhiệt cao và được để trong túi tiệt trùng. -Tiêu chuẩn ISO 13485, CE, FDA | 248.000 | vn0108239386 | CÔNG TY TNHH Y TẾ HÙNG VĨ | IB2500455284 | vn0103599265 | Bệnh viện Quân Y 103 | Đấu thầu rộng rãi | 09/02/2026 | 646/QĐ-BVQY103 | 09/02/2026 | 3 | Phường Hà Đông,Thành phố Hà Nội | Nhãn khoa | MK-DAO | Dao phẫu thuật nhãn khoa |  | Có | dao; Phaco | 2 | 1 | K034868
Dao mổ Phaco 2 mặt vát | Cái | 750 | Cộng hòa Ấn Độ | 9018.50.00 | JGH-C220; JGH-C285 | Iscon Surgicals Limited | Iscon Surgicals Limited |  |  | Năm 2023 trở đi | Dao lưỡi thẳng, vát hai mặt, chất liệu thép không gỉ. Kích thước đường rạch (2,2mm - 2,85mm) Lưỡi dao gắn tay cầm bằng nhựa Hộp bảo vệ bằng nhựa trong suốt Vô trùng | 93.750 | vn0302657715 | CÔNG TY TNHH THƯƠNG MẠI BÁCH QUANG | IB2400103435 | vn0103599265 | Bệnh viện Quân Y 103 | Đấu thầu rộng rãi | 05/09/2024 | số 3222/QĐ-BVQY103 | 04/09/2024 | 3 | Quận Hà Đông,Thành phố Hà Nội | Nhãn khoa | MK-DAO | Dao phẫu thuật nhãn khoa |  |  | dao; Phaco | 2 | 1 | K034869
Dao mổ Phaco 2 mặt vát | Cái | 150 | Madhu Instruments Pvt. Ltd./ Ấn Độ | [8 empty] | 115.500 | vn0101032110 | CÔNG TY TNHH KIM HƯNG | IB2300255951 | vn0103599265 | Bệnh viện Quân Y 103 | Đấu thầu rộng rãi | 03/01/2024 | 19/QĐ-BVQY103 | 03/01/2024 | 4 | Quận Hà Đông,Thành phố Hà Nội | Nhãn khoa | MK-DAO | Dao phẫu thuật nhãn khoa |  |  | dao; Phaco | 2 | 1 | K034870
Dao mổ phaco 2,2 mm (loại 1) | Cái | 2000 | Việt Nam |  | MSL22SH | MANI | Mani Hanoi Co., Ltd |  |  | Từ năm 2024 trở đi | -Chất liệu lưỡi dao làm bằng thép cứng bó sợi không rỉ, tay cầm bằng polybutylene terephathalate (nhựa PBT). -Lưỡi dao được phủ lớp silicon. Được xử lí chống lóa mặt trước. Độ dày lưỡi dao 0.14 mm. Hai mặt vát, gập góc 45°. Kích thước lưỡi dao ngang: 2.2mm -Độ dài từ đầu mũi dao đến điểm gập góc của lưỡi dao là 6 mm -Lưỡi dao được đánh dấu tại vị trí 1.5mm và 2.0 mm từ mũi dao giúp thao tác tạo đường hầm đơn giản và chính xác hơn -Dao được đặt trong hộp nhựa chịu nhiệt cao và được để trong túi tiệt trùng. -Tiêu chuẩn ISO 13485, FDA, CE | 248.000 | vn0108239386 | CÔNG TY TNHH Y TẾ HÙNG VĨ | IB2500484361 | vn2900594078 | Bệnh viện Mắt Nghệ An | Đấu thầu rộng rãi | 20/12/2025 | 389/QĐ-BVM | 20/12/2025 | 2 | Phường Vinh Phú,Tỉnh Nghệ An | Nhãn khoa | MK-DAO | Dao phẫu thuật nhãn khoa |  | Có | dao; Phaco | 2 | 1 | K034871
Dao mổ phaco 2,2 mm (loại 2) | Cái | 1000 | Ấn Độ |  | 3K004-2.2 3K204-2.2 | Ophtechnics | Ophtechnics Eyeline Systems Private Limited |  |  | Từ năm 2025 trở về sau | - Kích thước lưỡi dao: 2,2mm - Lưỡi dao bằng thép không rỉ, 2 mặt vát; cán nhựa - Tiệt trùng - Đạt tiêu chuẩn ISO 13485. | 79.800 | vn0101032110 | CÔNG TY TNHH KIM HƯNG | IB2500484361 | vn2900594078 | Bệnh viện Mắt Nghệ An | Đấu thầu rộng rãi | 20/12/2025 | 389/QĐ-BVM | 20/12/2025 | 2 | Phường Vinh Phú,Tỉnh Nghệ An | Nhãn khoa | MK-DAO | Dao phẫu thuật nhãn khoa |  |  | dao; Phaco | 2 | 1 | K034872
Dao mổ phaco 2,2-3,2 | Cái | 90 | Trung Quốc |  | E3SLU1-2.2/ E3SLU1-3.2 | E3SLU1-2.2/ E3SLU1-3.2 | 2nd Sight Medical Co., Ltd. |  |  | 2024 trở về sau | Chất liệu lưỡi dao làm bằng thép không rỉ. Kích thước lưỡi dao ngang: 2.2-3.2mm, hai mặt vát, gập góc. | 98.500 | vn2800588271 | CÔNG TY CỔ PHẦN THIẾT BỊ VẬT TƯ Y TẾ THANH HÓA | IB2400386090 | vn2800794154 | Bệnh viện Đa khoa Thành phố Thanh Hoá | Đấu thầu rộng rãi | 28/11/2024 | 553/QĐ-BVTP | 26/11/2024 | 2 | Thành phố Thanh Hoá,Tỉnh Thanh Hoá | Nhãn khoa | MK-DAO | Dao phẫu thuật nhãn khoa |  |  | dao; Phaco | 2 | 1 | K034873
Dao mổ phaco 2,2mm | Cái | 1200 | Việt Nam |  | MSL22SH | MANI OPHTHALMIC KNIFE | Mani Hanoi Co.,Ltd | MSL22SH | 220000982/PCBB-BYT | Từ năm 2025 trở về sau | Chất liệu dao làm bằng thép không gỉ độ cứng ≥ 500Hv, phủ silicon. Kích thước lưỡi dao ngang 2.2 mm, độ dày: ≤ 0.14mm, hai mặt vát, gập góc 45 độ. Công nghệ chống chói đầu lưỡi dao. Tay cầm nhựa PBT chịu nhiệt cao. Lưỡi dao dược đánh dấu tại vị trí 1.5mm và 2.0 mm. Tiệt trùng. | 235.000 | vn0316968647 | CÔNG TY TNHH Y TẾ ICARE | IB2500510175 | vn4400219160 | BỆNH VIỆN MẮT PHÚ YÊN | Đấu thầu rộng rãi | 06/01/2026 | 03/QĐ-BVMPY | 06/01/2026 | 3 | Phường Tuy Hòa,Tỉnh Đắk Lắk | Nhãn khoa | MK-DAO | Dao phẫu thuật nhãn khoa |  | Có | dao; Phaco | 2 | 1 | K034874
Dao mổ phaco 2,2mm | Cái | 15000 | Mỹ |  | 962268 | Surgistar, Inc. | Surgistar, Inc. |  |  | Từ năm 2025 trở đi | - Đảm bảo vô khuẩn - Kích thước cắt rộng nhất của dao đạt 2,2 mm - Lưỡi dao liền cán. - Xuất xứ: G7 (Mỹ) | 113.474 | vn0302657715 | CÔNG TY TNHH THƯƠNG MẠI BÁCH QUANG | IB2500470103 | vn0102138381 | Bệnh viện Mắt Trung ương | Đấu thầu rộng rãi | 08/12/2025 | 1507/QĐ-BVMTW | 08/12/2025 | 3 | Phường Hai Bà Trưng,Thành phố Hà Nội | Nhãn khoa | MK-DAO | Dao phẫu thuật nhãn khoa |  |  | dao; Phaco | 2 | 1 | K034875
Dao mổ phaco 2,2mm | Cái | 25000 | UNITED KINGDOM | 9018 | SL-22 | SL-22 | Rumex International Ltd |  |  | 2023 | - Đảm bảo vô khuẩn -Kích thước cắt rộng nhất của dao đạt 2,2mm - Lưỡi dao liền cán - Xuất xứ: G7 | 114.975 | vn0101585073 | CÔNG TY TNHH THƯƠNG MẠI VÀ DỊCH VỤ PHÚC XUÂN | IB2500030200 | vn0102138381 | Bệnh viện Mắt Trung ương | Đấu thầu rộng rãi | 18/04/2025 | KQ2500030200_2504161128 | 17/04/2025 | 3 | Quận Hai Bà Trưng,Thành phố Hà Nội | Nhãn khoa | MK-DAO | Dao phẫu thuật nhãn khoa |  |  | dao; Phaco | 2 | 1 | K034876
Dao mổ phaco 2,2mm | Cái | 800 | Thổ Nhĩ Kỳ | 9018 | YM-220 | Oryum | Yilmaz Bio Medikal Sanayi Ve Ticaret Limited Sirketi | YM-220 | 220000116/PCBB-BYT | 2024 về sau | Dao tạo đường rạch giác mạc trong mổ phaco, hai mặt vát, lưỡi dao bằng thép không gỉ, kích thước 2,2mm, tiệt trùng. | 108.000 | vn0315112885 | CÔNG TY TNHH NT SOLUTIONS | IB2500011518 | vn4400219160 | BỆNH VIỆN MẮT PHÚ YÊN | Đấu thầu rộng rãi | 07/03/2025 | KQ2500011518_2503070944 | 07/03/2025 | 4 | TP Tuy Hoà,Tỉnh Phú Yên | Nhãn khoa | MK-DAO | Dao phẫu thuật nhãn khoa |  |  | dao; Phaco | 2 | 1 | K034877
Dao mổ phaco 2,2mm | Cái | 500 | Hãng/ NSX: Ophtechnics/ Ấn Độ Mã hiệu: 3K004-2.2 | 9018.xx.xx |  |  |  | 3K004-2.2 | 220000747/PCBB-BYT | 2022 | Dao tạo đường rạch giác mạc trong mổ phaco, hai mặt vát, lưỡi dao bằng thép không gỉ, kích thước 2,2mm, tiệt trùng. | 94.500 | vn0107594451 | LIÊN DANH LEGATEK | IB2300387502 | vn4400219160 | Bệnh viện mắt Phú Yên | Đấu thầu rộng rãi | 07/02/2024 | 36/QĐ-BVM | 07/02/2024 | 3 | TP Tuy Hoà,Tỉnh Phú Yên | Nhãn khoa | MK-DAO | Dao phẫu thuật nhãn khoa |  |  | dao; Phaco | 2 | 1 | K034878
Dao mổ Phaco 2,2mm | Cái | 250 | Kai - Nhật Bản | [8 empty] | 280.000 | vn3301584227 | CÔNG TY TNHH MỘT THÀNH VIÊN DỊCH VỤ THƯƠNG MẠI HÀ PHÚ | IB2300267885 | vn3300378581 | Bệnh Viện Mắt Huế | Chào hàng cạnh tranh | 30/11/2023 | 1734/QĐ-BVMH | 28/11/2023 | 1 | Thành phố Huế,Tỉnh Thừa Thiên Huế | Nhãn khoa | MK-DAO | Dao phẫu thuật nhãn khoa |  |  | dao; Phaco | 2 | 1 | K034879
Dao mổ phaco 2,2mm | Chiếc | 14000 | AUROSLIM/ SK22215 Hãng sản xuất: Aurolab Xuất xứ: Cộng Hòa Ấn Độ | 90185000 | [7 empty] | 98.000 | vn0101442741 | CÔNG TY CỔ PHẦN THIÊN TRƯỜNG | IB2300259536 | vn0102138381 | Bệnh viện Mắt Trung ương | Đấu thầu rộng rãi | 22/11/2023 | Quyết định 908/QĐ-BVMTW | 16/11/2023 | 7 | Quận Hai Bà Trưng,Thành phố Hà Nội | Nhãn khoa | MK-DAO | Dao phẫu thuật nhãn khoa |  |  | dao; Phaco | 2 | 1 | K034880
Dao mổ phaco 2,2mm | Cái | 500 | Shah Eye Care Pvt. Ltd./Ấn Độ Mã: KR DB 22 | 9018.xx.xx | [7 empty] | 165.000 | vn0312215970 | CÔNG TY TNHH THƯƠNG MẠI DỊCH VỤ KỸ THUẬT THIẾT BỊ Y TẾ ANH DUY | IB2300032414 | vn4400219160 | Bệnh viện mắt Phú Yên | Đấu thầu rộng rãi | 18/04/2023 | 48/QĐ-BVM | 18/04/2023 | 3 | TP Tuy Hoà,Tỉnh Phú Yên | Nhãn khoa | MK-DAO | Dao phẫu thuật nhãn khoa |  |  | dao; Phaco | 2 | 1 | K034881
Dao mổ Phaco 2,2mm - 3,2mm | Cái | 225 | Việt Nam | 9018 | MSL22SK - MSL32SK | MSL22SK - MSL32SK | Mani Hanoi Co.,Ltd |  |  | 2025 trở về sau | 1. Chất liệu lưỡi dao làm bằng thép cứng bó sợi không gỉ, độ cứng cao, có lớp phủ silicone giảm ma sát (hoặc tương đương) 2. Công nghệ cạnh mài ngang cho độ sắc bén và độ ổn định cao trong quá trình thao tác.. Chóng chói mặt trên lưỡi dao không gây lóa khi phẫu thuật với tỷ lệ phản quang ≤6,5% (hoặc tương đương) 3. Kích thước lưỡi dao ngang: 2,2mm - 3,2mm, dày: 0.14mm, hai mặt vát, gập góc 45 độ. 4. Tay cầm nhựa chịu nhiệt cao, có nắp trượt nhựa bảo vệ lưỡi dao chịu nhiệt cao. 5. Xuất xứ: Việt Nam 6. Tiêu chuẩn ISO 13485, CE, FDA | 250.000 | vn1801617526 | CÔNG TY TNHH ĐẦU TƯ PHÁT TRIỂN DHC VIỆT NAM | IB2600400177 | vnz000024257 | Bệnh Viện đa khoa Cà Mau | Đấu thầu rộng rãi | 24/10/2026 | 1554 /QĐ-BV | 24/10/2026 | 2 | Phường Hòa Thành,Tỉnh Cà Mau | Nhãn khoa | MK-DAO | Dao phẫu thuật nhãn khoa |  | Có | dao; Phaco | 2 | 1 | K034882
Dao mổ Phaco 2,2mm - 3,2mm | cái | 350 | Ấn Độ |  | GVSK2.20 GVSK2.40 GVSK2.80 GVSK3.00 GVSK3.10 | GVSK2.20 GVSK2.40 GVSK2.80 GVSK3.00 GVSK3.10 | Surgi Edge( india) |  |  | 2024 trở đi | Kích thước: 2,2- 3,2mm Vật liệu: lưỡi thép không gỉ, vát 2 mặt, có bảo vệ mũi dao, loại bỏ ánh sáng chói, cán nhựa. Vô trùng - Tiêu chuẩn chất lượng: ISO13485/CE | 65.000 | vn0202164480 | CÔNG TY TNHH VISIONARY MEDICAL | IB2500081127 | vn1600258404 | Bệnh viện Đa khoa An Giang | Đấu thầu rộng rãi | 10/07/2025 | 105/QĐ-BVAG | 10/07/2025 | 4 | Thành phố Long Xuyên,Tỉnh An Giang | Nhãn khoa | MK-DAO | Dao phẫu thuật nhãn khoa |  |  | dao; Phaco | 2 | 1 | K034883
Dao mổ Phaco 2,2mm - 3,2mm | cái | 140 | Vương Quốc Anh | 9018 | CCD-27 | CCD-27 | Rumex International Ltd |  |  | Năm 2023 trở về sau | Dao mổ Phaco vết mổ chính cho kích thước vết mổ 2.75 mm. Lưỡi dao được làm bằng thép khổng rỉ. Tay cầm được làm bằng chất liệu polycarbonate, bề mặt mịn như satin cho hiệu ứng chống chói. Được trang bị nắp bảo vệ an toàn Tiêu chuẩn: ISO 13485, CE | 180.000 | vn1801617526 | CÔNG TY TNHH ĐẦU TƯ PHÁT TRIỂN DHC VIỆT NAM | IB2400595571 | vnz000024257 | Bệnh Viện đa khoa Cà Mau | Đấu thầu rộng rãi | 17/01/2025 | KQ2400595571_2501171619 | 17/01/2025 | 1 | Thành phố Cà Mau,Tỉnh Cà Mau | Nhãn khoa | MK-DAO | Dao phẫu thuật nhãn khoa |  |  | dao; Phaco | 2 | 1 | K034884
Dao mổ Phaco 2,2mm - 3,2mm | tép | 60 | GeeEdge Medical Instrument Co.,Ltd /Trung Quốc | [8 empty] | 158.000 | vn1801617526 | CÔNG TY TNHH ĐẦU TƯ PHÁT TRIỂN DHC VIỆT NAM | IB2300241119 | vn1801323396 | BỆNH VIỆN QUÂN Y 121 CỤC HẬU CẦN QUÂN KHU 9 | Đấu thầu rộng rãi | 19/08/2024 | 511/QĐ-BV | 27/12/2023 | 2 | Quận Ninh Kiều,Thành phố Cần Thơ | Nhãn khoa | MK-DAO | Dao phẫu thuật nhãn khoa |  |  | dao; Phaco | 2 | 1 | K034885
Dao mổ Phaco 2,2mm - 3,2mm | Cái | 200 | GeeEdge Medical Instrument Co., Ltd/Trung Quốc | [8 empty] | 158.000 | vn1801617526 | CÔNG TY TNHH ĐẦU TƯ PHÁT TRIỂN DHC VIỆT NAM | IB2300111741 | vnz000024257 | Bệnh Viện đa khoa Cà Mau | Đấu thầu rộng rãi | 21/07/2023 | 449/QĐ-BV | 13/07/2023 | 1 | Thành phố Cà Mau,Tỉnh Cà Mau | Nhãn khoa | MK-DAO | Dao phẫu thuật nhãn khoa |  |  | dao; Phaco | 2 | 1 | K034886
Dao mổ Phaco 2,2mm, 2,8mm, 2 mặt vát. | Cái | 150 | Việt Nam |  | MSL22, MSL28 | MANI Ophthalmic Knife | Mani Hanoi Co.,Ltd |  |  | 2025 trở về sau | Chất liệu lưỡi dao làm bằng thép cứng bó sợi không rỉ, độ cứng ≥ 500 HV, mài theo công nghệ cạnh mài ngang, lưỡi dao phủ Silicon. Kích thước lưỡi dao ngang: 2.2mm, 2.8mm cạnh mài ngang, hai mặt vát, gập góc 45 độ. Độ dày lưỡi dao 0.14mm. Công nghệ chống chói đầu lưỡi dao. | 230.000 | vn6000371421 | CÔNG TY TNHH DƯỢC PHẨM HOÀNG VŨ | IB2600115684 | vn6400031532 | Bệnh viện Đa khoa Đăk Nông | Đấu thầu rộng rãi | 17/06/2026 | 426/QĐ-BVĐKĐN | 17/06/2026 | 2 | Phường Đông Gia Nghĩa,Tỉnh Lâm Đồng | Nhãn khoa | MK-DAO | Dao phẫu thuật nhãn khoa |  | Có | dao; Phaco | 2 | 1 | K034887
Dao mổ Phaco 2,2mm, 2,8mm, 3,0mm, 3,2mm 2 mặt vát | Cái | 30 | Việt Nam | 90185000 | MSL22 MSL28 MSL30 MSL32 | Mani,INC | Mani,INC |  |  | 2024 | Chất liệu lưỡi dao làm bằng thép cứng bó sợi không gỉ độ cứng ≥ 500Hv, phủ silicon (gồm nikel và crom), mài theo công nghệ cạnh mài ngang (Crosslapped Edge). Kích thước lưỡi dao ngang: 2.2mm, 2.8mm, 3.0mm, 3.2mm, dày: 0.14mm, hai mặt vát, gập góc 45 độ. Công nghệ chóng chói đầu lưỡi dao. Tay cầm nhựa PBT chịu nhiệt cao. Tiêu chuẩn ISO 13485, CE, FDA | 230.000 | vn0316968647 | CÔNG TY TNHH Y TẾ ICARE | IB2400225071 | vn6400031532 | Bệnh viện Đa khoa tỉnh Đăk Nông | Chào hàng cạnh tranh | 13/08/2024 | 348/QĐ-BVT | 12/08/2024 | 2 | Thành phố Gia Nghĩa,Tỉnh Đăk Nông | Nhãn khoa | MK-DAO | Dao phẫu thuật nhãn khoa |  | Có | dao; Phaco | 2 | 1 | K034888
Dao mổ Phaco 2,2mm, 2,8mm-3.0mm-3,2mm | Cái | 540 | Ấn Độ |  | R DB 22, KR DB 28, KR DB 30, KR DB 32 | R DB 22, KR DB 28, KR DB 30, KR DB 32 | Shah Eye Care Pvt. Ltd. |  |  | 2023 trở về sau | Dao mổ phaco - Độ rộng của lưỡi 2.2; 2.8; 3.0; 3.2mm - Lưỡi dao bằng thép không gỉ chất lượng cao - Đạt tiêu chuẩn ISO, có CFS. Thuộc nhóm nước ASIA | 79.000 | vn0312215970 | CÔNG TY TNHH THƯƠNG MẠI DỊCH VỤ KỸ THUẬT THIẾT BỊ Y TẾ ANH DUY | IB2500235326 | vn4000291684 | Sở Y tế thành phố Đà Nẵng | Đấu thầu rộng rãi | 24/10/2026 | 1983 | 24/10/2026 | 5 | Tỉnh Quảng Nam | Nhãn khoa | MK-DAO | Dao phẫu thuật nhãn khoa |  |  | dao; Phaco | 2 | 1 | K034889
Dao mổ Phaco 2,2mm, 2,8mm-3.0mm-3,2mm | Cái | 1050 | Hãng/ NSX: Ophtechnics/ Ấn Độ Mã hiệu: 3K004-2.2 3K004-2.8 3K004-3.2 | [8 empty] | 94.500 | vn0107594451 | LIÊN DANH LEGATEK | IB2300380628 | vn4000373552 | Bệnh viện đa khoa tỉnh Quảng Nam | Đấu thầu rộng rãi | 22/05/2024 | 1440/QĐ-BV | 20/05/2024 | 3 | Thành phố Tam Kỳ,Tỉnh Quảng Nam | Nhãn khoa | MK-DAO | Dao phẫu thuật nhãn khoa |  |  | dao; Phaco | 2 | 1 | K034890
Dao mổ Phaco 2,2mm; 2,8mm | Cái | 800 | Ấn Độ |  | DMH 5322 DMH 5528 | DMH 5322 DMH 5528 | Devine Meditech |  |  | 2024 | - Kích thước lưỡi dao: 2.2mm; 2.8mm; - Lưỡi dao bằng thép không rỉ, 1 hoặc 2 mặt vát. - Tiệt trùng/ vô trùng - Đạt tiêu chuẩn ISO 13485. | 93.000 | vn0107512970 | CÔNG TY CỔ PHẦN CÔNG NGHỆ Y TẾ VIỆT ĐỨC | IB2400182600 | vn2900594078 | Bệnh viện Mắt Nghệ An | Đấu thầu rộng rãi | 14/08/2024 | 283/QĐ-BVM | 12/08/2024 | 2 | Thành phố Vinh,Tỉnh Nghệ An | Nhãn khoa | MK-DAO | Dao phẫu thuật nhãn khoa |  |  | dao; Phaco | 2 | 1 | K034891
Dao mổ Phaco 2,2mm; 2,8mm; 3,0mm; 3,2mm | Cái | 200 | Mỹ |  | 962268; 962868; 962968; 963268 | Surgistar, Inc. | Surgistar, Inc. |  |  | 2025 trở về sau | Dao tạo đường rạch giác mạc trong mổ Phaco, hai mặt vát, lưỡi dao bằng thép không gỉ, gồm các kích thước: 2,2mm – 2,8mm – 3,0mm – 3,2mm. Tiệt trùng. Đạt tiêu chuẩn CE, FDA; ISO13485 | 164.000 | vn0302657715 | CÔNG TY TNHH THƯƠNG MẠI BÁCH QUANG | IB2600477126 | vnz000015086 | Bệnh viện Quân y 13 | Đấu thầu rộng rãi | 06/10/2026 | 1047/QĐ-BV | 06/10/2026 | 3 | Phường Quy Nhơn Nam,Tỉnh Gia Lai | Nhãn khoa | MK-DAO | Dao phẫu thuật nhãn khoa |  |  | dao; Phaco | 2 | 1 | K034892
Dao mổ Phaco 2,2mm; 2,8mm; 3,0mm; 3,2mm | Cái | 570 | Thổ Nhĩ Kỳ | 9018 | YM-220; YM-280; YM-300; YM-320 | Oryum | Yilmaz Bio Medikal Sanayi Ve Ticaret Limited Sirketi |  |  | 2024 về sau | Dao tạo đường rạch giác mạc trong mổ Phaco, hai mặt vát, lưỡi dao bằng thép không gỉ, gồm các kích thước: 2,2mm – 2,8mm – 3,0mm – 3,2mm. Tiệt trùng. | 112.000 | vn0315112885 | CÔNG TY TNHH NT SOLUTIONS | IB2500053627 | vnz000014785 | Bệnh viện quân y 17/Cục Hậu cần - Quân khu 5 | Đấu thầu rộng rãi | 10/06/2025 | KQ2500053627_2506071808 | 07/06/2025 | 2 | Quận Hải Châu,Thành phố Đà Nẵng | Nhãn khoa | MK-DAO | Dao phẫu thuật nhãn khoa |  |  | dao; Phaco | 2 | 1 | K034893
Dao mổ Phaco 2,2mm; 2,8mm; 3,0mm; 3,2mm | Cái | 300 | Mỹ | 9018 | 962268; 962868; 962968; 963268 | Surgistar, Inc. | Surgistar, Inc. |  |  | từ năm 2023 trở về sau | Dao tạo đường rạch giác mạc trong mổ Phaco, hai mặt vát, lưỡi dao bằng thép không gỉ, gồm các kích thước: 2,2mm – 2,8mm – 3,0mm – 3,2mm. Tiệt trùng. Đạt tiêu chuẩn ISO13485 | 149.000 | vn0401736580 | CÔNG TY TNHH THIẾT BỊ Y TẾ NGUYÊN PHÚ VNM | IB2400394302 | vnz000015086 | Bệnh viện Quân y 13 | Chào hàng cạnh tranh | 25/10/2024 | 23/QĐ-BV | 25/10/2024 | 2 | Thành phố Quy Nhơn,Tỉnh Bình Định | Nhãn khoa | MK-DAO | Dao phẫu thuật nhãn khoa |  |  | dao; Phaco | 2 | 1 | K034894
Dao mổ Phaco 2,2mm; 2,8mm; 3,0mm; 3,2mm | Cái | 400 | Xuất xứ: Mỹ; Ký mã hiệu: 962268; 962868; 962968; 963268; Hãng sản xuất: Surgistar, Inc. | 9018.50.00 | [7 empty] | 158.000 | vn0302657715 | CÔNG TY TNHH THƯƠNG MẠI BÁCH QUANG | IB2300359699 | vnz000014785 | Bệnh viện quân y 17/Cục Hậu cần - Quân khu 5 | Đấu thầu rộng rãi | 28/02/2024 | 172/QĐ-BV | 27/02/2024 | 2 | Quận Hải Châu,Thành phố Đà Nẵng | Nhãn khoa | MK-DAO | Dao phẫu thuật nhãn khoa |  |  | dao; Phaco | 2 | 1 | K034895
Dao mổ Phaco 2,2mm; 2,8mm; 3,0mm; 3,2mm | Cái | 500 | Surgistar, INC - Mỹ; 962268; 962868; 962968; 963268 | G2.22 | [7 empty] | 148.500 | vn0302657715 | CÔNG TY TNHH THƯƠNG MẠI BÁCH QUANG | IB2300023500 | vn2900594078 | Bệnh viện Mắt Nghệ An | Đấu thầu rộng rãi | 06/04/2023 | 100/QĐ-BVM | 29/03/2023 | 2 | Thành phố Vinh,Tỉnh Nghệ An | Nhãn khoa | MK-DAO | Dao phẫu thuật nhãn khoa |  |  | dao; Phaco | 2 | 1 | K034896
Dao mổ Phaco 2,2mm; 2,8mm; 3,0mm; 3,2mm | Cái | 150 | Ký mã hiệu: PE3822/ PE3828/ PE3832 Hãng sản xuất: Oasis Medical, Inc./ Nước sản xuất: Hoa Kỳ | G2.25 | [7 empty] | 210.000 | vn0101442741 | CÔNG TY CỔ PHẦN THIÊN TRƯỜNG | IB2300023500 | vn2900594078 | Bệnh viện Mắt Nghệ An | Đấu thầu rộng rãi | 06/04/2023 | 100/QĐ-BVM | 29/03/2023 | 2 | Thành phố Vinh,Tỉnh Nghệ An | Nhãn khoa | MK-DAO | Dao phẫu thuật nhãn khoa |  |  | dao; Phaco | 2 | 1 | K034897
Dao mổ Phaco 2,85 - 3,2 mm | Cái | 50 | Ký mã hiệu: 72-2861/ 72-3231 Hãng/ nước sản xuất: Surgical Specialties Mexico, S. DE R.L. DE C.V./ Mexico | [6 empty] | 2023 |  | 150.000 | vn0101442741 | CÔNG TY CỔ PHẦN THIÊN TRƯỜNG | IB2300114426 | vnz000022181 | Bệnh Viện Đa khoa Thành Phố Vinh | Đấu thầu rộng rãi | 21/11/2023 | 2428/QĐ-BVTP | 20/11/2023 | 3 | Thành phố Vinh,Tỉnh Nghệ An | Nhãn khoa | MK-DAO | Dao phẫu thuật nhãn khoa |  |  | dao; Phaco | 2 | 1 | K034898
Dao mổ phaco 2,8mm | Cái | 1000 | Ấn Độ | 9018 | DMH 5328 | Keratome (Slit) Knife | Devine Meditech |  |  | 2025 trở đi | Lưỡi dao làm bằng thép không gỉ, kích cỡ lưỡi dao mổ 2.8mm, tiệt trùng; tiêu chuẩn :ISO 13485, | 65.000 | vn0202164480 | CÔNG TY TNHH VISIONARY MEDICAL | IB2600385548 | vn0107276138 | CÔNG TY CỔ PHẦN BỆNH VIỆN GIAO THÔNG VẬN TẢI | Đấu thầu rộng rãi | 16/10/2026 | 759/QĐ-BVGT | 16/10/2026 | 2 | Phường Láng,Thành phố Hà Nội | Nhãn khoa | MK-DAO | Dao phẫu thuật nhãn khoa |  |  | dao; Phaco | 2 | 1 | K034899
Dao mổ phaco 2,8mm | Cái | 2000 | Canada | 9018 | GVSK2.80P | Vistrill® Preminum Blade | Trillium Medivision Inc |  |  | 2025 trở đi | Lưỡi dao làm bằng thép không gỉ, kích cỡ lưỡi dao mổ 2.8mm, tiệt trùng; tiêu chuẩn :ISO 13485, xuất xứ canada | 170.000 | vn0202164480 | CÔNG TY TNHH VISIONARY MEDICAL | IB2600385548 | vn0107276138 | CÔNG TY CỔ PHẦN BỆNH VIỆN GIAO THÔNG VẬN TẢI | Đấu thầu rộng rãi | 16/10/2026 | 759/QĐ-BVGT | 16/10/2026 | 2 | Phường Láng,Thành phố Hà Nội | Nhãn khoa | MK-DAO | Dao phẫu thuật nhãn khoa |  |  | dao; Phaco | 2 | 1 | K034900
Dao mổ phaco 2,8mm | Cái | 130 | Việt Nam |  | MSL28SH | Mani | Mani Hanoi Co., Ltd |  |  | Từ năm 2024 trở về sau | -Chất liệu lưỡi dao làm bằng thép cứng không gỉ -Lưỡi dao được phủ lớp silicon. Được xử lí chống lóa mặt trước. Độ dày lưỡi dao 0.14 mm. Hai mặt vát, gập góc 45°. Kích thước lưỡi dao ngang: 2.8mm -Độ dài từ đầu mũi dao đến điểm gập góc của lưỡi dao là 7.0 mm -Lưỡi dao được đánh dấu tại vị trí 1.5mm và 2.0 mm từ mũi dao giúp thao tác tạo đường hầm đơn giản và chính xác hơn -Tay cầm bằng polybutylene terephathalate (nhựa PBT). -Dao được đặt trong hộp nhựa chịu nhiệt cao và được để trong túi tiệt trùng. -Tiêu chuẩn ISO 13485, CE, FDA | 250.000 | vn0108239386 | CÔNG TY TNHH Y TẾ HÙNG VĨ | IB2500354776 | vnz000005189 | Bệnh Viện Quân Y 105 | Đấu thầu rộng rãi | 28/10/2025 | 401/QĐ-BVQY | 28/10/2025 | 2 | Phường Sơn Tây,Thành phố Hà Nội | Nhãn khoa | MK-DAO | Dao phẫu thuật nhãn khoa |  | Có | dao; Phaco | 2 | 1 | K034901
Dao mổ phaco 2,8mm | Cái | 5000 | UNITED STATES | 9018 | QKN2808 | QKN2808 | TECFEN MEDICAL |  |  | 2023 | - Đảm bảo vô khuẩn - Kích thước cắt rộng nhất của dao đạt 2,8mm - Lưỡi dao liền cán - Xuất xứ: G7 | 120.645 | vn0107328308 | CÔNG TY TNHH THIẾT BỊ Y TẾ BẢO KHANH | IB2500030200 | vn0102138381 | Bệnh viện Mắt Trung ương | Đấu thầu rộng rãi | 18/04/2025 | KQ2500030200_2504161128 | 17/04/2025 | 3 | Quận Hai Bà Trưng,Thành phố Hà Nội | Nhãn khoa | MK-DAO | Dao phẫu thuật nhãn khoa |  |  | dao; Phaco | 2 | 1 | K034902
Dao mổ phaco 2,8mm | Chiếc | 10000 | AUROSLIM/ SK28215 Hãng sản xuất: Aurolab Xuất xứ: Cộng Hòa Ấn Độ | 90185000 | [7 empty] | 98.000 | vn0101442741 | CÔNG TY CỔ PHẦN THIÊN TRƯỜNG | IB2300259536 | vn0102138381 | Bệnh viện Mắt Trung ương | Đấu thầu rộng rãi | 22/11/2023 | Quyết định 908/QĐ-BVMTW | 16/11/2023 | 7 | Quận Hai Bà Trưng,Thành phố Hà Nội | Nhãn khoa | MK-DAO | Dao phẫu thuật nhãn khoa |  |  | dao; Phaco | 2 | 1 | K034903
Dao mổ Phaco 2,8mm | Cái | 1160 | Rumex International Ltd / Vương quốc Anh | [8 empty] | 252.000 | vn0101581745 | CÔNG TY TNHH THIẾT BỊ Y TẾ HOÀNG ANH | IB2300076406 | vn4900152080 | Bệnh viện Đa khoa tỉnh Lạng Sơn | Đấu thầu rộng rãi | 24/08/2023 | 830/QĐ-BVĐK | 24/08/2023 | 3 | Huyện Cao Lộc,Tỉnh Lạng Sơn | Nhãn khoa | MK-DAO | Dao phẫu thuật nhãn khoa |  |  | dao; Phaco | 2 | 1 | K034904
Dao mổ Phaco 2,8mm | Cái | 200 | 1.Mani Hanoi Co., Ltd, Việt Nam 2.Mani Inc, Nhật Bản | STT190 | [7 empty] | 240.000 | vn0101849706 | CÔNG TY TNHH THIẾT BỊ Y TẾ VÀ HOÁ CHẤT HOÀNG PHƯƠNG | IB2300088375 | vn5100135641 | BỆNH VIỆN ĐA KHOA TỈNH HÀ GIANG | Đấu thầu rộng rãi | 24/07/2023 | 1087/QĐ-BV | 14/07/2023 | 4 | TP Hà Giang,Tỉnh Hà Giang | Nhãn khoa | MK-DAO | Dao phẫu thuật nhãn khoa |  |  | dao; Phaco | 2 | 1 | K034905
Dao mổ Phaco 2,8mm | Cái | 150 | Thụy Sĩ, Surgi Lab AG | 90185000 | [7 empty] | 145.000 | vn0315112885 | CÔNG TY TNHH NT SOLUTIONS | IB2300126884 | vn0304722303 | BỆNH VIỆN QUẬN PHÚ NHUẬN | Chào hàng cạnh tranh | 18/07/2023 | 301/QĐ-BVPN | 14/07/2023 | 2 | Quận Phú Nhuận,TP. Hồ Chí Minh | Nhãn khoa | MK-DAO | Dao phẫu thuật nhãn khoa |  |  | dao; Phaco | 2 | 1 | K034906
Dao mổ phaco 2,8mm | Cái | 250 | - Code: Aurosleek/ KD28215HT - Hãng sản xuất: Aurolab - Nước sản xuất: Cộng hòa Ấn Độ | 9018 | [7 empty] | 160.000 | vn0101442741 | CÔNG TY CỔ PHẦN THIÊN TRƯỜNG | IB2300097541 | vn0800726418 | Trung tâm y tế thị xã Kinh Môn | Đấu thầu rộng rãi | 05/06/2023 | 359/QĐ-TTYTKM | 05/06/2023 | 1 | Thị xã Kinh Môn,Tỉnh Hải Dương | Nhãn khoa | MK-DAO | Dao phẫu thuật nhãn khoa |  |  | dao; Phaco | 2 | 1 | K034907
Dao mổ Phaco 2,8mm hoặc tương đương | Cái | 500 | Rumex International Ltd / Anh | [8 empty] | 252.000 | vn0101581745 | CÔNG TY TNHH THIẾT BỊ Y TẾ HOÀNG ANH | IB2300082998 | vn4900264852 | Trung tâm y tế huyện Cao Lộc | Chào hàng cạnh tranh | 23/06/2023 | 217/QĐ-YT | 15/06/2023 | 2 | Huyện Cao Lộc,Tỉnh Lạng Sơn | Nhãn khoa | MK-DAO | Dao phẫu thuật nhãn khoa |  |  | dao; Phaco | 2 | 1 | K034908
Dao mổ phaco 2.2 mm | Cái | 26874 | Việt Nam | 90185000 | MSL22SH | Mani Ophthalmic Knife | Mani Hanoi Co.,Ltd |  |  | Từ năm 2025 về sau | Chất liệu lưỡi dao làm bằng thép cứng bó sợi không rỉ, phủ silicon (gồm nikel và crom), mài theo công nghệ cạnh mài ngang (Crosslapped Edge). Kích thước lưỡi dao ngang: 2.2mm, dày: 0.14mm, hai mặt vát, gập góc 45 độ. Tay cầm nhựa PBT chịu nhiệt cao. Công nghệ chóng chói mặt trên lưỡi dao với tỉ lệ phản quang ≤ 6,5%. Đầu lưỡi dao có vạch đánh dấu 1.5mm và 2.0mm. Xuất xứ tại Việt Nam. Tiêu chuẩn ISO 13485, CE, FDA. | 235.000 | vn0316968647 | CÔNG TY TNHH Y TẾ ICARE | IB2500489278 | vn0301483745 | Bệnh viện Mắt | Đấu thầu rộng rãi | 22/07/2026 | 1254/QĐ-BVM | 22/07/2026 | 2 | Phường Xuân Hòa,Thành phố Hồ Chí Minh | Nhãn khoa | MK-DAO | Dao phẫu thuật nhãn khoa |  | Có | dao; Phaco | 2 | 1 | K034909
Dao mổ Phaco 2.2 mm | Cái | 3000 | Mỹ |  | 962268 | Dao mổ Phaco 2,2mm | Surgistar, Inc., |  |  | 2024 trở đi | Dao tạo đường rạch giác mạc trong mổ Phaco, hai mặt vát, lưỡi dao bằng thép không gỉ, gồm các kích thước: 2,2mm Cạnh không mài ngang. Tiệt trùng. Tiêu chuẩn ISO 13485 | 134.000 | vn0900108278 | CÔNG TY CỔ PHẦN DƯỢC PHẨM HƯNG YÊN | IB2500215716 | vnz000013534 | Sở Y tế Hưng Yên | Đấu thầu rộng rãi | 29/07/2025 | 54/QĐ-SYT | 29/07/2025 | 2 | Tỉnh Hưng Yên | Nhãn khoa | MK-DAO | Dao phẫu thuật nhãn khoa |  |  | dao; Phaco | 2 | 1 | K034910
Dao mổ phaco 2.2 mm | Cái | 10996 | Mỹ |  | 882261 | Surgistar, Inc. | Surgistar, Inc. |  |  | Năm 2023 trở về sau | Lưỡi bằng thép không gỉ, được phủ silicone Kích thước 2.2mm Lưỡi dao mỏng < 0.18mm Được xử lý chống chói lóa Có vỏ bảo vệ trượt trên thân dao Xuất xứ: G7 (Mỹ) | 187.448 | vn0302657715 | CÔNG TY TNHH THƯƠNG MẠI BÁCH QUANG | IB2400155960 | vn0301483745 | Bệnh viện Mắt | Đấu thầu rộng rãi | 29/07/2024 | 797/QĐ-BVM | 29/07/2024 | 5 | Quận 3,TP. Hồ Chí Minh | Nhãn khoa | MK-DAO | Dao phẫu thuật nhãn khoa |  |  | dao; Phaco | 2 | 1 | K034911
Dao mổ phaco 2.2 đến 3.2mm | Cái | 120 | Ấn Độ |  | DMH 5322, DMH 5328, DMH 5330, DMH 5332 | DMH 5322, DMH 5328, DMH 5330, DMH 5332 | Devine Meditech |  |  | 2024 trở về sau | Sử dụng trong mổ thuỷ tinh thể Dao mổ đường kính 2,2mm/2,8mm/3,0mm/3,2mm. Vật liệu: lưỡi thép không gỉ, vát 2 mặt, cán nhựa. Tiêu chuẩn:ISO 13485 | 80.000 | vn0202164480 | CÔNG TY TNHH VISIONARY MEDICAL | IB2500475363 | vn4600417297 | Bệnh viện Trung ương Thái Nguyên | Đấu thầu rộng rãi | 26/03/2026 | 779/QĐ-BVTWTN | 26/03/2026 | 2 | Phường Phan Đình Phùng,Tỉnh Thái Nguyên | Nhãn khoa | MK-DAO | Dao phẫu thuật nhãn khoa |  |  | dao; Phaco | 2 | 1 | K034912
Dao mổ phaco 2.2 đến 3.2mm | Cái | 1000 | Code: KD22215HT/ KD28215HT/ KD30215HT/ KD32215HT Hãng sản xuất: Aurolab Nước sản xuất: Cộng hòa Ấn Độ | 9018 | [7 empty] | 160.000 | vn0101442741 | CÔNG TY CỔ PHẦN THIÊN TRƯỜNG | IB2300103466 | vn0107276138 | CÔNG TY CỔ PHẦN BỆNH VIỆN GIAO THÔNG VẬN TẢI | Đấu thầu rộng rãi | 31/08/2023 | 477/QĐ-BV | 24/08/2023 | 4 | Quận Đống Đa,Thành phố Hà Nội | Nhãn khoa | MK-DAO | Dao phẫu thuật nhãn khoa |  |  | dao; Phaco | 2 | 1 | K034913
Dao mổ phaco 2.2 đến 3.2mm | cái | 100 | KAI / NHẬT / CCR-22AGF/ CCR-28AGF/ CCR-30AGF/ CCR32AGF | 9018xxxx | [7 empty] | 189.000 | vn0104371979 | CÔNG TY TNHH ĐẦU TƯ CÔNG NGHỆ BÁCH VIỆT | IB2300085357 | vn4600417297 | Bệnh viện Trung ương Thái Nguyên | Đấu thầu rộng rãi | 24/08/2023 | 1263/QĐ-BVTWTN | 07/08/2023 | 2 | Thành phố Thái Nguyên,Tỉnh Thái Nguyên | Nhãn khoa | MK-DAO | Dao phẫu thuật nhãn khoa |  |  | dao; Phaco | 2 | 1 | K034914
Dao mổ Phaco 2.2, 2.8, 3.2 đầu lưỡi chống chói | Cái | 800 | Việt Nam | 9018 | MSL22SK, MSL28SK, MSL32SK | MANI OPHTHALMIC KNIFE | Mani Hanoi Co.,Ltd |  |  | Từ năm 2024 trở về sau | Chất liệu lưỡi dao làm bằng thép cứng bó sợi không gỉ độ cứng ≥ 500Hv, phủ silicon (gồm nikel và crom), mài theo công nghệ cạnh mài ngang (Crosslapped Edge). Kích thước lưỡi dao ngang: 2.2mm, 2.8mm 3.2mm, dày: 0.14mm, hai mặt vát, gập góc 45 độ. Công nghệ chóng chói đầu lưỡi dao. Tay cầm nhựa PBT chịu nhiệt cao. Đầu lưỡi dao có nắp an toàn bảo vệ gắn liền trên thân dao. Vỏ nhựa bảo vệ (chịu nhiệt cao), trượt trên thân dao. Tiêu chuẩn ISO 13485, CE, FDA | 250.000 | vn0400101404 | CÔNG TY CỔ PHẦN DƯỢC - THIẾT BỊ Y TẾ ĐÀ NẴNG | IB2500283792 | vn0309747559 | Bệnh viện Quân y 175 | Đấu thầu rộng rãi | 18/09/2025 | 4473/QĐ-BV | 18/09/2025 | 2 | Quận Gò Vấp,TP. Hồ Chí Minh | Nhãn khoa | MK-DAO | Dao phẫu thuật nhãn khoa |  | Có | dao; Phaco | 2 | 1 | K034915
Dao mổ Phaco 2.2, 2.8, 3.2 đầu lưỡi chống chói | Cái | 600 | Việt Nam | 9018 | MSL22SK MSL28SK MSL32SK | MSL22SK MSL28SK MSL32SK | Mani, Inc. |  |  | 2023 | Chất liệu lưỡi dao làm bằng thép cứng bó sợi không gỉ độ cứng ≥ 500Hv, phủ silicon(gồm nikel và crom), mài theo công nghệ cạnh mài ngang (Crosslapped Edge). Kích thước lưỡi dao ngang: 2.2mm,dày: 0.14mm, hai mặt vát, gập góc 45 độ. Công nghệ chóng chói đầu lưỡi dao. Tay cầm nhựa PBT chịu nhiệt cao. Vỏ nhựa bảo vệ (chịu nhiệt cao), trượt trên thân dao. Tiêu chuẩn ISO 13485, CE, FDA | 250.000 | vn0400101404 | CÔNG TY CỔ PHẦN DƯỢC - THIẾT BỊ Y TẾ ĐÀ NẴNG | IB2400054240 | vn0309747559 | Bệnh viện Quân y 175/BQP | Đấu thầu rộng rãi | 29/04/2024 | 1666/QĐ-BV | 25/04/2024 | 2 | Quận Gò Vấp,TP. Hồ Chí Minh | Nhãn khoa | MK-DAO | Dao phẫu thuật nhãn khoa |  | Có | dao; Phaco | 2 | 1 | K034916
Dao mổ phaco 2.2mm | Cái | 2900 | Ấn Độ |  | HP-R4904002 | iBlade | Heil Pharma |  |  | 2025 trở về sau | Dao mổ dùng trong phẫu thuật phaco Chất liệu lưỡi: Làm bằng thép không rỉ Kích cỡ lưỡi dao mổ: 2.2mm Lưỡi dao bẻ góc và có cạnh xiên lên trên. Đã tiệt trùng | 57.600 | vn0315112885 | CÔNG TY TNHH NT SOLUTIONS | IB2500605953 | vn2800721942 | Bệnh viện Mắt Thanh Hóa | Đấu thầu rộng rãi | 05/02/2026 | 130/QĐ-BVM | 05/02/2026 | 2 | Tỉnh Thanh Hóa | Nhãn khoa | MK-DAO | Dao phẫu thuật nhãn khoa |  |  | dao; Phaco | 2 | 1 | K034917
Dao mổ Phaco 2.2mm | Cái | 2150 | Ý |  | IKIT0B02089 | IKIT0B02089 | IKIT S.r.l |  | Số: 240000590/PCBB- HCM ngày 18/03/2024 | 2024 trở về sau | Chất liệu lưỡi dao làm bằng thép không rỉ, kích thước 2,2 mm, - Tiệt trùng, | 125.000 | vn0312215970 | CÔNG TY TNHH THƯƠNG MẠI DỊCH VỤ KỸ THUẬT THIẾT BỊ Y TẾ ANH DUY | IB2500426998 | vn5700391598 | BỆNH VIỆN ĐA KHOA TỈNH QUẢNG NINH | Đấu thầu rộng rãi | 12/12/2025 | 442/QĐ-BVT | 12/12/2025 | 3 | Phường Hồng Gai,Tỉnh Quảng Ninh | Nhãn khoa | MK-DAO | Dao phẫu thuật nhãn khoa |  |  | dao; Phaco | 2 | 1 | K034918
Dao mổ phaco 2.2mm | Cái | 250 | Hoa Kỳ | 9018 | PE3822 | PE3822 | Oasis Medical, Inc. |  |  | 2024 trở về sau | Dao mổ dùng trong phẫu thuật phaco, dùng 1 lần Kích cỡ lưỡi dao mổ: 2.2mm, 1 mặt vát Chất liệu thép không gỉ Tiêu chuẩn chất lượng ISO 13485; FDA. | 210.000 | vn0101442741 | CÔNG TY CỔ PHẦN THIÊN TRƯỜNG | IB2500413183 | vn5701815232 | Bệnh viện Đa khoa khu vực Đông Triều | Đấu thầu rộng rãi | 27/11/2025 | 170/QĐ-BVĐK | 27/11/2025 | 3 | Phường Đông Triều,Tỉnh Quảng Ninh | Nhãn khoa | MK-DAO | Dao phẫu thuật nhãn khoa |  |  | dao; Phaco | 2 | 1 | K034919
Dao mổ phaco 2.2mm | Chiếc | 450 | Ấn Độ |  | DMH 5322 | Dao mổ mắt tạo vết mổ chính D-Cut | Devine Meditech |  |  | 2024 | - Dao mổ phaco kích thước 2.20mm, - Cán bằng nhựa, lưỡi bằng thép không gỉ, có bảo vệ mũi dao- Vô trùng | 93.000 | vn0107512970 | CÔNG TY CỔ PHẦN CÔNG NGHỆ Y TẾ VIỆT ĐỨC | IB2400195342 | vn1000573771 | BỆNH VIỆN ĐA KHOA NAM TIỀN HẢI | Đấu thầu rộng rãi | 01/08/2024 | 214/QĐ-BVNTH | 01/08/2024 | 2 | Huyện Tiền Hải,Tỉnh Thái Bình | Nhãn khoa | MK-DAO | Dao phẫu thuật nhãn khoa |  |  | dao; Phaco | 2 | 1 | K034920
Dao mổ phaco 2.2mm | Cái | 3000 | Aurolab/Cộng hòa Ấn Độ; Auroslim/ SK22215 | 1231230016199 | [7 empty] | 98.000 | vn0101442741 | CÔNG TY CỔ PHẦN THIÊN TRƯỜNG | IB2300386353 | vn0301465224 | Bệnh viện Nhân Dân Gia Định | Đấu thầu rộng rãi | 01/08/2024 | 1279/QĐ-BVNDGĐ | 24/07/2024 | 3 | Quận Bình Thạnh,TP. Hồ Chí Minh | Nhãn khoa | MK-DAO | Dao phẫu thuật nhãn khoa |  |  | dao; Phaco | 2 | 1 | K034921
Dao mổ Phaco 2.2mm | Cái | 2050 | Ấn Độ | 9018 | DMH 5322 | DMH 5322 | Devine Meditech |  |  | 2023-2024 | -Chất liệu lưỡi dao làm bằng thép không rỉ, kích thước 2.2 mm. - Tiệt trùng. | 94.000 | vn0107512970 | CÔNG TY CỔ PHẦN CÔNG NGHỆ Y TẾ VIỆT ĐỨC | IB2400092275 | vn5700391598 | BỆNH VIỆN ĐA KHOA TỈNH QUẢNG NINH | Đấu thầu rộng rãi | 18/06/2024 | 1539/QĐ-BVT | 17/06/2024 | 4 | Thành phố Hạ Long,Tỉnh Quảng Ninh | Nhãn khoa | MK-DAO | Dao phẫu thuật nhãn khoa |  |  | dao; Phaco | 2 | 1 | K034922
Dao mổ Phaco 2.2mm | Cái | 200 | - Nhà sản xuất : Công ty TNHH Mani Hà Nội - Nước sản xuất : Việt Nam - Hãng, Nước chủ sở hữu : Mani Inc., Nhật Bản - Ký mã hiệu: MSL22 | 9018.50.00 | [7 empty] | 230.000 | vn0312920901 | CÔNG TY TNHH THIẾT BỊ Y KHOA TÂM AN | IB2300391355 | vn0303389515 | BỆNH VIỆN HUYỆN CỦ CHI | Đấu thầu rộng rãi | 10/05/2024 | 240/QĐ-BVCC, ngày 09/05/2024 | 09/05/2024 | 2 | Huyện Củ Chi,TP. Hồ Chí Minh | Nhãn khoa | MK-DAO | Dao phẫu thuật nhãn khoa |  |  | dao; Phaco | 2 | 1 | K034923
Dao mổ Phaco 2.2mm | Cái | 100 | Oasis Medical, Inc.- Hoa Kỳ | 9018 | [7 empty] | 210.000 | vn0101442741 | CÔNG TY CỔ PHẦN THIÊN TRƯỜNG | IB2300376577 | vn5701815232 | Trung tâm Y tế thị xã Đông Triều | Đấu thầu rộng rãi | 03/02/2024 | 131/QĐ-TTYT | 02/02/2024 | 2 | Thị xã Đông Triều,Tỉnh Quảng Ninh | Nhãn khoa | MK-DAO | Dao phẫu thuật nhãn khoa |  |  | dao; Phaco | 2 | 1 | K034924
Dao mổ Phaco 2.2mm | Cái | 200 | - Mã hàng: P-0622BUC - Hãng, nước sản xuất: Feather Safety Razor Co., Ltd./ Nhật Bản | 9018 | [7 empty] | 189.000 | vn0312728203 | CÔNG TY TNHH TRANG THIẾT BỊ Y TẾ MINH HOÀNG | IB2300286953 | vn0303389515 | BỆNH VIỆN HUYỆN CỦ CHI | Đấu thầu rộng rãi | 12/12/2023 | 727/2023/QĐ-BVCC | 12/12/2023 | 2 | Huyện Củ Chi,TP. Hồ Chí Minh | Nhãn khoa | MK-DAO | Dao phẫu thuật nhãn khoa |  |  | dao; Phaco | 2 | 1 | K034925
Dao mổ phaco 2.2mm - 2.85mm | Cái | 200 | Hoa Kỳ | 9018 | PE3822/ PE3828 | PE3822/ PE3828 | Oasis Medical Inc |  |  | 2025 trở về sau | Chi tiết theo bảng đáp ứng kỹ thuật của hàng hóa dự thầu | 210.000 | vn0101442741 | CÔNG TY CỔ PHẦN THIÊN TRƯỜNG | IB2600063458 | vn2900995859 | Trung tâm Y tế Tân Kỳ | Đấu thầu rộng rãi | 13/05/2026 | 239/QĐ-TTYT | 13/05/2026 | 3 | Xã Tân Kỳ,Tỉnh Nghệ An | Nhãn khoa | MK-DAO | Dao phẫu thuật nhãn khoa |  |  | dao; Phaco | 2 | 1 | K034926
Dao mổ phaco 2.2mm - 2.85mm | Cái | 100 | Hoa Kỳ | 9018 | PE3822/ PE3828 | PE3822/ PE3828 | Oasis Medical, Inc. |  |  | 2024 trở về sau | Lưỡi làm bằng thép không rỉ, không gây chói; Tuân thủ OSHA và CMS; - Kích cỡ lưỡi dao mổ 2.2mm-2.85mm; Lưỡi dao bẻ góc, 1 mặt vát - Đóng trong túi tiệt trùng vô khuẩn - Đạt tiêu chuẩn ISO 13485. Có 1 chứng nhận lưu hành tự do của nước tham chiếu cấp | 210.000 | vn0101442741 | CÔNG TY CỔ PHẦN THIÊN TRƯỜNG | IB2400523290 | vn2900995859 | Trung tâm Y tế huyện Tân Kỳ | Đấu thầu rộng rãi | 02/04/2025 | 236/QĐ-TTYT | 17/03/2025 | 2 | Tỉnh Nghệ An | Nhãn khoa | MK-DAO | Dao phẫu thuật nhãn khoa |  |  | dao; Phaco | 2 | 1 | K034927
Dao mổ phaco 2.2mm - 2.85mm | Cái | 360 | Mỹ |  | 962261 - 962851 | Surgistar, Inc. | Surgistar, Inc. |  |  | Năm 2023 trở về sau | Lưỡi làm bằng thép không rỉ, không gây chói; Tuân thủ OSHA (xin xem tờ trình kèm theo); - Kích cỡ lưỡi dao mổ 2.2mm-2.85mm; Lưỡi dao bẻ góc, 1 mặt vát - Đóng trong túi tiệt trùng vô khuẩn - Quy cách đóng gói: Hộp 6 chiếc - Tiêu chuẩn chất lượng: ISO 13485, FDA | 148.450 | vn0302657715 | CÔNG TY TNHH THƯƠNG MẠI BÁCH QUANG | IB2400555506 | vn2900569000 | Bệnh viện đa khoa huyện Đô Lương | Đấu thầu rộng rãi | 18/02/2025 | KQ2400555506_2502171544 | 17/02/2025 | 3 | Huyện Đô Lương,Tỉnh Nghệ An | Nhãn khoa | MK-DAO | Dao phẫu thuật nhãn khoa |  |  | dao; Phaco | 2 | 1 | K034928
Dao mổ phaco 2.2mm - 2.85mm -3.2mm | Cái | 150 | Model: PE3822/ PE3828/ PE3832 Hãng sản xuất: Oasis Medical, Inc. Nước sản xuất: Hoa Kỳ | 9018 |  |  |  | PE3822/ PE3828/ PE3832 | 220000719/PCBB-BYT | 2023 | - Premier edge slit - Kích cỡ lưỡi dao mổ: 2.2mm - 2.85mm - 3.2mm, 1 mặt vát, lưỡi bẻ góc, tuân thủ OSHA và CMS. Đạt tiêu chuẩn CE. Sản xuất năm 2023 trở về sau | 240.000 | vn0101442741 | CÔNG TY CỔ PHẦN THIÊN TRƯỜNG | IB2300384633 | vnz000005189 | Bệnh Viện Quân Y 105 | Đấu thầu rộng rãi | 22/04/2024 | 139/QĐ-BVQY | 15/04/2024 | 3 | Thị xã Sơn Tây,Thành phố Hà Nội | Nhãn khoa | MK-DAO | Dao phẫu thuật nhãn khoa |  |  | dao; Phaco | 2 | 1 | K034929
Dao mổ Phaco 2.2mm - 3.2mm | Cái | 200 | Hoa Kỳ | 9018 | PE3822/ PE3828/ PE3832 | PE3822/ PE3828/ PE3832 | Oasis Medical, Inc. |  |  | Từ năm 2025 trở về sau | Dùng phẫu thuật Phaco, kích cỡ lưỡi dao mổ từ 2.2mm - 2.85mm - 3.2mm, 1 mặt vát, lưỡi bẻ góc. Được tiệt trùng. Tiêu chuẩn hệ thống quản lý chất lượng của nhà sản xuất: ISO 13485 | 210.000 | vn0101442741 | CÔNG TY CỔ PHẦN THIÊN TRƯỜNG | IB2600313376 | vnz000017152 | Bệnh viện Bắc Thăng Long | Đấu thầu rộng rãi | 28/07/2026 | 479/QĐ-BVBTL | 28/07/2026 | 1 | Xã Thư Lâm,Thành phố Hà Nội | Nhãn khoa | MK-DAO | Dao phẫu thuật nhãn khoa |  |  | dao; Phaco | 2 | 1 | K034930
Dao mổ Phaco 2.2mm - 3.2mm | Cái | 50 | Hoa Kỳ | 9018 | PE3822/ PE3828/ PE3832 | PE3822/ PE3828/ PE3832 | Oasis Medical, Inc. |  |  | Từ năm 2025 trở về sau | Dao mổ dùng trong phẫu thuật phaco 2.2mm - 2.85mm -3.2mm - Kích cỡ lưỡi dao mổ: 2.2mm - 2.85mm - 3.2mm, 1 mặt vát, lưỡi bẻ góc, tuân thủ OSHA và CMS - Đóng gói tiệt trùng | 210.000 | vn0101442741 | CÔNG TY CỔ PHẦN THIÊN TRƯỜNG | IB2500551042 | vn2901021295 | Bệnh viện Đa khoa Thanh Chương | Đấu thầu rộng rãi | 30/03/2026 | 167/QĐ-BVTC | 30/03/2026 | 3 | Xã Đại Đồng,Tỉnh Nghệ An | Nhãn khoa | MK-DAO | Dao phẫu thuật nhãn khoa |  |  | dao; Phaco | 2 | 1 | K034931
Dao mổ Phaco 2.2mm - 3.2mm | Cái | 196 | Hoa Kỳ | 9018 | PE3822/ PE3828/ PE3832 | PE3822/ PE3828/ PE3832 | Oasis Medical, Inc. |  |  | 2024 trở về sau | Dao mổ dùng trong phẫu thuật phaco 2.2mm - 2.85mm -3.2mm - Kích cỡ lưỡi dao mổ: 2.2mm - 2.85mm - 3.2mm, 1 mặt vát, lưỡi bẻ góc, tuân thủ OSHA và CMS | 210.000 | vn0101442741 | CÔNG TY CỔ PHẦN THIÊN TRƯỜNG | IB2500024238 | vnz000004989 | Trung tâm Y tế huyện Anh Sơn | Đấu thầu rộng rãi | 22/04/2025 | KQ2500024238_2504211449 | 22/04/2025 | 2 | Huyện Anh Sơn,Tỉnh Nghệ An | Nhãn khoa | MK-DAO | Dao phẫu thuật nhãn khoa |  |  | dao; Phaco | 2 | 1 | K034932
Dao mổ Phaco 2.2mm - 3.2mm | Cái | 100 | Hoa Kỳ | 9018 | PE3822/ PE3828/ PE3832 | PE3822/ PE3828/ PE3832 | Oasis Medical, Inc. |  |  | Từ năm 2024 trở về sau | Dao mổ dùng trong phẫu thuật phaco 2.2mm - 2.85mm -3.2mm - Kích cỡ lưỡi dao mổ: 2.2mm - 2.85mm - 3.2mm, 1 mặt vát, lưỡi bẻ góc, tuân thủ OSHA và CMS - Đóng gói tiệt trùng | 210.000 | vn0101442741 | CÔNG TY CỔ PHẦN THIÊN TRƯỜNG | IB2500008021 | vn2901021295 | Bệnh viện Đa khoa huyện Thanh Chương | Đấu thầu rộng rãi | 18/04/2025 | KQ2500008021_2504181546 | 18/04/2025 | 3 | Huyện Thanh Chương,Tỉnh Nghệ An | Nhãn khoa | MK-DAO | Dao phẫu thuật nhãn khoa |  |  | dao; Phaco | 2 | 1 | K034933
Dao mổ Phaco 2.2mm - 3.2mm | Cái | 400 | Mỹ |  | 962261 - 962851 - 963261 | Surgistar, Inc. | Surgistar, Inc. |  |  | Năm 2023 trở về sau | Dao mổ dùng trong phẫu thuật phaco 2.2mm - 2.85mm -3.2mm - Premier edge slit - Kích cỡ lưỡi dao mổ: 2.2mm - 2.85mm - 3.2mm, 1 mặt vát, lưỡi bẻ góc, tuân thủ OSHA (xin xem tờ trình kèm theo) - Tiêu chuẩn: ISO 13485, CE, FDA - Đóng gói: tiệt trùng, 6 cái/ hộp | 148.500 | vn0302657715 | CÔNG TY TNHH THƯƠNG MẠI BÁCH QUANG | IB2400502444 | vn2901122945 | Bệnh Viện đa khoa khu vực Tây Nam Nghệ An | Đấu thầu rộng rãi | 09/01/2025 | 29 /QĐ-BVĐKKVTN | 09/01/2025 | 2 | Huyện Con Cuông,Tỉnh Nghệ An | Nhãn khoa | MK-DAO | Dao phẫu thuật nhãn khoa |  |  | dao; Phaco | 2 | 1 | K034934
Dao mổ Phaco 2.2mm - 3.2mm | Cái | 150 | Mỹ | 9018 | PE3822/ PE3828/ PE3832 | PE3822/ PE3828/ PE3832 | Oasis Medical Inc |  |  |  | Dùng phẫu thuật Phaco, kích cỡ lưỡi dao mổ từ 2.2mm - 2.85mm - 3.2mm, 1 mặt vát, lưỡi bẻ góc. Được tiệt trùng. Tiêu chuẩn chất lượng: ISO 13485 | 230.000 | vn0106144724 | Liên danh nhà thầu: Hoàng Long – Thiên Trường | IB2400226062 | vnz000017152 | Bệnh viện Bắc Thăng Long | Đấu thầu rộng rãi | 07/08/2024 | 439/QĐ-BVBTL | 07/08/2024 | 1 | Huyện Đông Anh,Thành phố Hà Nội | Nhãn khoa | MK-DAO | Dao phẫu thuật nhãn khoa |  |  | dao; Phaco | 2 | 1 | K034935
Dao mổ Phaco 2.2mm - 3.2mm | Cái | 300 | Cộng hòa Ấn Độ | 9018 | JGH-K220; JGH-K280; JGH-K300; JGH-K320 | JGH-K220; JGH-K280; JGH-K300; JGH-K320 | Iscon Surgicals Limited |  |  | Từ năm 2021 trở về sau | Chất liệu thép sắt bén, cán dao thẳng, lưỡi dao 2.2mm - 3.2mm, siêu mỏng 0.12mm | 97.440 | vn0302657715 | CÔNG TY TNHH THƯƠNG MẠI BÁCH QUANG | IB2400039720 | vn1800273336 | Bệnh viện đa khoa Hậu Giang | Chào hàng cạnh tranh | 29/03/2024 | 87/QĐ-BVĐK | 22/03/2024 | 3 | Tp Vị Thanh,Tỉnh Hậu Giang | Nhãn khoa | MK-DAO | Dao phẫu thuật nhãn khoa |  |  | dao; Phaco | 2 | 1 | K034936
Dao mổ Phaco 2.2mm - 3.2mm | Cái | 4900 | Ấn Độ, GVSK2.20 GVSK2.40 GVSK2.80 GVSK3.00 GVSK3.10, Surgi Edge | Vật tư y tế |  |  |  | GVSK2.20 GVSK2.40 GVSK2.80 GVSK3.00 GVSK3.10 | 230000023/PCBB-HP ngày 27/07/2023 | 2023 trở về sau | - dao mổ phaco lưỡi dao bằng thép không gỉ -kích thước từ 2.2-3.2mm -Tiêu chuẩn ISO và CE | 110.000 | vn0107512970 | CÔNG TY CỔ PHẦN CÔNG NGHỆ Y TẾ VIỆT ĐỨC | IB2300232612 | vn1601196535 | Ban Quản lý dự án đầu tư xây dựng và Khu vực phát triển đô thị tỉnh An Giang | Đấu thầu rộng rãi | 21/02/2024 | 39/QĐ-BQLDA | 20/02/2024 | 5 | Tỉnh An Giang | Nhãn khoa | MK-DAO | Dao phẫu thuật nhãn khoa |  |  | dao; Phaco | 2 | 1 | K034937
Dao mổ Phaco 2.2mm - 3.2mm | Cái | 30 | Ký mã hiệu: 72-2231/ 72-2861/ 72-3231 Hãng/ nước sản xuất: Surgical Specialties Mexico, S. DE R.L. DE C.V./ Mexico | [6 empty] | 2023 |  | 150.000 | vn0101442741 | CÔNG TY CỔ PHẦN THIÊN TRƯỜNG | IB2300114426 | vnz000022181 | Bệnh Viện Đa khoa Thành Phố Vinh | Đấu thầu rộng rãi | 21/11/2023 | 2428/QĐ-BVTP | 20/11/2023 | 3 | Thành phố Vinh,Tỉnh Nghệ An | Nhãn khoa | MK-DAO | Dao phẫu thuật nhãn khoa |  |  | dao; Phaco | 2 | 1 | K034938
Dao mổ Phaco 2.2mm - 3.2mm | Cái | 150 | Oasis Medical Inc - Mỹ;PE3822/ PE3828/ PE3832 | 9018 | [7 empty] | 230.000 | vn0106144724 | Liên danh nhà thầu: Hoàng Long - Phương Đông - Hùng Phát - Thiên Trường | IB2300166056 | vnz000017152 | Bệnh viện Bắc Thăng Long | Đấu thầu rộng rãi | 18/08/2023 | 587/QĐ-BVBTL | 18/08/2023 | 1 | Huyện Đông Anh,Thành phố Hà Nội | Nhãn khoa | MK-DAO | Dao phẫu thuật nhãn khoa |  |  | dao; Phaco | 2 | 1 | K034939
Dao mổ Phaco 2.2mm - 3.2mm | Cái | 120 | Ký mã hiệu: PE3822/ PE3828/ PE3832 Hãng sản xuất: Oasis Medical, Inc. Nước sản xuất: Hoa Kỳ | VTYT128 | [7 empty] | 210.000 | vn0101442741 | CÔNG TY CỔ PHẦN THIÊN TRƯỜNG | IB2300026255 | vnz000004989 | Trung tâm Y tế huyện Anh Sơn | Đấu thầu rộng rãi | 12/06/2023 | 672/QĐ-TTYT | 05/06/2023 | 3 | Huyện Anh Sơn,Tỉnh Nghệ An | Nhãn khoa | MK-DAO | Dao phẫu thuật nhãn khoa |  |  | dao; Phaco | 2 | 1 | K034940
Dao mổ Phaco 2.2mm - 3.2mm | Cái | 550 | Surgistar, INC / Mỹ; 962261; 962851; 963261 | ĐLVT210 | [7 empty] | 148.500 | vn0302657715 | CÔNG TY TNHH THƯƠNG MẠI BÁCH QUANG | IB2300029825 | vn2900569000 | Bệnh viện đa khoa huyện Đô Lương | Đấu thầu rộng rãi | 17/05/2023 | 223/QĐ-BVĐL | 08/05/2023 | 3 | Huyện Đô Lương,Tỉnh Nghệ An | Nhãn khoa | MK-DAO | Dao phẫu thuật nhãn khoa |  |  | dao; Phaco | 2 | 1 | K034941
Dao mổ Phaco 2.2mm - 3.2mm | Cái | 50 | Mã ký hiệu: PE3822/ PE3828/ PE3832/ Hãng xuất xứ: Oasis Medical Inc - Mỹ | 90185000 | [7 empty] | 210.000 | vn0101442741 | CÔNG TY CỔ PHẦN THIÊN TRƯỜNG | IB2300011545 | vn2901122945 | Bệnh Viện đa khoa khu vực Tây Nam Nghệ An | Đấu thầu rộng rãi | 05/05/2023 | 488/QĐ-BV | 05/05/2023 | 3 | Huyện Con Cuông,Tỉnh Nghệ An | Nhãn khoa | MK-DAO | Dao phẫu thuật nhãn khoa |  |  | dao; Phaco | 2 | 1 | K034942
Dao mổ phaco 2.2mm – 3.2mm | Cái | 20 | - Ký mã hiệu: MSL22/ MSL28/ MSL30/ MSL32 - Hãng sản xuất: Mani Hanoi Co., Ltd - Nước sản xuất: Việt Nam | [8 empty] | 248.000 | vn0102148238 | CÔNG TY CỔ PHẦN DƯỢC PHẨM THIẾT BỊ Y TẾ VIỆT LONG | IB2300356352 | vn3000640679 | Trung tâm Y tế thị xã Hồng Lĩnh | Chào hàng cạnh tranh | 25/12/2023 | 291/QĐ-TTYT | 25/12/2023 | 1 | Thị xã Hồng Lĩnh,Tỉnh Hà Tĩnh | Nhãn khoa | MK-DAO | Dao phẫu thuật nhãn khoa |  |  | dao; Phaco | 2 | 1 | K034943
Dao mổ phaco 2.2mm-2.8mm | Cái | 200 | Vương Quốc Anh |  | CCD-22/ CCD-27 | Rumex | Rumex International Ltd |  |  | 2025 trở về sau | Chất liệu lưỡi dao làm bằng thép cứng bó sợi không rỉ, mài theo công nghệ cạnh mài ngang Tiêu chuẩn ISO 13485 | 235.000 | vn0102148238 | CÔNG TY CỔ PHẦN DƯỢC PHẨM THIẾT BỊ Y TẾ VIỆT LONG | IB2600091209 | vnz000018342 | Bệnh viện Đa khoa thị xã Kỳ Anh | Đấu thầu rộng rãi | 22/04/2026 | 188/QĐ-BVĐKKA | 22/04/2026 | 2 | Phường Sông Trí,Tỉnh Hà Tĩnh | Nhãn khoa | MK-DAO | Dao phẫu thuật nhãn khoa |  |  | dao; Phaco | 2 | 1 | K034944
Dao mổ phaco 2.2mm-2.8mm | Cái | 252 | Việt Nam |  | MSL22/ MSL28 | Mani | Mani Hanoi Co., Ltd |  |  | 2023 trở về sau | Chất liệu lưỡi dao làm bằng thép cứng bó sợi không rỉ, mài theo công nghệ cạnh mài ngang Tiêu chuẩn ISO 13485 | 248.000 | vn0102148238 | CÔNG TY CỔ PHẦN DƯỢC PHẨM THIẾT BỊ Y TẾ VIỆT LONG | IB2400360133 | vnz000018342 | Bệnh viện Đa khoa thị xã Kỳ Anh | Đấu thầu rộng rãi | 20/11/2024 | 597/QĐ-BVĐKKA | 19/11/2024 | 2 | Thị xã Kỳ Anh,Tỉnh Hà Tĩnh | Nhãn khoa | MK-DAO | Dao phẫu thuật nhãn khoa |  | Có | dao; Phaco | 2 | 1 | K034945
Dao mổ phaco 2.2mm-3.2mm | Cái | 300 | - Ký mã hiệu: MSL22 - Hãng sản xuất: Mani Inc - Nước sản xuất: Nhật Bản/ Việt Nam | 9018 | [7 empty] | 248.000 | vn0108803556 | Công ty TNHH Y tế Phú Thắng - Công ty Cổ phần Thương mại Dịch vụ Thiết bị Y tế Tân Hoà Phát - Công ty TNHH thiết bị Y khoa Tâm An - Công ty Cổ phần Thiết bị Y tế và Thương mại Hoa Cẩm Chướng và Công ty cổ phần Dược phẩm thiết bị Y tế Việt Long. (Viết tắt là: Liên danh Phú Thắng - Tân Hòa Phát - Tâm An - Hoa Cẩm Chướng - Việt Long). | IB2300355153 | vn3000560991 | Trung tâm Y tế huyện Hương Sơn | Đấu thầu rộng rãi | 07/06/2024 | Sô: 54/QĐ-TTYT | 06/01/2024 | 1 | Huyện Hương Sơn,Tỉnh Hà Tĩnh | Nhãn khoa | MK-DAO | Dao phẫu thuật nhãn khoa |  |  | dao; Phaco | 2 | 1 | K034946
Dao mổ phaco 2.2mm-3.2mm | Cái | 100 | - Ký mã hiệu: MSL22/ MSL28/ MSL30/ MSL32 - Hãng sản xuất: Mani Hanoi Co., Ltd - Nước sản xuất: Việt Nam | [8 empty] | 248.000 | vn0102148238 | Liên danh nhà thầu Việt Long- Tâm An | IB2300385654 | vn3700679524 | Bệnh viện đa khoa thành phố Hà Tĩnh | Đấu thầu rộng rãi | 11/04/2024 | Số: 110/QĐ-BVĐKTP | 07/03/2024 | 2 | Thành phố Hà Tĩnh,Tỉnh Hà Tĩnh | Nhãn khoa | MK-DAO | Dao phẫu thuật nhãn khoa |  |  | dao; Phaco | 2 | 1 | K034947
Dao mổ phaco 2.2mm-3.2mm | Cái | 78 | - Ký mã hiệu: MSL18/ MSL20/ MSL22/ MSL28/ MSL30/ MSL32 - Hãng sản xuất: Mani Hanoi Co., Ltd - Nước sản xuất: Việt Nam | 9018 | [7 empty] | 248.000 | vn0312920901 | Liên danh Tâm An - Việt Long - Hùng Vĩ - Phú Thắng | IB2300394414 | vn3000640679 | Trung tâm Y tế thị xã Hồng Lĩnh | Đấu thầu rộng rãi | 11/04/2024 | Số: 41/QĐ-TTYT | 08/04/2024 | 2 | Thị xã Hồng Lĩnh,Tỉnh Hà Tĩnh | Nhãn khoa | MK-DAO | Dao phẫu thuật nhãn khoa |  |  | dao; Phaco | 2 | 1 | K034948
Dao mổ phaco 2.2mm-3.2mm | Cái | 800 | - Ký mã hiệu: MSL18/ MSL20/ MSL22/ MSL28/ MSL30/ MSL32 - Hãng sản xuất: Mani Hanoi Co., Ltd - Nước sản xuất: Việt Nam" | [8 empty] | 248.000 | vn0102148238 | Liên danh nhà thầu Việt Long-Hùng Vĩ- Nhật Hà- Tâm An | IB2300315080 | vn3000441761 | Bệnh viện Mắt Hà Tĩnh | Đấu thầu rộng rãi | 18/12/2023 | 564/QĐ-BVM | 18/12/2023 | 1 | Tỉnh Hà Tĩnh | Nhãn khoa | MK-DAO | Dao phẫu thuật nhãn khoa |  |  | dao; Phaco | 2 | 1 | K034949
Dao mổ phaco 2.2mm/ 2.8mm | Cái | 50 | Cộng hòa Ấn Độ |  | KD22215HT/ KD28215HT | KD22215HT/ KD28215HT | Aurolab |  |  | 2025 trở về sau | Chi tiết như file Bảng so sánh thông số kỹ thuật đi kèm | 85.000 | vn0101442741 | CÔNG TY CỔ PHẦN THIÊN TRƯỜNG | IB2600357556 | vn1800272685 | Bệnh viện đa khoa thành phố Cần Thơ | Đấu thầu rộng rãi | 14/10/2026 | 1690/QĐ-BVĐKTP | 14/10/2026 | 3 | Phường Ninh Kiều,Thành phố Cần Thơ | Nhãn khoa | MK-DAO | Dao phẫu thuật nhãn khoa |  |  | dao; Phaco | 2 | 1 | K034950
Dao mổ phaco 2.2mm/ 2.8mm | Cái | 200 | Cộng hòa Ấn Độ |  | KD22215HT/ KD28215HT | KD22215HT/ KD28215HT | Aurolab |  |  | 2025 trở về sau | Chi tiết như Bảng đáp ứng kỹ thuật hàng hóa dự thầu | 98.000 | vn0101442741 | CÔNG TY CỔ PHẦN THIÊN TRƯỜNG | IB2600354666 | vn3500287412 | Bệnh viện Đa khoa Vũng Tàu | Đấu thầu rộng rãi | 16/09/2026 | 2628/QĐ-BVĐKVT | 16/09/2026 | 1 | Phường Phước Thắng,Thành phố Hồ Chí Minh | Nhãn khoa | MK-DAO | Dao phẫu thuật nhãn khoa |  |  | dao; Phaco | 2 | 1 | K034951
Dao mổ phaco 2.2mm; 2.8mm; 3,2mm | Cái | 400 | Cộng hòa Ấn Độ | 9018 | Aurosleek/ KD22215HT/ KD28215HT/ KD30215HT/ KD32215HT | Aurosleek/ KD22215HT/ KD28215HT/ KD30215HT/ KD32215HT | Aurolab |  |  | Từ năm 2024 trở về sau | Dao mổ mắt làm từ lưỡi thép không gỉ, kích cỡ lưỡi dao 2.8 mm và 3.0mm, bẻ góc, 2 mặt vát lên, cán nhựa, tiệt trùng. Có nắp bảo vệ. Tiêu chuẩn ISO, EC. | 100.000 | vn0101442741 | CÔNG TY CỔ PHẦN THIÊN TRƯỜNG | IB2500357141 | vn0305306948 | BỆNH VIỆN ĐA KHOA NGUYỄN THỊ THẬP | Đấu thầu rộng rãi | 10/10/2025 | 218/QĐ-BV | 10/10/2025 | 3 | Phường Tân Mỹ,Thành phố Hồ Chí Minh | Nhãn khoa | MK-DAO | Dao phẫu thuật nhãn khoa |  |  | dao; Phaco | 2 | 1 | K034952
Dao mổ phaco 2.4mm | Cái | 300 | Cộng hòa Ấn Độ (Thông tin Hồ sơ công bố tiêu chuẩn áp dụng của TTBYT loại B) | 9018.50.00 | JSH-C240 | JSH-C240 | Iscon Surgicals Limited |  |  | Từ năm 2023 trở về sau | - Dao mổ mắt chính 2.4mm - Tạo đường hầm trong mổ Phaco - Vật liệu: lưỡi thép không gỉ SS-420 (xin xem tờ trình kèm theo) vát 2 mặt - Cán nhựa polycarbonate - Được đóng gói vô trùng từng cái | 84.000 | vn0302657715 | CÔNG TY TNHH THƯƠNG MẠI BÁCH QUANG | IB2400465961 | vnz000010856 | Bệnh viện thành phố Thủ Đức | Đấu thầu rộng rãi | 10/02/2025 | 220/QĐ-BV | 07/02/2025 | 2 | Thành phố Thủ Đức,TP. Hồ Chí Minh | Nhãn khoa | MK-DAO | Dao phẫu thuật nhãn khoa |  |  | dao; Phaco | 2 | 1 | K034953
Dao mổ phaco 2.8 | Cái | 1300 | Ấn Độ | 9018 | MIPL/C3/SLIT/2.80-A | Madhu Instruments Pvt. Ltd | Madhu Instruments Pvt. Ltd |  |  | Từ năm 2023 trở về sau | Dao mổ mắt 2.8mm Lưỡi dao bằng thép không gỉ Lưỡi rộng 2.8mm, vát 2 mặt Vô trùng, hộp / 10 cái Tiêu chuẩn ISO 13485, CE, FDA | 88.200 | vn0107594451 | CÔNG TY TNHH LEGATEK | IB2400369175 | vn0800382580 | Bệnh viện Mắt và Da Liễu Hải Dương | Đấu thầu rộng rãi | 19/11/2024 | 227/QĐ-BVM&DL | 18/11/2024 | 2 | Thành phố Hải Dương,Tỉnh Hải Dương | Nhãn khoa | MK-DAO | Dao phẫu thuật nhãn khoa |  |  | dao; Phaco | 2 | 1 | K034954
Dao mổ phaco 2.8 | Cái | 40 | - Model: MIPL/C3/SLIT/2.80-A - Hãng sản xuất: Madhu - Xuất xứ: Ấn Độ | 9018 | [7 empty] | 128.940 | vn0107923346 | CÔNG TY CỔ PHẦN PHÁT TRIỂN VÀ ĐẦU TƯ PHÚC KHANG | IB2300118060 | vn4600475813 | Bệnh viện C Thái Nguyên | Đấu thầu rộng rãi | 14/07/2023 | 1185/QĐ-BVC | 10/07/2023 | 3 | Thành Phố Sông Công,Tỉnh Thái Nguyên | Nhãn khoa | MK-DAO | Dao phẫu thuật nhãn khoa |  |  | dao; Phaco | 2 | 1 | K034955
Dao mổ phaco 2.8 mm | Cái | 870 | Mỹ (Hồ sơ công bố tiêu chuẩn áp dụng TTBYT loại B) |  | 962868 | Surgistar, Inc. | Surgistar, Inc. |  |  | 2024 trở về sau | - Dao mổ mắt 2.8mm - Vật liệu: lưỡi thép không gỉ, vát 2 mặt - Đóng gói Vô trùng - Xuất xứ: G7 (Mỹ_Hồ sơ công bố tiêu chuẩn áp dụng TTBYT loại B) | 149.000 | vn0302657715 | CÔNG TY TNHH THƯƠNG MẠI BÁCH QUANG | IB2500400946 | vn0800382580 | Bệnh viện Mắt và Da Liễu Hải Dương | Đấu thầu rộng rãi | 11/11/2025 | 318/QĐ-BV | 11/11/2025 | 2 | Phường Hải Dương,Thành phố Hải Phòng | Nhãn khoa | MK-DAO | Dao phẫu thuật nhãn khoa |  |  | dao; Phaco | 2 | 1 | K034956
Dao mổ phaco 2.8 mm | Cái | 3100 | Mỹ |  | 962868 | Dao mổ Phaco 2,8mm | Surgistar, Inc., |  |  | 2024 trở đi | Dao tạo đường rạch giác mạc trong mổ Phaco, hai mặt vát, lưỡi dao bằng thép không gỉ, gồm các kích thước: 2,8mm. Cạnh không mài ngang. Tiệt trùng. Tiêu chuẩn ISO, CE | 134.000 | vn0900108278 | CÔNG TY CỔ PHẦN DƯỢC PHẨM HƯNG YÊN | IB2500215716 | vnz000013534 | Sở Y tế Hưng Yên | Đấu thầu rộng rãi | 29/07/2025 | 54/QĐ-SYT | 29/07/2025 | 2 | Tỉnh Hưng Yên | Nhãn khoa | MK-DAO | Dao phẫu thuật nhãn khoa |  |  | dao; Phaco | 2 | 1 | K034957
Dao mổ phaco 2.8 mm | Cái | 804 | Mỹ (Thông tin Hồ sơ công bố tiêu chuẩn áp dụng của TTBYT thuộc loại B) |  | 962868 | Surgistar, Inc. | Surgistar, Inc. |  |  | 2024 trở về sau | Dao tạo đường rạch giác mạc trong mổ Phaco, hai mặt vát, lưỡi dao bằng thép không gỉ, kích thước: 2,8mm Cạnh không mài ngang. Tiệt trùng. Tiêu chuẩn ISO, CE, FDA. | 158.000 | vn0102148238 | CÔNG TY CỔ PHẦN DƯỢC PHẨM THIẾT BỊ Y TẾ VIỆT LONG | IB2500126678 | vnz000021977 | Bệnh viện Mắt Hưng Yên | Chào hàng cạnh tranh | 28/04/2025 | KQ2500126678_2504281626 | 28/04/2025 | 1 | Thành phố Hưng yên,Tỉnh Hưng Yên | Nhãn khoa | MK-DAO | Dao phẫu thuật nhãn khoa |  |  | dao; Phaco | 2 | 1 | K034958
Dao mổ Phaco 2.8 mm | Chiếc | 1200 | Madhu/ Ấn Độ | 9018 | [7 empty] | 115.500 | vn0107594451 | CÔNG TY TNHH LEGATEK | IB2300242856 | vn0800382580 | Bệnh viện Mắt và Da Liễu Hải Dương | Đấu thầu rộng rãi | 10/11/2023 | 226/QĐ-BVM&DL | 07/11/2023 | 3 | Tỉnh Hải Dương | Nhãn khoa | MK-DAO | Dao phẫu thuật nhãn khoa |  |  | dao; Phaco | 2 | 1 | K034959
Dao mổ phaco 2.8 mm | Cái | 3936 | Ký mã hiệu: SL-28. Hãng sản xuất: Rumex International Ltd. Nước sản xuất: Anh | 9018 | [7 empty] | 126.000 | vn0101585073 | CÔNG TY TNHH THƯƠNG MẠI VÀ DỊCH VỤ PHÚC XUÂN | IB2300050914 | vn2600377322 | Bệnh viện đa khoa tỉnh Phú Thọ | Đấu thầu rộng rãi | 29/06/2023 | 1254/QĐ-BV | 22/06/2023 | 2 | Thị xã Phú Thọ,Tỉnh Phú Thọ Thành phố Việt Trì,Tỉnh Phú Thọ Huyện Đoan Hùng,Tỉnh Phú Thọ Huyện Hạ Hoà,Tỉnh Phú Thọ Huyện Thanh Ba,Tỉnh Phú Thọ Huyện Phù Ninh,Tỉnh Phú Thọ Huyện Cẩm Khê,Tỉnh Phú Thọ Huyện Yên Lập,Tỉnh Phú Thọ Huyện Tam Nông,Tỉnh Phú Thọ Huyện Thanh Sơn,Tỉnh Phú Thọ Huyện Tân Sơn,Tỉnh Phú Thọ Huyện Lâm Thao,Tỉnh Phú Thọ Huyện Thanh Thuỷ,Tỉnh Phú Thọ | Nhãn khoa | MK-DAO | Dao phẫu thuật nhãn khoa |  |  | dao; Phaco | 2 | 1 | K034960
Dao mổ phaco 2.8 mm | Cái | 2520 | Mỹ - Slit Double Bevel 2.8mm Knife Angled - 962868, Surgistar, Inc. | 9018.50.00 | [7 empty] | 149.000 | vn0900108278 | Nhà thầu liên danh Gói 01 – Phần 01, 02, 03, 07, 10, 11 | IB2300062527 | vnz000013534 | Sở Y tế Hưng Yên | Đấu thầu rộng rãi | 28/06/2023 | 374/QĐ-SYT | 26/06/2023 | 2 | Thành phố Hưng yên,Tỉnh Hưng Yên | Nhãn khoa | MK-DAO | Dao phẫu thuật nhãn khoa |  |  | dao; Phaco | 2 | 1 | K034961
Dao mổ Phaco 2.8 Safety | Cái | 300 | Việt Nam | 90185000 | MSL28SK | MANI OPHTHALMIC KNIFE | Mani Hanoi Co.,Ltd |  |  | Từ năm 2024 trở về sau | Chất liệu lưỡi dao làm bằng thép cứng bó sợi không gỉ độ cứng ≥ 500Hv, phủ silicon(gồm nikel và crom), mài theo công nghệ cạnh mài ngang (Crosslapped Edge). Kích thước lưỡi dao ngang: 2.8mm, dày: 0.14mm, hai mặt vát, gập góc 45 độ. Công nghệ chóng chói đầu lưỡi dao. Tay cầm nhựa PBT chịu nhiệt cao. Đầu lưỡi dao có nắp an toàn bảo vệ gắn liền trên thân dao. Vỏ nhựa bảo vệ (chịu nhiệt cao), trượt trên thân dao. Tiêu chuẩn ISO 13485, CE, FDA. | 248.000 | vn0316968647 | CÔNG TY TNHH Y TẾ ICARE | IB2500048976 | vn2200176300 | Bệnh viện đa khoa tỉnh Sóc Trăng | Đấu thầu rộng rãi | 20/05/2025 | KQ2500048976_2505091402 | 20/05/2025 | 3 | Thành phố Sóc Trăng,Tỉnh Sóc Trăng | Nhãn khoa | MK-DAO | Dao phẫu thuật nhãn khoa |  | Có | dao; Phaco | 2 | 1 | K034962
Dao mổ Phaco 2.8 độ | Cái | 100 | Việt Nam | 9018.50.00 | MSL28SK | MANI OPHTHALMIC KNIFE | Mani Hanoi Co.,Ltd |  |  | Từ năm 2024 trở về sau | Chất liệu lưỡi dao làm bằng thép cứng bó sợi không gỉ độ cứng ≥ 500Hv, phủ silicon(gồm nikel và crom), mài theo công nghệ cạnh mài ngang (Crosslapped Edge). Kích thước lưỡi dao ngang: 2.8mm, dày: 0.14mm, hai mặt vát, gập góc 45 độ. Công nghệ chóng chói đầu lưỡi dao. Tay cầm nhựa PBT chịu nhiệt cao. Đầu lưỡi dao có nắp an toàn bảo vệ gắn liền trên thân dao. Vỏ nhựa bảo vệ (chịu nhiệt cao), trượt trên thân dao. Tiêu chuẩn ISO 13485, CE, FDA | 250.000 | vn0400101404 | CÔNG TY CỔ PHẦN DƯỢC - THIẾT BỊ Y TẾ ĐÀ NẴNG | IB2500105393 | vn0305606821 | Bệnh viện Lê Văn Thịnh | Đấu thầu rộng rãi | 20/08/2025 | 2880/QĐ-BVLVT | 20/08/2025 | 2 | Thành phố Thủ Đức,TP. Hồ Chí Minh | Nhãn khoa | MK-DAO | Dao phẫu thuật nhãn khoa |  | Có | dao; Phaco | 2 | 1 | K034963
Dao mổ Phaco 2.85mm | Cái | 80 | Ấn Độ | 9021 | JSH-C285 | Iscon | Iscon Surgicals Limited |  |  | Từ năm 2025 trở về sau | Lưỡi dao làm bằng thép không rỉ - Tay cầm nhựa - Kích thước 2.85mm. Có nắp an toàn bảo vệ. - Hàng hoá đạt tiêu chuẩn chất lượng ISO 13485 | 124.000 | vn0401736580 | CÔNG TY TNHH THIẾT BỊ Y TẾ NGUYÊN PHÚ VNM | IB2600088955 | vn4000491838 | Bệnh viện Việt - Hàn Đà Nẵng | Đấu thầu rộng rãi | 11/08/2026 | 2396/QĐ-BV | 11/08/2026 | 2 | Xã Núi Thành,Thành phố Đà Nẵng | Nhãn khoa | MK-DAO | Dao phẫu thuật nhãn khoa |  |  | dao; Phaco | 2 | 1 | K034964
Dao mổ phaco 2.85mm | Cái | 30 | Hoa Kỳ | 9018 | PE3828 | PE3828 | Oasis Medical, Inc. |  |  | Từ năm 2024 trở về sau | Dao mổ dùng trong phẫu thuật phaco. Kích cỡ lưỡi dao mổ: 2.85mm. Lưỡi làm bằng thép không rỉ, không gây chói; Xuất xứ: G7 - Hoa Kỳ | 210.000 | vn0101442741 | CÔNG TY CỔ PHẦN THIÊN TRƯỜNG | IB2500562141 | vn4600849000 | Bệnh viện Đa khoa Đại Từ | Đấu thầu rộng rãi | 26/01/2026 | 57/QĐ-BVĐT | 26/01/2026 | 2 | Xã Đại Phúc,Tỉnh Thái Nguyên | Nhãn khoa | MK-DAO | Dao phẫu thuật nhãn khoa |  |  | dao; Phaco | 2 | 1 | K034965
Dao mổ phaco 2.85mm | Cái | 220 | Mỹ (Thông tin HSCB tiêu chuẩn áp dụng của TTBYT thuộc loại B) | 9018.50.00 | 962851 | Surgistar, Inc. | Surgistar, Inc. |  |  | Từ năm 2023 trở về sau | - Lưỡi làm bằng thép không rỉ, không gây chói; - Kích cỡ lưỡi dao mổ 2.85mm; Lưỡi dao bẻ góc, 1 mặt vát - Đóng trong túi tiệt trùng vô khuẩn - Xuất xứ: G7 (Mỹ_Thông tin HSCB tiêu chuẩn áp dụng của TTBYT thuộc loại B) | 148.450 | vn0302657715 | CÔNG TY TNHH THƯƠNG MẠI BÁCH QUANG | IB2500194074 | vn1000854815 | Bệnh viện đa khoa Quỳnh Phụ | Đấu thầu rộng rãi | 11/09/2025 | 758/QĐ-BVQP | 11/09/2025 | 4 | Huyện Quỳnh Phụ,Tỉnh Thái Bình | Nhãn khoa | MK-DAO | Dao phẫu thuật nhãn khoa |  |  | dao; Phaco | 2 | 1 | K034966
Dao mổ Phaco 2.85mm | Cái | 80 | Cộng hòa Ấn Độ (Thông tin Hồ sơ công bố tiêu chuẩn áp dụng của TTBYT thuộc loại B) | 9018.50.00 | JGH-C285 | Iscon Surgicals Limited | Iscon Surgicals Limited |  |  | Từ năm 2024 trở về sau | Lưỡi dao làm bằng thép không rỉ - Tay cầm nhựa - Kích thước 2.85mm. Có nắp an toàn bảo vệ. - Hàng hoá đạt tiêu chuẩn chất lượng ISO 13485 | 129.450 | vn0302657715 | CÔNG TY TNHH THƯƠNG MẠI BÁCH QUANG | IB2500065284 | vn4000491838 | BỆNH VIỆN ĐA KHOA TRUNG ƯƠNG QUẢNG NAM | Đấu thầu rộng rãi | 18/06/2025 | KQ2500065284_2506170827 | 17/06/2025 | 2 | Huyện Núi Thành,Tỉnh Quảng Nam | Nhãn khoa | MK-DAO | Dao phẫu thuật nhãn khoa |  |  | dao; Phaco | 2 | 1 | K034967
Dao mổ phaco 2.85mm | Cái | 100 | Hoa Kỳ | 9018 | PE3828 | PE3828 | Oasis Medical, Inc. |  |  | Năm 2024 trở về sau | '- Lưỡi làm bằng thép không rỉ, không gây chói; - Kích cỡ lưỡi dao mổ 2.85mm; Lưỡi dao bẻ góc, 1 mặt vát - Đóng trong túi tiệt trùng vô khuẩn - Tiêu chuẩn chất lượng: ISO 13485 | 210.000 | vn0101442741 | CÔNG TY CỔ PHẦN THIÊN TRƯỜNG | IB2400623802 | vn1000586717 | Bệnh viện Đa khoa Kiến Xương | Đấu thầu rộng rãi | 12/03/2025 | KQ2400623802_2503121458 | 12/03/2025 | 3 | Huyện Kiến Xương,Tỉnh Thái Bình | Nhãn khoa | MK-DAO | Dao phẫu thuật nhãn khoa |  |  | dao; Phaco | 2 | 1 | K034968
Dao mổ phaco 2.85mm | Cái | 60 | Hoa Kỳ | 9018 | PE3828 | PE3828 | Oasis Medical, Inc. |  |  | Từ năm 2023 trở về sau | Dao mổ dùng trong phẫu thuật phaco. Kích cỡ lưỡi dao mổ: 2.85mm. | 210.000 | vn0101442741 | CÔNG TY CỔ PHẦN THIÊN TRƯỜNG | IB2400329195 | vn4600849000 | Bệnh viện Đa khoa huyện Đại Từ | Đấu thầu rộng rãi | 29/10/2024 | 476/QĐ-BV | 25/10/2024 | 2 | Huyện Đại Từ,Tỉnh Thái Nguyên | Nhãn khoa | MK-DAO | Dao phẫu thuật nhãn khoa |  |  | dao; Phaco | 2 | 1 | K034969
Dao mổ phaco 2.85mm | Chiếc | 70 | Mexico | 9018 | U52-2861-G | U52-2861-G | Surgical Specialties Mexico, S.DE R.L. DE C.V |  |  |  | - Lưỡi dao làm bằng thép không rỉ, không gây chói. - Lưỡi dao vát 1 cạnh. - Kích thước 2.85mm. - Tay cầm nhựa, có nắp an toàn bảo vệ. - Hàng hoá đạt tiêu chuẩn chất lượng ISO 13485:2016, CE | 315.000 | vn0312920901 | CÔNG TY TNHH THIẾT BỊ Y KHOA TÂM AN | IB2400074359 | vn2400482947 | TRUNG TÂM Y TẾ HUYỆN SƠN ĐỘNG | Chào hàng cạnh tranh | 29/04/2024 | 195/QĐ-TTYT | 26/04/2024 | 1 | Huyện Sơn Động,Tỉnh Bắc Giang | Nhãn khoa | MK-DAO | Dao phẫu thuật nhãn khoa |  |  | dao; Phaco | 2 | 1 | K034970
Dao mổ phaco 2.85mm | Cái | 150 | Ký mã hiệu: PE3828 Hãng/ nước sản xuất: Oasis Medical, Inc./ Mỹ | [8 empty] | 210.000 | vn0101442741 | CÔNG TY CỔ PHẦN THIÊN TRƯỜNG | IB2300338431 | vn1000586717 | Bệnh viện Đa khoa huyện Kiến Xương | Đấu thầu rộng rãi | 15/01/2024 | 29/QĐ-BVKX | 08/01/2024 | 3 | Huyện Kiến Xương,Tỉnh Thái Bình | Nhãn khoa | MK-DAO | Dao phẫu thuật nhãn khoa |  |  | dao; Phaco | 2 | 1 | K034971
Dao mổ phaco 2.85mm | Cái | 100 | Mani Inc., Nhật Bản/ Mani Hanoi Co., Ltd, Việt Nam/ Nhật Bản | 9018 | [7 empty] | 245.000 | vn0101540844 | Liên danh nhà thầu Vạn Niên- Thanh Chúc | IB2300319384 | vn5100419308 | BỆNH VIỆN MẮT TỈNH HÀ GIANG | Đấu thầu rộng rãi | 04/01/2024 | 01/QĐ-BVM | 03/01/2024 | 1 | TP Hà Giang,Tỉnh Hà Giang | Nhãn khoa | MK-DAO | Dao phẫu thuật nhãn khoa |  |  | dao; Phaco | 2 | 1 | K034972
Dao mổ Phaco 2.85mm | Cái | 100 | Xuất xứ: Kai Industries Co., Ltd. - Nhật Bản. Ký mã hiệu: CCR-28AGF | 9018 | [7 empty] | 177.450 | vn0310441075 | CÔNG TY TNHH THIẾT BỊ Y TẾ MINH NHI | IB2300199793 | vn4000491838 | BỆNH VIỆN ĐA KHOA TRUNG ƯƠNG QUẢNG NAM | Đấu thầu rộng rãi | 07/11/2023 | 5048/QĐ-BV | 30/10/2023 | 4 | Huyện Núi Thành,Tỉnh Quảng Nam | Nhãn khoa | MK-DAO | Dao phẫu thuật nhãn khoa |  |  | dao; Phaco | 2 | 1 | K034973
Dao mổ phaco 2.85mm - 3,2mm | Cái | 20 | Code: PE3828/ PE3832 Hãng sản xuất: Oasis Medical, Inc. Nước sản xuất: Hoa Kỳ | 9018 | [7 empty] | 210.000 | vn0101442741 | CÔNG TY CỔ PHẦN THIÊN TRƯỜNG | IB2300377249 | vn5701815585 | Bệnh viện đa khoa Hạ Long | Đấu thầu rộng rãi | 05/02/2024 | 82/QĐ-BVĐKHL | 30/01/2024 | 1 | Tỉnh Quảng Ninh | Nhãn khoa | MK-DAO | Dao phẫu thuật nhãn khoa |  |  | dao; Phaco | 2 | 1 | K034974
Dao mổ phaco 2.85mm - 3,2mm | Cái | 1000 | Code: PE3828/ PE3832 Hãng sản xuất: Oasis Medical, Inc. Nước sản xuất: Hoa Kỳ | 9018 | [7 empty] | 210.000 | vn0101442741 | CÔNG TY CỔ PHẦN THIÊN TRƯỜNG | IB2300109211 | vn4800205814 | Bệnh viện đa khoa tỉnh Cao Bằng | Đấu thầu rộng rãi | 13/07/2023 | 5450/QĐ-BVĐKT | 11/07/2023 | 1 | Thành phố Cao Bằng,Tỉnh Cao Bằng | Nhãn khoa | MK-DAO | Dao phẫu thuật nhãn khoa |  |  | dao; Phaco | 2 | 1 | K034975
Dao mổ phaco 2.85mm -3.2mm | Cái | 2000 | Cộng hòa Ấn Độ (hồ sơ công bố tiêu chuẩn áp dụng) | 90185000 | JGH-C285; JGH-C300; JGH-C320 | Iscon Surgicals Limited | Iscon Surgicals Limited |  |  | Từ năm 2024 trở về sau | Lưỡi làm bằng thép không rỉ, không gây chói - Kích cỡ lưỡi dao mổ: 2,85mm; 3,0mm; 3.2mm - Lưỡi dao bẻ góc và có cạnh xiên lên trên - Tay cầm nhựa, thiết kế để cầm thoải mái, có nắp nhựa bảo vệ mũi dao (xin xem tờ trình kèm theo) | 87.700 | vn0302657715 | CÔNG TY TNHH THƯƠNG MẠI BÁCH QUANG | IB2400509905 | vn3300269409 | Bệnh viện đa khoa Trung ương Huế | Đấu thầu rộng rãi | 25/03/2025 | 588/QĐ-BVH | 25/03/2025 | 3 | Thành phố Huế,Tỉnh Thừa Thiên Huế | Nhãn khoa | MK-DAO | Dao phẫu thuật nhãn khoa |  |  | dao; Phaco | 2 | 1 | K034976
Dao mổ phaco 2.85mm -3.2mm | Cái | 250 | Nhãn mác/mã hiệu của sản phẩm: PE3828/ PE3832 ; Hãng/ nước sản xuất: Oasis Medical, Inc/Mỹ | [8 empty] | 220.000 | vn0101098538 | CÔNG TY TNHH THIẾT BỊ Y TẾ MEDICENT | IB2300163542 | vn2300305983 | Trung tâm y tế Huyện Thuận Thành | Đấu thầu rộng rãi | 17/08/2023 | Số 595/QĐ-TTYTTT ngày 17/8/2023 | 17/08/2023 | 1 | Thị xã Thuận Thành,Tỉnh Bắc Ninh | Nhãn khoa | MK-DAO | Dao phẫu thuật nhãn khoa |  |  | dao; Phaco | 2 | 1 | K034977
Dao mổ phaco 2.85mm -3.2mm | Cái | 875 | Xuất xứ: Kai Industries Co., Ltd. - Nhật Bản. Ký mã hiệu: CCR-28AGF/CCR-30AGF/CCR-32AGF | 9018 | [7 empty] | 157.850 | vn0310441075 | CÔNG TY TNHH THIẾT BỊ Y TẾ MINH NHI | IB2300034194 | vn3300269409 | Bệnh viện đa khoa Trung ương Huế | Đấu thầu rộng rãi | 21/07/2023 | 569/QĐ-BVH | 12/07/2023 | 3 | Thành phố Huế,Tỉnh Thừa Thiên Huế | Nhãn khoa | MK-DAO | Dao phẫu thuật nhãn khoa |  |  | dao; Phaco | 2 | 1 | K034978
Dao mổ phaco 2.85mm-3.2mm | Cái | 200 | Cộng hòa Ấn Độ | 90185000 | JGH-C285; JGH-C300; JGH-C320 | Iscon Surgicals Limited | Iscon Surgicals Limited |  |  | Từ năm 2024 trở về sau | - Lưỡi dao bằng thép không gỉ, lưỡi rộng 2.85mm, 3.0mm, 3.2mm - Trụ tròn, đầu chếch (gập góc), dày 0.2mm - Cán nhựa, có bộ phận nhựa bảo vệ - Đóng gói vô trùng, tiệt trùng bằng công nghệ ETO hiệu quả tương đương tia gamma (xin xem tờ trình kèm theo) - Đạt tiêu chuẩn chất lượng ISO 13485, CE và CFS | 93.240 | vn0302657715 | CÔNG TY TNHH THƯƠNG MẠI BÁCH QUANG | IB2400351210 | vn0500600559 | Bệnh viện đa khoa Hà Đông | Đấu thầu rộng rãi | 20/11/2024 | 2749/QĐ-BV | 13/11/2024 | 2 | Quận Hà Đông,Thành phố Hà Nội | Nhãn khoa | MK-DAO | Dao phẫu thuật nhãn khoa |  |  | dao; Phaco | 2 | 1 | K034979
Dao mổ Phaco 2.8mm | Cái | 300 | Cộng hòa Ấn Độ | 9018 | Aurosleek/ KD28215HT | Aurosleek/ KD28215HT | Aurolab |  |  | Từ năm 2025 trở về sau | Dao làm bằng thép không gỉ, chống lóa khi nhìn qua kính mổ, kích thước phần rộng nhất của dao 2,8mm, lưỡi dao gắn tay cầm. Nhà sản xuất có hệ thống quản lý chất lượng theo ISO 13485 | 85.000 | vn0101442741 | CÔNG TY CỔ PHẦN THIÊN TRƯỜNG | IB2600482670 | vn0500475033 | Bệnh viện đa khoa Ba Vì | Đấu thầu rộng rãi | 14/10/2026 | 1046/QĐ-BVBV | 14/10/2026 | 2 | Xã Vật Lại,Thành phố Hà Nội | Nhãn khoa | MK-DAO | Dao phẫu thuật nhãn khoa |  |  | dao; Phaco | 2 | 1 | K034980
Dao mổ phaco 2.8mm | Cái | 900 | Việt Nam | 9018 | MSL28SH | Mani | Mani Hanoi Co., Ltd |  |  | 2024 trở về sau | Chất liệu lưỡi dao làm bằng thép cứng không rỉ. - Lưỡi dao được phủ lớp silicon. Độ dày lưỡi dao: 0.14 mm. Hai mặt vát, gập góc 45°. Kích thước lưỡi dao ngang: 2.8mm - Độ dài từ đầu mũi dao đến điểm gập góc của lưỡi dao là 7.0 mm - Lưỡi dao được đánh dấu tại vị trí 1.5mm và 2.0 mm từ mũi dao giúp thao tác tạo đường hầm đơn giản và chính xác hơn - Dao được đặt trong hộp nhựa chịu nhiệt cao và được để trong túi tiệt trùng. - Tiêu chuẩn ISO 13485, FDA | 248.000 | vn0102148238 | CÔNG TY CỔ PHẦN DƯỢC PHẨM THIẾT BỊ Y TẾ VIỆT LONG | IB2600039088 | vn3000441761 | Bệnh viện Mắt Hà Tĩnh | Đấu thầu rộng rãi | 28/04/2026 | 234/QĐ-BVM | 28/04/2026 | 2 | Tỉnh Hà Tĩnh | Nhãn khoa | MK-DAO | Dao phẫu thuật nhãn khoa |  | Có | dao; Phaco | 2 | 1 | K034981
Dao mổ phaco 2.8mm | Cái | 220 | Mỹ |  | 962868 | Surgistar, Inc. | Surgistar, Inc. |  |  | Từ năm 2025 trở về sau | Dao chuyên dụng tạo đường mổ chính trong phẫu thuật Phaco: Chất liệu lưỡi thép không rỉ, chống lóa, góc 45 độ, rộng 2.8mm, đã tiệt trùng, để sẵn trong khay nhựa. Cán nhựa. Đạt tiêu chuẩn ISO 13485, CE, FDA. Xuất xứ: Mỹ | 149.000 | vn0302657715 | CÔNG TY TNHH THƯƠNG MẠI BÁCH QUANG | IB2500645400 | vnz000015975 | Bệnh viện đa khoa Đức Giang | Đấu thầu rộng rãi | 12/03/2026 | 147/QĐ-BVĐKĐG | 12/03/2026 | 3 | Phường Việt Hưng,Thành phố Hà Nội | Nhãn khoa | MK-DAO | Dao phẫu thuật nhãn khoa |  |  | dao; Phaco | 2 | 1 | K034982
Dao mổ phaco 2.8mm | Cái | 2300 | Ấn Độ |  | HP-R4902801 | iBlade | Heil Pharma |  |  | 2025 trở về sau | Dao mổ dùng trong phẫu thuật phaco Chất liệu lưỡi: Làm bằng thép không rỉ Kích cỡ lưỡi dao mổ: 2.8mm Lưỡi dao bẻ góc và có cạnh xiên lên trên. Đã tiệt trùng | 57.600 | vn0315112885 | CÔNG TY TNHH NT SOLUTIONS | IB2500605953 | vn2800721942 | Bệnh viện Mắt Thanh Hóa | Đấu thầu rộng rãi | 05/02/2026 | 130/QĐ-BVM | 05/02/2026 | 2 | Tỉnh Thanh Hóa | Nhãn khoa | MK-DAO | Dao phẫu thuật nhãn khoa |  |  | dao; Phaco | 2 | 1 | K034983
Dao mổ phaco 2.8mm | Cái | 500 | Mỹ (Thông tin HSCB tiêu chuẩn áp dụng của TTBYT thuộc loại B) | 9018 | 962868 | Surgistar, Inc. | Surgistar, Inc. |  |  | Từ năm 2024 trở về sau | - Dao mổ Phaco 2.8mm - Hai mặt vát, bẻ góc, kích thước 2.8mm - Đóng gói tiệt trùng theo tiêu chuẩn nhà sản xuất Xuất xứ : Mỹ (Thông tin HSCB tiêu chuẩn áp dụng của TTBYT thuộc loại B) | 148.800 | vn0302657715 | CÔNG TY TNHH THƯƠNG MẠI BÁCH QUANG | IB2500387622 | vn4500203171 | Bệnh viện Mắt Ninh Thuận | Đấu thầu rộng rãi | 16/12/2025 | 454/QĐ-BVMNT | 15/12/2025 | 3 | Phường Phan Rang,Tỉnh Khánh Hòa | Nhãn khoa | MK-DAO | Dao phẫu thuật nhãn khoa |  |  | dao; Phaco | 2 | 1 | K034984
Dao mổ phaco 2.8mm | Cái | 90 | Việt Nam |  | MSL28SH | Mani Ha Noi | Mani Ha Noi Co.,Ltd |  |  | 2024;2025 | Lưỡi dao làm bằng thép không gỉ. không gây chói. Tay cầm nhựa thiết kế đế cầm thoải mái. Lưỡi dao được bảo vệ bằng khung nhựa, đảm bảo an toàn cho phẫu thuật viên. Lưỡi dao rộng ≥ 2.8mm. Mũi dao nhọn. Đóng gói vô khuẩn | 252.000 | vn2300763158 | CÔNG TY TNHH THIẾT BỊ Y TẾ VÀ THƯƠNG MẠI DỊCH VỤ TÂM THÀNH | IB2500385677 | vn2300303753 | Trung tâm Y tế Từ Sơn | Đấu thầu rộng rãi | 29/10/2025 | 396/QĐ-TTYTTS | 29/10/2025 | 1 | Phường Đồng Nguyên,Tỉnh Bắc Ninh | Nhãn khoa | MK-DAO | Dao phẫu thuật nhãn khoa |  | Có | dao; Phaco | 2 | 1 | K034985
Dao mổ phaco 2.8mm | Cái | 150 | Ấn Độ |  | JSH-K280 | JSH-K280 | Iscon Surgicals Limited |  |  | 2024 trở về sau | Lưỡi dao chất liệu thép không gỉ, kích thước 2.8mm, lưỡi bẻ góc. Tay cầm bằng nhựa | 70.000 | vn0107087155 | CÔNG TY CỔ PHẦN DỊCH VỤ CÔNG NGHỆ ĐIỆN TỬ GB | IB2500278206 | vn1000331677 | BỆNH VIỆN ĐA KHOA THÁI BÌNH | Đấu thầu rộng rãi | 28/08/2025 | 222/QĐ-BV | 28/08/2025 | 3 | Thành phố Thái Bình,Tỉnh Thái Bình | Nhãn khoa | MK-DAO | Dao phẫu thuật nhãn khoa |  |  | dao; Phaco | 2 | 1 | K034986
Dao mổ phaco 2.8mm | Cái | 200 | Mỹ (hồ sơ công bố tiêu chuẩn áp dụng) | 90185000 | 962868 | Surgistar, Inc. | Surgistar, Inc. |  |  | Từ năm 2024 trở về sau | Dao chuyên dụng tạo đường mổ chính trong phẫu thuật Phaco: Chất liệu lưỡi thép không rỉ, chống lóa, góc 45 độ, rộng 2.8mm, đã tiệt trùng, để sẵn trong khay nhựa. Cán nhựa. Tiêu chuẩn: Chứng nhận CE, FDA và ISO 13485 Xuất xứ: G7 - Mỹ (hồ sơ công bố tiêu chuẩn áp dụng) | 148.450 | vn0302657715 | CÔNG TY TNHH THƯƠNG MẠI BÁCH QUANG | IB2400581640 | vnz000015975 | Bệnh viện đa khoa Đức Giang | Đấu thầu rộng rãi | 22/04/2025 | KQ2400581640_2504220945 | 22/04/2025 | 3 | Quận Long Biên,Thành phố Hà Nội | Nhãn khoa | MK-DAO | Dao phẫu thuật nhãn khoa |  |  | dao; Phaco | 2 | 1 | K034987
Dao mổ phaco 2.8mm | Cái | 630 | Thụy Sĩ | 9018 | SSL28P | Surgicut | Surgicon AG |  |  | 2024 về sau | Lưỡi dao làm bằng thép không rỉ, không gây chói. Tay cầm nhựa thiết kế để cầm thoải mái. Kích thước 2.8mm. Có nắp an toàn bảo vệ. Tiệt trùng. Tiêu chuẩn ISO, FDA | 156.000 | vn0315112885 | CÔNG TY TNHH NT SOLUTIONS | IB2500028949 | vnz000013556 | Bệnh viện C Đà Nẵng | Đấu thầu rộng rãi | 11/04/2025 | KQ2500028949_2504101049 | 11/04/2025 | 2 | Quận Hải Châu,Thành phố Đà Nẵng | Nhãn khoa | MK-DAO | Dao phẫu thuật nhãn khoa |  |  | dao; Phaco | 2 | 1 | K034988
Dao mổ phaco 2.8mm | Cái | 500 | Cộng hòa Ấn Độ | 9018 | AUROSLEEK/ KD28215HT | AUROSLEEK/ KD28215HT | Aurolab |  | Số công bố: 220000117/PCBB-BYT ngày 04/01/2022 | năm 2023 trở đi | - Dao mổ Phaco 2.8mm - Hai mặt vát, bẻ góc, kích thước 2.8mm - Đóng gói tiệt trùng 12 cái/hộp | 97.000 | vn0101442741 | CÔNG TY CỔ PHẦN THIÊN TRƯỜNG | IB2400345512 | vn4500203171 | Bệnh viện Mắt tỉnh Ninh Thuận | Đấu thầu rộng rãi | 02/12/2024 | 178/QĐ-BVM | 29/11/2024 | 2 | TP. Phan Rang-Tháp Chàm,Tỉnh Ninh Thuận | Nhãn khoa | MK-DAO | Dao phẫu thuật nhãn khoa |  |  | dao; Phaco | 2 | 1 | K034989
Dao mổ phaco 2.8mm | Cái | 120 | Ấn Độ |  | DMH 5328 | Dao mổ mắt tạo vết mổ chính D-Cut | Devine Meditech |  |  | 2024 | Dao mổ phaco 2.8 mm. Lưỡi dao bằng thép không gỉ. Tiệt trùng. | 90.000 | vn0107512970 | CÔNG TY CỔ PHẦN CÔNG NGHỆ Y TẾ VIỆT ĐỨC | IB2400218517 | vn1000331677 | BỆNH VIỆN ĐA KHOA TỈNH THÁI BÌNH | Đấu thầu rộng rãi | 09/11/2024 | 1542/QĐ-BV | 08/11/2024 | 4 | Thành phố Thái Bình,Tỉnh Thái Bình | Nhãn khoa | MK-DAO | Dao phẫu thuật nhãn khoa |  |  | dao; Phaco | 2 | 1 | K034990
Dao mổ phaco 2.8mm | Cái | 200 | Việt Nam |  | MSL28 | MANI OPHTHALMIC KNIFE | Mani Ha Noi Co.,Ltd |  |  | 2024 | - Lưỡi dao làm bằng thép không gỉ. không gây chói. - Tay cầm nhựa thiết kế đế cầm thoải mái. - Lưỡi dao được bảo vệ bằng khung nhựa .đảm bảo an toàn cho phẫu thuật viên. - Lưỡi dao rộng ≥ 2.8mm. - Mũi dao nhọn. - Đóng gói vô khuẩn | 350.000 | vn2300763158 | TT-HA | IB2400281507 | vn2300303753 | Trung tâm Y tế thành phố Từ Sơn | Đấu thầu rộng rãi | 04/10/2024 | 595/QĐ-TTYTTS | 02/10/2024 | 1 | Thành phố Từ Sơn,Tỉnh Bắc Ninh | Nhãn khoa | MK-DAO | Dao phẫu thuật nhãn khoa |  | Có | dao; Phaco | 2 | 1 | K034991
Dao mổ phaco 2.8mm | Cái | 2000 | Ấn Độ, GVSK2.80, Surgi Edge | [8 empty] | 93.000 | vn0107512970 | CÔNG TY CỔ PHẦN CÔNG NGHỆ Y TẾ VIỆT ĐỨC | IB2300390222 | vn0302673548 | Bệnh viện Quận Bình Thạnh | Đấu thầu rộng rãi | 18/09/2024 | 273/QĐ-BV | 18/09/2024 | 5 | Quận Bình Thạnh,TP. Hồ Chí Minh | Nhãn khoa | MK-DAO | Dao phẫu thuật nhãn khoa |  |  | dao; Phaco | 2 | 1 | K034992
Dao mổ phaco 2.8mm | Cái | 20 | Việt Nam, Nhật Bản, MSL22, Mani Inc | 9018 | [7 empty] | 248.000 | vn3001039132 | Liên danh nhà thầu Công ty Cổ phần Thương mại Dịch vụ Thiết bị Y tế Tân Hoà Phát và Công ty TNHH Y tế Phú Thắng. (Viết tắt là: Liên danh Tân Hòa Phát – Phú Thắng) | IB2300334692 | vn3000560991 | Trung tâm Y tế huyện Hương Sơn | Chào hàng cạnh tranh | 07/06/2024 | Số 862/QĐ-TTYT | 05/12/2023 | 1 | Huyện Hương Sơn,Tỉnh Hà Tĩnh | Nhãn khoa | MK-DAO | Dao phẫu thuật nhãn khoa |  |  | dao; Phaco | 2 | 1 | K034993
Dao mổ phaco 2.8mm | Cái | 650 | Ký mã hiệu: 72-2831 Hãng/ nước sản xuất: Surgical Specialties Mexico, S. DE R.L. DE C.V./ Mexico | [8 empty] | 130.000 | vn0101442741 | CÔNG TY CỔ PHẦN THIÊN TRƯỜNG | IB2300329611 | vn4500203171 | Bệnh viện Mắt tỉnh Ninh Thuận | Đấu thầu rộng rãi | 25/01/2024 | 12/QĐ-BVM | 24/01/2024 | 3 | TP. Phan Rang-Tháp Chàm,Tỉnh Ninh Thuận | Nhãn khoa | MK-DAO | Dao phẫu thuật nhãn khoa |  |  | dao; Phaco | 2 | 1 | K034994
Dao mổ phaco 2.8mm | Cái | 100 | Surgical Specialties Mexico S.DE R.L. DE C.V./Mexico | 9018 | [7 empty] | 294.000 | vn0101540844 | Liên danh nhà thầu Vạn Niên- Thanh Chúc | IB2300319384 | vn5100419308 | BỆNH VIỆN MẮT TỈNH HÀ GIANG | Đấu thầu rộng rãi | 04/01/2024 | 01/QĐ-BVM | 03/01/2024 | 1 | TP Hà Giang,Tỉnh Hà Giang | Nhãn khoa | MK-DAO | Dao phẫu thuật nhãn khoa |  |  | dao; Phaco | 2 | 1 | K034995
Dao mổ phaco 2.8mm | Cái | 300 | Hãng/ NSX: Madhu/ Ấn Độ Mã hiệu: MIPL/C3/SLIT/2.80-A MIPL/C3/SLIT/3.00-A MIPL/C3/SLIT/3.20-A | 9018 | [7 empty] | 126.000 | vn0107594451 | CÔNG TY TNHH LEGATEK | IB2300222404 | vn5100135641 | BỆNH VIỆN ĐA KHOA TỈNH HÀ GIANG | Đấu thầu rộng rãi | 24/11/2023 | 1789/QĐ-BV | 16/11/2023 | 4 | TP Hà Giang,Tỉnh Hà Giang | Nhãn khoa | MK-DAO | Dao phẫu thuật nhãn khoa |  |  | dao; Phaco | 2 | 1 | K034996
Dao mổ phaco 2.8mm | Cái | 1500 | - Ký mã hiệu: CJY-01-2.8 - Hãng sản xuất: GeeEdge Medical Instrument Co., Ltd. - Nước sản xuất: Trung Quốc | 9018.50.00 |  |  |  |  | Số công bố: 220002737/PCBB-HN; Ngày công bố: 12/08/2022 |  |  | 144.000 | vn0400101404 | CÔNG TY CỔ PHẦN DƯỢC - THIẾT BỊ Y TẾ ĐÀ NẴNG | IB2300203391 | vn0302673548 | Bệnh viện Quận Bình Thạnh | Đấu thầu rộng rãi | 24/10/2023 | 323/QĐ-BV | 23/10/2023 | 3 | Quận Bình Thạnh,TP. Hồ Chí Minh | Nhãn khoa | MK-DAO | Dao phẫu thuật nhãn khoa |  |  | dao; Phaco | 2 | 1 | K034997
Dao mổ phaco 2.8mm | Cái | 350 | - Mã hiệu: MIPL/C3/SLIT/2.80-A - Hãng sản xuất: Madhu - Xuất xứ: Ấn Độ | 9018 | [7 empty] | 134.400 | vn0107923346 | CÔNG TY CỔ PHẦN PHÁT TRIỂN VÀ ĐẦU TƯ PHÚC KHANG | IB2300094930 | vnz000015975 | Bệnh viện đa khoa Đức Giang | Đấu thầu rộng rãi | 06/07/2023 | Số 433/QĐ-BVĐKĐG | 28/06/2023 | 4 | Quận Long Biên,Thành phố Hà Nội | Nhãn khoa | MK-DAO | Dao phẫu thuật nhãn khoa |  |  | dao; Phaco | 2 | 1 | K034998
Dao mổ phaco 2.8mm-2.85mm | Chiếc | 100 | Canada | 9018 | GVSK2.80P | GVSK2.80P | Trillium Medivision Inc |  |  | từ 2025 trở đi | - Lưỡi dao làm bằng thép không rỉ - Kích thước 2,8mm - 2,85mm - Tay cầm nhựa - Tiêu chuẩn chất lượng: Hàng hóa được sản xuất bởi đơn vị đạt tiêu chuẩn ISO 13485:2016 | 130.000 | vn0312920901 | CÔNG TY TNHH THIẾT BỊ Y KHOA TÂM AN | IB2500141485 | vn2400482947 | TRUNG TÂM Y TẾ HUYỆN SƠN ĐỘNG | Chào hàng cạnh tranh | 05/05/2025 | KQ2500141485_2505051413 | 05/05/2025 | 1 | Huyện Sơn Động,Tỉnh Bắc Giang | Nhãn khoa | MK-DAO | Dao phẫu thuật nhãn khoa |  |  | dao; Phaco | 2 | 1 | K034999
Dao mổ phaco 3.0 mm | Cái | 41420 | Việt Nam | 90185000 | MSL30SH | Mani Ophthalmic Knife | Mani Hanoi Co.,Ltd |  |  | Từ năm 2025 về sau | Chất liệu lưỡi dao làm bằng thép cứng bó sợi không rỉ, phủ silicon (gồm nikel và crom), mài theo công nghệ cạnh mài ngang (Crosslapped Edge). Kích thước lưỡi dao ngang: 3.0mm, dày: 0.14mm, hai mặt vát, gập góc 45 độ. Tay cầm nhựa PBT chịu nhiệt cao. Vỏ nhựa bảo vệ trượt trên thân dao. Công nghệ chóng chói mặt trên lưỡi dao với tỉ lệ phản quang ≤ 6,5%. Đầu lưỡi dao có vạch đánh dấu 1.5mm và 2.0mm. Tiêu chuẩn ISO 13485, CE, FDA. | 235.000 | vn0316968647 | CÔNG TY TNHH Y TẾ ICARE | IB2500489278 | vn0301483745 | Bệnh viện Mắt | Đấu thầu rộng rãi | 22/07/2026 | 1254/QĐ-BVM | 22/07/2026 | 2 | Phường Xuân Hòa,Thành phố Hồ Chí Minh | Nhãn khoa | MK-DAO | Dao phẫu thuật nhãn khoa |  | Có | dao; Phaco | 2 | 1 | K035000
Dao mổ phaco 3.0 mm | Cái | 25735 | Mỹ |  | 882961 | Surgistar, Inc. | Surgistar, Inc. |  |  | Năm 2023 trở về sau | Lưỡi bằng thép không gỉ, được phủ silicone Kích thước 3.0mm Lưỡi dao mỏng < 0.18mm Được xử lý chống chói lóa Có vỏ bảo vệ trượt trên thân dao Xuất xứ: G7 (Mỹ) | 176.880 | vn0302657715 | CÔNG TY TNHH THƯƠNG MẠI BÁCH QUANG | IB2400155960 | vn0301483745 | Bệnh viện Mắt | Đấu thầu rộng rãi | 29/07/2024 | 797/QĐ-BVM | 29/07/2024 | 5 | Quận 3,TP. Hồ Chí Minh | Nhãn khoa | MK-DAO | Dao phẫu thuật nhãn khoa |  |  | dao; Phaco | 2 | 1 | K035001
Dao mổ Phaco 3.2mm | cái | 500 | Cộng hòa Ấn Độ |  | JSH-C320 | Iscon Surgicals Limited | Iscon Surgicals Limited |  |  | Từ năm 2025 trở về sau | - Dao mổ mắt chính 3.2mm, tạo đường hầm trong mổ Phaco - Vật liệu: thép không gỉ, vát 2 mặt, cán nhựa - Đóng gói vô trùng từng cái. Đạt tiêu chuẩn ISO, CE | 84.000 | vn0302657715 | CÔNG TY TNHH THƯƠNG MẠI BÁCH QUANG | IB2600011428 | vn3900379347 | Bệnh viện đa khoa Tây Ninh | Đấu thầu rộng rãi | 08/07/2026 | 958/QĐ-BVĐK | 11/06/2026 | 3 | Phường Tân Ninh,Tỉnh Tây Ninh | Nhãn khoa | MK-DAO | Dao phẫu thuật nhãn khoa |  |  | dao; Phaco | 2 | 1 | K035002
Dao mổ Phaco 3.2mm | cái | 500 | Xuất xứ: Mỹ; Ký mã hiệu: 963268; Hãng sản xuất: Surgistar, Inc. | [8 empty] | 147.000 | vn0302657715 | CÔNG TY TNHH THƯƠNG MẠI BÁCH QUANG | IB2300394435 | vn3900379347 | Bệnh viện đa khoa tỉnh Tây Ninh | Đấu thầu rộng rãi | 12/07/2024 | 366/QĐ-BVĐK | 09/07/2024 | 4 | Thành phố Tây Ninh,Tỉnh Tây Ninh | Nhãn khoa | MK-DAO | Dao phẫu thuật nhãn khoa |  |  | dao; Phaco | 2 | 1 | K035003
Dao mổ phaco 30 độ | Cái | 2500 | Nhật Bản | 9018 | P-730 | Feather | Feather |  |  | Từ năm 2024 trở đi | - Lưỡi dao vát mỏng 30 độ - Lưỡi dao liền cán. - Đóng gói vô khuẩn, tiệt trùng bằng tia gamma - Xuất xứ: Nhật Bản | 73.500 | vn0107594451 | CÔNG TY TNHH LEGATEK | IB2500030200 | vn0102138381 | Bệnh viện Mắt Trung ương | Đấu thầu rộng rãi | 18/04/2025 | KQ2500030200_2504161128 | 17/04/2025 | 3 | Quận Hai Bà Trưng,Thành phố Hà Nội | Nhãn khoa | MK-DAO | Dao phẫu thuật nhãn khoa |  |  | dao; Phaco | 2 | 1 | K035004
Dao mổ Phaco bẻ góc 15 độ | Cái | 200 | Hoa Kỳ | 9018 | PE3015 | PE3015 | Oasis Medical, Inc. |  |  | Từ năm 2025 trở về sau | Dùng phẫu thuật Phaco, tạo độ mở rộng 15 độ, góc tạo độ sâu từ 3-5mm, 2 mặt vát, lưỡi thẳng, mũi dao nhọn. Được tiệt trùng. Tiêu chuẩn hệ thống quản lý chất lượng của nhà sản xuất: ISO 13485 | 135.000 | vn0101442741 | CÔNG TY CỔ PHẦN THIÊN TRƯỜNG | IB2600313376 | vnz000017152 | Bệnh viện Bắc Thăng Long | Đấu thầu rộng rãi | 28/07/2026 | 479/QĐ-BVBTL | 28/07/2026 | 1 | Xã Thư Lâm,Thành phố Hà Nội | Nhãn khoa | MK-DAO | Dao phẫu thuật nhãn khoa |  |  | dao; Phaco | 2 | 1 | K035005
Dao mổ phaco bẻ góc 15 độ | Cái | 30 | Hoa Kỳ | 9018 | PE3015 | PE3015 | Oasis Medical, Inc. |  |  | Từ năm 2024 trở về sau | Lưỡi làm bằng thép không gỉ; Tạo độ mở rộng 15 độ, có miếng lót xốp bảo vệ lưỡi dao; 2 mặt vát. Mũi dao nhọn; Xuất xứ: G7 - Hoa Kỳ | 135.000 | vn0101442741 | CÔNG TY CỔ PHẦN THIÊN TRƯỜNG | IB2500562141 | vn4600849000 | Bệnh viện Đa khoa Đại Từ | Đấu thầu rộng rãi | 26/01/2026 | 57/QĐ-BVĐT | 26/01/2026 | 2 | Xã Đại Phúc,Tỉnh Thái Nguyên | Nhãn khoa | MK-DAO | Dao phẫu thuật nhãn khoa |  |  | dao; Phaco | 2 | 1 | K035006
Dao mổ phaco bẻ góc 15 độ | Cái | 72 | Rumex International Ltd/Vương quốc Liên hiệp Anh và Bắc Ireland |  | SP-15 | SP-15 | Rumex International Ltd/Vương quốc Liên hiệp Anh và Bắc Ireland |  |  | 2024 trở đi | + Dao được trang bị nắp đậy an toàn. + Vật liệu chính: Tay cầm: Polycarbonate; Lưỡi dao: Thép không gỉ. Nắp: Polycarbonate. - Vết rạch đâm ban đầu: Vát kép 15°, thẳng 1,00 mm | 120.000 | vn0101581745 | CÔNG TY TNHH THIẾT BỊ Y TẾ HOÀNG ANH | IB2500093437 | vn4900152080 | Bệnh viện Đa khoa tỉnh Lạng Sơn | Đấu thầu rộng rãi | 09/05/2025 | KQ2500093437_2505091611 | 09/05/2025 | 2 | Thành phố Lạng Sơn,Tỉnh Lạng Sơn | Nhãn khoa | MK-DAO | Dao phẫu thuật nhãn khoa |  |  | dao; Phaco | 2 | 1 | K035007
Dao mổ phaco bẻ góc 15 độ | Cái | 800 | Nhật Bản | 9018 | A-15F | A-15F | Kai Industries Co., Ltd. |  |  | Từ năm 2024 | Dao mổ phụ (Stab Knifes) 15 độ, Chọc tiền phòng trong mổ Phaco, vật liệu: lưỡi thép không gỉ, cán nhựa. Hộp 05 cái, Được đóng gói vô trùng từng cái. | 74.550 | vn0310441075 | CÔNG TY TNHH THIẾT BỊ Y TẾ MINH NHI | IB2400509905 | vn3300269409 | Bệnh viện đa khoa Trung ương Huế | Đấu thầu rộng rãi | 25/03/2025 | 588/QĐ-BVH | 25/03/2025 | 3 | Thành phố Huế,Tỉnh Thừa Thiên Huế | Nhãn khoa | MK-DAO | Dao phẫu thuật nhãn khoa |  |  | dao; Phaco | 2 | 1 | K035008
Dao mổ phaco bẻ góc 15 độ | Cái | 60 | Hoa Kỳ | 9018 | PE3015 | PE3015 | Oasis Medical, Inc. |  |  | Từ năm 2023 trở về sau | Lưỡi làm bằng thép không gỉ; Tạo độ mở rộng 15 độ, có miếng lót xốp bảo vệ lưỡi dao; 2 mặt vát. Mũi dao nhọn | 138.000 | vn0101442741 | CÔNG TY CỔ PHẦN THIÊN TRƯỜNG | IB2400329195 | vn4600849000 | Bệnh viện Đa khoa huyện Đại Từ | Đấu thầu rộng rãi | 29/10/2024 | 476/QĐ-BV | 25/10/2024 | 2 | Huyện Đại Từ,Tỉnh Thái Nguyên | Nhãn khoa | MK-DAO | Dao phẫu thuật nhãn khoa |  |  | dao; Phaco | 2 | 1 | K035009
Dao mổ Phaco bẻ góc 15 độ | Cái | 150 | Mỹ | 9018 | PE3015 | PE3015 | Oasis Medical Inc |  |  |  | Dùng phẫu thuật Phaco, tạo độ mở rộng 15 độ, góc tạo độ sâu từ 3-5mm, 2 mặt vát, lưỡi thẳng, mũi dao nhọn. Được tiệt trùng. Tiêu chuẩn chất lượng: ISO 13485 | 135.000 | vn0106144724 | Liên danh nhà thầu: Hoàng Long – Thiên Trường | IB2400226062 | vnz000017152 | Bệnh viện Bắc Thăng Long | Đấu thầu rộng rãi | 07/08/2024 | 439/QĐ-BVBTL | 07/08/2024 | 1 | Huyện Đông Anh,Thành phố Hà Nội | Nhãn khoa | MK-DAO | Dao phẫu thuật nhãn khoa |  |  | dao; Phaco | 2 | 1 | K035010
Dao mổ phaco bẻ góc 15 độ | Cái | 150 | Ký mã hiệu: Aurosleek/ L15022HT Hãng/ nước sản xuất: Aurolab/ Cộng hòa Ấn Độ | [8 empty] | 69.000 | vn0101442741 | CÔNG TY CỔ PHẦN THIÊN TRƯỜNG | IB2300160212 | vn5000314894 | Trung tâm Y tế huyện Na Hang | Đấu thầu rộng rãi | 19/09/2023 | 447/QĐ-TTYT | 14/09/2023 | 2 | Huyện Na Hang,Tỉnh Tuyên Quang | Nhãn khoa | MK-DAO | Dao phẫu thuật nhãn khoa |  |  | dao; Phaco | 2 | 1 | K035011
Dao mổ Phaco bẻ góc 15 độ | Cái | 150 | Oasis Medical Inc - Mỹ;PE3015 | 9018 | [7 empty] | 135.000 | vn0106144724 | Liên danh nhà thầu: Hoàng Long - Phương Đông - Hùng Phát - Thiên Trường | IB2300166056 | vnz000017152 | Bệnh viện Bắc Thăng Long | Đấu thầu rộng rãi | 18/08/2023 | 587/QĐ-BVBTL | 18/08/2023 | 1 | Huyện Đông Anh,Thành phố Hà Nội | Nhãn khoa | MK-DAO | Dao phẫu thuật nhãn khoa |  |  | dao; Phaco | 2 | 1 | K035012
Dao mổ phaco bẻ góc 15 độ | Cái | 625 | Xuất xứ: Kai Industries Co., Ltd. - Nhật Bản. Ký mã hiệu: A-15F | 9018 | [7 empty] | 77.700 | vn0310441075 | CÔNG TY TNHH THIẾT BỊ Y TẾ MINH NHI | IB2300034194 | vn3300269409 | Bệnh viện đa khoa Trung ương Huế | Đấu thầu rộng rãi | 21/07/2023 | 569/QĐ-BVH | 12/07/2023 | 3 | Thành phố Huế,Tỉnh Thừa Thiên Huế | Nhãn khoa | MK-DAO | Dao phẫu thuật nhãn khoa |  |  | dao; Phaco | 2 | 1 | K035013
Dao mổ phaco bẻ góc 15 độ hoặc tương đương | Cái | 150 | Anh |  | SP-15 | SP-15 | Rumex International Ltd |  |  | 2025 trở đi | Lưỡi dao làm bằng thép không gỉ, mũi dao nhọn, tay cầm bằng nhựa. Tạo góc 15 độ Đóng gói vô trùng. Nắp bảo vệ bắng plastic trượt trên thân dao. Xuất xứ: G7. Tiêu chuẩn ISO 13485, FDA | 124.950 | vn0101581745 | CÔNG TY TNHH THIẾT BỊ Y TẾ HOÀNG ANH | IB2600144568 | vn4900264852 | Trung tâm y tế khu vực Cao Lộc | Chào hàng cạnh tranh | 04/05/2026 | 141/QĐ-TTYT | 04/05/2026 | 1 | Phường Kỳ Lừa,Tỉnh Lạng Sơn | Nhãn khoa | MK-DAO | Dao phẫu thuật nhãn khoa |  |  | dao; Phaco | 2 | 1 | K035014
Dao mổ Phaco bẻ góc 15 độ kiều I công nghệ chống chói | Cái | 240 | Việt Nam | 90185000 | MST15SK | MANI OPHTHALMIC KNIFE | Mani Hanoi Co.,Ltd |  |  | Từ năm 2024 trở về sau | Chất liệu lưỡi dao làm bằng thép cứng bó sợi không rỉ độ cứng ≥ 500Hv, phủ silicon (gồm nikel và crom), mài theo công nghệ cạnh mài ngang (Crosslapped Edge). Dao thẳng, góc 15 độ, độ dày 0.14mm, hai mặt vát. Tay cầm nhựa PBT chịu nhiệt cao. Đầu lưỡi dao có nắp an toàn bảo vệ gắn liền trên thân dao. Vỏ nhựa bảo vệ (chịu nhiệt cao), trượt trên thân dao. Tiêu chuẩn ISO 13485, CE, FDA | 150.000 | vn0316968647 | CÔNG TY TNHH Y TẾ ICARE | IB2500131817 | vn0303797786 | Bệnh viện Quận 8 | Đấu thầu rộng rãi | 21/07/2025 | 770/QĐ-BVQ8 | 21/07/2025 | 2 | Quận 8,TP. Hồ Chí Minh | Nhãn khoa | MK-DAO | Dao phẫu thuật nhãn khoa |  | Có | dao; Phaco | 2 | 1 | K035015
Dao mổ phaco chính | Cái | 1000 | Hoa Kỳ (Thông tin Hồ sơ công bố tiêu chuẩn áp dụng của TTBYT loại B) | 90185000 | 962268; 962468; 962868 | Surgistar, Inc. | Surgistar, Inc. |  |  | 2024 trở về sau | Dao mổ Phaco 2.8mm / 2.4 mm / 2.2mm, Hai mặt vát, bẻ góc; Đóng gói tiệt trùng. Xuất xứ: Nhóm các nước G7 (Hoa Kỳ) | 151.000 | vn0302657715 | CÔNG TY TNHH THƯƠNG MẠI BÁCH QUANG | IB2500077581 | vnz000023635 | Bệnh viện Trường Đại học Trà Vinh | Đấu thầu rộng rãi | 21/07/2025 | 207/QĐ-BVĐHTV | 21/07/2025 | 3 | Thành phố Trà Vinh,Tỉnh Trà Vinh | Nhãn khoa | MK-DAO | Dao phẫu thuật nhãn khoa |  |  | dao; Phaco | 2 | 1 | K035016
Dao mổ phaco chính | Cái | 350 | Microtrack Surgicals/ Cộng hòa Ấn Độ | [8 empty] | 115.000 | vn1800665083 | CÔNG TY TNHH TRANG THIẾT BỊ Y TẾ MIỀN TÂY | IB2300176788 | vnz000023635 | Bệnh viện Trường Đại học Trà Vinh | Đấu thầu rộng rãi | 23/01/2024 | 10/QĐ-BVĐHTV | 09/01/2024 | 3 | Thành phố Trà Vinh,Tỉnh Trà Vinh | Nhãn khoa | MK-DAO | Dao phẫu thuật nhãn khoa |  |  | dao; Phaco | 2 | 1 | K035017
Dao mổ Phaco các cỡ | Cái | 2400 | Ấn Độ |  | KR DB 22, KR DB 28, KR DB 30, KR DB 32 | KR DB 22, KR DB 28, KR DB 30, KR DB 32 | Shah Eye Care Pvt. Ltd. |  |  | 2023 trở về sau | - Dao mổ Phaco 2.2mm, 2.8mm, 3.0mm, 3.2mm. - Lưỡi dao bằng thép không gỉ - Đạt tiêu chuẩn ISO | 79.000 | vn0312215970 | CÔNG TY TNHH THƯƠNG MẠI DỊCH VỤ KỸ THUẬT THIẾT BỊ Y TẾ ANH DUY | IB2500235326 | vn4000291684 | Sở Y tế thành phố Đà Nẵng | Đấu thầu rộng rãi | 24/10/2026 | 1983 | 24/10/2026 | 5 | Tỉnh Quảng Nam | Nhãn khoa | MK-DAO | Dao phẫu thuật nhãn khoa |  |  | dao; Phaco | 2 | 1 | K035018
Dao mổ phaco các cỡ | Cái | 1280 | Mỹ | 9018.50.00 | 962268; 962868; 962968; 963268 | Surgistar, Inc. | Surgistar, Inc. |  |  | Từ năm 2024 trở về sau | - Chất liệu lưỡi dao làm bằng thép cứng không gỉ, mài theo công nghệ độc quyền của hãng Surgistar làm bén cạnh bằng cơ chế ăn mòn hóa điện tử (Electrochemical Etching) mà không cần mài (xin xem tờ trình kèm theo); - Kích thước lưỡi dao ngang: (2.2-2.8-3.0-3.2mm); - Dài 14.5mm có ưu điểm hơn (xin xem thư xác nhận của hãng), dầy 0.14mm, hai mặt vát, gập góc; - Đạt tiêu chuẩn: ISO 13485:2016, CE, FDA. | 148.000 | vn0302657715 | CÔNG TY TNHH THƯƠNG MẠI BÁCH QUANG | IB2500166345 | vnz000023759 | Bệnh viện Bưu Điện | Đấu thầu rộng rãi | 26/06/2025 | KQ2500166345_2506241703 | 26/06/2025 | 2 | Quận Hoàng Mai,Thành phố Hà Nội | Nhãn khoa | MK-DAO | Dao phẫu thuật nhãn khoa |  |  | dao; Phaco | 2 | 1 | K035019
Dao mổ phaco các cỡ | Cái | 600 | Mỹ (Thông tin HSCB tiêu chuẩn áp dụng của TTBYT loại B) | 9018 | 962268; 962868; 962968; 963268 | 962268; 962868; 962968; 963268 | Surgistar, Inc. |  |  | Từ năm 2024 trở về sau | Dao tạo đường hầm trong mổ phaco (Slit Knife), gập góc Lưỡi dao bằng thép không gỉ, hai mặt vát, chiều dày lưỡi dao 0,12mm. Gồm các kích thước: 2,2mm - 2,8mm - 3,0mm - 3,2mm. Tiệt trùng. | 138.450 | vn0302657715 | CÔNG TY TNHH THƯƠNG MẠI BÁCH QUANG | IB2500037631 | vn0301261735 | Bệnh viện Thống Nhất | Đấu thầu rộng rãi | 28/04/2025 | KQ2500037631_2504281749 | 28/04/2025 | 4 | Quận Tân Bình,TP. Hồ Chí Minh | Nhãn khoa | MK-DAO | Dao phẫu thuật nhãn khoa |  |  | dao; Phaco | 2 | 1 | K035020
Dao mổ phaco các cỡ | Cái | 770 | Nhật Bản | 9018 | P-0622BUC P-0628BUC P-0630BUC P-0632BUC | Feather | Feather |  |  |  | Chất liệu lưỡi dao làm bằng thép cứng không gỉ,mài theo công nghệ mài kép. Kích thước lưỡi dao ngang: (2.2-2.8-3.0-3.2mm) Dài 7mm, dầy tối đa 0.2mm, hai mặt vát, gập góc. Đạt tiêu chuẩn: ISO 13485, CE, FD Vùng lãnh thổ sản xuất: Nhóm G7. | 231.000 | vn0107594451 | CÔNG TY TNHH LEGATEK | IB2400190659 | vnz000023759 | Bệnh viện Bưu Điện | Đấu thầu rộng rãi | 29/08/2024 | 2490/QĐ-BVBĐ-VTTBYT | 26/08/2024 | 2 | Quận Hoàng Mai,Thành phố Hà Nội | Nhãn khoa | MK-DAO | Dao phẫu thuật nhãn khoa |  |  | dao; Phaco | 2 | 1 | K035021
Dao mổ phaco các cỡ (2.2mm - 3.0mm) | Cái | 320 | Hy Lạp | 9018 | 620181-DB | 620181-DB | Sidapharm P.C |  |  | 2024 trở về sau | Dao phẫu thuật nhãn khoa Slit Knives Double Bevel được thiết kế với công nghệ đánh bóng điện, sắc nét, giảm thiểu độ nhám vi mô, khả năng làm sạch bề mặt cao, loại bỏ ánh sáng chói phản chiếu từ nguồn sáng của phòng mổ. + Chất liệu lưỡi dao: Bằng thép không rỉ, bốn mặt vát + Kích thước cắt rộng nhất của dao: 2.75mm + Tay cầm: Nhựa polycarbonate + Góc nghiêng giữa dao và cán dao: 45 độ + Đóng gói vô khuẩn + Xuất xứ: Hy Lạp - Châu Âu | 228.000 | vn0314233291 | CÔNG TY TNHH THIẾT BỊ Y TẾ NHẬT HÀ | IB2500249954 | vn0301514591 | Bệnh Viện Đa Khoa Sài Gòn | Đấu thầu rộng rãi | 30/07/2025 | 447/QĐ-BVĐKSG | 29/07/2025 | 2 | TP. Hồ Chí Minh | Nhãn khoa | MK-DAO | Dao phẫu thuật nhãn khoa |  |  | dao; Phaco | 2 | 1 | K035022
Dao mổ phaco các cỡ (2.2mm - 3.0mm) | Cái | 160 | Hy Lạp | 9018 | 620181-DB | 620181-DB | Sidapharm P.C |  |  | 2023 trở về sau | Dao phẫu thuật nhãn khoa Slit Knives Double Bevel được thiết kế với công nghệ đánh bóng điện, sắc nét, giảm thiểu độ nhám vi mô, khả năng làm sạch bề mặt cao, loại bỏ ánh sáng chói phản chiếu từ nguồn sáng của phòng mổ. + Chất liệu lưỡi dao: Bằng thép không rỉ, bốn mặt vát + Kích thước cắt rộng nhất của dao: 2.75mm + Tay cầm: Nhựa polycarbonate + Góc nghiêng giữa dao và cán dao: 45 độ + Đóng gói vô khuẩn | 238.000 | vn0314233291 | CÔNG TY TNHH THIẾT BỊ Y TẾ NHẬT HÀ | IB2400072507 | vn0301514591 | Bệnh Viện Đa Khoa Sài Gòn | Đấu thầu rộng rãi | 05/06/2024 | 254/QĐ-BVĐKSG | 29/05/2024 | 3 | Quận 1,TP. Hồ Chí Minh | Nhãn khoa | MK-DAO | Dao phẫu thuật nhãn khoa |  |  | dao; Phaco | 2 | 1 | K035023
Dao mổ phaco các loại, các cỡ hoặc tương đương | Cái | 500 | Vương Quốc Anh |  | SP-15 | SP-15 | Rumex International Ltd |  |  | 2024 trở đi | Lưỡi dao làm bằng thép không gỉ, mũi dao nhọn, tay cầm bằng nhựa. Tạo góc 15 độ Đóng gói vô trùng. Nắp bảo vệ bắng plastic trượt trên thân dao. Xuất xứ: G7 Tiêu chuẩn ISO 13485 | 120.000 | vn0101581745 | CÔNG TY TNHH THIẾT BỊ Y TẾ HOÀNG ANH | IB2500440446 | vn4900264852 | Trung tâm y tế khu vực Cao Lộc | Chào hàng cạnh tranh | 31/10/2025 | 702/QĐ-TTYT | 31/10/2025 | 2 | Phường Kỳ Lừa,Tỉnh Lạng Sơn | Nhãn khoa | MK-DAO | Dao phẫu thuật nhãn khoa |  |  | dao; Phaco | 2 | 1 | K035024
Dao mổ phaco các loại, các cỡ hoặc tương đương | cái | 600 | Vương Quốc Anh |  | SL-28 | SL-28 | Rumex International Ltd |  |  | 2024 trở đi | Lưỡi dao làm bằng thép không gỉ, mũi dao nhọn, tay cầm bằng nhựa. Tạo vết mổ 2.8mm Đóng gói vô trùng. Nắp bảo vệ bắng plastic trượt trên thân dao. Xuất xứ: G7 Tiêu chuẩn ISO 13485 | 280.000 | vn0101581745 | CÔNG TY TNHH THIẾT BỊ Y TẾ HOÀNG ANH | IB2500440446 | vn4900264852 | Trung tâm y tế khu vực Cao Lộc | Chào hàng cạnh tranh | 31/10/2025 | 702/QĐ-TTYT | 31/10/2025 | 2 | Phường Kỳ Lừa,Tỉnh Lạng Sơn | Nhãn khoa | MK-DAO | Dao phẫu thuật nhãn khoa |  |  | dao; Phaco | 2 | 1 | K035025
Dao mổ Phaco cỡ 2.8mm | Cái | 20 | Nhật Bản | 9018 | P-0628BUC | Feather Slit Knife | Feather Safety Razor Co., Ltd. |  |  | từ năm 2025 trở về sau | Dao mổ tạo khe: Feather Slit Knife size: 2.8mm. Lưỡi dao bằng thép không gỉ Loại dao này được sử dụng để chọc dò vùng rìa giác mạc trong phẫu thuật điều trị đục thủy tinh thể. Sự kết hợp các đặc điểm về góc keratome (40,45,50 và 60 độ) và loại cạnh vát cho phép bác sĩ có thể thực hiện nhiều đường cắt khác nhau. - Tiêu chuẩn Chất lượng: FDA, ISO, EC, Free Sales | 173.250 | vn0303244037 | CÔNG TY TNHH TRANG THIẾT BỊ Y TẾ HOÀNG ÁNH DƯƠNG | IB2600015443 | vn0401557969 | Bệnh viện 199 Bộ Công an | Đấu thầu rộng rãi | 25/03/2026 | 157/QĐ-BV199-KD | 24/03/2026 | 3 | Phường An Hải,Thành phố Đà Nẵng | Nhãn khoa | MK-DAO | Dao phẫu thuật nhãn khoa |  |  | dao; Phaco | 2 | 1 | K035026
Dao mổ phaco góc 15 độ | Cái | 600 | Hoa Kỳ | 90185000 | 961501 | Surgistar, Inc. | Surgistar, Inc. |  |  | 2024 trở về sau | Dao mổ phaco góc 15 độ - Chất liệu lưỡi: Làm bằng thép không rỉ. - Cấu tạo: Tạo độ mở rộng 15 độ. - Lưỡi thẳng. Đóng gói: Trong túi đã tiệt trùng Xuất xứ: Nhóm G7 (Hoa Kỳ) | 74.400 | vn0302657715 | CÔNG TY TNHH THƯƠNG MẠI BÁCH QUANG | IB2500087079 | vnz000012848 | Bệnh viện Mắt tỉnh Bắc Ninh | Đấu thầu rộng rãi | 07/05/2025 | KQ2500087079_2505071449 | 07/05/2025 | 2 | Thành phố Bắc Ninh,Tỉnh Bắc Ninh | Nhãn khoa | MK-DAO | Dao phẫu thuật nhãn khoa |  |  | dao; Phaco | 2 | 1 | K035027
Dao mổ phaco góc 15 độ | Cái | 290 | Ấn Độ/ GVSP15D/ Surgi Edge | 90189090 | [7 empty] | 58.000 | vn0107512970 | CÔNG TY CỔ PHẦN CÔNG NGHỆ Y TẾ VIỆT ĐỨC | IB2300370524 | vnz000012848 | Bệnh viện Mắt tỉnh Bắc Ninh | Đấu thầu rộng rãi | 06/02/2024 | 75/QĐ-BVM | 05/02/2024 | 2 | Thành phố Bắc Ninh,Tỉnh Bắc Ninh | Nhãn khoa | MK-DAO | Dao phẫu thuật nhãn khoa |  |  | dao; Phaco | 2 | 1 | K035028
Dao mổ phaco góc 15 độ | Cái | 3936 | Ký mã hiệu: SP-15. Hãng sản xuất: Rumex International Ltd. Nước sản xuất: Anh | 9018 | [7 empty] | 70.980 | vn0101585073 | CÔNG TY TNHH THƯƠNG MẠI VÀ DỊCH VỤ PHÚC XUÂN | IB2300050914 | vn2600377322 | Bệnh viện đa khoa tỉnh Phú Thọ | Đấu thầu rộng rãi | 29/06/2023 | 1254/QĐ-BV | 22/06/2023 | 2 | Thị xã Phú Thọ,Tỉnh Phú Thọ Thành phố Việt Trì,Tỉnh Phú Thọ Huyện Đoan Hùng,Tỉnh Phú Thọ Huyện Hạ Hoà,Tỉnh Phú Thọ Huyện Thanh Ba,Tỉnh Phú Thọ Huyện Phù Ninh,Tỉnh Phú Thọ Huyện Cẩm Khê,Tỉnh Phú Thọ Huyện Yên Lập,Tỉnh Phú Thọ Huyện Tam Nông,Tỉnh Phú Thọ Huyện Thanh Sơn,Tỉnh Phú Thọ Huyện Tân Sơn,Tỉnh Phú Thọ Huyện Lâm Thao,Tỉnh Phú Thọ Huyện Thanh Thuỷ,Tỉnh Phú Thọ | Nhãn khoa | MK-DAO | Dao phẫu thuật nhãn khoa |  |  | dao; Phaco | 2 | 1 | K035029
Dao mổ Phaco hai mặt vát 2.2, 2.8mm | Cái | 1400 | Thổ Nhĩ Kỳ | 9018 | YM-220 YM-280 | Oryum | Yilmaz Bio Medikal Sanayi Ve Ticaret Limited Sirketi |  |  | 2025 trở về sau | Lưỡi dao làm bằng thép không gỉ, lưỡi dao mỏng, sắc, mũi dao sắc nhọn. Độ dày lưỡi dao 0,13mm. Kích thước vết rạch 2,2mm, 2,8mm | 136.000 | vn0315112885 | CÔNG TY TNHH NT SOLUTIONS | IB2600352218 | vnz000017816 | Bệnh viện đa khoa Khánh Hòa | Đấu thầu rộng rãi | 14/08/2026 | 2456/QĐ-BVĐKKH | 14/08/2026 | 2 | Phường Nha Trang,Tỉnh Khánh Hòa | Nhãn khoa | MK-DAO | Dao phẫu thuật nhãn khoa |  |  | dao; Phaco | 2 | 1 | K035030
Dao mổ Phaco kiểu I | Cái | 120 | Xuất xứ: Kai Industries Co., Ltd. - Nhật Bản. Ký mã hiệu: CCR-22AGF/CCR-28AGF/CCR-30AGF/CCR-32AGF | 9018 | [7 empty] | 177.450 | vn0310441075 | CÔNG TY TNHH THIẾT BỊ Y TẾ MINH NHI | IB2300387206 | vn0303797786 | Bệnh viện Quận 8 | Đấu thầu rộng rãi | 09/04/2024 | 61/QĐ-BVQ8 | 04/04/2024 | 2 | Quận 8,TP. Hồ Chí Minh | Nhãn khoa | MK-DAO | Dao phẫu thuật nhãn khoa |  |  | dao; Phaco | 2 | 1 | K035031
Dao mổ Phaco kiểu I công nghệ chống chói | Cái | 240 | Việt Nam | 90185000 | MSL22SK, MSL28SK, MSL30SK, MSL32SK | MANI OPHTHALMIC KNIFE | Mani Hanoi Co.,Ltd |  |  | Từ năm 2024 trở về sau | Chất liệu lưỡi dao làm bằng thép cứng bó sợi không gỉ độ cứng ≥ 500Hv, phủ silicon (gồm nikel và crom), mài theo công nghệ cạnh mài ngang (Crosslapped Edge). Kích thước lưỡi dao ngang: 2.2mm, 2.8mm, 3.0mm, 3.2mm ,dày: 0.14mm, hai mặt vát, gập góc 45 độ. Công nghệ chóng chói đầu lưỡi dao. Tay cầm nhựa PBT chịu nhiệt cao. Đầu lưỡi dao có nắp an toàn bảo vệ gắn liền trên thân dao. Vỏ nhựa bảo vệ (chịu nhiệt cao), trượt trên thân dao. Tiêu chuẩn ISO 13485, CE, FDA | 250.000 | vn0316968647 | CÔNG TY TNHH Y TẾ ICARE | IB2500131817 | vn0303797786 | Bệnh viện Quận 8 | Đấu thầu rộng rãi | 21/07/2025 | 770/QĐ-BVQ8 | 21/07/2025 | 2 | Quận 8,TP. Hồ Chí Minh | Nhãn khoa | MK-DAO | Dao phẫu thuật nhãn khoa |  | Có | dao; Phaco | 2 | 1 | K035032
Dao mổ Phaco kiểu I công nghệ chống chói | Cái | 240 | Xuất xứ: Việt Nam Hãng sản xuất: Mani.,Inc Ký mã hiệu: MSL22-32SK | 90185000 | [7 empty] | 250.000 | vn0303549279 | CÔNG TY TNHH DƯỢC PHẨM THIÊN BẢO NGUYÊN | IB2300387206 | vn0303797786 | Bệnh viện Quận 8 | Đấu thầu rộng rãi | 09/04/2024 | 61/QĐ-BVQ8 | 04/04/2024 | 2 | Quận 8,TP. Hồ Chí Minh | Nhãn khoa | MK-DAO | Dao phẫu thuật nhãn khoa |  |  | dao; Phaco | 2 | 1 | K035033
Dao mổ Phaco liền cán sử dụng một lần | Cái | 750 | Hoa Kỳ | 9018.50.00 | 962268; 962868 | Surgistar, Inc. | Surgistar, Inc. |  |  | Năm 2023 trở đi | - Chất liệu lưỡi dao làm bằng thép cứng bó sợi không rỉ, - Kích thước lưỡi dao ngang: 2.2mm- 2.8mm - Độ dày lưỡi dao 0.14mm, hai mặt vát, gập góc. Vô trùng. | 148.000 | vn0302657715 | CÔNG TY TNHH THƯƠNG MẠI BÁCH QUANG | IB2400103435 | vn0103599265 | Bệnh viện Quân Y 103 | Đấu thầu rộng rãi | 05/09/2024 | số 3222/QĐ-BVQY103 | 04/09/2024 | 3 | Quận Hà Đông,Thành phố Hà Nội | Nhãn khoa | MK-DAO | Dao phẫu thuật nhãn khoa |  |  | dao; Phaco | 2 | 1 | K035034
Dao mổ phaco mài ngang các cỡ | Cái | 700 | Feather/ Nhật Bản/ P-0622BUC P-0628BUC P-0630BUC P-0632BUC | 9018 | [7 empty] | 220.500 | vn0101032110 | CÔNG TY TNHH KIM HƯNG | IB2300117551 | vnz000023759 | Bệnh viện Bưu Điện | Đấu thầu rộng rãi | 11/08/2023 | Số 2689/QĐ-BVBĐ-VTTBYT | 03/08/2023 | 2 | Quận Hoàng Mai,Thành phố Hà Nội | Nhãn khoa | MK-DAO | Dao phẫu thuật nhãn khoa |  |  | dao; Phaco | 2 | 1 | K035035
Dao mổ phaco phụ | Cái | 1000 | Hoa Kỳ (Thông tin Hồ sơ công bố tiêu chuẩn áp dụng của TTBYT loại B) | 90185000 | 961501 | Surgistar, Inc. | Surgistar, Inc. |  |  | 2024 trở về sau | Dao thẳng, góc 15 độ, cạnh mài theo công nghệ độc quyền của hãng Surgistar làm bén cạnh bằng cơ chế ăn mòn hóa điện hóa (Electrochemical Etching) mà không cần mài (Xin xem tờ trình kèm theo), hai mặt vát; Đóng gói tiệt trùng. Xuất xứ: Nhóm các nước G7 (Hoa Kỳ) | 88.000 | vn0302657715 | CÔNG TY TNHH THƯƠNG MẠI BÁCH QUANG | IB2500077581 | vnz000023635 | Bệnh viện Trường Đại học Trà Vinh | Đấu thầu rộng rãi | 21/07/2025 | 207/QĐ-BVĐHTV | 21/07/2025 | 3 | Thành phố Trà Vinh,Tỉnh Trà Vinh | Nhãn khoa | MK-DAO | Dao phẫu thuật nhãn khoa |  |  | dao; Phaco | 2 | 1 | K035036
Dao mổ phaco phụ | Cái | 350 | Microtrack Surgicals/ Cộng hòa Ấn Độ | [8 empty] | 65.000 | vn1800665083 | CÔNG TY TNHH TRANG THIẾT BỊ Y TẾ MIỀN TÂY | IB2300176788 | vnz000023635 | Bệnh viện Trường Đại học Trà Vinh | Đấu thầu rộng rãi | 23/01/2024 | 10/QĐ-BVĐHTV | 09/01/2024 | 3 | Thành phố Trà Vinh,Tỉnh Trà Vinh | Nhãn khoa | MK-DAO | Dao phẫu thuật nhãn khoa |  |  | dao; Phaco | 2 | 1 | K035037
Dao mổ Phaco vết mổ chính | Cây | 50 | Xuất xứ: Mỹ; Ký mã hiệu: 962868; Hãng sản xuất: Surgistar, Inc. | 9018 | [7 empty] | 158.500 | vn0302657715 | CÔNG TY TNHH THƯƠNG MẠI BÁCH QUANG | IB2300381856 | vn4100542483 | Bệnh viện đa khoa tỉnh Bình Định | Đấu thầu rộng rãi | 04/07/2024 | 1372/QĐ-BVĐKT | 03/07/2024 | 3 | Thành phố Quy Nhơn,Tỉnh Bình Định | Nhãn khoa | MK-DAO | Dao phẫu thuật nhãn khoa |  |  | dao; Phaco | 2 | 1 | K035038
Dao mổ Phaco vết mổ phụ | Cây | 50 | Xuất xứ: Ấn Độ HSX: Shah Eye Care Pvt. Ltd. Ký mã hiệu: SP 15.0 | 9018 | [7 empty] | 71.000 | vn0312215970 | CÔNG TY TNHH THƯƠNG MẠI DỊCH VỤ KỸ THUẬT THIẾT BỊ Y TẾ ANH DUY | IB2300381856 | vn4100542483 | Bệnh viện đa khoa tỉnh Bình Định | Đấu thầu rộng rãi | 04/07/2024 | 1372/QĐ-BVĐKT | 03/07/2024 | 3 | Thành phố Quy Nhơn,Tỉnh Bình Định | Nhãn khoa | MK-DAO | Dao phẫu thuật nhãn khoa |  |  | dao; Phaco | 2 | 1 | K035039
Dao mổ phaco đường chính | Cái | 1000 | Ấn Độ |  | HP-R4902803 | iBlade | Heil pharma |  | 240002338/PCBB-HCM | 2025 trở về sau | Dao phẫu thuật nhãn khoa dùng một lần được làm từ thép không gỉ, để sẵn trong khay nhựa đã được tiệt trùng. Lưỡi dao phẫu thuật vô trùng được gắn với tay cầm bằng nhựa và đặt trên giá đỡ. Tay cầm nhựa và giá đỡ ở khay nhựa được làm từ Polycarbonate. Kích thước lưỡi dao 2.8mm, gập góc 45 độ, 2 mặt vát, dày 0.17mm. | 61.000 | vn0315112885 | CÔNG TY TNHH NT SOLUTIONS | IB2600255358 | vn0400228672 | BỆNH VIỆN ĐÀ NẴNG | Đấu thầu rộng rãi | 25/08/2026 | 1650/QĐ-BVĐN | 24/08/2026 | 2 | Phường Hải Châu,Thành phố Đà Nẵng | Nhãn khoa | MK-DAO | Dao phẫu thuật nhãn khoa |  |  | dao; Phaco | 2 | 1 | K035040
Dao mổ Phaco đường chính các cỡ 2.2/2.8/3.0/3.2mm | Cái | 210 | Thụy Sĩ | 9018 | SSL22- SSL28- SSL30- SSL32 | Surgicut | Surgicon |  |  | 2024 về sau | Dao mổ Phaco đường chính các cỡ 2.2mm-2.8mm-3.0mm-3.2mm. Vật liệu: lưỡi thép không gỉ, vát 2 mặt, có lớp phủ chống chói từ ánh sáng kính hiển vi phẫu thuật., cán nhựa. Vô trùng. Tiêu chuẩn chất lượng: FDA (Cục quản lý Thực phẩm và Dược phẩm Hoa Kỳ) và CE (Tiêu chuẩn Châu Âu). | 142.000 | vn0315112885 | CÔNG TY TNHH NT SOLUTIONS | IB2400502085 | vn0400228672 | BỆNH VIỆN ĐÀ NẴNG | Đấu thầu rộng rãi | 13/01/2025 | 18/QĐ-BVĐN | 09/01/2025 | 2 | Quận Hải Châu,Thành phố Đà Nẵng | Nhãn khoa | MK-DAO | Dao phẫu thuật nhãn khoa |  |  | dao; Phaco | 2 | 1 | K035041
Dao mổ phaco đường phụ | Cái | 1800 | Nhật Bản | 9018 | Dao mổ mắt 15 độ (Stab Knifes), Model: A-15F | A-15F | Kai Industries Co., Ltd. |  |  | Từ năm 2025 trở về sau | Dao mổ phụ (Stab Knifes) 15 độ, Chọc tiền phòng trong mổ Phaco, vật liệu: lưỡi thép không gỉ, cán nhựa. Hộp 05 cái, Được đóng gói vô trùng từng cái. | 74.550 | vn0400101404 | CÔNG TY CỔ PHẦN DƯỢC - THIẾT BỊ Y TẾ ĐÀ NẴNG | IB2500484549 | vn0400228672 | BỆNH VIỆN ĐÀ NẴNG | Đấu thầu rộng rãi | 16/01/2026 | 48/QĐ-BVĐN | 16/01/2026 | 2 | Phường Hải Châu,Thành phố Đà Nẵng | Nhãn khoa | MK-DAO | Dao phẫu thuật nhãn khoa |  |  | dao; Phaco | 2 | 1 | K035042
Dao mổ phaco đường phụ 15 độ | Cái | 210 | Thụy Sĩ | 9018 | SST15 | Surgicut | Surgicon |  |  | 2024 về sau | Chất liệu thép không gỉ, lưỡi dao 15 độ, lưỡi dao thẳng, 2 mặt vát, có lớp phủ chống chói từ ánh sáng kính hiển vi phẫu thuật. Xuất xứ: Thụy Sĩ | 98.000 | vn0315112885 | CÔNG TY TNHH NT SOLUTIONS | IB2400502085 | vn0400228672 | BỆNH VIỆN ĐÀ NẴNG | Đấu thầu rộng rãi | 13/01/2025 | 18/QĐ-BVĐN | 09/01/2025 | 2 | Quận Hải Châu,Thành phố Đà Nẵng | Nhãn khoa | MK-DAO | Dao phẫu thuật nhãn khoa |  |  | dao; Phaco | 2 | 1 | K035043
Dao mổ phaco ≥ 2,8-3,2mm liền cán | Cái | 50 | Ấn Độ | 9018 | 3K004-2.8 3K004-3.0 3K004-3.2 3K204-2.8 3K204-3.0 3K204-3.2 | Ophtechnics Unlimited | Ophtechnics Unlimited |  |  | 2023 trở về sau | - Lưỡi dao rộng 2,8mm/3.0mm/3,2mm, đầu chếch, tiệt trùng - Tiêu chuẩn chất lượng: ISO 13485:2016 | 150.000 | vn0100910429 | CÔNG TY TNHH THUÝ ANH | IB2400394943 | vn5600320152 | Trung tâm kiểm soát bệnh tật tỉnh Điện Biên | Đấu thầu rộng rãi | 06/11/2024 | 490/Q-KSBT | 05/11/2024 | 2 | Thành phố Điện Biên Phủ,Tỉnh Điện Biên | Nhãn khoa | MK-DAO | Dao phẫu thuật nhãn khoa |  |  | dao; Phaco | 2 | 1 | K035044
Dao mổ Phaco. | Cái | 90 | AUROSLIM - SK28215/ SK32215 Hãng sản xuất: Aurolab Xuất xứ: Cộng Hòa Ấn Độ | 90185000 |  |  |  | AUROSLIM - SK28215/ SK32215 | 261/170000031/ PCBPL-BYT |  | Dao mổ Phaco 2.8mm; 3.2mm, tạo vết mổ trong mổ Phaco, tiệt trùng. ISO 13485. | 100.000 | vn0101442741 | CÔNG TY CỔ PHẦN THIÊN TRƯỜNG | IB2300256696 | vn2901731626 | Bệnh viện Quân y 4, Cục Hậu cần Quân khu 4 | Đấu thầu rộng rãi | 11/01/2024 | 22/QĐ-BVQY4 | 09/01/2024 | 4 | Thành phố Vinh,Tỉnh Nghệ An | Nhãn khoa | MK-DAO | Dao phẫu thuật nhãn khoa |  |  | dao; Phaco | 2 | 1 | K035045
Dao mổ phaco2.2mm - 2.85mm | Cái | 200 | Mỹ |  | 962261; 962851 | Surgistar, Inc. | Surgistar, Inc. |  |  | 2025 trở về sau | - Lưỡi làm bằng thép không rỉ, không gây chói; Tuân thủ OSHA (Xin xem tờ trình kèm theo); - Kích cỡ lưỡi dao mổ 2.2mm - 2.85mm; Lưỡi dao bẻ góc, 1 mặt vát - Đóng trong túi tiệt trùng vô khuẩn - Tiêu chuẩn chất lượng: ISO 13485, FDA | 159.000 | vn0302657715 | CÔNG TY TNHH THƯƠNG MẠI BÁCH QUANG | IB2600167968 | vn1000586717 | Bệnh viện Đa khoa Kiến Xương | Đấu thầu rộng rãi | 02/07/2026 | 689/QĐ-BVKX | 02/07/2026 | 3 | Xã Kiến Xương,Tỉnh Hưng Yên | Nhãn khoa | MK-DAO | Dao phẫu thuật nhãn khoa |  |  | dao | 1 | 1 | K035046
Dao mổ pharco 15 độ | Cái | 300 | Xuất xứ: Shah Eye Care Pvt. Ltd./ Ấn Độ Kỹ mã hiệu: SP 15.0 | 9018 | [7 empty] | 75.000 | vn0312215970 | CÔNG TY TNHH THƯƠNG MẠI DỊCH VỤ KỸ THUẬT THIẾT BỊ Y TẾ ANH DUY | IB2300103466 | vn0107276138 | CÔNG TY CỔ PHẦN BỆNH VIỆN GIAO THÔNG VẬN TẢI | Đấu thầu rộng rãi | 31/08/2023 | 477/QĐ-BV | 24/08/2023 | 4 | Quận Đống Đa,Thành phố Hà Nội | Nhãn khoa | MK-DAO | Dao phẫu thuật nhãn khoa |  |  | dao | 1 | 1 | K035047
Dao mổ phẩu thuật mắt phaco 2,8mm- 3,2mm, VT | Cái | 120 | Việt Nam | 90185000 | MSL28SK, MSL30SK, MSL32SK | Mani,INC | Mani Hanoi Co.,Ltd |  |  | 2023, 2024, 2025 | Chất liệu lưỡi dao làm bằng thép cứng bó sợi không gỉ độ cứng ≥ 500Hv, phủ silicon(gồm nikel và crom), mài theo công nghệ cạnh mài ngang (Crosslapped Edge). Kích thước lưỡi dao ngang: 2.8mm – 3.2mm, dày: 0.14mm, hai mặt vát, gập góc 45 độ. Công nghệ chóng chói đầu lưỡi dao. Tay cầm nhựa PBT chịu nhiệt cao. Đầu lưỡi dao có nắp an toàn bảo vệ gắn liền trên thân dao. Vỏ nhựa bảo vệ (chịu nhiệt cao), trượt trên thân dao. Tiêu chuẩn ISO 13485, CE, FDA. | 250.000 | vn0316968647 | CÔNG TY TNHH Y TẾ ICARE | IB2400314259 | vn0301638935 | Bệnh viện Quận 4 | Đấu thầu rộng rãi | 06/01/2025 | 05/QĐ-BVQ4 | 03/01/2025 | 3 | Quận 4,TP. Hồ Chí Minh | Nhãn khoa | MK-DAO | Dao phẫu thuật nhãn khoa |  | Có | dao; Phaco | 2 | 1 | K035049
Dao mổ phẩu thuật mắt phaco 2,8mm- 3,2mm, VT | Cái | 120 | MANI,INC./Nhật Bản | [8 empty] | 250.000 | vn0300483319 | CÔNG TY CỔ PHẦN DƯỢC PHẨM TRUNG ƯƠNG CODUPHA | IB2300130010 | vn0301638935 | Bệnh viện Quận 4 | Đấu thầu rộng rãi | 15/09/2023 | 322/QĐ-BVQ4 | 15/09/2023 | 3 | Quận 4,TP. Hồ Chí Minh | Nhãn khoa | MK-DAO | Dao phẫu thuật nhãn khoa |  |  | dao; Phaco | 2 | 1 | K035050
Dao mổ phụ 15 độ | Cái | 1150 | Ấn Độ |  | MIPL/C3/LANCE/15° | Madhu Instruments Pvt. Ltd | Madhu Instruments Pvt. Ltd |  |  | Từ 2025 trở đi | Lưỡi dao làm bằng thép không gỉ Góc lưỡi dao: 15 độ Tay cầm bằng nhựa Polycarbonate Vô trùng, tiệt trùng bằng khí EO Tiêu chuẩn FDA, CE | 48.300 | vn0107594451 | CÔNG TY TNHH LEGATEK | IB2600089691 | vn2100190887 | Bệnh viện Đa khoa Trà Vinh | Đấu thầu rộng rãi | 23/06/2026 | 1389/QĐ-BVĐKTV | 23/06/2026 | 2 | Phường Nguyệt Hóa,Tỉnh Vĩnh Long | Nhãn khoa | MK-DAO | Dao phẫu thuật nhãn khoa |  |  | dao | 1 | 1 | K035057
Dao mổ phụ 15 độ | cái | 1500 | Ấn Độ |  | MIPL/C3/LANCE/15° | Madhu | Madhu |  |  | Từ năm 2023 trở về sau | Lưỡi dao làm bằng thép không gỉ, phủ satin giảm thiểu phản xạ Góc lưỡi dao: 15 độ Tay cầm bằng nhựa Polycarbonate Vô trùng, tiệt trùng bằng khí EO Tiêu chuẩn FDA, CE | 47.250 | vn0107594451 | CÔNG TY TNHH LEGATEK | IB2400555229 | vn2100190887 | Bệnh viện đa khoa Tỉnh Trà Vinh | Đấu thầu rộng rãi | 18/06/2025 | KQ2400555229_2504021622 | 02/04/2025 | 3 | Thành phố Trà Vinh,Tỉnh Trà Vinh | Nhãn khoa | MK-DAO | Dao phẫu thuật nhãn khoa |  |  | dao | 1 | 1 | K035058
Dao mổ phụ 15 độ. | Cái | 200 | Nhật Bản | 9018 | P-715 | Incision Knife Feather | Feather Safety Razor Co., Ltd. |  |  | từ năm 2024 trở về sau | Lưỡi dao rạch vi phẫu cho mắt 15 độ Incision Knife Feather, Dao chọc tiền phòng 15 độ bằng thép không gỉ - Cán dao bằng nhựa, có vị trí giúp chống trượt Lưỡi dao thẳng và siêu bén được mài giũa chính xác đến từng micro đơn vị giúp tối ưu hóa rạch semilaminar và rạch chọc tiền phòng vùng củng mạc và giác mạc. - Tiêu chuẩn Chất lượng: FDA, ISO, EC, Free Sales | 71.925 | vn0303244037 | CÔNG TY TNHH TRANG THIẾT BỊ Y TẾ HOÀNG ÁNH DƯƠNG | IB2500123544 | vn0301465224 | Bệnh viện Nhân dân Gia Định | Đấu thầu rộng rãi | 10/07/2025 | 1655/QĐ-BVNDGĐ | 10/07/2025 | 3 | Quận Bình Thạnh,TP. Hồ Chí Minh | Nhãn khoa | MK-DAO | Dao phẫu thuật nhãn khoa |  |  | dao | 1 | 1 | K035059
Dao mổ phụ 15 độ. | Cái | 200 | Nhật Bản | 9018 | P-715 | Incision Knife Feather | Feather Safety Razor Co., Ltd. |  |  | từ năm 2024 trở về sau | Lưỡi dao rạch vi phẫu cho mắt 15 độ Incision Knife Feather, Dao chọc tiền phòng 15 độ bằng thép không gỉ - Cán dao bằng nhựa, có vị trí giúp chống trượt Lưỡi dao thẳng và siêu bén được mài giũa chính xác đến từng micro đơn vị giúp tối ưu hóa rạch semilaminar và rạch chọc tiền phòng vùng củng mạc và giác mạc. - Tiêu chuẩn Chất lượng: FDA, ISO, EC, Free Sales | 71.925 | vn0303244037 | CÔNG TY TNHH TRANG THIẾT BỊ Y TẾ HOÀNG ÁNH DƯƠNG | IB2500123544 | vn0301465224 | Bệnh viện Nhân dân Gia Định | Đấu thầu rộng rãi | 10/07/2025 | 1655/QĐ-BVNDGĐ | 10/07/2025 | 3 | Quận Bình Thạnh,TP. Hồ Chí Minh | Nhãn khoa | MK-DAO | Dao phẫu thuật nhãn khoa |  |  | dao | 1 | 2 | K035059
Dao mổ phụ 15, 30 độ | Cái | 1500 | Ấn Độ | 9018 | HP-L2921524 HP-L2923024 | iBlade | Heil Pharma |  |  | 2024 về sau | Lưỡi thép không gỉ, dao thẳng, góc 15 độ, 30 độ được đóng gói vô trùng từng cái. Tiêu chuẩn CE | 46.000 | vn0315112885 | CÔNG TY TNHH NT SOLUTIONS | IB2400618694 | vn1800271748 | Bệnh viện Đa khoa Trung ương Cần Thơ | Đấu thầu rộng rãi | 26/04/2025 | KQ2400618694_2504261513 | 26/04/2025 | 2 | Quận Ninh Kiều,Thành phố Cần Thơ | Nhãn khoa | MK-DAO | Dao phẫu thuật nhãn khoa |  |  | dao | 1 | 1 | K035060
Dao mổ phụ 15, 30 độ | Cái | 800 | Cộng hòa Ấn Độ | 9018 | AuroSleek/ L15022HT | AuroSleek | Aurolab |  |  | Từ 2023 trở đi | Lưỡi thép không gỉ, dao thẳng, góc 15 độ được đóng gói vô trùng từng cái | 48.000 | vn0101442741 | CÔNG TY CỔ PHẦN THIÊN TRƯỜNG | IB2400332753 | vn1800271748 | Bệnh viện Đa khoa Trung ương Cần Thơ | Đấu thầu rộng rãi | 20/11/2024 | 3500/QĐ-BVTWCT | 19/11/2024 | 3 | Quận Ninh Kiều,Thành phố Cần Thơ | Nhãn khoa | MK-DAO | Dao phẫu thuật nhãn khoa |  |  | dao | 1 | 1 | K035061
Dao mổ phụ 15°, 30° chọc tiền phòng trong mổ phaco | Cái | 17800 | Ấn Độ, GVSP15D, GVSP30D, Surgi Edge | [8 empty] | 59.000 | vn0107512970 | CÔNG TY CỔ PHẦN CÔNG NGHỆ Y TẾ VIỆT ĐỨC | IB2300261706 | vn1700285218 | Sở Y tế tỉnh Kiên Giang | Đấu thầu rộng rãi | 13/06/2024 | 1568/QĐ-SYT; 1578/QĐ-SYT | 10/06/2024 | 3 | Thành phố Rạch Giá,Tỉnh Kiên Giang Huyện Kiên Lương,Tỉnh Kiên Giang Huyện Giang Thành,Tỉnh Kiên Giang Huyện Hòn Đất,Tỉnh Kiên Giang Huyện Tân Hiệp,Tỉnh Kiên Giang Huyện Châu Thành,Tỉnh Kiên Giang Huyện Giồng Riềng,Tỉnh Kiên Giang Huyện Gò Quao,Tỉnh Kiên Giang Huyện An Biên,Tỉnh Kiên Giang Huyện An Minh,Tỉnh Kiên Giang Huyện Vĩnh Thuận,Tỉnh Kiên Giang Huyện Kiên Hải,Tỉnh Kiên Giang Thành phố Hà Tiên,Tỉnh Kiên Giang Huyện U Minh Thượng,Tỉnh Kiên Giang Thành phố Phú Quốc,Tỉnh Kiên Giang | Nhãn khoa | MK-DAO | Dao phẫu thuật nhãn khoa |  |  | dao; Phaco | 2 | 1 | K035063
Dao mổ phụ Phaco 15 độ | Cái | 240 | Việt Nam | 9018 | MST15SK | MST15SK | Mani Hanoi Co.,Ltd |  |  | 2025 trở về sau | 1. Chất liệu lưỡi dao làm bằng thép cứng bó sợi không gỉ, độ cứng cao, có lớp phủ silicone giảm ma sát (hoặc tương đương) 2. Công nghệ cạnh mài ngang cho độ sắc bén và độ ổn định cao trong quá trình thao tác. Chóng chói mặt trên lưỡi dao không gây lóa khi phẫu thuật với tỷ lệ phản quang ≤6,5% (hoặc tương đương) 3. Dao thẳng, góc 15 độ, dày: 0.14mm, hai mặt vát. 4. Tay cầm nhựa chịu nhiệt cao, có nắp trượt nhựa bảo vệ lưỡi dao chịu nhiệt cao. 5. Xuất xứ: Việt Nam 6. Tiêu chuẩn ISO 13485, CE, FDA | 150.000 | vn1801617526 | CÔNG TY TNHH ĐẦU TƯ PHÁT TRIỂN DHC VIỆT NAM | IB2600400177 | vnz000024257 | Bệnh Viện đa khoa Cà Mau | Đấu thầu rộng rãi | 24/10/2026 | 1554 /QĐ-BV | 24/10/2026 | 2 | Phường Hòa Thành,Tỉnh Cà Mau | Nhãn khoa | MK-DAO | Dao phẫu thuật nhãn khoa |  | Có | dao; Phaco | 2 | 1 | K035064
Dao mổ phụ Phaco 15 độ | cái | 150 | Vương Quốc Anh | 9018 | SP-15 | SP-15 | Rumex International Ltd |  |  | Năm 2023 trở về sau | Dao mổ Phaco vết mổ phụ loại 15 độ. Lưỡi dao được làm bằng thép khổng rỉ . Tay cầm được làm bằng chất liệu polycarbonate. Dùng 1 lần, bề mặt mịn như satin cho hiệu ứng chống chói. Được trang bị nắp bảo vệ an toàn Tiêu chuẩn: ISO 13485, CE | 135.000 | vn1801617526 | CÔNG TY TNHH ĐẦU TƯ PHÁT TRIỂN DHC VIỆT NAM | IB2400595571 | vnz000024257 | Bệnh Viện đa khoa Cà Mau | Đấu thầu rộng rãi | 17/01/2025 | KQ2400595571_2501171619 | 17/01/2025 | 1 | Thành phố Cà Mau,Tỉnh Cà Mau | Nhãn khoa | MK-DAO | Dao phẫu thuật nhãn khoa |  |  | dao; Phaco | 2 | 1 | K035065
Dao mổ phụ Phaco 15 độ | Cái | 60 | GeeEdge Medical Instrument Co.,Ltd /Trung Quốc | [8 empty] | 128.000 | vn1801617526 | CÔNG TY TNHH ĐẦU TƯ PHÁT TRIỂN DHC VIỆT NAM | IB2300241119 | vn1801323396 | BỆNH VIỆN QUÂN Y 121 CỤC HẬU CẦN QUÂN KHU 9 | Đấu thầu rộng rãi | 19/08/2024 | 511/QĐ-BV | 27/12/2023 | 2 | Quận Ninh Kiều,Thành phố Cần Thơ | Nhãn khoa | MK-DAO | Dao phẫu thuật nhãn khoa |  |  | dao; Phaco | 2 | 1 | K035066
Dao mổ phụ Phaco 15 độ | Cái | 200 | GeeEdge Medical Instrument Co., Ltd/Trung Quốc | [8 empty] | 120.000 | vn1801617526 | CÔNG TY TNHH ĐẦU TƯ PHÁT TRIỂN DHC VIỆT NAM | IB2300111741 | vnz000024257 | Bệnh Viện đa khoa Cà Mau | Đấu thầu rộng rãi | 21/07/2023 | 449/QĐ-BV | 13/07/2023 | 1 | Thành phố Cà Mau,Tỉnh Cà Mau | Nhãn khoa | MK-DAO | Dao phẫu thuật nhãn khoa |  |  | dao; Phaco | 2 | 1 | K035067
Dao mổ thay thủy tinh thể | Cái | 200 | Cộng hòa Ấn Độ | 9018 | Aurosleek/ KD22215HT/ KD32215HT | Aurosleek/ KD22215HT/ KD32215HT | Aurolab |  |  | 2023-2024 | Thành phần: Lưỡi dao làm bằng thép không gỉ, 2 mặt vát. Bề mặt nhám, chống chói. - Kích thước: 2.2 - 3.2mm - Đóng gói vô trùng. | 120.000 | vn2800588271 | CÔNG TY CỔ PHẦN THIẾT BỊ VẬT TƯ Y TẾ THANH HÓA | IB2400554786 | vnz000008274 | Bệnh viện đa khoa Đông Sơn | Đấu thầu rộng rãi | 13/01/2025 | KQ2400554786_2501111359 | 13/01/2025 | 2 | Huyện Đông Sơn,Tỉnh Thanh Hoá | Nhãn khoa | MK-DAO | Dao phẫu thuật nhãn khoa |  |  | dao; Thủy tinh thể | 2 | 1 | K035278
Dao mổ thẳng dùng cho phẩu thuật Phaco | Cái | 2000 | Cộng hòa Ấn Độ (hồ sơ công bố tiêu chuẩn áp dụng) | 90185000 | JSH-S015 | Iscon Surgicals Limited | Iscon Surgicals Limited |  |  | Từ năm 2024 trở về sau | Dao mổ thẳng góc 15˚ dùng để chọc tiền phòng tạo lỗ phụ trong phẫu thuật Phaco. Cán dao bọc plastic (nhựa), lưỡi dao được mài gia công tăng độ sắc bén, mỗi dao được đặt trong một hộp nhựa để bảo vệ dao luôn trong tình trạng sắc bén. Tiêu chuẩn CE | 47.700 | vn0302657715 | CÔNG TY TNHH THƯƠNG MẠI BÁCH QUANG | IB2400509905 | vn3300269409 | Bệnh viện đa khoa Trung ương Huế | Đấu thầu rộng rãi | 25/03/2025 | 588/QĐ-BVH | 25/03/2025 | 3 | Thành phố Huế,Tỉnh Thừa Thiên Huế | Nhãn khoa | MK-DAO | Dao phẫu thuật nhãn khoa |  |  | dao; Phaco | 2 | 1 | K035284
Dao mổ thẳng dùng cho phẩu thuật Phaco | Cái | 750 | Xuất xứ: Kai Industries Co., Ltd. - Nhật Bản. Ký mã hiệu: A-15F | 9018 | [7 empty] | 77.700 | vn0310441075 | CÔNG TY TNHH THIẾT BỊ Y TẾ MINH NHI | IB2300034194 | vn3300269409 | Bệnh viện đa khoa Trung ương Huế | Đấu thầu rộng rãi | 21/07/2023 | 569/QĐ-BVH | 12/07/2023 | 3 | Thành phố Huế,Tỉnh Thừa Thiên Huế | Nhãn khoa | MK-DAO | Dao phẫu thuật nhãn khoa |  |  | dao; Phaco | 2 | 1 | K035285
Dao mổ thẳng góc 15 độ chọc tiền phòng mổ phaco | Cái | 2100 | Xuất xứ: Kai Industries Co., Ltd. - Nhật Bản. Ký mã hiệu: A-15F | Mã HS: 9018 (Dao mổ mắt) | [7 empty] | 74.550 | vn0310441075 | CÔNG TY TNHH THIẾT BỊ Y TẾ MINH NHI | IB2300201086 | vn0301514626 | Bệnh Viện An Bình | Đấu thầu rộng rãi | 30/10/2023 | 968/QĐ-BVAB | 23/10/2023 | 2 | Quận 5,TP. Hồ Chí Minh | Nhãn khoa | MK-DAO | Dao phẫu thuật nhãn khoa |  |  | dao; Phaco | 2 | 1 | K035286
Dao mổ tiểu phẫu | Cái | 1000 | Huaian Helen - Trung Quốc | [8 empty] | 900 | vn4500220931 | CÔNG TY TNHH DƯỢC PHẨM PHAN RANG | IB2300262162 | vn4500203171 | Bệnh viện Mắt tỉnh Ninh Thuận | Chào hàng cạnh tranh rút gọn | 07/11/2023 | 130/QĐ-BVM | 06/11/2023 | 2 | TP. Phan Rang-Tháp Chàm,Tỉnh Ninh Thuận | Nhãn khoa | MK-DAO | Dao phẫu thuật nhãn khoa |  |  | dao | 1 | 1 | K035288
Dao mổ tiểu phẫu | Cái | 2000 | Huaian Helen - Trung Quốc | [8 empty] | 900 | vn4500220931 | CÔNG TY TNHH DƯỢC PHẨM PHAN RANG | IB2300262162 | vn4500203171 | Bệnh viện Mắt tỉnh Ninh Thuận | Chào hàng cạnh tranh rút gọn | 07/11/2023 | 130/QĐ-BVM | 06/11/2023 | 2 | TP. Phan Rang-Tháp Chàm,Tỉnh Ninh Thuận | Nhãn khoa | MK-DAO | Dao phẫu thuật nhãn khoa |  |  | dao | 1 | 1 | K035289
Dao mổ tạo vạt mổ ngoài bao | Cái | 60 | Nhật Bản | 9018 | CPU-26AGF | Kai Industries Co., Ltd - Nhật Bản | Kai Industries Co., Ltd |  |  | 2025 trở về sau | - Dao mổ tạo vạt mổ ngoài bao (Crescent Knives) 2.6mm. - Tạo vạt mổ ngoài bao - Vật liệu: Lưỡi thép không gỉ, cán nhựa, tiệt trùng - Đạt tiêu chuẩn ISO 13485:2016 , CE, FSC | 280.000 | vn0107923346 | CÔNG TY CỔ PHẦN PHÁT TRIỂN VÀ ĐẦU TƯ PHÚC KHANG | IB2600328983 | vn5700928547 | Bệnh viện đa khoa khu vực Tiên Yên | Đấu thầu rộng rãi | 25/08/2026 | 1084/QĐ-BVTY | 25/08/2026 | 2 | Xã Tiên Yên,Tỉnh Quảng Ninh | Nhãn khoa | MK-DAO | Dao phẫu thuật nhãn khoa |  |  | dao | 1 | 1 | K035301
Dao mổ tạo vạt mổ ngoài bao (Dùng trong nhãn khoa) | Chiếc | 1200 | Ấn Độ |  | JSH-C026 | Iscon Surgicals Limited | Iscon Surgicals Limited |  |  | 2024 trở về sau | Lưỡi thép không gỉ, kích cỡ lưỡi dao 2.6 mm | 99.000 | vn0302657715 | CÔNG TY TNHH THƯƠNG MẠI BÁCH QUANG | IB2500639887 | vn4600487061 | Bệnh viện Mắt Thái Nguyên | Đấu thầu rộng rãi | 05/03/2026 | 49/QĐ-BVM | 05/03/2026 | 2 | Phường Phan Đình Phùng,Tỉnh Thái Nguyên | Nhãn khoa | MK-DAO | Dao phẫu thuật nhãn khoa |  |  | dao | 1 | 1 | K035305
Dao mổ tạo vạt mổ ngoài bao (Dùng trong nhãn khoa) | Chiếc | 900 | Nhật Bản | 9018 | P-7926B P-7926BU | P-7926B P-7926BU | Feather |  |  | 2024 trở đi | Dao Crescent dùng tạo vạt đường hầm củng mạc - Kích cỡ lưỡi dao 2.6mm - Lưỡi dao làm bằng thép không gỉ - Cán dao bằng nhựa | 241.500 | vn0108803556 | CÔNG TY TNHH Y TẾ PHÚ THẮNG | IB2500023486 | vn4600487061 | Bệnh viện Mắt Thái Nguyên | Đấu thầu rộng rãi | 13/03/2025 | KQ2500023486_2503131756 | 13/03/2025 | 2 | Thành phố Thái Nguyên,Tỉnh Thái Nguyên | Nhãn khoa | MK-DAO | Dao phẫu thuật nhãn khoa |  |  | dao | 1 | 1 | K035306
Dao nano IT knife | Cái | 10 | Nhật |  | KD-612L/ KD-612U | Olympus | Aomori Olympus Co., Ltd |  |  | 2025 trở về sau | '- Dao nano IT Knife - Đường kính kênh làm việc tối thiểu 2.8mm; - Chiều dài dao: 3.5mm - Chiều dài làm việc: 1650mm/ 2300mm - Đường kính ngoài của đầu cách điện: 1.7 mm | 10.000.000 | vn0301603121 | CÔNG TY TNHH TRANG THIẾT BỊ Y TẾ ANH KHOA | IB2600188034 | vn1500236076 | Bệnh viện đa khoa Vĩnh Long | Đấu thầu rộng rãi | 21/08/2026 | 1572/QĐ-BVĐK | 21/08/2026 | 2 | Phường Phước Hậu,Tỉnh Vĩnh Long | Nhãn khoa | MK-DAO | Dao phẫu thuật nhãn khoa |  |  | dao | 1 | 1 | K035572
Dao nhãn khoa | Cái | 60 | Nhật Bản |  | MANI OPHTHALMIC KNIFE/ MCU26 | MANI OPHTHALMIC KNIFE | Mani, Inc. |  |  | 2025 trở đi | Chất liệu lưỡi dao làm bằng thép cứng bó sợi không rỉ, mài theo công nghệ cạnh mài ngang. Kích thước lưỡi dao ngang: 2,3 mm, cạnh mài ngang, hai mặt vát, gập góc. Tiêu chuẩn chất lượng ISO 13485, CE, FDA | 320.000 | vn0106150742 | CÔNG TY TNHH THIẾT BỊ VÀ DỤNG CỤ Y KHOA | IB2500600841 | vn0103572640 | Bệnh viện Đa khoa Quốc Oai | Đấu thầu rộng rãi | 21/01/2026 | 87/QĐ-BVQO | 21/01/2026 | 1 | Xã Quốc Oai,Thành phố Hà Nội | Nhãn khoa | MK-DAO | Dao phẫu thuật nhãn khoa |  | Có | dao | 1 | 1 | K035574
Dao nhãn khoa | Cái | 50 | Nhật Bản |  | MANI OPHTHALMIC KNIFE MCU26 | MANI OPHTHALMIC KNIFE | Mani, Inc. |  |  | 2024 trở đi | Chất liệu lưỡi dao làm bằng thép cứng bó sợi không rỉ, mài theo công nghệ cạnh mài ngang . Kích thước lưỡi dao ngang: 2,3 mm, cạnh mài ngang, hai mặt vát, gập góc. Tiêu chuẩn ISO 13485, CE, FDA | 310.000 | vn0106150742 | CÔNG TY TNHH THIẾT BỊ VÀ DỤNG CỤ Y KHOA | IB2400563134 | vn0103572640 | Bệnh viện Đa khoa huyện Quốc Oai | Đấu thầu rộng rãi | 10/01/2025 | KQ2400563134_2501091335 | 10/01/2025 | 1 | Huyện Quốc Oai,Thành phố Hà Nội | Nhãn khoa | MK-DAO | Dao phẫu thuật nhãn khoa |  | Có | dao | 1 | 1 | K035575
Dao nhãn khoa sử dụng 1 lần | Cái | 200 | - Xuất xứ: Hy Lạp - Ký mã hiệu: 62018 - Hãng sản xuất: Sidapharm P.C | 9018 | [7 empty] | 156.000 | vn0314233291 | CÔNG TY TNHH THIẾT BỊ Y TẾ NHẬT HÀ | IB2300392084 | vn2901734183 | Bệnh viện Đa khoa huyện Quỳnh Lưu, tỉnh Nghệ An | Đấu thầu rộng rãi | 04/05/2024 | 430/QĐ-BVQL | 26/04/2024 | 3 | Huyện Quỳnh Lưu,Tỉnh Nghệ An | Nhãn khoa | MK-DAO | Dao phẫu thuật nhãn khoa |  |  | dao | 1 | 1 | K035576
Dao nhãn khoa sử dụng 1 lần | Cái | 200 | Ký mã hiệu: AUROSLIM/ SL15022 - Hãng/ nước sản xuất: Aurolab/ Cộng Hòa Ấn Độ | VT158 | [7 empty] | 59.000 | vn0101442741 | CÔNG TY CỔ PHẦN THIÊN TRƯỜNG | IB2300392084 | vn2901734183 | Bệnh viện Đa khoa huyện Quỳnh Lưu, tỉnh Nghệ An | Đấu thầu rộng rãi | 04/05/2024 | 430/QĐ-BVQL | 26/04/2024 | 3 | Huyện Quỳnh Lưu,Tỉnh Nghệ An | Nhãn khoa | MK-DAO | Dao phẫu thuật nhãn khoa |  |  | dao | 1 | 1 | K035577
Dao nhọn cong hình lưỡi liềm | Cái | 5 | Đức | 9018 | 8595C | KARL STORZ | KARL STORZ SE & Co. KG |  |  | Năm 2024 trở về sau | Theo phụ lục đính kèm | 2.734.053 | vn0309369554 | CÔNG TY TNHH DỊCH VỤ VÀ THƯƠNG MẠI HOÀNG PHÚC THANH | IB2500128159 | vn0301269050 | BỆNH VIỆN TAI MŨI HỌNG | Đấu thầu rộng rãi | 14/08/2025 | 660/QĐ-BVTMH | 14/08/2025 | 2 | Quận 3,TP. Hồ Chí Minh | Nhãn khoa | MK-DAO | Dao phẫu thuật nhãn khoa |  |  | dao | 1 | 1 | K035578
Dao nạo mộng | Cái | 10 | Việt Nam |  | MCU26SH | Mani Ha Noi | Mani Ha Noi Co.,Ltd |  |  | 2024;2025 | Chất liệu lưỡi dao bằng thép cứng không gỉ - Lưỡi dao được phủ lớp silicon. Kích thước lưỡi dao ngang 2.3mm, hai mặtvát lên trên, gập góc 60⁰, độ dày lưỡi dao 0,14mm. - Độ dài từ dầu mũi dao đến điểm gập góc của lưỡi dao là 4,5mm -Tay cầm bằng polybutylene terephathalate (nhựa PBT). -Dao được đặt trong hộp nhựa chịu nhiệt cao và được để trong túi tiệt trùng. -Tiêu chuẩn ISO 13485, CE, FDA. | 260.000 | vn2300763158 | CÔNG TY TNHH THIẾT BỊ Y TẾ VÀ THƯƠNG MẠI DỊCH VỤ TÂM THÀNH | IB2500385677 | vn2300303753 | Trung tâm Y tế Từ Sơn | Đấu thầu rộng rãi | 29/10/2025 | 396/QĐ-TTYTTS | 29/10/2025 | 1 | Phường Đồng Nguyên,Tỉnh Bắc Ninh | Nhãn khoa | MK-DAO | Dao phẫu thuật nhãn khoa |  | Có | dao | 1 | 1 | K035579
Dao nạo mộng | Cái | 20 | Việt Nam |  | MCU26 | MANI OPHTHALMIC KNIFE | Mani Ha Noi Co.,Ltd |  |  | 2024 | Chiệu liệu ống. nắp. bằng nhựa. que bằng gỗ. đầu cotton. chiều dài 175mm. Đóng gói riêng từng chiếc. tiệt trùng bằng EO Gas. Được sử dụng để thu thập. lưu trữ. truyền mẫu vật. Được sử dụng rộng rãi trong nha khoa. da liễu. phụ khoa. tiết niệu và các mẫu bệnh phẩm khác | 350.000 | vn2300763158 | TT-HA | IB2400281507 | vn2300303753 | Trung tâm Y tế thành phố Từ Sơn | Đấu thầu rộng rãi | 04/10/2024 | 595/QĐ-TTYTTS | 02/10/2024 | 1 | Thành phố Từ Sơn,Tỉnh Bắc Ninh | Nhãn khoa | MK-DAO | Dao phẫu thuật nhãn khoa |  | Có | dao | 1 | 1 | K035580
Dao nạo mộng | Cái | 2 | Xuất xứ: Mỹ, Anh, Đức, Thụy Sỹ Ký mã hiệu: K2-3700 Hãng sản xuất: Katena Products, Inc | 9018 | [7 empty] | 10.900.000 | vn0304902916 | CÔNG TY TNHH THƯƠNG MẠI VÀ DỊCH VỤ KỸ THUẬT TÂN LONG | IB2300381965 | vnz000016453 | Bệnh viện Hữu Nghị | Đấu thầu rộng rãi | 19/02/2024 | 91/QĐ-BVHN | 19/02/2024 | 1 | Quận Hai Bà Trưng,Thành phố Hà Nội | Nhãn khoa | MK-DAO | Dao phẫu thuật nhãn khoa |  |  | dao | 1 | 1 | K035581
Dao nạo mộng và tạo vạt củng mạc | Cái | 150 | Việt Nam |  | MCU20/ MCU26 | Mani | Mani Hanoi Co., Ltd |  |  | 2025 trở về sau | - Dao nạo mộng và tạo vạt củng mạc. - Đường kính 2.0mm (MCU20), 2.3mm (MCU26), - Lưỡi dao làm từ thép không gỉ được gia công mài ngang tăng độ sắc. - Cán làm từ nhựa PBT, thiết kế tay cầm thoải mái, đựng trong hộp chống va đập | 248.000 | vn0102148238 | CÔNG TY CỔ PHẦN DƯỢC PHẨM THIẾT BỊ Y TẾ VIỆT LONG | IB2600154182 | vnz000033866 | Trung tâm Y tế Thành Sen | Đấu thầu rộng rãi | 26/05/2026 | 505/QĐ-TTYT | 26/05/2026 | 2 | Phường Thành Sen,Tỉnh Hà Tĩnh | Nhãn khoa | MK-DAO | Dao phẫu thuật nhãn khoa |  | Có | dao | 1 | 1 | K035585
Dao nạo mộng và tạo vạt củng mạc | Cái | 30 | Việt Nam | 9018 | MCU26 | Mani | Mani Hanoi Co., Ltd |  |  | 2025 trở về sau | Dao phẫu thuật nhãn khoa sử dụng 1 lần. Lưỡi dao: Thép không gỉ | 248.000 | vn0102148238 | CÔNG TY CỔ PHẦN DƯỢC PHẨM THIẾT BỊ Y TẾ VIỆT LONG | IB2600050173 | vn3000672889 | Bệnh viện đa khoa Lộc Hà | Đấu thầu rộng rãi | 10/04/2026 | 181/QĐ-TTYT | 10/04/2026 | 2 | Xã Lộc Hà,Tỉnh Hà Tĩnh | Nhãn khoa | MK-DAO | Dao phẫu thuật nhãn khoa |  | Có | dao | 1 | 1 | K035586
Dao nạo mộng và tạo vạt củng mạc | Cái | 36 | Nhật Bản |  | KNIFE/MDP30 | KNIFE/MDP30 | Mani |  |  | 2023 trở về sau | - Dao nạo M41mộng và tạo vạt củng mạc. - Đường kính 2.0mm (MCU20), 2.3mm (MCU26), - Lưỡi dao làm từ thép không gỉ được gia công mài ngang tăng độ sắc. - Cán làm từ nhựa PBT, thiết kế tay cầm thoải mái, đựng trong kệ chống va đập | 260.000 | vn3001039132 | CÔNG TY CỔ PHẦN THƯƠNG MẠI DỊCH VỤ THIẾT BỊ Y TẾ TÂN HOÀ PHÁT | IB2500252871 | vnz000018342 | Bệnh viện Đa khoa thị xã Kỳ Anh | Đấu thầu rộng rãi | 30/06/2025 | KQ2500252871_2506271703 | 30/06/2025 | 1 | Thị xã Kỳ Anh,Tỉnh Hà Tĩnh | Nhãn khoa | MK-DAO | Dao phẫu thuật nhãn khoa |  | Có | dao | 1 | 1 | K035587
Dao nạo mộng và tạo vạt củng mạc | Cái | 30 | Vương Quốc Anh |  | CC-22, CC-24, CC-26, CC-27, CC-30 | Rumex | Rumex International Ltd |  |  |  | Dao phẫu thuật nhãn khoa sử dụng 1 lần. + Dao được trang bị nắp đậy an toàn. + Nguyên liệu chính: Tay cầm: Polycarbonate; Lưỡi dao: Thép không gỉ. Nắp: Polycarbonate | 235.000 | vn0106677627 | LIÊN DANH NHÀ THẦU VIỆT PHÁP - VIỆT LONG | IB2400421485 | vn3000672889 | Trung tâm Y tế huyện Lộc Hà | Đấu thầu rộng rãi | 04/12/2024 | Số 550/QĐ-TTYT | 04/12/2024 | 1 | Huyện Lộc Hà,Tỉnh Hà Tĩnh | Nhãn khoa | MK-DAO | Dao phẫu thuật nhãn khoa |  |  | dao | 1 | 1 | K035588
Dao nạo mộng và tạo vạt củng mạc | Cái | 10 | Nhật Bản |  | KNIFE/MDP30 | KNIFE/MDP30 | Mani |  |  | 2024 | - Dao nạo mộng và tạo vạt củng mạc. - Đường kính 2.0mm (MCU20), 2.3mm (MCU26), - Lưỡi dao làm từ thép không gỉ được gia công mài ngang tăng độ sắc. - Cán làm từ nhựa PBT, thiết kế tay cầm thoải mái, đựng trong kệ chống va đập | 198.000 | vn3001039132 | CÔNG TY CỔ PHẦN THƯƠNG MẠI DỊCH VỤ THIẾT BỊ Y TẾ TÂN HOÀ PHÁT | IB2400285202 | vn3000658669 | Trung tâm Y tế huyện Thạch Hà | Đấu thầu rộng rãi | 27/09/2024 | 641/QĐ-TTYT | 18/09/2024 | 2 | Huyện Thạch Hà,Tỉnh Hà Tĩnh | Nhãn khoa | MK-DAO | Dao phẫu thuật nhãn khoa |  | Có | dao | 1 | 1 | K035589
Dao nạo mộng và tạo vạt củng mạc | 6 cái/hộp | 12 | - Ký mã hiệu: MCU26 - Hãng sản xuất: Mani Inc - Nước sản xuất : Nhật Bản/ Việt Nam | 9018 | [7 empty] | 248.000 | vn0108803556 | Công ty TNHH Y tế Phú Thắng - Công ty Cổ phần Thương mại Dịch vụ Thiết bị Y tế Tân Hoà Phát - Công ty TNHH thiết bị Y khoa Tâm An - Công ty Cổ phần Thiết bị Y tế và Thương mại Hoa Cẩm Chướng và Công ty cổ phần Dược phẩm thiết bị Y tế Việt Long. (Viết tắt là: Liên danh Phú Thắng - Tân Hòa Phát - Tâm An - Hoa Cẩm Chướng - Việt Long). | IB2300355153 | vn3000560991 | Trung tâm Y tế huyện Hương Sơn | Đấu thầu rộng rãi | 07/06/2024 | Sô: 54/QĐ-TTYT | 06/01/2024 | 1 | Huyện Hương Sơn,Tỉnh Hà Tĩnh | Nhãn khoa | MK-DAO | Dao phẫu thuật nhãn khoa |  |  | dao | 1 | 1 | K035590
Dao nạo mộng và tạo vạt củng mạc | 6 cái/hộp | 100 | Ký mã hiệu: MCU26, Hãng sản xuất: Mani Hanoi Co., Ltd Nước sản xuất: Việt Nam | [8 empty] | 248.000 | vn0102148238 | Liên danh nhà thầu Việt Long- Tâm An | IB2300385654 | vn3700679524 | Bệnh viện đa khoa thành phố Hà Tĩnh | Đấu thầu rộng rãi | 11/04/2024 | Số: 110/QĐ-BVĐKTP | 07/03/2024 | 2 | Thành phố Hà Tĩnh,Tỉnh Hà Tĩnh | Nhãn khoa | MK-DAO | Dao phẫu thuật nhãn khoa |  |  | dao | 1 | 1 | K035591
Dao nạo mộng và tạo vạt củng mạc | Cái | 36 | Mani - Nhật Bản | 9018 | [7 empty] | 240.000 | vn3001039132 | CÔNG TY CỔ PHẦN THƯƠNG MẠI DỊCH VỤ THIẾT BỊ Y TẾ TÂN HOÀ PHÁT | IB2300393498 | vnz000018342 | Bệnh viện Đa khoa thị xã Kỳ Anh | Đấu thầu rộng rãi | 18/03/2024 | 88/QĐ-BVĐKKA | 29/02/2024 | 2 | Thị xã Kỳ Anh,Tỉnh Hà Tĩnh | Nhãn khoa | MK-DAO | Dao phẫu thuật nhãn khoa |  |  | dao | 1 | 1 | K035592
Dao nối vô trùng (dùng cho sản xuất các chế phẩm máu). | Dao Nối/ Lần nối | 1500 | Trung Quốc | 90330000 | STW-WC | METAL WIRE CASSETTE | Wuhan bms Medicaltech Co., Ltd. |  |  | ≥ 2024 | Dao nối vô trùng (dùng cho sản xuất các chế phẩm máu). - Đạt tiêu chuẩn ISO 13485, CE - Chứa 300 lần nối - Nối được dây có kích thước: + độ dày thành dây Trong ≥0.5 mm + Đường kính ngoài: ≤ 5.0 mm + Đường kính trong: ≥ 2.7mm + Độ dài ống dây tối thiểu khi nối: 45 mm (± 10%) - Thời gian nối 1 mối hàn: <= 22 giây - Sử dụng dao kim loại để cắt và nối dây | 35.000 | vn0106223574 | CÔNG TY CỔ PHẦN MEDCOMTECH | IB2500080631 | vn0400228672 | BỆNH VIỆN ĐÀ NẴNG | Đấu thầu rộng rãi | 28/04/2025 | KQ2500080631_2504281720 | 28/04/2025 | 2 | Quận Hải Châu,Thành phố Đà Nẵng | Nhãn khoa | MK-DAO | Dao phẫu thuật nhãn khoa |  |  | dao | 1 | 1 | K035605
Dao Phaco vết mổ chính (2.2-2.8) | Hộp | 50 | Việt Nam | 90185000 | MSL22. MSL26, MSL28 | Mani,INC | Mani Hanoi Co.,Ltd |  |  | Năm 2023 trở về sau | Chất liệu lưỡi dao làm bằng thép cứng bó sợi không rỉ độ cứng ≥ 500Hv, phủ silicon(gồm nikel và crom), mài theo công nghệ cạnh mài ngang (Crosslapped Edge). Kích thước lưỡi dao ngang: 2.2mm, 2.6mm, 2.8mm; dày: 0.14mm, hai mặt vát, gập góc 45 độ. Công nghệ chóng chói đầu lưỡi dao. Tay cầm nhựa PBT chịu nhiệt cao. Chiều dài dao 134mm. Tiêu chuẩn ISO 13485, CE, FDA | 230.000 | vn0316968647 | CÔNG TY TNHH Y TẾ ICARE | IB2400550328 | vnz000004249 | Bệnh viện Quân y 87/Tổng cục Hậu cần | Đấu thầu rộng rãi | 02/04/2025 | KQ2400550328_2504020925 | 02/04/2025 | 2 | Thành phố Nha Trang,Tỉnh Khánh Hoà | Nhãn khoa | MK-DAO | Dao phẫu thuật nhãn khoa |  | Có | dao; Phaco | 2 | 1 | K035609
Dao Phaco vết mổ chính 2.8 mm | Hộp | 200 | Mỹ |  | 962868 | 962868 | Surgistar, Inc. |  |  |  | - Dao mổ Phaco vết mổ chính cho kích thước vết mổ 2.8 mm. - Dao nghiêng góc 45 độ. - Dùng 1 lần. - Quy cách: 06 cái/ hộp. - Hạn sử dụng: 60 tháng kể từ ngày sản xuất. - Đạt tiêu chuẩn ISO 13485 | 144.000 | vn0106739217 | CÔNG TY TNHH THIẾT BỊ KHOA HỌC KỸ THUẬT HỢP LỰC | IB2400406086 | vn0800726418 | Trung tâm y tế thị xã Kinh Môn | Chào hàng cạnh tranh | 29/10/2024 | 814/QĐ-TTYT | 29/10/2024 | 1 | Thị xã Kinh Môn,Tỉnh Hải Dương | Nhãn khoa | MK-DAO | Dao phẫu thuật nhãn khoa |  |  | dao; Phaco | 2 | 1 | K035610
Dao Phaco vết mổ chính 2.8 mm | Cái | 2000 | Trung Quốc, CJY-01-2.8, GeeEdge Medical Instrument Co., Ltd | [8 empty] | 144.000 | vn0107512970 | LIÊN DANH VIỆT ĐỨC – BÁCH VIỆT – THIÊN TRƯỜNG | IB2300389532 | vnz000007364 | BỆNH VIỆN ĐA KHOA TỈNH TUYÊN QUANG | Đấu thầu rộng rãi | 05/04/2024 | 131/QĐ-BVĐK | 02/04/2024 | 1 | Thành Phố Tuyên Quang,Tỉnh Tuyên Quang | Nhãn khoa | MK-DAO | Dao phẫu thuật nhãn khoa |  |  | dao; Phaco | 2 | 1 | K035611
Dao Phaco vết mổ phụ 15 độ | Hộp | 200 | Mỹ |  | 961501 | 961501 | Surgistar, Inc. |  |  |  | - Dao mổ Phaco vết mổ phụ loại 15 độ. - Dùng 1 lần. - Quy cách: 06 cái/ hộp. - Hạn sử dụng: 60 tháng kể từ ngày sản xuất. - Đạt tiêu chuẩn ISO 13485 | 120.000 | vn0106739217 | CÔNG TY TNHH THIẾT BỊ KHOA HỌC KỸ THUẬT HỢP LỰC | IB2400406086 | vn0800726418 | Trung tâm y tế thị xã Kinh Môn | Chào hàng cạnh tranh | 29/10/2024 | 814/QĐ-TTYT | 29/10/2024 | 1 | Thị xã Kinh Môn,Tỉnh Hải Dương | Nhãn khoa | MK-DAO | Dao phẫu thuật nhãn khoa |  |  | dao; Phaco | 2 | 1 | K035612
Dao Phaco vết mổ phụ 15 độ | Cái | 2000 | Nhật Bản, A-15F, Kai Industries Co., Ltd. | [8 empty] | 77.700 | vn0107512970 | LIÊN DANH VIỆT ĐỨC – BÁCH VIỆT – THIÊN TRƯỜNG | IB2300389532 | vnz000007364 | BỆNH VIỆN ĐA KHOA TỈNH TUYÊN QUANG | Đấu thầu rộng rãi | 05/04/2024 | 131/QĐ-BVĐK | 02/04/2024 | 1 | Thành Phố Tuyên Quang,Tỉnh Tuyên Quang | Nhãn khoa | MK-DAO | Dao phẫu thuật nhãn khoa |  |  | dao; Phaco | 2 | 1 | K035613
Dao phaco đường mổ chính | Cái | 1100 | Ấn Độ |  | GVSK2.20 GVSK2.40 GVSK2.80 GVSK3.00 GVSK3.10 | GVSK2.20 GVSK2.40 GVSK2.80 GVSK3.00 GVSK3.10 | Surgi Edge( india) |  |  | 2024 trở về sau | Cấu tạo bề rộng lưỡi dao từ 2,2mm đến 3,2mm | 80.000 | vn0202164480 | CÔNG TY TNHH VISIONARY MEDICAL | IB2500059896 | vn5200148838 | Bệnh viện đa khoa tỉnh Yên Bái | Đấu thầu rộng rãi | 20/03/2025 | KQ2500059896_2503201551 | 20/03/2025 | 2 | Thành phố Yên Bái,Tỉnh Yên Bái | Nhãn khoa | MK-DAO | Dao phẫu thuật nhãn khoa |  |  | dao; Phaco | 2 | 1 | K035614
Dao phaco đường mổ chính | Cái | 800 | Ấn Đô,GVSK2.40,Surgi Edge ( India ) | [5 empty] | 230000023/PCBB-HP |  | Cấu tạo về rộng lưỡi dao từ 2,4mm đến 2,75mm | 98.000 | vn0107512970 | CÔNG TY CỔ PHẦN CÔNG NGHỆ Y TẾ VIỆT ĐỨC | IB2300386416 | vn5200148838 | Bệnh viện đa khoa tỉnh Yên Bái | Đấu thầu rộng rãi | 26/02/2024 | 54/QĐ-BVĐK | 23/02/2024 | 2 | Thành phố Yên Bái,Tỉnh Yên Bái | Nhãn khoa | MK-DAO | Dao phẫu thuật nhãn khoa |  |  | dao; Phaco | 2 | 1 | K035615
Dao phaco đường mổ chính | Cái | 1000 | 1.Tiêu chuẩn lỹ thuật: Cấu tạo bề rộng lưỡi dao 2,85mm 2.Phân loại TTBYT: B 3.Mã kê khai: KKG-6497-00111 Giá kê khai:170.000đ/ Cái 4.Ký mã hiệu: 72-2861 5. Hãng sản xuất: Surgical Specialties Mexico, S. DE R.L. DE C.V 6. Nước sản xuất: Mexico | [8 empty] | 130.000 | vn5200845187 | CÔNG TY TNHH DƯỢC PHẨM VẬT TƯ THIẾT BỊ Y TẾ MINH AN | IB2300100161 | vn5200148838 | Bệnh viện đa khoa tỉnh Yên Bái | Đấu thầu rộng rãi | 10/07/2023 | 488/QĐ-BVĐK | 07/07/2023 | 4 | Thành phố Yên Bái,Tỉnh Yên Bái | Nhãn khoa | MK-DAO | Dao phẫu thuật nhãn khoa |  |  | dao; Phaco | 2 | 1 | K035616
Dao phaco đường mổ phụ | Cái | 1000 | Ấn Độ |  | GVSP15D | GVSP15D | Surgi Edge( india) |  |  | 2024 trở về sau | Cấu tạo lưỡi dao vát 15 độ | 65.000 | vn0202164480 | CÔNG TY TNHH VISIONARY MEDICAL | IB2500059896 | vn5200148838 | Bệnh viện đa khoa tỉnh Yên Bái | Đấu thầu rộng rãi | 20/03/2025 | KQ2500059896_2503201551 | 20/03/2025 | 2 | Thành phố Yên Bái,Tỉnh Yên Bái | Nhãn khoa | MK-DAO | Dao phẫu thuật nhãn khoa |  |  | dao; Phaco | 2 | 1 | K035617
Dao phaco đường mổ phụ | Cái | 800 | Ấn Đô,GVSP15D,Surgi Edge ( India ) | [5 empty] | 230000023/PCBB-HP |  | Cấu tạo lưỡi dao vát 15 độ | 64.000 | vn0107512970 | CÔNG TY CỔ PHẦN CÔNG NGHỆ Y TẾ VIỆT ĐỨC | IB2300386416 | vn5200148838 | Bệnh viện đa khoa tỉnh Yên Bái | Đấu thầu rộng rãi | 26/02/2024 | 54/QĐ-BVĐK | 23/02/2024 | 2 | Thành phố Yên Bái,Tỉnh Yên Bái | Nhãn khoa | MK-DAO | Dao phẫu thuật nhãn khoa |  |  | dao; Phaco | 2 | 1 | K035618
Dao phaco đường mổ phụ | Cái | 1000 | 1. Tiêu chuẩn kỹ thuật: Cấu tạo lưỡi dao vát 15 độ 2.Phân loại TTBYT: B 3.Mã kê khai: KKG-0166-00034 Giá kê khai:75.000đ/ Cái 4.Ký mã hiệu: Aurosleek/ L15022HT 5. Hãng sản xuất: Aurolab 6.Nước sản xuất: Ấn Độ | [8 empty] | 70.000 | vn5200845187 | CÔNG TY TNHH DƯỢC PHẨM VẬT TƯ THIẾT BỊ Y TẾ MINH AN | IB2300100161 | vn5200148838 | Bệnh viện đa khoa tỉnh Yên Bái | Đấu thầu rộng rãi | 10/07/2023 | 488/QĐ-BVĐK | 07/07/2023 | 4 | Thành phố Yên Bái,Tỉnh Yên Bái | Nhãn khoa | MK-DAO | Dao phẫu thuật nhãn khoa |  |  | dao; Phaco | 2 | 1 | K035619
Dao phẩu thuật 15 độ | Cái | 200 | Nhật Bản |  | A-15F | KAI | KAI Industries Co., Ltd |  |  | Từ năm 2024 trở về sau | Lưỡi dao làm bằng thép không gỉ, ba cạnh vát nhọn của đầu lưỡi, được tiệt trùng và đóng gói riêng biệt. Đạt tiêu chuẩn ISO | 85.500 | vn3101117916 | CÔNG TY TNHH TM VÀ DV LONG CHÂU | IB2500363080 | vnz000005117 | Bệnh Viện Mắt Nam Quảng Trị | Chào hàng cạnh tranh | 14/10/2025 | 207/QĐ-BVM | 14/10/2025 | 4 | Phường Nam Đông Hà,Tỉnh Quảng Trị | Nhãn khoa | MK-DAO | Dao phẫu thuật nhãn khoa |  |  | dao | 1 | 1 | K035621
Dao phẩu thuật 15 độ | Cái | 100 | Surgistar, INC. - Mỹ | [7 empty] | Lưỡi dao làm bằng thép không rỉ, được tiệt trùng và đóng gói riêng biệt, đạt tiêu chuẩn Iso | 85.000 | vn3200239256 | CÔNG TY TRÁCH NHIỆM HỮU HẠN DƯỢC PHẨM LAN TIẾN | IB2300309516 | vnz000005117 | Bệnh Viện Mắt Quảng Trị | Chào hàng cạnh tranh | 04/12/2023 | 202/QĐ-BVM | 01/12/2023 | 2 | Thành phố Đông Hà,Tỉnh Quảng Trị | Nhãn khoa | MK-DAO | Dao phẫu thuật nhãn khoa |  |  | dao | 1 | 1 | K035622
Dao phẩu thuật 2,2mm-2,8mm | Cái | 200 | Nhật Bản |  | CCR-22AGF, CCR-23AGF, CCR-24AGF, CCR-25AGF, CCR-265AGF, CCR-275AGF, CCR-28AGF | KAI | KAI Industries Co., Ltd |  |  | Từ năm 2024 trở về sau | Lưỡi dao làm bằng thép không gỉ, lưỡi dao dày, rắn chắc và sắc bén, được tiệt trùng và đóng gói riêng biệt. Đạt tiêu chuẩn ISO | 165.000 | vn3101117916 | CÔNG TY TNHH TM VÀ DV LONG CHÂU | IB2500363080 | vnz000005117 | Bệnh Viện Mắt Nam Quảng Trị | Chào hàng cạnh tranh | 14/10/2025 | 207/QĐ-BVM | 14/10/2025 | 4 | Phường Nam Đông Hà,Tỉnh Quảng Trị | Nhãn khoa | MK-DAO | Dao phẫu thuật nhãn khoa |  |  | dao | 1 | 1 | K035623
Dao phẩu thuật 2,2mm-2,8mm | Cái | 150 | Surgistar, INC. - Mỹ | [7 empty] | Dao tạo đường hầm trong mổ phaco, chất liệu thép không rỉ gồm các kích thước 2,2mm-2,8mm, được tiệt trùng và đóng gói riêng biệt, đạt tiêu chuẩn Iso | 174.720 | vn3200239256 | CÔNG TY TRÁCH NHIỆM HỮU HẠN DƯỢC PHẨM LAN TIẾN | IB2300309516 | vnz000005117 | Bệnh Viện Mắt Quảng Trị | Chào hàng cạnh tranh | 04/12/2023 | 202/QĐ-BVM | 01/12/2023 | 2 | Thành phố Đông Hà,Tỉnh Quảng Trị | Nhãn khoa | MK-DAO | Dao phẫu thuật nhãn khoa |  |  | dao | 1 | 1 | K035624
Dao phẩu thuật mắt phaco 2,8mm | Cái | 2000 | Việt Nam | 90185000 | MSL28SH | MANI Ophthalmic Knife | Mani Hanoi Co.,Ltd |  |  | Từ năm 2025 trở về sau | Chất liệu lưỡi dao làm bằng thép cứng bó sợi không rỉ độ cứng ≥ 500Hv, phủ silicon (gồm nikel và crom), mài theo công nghệ cạnh mài ngang (Crosslapped Edge). Kích thước lưỡi dao ngang: 2.8mm, dày: 0.14mm, hai mặt vát, gập góc 45 độ. Tay cầm nhựa PBT chịu nhiệt cao. Công nghệ chóng chói mặt trên lưỡi dao với tỉ lệ phản quang ≤ 6,5%. Đầu lưỡi dao có vạch đánh dấu 1.5mm và 2.0mm. Xuất xứ tại Việt Nam. Tiêu chuẩn ISO 13485, CE, FDA. | 240.000 | vn0316968647 | CÔNG TY TNHH Y TẾ ICARE | IB2600121985 | vn0302159861 | BỆNH VIỆN ĐA KHOA TÂN ĐỊNH | Đấu thầu rộng rãi | 11/08/2026 | 480/QĐ-BV | 11/08/2026 | 3 | Phường Tân Định,Thành phố Hồ Chí Minh | Nhãn khoa | MK-DAO | Dao phẫu thuật nhãn khoa |  | Có | dao; Phaco | 2 | 1 | K035626
Dao phẩu thuật mắt phaco 2,8mm | Cái | 500 | Việt Nam |  | MSL28SH | MANI | Mani Hanoi Co., Ltd |  |  | Từ năm 2025 trở về sau | -Chất liệu lưỡi dao làm bằng thép cứng không gỉ -Lưỡi dao được phủ lớp silicon. Được xử lí chống lóa mặt trước. Độ dày lưỡi dao 0.14 mm. Hai mặt vát, gập góc 45°. Kích thước lưỡi dao ngang: 2.8mm -Độ dài từ đầu mũi dao đến điểm gập góc của lưỡi dao là 7.0 mm -Lưỡi dao được đánh dấu tại vị trí 1.5mm và 2.0 mm từ mũi dao giúp thao tác tạo đường hầm đơn giản và chính xác hơn -Tay cầm bằng polybutylene terephathalate (nhựa PBT). -Dao được đặt trong hộp nhựa chịu nhiệt cao và được để trong túi tiệt trùng. -Tiêu chuẩn ISO 13485, CE, FDA | 248.000 | vn0108239386 | CÔNG TY TNHH Y TẾ HÙNG VĨ | IB2600078485 | vn2900569000 | Bệnh viện đa khoa Đô Lương | Đấu thầu rộng rãi | 08/04/2026 | 415/QĐ-BVĐL | 08/04/2026 | 2 | Xã Đô Lương,Tỉnh Nghệ An | Nhãn khoa | MK-DAO | Dao phẫu thuật nhãn khoa |  | Có | dao; Phaco | 2 | 1 | K035627
Dao phẩu thuật mắt phaco 2,8mm | Cái | 1400 | Việt Nam | 90185000 | MSL28SH | Mani, INC | Mani Hanoi Co.,Ltd |  |  | 2023, 2024, 2025 | Chất liệu lưỡi dao làm bằng thép cứng bó sợi không rỉ, phủ silicon (gồm nikel và crom), mài theo công nghệ cạnh mài ngang (Crosslapped Edge). Kích thước lưỡi dao ngang: 2.8mm, dày: 0.14mm, hai mặt vát, gập góc 45 độ. Tay cầm nhựa PBT chịu nhiệt cao. Vỏ nhựa bảo vệ trượt trên thân dao. đầu lưỡi dao có vạch đánh dấu. Tiêu chuẩn ISO 13485, FDA. | 198.000 | vn0316968647 | CÔNG TY TNHH Y TẾ ICARE | IB2400315168 | vn0302159861 | BỆNH VIỆN QUẬN 1 | Đấu thầu rộng rãi | 18/12/2024 | 2250/QĐ-BV | 17/12/2024 | 4 | Quận 1,TP. Hồ Chí Minh | Nhãn khoa | MK-DAO | Dao phẫu thuật nhãn khoa |  | Có | dao; Phaco | 2 | 1 | K035628
Dao phẩu thuật mắt phaco 2,8mm - 3,0mm (Cạnh mài ngang crosslape) | Cái | 2500 | Việt Nam | 90185000 | MSL28, MSL30 | MSL28, MSL30 | Mani, INC |  |  | 2023, 2024 | Chất liệu lưỡi dao làm bằng thép cứng bó sợi không gỉ độ cứng ≥ 500Hv, phủ silicon(gồm nikel và crom), mài theo công nghệ cạnh mài ngang (Crosslapped Edge). Kích thước lưỡi dao ngang: 2.8mm, 3.0mm dày: 0.14mm, hai mặt vát, gập góc 45 độ. Công nghệ chóng chói đầu lưỡi dao. Tay cầm PBT, hộp nhựa chịu nhiệt cao. Tiêu chuẩn ISO 13485, CE, FDA | 210.000 | vn0316968647 | CÔNG TY TNHH Y TẾ ICARE | IB2400066577 | vn0301514626 | Bệnh Viện An Bình | Đấu thầu rộng rãi | 22/04/2024 | 353/QĐ-BVAB | 16/04/2024 | 2 | Quận 5,TP. Hồ Chí Minh | Nhãn khoa | MK-DAO | Dao phẫu thuật nhãn khoa |  | Có | dao; Phaco | 2 | 1 | K035629
Dao phẩu thuật tạo vết mổ phụ dùng trong phẩu thuật Phaco | Cái | 3000 | Mỹ | 90185000 | 881501 | Surgistar, Inc. | Surgistar, Inc. |  |  | Từ năm 2024 trở về sau | 1.Dao 15 độ tao vêt mổ phụ trong mổ phaco 2. Chất liệu: Lưỡi dao làm bằng thép cứng bó sợi không rỉ, mài theo công nghệ độc quyền của hãng Surgistar làm bén cạnh bằng cơ chế ăn mòn hóa điện tử (Electrochemical Etching) mà không cần mài (xin xem tờ trình kèm theo) 3. Hộp bảo vệ 360 độ đầu lưỡi 4. Dao thẳng, góc 15 độ, hai mặt vát 5. Sản phẩm đạt tiêu chuẩn FDA, CE và ISO. | 119.440 | vn0302657715 | CÔNG TY TNHH THƯƠNG MẠI BÁCH QUANG | IB2400289331 | vnz000011828 | Bệnh viện Nguyễn Đình Chiểu | Đấu thầu rộng rãi | 28/02/2025 | 665/QĐ-BVNĐC | 25/02/2025 | 4 | Thành phố Bến Tre,Tỉnh Bến Tre | Nhãn khoa | MK-DAO | Dao phẫu thuật nhãn khoa |  |  | dao; Phaco | 2 | 1 | K035630
Dao phẫu mộng | Cái | 60 | Việt Nam |  | MCU26SH | MANI | Mani Hanoi Co., Ltd |  |  | Từ năm 2025 trở về sau | -Chất liệu lưỡi dao làm bằng thép cứng không gỉ SUS302 -Lưỡi dao được phủ lớp silicon. Kích thước lưỡi dao ngang: 2,3 mm, hai mặt vát, gập góc 60°, độ dày lưỡi dao 0.14 mm. -Độ dài từ đầu mũi dao đến điểm gập góc của lưỡi dao là 4.5 mm -Tay cầm bằng polybutylene terephathalate (nhựa PBT). -Dao được đặt trong hộp nhựa chịu nhiệt cao và được để trong túi tiệt trùng. -Tiêu chuẩn ISO 13485, CE, FDA | 248.000 | vn0108239386 | CÔNG TY TNHH Y TẾ HÙNG VĨ | IB2600304620 | vn0107783219 | Viện Y học Phòng không - Không quân | Đấu thầu rộng rãi | 21/09/2026 | 724/QĐ-VYHPKKQ | 21/09/2026 | 2 | Phường Phương Liệt,Thành phố Hà Nội | Nhãn khoa | MK-DAO | Dao phẫu thuật nhãn khoa |  | Có | dao | 1 | 1 | K035631
Dao phẫu mộng | Cái | 300 | Việt Nam |  | MCU26SH | MANI | Mani Hanoi Co., Ltd |  |  | Từ năm 2025 trở về sau | -Chất liệu lưỡi dao làm bằng thép cứng không gỉ -Lưỡi dao được phủ lớp silicon. Kích thước lưỡi dao ngang: 2,3 mm, hai mặt vát, gập góc 60°, độ dày lưỡi dao 0.14 mm. -Độ dài từ đầu mũi dao đến điểm gập góc của lưỡi dao là 4.5 mm -Tay cầm bằng polybutylene terephathalate (nhựa PBT). -Dao được đặt trong hộp nhựa chịu nhiệt cao và được để trong túi tiệt trùng. -Tiêu chuẩn ISO 13485, FDA, CE | 248.000 | vn0108239386 | CÔNG TY TNHH Y TẾ HÙNG VĨ | IB2500576780 | vn3000350433 | Bệnh viện Đa khoa tỉnh Hà Tĩnh | Đấu thầu rộng rãi | 10/02/2026 | 509/QĐ-BVĐKT | 10/02/2026 | 2 | Phường Thành Sen,Tỉnh Hà Tĩnh | Nhãn khoa | MK-DAO | Dao phẫu thuật nhãn khoa |  | Có | dao | 1 | 1 | K035632
Dao phẫu thuật | Cái | 700 | Hoa Kỳ |  | PE3015 | PE3015 | Oasis Medical, Inc. |  |  | Từ năm 2024 trở về sau | Lưỡi làm bằng thép không rỉ;có miếng lót xốp bảo vệ lưỡi dao, Tay cầm nhựa; Tạo độ mở rộng 15 độ ; 2 mặt vát; Mũi dao nhọn, Tiêu chuẩn chất lượng ISO 13485 | 125.000 | vn0101442741 | CÔNG TY CỔ PHẦN THIÊN TRƯỜNG | IB2500269057 | vnz000022464 | Bệnh viện đa khoa tỉnh Lai Châu | Đấu thầu rộng rãi | 03/07/2025 | 418/QĐ-BVĐKT | 03/07/2025 | 1 | Thành phố Lai Châu,Tỉnh Lai Châu | Nhãn khoa | MK-DAO | Dao phẫu thuật nhãn khoa |  |  | dao | 1 | 1 | K035634
Dao phẫu thuật | Cái | 50 | Cộng hòa Ấn Độ |  | JGH-C285; JGH-C320 | Iscon Surgicals Limited | Iscon Surgicals Limited |  |  | Năm 2023 trở về sau | Dao tạo đường rạch giác mạc trong mổ Phaco, hai mặt vát, lưỡi dao bằng thép không gỉ, cắt 2.85 - 3.2mm. Kích cỡ lưỡi dao mổ: 2,85mm-3.2mm. Đóng trong túi tiệt tùng vô khuẩn. | 93.440 | vn0302657715 | CÔNG TY TNHH THƯƠNG MẠI BÁCH QUANG | IB2400171607 | vn2900927496 | BỆNH VIỆN ĐA KHOA HUYỆN NGHI LỘC | Đấu thầu rộng rãi | 11/09/2024 | 326/QĐ-BVĐKNL | 10/09/2024 | 3 | Huyện Nghi Lộc,Tỉnh Nghệ An | Nhãn khoa | MK-DAO | Dao phẫu thuật nhãn khoa |  |  | dao | 1 | 1 | K035636
Dao phẫu thuật | Cái | 2500 | Xuất xứ: Việt Nam Hãng sản xuất: Mani, INC Ký mã hiệu: MSL22SK | 90185000 | [7 empty] | 250.000 | vn0316968647 | CÔNG TY TNHH Y TẾ ICARE | IB2300389424 | vn3500734149 | Bệnh viện Mắt tỉnh Bà Rịa Vũng Tàu | Đấu thầu rộng rãi | 12/03/2024 | 132/QĐ-BVM | 11/03/2024 | 4 | Thành Phố Bà Rịa,Tỉnh Bà Rịa - Vũng Tàu | Nhãn khoa | MK-DAO | Dao phẫu thuật nhãn khoa |  |  | dao | 1 | 1 | K035637
Dao phẫu thuật (1) (Dùng trong phẫu thuật Phaco) | Cái | 1100 | MIPL/C3/LANCE/15°/Madhu-Ấn Độ | 9018 | [7 empty] | 82.950 | vn0107923346 | CÔNG TY CỔ PHẦN PHÁT TRIỂN VÀ ĐẦU TƯ PHÚC KHANG | IB2300121804 | vn4600487061 | Bệnh viện Mắt Thái Nguyên | Đấu thầu rộng rãi | 11/07/2023 | 120/QĐ-BVM | 06/07/2023 | 3 | Tỉnh Thái Nguyên | Nhãn khoa | MK-DAO | Dao phẫu thuật nhãn khoa |  |  | dao; Phaco | 2 | 1 | K035642
Dao phẫu thuật (2) (Dùng trong phẫu thuật Phaco) | Cái | 1100 | MIPL/C3/SLIT/2.80-A/Madhu-Ấn Độ | 9018 | [7 empty] | 128.940 | vn0107923346 | CÔNG TY CỔ PHẦN PHÁT TRIỂN VÀ ĐẦU TƯ PHÚC KHANG | IB2300121804 | vn4600487061 | Bệnh viện Mắt Thái Nguyên | Đấu thầu rộng rãi | 11/07/2023 | 120/QĐ-BVM | 06/07/2023 | 3 | Tỉnh Thái Nguyên | Nhãn khoa | MK-DAO | Dao phẫu thuật nhãn khoa |  |  | dao; Phaco | 2 | 1 | K035643
Dao phẫu thuật (Dùng trong nhãn khoa) | Cái | 800 | MIPL/C3/CRESCENT/2.5 MIPL/C3/CRESCENT/2.5-A Madhu/ Ấn Độ | 9018 | [7 empty] | 136.500 | vn0107594451 | CÔNG TY TNHH LEGATEK | IB2300167732 | vn4600487061 | Bệnh viện Mắt Thái Nguyên | Đấu thầu rộng rãi | 11/10/2023 | 169/QĐ-BVM | 05/10/2023 | 3 | Tỉnh Thái Nguyên | Nhãn khoa | MK-DAO | Dao phẫu thuật nhãn khoa |  |  | dao | 1 | 1 | K035644
Dao phẫu thuật (Dùng trong phẫu thuật Phaco) | Cái | 3300 | MIPL/C3/SLIT/2.80-A/Madhu Instruments Pvt. Ltd-Ấn Độ | 9018 | [7 empty] | 122.493 | vn0107923346 | CÔNG TY CỔ PHẦN PHÁT TRIỂN VÀ ĐẦU TƯ PHÚC KHANG | IB2300167732 | vn4600487061 | Bệnh viện Mắt Thái Nguyên | Đấu thầu rộng rãi | 11/10/2023 | 169/QĐ-BVM | 05/10/2023 | 3 | Tỉnh Thái Nguyên | Nhãn khoa | MK-DAO | Dao phẫu thuật nhãn khoa |  |  | dao; Phaco | 2 | 1 | K035645
Dao phẫu thuật (Dùng trong phẫu thuật Phaco) | Cái | 3300 | MIPL/C3/LANCE/15⁰ Madhu/ Ấn Độ | 9018 | [7 empty] | 63.000 | vn0107594451 | CÔNG TY TNHH LEGATEK | IB2300167732 | vn4600487061 | Bệnh viện Mắt Thái Nguyên | Đấu thầu rộng rãi | 11/10/2023 | 169/QĐ-BVM | 05/10/2023 | 3 | Tỉnh Thái Nguyên | Nhãn khoa | MK-DAO | Dao phẫu thuật nhãn khoa |  |  | dao; Phaco | 2 | 1 | K035646
Dao phẫu thuật 15 độ | Cái | 300 | Cộng hòa Ấn Độ | 9018 | Aurosleek/ L15022HT | Aurosleek/ L15022HT | Aurolab |  |  | Từ năm 2025 trở về sau | Lưỡi dao gắn tay cầm, lưỡi dao thẳng góc, lưỡi dao làm bằng thép đặc biệt chống lóa Nhà sản xuất có hệ thống quản lý chất lượng theo ISO 13485 | 60.000 | vn0101442741 | CÔNG TY CỔ PHẦN THIÊN TRƯỜNG | IB2600482670 | vn0500475033 | Bệnh viện đa khoa Ba Vì | Đấu thầu rộng rãi | 14/10/2026 | 1046/QĐ-BVBV | 14/10/2026 | 2 | Xã Vật Lại,Thành phố Hà Nội | Nhãn khoa | MK-DAO | Dao phẫu thuật nhãn khoa |  |  | dao | 1 | 1 | K035647
Dao phẫu thuật 15 độ | Cái | 1050 | Hoa Kỳ | 9018 | PE3015 | PE3015 | Oasis Medical, Inc. |  |  | 2025 trở về sau | - Lưỡi làm bằng thép không rỉ - Tay cầm nhựa - Tạo độ mở rộng 15 độ, góc tạo độ sâu từ 3- 5mm; - Lưỡi dao 2 mặt vát, thẳng; - Đóng trong túi tiệt trùng vô khuẩn - Đạt tiêu chuẩn ISO 13485, FDA | 135.000 | vn0101442741 | Liên danh Thiên Trường - Việt Long - Hợp Lực | IB2600410467 | vnz000023650 | Bệnh viện đa khoa Bắc Kạn | Đấu thầu rộng rãi | 29/09/2026 | 1140/QĐ-BVBK | 29/09/2026 | 1 | Phường Đức Xuân,Tỉnh Thái Nguyên | Nhãn khoa | MK-DAO | Dao phẫu thuật nhãn khoa |  |  | dao | 1 | 1 | K035648
Dao phẫu thuật 15 độ | Cái | 70 | Nhật Bản |  | A-15F | A-15F | Kai Industries Co., Ltd. |  |  | Từ 2025 trở về sau | Dao mổ phụ 15 độ, vật liệu: lưỡi thép không gỉ, cán nhựa. Hộp 05 cái, Được đóng gói vô trùng từng cái. | 77.700 | vn0108803556 | CÔNG TY TNHH Y TẾ PHÚ THẮNG | IB2600289599 | vn4600475813 | Bệnh viện C | Đấu thầu rộng rãi | 14/08/2026 | 2283/QĐ-BVC | 14/08/2026 | 2 | Phường Sông Công,Tỉnh Thái Nguyên | Nhãn khoa | MK-DAO | Dao phẫu thuật nhãn khoa |  |  | dao | 1 | 1 | K035649
Dao phẫu thuật 15 độ | Cái | 190 | Vương Quốc Anh |  | SP-15 | Rumex | Rumex International Ltd |  |  | 2025 trở về sau | Dao được trang bị nắp đậy an toàn; Vật liệu chính: Tay cầm: Polycarbonate; Lưỡi dao: Thép không gỉ. Nắp: Polycarbonate; Công nghệ mài hai mặt vát, dao thẳng; Vết rạch đâm ban đầu: Vát kép 15°, thẳng 1.00 mm | 120.000 | vn0102148238 | CÔNG TY CỔ PHẦN DƯỢC PHẨM THIẾT BỊ Y TẾ VIỆT LONG | IB2600163297 | vn4600200985 | BỆNH VIỆN A | Đấu thầu rộng rãi | 10/07/2026 | Số 1313/QĐ-BVA | 10/07/2026 | 2 | Phường Quyết Thắng,Tỉnh Thái Nguyên | Nhãn khoa | MK-DAO | Dao phẫu thuật nhãn khoa |  |  | dao | 1 | 1 | K035650
Dao phẫu thuật 15 độ | Cái | 200 | Mỹ |  | 961501 | Surgistar, Inc. | Surgistar, Inc. |  |  | 2025 trở về sau | - Lưỡi làm bằng thép không rỉ, Tuân thủ OSHA (Xin xem tờ trình kèm theo), Tay cầm nhựa, Lưỡi dao 2 mặt vát, thẳng; - Tạo độ mở rộng 15 độ, góc tạo độ sâu 5mm; - Đóng trong túi tiệt trùng vô khuẩn - Tiêu chuẩn chất lượng: ISO 13485, FDA. | 89.000 | vn0302657715 | CÔNG TY TNHH THƯƠNG MẠI BÁCH QUANG | IB2600167968 | vn1000586717 | Bệnh viện Đa khoa Kiến Xương | Đấu thầu rộng rãi | 02/07/2026 | 689/QĐ-BVKX | 02/07/2026 | 3 | Xã Kiến Xương,Tỉnh Hưng Yên | Nhãn khoa | MK-DAO | Dao phẫu thuật nhãn khoa |  |  | dao | 1 | 1 | K035651
Dao phẫu thuật 15 độ | Cái | 300 | Hoa Kỳ | 9018 | PE3015 | PE3015 | Oasis Medical Inc |  |  | 2025 trở về sau | Chi tiết theo bảng đáp ứng kỹ thuật của hàng hóa dự thầu | 135.000 | vn0101442741 | CÔNG TY CỔ PHẦN THIÊN TRƯỜNG | IB2600063458 | vn2900995859 | Trung tâm Y tế Tân Kỳ | Đấu thầu rộng rãi | 13/05/2026 | 239/QĐ-TTYT | 13/05/2026 | 3 | Xã Tân Kỳ,Tỉnh Nghệ An | Nhãn khoa | MK-DAO | Dao phẫu thuật nhãn khoa |  |  | dao | 1 | 1 | K035652
Dao phẫu thuật 15 độ | Cái | 200 | Vương Quốc Anh |  | SP-15 | Rumex | Rumex International Ltd |  |  | 2025 trở về sau | Chất liệu lưỡi dao làm bằng thép cứng bó sợi không rỉ, mài theo công nghệ cạnh mài ngang (Crosslapped Edge). Dao thẳng, góc 15 độ, cạnh mài ngang, hai mặt vát. Tiêu chuẩn ISO 13485 | 120.000 | vn0102148238 | CÔNG TY CỔ PHẦN DƯỢC PHẨM THIẾT BỊ Y TẾ VIỆT LONG | IB2600091209 | vnz000018342 | Bệnh viện Đa khoa thị xã Kỳ Anh | Đấu thầu rộng rãi | 22/04/2026 | 188/QĐ-BVĐKKA | 22/04/2026 | 2 | Phường Sông Trí,Tỉnh Hà Tĩnh | Nhãn khoa | MK-DAO | Dao phẫu thuật nhãn khoa |  |  | dao | 1 | 1 | K035653
Dao phẫu thuật 15 độ | Chiếc | 200 | Vương Quốc Anh | 9018 | SP-15 | Rumex | Rumex International Ltd |  |  | 2024 trở về sau | Dao phẫu thuật nhãn khoa sử dụng 1 lần. - Hình dạng, cấu trúc và thành phần: + Dao được trang bị nắp đậy an toàn. + Vật liệu chính: Tay cầm: Polycarbonate; Lưỡi dao: Thép không gỉ. Nắp: Polycarbonate. - Mục đích và tác dụng: Dao phẫu thuật để thực hiện các vết rạch giác mạc và củng mạc. - Công nghệ mài hai mặt vát, dao thẳng. - Lưỡi dao siêu mỏng làm giảm đáng kể lực xuyên thấu và góp phần tái tạo biểu bì - Bề mặt mịn như satin cho hiệu ứng chống chói - Độ sắc nét tốt để thâm nhập và rút ra một cách dễ dàng - Vết rạch đâm ban đầu: Vát kép 15°, thẳng 1.00 mm - Độ sắc bén cao giúp dễ dàng thâm nhập và rút ra. Tiêu chuẩn chất lượng ISO 13485:2016. Chứng nhận FDA | 120.000 | vn0102148238 | CÔNG TY CỔ PHẦN DƯỢC PHẨM THIẾT BỊ Y TẾ VIỆT LONG | IB2500525043 | vn5100264460 | Bệnh viện đa khoa khu vực Bắc Quang tỉnh Tuyên Quang | Đấu thầu rộng rãi | 03/02/2026 | 86/QĐ-BVĐKKVBQ | 03/02/2026 | 3 | Xã Bắc Quang,Tỉnh Tuyên Quang | Nhãn khoa | MK-DAO | Dao phẫu thuật nhãn khoa |  |  | dao | 1 | 1 | K035654
Dao phẫu thuật 15 độ | Cái/Chiếc | 500 | Vương Quốc Anh | 9018 | SP-15 | Rumex | Rumex International Ltd |  |  | 2024 trở về sau | Dao được trang bị nắp đậy an toàn; Vật liệu chính: Tay cầm: Polycarbonate; Lưỡi dao: Thép không gỉ. Nắp: Polycarbonate; Công nghệ mài hai mặt vát, dao thẳng; Vết rạch đâm ban đầu: Vát kép 15°, thẳng 1.00 mm; Tiêu chuẩn chất lượng ISO 13485:2016. Chứng nhận EC, FDA | 120.000 | vn0102148238 | CÔNG TY CỔ PHẦN DƯỢC PHẨM THIẾT BỊ Y TẾ VIỆT LONG | IB2500514360 | vn5100135641 | BỆNH VIỆN ĐA KHOA HÀ GIANG TỈNH TUYÊN QUANG | Đấu thầu rộng rãi | 23/01/2026 | 94/QĐ-BVĐKHG | 23/01/2026 | 3 | Phường Hà Giang 2,Tỉnh Tuyên Quang | Nhãn khoa | MK-DAO | Dao phẫu thuật nhãn khoa |  |  | dao | 1 | 1 | K035655
Dao phẫu thuật 15 độ | Cái | 1060 | Hoa Kỳ |  | PE3015 | Oasis | Oasis Medical, Inc |  |  | 2024 trở về sau | Chi tiết theo Bản đáp ứng yêu cầu kỹ thuật của hàng hóa dự thầu | 135.000 | vn0101442741 | CÔNG TY CỔ PHẦN THIÊN TRƯỜNG | IB2500527734 | vnz000010541 | Bệnh viện Quân y 354 | Đấu thầu rộng rãi | 21/01/2026 | 120/QĐ-BVQY | 21/01/2026 | 2 | Phường Ngọc Hà,Thành phố Hà Nội | Nhãn khoa | MK-DAO | Dao phẫu thuật nhãn khoa |  |  | dao | 1 | 1 | K035656
Dao phẫu thuật 15 độ | Cái | 100 | Ấn Độ |  | DMH 5115 | Devine Meditech | Devine Meditech |  |  | năm 2024 trở đi | - Lưỡi dao làm bằng thép không gỉ, đầu thẳng. Độ mở rộng góc 15°. - Bề mặt nhám, chống chói. - Đóng gói vô trùng. | 59.000 | vn2801416116 | CÔNG TY TNHH THIẾT BỊ Y TẾ VÀ DƯỢC PHẨM AN PHÚC | IB2500581839 | vn2800769165 | Bệnh viện Đa khoa Thọ Xuân | Đấu thầu rộng rãi | 20/01/2026 | 61/QĐ-BVTX | 20/01/2026 | 2 | Xã Thọ Xuân,Tỉnh Thanh Hóa | Nhãn khoa | MK-DAO | Dao phẫu thuật nhãn khoa |  |  | dao | 1 | 1 | K035657
Dao phẫu thuật 15 độ | Cái | 600 | Vương Quốc Anh | 9018 | SP-15 | Rumex | Rumex International Ltd |  |  | 2024 trở về sau | + Dao được trang bị nắp đậy an toàn. + Vật liệu chính: Tay cầm từ Polycarbonate; Lưỡi dao từ Thép không gỉ, Nắp từ Polycarbonate. - Công nghệ mài hai mặt vát, dao thẳng. - Lưỡi dao mỏng, sắc bén, giúp giảm lực xuyên thấu và hỗ trợ tái tạo biểu bì - Bề mặt mịn, chống chói - Vết rạch đâm ban đầu: Vát kép 15°, thẳng 1.00 mm Tiêu chuẩn chất lượng ISO 13485:2016, Chứng nhận EC, FDA | 120 | vn0102148238 | CÔNG TY CỔ PHẦN DƯỢC PHẨM THIẾT BỊ Y TẾ VIỆT LONG | IB2500424532 | vn5300139097 | Bệnh viện Đa khoa số 2 tỉnh Lào Cai | Đấu thầu rộng rãi | 10/12/2025 | 1398/QĐ-BVĐK2 | 10/12/2025 | 1 | Phường Cam Đường,Tỉnh Lào Cai | Nhãn khoa | MK-DAO | Dao phẫu thuật nhãn khoa |  |  | dao | 1 | 1 | K035658
Dao phẫu thuật 15 độ | Cái | 50 | Nhật Bản | 9018 | A - 15F | A - 15F | Kai Industries Co., Ltd. |  |  | 2024 trở về sau | Dao mổ phụ (Stab Knifes) 15 độ, Chọc tiền phòng trong mổ Phaco, vật liệu: lưỡi thép không gỉ, cán nhựa. Hộp 05 cái, Được đóng gói vô trùng từng cái. | 77.700 | vn0108803556 | CÔNG TY TNHH Y TẾ PHÚ THẮNG | IB2500453176 | vn3000560991 | Trung tâm Y tế Hương Sơn | Đấu thầu rộng rãi | 06/11/2025 | Số: 1051/QĐ-TTYT | 06/11/2025 | 1 | Xã Hương Sơn,Tỉnh Hà Tĩnh | Nhãn khoa | MK-DAO | Dao phẫu thuật nhãn khoa |  |  | dao | 1 | 1 | K035659
Dao phẫu thuật 15 độ | Cái/Chiếc | 200 | Vương Quốc Anh | 9018 | SP-15 | Rumex | Rumex International Ltd | SP-15 | 240001936/PCBB-HN | 2024 trở về sau | Dao được trang bị nắp đậy an toàn; Vật liệu chính: Tay cầm: Polycarbonate; Lưỡi dao: Thép không gỉ. Nắp: Polycarbonate; Công nghệ mài hai mặt vát, dao thẳng; Vết rạch đâm ban đầu: Vát kép 15°, thẳng 1.00 mm; Tiêu chuẩn chất lượng ISO 13485:2016. Chứng nhận EC | 120.000 | vn0102148238 | CÔNG TY CỔ PHẦN DƯỢC PHẨM THIẾT BỊ Y TẾ VIỆT LONG | IB2500383468 | vn5100135641 | BỆNH VIỆN ĐA KHOA HÀ GIANG TỈNH TUYÊN QUANG | Đấu thầu rộng rãi | 01/11/2025 | 532/QĐ-BVĐKHG | 31/10/2025 | 2 | Phường Hà Giang 2,Tỉnh Tuyên Quang | Nhãn khoa | MK-DAO | Dao phẫu thuật nhãn khoa |  |  | dao | 1 | 1 | K035660
Dao phẫu thuật 15 độ | Cái | 200 | Mỹ | 9018.50.00 | 961501 | Surgistar, Inc. | Surgistar, Inc. |  |  | Từ năm 2023 trở về sau | Lưỡi dao rạch vi phẫu cho mắt 15 độ, Dao chọc tiền phòng 15 độ bằng thép không gỉ, công nghệ độc quyền của hãng Surgistar làm bén cạnh bằng cơ chế ăn mòn hóa điện tử (Electrochemical Etching) mà không cần mài (Xin xem tờ trình kèm theo), 2 mặt vát, cán dao bằng nhựa Lưỡi dao thẳng và siêu sắc bén ở trung tâm chính xác đến từng micro đơn vị giúp tối ưu hóa rạch semilaminar và rạch chọc tiền phòng vùng củng mạc và giác mạc | 73.480 | vn0302657715 | CÔNG TY TNHH THƯƠNG MẠI BÁCH QUANG | IB2400321095 | vn0301268498 | Bệnh Viện Trưng Vương | Đấu thầu rộng rãi | 15/09/2025 | 1390/QĐ-BVTV | 09/09/2025 | 3 | Quận 10,TP. Hồ Chí Minh | Nhãn khoa | MK-DAO | Dao phẫu thuật nhãn khoa |  |  | dao | 1 | 1 | K035661
Dao phẫu thuật 15 độ | Cái | 220 | Mỹ (Thông tin HSCB tiêu chuẩn áp dụng của TTBYT thuộc loại B) | 9018.50.00 | 961501 | Surgistar, Inc. | Surgistar, Inc. |  |  | Từ năm 2024 trở về sau | - Dao mổ Phaco vết mổ phụ loại 15 độ. Lưỡi dao được làm bằng thép không rỉ. Tay cầm nhựa - Lưỡi dao 2 mặt vát, thẳng; - Đóng trong túi tiệt trùng vô khuẩn - Quy cách đóng gói: Hộp 6 chiếc - Xuất xứ: G7 (Mỹ_Thông tin HSCB tiêu chuẩn áp dụng của TTBYT thuộc loại B) | 80.000 | vn0302657715 | CÔNG TY TNHH THƯƠNG MẠI BÁCH QUANG | IB2500194074 | vn1000854815 | Bệnh viện đa khoa Quỳnh Phụ | Đấu thầu rộng rãi | 11/09/2025 | 758/QĐ-BVQP | 11/09/2025 | 4 | Huyện Quỳnh Phụ,Tỉnh Thái Bình | Nhãn khoa | MK-DAO | Dao phẫu thuật nhãn khoa |  |  | dao | 1 | 1 | K035662
Dao phẫu thuật 15 độ | Cái | 200 | Mỹ (Hồ sơ công bố tiêu chuẩn áp dụng của TTBYT thuộc loại B) | 9018.50.00 | 961501 | Surgistar, Inc. | Surgistar, Inc. |  |  | Năm 2024 trở về sau | Lưỡi làm bằng thép không rỉ, Tuân thủ OSHA (xin xem tờ trình kèm theo), Tay cầm nhựa, - Tạo độ mở rộng 15 độ, góc tạo độ sâu 5mm; - Lưỡi dao 2 mặt vát, thẳng; - Đóng trong túi tiệt trùng vô khuẩn - Quy cách đóng gói: Hộp 6 chiếc - Tiêu chuẩn chất lượng: ISO 13485, FDA | 74.340 | vn0302657715 | CÔNG TY TNHH THƯƠNG MẠI BÁCH QUANG | IB2500047514 | vn2900795313 | Bệnh viện đa khoa khu vực Tây Bắc tỉnh Nghệ An | Đấu thầu rộng rãi | 24/06/2025 | KQ2500047514_2505072054 | 24/06/2025 | 2 | Thị xã Thái Hoà,Tỉnh Nghệ An | Nhãn khoa | MK-DAO | Dao phẫu thuật nhãn khoa |  |  | dao | 1 | 1 | K035663
Dao phẫu thuật 15 độ | Cái | 700 | Ấn Độ |  | HP-L2921524 | iBlade | Heil Pharma |  |  | 2024 về sau | Dao mổ 15 độ, Vật liệu: lưỡi thép không gỉ, cán nhựa. Hộp 05 cái, Được đóng gói vô trùng từng cái. | 47.400 | vn0315112885 | CÔNG TY TNHH NT SOLUTIONS | IB2400448561 | vn0304254750 | BỆNH VIỆN ĐA KHOA KHU VỰC HÓC MÔN | Đấu thầu rộng rãi | 23/05/2025 | 445/QĐ-BVHM | 23/05/2025 | 4 | Huyện Hóc Môn,TP. Hồ Chí Minh | Nhãn khoa | MK-DAO | Dao phẫu thuật nhãn khoa |  |  | dao | 1 | 1 | K035664
Dao phẫu thuật 15 độ | Cái | 200 | Cộng hòa Ấn Độ |  | Aurosleek/ L15022HT | Aurosleek/ L15022HT | Aurolab |  |  | Từ 2023 trở đi | Lưỡi làm bằng thép không rỉ; có nắp nhựa bảo vệ, Tay cầm nhựa; Tạo độ mở rộng 15 độ; Mũi dao nhọn; Đóng gói: tiệt trùng | 48.000 | vn0101442741 | CÔNG TY CỔ PHẦN THIÊN TRƯỜNG | IB2400482612 | vn5500340317 | Bệnh viện đa khoa Mộc Châu | Đấu thầu rộng rãi | 21/05/2025 | Số 127/QĐ-BVMC | 17/03/2025 | 3 | Tỉnh Sơn La | Nhãn khoa | MK-DAO | Dao phẫu thuật nhãn khoa |  |  | dao | 1 | 1 | K035665
Dao phẫu thuật 15 độ | Cái | 288 | Việt Nam |  | MST15MK | MANI | Mani Hanoi Co., Ltd |  |  | Từ năm 2024 trở về sau | -Chất liệu lưỡi dao làm bằng thép cứng không rỉ, mài theo công nghệ cạnh mài ngang -Lưỡi dao được phủ lớp silicon. Dao thẳng, lưỡi dao vát góc 15 độ. Độ dày lưỡi dao 0.14 mm -Trên lưỡi dao có đường kẻ đánh dấu tương ứng với độ rộng 1.0 mm và 1.2 mm của vết mổ giúp tăng độ chính xác khi sử dụng -Tay cầm bằng polybutylene terephathalate (nhựa PBT). -Dao được đặt trong hộp nhựa chịu nhiệt cao và được để trong túi tiệt trùng. -Tiêu chuẩn ISO 13485, CE, FDA | 128.000 | vn0108239386 | CÔNG TY TNHH Y TẾ HÙNG VĨ | IB2500024238 | vnz000004989 | Trung tâm Y tế huyện Anh Sơn | Đấu thầu rộng rãi | 22/04/2025 | KQ2500024238_2504211449 | 22/04/2025 | 2 | Huyện Anh Sơn,Tỉnh Nghệ An | Nhãn khoa | MK-DAO | Dao phẫu thuật nhãn khoa |  | Có | dao | 1 | 1 | K035666
Dao phẫu thuật 15 độ | Cái | 100 | Hoa Kỳ | 9018 | PE3015 | PE3015 | Oasis Medical, Inc. |  |  | 2024 trở về sau | Lưỡi làm bằng thép không rỉ, Tuân thủ OSHA và CMS, Tay cầm nhựa, - Tạo độ mở rộng 15 độ, góc tạo độ sâu từ 3-5mm; - Lưỡi dao 2 mặt vát, thẳng; - Đóng trong túi tiệt trùng vô khuẩn - Đạt tiêu chuẩn ISO 13485. Có 1 chứng nhận lưu hành tự do của nước tham chiếu cấp | 135.000 | vn0101442741 | CÔNG TY CỔ PHẦN THIÊN TRƯỜNG | IB2400523290 | vn2900995859 | Trung tâm Y tế huyện Tân Kỳ | Đấu thầu rộng rãi | 02/04/2025 | 236/QĐ-TTYT | 17/03/2025 | 2 | Tỉnh Nghệ An | Nhãn khoa | MK-DAO | Dao phẫu thuật nhãn khoa |  |  | dao | 1 | 1 | K035667
Dao phẫu thuật 15 độ | Cái | 100 | Hoa Kỳ | 9018 | PE3015 | PE3015 | Oasis Medical, Inc. |  |  | Năm 2024 trở về sau | '- Lưỡi làm bằng thép không rỉ, Tay cầm nhựa, Lưỡi dao 2 mặt vát, thẳng; - Tạo độ mở rộng 15 độ, góc tạo độ sâu từ 3-5mm; - Đóng trong túi tiệt trùng vô khuẩn - Tiêu chuẩn chất lượng: ISO 13485 | 138.000 | vn0101442741 | CÔNG TY CỔ PHẦN THIÊN TRƯỜNG | IB2400623802 | vn1000586717 | Bệnh viện Đa khoa Kiến Xương | Đấu thầu rộng rãi | 12/03/2025 | KQ2400623802_2503121458 | 12/03/2025 | 3 | Huyện Kiến Xương,Tỉnh Thái Bình | Nhãn khoa | MK-DAO | Dao phẫu thuật nhãn khoa |  |  | dao | 1 | 1 | K035668
Dao phẫu thuật 15 độ | Cái | 360 | Mỹ |  | 961501 | Surgistar, Inc. | Surgistar, Inc. |  |  | Năm 2023 trở về sau | Lưỡi làm bằng thép không rỉ, Tuân thủ OSHA (xin xem tờ trình kèm theo), Tay cầm nhựa, - Tạo độ mở rộng 15 độ, góc tạo độ sâu từ 5mm; - Lưỡi dao 2 mặt vát, thẳng; - Đóng trong túi tiệt trùng vô khuẩn - Quy cách đóng gói: Hộp 6 chiếc - Tiêu chuẩn chất lượng: ISO 13485, FDA | 77.450 | vn0302657715 | CÔNG TY TNHH THƯƠNG MẠI BÁCH QUANG | IB2400555506 | vn2900569000 | Bệnh viện đa khoa huyện Đô Lương | Đấu thầu rộng rãi | 18/02/2025 | KQ2400555506_2502171544 | 17/02/2025 | 3 | Huyện Đô Lương,Tỉnh Nghệ An | Nhãn khoa | MK-DAO | Dao phẫu thuật nhãn khoa |  |  | dao | 1 | 1 | K035669
Dao phẫu thuật 15 độ | Cái | 100 | Nhật Bản | 9018 | A - 15F | Kai | Kai Industries Co., Ltd. |  |  | Từ 2024 trở đi | Dao mổ phụ (Stab Knifes) 15 độ, Chọc tiền phòng trong mổ Phaco, vật liệu: lưỡi thép không gỉ, cán nhựa. Hộp 05 cái, Được đóng gói vô trùng từng cái. | 77.700 | vn0108803556 | CÔNG TY TNHH Y TẾ PHÚ THẮNG | IB2400552736 | vn4600200985 | BỆNH VIỆN A THÁI NGUYÊN | Đấu thầu rộng rãi | 18/01/2025 | KQ2400552736_2501171757 | 17/01/2025 | 1 | Thành phố Thái Nguyên,Tỉnh Thái Nguyên | Nhãn khoa | MK-DAO | Dao phẫu thuật nhãn khoa |  |  | dao | 1 | 1 | K035670
Dao phẫu thuật 15 độ | Cái | 24 | Việt Nam |  | MST15MK | Mani | Mani Hanoi Co., Ltd |  |  | Từ năm 2023 trở về sau | -Chất liệu lưỡi dao làm bằng thép cứng không rỉ -Lưỡi dao được phủ lớp silicon. Dao thẳng, lưỡi dao vát góc 15 độ. Độ dày lưỡi dao 0.14 mm -Trên lưỡi dao có đường kẻ đánh dấu tương ứng với độ rộng 1.0 mm và 1.2 mm của vết mổ giúp tăng độ chính xác khi sử dụng -Tay cầm bằng polybutylene terephathalate (nhựa PBT). -Dao được đặt trong hộp nhựa chịu nhiệt cao và được để trong túi tiệt trùng. -Tiêu chuẩn ISO 13485, FDA | 128.000 | vn0108239386 | CÔNG TY TNHH Y TẾ HÙNG VĨ | IB2400507863 | vnz000004989 | Trung tâm Y tế huyện Anh Sơn | Đấu thầu rộng rãi | 08/01/2025 | 1573/QĐ-TTYT | 26/12/2024 | 1 | Huyện Anh Sơn,Tỉnh Nghệ An | Nhãn khoa | MK-DAO | Dao phẫu thuật nhãn khoa |  | Có | dao | 1 | 1 | K035671
Dao phẫu thuật 15 độ | Cái | 2000 | Hoa Kỳ | 9018 | PE3015 | PE3015 | Oasis Medical, Inc. |  |  |  | Lưỡi làm bằng thép không rỉ Tay cầm nhựa - Tạo độ mở rộng 15 độ, góc tạo độ sâu từ 3- 5mm; - Lưỡi dao 2 mặt vát, thẳng; - Đóng trong túi tiệt trùng vô khuẩn - Tiêu chuẩn chất lượng: ISO 13485:2016, FDA | 138.000 | vn0101442741 | Liên danh Thiên Trường-Việt Long | IB2400528383 | vnz000023650 | Bệnh viện đa khoa tỉnh Bắc Kạn | Đấu thầu rộng rãi | 08/01/2025 | 19/QĐ-BVĐK | 06/01/2025 | 1 | Thành phố Bắc Kạn,Tỉnh Bắc Kạn | Nhãn khoa | MK-DAO | Dao phẫu thuật nhãn khoa |  |  | dao | 1 | 1 | K035672
Dao phẫu thuật 15 độ | Cái | 800 | Hoa Kỳ | 9018 | PE3015 | PE3015 | Oasis Medical, Inc. |  |  | Từ năm 2023 trở về sau | Dao bẻ góc 15 độ Lưỡi làm bằng thép không gỉ, Tay cầm nhựa. - Có miếng lót xốp bảo vệ lưỡi dao - Hai mặt vát | 138.000 | vn0108803556 | Liên danh Phú Thắng - Thiên Trường - Hợp Lực | IB2400506140 | vnz000010541 | Bệnh viện Quân y 354 | Đấu thầu rộng rãi | 31/12/2024 | 2066/QĐ-BVQY | 31/12/2024 | 2 | Quận Ba Đình,Thành phố Hà Nội | Nhãn khoa | MK-DAO | Dao phẫu thuật nhãn khoa |  |  | dao | 1 | 1 | K035673
Dao phẫu thuật 15 độ | Cái/Chiếc | 154 | Mỹ | 9018.50.00 | 961501 | 961501 | Surgistar, Inc. |  |  | Từ năm 2023 trở về sau | Lưỡi làm bằng thép không rỉ, Tay cầm nhựa, - Tạo độ mở rộng 15 độ, góc tạo độ sâu 5mm; - Lưỡi dao 2 mặt vát, thẳng; - Đóng trong túi tiệt trùng vô khuẩn - Tiêu chuẩn chất lượng: ISO 13485, CE, FDA | 78.450 | vn0302657715 | CÔNG TY TNHH THƯƠNG MẠI BÁCH QUANG | IB2400456574 | vn5100135641 | BỆNH VIỆN ĐA KHOA TỈNH HÀ GIANG | Đấu thầu rộng rãi | 17/12/2024 | 1527/QĐ-BV | 16/12/2024 | 3 | TP Hà Giang,Tỉnh Hà Giang | Nhãn khoa | MK-DAO | Dao phẫu thuật nhãn khoa |  |  | dao | 1 | 1 | K035674
Dao phẫu thuật 15 độ | Cái | 50 | Cộng hòa Ấn Độ |  | L15022HT | L15022HT | Aurolab |  |  | từ 2023 trở đi | - Lưỡi dao làm bằng thép không gỉ, đầu thẳng. Độ mở rộng góc 15°. - Bề mặt nhám, chống chói. - Đóng gói vô trùng. | 63.000 | vn2800588271 | CÔNG TY CỔ PHẦN THIẾT BỊ VẬT TƯ Y TẾ THANH HÓA | IB2400362357 | vn2800769165 | Bệnh viện Đa khoa huyện Thọ Xuân | Đấu thầu rộng rãi | 09/12/2024 | 926/QĐ-BVTX | 11/11/2024 | 3 | Huyện Thọ Xuân,Tỉnh Thanh Hoá | Nhãn khoa | MK-DAO | Dao phẫu thuật nhãn khoa |  |  | dao | 1 | 1 | K035675
Dao phẫu thuật 15 độ | Cái | 252 | Việt Nam |  | MST15 | Mani | Mani Hanoi Co., Ltd |  |  | 2023 trở về sau | Chất liệu lưỡi dao làm bằng thép cứng bó sợi không rỉ, mài theo công nghệ cạnh mài ngang (Crosslapped Edge). Dao thẳng, góc 15 độ, cạnh mài ngang, hai mặt vát. Tiêu chuẩn ISO 13485 | 128.000 | vn0102148238 | CÔNG TY CỔ PHẦN DƯỢC PHẨM THIẾT BỊ Y TẾ VIỆT LONG | IB2400360133 | vnz000018342 | Bệnh viện Đa khoa thị xã Kỳ Anh | Đấu thầu rộng rãi | 20/11/2024 | 597/QĐ-BVĐKKA | 19/11/2024 | 2 | Thị xã Kỳ Anh,Tỉnh Hà Tĩnh | Nhãn khoa | MK-DAO | Dao phẫu thuật nhãn khoa |  | Có | dao | 1 | 1 | K035676
Dao phẫu thuật 15 độ | Cái | 200 | Nhật Bản | 9018 | A - 15F | Kai | Kai Industries Co., Ltd. |  |  | 2024 trở về sau | Dao mổ phụ (Stab Knifes) 15 độ, Chọc tiền phòng trong mổ Phaco, vật liệu: lưỡi thép không gỉ, cán nhựa. Hộp 05 cái, Được đóng gói vô trùng từng cái. Tiêu chuẩn chất lượng: ISO 13485, CE | 77.700 | vn0108803556 | Liên danh Phú Thắng - Việt Long | IB2400442904 | vn3000560991 | Trung tâm Y tế huyện Hương Sơn | Đấu thầu rộng rãi | 15/11/2024 | 872/QĐ-TTYT | 07/11/2024 | 1 | Huyện Hương Sơn,Tỉnh Hà Tĩnh | Nhãn khoa | MK-DAO | Dao phẫu thuật nhãn khoa |  |  | dao | 1 | 1 | K035677
Dao phẫu thuật 15 độ | Cái | 50 | Việt Nam | 9018 | MST15 | Mani | Mani Hanoi Co., Ltd |  |  | 2023 trở về sau | Chất liệu lưỡi dao làm bằng thép cứng bó sợi không rỉ. Dao thẳng, góc 15 độ, cạnh mài ngang, hai mặt vát. Đóng trong túi tiệt trùng | 128.000 | vn0104233640 | CÔNG TY CỔ PHẦN PHÁT TRIỂN DỊCH VỤ THIÊN BÌNH | IB2400328371 | vn4600475813 | Bệnh viện C Thái Nguyên | Đấu thầu rộng rãi | 28/10/2024 | 1677/QĐ-BVC | 22/10/2024 | 1 | Thành Phố Sông Công,Tỉnh Thái Nguyên | Nhãn khoa | MK-DAO | Dao phẫu thuật nhãn khoa |  | Có | dao | 1 | 1 | K035678
Dao phẫu thuật 15 độ | Cái | 250 | Microtrack Surgicals / Ấn Độ | [8 empty] | 62.000 | vn2800588271 | CÔNG TY CỔ PHẦN THIẾT BỊ VẬT TƯ Y TẾ THANH HÓA | IB2300387807 | vn2800769165 | Bệnh viện Đa khoa huyện Thọ Xuân | Đấu thầu rộng rãi | 10/04/2024 | 127/QĐ-BVTX | 20/02/2024 | 2 | Huyện Thọ Xuân,Tỉnh Thanh Hoá | Nhãn khoa | MK-DAO | Dao phẫu thuật nhãn khoa |  |  | dao | 1 | 1 | K035679
Dao phẫu thuật 15 độ | Cái | 360 | Xuất xứ: Kai Industries Co., Ltd. - Nhật Bản. Ký mã hiệu: A-15F | 9018 | [7 empty] | 77.700 | vn0310441075 | CÔNG TY TNHH THIẾT BỊ Y TẾ MINH NHI | IB2300375118 | vn0304254750 | BỆNH VIỆN ĐA KHOA KHU VỰC HÓC MÔN | Đấu thầu rộng rãi | 13/03/2024 | 68/QĐ-BVHM | 08/03/2024 | 2 | Huyện Hóc Môn,TP. Hồ Chí Minh | Nhãn khoa | MK-DAO | Dao phẫu thuật nhãn khoa |  |  | dao | 1 | 1 | K035680
Dao phẫu thuật 15 độ | Cái | 150 | Ký mã hiệu: PE3015 Hãng/ nước sản xuất: Oasis Medical, Inc./ Mỹ | [8 empty] | 135.000 | vn0101442741 | CÔNG TY CỔ PHẦN THIÊN TRƯỜNG | IB2300338431 | vn1000586717 | Bệnh viện Đa khoa huyện Kiến Xương | Đấu thầu rộng rãi | 15/01/2024 | 29/QĐ-BVKX | 08/01/2024 | 3 | Huyện Kiến Xương,Tỉnh Thái Bình | Nhãn khoa | MK-DAO | Dao phẫu thuật nhãn khoa |  |  | dao | 1 | 1 | K035681
Dao phẫu thuật 15 độ | cái | 720 | Code: PE3015 Hãng sản xuất: Oasis Medical, Inc. Nước sản xuất: Hoa Kỳ | 9018 | [7 empty] | 138.000 | vn0108803556 | Liên danh nhà thầu Công ty TNHH Y tế Phú Thắng và Công ty Cổ Phần Thiên Trường. (Viết tắt là: Liên danh Phú Thắng – Thiên Trường). | IB2300334246 | vnz000010541 | Bệnh viện Quân y 354 | Đấu thầu rộng rãi | 09/01/2024 | 34/QĐ-BVQY | 09/01/2024 | 2 | Quận Ba Đình,Thành phố Hà Nội | Nhãn khoa | MK-DAO | Dao phẫu thuật nhãn khoa |  |  | dao | 1 | 1 | K035682
Dao phẫu thuật 15 độ | Cái | 100 | PE3015 Hãng sản xuất: Oasis Medical, Inc. Xuất xứ: Hoa Kỳ | 90185000 | [7 empty] | 135.000 | vn0101540844 | Liên danh nhà thầu Vạn Niên- Thanh Chúc | IB2300319384 | vn5100419308 | BỆNH VIỆN MẮT TỈNH HÀ GIANG | Đấu thầu rộng rãi | 04/01/2024 | 01/QĐ-BVM | 03/01/2024 | 1 | TP Hà Giang,Tỉnh Hà Giang | Nhãn khoa | MK-DAO | Dao phẫu thuật nhãn khoa |  |  | dao | 1 | 1 | K035683
Dao phẫu thuật 15 độ | Cái | 100 | Mani Inc., Nhật Bản/ Mani Hanoi Co., Ltd, Việt Nam/ Nhật Bản | 90185000 | [7 empty] | 125.000 | vn0101540844 | Liên danh nhà thầu Vạn Niên- Thanh Chúc | IB2300319384 | vn5100419308 | BỆNH VIỆN MẮT TỈNH HÀ GIANG | Đấu thầu rộng rãi | 04/01/2024 | 01/QĐ-BVM | 03/01/2024 | 1 | TP Hà Giang,Tỉnh Hà Giang | Nhãn khoa | MK-DAO | Dao phẫu thuật nhãn khoa |  |  | dao | 1 | 1 | K035684
Dao phẫu thuật 15 độ | Cái | 100 | Aurolab/Cộng hòa Ấn Độ; Auroslim/SL15022 | [8 empty] | 59.000 | vn0101442741 | CÔNG TY CỔ PHẦN THIÊN TRƯỜNG | IB2300239208 | vn0400228672 | BỆNH VIỆN ĐÀ NẴNG | Đấu thầu rộng rãi | 25/12/2023 | 1384/QĐ-BVĐN | 18/12/2023 | 3 | Quận Hải Châu,Thành phố Đà Nẵng | Nhãn khoa | MK-DAO | Dao phẫu thuật nhãn khoa |  |  | dao | 1 | 1 | K035685
Dao phẫu thuật 15 độ | Cái | 300 | "Model: PE3015 Hãng sản xuất: Oasis Medical, Inc./ Hoa Kỳ" | G03.169 | [7 empty] | 105.000 | vn5100253162 | CÔNG TY TRÁCH NHIỆM HỮU HẠN ĐÔNG BẮC | IB2300222404 | vn5100135641 | BỆNH VIỆN ĐA KHOA TỈNH HÀ GIANG | Đấu thầu rộng rãi | 24/11/2023 | 1789/QĐ-BV | 16/11/2023 | 4 | TP Hà Giang,Tỉnh Hà Giang | Nhãn khoa | MK-DAO | Dao phẫu thuật nhãn khoa |  |  | dao | 1 | 1 | K035686
Dao phẫu thuật 15 độ | Cái | 110 | AUROSLIM- SL15022 Hãng sản xuất: Aurolab Xuất xứ: Cộng Hòa Ấn Độ | 90185000 | [7 empty] | 60.000 | vn0101442741 | CÔNG TY CỔ PHẦN THIÊN TRƯỜNG | IB2300235627 | vn4600200985 | BỆNH VIỆN A THÁI NGUYÊN | Đấu thầu rộng rãi | 30/10/2023 | Số 1301/QĐ-BVA | 27/10/2023 | 2 | Thành phố Thái Nguyên,Tỉnh Thái Nguyên | Nhãn khoa | MK-DAO | Dao phẫu thuật nhãn khoa |  |  | dao | 1 | 1 | K035687
Dao phẫu thuật 15 độ | Cái | 40 | - Model: MIPL/C3/LANCE/15º - Hãng sản xuất: Madhu - Xuất xứ: Ấn Độ | 9018 | [7 empty] | 70.000 | vn0107923346 | CÔNG TY CỔ PHẦN PHÁT TRIỂN VÀ ĐẦU TƯ PHÚC KHANG | IB2300118060 | vn4600475813 | Bệnh viện C Thái Nguyên | Đấu thầu rộng rãi | 14/07/2023 | 1185/QĐ-BVC | 10/07/2023 | 3 | Thành Phố Sông Công,Tỉnh Thái Nguyên | Nhãn khoa | MK-DAO | Dao phẫu thuật nhãn khoa |  |  | dao | 1 | 1 | K035688
Dao phẫu thuật 15 độ | Cái | 250 | - Code: Aurosleek/ L15022HT - Hãng sản xuất: Aurolab - Nước sản xuất: Cộng hòa Ấn Độ | 9018 | [7 empty] | 70.000 | vn0101442741 | CÔNG TY CỔ PHẦN THIÊN TRƯỜNG | IB2300097541 | vn0800726418 | Trung tâm y tế thị xã Kinh Môn | Đấu thầu rộng rãi | 05/06/2023 | 359/QĐ-TTYTKM | 05/06/2023 | 1 | Thị xã Kinh Môn,Tỉnh Hải Dương | Nhãn khoa | MK-DAO | Dao phẫu thuật nhãn khoa |  |  | dao | 1 | 1 | K035689
Dao phẫu thuật 15 độ | Cái | 200 | Feather Safety Razor Co., Ltd., Nhật Bản. | 9018 | [7 empty] | 95.550 | vn0303244037 | CÔNG TY TNHH TRANG THIẾT BỊ Y TẾ HOÀNG ÁNH DƯƠNG | IB2300065478 | vn0301268498 | Bệnh Viện Trưng Vương | Đấu thầu rộng rãi | 01/06/2023 | 639/QĐ-BVTV | 29/05/2023 | 2 | Quận 10,TP. Hồ Chí Minh | Nhãn khoa | MK-DAO | Dao phẫu thuật nhãn khoa |  |  | dao | 1 | 1 | K035690
Dao phẫu thuật 15 độ dùng trong mổ mắt | Cái | 650 | Xuất xứ: Kai Industries Co., Ltd. - Nhật Bản. Ký mã hiệu: A-15F | 9018 | [7 empty] | 77.700 | vn0310441075 | CÔNG TY TNHH THIẾT BỊ Y TẾ MINH NHI | IB2300088016 | vn0304602775 | Bệnh Viện Quận Bình Tân | Đấu thầu rộng rãi | 28/06/2023 | 596/QĐ-BV | 28/06/2023 | 2 | Quận Bình Tân,TP. Hồ Chí Minh | Nhãn khoa | MK-DAO | Dao phẫu thuật nhãn khoa |  |  | dao | 1 | 1 | K035691
Dao phẫu thuật 15 độ, chọc tiền phòng trong mổ phaco | Cái | 100 | Việt Nam | 90185000 | MST15SK | MANI OPHTHALMIC KNIFE | Mani Hanoi Co.,Ltd |  | 220000982/PCBB-BYT | Từ năm 2025 trở về sau | Chất liệu lưỡi dao làm bằng thép cứng bó sợi không rỉ độ cứng ≥ 500Hv, phủ silicon (gồm nikel và crom), mài theo công nghệ cạnh mài ngang (Crosslapped Edge). Dao thẳng, góc 15 độ, độ dày 0.14mm, hai mặt vát. Tay cầm nhựa PBT chịu nhiệt cao. Đầu lưỡi dao có nắp an toàn bảo vệ gắn liền trên thân dao. Vỏ nhựa bảo vệ (chịu nhiệt cao), trượt trên thân dao. Tiêu chuẩn ISO 13485, CE, FDA. | 150.000 | vn0316968647 | CÔNG TY TNHH Y TẾ ICARE | IB2500364778 | vn0304722303 | BỆNH VIỆN ĐA KHOA PHÚ NHUẬN | Đấu thầu rộng rãi | 27/01/2026 | 42/QĐ-BVĐKPN | 26/01/2026 | 3 | Phường Phú Nhuận,Thành phố Hồ Chí Minh | Nhãn khoa | MK-DAO | Dao phẫu thuật nhãn khoa |  | Có | dao; Phaco | 2 | 1 | K035692
Dao phẫu thuật 15 độ, chọc tiền phòng trong mổ phaco | Cái | 160 | Nhật Bản | 9018 | A-15F | A-15F | Kai Industries Co., Ltd. |  |  | Từ năm 2024 trở về sau | Dao mổ phụ (Stab Knifes) 15 độ, Chọc tiền phòng trong mổ Phaco, vật liệu: lưỡi thép không gỉ, Cán dao nhựa: Polybutylene Terephthalate Toàn bộ dao mổ được đựng trong khay bảo vệ có chất liệu Polycarbonate | 77.700 | vn0310441075 | CÔNG TY TNHH THIẾT BỊ Y TẾ MINH NHI | IB2400357805 | vn0304722303 | BỆNH VIỆN QUẬN PHÚ NHUẬN | Đấu thầu rộng rãi | 17/01/2025 | 19/QĐ-BVPN | 16/01/2025 | 3 | Quận Phú Nhuận,TP. Hồ Chí Minh | Nhãn khoa | MK-DAO | Dao phẫu thuật nhãn khoa |  |  | dao; Phaco | 2 | 1 | K035693
Dao phẫu thuật 15 độ, chọc tiền phòng trong mổ phaco | Cái | 300 | Xuất xứ: Kai Industries Co., Ltd. - Nhật Bản. Ký mã hiệu: A-15F | 9018 | [7 empty] | 77.700 | vn0310441075 | CÔNG TY TNHH THIẾT BỊ Y TẾ MINH NHI | IB2300171956 | vn0304722303 | BỆNH VIỆN QUẬN PHÚ NHUẬN | Đấu thầu rộng rãi | 14/12/2023 | 542/QĐ-BVPN | 06/12/2023 | 3 | Quận Phú Nhuận,TP. Hồ Chí Minh | Nhãn khoa | MK-DAO | Dao phẫu thuật nhãn khoa |  |  | dao; Phaco | 2 | 1 | K035694
Dao phẫu thuật 15° | Cái | 1500 | Ấn Độ |  | SP 15.0-E | . | Shah Eye Care Private Limited/ Ấn Độ |  |  | 2025 trở về sau | - Lưỡi dao làm bằng thép không rỉ - Độ mở rộng góc 15° - Dao thẳng | 41.790 | vn0312215970 | CÔNG TY TNHH THƯƠNG MẠI DỊCH VỤ KỸ THUẬT THIẾT BỊ Y TẾ ANH DUY | IB2600083589 | vn3200098460 | Bệnh viện đa khoa tỉnh Quảng Trị | Đấu thầu rộng rãi | 28/07/2026 | 1425/QĐ-BVĐK | 28/07/2026 | 4 | Phường Nam Đông Hà,Tỉnh Quảng Trị | Nhãn khoa | MK-DAO | Dao phẫu thuật nhãn khoa |  |  | dao | 1 | 1 | K035695
Dao phẫu thuật 15° | Cái | 1200 | Ấn Độ | 9018 | 3K212-15 | Ophtechnics Eyeline Systems Private Limited | Ophtechnics Eyeline Systems Private Limited |  |  | Từ 2025 trở đi | - Lưỡi dao bằng thép không gỉ với tay cầm bằng nhựa - Dao thẳng, độ mở rộng góc 15 độ - Nắp bảo vệ lưỡi dao bằng nhựa trong suốt | 42.000 | vn0107594451 | CÔNG TY TNHH LEGATEK | IB2600203133 | vn0102251531 | Bệnh viện Đại học Y Hà Nội | Đấu thầu rộng rãi | 29/06/2026 | 4529/QĐ-BVĐHYHN | 29/06/2026 | 3 | Phường Kim Liên,Thành phố Hà Nội | Nhãn khoa | MK-DAO | Dao phẫu thuật nhãn khoa |  |  | dao | 1 | 1 | K035696
Dao phẫu thuật 15° | Cái | 300 | Việt Nam |  | MST15MK | MANI | Mani Hanoi Co., Ltd |  |  | Từ năm 2025 trở về sau | -Chất liệu lưỡi dao làm bằng thép cứng không rỉ -Lưỡi dao được phủ lớp silicon. Dao thẳng, lưỡi dao vát góc 15 độ. Độ dày lưỡi dao 0.14 mm -Trên lưỡi dao có đường kẻ đánh dấu tương ứng với độ rộng 1.0 mm và 1.2 mm của vết mổ giúp tăng độ chính xác khi sử dụng -Tay cầm bằng polybutylene terephathalate (nhựa PBT). -Dao được đặt trong hộp nhựa chịu nhiệt cao và được để trong túi tiệt trùng. -Tiêu chuẩn ISO 13485, FDA | 128.000 | vn0108239386 | CÔNG TY TNHH Y TẾ HÙNG VĨ | IB2500566665 | vnz000004557 | Bệnh viện 19-8, Bộ Công an | Đấu thầu rộng rãi | 10/03/2026 | 731/QĐ-Bv198-VTTB | 10/03/2026 | 2 | Phường Từ Liêm,Thành phố Hà Nội | Nhãn khoa | MK-DAO | Dao phẫu thuật nhãn khoa |  | Có | dao | 1 | 1 | K035697
Dao phẫu thuật 15° | Cái | 500 | Ấn Độ |  | 3K012-15 3K212-15 | Ophtechnics Unlimited | Ophtechnics Unlimited |  |  | Từ năm 2024 trở đi | Dao phẫu thuật 15 độ - Lưỡi thẳng góc dao 15 độ - Chọc tiền phòng trong mổ Phaco - Lưỡi dao thép không gỉ gắn với tay cầm nhựa polycarbonate - Vô trùng, tiệt trùng bằng khí EO | 44.100 | vn0107594451 | CÔNG TY TNHH LEGATEK | IB2500346278 | vn0301494183 | BỆNH VIỆN 30/4 | Đấu thầu rộng rãi | 14/10/2025 | 2879/QĐ-BV | 14/10/2025 | 2 | Phường An Đông,Thành phố Hồ Chí Minh | Nhãn khoa | MK-DAO | Dao phẫu thuật nhãn khoa |  |  | dao | 1 | 1 | K035698
Dao phẫu thuật 15° | Cái | 500 | Ấn Độ |  | 3K012-15 3K212-15 | Ophtechnics | Ophtechnics |  |  | Từ năm 2023 trở về sau | - Lưỡi dao làm bằng thép không rỉ - Độ mở rộng góc 15° - Dao thẳng | 46.200 | vn0107594451 | CÔNG TY TNHH LEGATEK | IB2400455475 | vn3200098460 | Bệnh viện đa khoa tỉnh Quảng Trị | Đấu thầu rộng rãi | 21/01/2025 | 100/QĐ-BVĐK | 21/01/2025 | 4 | Thành phố Đông Hà,Tỉnh Quảng Trị | Nhãn khoa | MK-DAO | Dao phẫu thuật nhãn khoa |  |  | dao | 1 | 1 | K035699
Dao phẫu thuật 15° | Cái | 735 | Cộng hòa Ấn Độ | 9018 | AUROSLIM/ SL15022 | AUROSLIM/ SL15022 | Aurolab |  |  | từ 2023 trở đi | - Lưỡi dao làm bằng thép không rỉ; tay cầm làm bằng nhựa - Độ mở rộng góc 15°, mũi dao nhọn, có nắp an toàn bảo vệ. | 48.000 | vn0101442741 | CÔNG TY CỔ PHẦN THIÊN TRƯỜNG | IB2400404840 | vn0102251531 | Bệnh viện Đại học Y Hà Nội | Đấu thầu rộng rãi | 21/11/2024 | 1844/QĐ-BVĐHYHN | 21/11/2024 | 3 | Quận Đống Đa,Thành phố Hà Nội | Nhãn khoa | MK-DAO | Dao phẫu thuật nhãn khoa |  |  | dao | 1 | 1 | K035700
Dao phẫu thuật 15° | Cái | 100 | Canada |  | GVSP15DP | Trillium Medivision Inc | Trillium Medivision Inc |  |  | 2024 | "Dao mổ phaco 15˚ Lưỡi dao sắc bén, làm bằng thép không gỉ. Đóng gói vô trùng, hộp/1 cái Tiệt trùng bằng khí EO" | 180.000 | vn0200423732 | CÔNG TY TNHH HOÀNG OÁNH | IB2400407722 | vnz000023668 | Bệnh viện Đại học Y Hải Phòng | Đấu thầu rộng rãi | 14/11/2024 | 1428/QĐ-BVYHP | 14/11/2024 | 2 | Quận Ngô Quyền,Thành phố Hải Phòng | Nhãn khoa | MK-DAO | Dao phẫu thuật nhãn khoa |  |  | dao | 1 | 1 | K035701
Dao phẫu thuật 15° | Cái | 100 | Cộng Hòa Ấn Độ | 9018 | AUROSLIM/ SL15022 | AUROSLIM/ SL15022 | Aurolab |  |  | Từ 2023 trở đi | Dao phẫu thuật 15° | 57.000 | vn0101442741 | CÔNG TY CỔ PHẦN THIÊN TRƯỜNG | IB2400284391 | vn3200098460 | Bệnh viện đa khoa tỉnh Quảng Trị | Đấu thầu rộng rãi | 05/11/2024 | 2055/QĐ-BVĐK và 2167/QĐ-BVĐK | 17/10/2024 | 4 | Thành phố Đông Hà,Tỉnh Quảng Trị | Nhãn khoa | MK-DAO | Dao phẫu thuật nhãn khoa |  |  | dao | 1 | 1 | K035702
Dao phẫu thuật 15° | Cái | 500 | Cộng hòa Ấn Độ | 9018.50.00 | JGH-S015 | Iscon Surgicals Limited | Iscon Surgicals Limited |  |  | Năm 2024 trở về sau | - Dao đâm. Lưỡi dao làm bằng thép không rỉ, được làm mờ - Tay cầm nhựa. - Tạo độ mở rộng góc 15°, mũi dao nhọn. Có nắp an toàn bảo vệ. - Tiêu chuẩn chất lượng ISO 13485:2016, CE và CFS. | 114.660 | vn0302657715 | CÔNG TY TNHH THƯƠNG MẠI BÁCH QUANG | IB2400194351 | vnz000004557 | Bệnh viện 19-8, Bộ Công an | Đấu thầu rộng rãi | 01/10/2024 | 2932/QĐ-BV198-BCA | 27/09/2024 | 2 | Quận Cầu Giấy,Thành phố Hà Nội | Nhãn khoa | MK-DAO | Dao phẫu thuật nhãn khoa |  |  | dao | 1 | 1 | K035703
Dao phẫu thuật 15° | Cái | 300 | Trung Quốc |  | CJY - 05-15° | CJY - 05-15° | GeeEdge Medical Instrument Co.,Ltd / Trung Quốc |  |  | ≥2023 | Dao mổ Phaco vết mổ phụ loại 15 độ. Lưỡi dao được làm bằng thép khổng rỉ 30Crl3. Tay cầm được làm bằng chất liệu polycarbonate. Chiều dài dao 135 mm; độ rộng 1,6mm; độ dày 0.12 - 0.22 mm. Dùng 1 lần, bề mặt không nhẵn bóng. | 128.000 | vn0200423732 | CÔNG TY TNHH HOÀNG OÁNH | IB2400110199 | vn0201579933 | Viện Y học Hải quân | Đấu thầu rộng rãi | 12/06/2024 | 513/QĐ-VYH | 11/06/2024 | 2 | Quận Dương Kinh,Thành phố Hải Phòng | Nhãn khoa | MK-DAO | Dao phẫu thuật nhãn khoa |  |  | dao | 1 | 1 | K035704
Dao phẫu thuật 15° | Cái | 700 | Xuất xứ: Kai Industries Co., Ltd. - Nhật Bản. Ký mã hiệu: A-15F | 9018 | [7 empty] | 74.550 | vn0310441075 | CÔNG TY TNHH THIẾT BỊ Y TẾ MINH NHI | IB2300393521 | vn0301494183 | BỆNH VIỆN 30/4 | Đấu thầu rộng rãi | 25/04/2024 | 973/QĐ-BV | 19/04/2024 | 3 | Quận 5,TP. Hồ Chí Minh | Nhãn khoa | MK-DAO | Dao phẫu thuật nhãn khoa |  |  | dao | 1 | 1 | K035705
Dao phẫu thuật 15° | Cái | 550 | Mã: 521501G, hãng, nước sản xuất: Unique Technologies Inc/ Mỹ | DMM01 | [7 empty] | 180.000 | vn0312920901 | CÔNG TY TNHH THIẾT BỊ Y KHOA TÂM AN | IB2300048000 | vnz000004557 | Bệnh viện 198, Bộ Công an | Đấu thầu rộng rãi | 15/05/2023 | 1110/QĐ-BV198-VTTB | 12/05/2023 | 1 | Quận Cầu Giấy,Thành phố Hà Nội | Nhãn khoa | MK-DAO | Dao phẫu thuật nhãn khoa |  |  | dao | 1 | 1 | K035706
Dao phẫu thuật 15° | Cái | 300 | Feather | 9018 | [7 empty] | 78.750 | vn0101032110 | CÔNG TY TNHH KIM HƯNG | IB2300014846 | vn0102251531 | Bệnh viện Đại học Y Hà Nội | Đấu thầu rộng rãi | 24/03/2023 | 441/QĐ-BVĐHYHN | 20/03/2023 | 2 | Quận Đống Đa,Thành phố Hà Nội | Nhãn khoa | MK-DAO | Dao phẫu thuật nhãn khoa |  |  | dao | 1 | 1 | K035707
Dao phẫu thuật 2,85mm | Cái | 360 | Thụy Sỹ, SST15, Surgi Lab AG | 90185000 | [7 empty] | 165.000 | vn0315112885 | CÔNG TY TNHH NT SOLUTIONS | IB2300375118 | vn0304254750 | BỆNH VIỆN ĐA KHOA KHU VỰC HÓC MÔN | Đấu thầu rộng rãi | 13/03/2024 | 68/QĐ-BVHM | 08/03/2024 | 2 | Huyện Hóc Môn,TP. Hồ Chí Minh | Nhãn khoa | MK-DAO | Dao phẫu thuật nhãn khoa |  |  | dao | 1 | 1 | K035708
Dao phẫu thuật 2.2 hoặc 2.8 | Cái | 1000 | Việt Nam |  | MSL22SH/ MSL28SH | MANI | Mani Hanoi Co., Ltd |  |  | Từ năm 2025 trở về sau | -Chất liệu lưỡi dao làm bằng thép cứng không gỉ -Lưỡi dao được phủ lớp silicon. Được xử lí chống lóa mặt trước. Hai mặt vát, gập góc . Kích thước lưỡi dao ngang: 2.2mm hoặc 2.8mm -Lưỡi dao được đánh dấu tại vị trí 1.5mm và 2.0 mm từ mũi dao giúp thao tác tạo đường hầm đơn giản và chính xác hơn . -Dao được đặt trong hộp nhựa chịu nhiệt cao và được để trong túi tiệt trùng. -Tiêu chuẩn ISO 13485, CE, FDA | 260.000 | vn0108239386 | CÔNG TY TNHH Y TẾ HÙNG VĨ | IB2600206113 | vn0100874788 | Bệnh viện Thanh Nhàn | Đấu thầu rộng rãi | 20/07/2026 | 2615/QĐ-BVTN | 20/07/2026 | 2 | Phường Bạch Mai,Thành phố Hà Nội | Nhãn khoa | MK-DAO | Dao phẫu thuật nhãn khoa |  | Có | dao | 1 | 1 | K035709
Dao phẫu thuật 2.8 mm | Cái | 50 | Canada |  | GVSK2.80P | Trillium Medivision Inc | Trillium Medivision Inc |  |  | 2024 | "Lưỡi rộng cỡ ≥2.8 mm Cán dao làm từ Polycarbonate, Lưỡi dao sắc bén, làm từ thép không gỉ, công nghệ mài và đánh bóng bằng điện Tiệt trùng bằng khí EO" | 170.000 | vn0200423732 | CÔNG TY TNHH HOÀNG OÁNH | IB2400407722 | vnz000023668 | Bệnh viện Đại học Y Hải Phòng | Đấu thầu rộng rãi | 14/11/2024 | 1428/QĐ-BVYHP | 14/11/2024 | 2 | Quận Ngô Quyền,Thành phố Hải Phòng | Nhãn khoa | MK-DAO | Dao phẫu thuật nhãn khoa |  |  | dao | 1 | 1 | K035710
Dao phẫu thuật 2.85mm | Cái | 300 | Việt Nam |  | MSL28SH | MANI | Mani Hanoi Co., Ltd |  |  | Từ năm 2025 trở về sau | -Chất liệu lưỡi dao làm bằng thép cứng không rỉ -Lưỡi dao được phủ lớp silicon. Được xử lí chống lóa mặt trước. Độ dày lưỡi dao 0.14 mm. Hai mặt vát, gập góc 45°. Kích thước lưỡi dao ngang: 2.8mm -Độ dài từ đầu mũi dao đến điểm gập góc của lưỡi dao là 7.0 mm -Lưỡi dao được đánh dấu tại vị trí 1.5mm và 2.0 mm từ mũi dao giúp thao tác tạo đường hầm đơn giản và chính xác hơn -Tay cầm bằng polybutylene terephathalate (nhựa PBT). -Dao được đặt trong hộp nhựa chịu nhiệt cao và được để trong túi tiệt trùng. -Tiêu chuẩn ISO 13485, FDA | 248.000 | vn0108239386 | CÔNG TY TNHH Y TẾ HÙNG VĨ | IB2500566665 | vnz000004557 | Bệnh viện 19-8, Bộ Công an | Đấu thầu rộng rãi | 10/03/2026 | 731/QĐ-Bv198-VTTB | 10/03/2026 | 2 | Phường Từ Liêm,Thành phố Hà Nội | Nhãn khoa | MK-DAO | Dao phẫu thuật nhãn khoa |  | Có | dao | 1 | 1 | K035711
Dao phẫu thuật 2.85mm | Cái | 500 | Mỹ | 9018.50.00 | 882851 | Surgistar, Inc. | Surgistar, Inc. |  |  | Năm 2024 trở về sau | - Dao rạch. Lưỡi dao làm bằng thép không rỉ, được làm mờ - Lưỡi dao mài vát 1 cạnh, cạnh vát hướng lên, có nắp an toàn bảo vệ. - Tay cầm nhựa. - Kích thước 2.85mm. - Tiêu chuẩn chất lượng ISO 13485:2016, CE và CFS. | 198.000 | vn0302657715 | CÔNG TY TNHH THƯƠNG MẠI BÁCH QUANG | IB2400194351 | vnz000004557 | Bệnh viện 19-8, Bộ Công an | Đấu thầu rộng rãi | 01/10/2024 | 2932/QĐ-BV198-BCA | 27/09/2024 | 2 | Quận Cầu Giấy,Thành phố Hà Nội | Nhãn khoa | MK-DAO | Dao phẫu thuật nhãn khoa |  |  | dao | 1 | 1 | K035712
Dao phẫu thuật 2.85mm | Cái | 550 | Mã: 522861G; hãng, nước sản xuất: Unique Technologies Inc/ Mỹ | DMM02 | [7 empty] | 315.000 | vn0312920901 | CÔNG TY TNHH THIẾT BỊ Y KHOA TÂM AN | IB2300048000 | vnz000004557 | Bệnh viện 198, Bộ Công an | Đấu thầu rộng rãi | 15/05/2023 | 1110/QĐ-BV198-VTTB | 12/05/2023 | 1 | Quận Cầu Giấy,Thành phố Hà Nội | Nhãn khoa | MK-DAO | Dao phẫu thuật nhãn khoa |  |  | dao | 1 | 1 | K035713
Dao phẫu thuật 2.85mm | Cái | 200 | Code: PE3828/ PE3128-SL Hãng sản xuất: OASIS Medical Inc Nước sản xuất: Hoa Kỳ | 9018 | [7 empty] | 220.000 | vn0101442741 | CÔNG TY CỔ PHẦN THIÊN TRƯỜNG | IB2300014846 | vn0102251531 | Bệnh viện Đại học Y Hà Nội | Đấu thầu rộng rãi | 24/03/2023 | 441/QĐ-BVĐHYHN | 20/03/2023 | 2 | Quận Đống Đa,Thành phố Hà Nội | Nhãn khoa | MK-DAO | Dao phẫu thuật nhãn khoa |  |  | dao | 1 | 1 | K035714
Dao phẫu thuật 2.8mm | Cái | 1200 | Ấn Độ | 9018 | 3K204-2.8 | Ophtechnics Eyeline Systems Private Limited | Ophtechnics Eyeline Systems Private Limited |  |  | Từ 2025 trở đi | - Lưỡi dao bằng thép không gỉ với tay cầm bằng nhựa - Độ rộng của lưỡi 2.8mm - Nắp bảo vệ lưỡi dao bằng nhựa trong suốt | 63.000 | vn0107594451 | CÔNG TY TNHH LEGATEK | IB2600203133 | vn0102251531 | Bệnh viện Đại học Y Hà Nội | Đấu thầu rộng rãi | 29/06/2026 | 4529/QĐ-BVĐHYHN | 29/06/2026 | 3 | Phường Kim Liên,Thành phố Hà Nội | Nhãn khoa | MK-DAO | Dao phẫu thuật nhãn khoa |  |  | dao | 1 | 1 | K035715
Dao phẫu thuật 2.8mm | Cái | 1060 | Cộng hoà Ấn Độ |  | Aurosleek/ KD28215HT | Aurolab | Aurolab |  |  | 2024 trở về sau | Chi tiết theo Bản đáp ứng yêu cầu kỹ thuật của hàng hóa dự thầu | 103.000 | vn0101442741 | CÔNG TY CỔ PHẦN THIÊN TRƯỜNG | IB2500527734 | vnz000010541 | Bệnh viện Quân y 354 | Đấu thầu rộng rãi | 21/01/2026 | 120/QĐ-BVQY | 21/01/2026 | 2 | Phường Ngọc Hà,Thành phố Hà Nội | Nhãn khoa | MK-DAO | Dao phẫu thuật nhãn khoa |  |  | dao | 1 | 1 | K035716
Dao phẫu thuật 2.8mm | Cái | 800 | Cộng hòa Ấn Độ | 9018 | Aurosleek/ KD28215HT | Aurosleek/ KD28215HT | Aurolab |  |  | Từ năm 2023 trở về sau | Vật liệu: lưỡi thép không gỉ, kích cỡ lưỡi dao 2.8 mm, bẻ góc 2 mặt vát lên, cán nhựa, tiệt trùng. Có nắp bảo vệ. | 160.000 | vn0108803556 | Liên danh Phú Thắng - Thiên Trường - Hợp Lực | IB2400506140 | vnz000010541 | Bệnh viện Quân y 354 | Đấu thầu rộng rãi | 31/12/2024 | 2066/QĐ-BVQY | 31/12/2024 | 2 | Quận Ba Đình,Thành phố Hà Nội | Nhãn khoa | MK-DAO | Dao phẫu thuật nhãn khoa |  |  | dao | 1 | 1 | K035717
Dao phẫu thuật 2.8mm | Cái | 950 | Ấn Độ | 9018 | JSH-K280 | Iscon Surgicals Limited | Iscon Surgicals Limited |  |  | Từ năm 2024 trở về sau | - Lưỡi dao làm bằng thép không rỉ; tay cầm làm bằng nhựa - Kích thước 2.8mm, có nắp an toàn bảo vệ. | 84.000 | vn0302657715 | CÔNG TY TNHH THƯƠNG MẠI BÁCH QUANG | IB2400404840 | vn0102251531 | Bệnh viện Đại học Y Hà Nội | Đấu thầu rộng rãi | 21/11/2024 | 1844/QĐ-BVĐHYHN | 21/11/2024 | 3 | Quận Đống Đa,Thành phố Hà Nội | Nhãn khoa | MK-DAO | Dao phẫu thuật nhãn khoa |  |  | dao | 1 | 1 | K035718
Dao phẫu thuật 2.8mm | Cái | 300 | Trung Quốc |  | CJY-01-2.8 | Dao phẫu thuật 2.8mm, Model: CJY-01-2.8 | GeeEdge Medical Instrument Co.,Ltd / Trung Quốc |  |  | ≥2023 | Dao mổ Phaco vết mổ chính cho kích thước vết mổ 2.8 mm; độ dày 0.12 - 0.22 mm; lưỡi dao cong; độ sâu 2.0 mm. Lưỡi dao được làm bằng thép khổng rỉ 30Crl3. Tay cầm được làm bằng chất liệu polycarbonate. Dao nghiêng góc 45 độ.Lưỡi dao dài 9mm. Chiều dài dao dài 136 mm. Dùng 1 lần, bề mặt không nhẵn bóng. | 160.000 | vn0200423732 | CÔNG TY TNHH HOÀNG OÁNH | IB2400110199 | vn0201579933 | Viện Y học Hải quân | Đấu thầu rộng rãi | 12/06/2024 | 513/QĐ-VYH | 11/06/2024 | 2 | Quận Dương Kinh,Thành phố Hải Phòng | Nhãn khoa | MK-DAO | Dao phẫu thuật nhãn khoa |  |  | dao | 1 | 1 | K035719
Dao phẫu thuật 2.8mm | cái | 720 | Code: Aurosleek/ KD28215HT Hãng sản xuất: Aurolab Nước sản xuất: Cộng hòa Ấn Độ | 9018 | [7 empty] | 160.000 | vn0108803556 | Liên danh nhà thầu Công ty TNHH Y tế Phú Thắng và Công ty Cổ Phần Thiên Trường. (Viết tắt là: Liên danh Phú Thắng – Thiên Trường). | IB2300334246 | vnz000010541 | Bệnh viện Quân y 354 | Đấu thầu rộng rãi | 09/01/2024 | 34/QĐ-BVQY | 09/01/2024 | 2 | Quận Ba Đình,Thành phố Hà Nội | Nhãn khoa | MK-DAO | Dao phẫu thuật nhãn khoa |  |  | dao | 1 | 1 | K035720
Dao phẫu thuật 2.8mm tạo đường hầm trong mổ phaco | Cái | 150 | Việt Nam | 90185000 | MSL28SK | MANI OPHTHALMIC KNIFE | Mani Hanoi Co.,Ltd |  | 220000982/PCBB-BYT | Từ năm 2025 trở về sau | Chất liệu lưỡi dao làm bằng thép cứng bó sợi không gỉ độ cứng ≥ 500Hv, phủ silicon(gồm nikel và crom), mài theo công nghệ cạnh mài ngang (Crosslapped Edge). Kích thước lưỡi dao ngang: 2.8mm, dày: 0.14mm, hai mặt vát, gập góc 45 độ. Công nghệ chóng chói đầu lưỡi dao. Tay cầm nhựa PBT chịu nhiệt cao. Đầu lưỡi dao có nắp an toàn bảo vệ gắn liền trên thân dao. Vỏ nhựa bảo vệ (chịu nhiệt cao), trượt trên thân dao. Tiêu chuẩn ISO 13485, CE, FDA | 250.000 | vn0316968647 | CÔNG TY TNHH Y TẾ ICARE | IB2500364778 | vn0304722303 | BỆNH VIỆN ĐA KHOA PHÚ NHUẬN | Đấu thầu rộng rãi | 27/01/2026 | 42/QĐ-BVĐKPN | 26/01/2026 | 3 | Phường Phú Nhuận,Thành phố Hồ Chí Minh | Nhãn khoa | MK-DAO | Dao phẫu thuật nhãn khoa |  | Có | dao; Phaco | 2 | 1 | K035721
Dao phẫu thuật 2.8mm tạo đường hầm trong mổ phaco | Cái | 160 | Nhật Bản | 9018 | CCR-28AGF | CCR-28AGF | Kai Industries Co., Ltd. |  |  | Từ năm 2024 trở về sau | Dao mổ mắt chính 2.8mm (Clear Corneal Knifes): Lưỡi dao: thép không gỉ, vát 2 mặt (vát đôi) gập gốc 45 độ Cán dao nhựa: Polybutylene Terephthalate Toàn bộ dao mổ được đựng trong khay bảo vệ có chất liệu Polycarbonate Đóng gói vô trùng. | 177.450 | vn0310441075 | CÔNG TY TNHH THIẾT BỊ Y TẾ MINH NHI | IB2400357805 | vn0304722303 | BỆNH VIỆN QUẬN PHÚ NHUẬN | Đấu thầu rộng rãi | 17/01/2025 | 19/QĐ-BVPN | 16/01/2025 | 3 | Quận Phú Nhuận,TP. Hồ Chí Minh | Nhãn khoa | MK-DAO | Dao phẫu thuật nhãn khoa |  |  | dao; Phaco | 2 | 1 | K035722
Dao phẫu thuật 2.8mm tạo đường hầm trong mổ phaco | Cái | 300 | Xuất xứ: Kai Industries Co., Ltd. - Nhật Bản. Ký mã hiệu: CCR-28AGF | 9018 | [7 empty] | 177.450 | vn0310441075 | CÔNG TY TNHH THIẾT BỊ Y TẾ MINH NHI | IB2300171956 | vn0304722303 | BỆNH VIỆN QUẬN PHÚ NHUẬN | Đấu thầu rộng rãi | 14/12/2023 | 542/QĐ-BVPN | 06/12/2023 | 3 | Quận Phú Nhuận,TP. Hồ Chí Minh | Nhãn khoa | MK-DAO | Dao phẫu thuật nhãn khoa |  |  | dao; Phaco | 2 | 1 | K035723
Dao phẫu thuật dùng trong mổ mắt | Cái | 650 | Thụy Sĩ, Surgi Lab AG | 90185000 | [7 empty] | 145.000 | vn0315112885 | CÔNG TY TNHH NT SOLUTIONS | IB2300088016 | vn0304602775 | Bệnh Viện Quận Bình Tân | Đấu thầu rộng rãi | 28/06/2023 | 596/QĐ-BV | 28/06/2023 | 2 | Quận Bình Tân,TP. Hồ Chí Minh | Nhãn khoa | MK-DAO | Dao phẫu thuật nhãn khoa |  |  | dao | 1 | 1 | K035725
Dao phẫu thuật mắt | Cái | 50 | Dao phẫu thuật mắt trong mổ phaco 2.2mm; 2.8mm - Microtrack Surgicals/ Ấn Độ | 9018 | [7 empty] | 112.000 | vn2800588271 | CÔNG TY CỔ PHẦN THIẾT BỊ VẬT TƯ Y TẾ THANH HÓA | IB2300391716 | vn2800792830 | Bệnh viện đa khoa huyện Cẩm Thủy | Đấu thầu rộng rãi | 07/03/2024 | 61/QĐ-BVCT | 21/02/2024 | 2 | Huyện Cẩm Thuỷ,Tỉnh Thanh Hoá | Nhãn khoa | MK-DAO | Dao phẫu thuật nhãn khoa |  |  | dao; Phaco | 2 | 1 | K035727
Dao phẫu thuật mắt | Cái | 100 | Nhật Bản | 9018 | CCR-22AGF/ CCR-28AGF | KAI | KAI Industries Co., Ltd. |  |  | 2025 trở về sau | - Dao phẫu thuật chính 2,2 mm, 2,8 mm tạo đường hầm trong phẫu thuật Phaco. - Chất liệu: Lưỡi thép không gỉ, vát 02 mặt, cán (tay cầm) bằng nhựa polybutylene terephthalate. - Được đóng gói vô trùng từng cái. | 205.000 | vn0300483319 | CÔNG TY CỔ PHẦN DƯỢC PHẨM TRUNG ƯƠNG CODUPHA | IB2600342064 | vn6000703476 | Bệnh viện Mắt Đắk Lắk | Đấu thầu rộng rãi | 11/08/2026 | 130/QĐ-BVMĐL | 11/08/2026 | 1 | Phường Buôn Ma Thuột,Tỉnh Đắk Lắk | Nhãn khoa | MK-DAO | Dao phẫu thuật nhãn khoa |  |  | dao | 1 | 1 | K035728
Dao phẫu thuật mắt | Cái | 80 | Ấn Độ |  | 3K004-3.0 3K004-3.2 3K204-3.0 3K204-3.2 | Ophtechnics Unlimited | Ophtechnics Unlimited/Ấn Độ |  |  | 2025;2026 | Lưỡi dao làm bằng thép không gỉ Kích cỡ lưỡi dao: 3.0mm 3.2mm.Đã được tiệt trùng. | 120.000 | vn2300763158 | CÔNG TY TNHH THIẾT BỊ Y TẾ VÀ THƯƠNG MẠI DỊCH VỤ TÂM THÀNH | IB2600085845 | vn2300199982 | Bệnh viện Đa khoa Bắc Ninh số 2 | Đấu thầu rộng rãi | 29/06/2026 | 5856/QĐ-BVĐKBN2 | 26/06/2026 | 2 | Phường Võ Cường,Tỉnh Bắc Ninh | Nhãn khoa | MK-DAO | Dao phẫu thuật nhãn khoa |  |  | dao | 1 | 1 | K035729
Dao phẫu thuật mắt | Cái | 150 | Nhật Bản |  | CCR-22AGF/ CCR-28AGF | CCR-22AGF/ CCR-28AGF | KAI Industries Co., Ltd. |  |  | Từ năm 2024 trở về sau | " - Dao phẫu thuật chính, kích thước 2,2 mm, 2,8 mm tạo đường hầm trong phẫu thuật Phaco. - Chất liệu: Lưỡi dao bằng thép không gỉ, vát 02 mặt, cán nhựa (polybutylene terephthalate). - Được đóng gói vô trùng từng cái" | 189.000 | vn0305243800 | CÔNG TY TNHH LÊ KHA | IB2500273422 | vn6000703476 | Bệnh viện Mắt tỉnh Đắk Lắk | Đấu thầu rộng rãi | 12/09/2025 | 97 | 12/09/2025 | 1 | TP.Buôn Ma Thuột,Tỉnh Đăk Lăk | Nhãn khoa | MK-DAO | Dao phẫu thuật nhãn khoa |  |  | dao | 1 | 1 | K035730
Dao phẫu thuật mắt | Cái | 200 | Ấn Độ | 9018 | HP-R4905002; HP-R4902803; HP-R4903003; HP-R4903203 | iBlade | Heil Pharma |  |  | 2023 trở về sau | Dao phẫu thuật mắt 2.2 mm đến 3.2mm có cán, chất liệu thép không rỉ, tay cầm bằng nhựa polycarbonate. | 78.000 | vn0315112885 | CÔNG TY TNHH NT SOLUTIONS | IB2400553007 | vn1800271931 | BỆNH VIỆN ĐA KHOA QUẬN Ô MÔN | Đấu thầu rộng rãi | 25/03/2025 | KQ2400553007_2503250905 | 25/03/2025 | 3 | Quận Ô Môn,Thành phố Cần Thơ | Nhãn khoa | MK-DAO | Dao phẫu thuật nhãn khoa |  |  | dao | 1 | 1 | K035731
Dao phẫu thuật mắt | Cái | 500 | Ấn Độ | 9018 | M902268 - M902868 | Microtrack | Microtrack Surgicals |  |  | 2024 | "- Lưỡi dao làm bằng thép không rỉ. - Kích thước: chiều ngang lưỡi từ 2.2mm đến 2.8mm. - Độ dày lưỡi dao 0.15mm (+/- 0.01mm)" | 87.000 | vn3300369033 | CÔNG TY TRÁCH NHIỆM HỮU HẠN DƯỢC PHẨM THIÊN THANH | IB2400455475 | vn3200098460 | Bệnh viện đa khoa tỉnh Quảng Trị | Đấu thầu rộng rãi | 21/01/2025 | 100/QĐ-BVĐK | 21/01/2025 | 4 | Thành phố Đông Hà,Tỉnh Quảng Trị | Nhãn khoa | MK-DAO | Dao phẫu thuật nhãn khoa |  |  | dao | 1 | 1 | K035732
Dao phẫu thuật mắt | Cái | 50 | Cộng hòa Ấn Độ |  | Aurosleek/ KD22215HT/ KD28215HT | Aurosleek/ KD22215HT/ KD28215HT | Aurolab | Aurosleek/ KD22215HT/ KD28215HT | 220000117/PCBB-BYT |  | "- Dao phẫu thuật chính 2,2 mm, 2,8 mm tạo đường hầm trong phẫu thuật Phaco. - Chất liệu: Lưỡi thép không gỉ, vát 02 mặt, cán nhựa. - Được đóng gói vô trùng từng cái. Tiêu chuẩn chất lượng ISO" | 100.000 | vn0305243800 | CÔNG TY TNHH LÊ KHA | IB2400361103 | vn6000703476 | Bệnh viện Mắt tỉnh Đắk Lắk | Đấu thầu rộng rãi | 05/11/2024 | 117/QĐ-BVM | 04/11/2024 | 1 | TP.Buôn Ma Thuột,Tỉnh Đăk Lăk | Nhãn khoa | MK-DAO | Dao phẫu thuật nhãn khoa |  |  | dao | 1 | 1 | K035733
Dao phẫu thuật mắt | Cái | 110 | Nhãn mác/ký mã hiệu của sản phẩm: PE3828/ PE3832; Xuất xứ: Oasis/ Mỹ | [8 empty] | 230.000 | vn0101098538 | CÔNG TY TNHH THIẾT BỊ Y TẾ MEDICENT | IB2300388810 | vn2300199982 | Bệnh viện đa khoa tỉnh Bắc Ninh | Đấu thầu rộng rãi | 08/03/2024 | 872/QĐ-BVT | 04/03/2024 | 2 | Thành phố Bắc Ninh,Tỉnh Bắc Ninh | Nhãn khoa | MK-DAO | Dao phẫu thuật nhãn khoa |  |  | dao | 1 | 1 | K035734
Dao phẫu thuật mắt | Cái | 200 | Dao phẫu thuật mắt 2.2mm SK22215/ Dao phẫu thuật mắt 2.8mm SK28215/ Dao phẫu thuật mắt 3.0mm SK30315/ Dao phẫu thuật mắt 3.2mm SK32215 Hãng sản xuất: Aurolab Xuất xứ: Cộng Hòa Ấn Độ | 9018 | [7 empty] | 125.000 | vn0101442741 | CÔNG TY CỔ PHẦN THIÊN TRƯỜNG | IB2300192742 | vn1800271931 | BỆNH VIỆN ĐA KHOA QUẬN Ô MÔN | Đấu thầu rộng rãi | 06/11/2023 | 672 | 30/10/2023 | 4 | Quận Ô Môn,Thành phố Cần Thơ | Nhãn khoa | MK-DAO | Dao phẫu thuật nhãn khoa |  |  | dao | 1 | 1 | K035735
Dao phẫu thuật mắt | Cái | 300 | GeeEdge Medical Instrument Co., Ltd;Trung Quốc | 9018 | [7 empty] | 145.000 | vn0300483319 | CÔNG TY CỔ PHẦN DƯỢC PHẨM TRUNG ƯƠNG CODUPHA | IB2300218324 | vn6000703476 | Bệnh viện Mắt tỉnh Đắk Lắk | Đấu thầu rộng rãi | 21/10/2023 | 99/QĐ-BVM | 19/10/2023 | 1 | TP.Buôn Ma Thuột,Tỉnh Đăk Lăk | Nhãn khoa | MK-DAO | Dao phẫu thuật nhãn khoa |  |  | dao | 1 | 1 | K035736
Dao phẫu thuật mắt | Cái | 300 | Aurolab;Cộng hòa Ấn Độ | 3006 | [7 empty] | 70.000 | vn0300483319 | CÔNG TY CỔ PHẦN DƯỢC PHẨM TRUNG ƯƠNG CODUPHA | IB2300218324 | vn6000703476 | Bệnh viện Mắt tỉnh Đắk Lắk | Đấu thầu rộng rãi | 21/10/2023 | 99/QĐ-BVM | 19/10/2023 | 1 | TP.Buôn Ma Thuột,Tỉnh Đăk Lăk | Nhãn khoa | MK-DAO | Dao phẫu thuật nhãn khoa |  |  | dao | 1 | 1 | K035737
Dao phẫu thuật mắt | Cái | 400 | Hãng SX/Nước SX: Surgi Lab AG/Thụy Sĩ; Hãng/Nước CSH: Surgi Lab AG - Thụy Sĩ; Mã hàng: SSL28 | [8 empty] | 145.000 | vn0315112885 | CÔNG TY TNHH NT SOLUTIONS | IB2300065453 | vn3200098460 | Bệnh viện đa khoa tỉnh Quảng Trị | Đấu thầu rộng rãi | 12/08/2023 | 1478/QĐ-BVĐK | 04/08/2023 | 3 | Thành phố Đông Hà,Tỉnh Quảng Trị | Nhãn khoa | MK-DAO | Dao phẫu thuật nhãn khoa |  |  | dao | 1 | 1 | K035738
Dao phẫu thuật mắt | Cái | 1000 | Feather Safety Razor Co., Ltd., Nhật Bản. | 9018 | [7 empty] | 189.000 | vn0303244037 | CÔNG TY TNHH TRANG THIẾT BỊ Y TẾ HOÀNG ÁNH DƯƠNG | IB2300065478 | vn0301268498 | Bệnh Viện Trưng Vương | Đấu thầu rộng rãi | 01/06/2023 | 639/QĐ-BVTV | 29/05/2023 | 2 | Quận 10,TP. Hồ Chí Minh | Nhãn khoa | MK-DAO | Dao phẫu thuật nhãn khoa |  |  | dao | 1 | 1 | K035739
Dao phẫu thuật mắt 15 dộ | Cái | 80 | Ấn Độ |  | 3K012-15 3K212-15 | Ophtechnics Unlimited | Ophtechnics Unlimited/Ấn Độ |  |  | 2025;2026 | Lưỡi dao làm bằng thép không gỉ Góc mở: 15°. Có 2 mặt vát. Đã được tiệt trùng. | 90.000 | vn2300763158 | CÔNG TY TNHH THIẾT BỊ Y TẾ VÀ THƯƠNG MẠI DỊCH VỤ TÂM THÀNH | IB2600085845 | vn2300199982 | Bệnh viện Đa khoa Bắc Ninh số 2 | Đấu thầu rộng rãi | 29/06/2026 | 5856/QĐ-BVĐKBN2 | 26/06/2026 | 2 | Phường Võ Cường,Tỉnh Bắc Ninh | Nhãn khoa | MK-DAO | Dao phẫu thuật nhãn khoa |  |  | dao | 1 | 1 | K035740
Dao phẫu thuật mắt 15 độ | Cái | 100 | Nhật Bản |  | A-15F | A-15F | Kai Industries Co., Ltd. |  |  | Từ năm 2025 trở về sau | Dao mổ phụ (Stab Knifes) 15 độ, Chọc tiền phòng trong mổ Phaco, vật liệu: lưỡi thép không gỉ, cán nhựa. Hộp 05 cái, Được đóng gói vô trùng từng cái. Đạt tiêu chuẩn chất lượng ISO 13485 và CE. | 77.700 | vn0310441075 | CÔNG TY TNHH THIẾT BỊ Y TẾ MINH NHI | IB2600076893 | vn0305066421 | Bệnh viện đa khoa Tân Phú | Đấu thầu rộng rãi | 22/08/2026 | 2244.QĐ-BVĐKTP | 22/08/2026 | 2 | Phường Tân Phú,Thành phố Hồ Chí Minh | Nhãn khoa | MK-DAO | Dao phẫu thuật nhãn khoa |  |  | dao | 1 | 1 | K035741
Dao phẫu thuật mắt 15 độ | Cái | 100 | Nhật Bản |  | A-15F | A-15F | Kai Industries Co., Ltd. |  |  | Từ năm 2025 trở về sau | Dao mổ phụ (Stab Knifes) 15 độ, Chọc tiền phòng trong mổ Phaco, vật liệu: lưỡi thép không gỉ, cán nhựa. Hộp 05 cái, Được đóng gói vô trùng từng cái. Đạt tiêu chuẩn chất lượng ISO 13485 và CE. | 77.700 | vn0310441075 | CÔNG TY TNHH THIẾT BỊ Y TẾ MINH NHI | IB2600076893 | vn0305066421 | Bệnh viện đa khoa Tân Phú | Đấu thầu rộng rãi | 22/08/2026 | 2244.QĐ-BVĐKTP | 22/08/2026 | 2 | Phường Tân Phú,Thành phố Hồ Chí Minh | Nhãn khoa | MK-DAO | Dao phẫu thuật nhãn khoa |  |  | dao | 1 | 2 | K035741
Dao phẫu thuật mắt 15 độ | Cái | 100 | Nhật Bản | 9018 | A-15F | KAI | KAI Industries Co., Ltd. |  |  | 2025 trở về sau | - Dao phẫu thuật phụ 15 độ, chọc tiền phòng trong phẫu thuật Phaco. - Vật liệu: Lưỡi thép không gỉ, cán (tay cầm) bằng nhựa polybutylene terephthalate. - Được đóng gói vô trùng từng cái. | 150.000 | vn0300483319 | CÔNG TY CỔ PHẦN DƯỢC PHẨM TRUNG ƯƠNG CODUPHA | IB2600342064 | vn6000703476 | Bệnh viện Mắt Đắk Lắk | Đấu thầu rộng rãi | 11/08/2026 | 130/QĐ-BVMĐL | 11/08/2026 | 1 | Phường Buôn Ma Thuột,Tỉnh Đắk Lắk | Nhãn khoa | MK-DAO | Dao phẫu thuật nhãn khoa |  |  | dao | 1 | 1 | K035742
Dao phẫu thuật mắt 15 độ | Cái | 150 | Nhật Bản |  | A-15F | A-15F | KAI Industries Co., Ltd. |  |  | Từ năm 2024 trở về sau | " - Dao phẫu thuật phụ 15 độ, chọc tiền phòng trong phẫu thuật Phaco. - Vật liệu: Lưỡi thép không gỉ, cán nhựa (polybutylene terephthalate) - Được đóng gói vô trùng từng cái" | 145.000 | vn0305243800 | CÔNG TY TNHH LÊ KHA | IB2500273422 | vn6000703476 | Bệnh viện Mắt tỉnh Đắk Lắk | Đấu thầu rộng rãi | 12/09/2025 | 97 | 12/09/2025 | 1 | TP.Buôn Ma Thuột,Tỉnh Đăk Lăk | Nhãn khoa | MK-DAO | Dao phẫu thuật nhãn khoa |  |  | dao | 1 | 1 | K035743
Dao phẫu thuật mắt 15 độ | Cái | 150 | Nhật Bản |  | A-15F | A-15F | Kai Industries Co., Ltd. |  |  | Từ 2024 trở về sau | Dao mổ phụ (Stab Knifes) 15 độ, Chọc tiền phòng trong mổ Phaco, vật liệu: lưỡi thép không gỉ, mỏng 0,1mm, cán nhựa. Hộp 05 cái, Được đóng gói vô trùng từng cái. | 77.700 | vn0310441075 | CÔNG TY TNHH THIẾT BỊ Y TẾ MINH NHI | IB2500262646 | vn0305066421 | Bệnh viện Quận Tân Phú | Đấu thầu rộng rãi | 15/07/2025 | 2873/QĐ-BVQTP | 15/07/2025 | 1 | Quận Tân phú,TP. Hồ Chí Minh | Nhãn khoa | MK-DAO | Dao phẫu thuật nhãn khoa |  |  | dao | 1 | 1 | K035744
Dao phẫu thuật mắt 15 độ | Cái | 600 | Mỹ (Thông tin HSCB tiêu chuẩn áp dụng của TTBYT loại B) |  | 961501 | Surgistar, Inc. | Surgistar, Inc. |  |  | Năm 2024 trở về sau | - Chất liệu thép không gỉ - Tạo độ mở rộng 15 độ. - Tay cầm nhựa, có miếng lót xốp bảo vệ lưỡi dao. Mũi dao nhọn | 74.440 | vn0302657715 | CÔNG TY TNHH THƯƠNG MẠI BÁCH QUANG | IB2500077975 | vnz000019744 | Bệnh viện đa khoa Nông Nghiệp | Đấu thầu rộng rãi | 08/05/2025 | KQ2500077975_2505081536 | 08/05/2025 | 2 | Huyện Thanh Trì,Thành phố Hà Nội | Nhãn khoa | MK-DAO | Dao phẫu thuật nhãn khoa |  |  | dao | 1 | 1 | K035745
Dao phẫu thuật mắt 15 độ | Cái | 50 | Cộng hòa Ấn Độ |  | Aurosleek/ L15022HT | Aurosleek/ L15022HT | Aurolab | Aurosleek/ L15022HT | 220000117/PCBB-BYT |  | "- Dao phẫu thuật phụ 15 độ, chọc tiền phòng trong phẫu thuật Phaco. - Vật liệu: Lưỡi thép không gỉ, cán nhựa. - Được đóng gói vô trùng từng cái. Tiêu chuẩn chất lượng ISO" | 60.000 | vn0305243800 | CÔNG TY TNHH LÊ KHA | IB2400361103 | vn6000703476 | Bệnh viện Mắt tỉnh Đắk Lắk | Đấu thầu rộng rãi | 05/11/2024 | 117/QĐ-BVM | 04/11/2024 | 1 | TP.Buôn Ma Thuột,Tỉnh Đăk Lăk | Nhãn khoa | MK-DAO | Dao phẫu thuật nhãn khoa |  |  | dao | 1 | 1 | K035746
Dao phẫu thuật mắt 15 độ | Cái | 200 | Aurolab/Cộng hòa Ấn Độ; Auroslim/SL15022 | [8 empty] | 60.000 | vn0101442741 | CÔNG TY CỔ PHẦN THIÊN TRƯỜNG | IB2300328633 | vn0305066421 | Bệnh viện Quận Tân Phú | Đấu thầu rộng rãi | 07/05/2024 | 911/QĐ-BVQTP | 25/04/2024 | 2 | Quận Tân phú,TP. Hồ Chí Minh | Nhãn khoa | MK-DAO | Dao phẫu thuật nhãn khoa |  |  | dao | 1 | 1 | K035747
Dao phẫu thuật mắt 15 độ | Cái | 90 | Nhãn mác/ký mã hiệu của sản phẩm: PE3015; Xuất xứ: Oasis/ Mỹ | [8 empty] | 145.000 | vn0101098538 | CÔNG TY TNHH THIẾT BỊ Y TẾ MEDICENT | IB2300388810 | vn2300199982 | Bệnh viện đa khoa tỉnh Bắc Ninh | Đấu thầu rộng rãi | 08/03/2024 | 872/QĐ-BVT | 04/03/2024 | 2 | Thành phố Bắc Ninh,Tỉnh Bắc Ninh | Nhãn khoa | MK-DAO | Dao phẫu thuật nhãn khoa |  |  | dao | 1 | 1 | K035748
Dao phẫu thuật mắt 15 độ | Cái | 250 | Code: AUROSLIM/ SL15022 Hãng sản xuất: Aurolab. Nước sản xuất: Cộng Hòa Ấn Độ | 9018 | [7 empty] | 59.000 | vn0101442741 | CÔNG TY CỔ PHẦN THIÊN TRƯỜNG | IB2300281986 | vnz000019724 | Bệnh viện quân y 120 | Đấu thầu rộng rãi | 04/03/2024 | 243/QĐ-BV | 29/02/2024 | 5 | Thành phố Mỹ Tho,Tỉnh Tiền Giang | Nhãn khoa | MK-DAO | Dao phẫu thuật nhãn khoa |  |  | dao | 1 | 1 | K035749
Dao phẫu thuật mắt 15 độ chọc tiền phòng | Cái | 200 | Nhật Bản | 9018 | A-15F | A-15F | Kai Industries Co., Ltd. |  |  | 2024 | Dao mổ phụ (Stab Knifes) 15 độ, Chọc tiền phòng trong mổ Phaco, vật liệu: lưỡi thép không gỉ, cán nhựa. Hộp 05 cái, Được đóng gói vô trùng từng cái. | 77.700 | vn0310441075 | CÔNG TY TNHH THIẾT BỊ Y TẾ MINH NHI | IB2400054240 | vn0309747559 | Bệnh viện Quân y 175/BQP | Đấu thầu rộng rãi | 29/04/2024 | 1666/QĐ-BV | 25/04/2024 | 2 | Quận Gò Vấp,TP. Hồ Chí Minh | Nhãn khoa | MK-DAO | Dao phẫu thuật nhãn khoa |  |  | dao | 1 | 1 | K035750
Dao phẫu thuật mắt 15 độ cán nhựa | Cái | 1000 | Nhật | 9018 | P-715 | Lưỡi dao rạch vi phẫu cho mắt 15 độ | Feather Safety Razor Co., Ltd. |  |  | 2024 trở về sau | Lưỡi dao rạch vi phẫu cho mắt 15 độ Incision Knife Feather, Lưỡi dao phẫu thuật mắt 15 độ, bằng thép không gỉ - Cán dao bằng nhựa ABS , có vị trí giúp chống trượt Góc vát của lưỡi dao 15 độ; Lưỡi dao thẳng và siêu bén được mài giũa chính xác đến từng micro đơn vị giúp tối ưu hóa rạch semilaminar và rạch chọc tiền phòng vùng củng mạc và giác mạc. Dài 7mm, dày 0.1mm,cán dài 113.5mm. Hộp nhựa bảo vệ bằng Polystyrene. Tiệt trùng bằng tia gamma. - Tiêu chuẩn Chất lượng: FDA, ISO, EC, Free Sales | 71.925 | vn0303244037 | CÔNG TY TNHH TRANG THIẾT BỊ Y TẾ HOÀNG ÁNH DƯƠNG | IB2500283792 | vn0309747559 | Bệnh viện Quân y 175 | Đấu thầu rộng rãi | 18/09/2025 | 4473/QĐ-BV | 18/09/2025 | 2 | Quận Gò Vấp,TP. Hồ Chí Minh | Nhãn khoa | MK-DAO | Dao phẫu thuật nhãn khoa |  |  | dao | 1 | 1 | K035751
Dao phẫu thuật mắt 15 độ cán nhựa | Cái | 600 | Ấn Độ | 9018 | MIPL/C3/LANCE/15° | Madhu, Ấn Độ | Madhu |  |  | 2023 | Dao 15 độ cán nhựa. Lưỡi bằng thép không gỉ, dài 8.5mm, dày 0.1mm. Lưỡi dao thẳng, góc vát của lưỡi dao 15 độ. Mài bằng công nghệ mài hoá học (Đánh bóng điện giải) Dài 125mm. Cán dao làm bằng Polycarbonate Tiệt trùng bằng khí EO | 63.000 | vn0107594451 | CÔNG TY TNHH LEGATEK | IB2400054240 | vn0309747559 | Bệnh viện Quân y 175/BQP | Đấu thầu rộng rãi | 29/04/2024 | 1666/QĐ-BV | 25/04/2024 | 2 | Quận Gò Vấp,TP. Hồ Chí Minh | Nhãn khoa | MK-DAO | Dao phẫu thuật nhãn khoa |  |  | dao | 1 | 1 | K035752
Dao phẫu thuật mắt 15 độ SL15022 | Cái | 840 | Cộng hòa Ấn Độ | 9018 | Aurosleek/ L15022HT | Aurosleek/ L15022HT | Aurolab |  |  | Từ năm 2024 trở về sau | Dao phẫu thuật mắt 15 độ - Độ sắc vượt trội, dễ dàng thâm nhập, với vết mổ chính xác - Thao tác êm ái trong quá trình phẫu thuật - Bề mặt lưỡi dao mờ, để không giảm độ phản quang trong khi phẫu thuật - Lưỡi dao làm bằng thép không gỉ, được tiệt trùng. | 58.000 | vn0101442741 | CÔNG TY CỔ PHẦN THIÊN TRƯỜNG | IB2500098218 | vn1600360817 | Bệnh viện Đa khoa khu vực tỉnh An Giang | Đấu thầu rộng rãi | 28/06/2025 | KQ2500098218_2506271444 | 27/06/2025 | 3 | Thành phố Châu Đốc,Tỉnh An Giang | Nhãn khoa | MK-DAO | Dao phẫu thuật nhãn khoa |  |  | dao | 1 | 1 | K035753
Dao phẫu thuật mắt 2.2mm SK22215/ Dao phẫu thuật mắt 2.8mm SK28215/ Dao phẫu thuật mắt 3.2mm SK32215 | Cái | 840 | Cộng hòa Ấn Độ | 9018 | Aurosleek/ KD22215HT/ KD28215HT/ KD32215HT | Aurosleek/ KD22215HT/ KD28215HT/ KD32215HT | Aurolab |  |  | Từ năm 2024 trở về sau | Dao phẫu thuật mắt 2.2mm/ 2.8mm/ 3.2mm - Độ sắc vượt trội, dễ dàng thâm nhập, với vết mổ chính xác - Thao tác êm ái trong quá trình phẫu thuật - Bề mặt lưỡi dao mờ, để không giảm độ phản quang trong khi phẫu thuật - Lưỡi dao làm bằng thép không gỉ, được tiệt trùng. | 98.000 | vn0101442741 | CÔNG TY CỔ PHẦN THIÊN TRƯỜNG | IB2500098218 | vn1600360817 | Bệnh viện Đa khoa khu vực tỉnh An Giang | Đấu thầu rộng rãi | 28/06/2025 | KQ2500098218_2506271444 | 27/06/2025 | 3 | Thành phố Châu Đốc,Tỉnh An Giang | Nhãn khoa | MK-DAO | Dao phẫu thuật nhãn khoa |  |  | dao | 1 | 1 | K035754
Dao phẫu thuật mắt 2.8-2.85mm | Cái | 500 | Ấn Độ | 9018 | 3K004-2.8 3K204-2.8 | Ophtechnics Unlimited | Ophtechnics Unlimited |  |  | Từ năm 2023 trở về sau | Vô trùng, mỗi dao được tiệt trùng bằng khí EO, lưỡi dao được làm bằng thép không rỉ, lớp phủ trên bề mặt lưỡi dao giúp chống chói Tiêu chuẩn chất lượng: ISO 13485 | 88.200 | vn0107594451 | CÔNG TY TNHH LEGATEK | IB2400222906 | vn0305471998 | BỆNH VIỆN QUẬN GÒ VẤP | Đấu thầu rộng rãi | 27/09/2024 | Số: 1699/QĐ-BVGV | 25/09/2024 | 2 | Quận Gò Vấp,TP. Hồ Chí Minh | Nhãn khoa | MK-DAO | Dao phẫu thuật nhãn khoa |  |  | dao | 1 | 1 | K035755
Dao phẫu thuật mắt 2.85mm | Cái | 600 | Mỹ (Thông tin HSCB tiêu chuẩn áp dụng của TTBYT loại B) |  | 962851 | Surgistar, Inc. | Surgistar, Inc. |  |  | Năm 2024 trở về sau | - Chất liệu thép không gỉ, không gây chói - Kích cỡ lưỡi dao mổ 2.85mm - Lưỡi dao bẻ góc và 1 mặt vát trên, có miếng lót xốp bảo vệ lưỡi dao | 129.485 | vn0302657715 | CÔNG TY TNHH THƯƠNG MẠI BÁCH QUANG | IB2500077975 | vnz000019744 | Bệnh viện đa khoa Nông Nghiệp | Đấu thầu rộng rãi | 08/05/2025 | KQ2500077975_2505081536 | 08/05/2025 | 2 | Huyện Thanh Trì,Thành phố Hà Nội | Nhãn khoa | MK-DAO | Dao phẫu thuật nhãn khoa |  |  | dao | 1 | 1 | K035756
Dao phẫu thuật mắt 2.8mm | Cái | 100 | Ấn Độ | 9018 | HP-R4902803 | iBlade | Heil pharma |  |  | 2025 trở về sau | Dao phẫu thuật mắt, kích thước lưỡi dao 2.8mm. Lưỡi dao: thép không gỉ, vát đôi, gập góc 45 độ. Cán dao nhựa. Đóng gói vô trùng. | 72.000 | vn0315112885 | CÔNG TY TNHH NT SOLUTIONS | IB2600076893 | vn0305066421 | Bệnh viện đa khoa Tân Phú | Đấu thầu rộng rãi | 22/08/2026 | 2244.QĐ-BVĐKTP | 22/08/2026 | 2 | Phường Tân Phú,Thành phố Hồ Chí Minh | Nhãn khoa | MK-DAO | Dao phẫu thuật nhãn khoa |  |  | dao | 1 | 1 | K035757
Dao phẫu thuật mắt 2.8mm | Cái | 100 | Ấn Độ | 9018 | HP-R4902803 | iBlade | Heil pharma |  |  | 2025 trở về sau | Dao phẫu thuật mắt, kích thước lưỡi dao 2.8mm. Lưỡi dao: thép không gỉ, vát đôi, gập góc 45 độ. Cán dao nhựa. Đóng gói vô trùng. | 72.000 | vn0315112885 | CÔNG TY TNHH NT SOLUTIONS | IB2600076893 | vn0305066421 | Bệnh viện đa khoa Tân Phú | Đấu thầu rộng rãi | 22/08/2026 | 2244.QĐ-BVĐKTP | 22/08/2026 | 2 | Phường Tân Phú,Thành phố Hồ Chí Minh | Nhãn khoa | MK-DAO | Dao phẫu thuật nhãn khoa |  |  | dao | 1 | 2 | K035757
Dao phẫu thuật mắt 2.8mm | Cái | 300 | Việt Nam | 90185000 | MSL28SH | MANI OPHTHALMIC KNIFE | Mani Hanoi Co.,Ltd |  |  | Từ năm 2024 trở về sau | Chất liệu lưỡi dao làm bằng thép cứng bó sợi không rỉ độ cứng ≥ 500Hv, phủ silicon (gồm nikel và crom), mài theo công nghệ cạnh mài ngang (Crosslapped Edge). Kích thước lưỡi dao ngang: 2.8mm, dày: 0.14mm, hai mặt vát, gập góc 45 độ. Tay cầm nhựa PBT chịu nhiệt cao. Đầu lưỡi dao có vạch đánh dấu 1.5mm và 2.0mm. Xuất xứ tại Việt Nam. Tiêu chuẩn ISO 13485, CE, FDA. | 240.000 | vn0316968647 | CÔNG TY TNHH Y TẾ ICARE | IB2500382759 | vn0303390013 | Bệnh viện đa khoa khu vực Thủ Đức | Đấu thầu rộng rãi | 16/01/2026 | 40/QĐ-BVĐKKVTĐ | 16/01/2026 | 3 | Phường Linh Xuân,Thành phố Hồ Chí Minh | Nhãn khoa | MK-DAO | Dao phẫu thuật nhãn khoa |  | Có | dao | 1 | 1 | K035758
Dao phẫu thuật mắt 2.8mm | Cái | 150 | Ấn Độ | 9018 | HP-R4902803 | iBlade | Heil Pharma |  |  | 2024 về sau | Dao mổ mắt 2.8mm Lưỡi dao: thép không gỉ, vát đôi, gập góc 45 độ. Cán dao nhựa. Đóng gói vô trùng. | 82.500 | vn0315112885 | CÔNG TY TNHH NT SOLUTIONS | IB2400494992 | vn0305066421 | Bệnh viện Quận Tân Phú | Đấu thầu rộng rãi | 06/05/2025 | 1090/QĐ-BVQTP | 05/05/2025 | 2 | Quận Tân phú,TP. Hồ Chí Minh | Nhãn khoa | MK-DAO | Dao phẫu thuật nhãn khoa |  |  | dao | 1 | 1 | K035759
Dao phẫu thuật mắt 2.8mm | Cái | 300 | Mỹ (hồ sơ công bố tiêu chuẩn áp dụng) | 90185000 | 882868 | Surgistar, Inc. | Surgistar, Inc. |  |  | Năm 2024 trở về sau | Chất liệu lưỡi dao làm bằng thép cứng bó sợi không rỉ. Kích thước lưỡi dao ngang: 2,8 mm, sắc bén, hai mặt vát, bề dày lưỡi dao 0.14mm, gập góc 45 độ. Công nghệ chống chói đầu lưỡi dao. Đầu lưỡi dao có nắp an toàn bảo vệ gắn liền trên thân dao. Tiêu chuẩn ISO 13485, CE và FDA | 244.740 | vn0302657715 | CÔNG TY TNHH THƯƠNG MẠI BÁCH QUANG | IB2400300397 | vn0303390013 | Bệnh viện đa khoa khu vực Thủ Đức | Đấu thầu rộng rãi | 15/01/2025 | 37/QĐ-BVĐKKVTĐ | 14/01/2025 | 3 | Thành phố Thủ Đức,TP. Hồ Chí Minh | Nhãn khoa | MK-DAO | Dao phẫu thuật nhãn khoa |  |  | dao | 1 | 1 | K035760
Dao phẫu thuật mắt 2.8mm | Cái | 200 | Aurolab/Cộng hòa Ấn Độ; Auroslim/SK28215 | [8 empty] | 100.000 | vn0101442741 | CÔNG TY CỔ PHẦN THIÊN TRƯỜNG | IB2300328633 | vn0305066421 | Bệnh viện Quận Tân Phú | Đấu thầu rộng rãi | 07/05/2024 | 911/QĐ-BVQTP | 25/04/2024 | 2 | Quận Tân phú,TP. Hồ Chí Minh | Nhãn khoa | MK-DAO | Dao phẫu thuật nhãn khoa |  |  | dao | 1 | 1 | K035761
Dao phẫu thuật mắt 2.8mm đến 3.2mm | Cái | 1000 | Nhật Bản | 9018 | P-0622BUC; P-0624BUC; P-06275BUC; P-0628BUC; P-0630BUC; P-0632BUC | Feather Slit Knife | Feather Safety Razor Co., Ltd. |  |  | Từ năm 2023 trở đi | Dao mổ mắt phaco: Feather Slit Knife size: 2.2mm, 2.4mm, 2.75mm, 2.8mm, 3.0mm, 3.2mm. Lưỡi thẳng bằng thép không gỉ, hai mặt vát, cạnh mài ngang. Loại dao này được sử dụng để chọc dò vùng rìa giác mạc trong phẫu thuật điều trị đục thủy tinh thể. Sự kết hợp các đặc điểm về góc keratome (40,45,50 và 60 độ) và loại cạnh vát cho phép bác sĩ có thể thực hiện nhiều đường cắt khác nhau. - Tiêu chuẩn Chất lượng: FDA, ISO, EC, Free Sales | 178.500 | vn0303244037 | CÔNG TY TNHH TRANG THIẾT BỊ Y TẾ HOÀNG ÁNH DƯƠNG | IB2400321095 | vn0301268498 | Bệnh Viện Trưng Vương | Đấu thầu rộng rãi | 15/09/2025 | 1390/QĐ-BVTV | 09/09/2025 | 3 | Quận 10,TP. Hồ Chí Minh | Nhãn khoa | MK-DAO | Dao phẫu thuật nhãn khoa |  |  | dao | 1 | 1 | K035762
Dao phẫu thuật mắt 45 độ | Cái | 250 | Code: Aurosleek/ KD28215HT Hãng SX: Aurolab Nước SX: Cộng hòa Ấn Độ | 9018 | [7 empty] | 160.000 | vn0101442741 | CÔNG TY CỔ PHẦN THIÊN TRƯỜNG | IB2300281986 | vnz000019724 | Bệnh viện quân y 120 | Đấu thầu rộng rãi | 04/03/2024 | 243/QĐ-BV | 29/02/2024 | 5 | Thành phố Mỹ Tho,Tỉnh Tiền Giang | Nhãn khoa | MK-DAO | Dao phẫu thuật nhãn khoa |  |  | dao | 1 | 1 | K035763
Dao phẫu thuật mắt cầm tay (dao mổ mộng) | Chiếc | 20 | Hoa Kỳ | 9018 | PE3630; PE3720A | Oasis Medical, Inc; Hoa Kỳ | Oasis Medical, Inc |  |  | 2025 trở về sau | Được làm bằng thép không gỉ, không gây chói, có tay cầm bằng nhựa. Kích thước lưỡi dao mổ ≥ 2.0mm, lưỡi dao bẻ góc, tuân thủ OSHA và CMS. Đóng trong túi tiệt trùng vô khuẩn, có xốp bảo vệ lưỡi dao. Đạt tiêu chuẩn FDA | 273.000 | vn0107795172 | CÔNG TY TNHH DƯỢC PHẨM VÀ THIẾT BỊ Y TẾ KIỀU KHÁNH | IB2500622170 | vn5400164107 | Bệnh viện Đa khoa Hòa Bình | Đấu thầu rộng rãi | 13/02/2026 | 183/QĐ-BVĐKHB | 13/02/2026 | 2 | Phường Hòa Bình,Tỉnh Phú Thọ | Nhãn khoa | MK-DAO | Dao phẫu thuật nhãn khoa |  |  | dao | 1 | 1 | K035764
Dao phẫu thuật mắt phaco 2,8mm - 3,0mm (Cạnh mài ngang crosslape) | Cái | 5000 | Việt Nam | 90185000 | MSL28SH, MSL30SH | MANI OPHTHALMIC KNIFE | Mani Hanoi Co.,Ltd |  |  | Từ năm 2025 trở về sau | Chất liệu lưỡi dao làm bằng thép cứng bó sợi không rỉ độ cứng ≥ 500Hv, phủ silicon (gồm nikel và crom), mài theo công nghệ cạnh mài ngang (Crosslapped Edge). Kích thước lưỡi dao ngang: 2.8 – 3.0mm, dày: 0.14mm, hai mặt vát, gập góc 45 độ. Tay cầm nhựa PBT chịu nhiệt cao. Công nghệ chóng chói mặt trên lưỡi dao với tỉ lệ phản quang ≤ 6,5%. Đầu lưỡi dao có vạch đánh dấu 1.5mm và 2.0mm. Xuất xứ tại Việt Nam. Tiêu chuẩn ISO 13485, CE, FDA. | 230.000 | vn0316968647 | CÔNG TY TNHH Y TẾ ICARE | IB2500642812 | vn0301514626 | Bệnh Viện An Bình | Đấu thầu rộng rãi | 27/03/2026 | 397/QĐ-BVAB | 27/03/2026 | 2 | Phường An Đông,Thành phố Hồ Chí Minh | Nhãn khoa | MK-DAO | Dao phẫu thuật nhãn khoa |  | Có | dao; Phaco | 2 | 1 | K035765
Dao phẫu thuật mắt phaco 2,8mm - 3,0mm (Cạnh mài ngang crosslape) | Cái | 5000 | Việt Nam | 9018.50.00 | MSL28; MSL30 | MANI OPHTHALMIC KNIFE | Mani Hanoi Co.,Ltd |  |  | Từ năm 2024 trở về sau | Chất liệu lưỡi dao làm bằng thép cứng bó sợi không gỉ độ cứng ≥ 500Hv, phủ silicon (gồm nikel và crom), mài theo công nghệ cạnh mài ngang (Crosslapped Edge). Kích thước lưỡi dao ngang: 2.8mm, 3.0mm, dày: 0.14mm, hai mặt vát, gập góc 45 độ. Công nghệ chóng chói đầu lưỡi dao. Tay cầm nhựa PBT chịu nhiệt cao. Tiêu chuẩn ISO 13485, CE, FDA | 230.000 | vn0400101404 | CÔNG TY CỔ PHẦN DƯỢC - THIẾT BỊ Y TẾ ĐÀ NẴNG | IB2400523271 | vn0301514626 | Bệnh Viện An Bình | Đấu thầu rộng rãi | 08/01/2025 | 09/QĐ-BVAB | 07/01/2025 | 3 | Quận 5,TP. Hồ Chí Minh | Nhãn khoa | MK-DAO | Dao phẫu thuật nhãn khoa |  | Có | dao; Phaco | 2 | 1 | K035766
Dao phẫu thuật mắt trong mổ phaco | Cái | 150 | Cộng hòa Ấn Độ |  | K22215HT/ K28215HT | Aurosleek | Aurolab |  |  | 2025 trở về sau | Được thể hiện chi tiết theo file 5. Biểu mẫu thông tin hàng hoá | 105.000 | vn2800588271 | CÔNG TY CỔ PHẦN THIẾT BỊ VẬT TƯ Y TẾ THANH HÓA | IB2600162675 | vn2801069198 | Bệnh viện đa khoa Nghi Sơn | Đấu thầu rộng rãi | 26/05/2026 | 1089/QĐ-BVNS | 26/05/2026 | 2 | Phường Tĩnh Gia,Tỉnh Thanh Hóa | Nhãn khoa | MK-DAO | Dao phẫu thuật nhãn khoa |  |  | dao; Phaco | 2 | 1 | K035767
Dao phẫu thuật mắt trong mổ phaco | Cái | 500 | Ấn Độ |  | JSH-K220; JSH-K280 | Iscon Surgicals Limited | Iscon Surgicals Limited |  |  | 2024 trở về sau | Dao mổ chính tạo đường rạch giác mạc trong mổ phaco, đường kính: 2.2mm, 2.8mm. Lưỡi dao làm bằng thép không gỉ, vát chéo lên | 77.440 | vn0302657715 | CÔNG TY TNHH THƯƠNG MẠI BÁCH QUANG | IB2500348201 | vn2800720339 | Bệnh viện Đa khoa tỉnh Thanh Hóa | Đấu thầu rộng rãi | 25/11/2025 | 4293/QĐ-BVĐKT | 25/11/2025 | 2 | Phường Hạc Thành,Tỉnh Thanh Hóa | Nhãn khoa | MK-DAO | Dao phẫu thuật nhãn khoa |  |  | dao; Phaco | 2 | 1 | K035768
Dao phẫu thuật mắt trong mổ phaco | Cái | 300 | Cộng hòa Ấn Độ | 9018.50.00 | JSH-K220; JSH-K280 | JSH-K220; JSH-K280 | Iscon Surgicals Limited |  |  | Từ năm 2023 trở về sau | Dao mổ chính tạo đường rạch giác mạc trong mổ phaco, đường kính: 2.2mm, 2.8mm. Lưỡi dao làm bằng thép không gỉ, vát chéo lên | 84.000 | vn0302657715 | CÔNG TY TNHH THƯƠNG MẠI BÁCH QUANG | IB2400304572 | vn2800720339 | Bệnh viện Đa khoa tỉnh Thanh Hóa | Đấu thầu rộng rãi | 08/11/2024 | 4388/QĐ-BVĐKT | 08/11/2024 | 2 | Thành phố Thanh Hoá,Tỉnh Thanh Hoá | Nhãn khoa | MK-DAO | Dao phẫu thuật nhãn khoa |  |  | dao; Phaco | 2 | 1 | K035769
Dao phẫu thuật mắt trong mổ phaco | Cái | 450 | Ấn Độ; GVSK2.20, GVSK2.80; Trillium Medivision | [8 empty] | 98.000 | vn0107512970 | CÔNG TY CỔ PHẦN CÔNG NGHỆ Y TẾ VIỆT ĐỨC | IB2300362129 | vn2800720339 | Bệnh viện Đa khoa tỉnh Thanh Hóa | Đấu thầu rộng rãi | 07/02/2024 | 340/QĐ-BVĐKT | 03/02/2024 | 3 | Thành phố Thanh Hoá,Tỉnh Thanh Hoá | Nhãn khoa | MK-DAO | Dao phẫu thuật nhãn khoa |  |  | dao; Phaco | 2 | 1 | K035770
Dao phẫu thuật mắt trong mổ phaco 2.2mm-2.8mm | Cái | 30 | Cộng hòa Ấn Độ | 9018 | K22215HT/ K28215HT | K22215HT/ K28215HT | Aurolab |  |  | 2024 trở về sau | Lưỡi dao làm bằng thép không rỉ, đầu thẳng. Độ mở rộng góc từ 15°. Bề mặt nhám, chống chói. Đóng trong túi vô khuẩn. Kích thước vết mổ 2.2 - 2.8mm. Tiêu chuẩn ISO 13485. | 105.000 | vn2800588271 | CÔNG TY CỔ PHẦN THIẾT BỊ VẬT TƯ Y TẾ THANH HÓA | IB2500020822 | vn2801069198 | Bệnh viện đa khoa khu vực Nghi Sơn | Đấu thầu rộng rãi | 21/03/2025 | KQ2500020822_2503211419 | 21/03/2025 | 3 | Thị xã Nghi Sơn,Tỉnh Thanh Hoá | Nhãn khoa | MK-DAO | Dao phẫu thuật nhãn khoa |  |  | dao; Phaco | 2 | 1 | K035771
Dao phẫu thuật mổ mộng | Cái | 160 | Nhật Bản |  | P-7926B | Feather | FEATHER Safety Razor Co., Ltd. |  | Số: 220000315/PCBB-HN Ngày 09/02/2022 | Từ năm 2025 trở đi | - Lưỡi dao bằng thép không gỉ - Lưỡi dao 2 mặt vát - Kích thước 2.6mm - Tiệt trùng | 231.000 | vn0107594451 | CÔNG TY TNHH LEGATEK | IB2500426998 | vn5700391598 | BỆNH VIỆN ĐA KHOA TỈNH QUẢNG NINH | Đấu thầu rộng rãi | 12/12/2025 | 442/QĐ-BVT | 12/12/2025 | 3 | Phường Hồng Gai,Tỉnh Quảng Ninh | Nhãn khoa | MK-DAO | Dao phẫu thuật nhãn khoa |  |  | dao | 1 | 1 | K035772
Dao phẫu thuật mổ mộng | Cái | 300 | Hoa Kỳ | 9018 | PE3630 | PE3630 | Oasis Medical, Inc. |  |  | 2024 trở về sau | - Dao dùng trong phẫu thuật mộng - Chất liệu lưỡi thép không rỉ - Kích thước 3,0mm, 2 mặt vát, lưỡi bẻ góc. - Đóng trong túi tiệt trùng vô khuẩn. - Tiêu chuẩn chất lượng: ISO 13485, FDA | 235.000 | vn0101442741 | CÔNG TY CỔ PHẦN THIÊN TRƯỜNG | IB2500413183 | vn5701815232 | Bệnh viện Đa khoa khu vực Đông Triều | Đấu thầu rộng rãi | 27/11/2025 | 170/QĐ-BVĐK | 27/11/2025 | 3 | Phường Đông Triều,Tỉnh Quảng Ninh | Nhãn khoa | MK-DAO | Dao phẫu thuật nhãn khoa |  |  | dao | 1 | 1 | K035773
Dao phẫu thuật mổ mộng | Cái | 20 | USA |  | PE3630 | Dao lạng mộng | Oasis Medical, Inc. |  |  | 2025 trở lên | Chất liệu thép không rỉ Kích thước 3.0mm, 2 mặt vát, lưỡi bẻ góc - Đóng trong túi tiệt trùng vô khuẩn - Tiêu chuẩn chất lượng: ISO 13485:2016 | 260.000 | vn5701368619 | CÔNG TY CỔ PHẦN TRANG THIẾT BỊ VẬT TƯ Y TẾ PHƯƠNG NAM | IB2500219380 | vn5701812305 | Trung tâm y tế huyện Hải Hà | Đấu thầu rộng rãi | 06/08/2025 | 239/QĐ-TTYT | 06/08/2025 | 1 | Huyện Hải Hà,Tỉnh Quảng Ninh | Nhãn khoa | MK-DAO | Dao phẫu thuật nhãn khoa |  |  | dao | 1 | 1 | K035774
Dao phẫu thuật mổ mộng | Chiếc | 200 | Cộng hòa Ấn Độ |  | JSH-C026 | Iscon Surgicals Limited | Iscon Surgicals Limited |  |  | Năm 2023 trở về sau | - Dao mổ mộng kích thước 2.6mm, - Cán bằng nhựa, lưỡi bằng thép không gỉ - Vô trùng | 105.000 | vn0302657715 | CÔNG TY TNHH THƯƠNG MẠI BÁCH QUANG | IB2400195342 | vn1000573771 | BỆNH VIỆN ĐA KHOA NAM TIỀN HẢI | Đấu thầu rộng rãi | 01/08/2024 | 214/QĐ-BVNTH | 01/08/2024 | 2 | Huyện Tiền Hải,Tỉnh Thái Bình | Nhãn khoa | MK-DAO | Dao phẫu thuật nhãn khoa |  |  | dao | 1 | 1 | K035775
Dao phẫu thuật mổ mộng | Cái | 150 | Ấn Độ |  | 3K028-2.0 3K028-2.25 3K028-2.5 | Ophtechnics Unlimited | Ophtechnics Unlimited |  |  | Từ năm 2023 trở đi | Chất liệu thép không rỉ chất lượng cao - Lưỡi dao 2 mặt vát - Kích thước: 2.0mm, 2.25, 2.5mm | 105.000 | vn0107594451 | CÔNG TY TNHH LEGATEK | IB2400092275 | vn5700391598 | BỆNH VIỆN ĐA KHOA TỈNH QUẢNG NINH | Đấu thầu rộng rãi | 18/06/2024 | 1539/QĐ-BVT | 17/06/2024 | 4 | Thành phố Hạ Long,Tỉnh Quảng Ninh | Nhãn khoa | MK-DAO | Dao phẫu thuật nhãn khoa |  |  | dao | 1 | 1 | K035776
Dao phẫu thuật mổ mộng | Cái | 100 | Oasis Medical, Inc.- Hoa Kỳ | 9018 | [7 empty] | 230.000 | vn0101442741 | CÔNG TY CỔ PHẦN THIÊN TRƯỜNG | IB2300376577 | vn5701815232 | Trung tâm Y tế thị xã Đông Triều | Đấu thầu rộng rãi | 03/02/2024 | 131/QĐ-TTYT | 02/02/2024 | 2 | Thị xã Đông Triều,Tỉnh Quảng Ninh | Nhãn khoa | MK-DAO | Dao phẫu thuật nhãn khoa |  |  | dao | 1 | 1 | K035777
Dao phẫu thuật mổ mộng | Cái | 100 | 1.Mani Hanoi Co., Ltd, Việt Nam 2.Mani Inc, Nhật Bản | STT 128 | [7 empty] | 248.000 | vn0101849706 | CÔNG TY TNHH THIẾT BỊ Y TẾ VÀ HOÁ CHẤT HOÀNG PHƯƠNG | IB2300088375 | vn5100135641 | BỆNH VIỆN ĐA KHOA TỈNH HÀ GIANG | Đấu thầu rộng rãi | 24/07/2023 | 1087/QĐ-BV | 14/07/2023 | 4 | TP Hà Giang,Tỉnh Hà Giang | Nhãn khoa | MK-DAO | Dao phẫu thuật nhãn khoa |  |  | dao | 1 | 1 | K035778
Dao phẫu thuật mộng | Cái | 500 | Mỹ |  | 960022 | . | Surgistar, Inc., Mỹ |  |  | 2025 trở về sau | - Lưỡi dao làm bằng thép không rỉ. - Kích thước lưỡi dao ngang nằm trong khoảng từ 2.0mm đến 2.5mm. - Độ dày lưỡi dao < 0.15mm | 179.000 | vn0302657715 | CÔNG TY TNHH THƯƠNG MẠI BÁCH QUANG | IB2600083589 | vn3200098460 | Bệnh viện đa khoa tỉnh Quảng Trị | Đấu thầu rộng rãi | 28/07/2026 | 1425/QĐ-BVĐK | 28/07/2026 | 4 | Phường Nam Đông Hà,Tỉnh Quảng Trị | Nhãn khoa | MK-DAO | Dao phẫu thuật nhãn khoa |  |  | dao | 1 | 1 | K035779
Dao phẫu thuật mộng | Cái | 80 | Mỹ |  | PE3630 | Oasis Medical | Oasis Medical, Inc/Mỹ. |  |  | 2025;2026 | Lưỡi dao làm bằng thép không gỉ Chiều rộng: 3.0mm. Có 2 mặt vát. Đã được tiệt trùng. | 300.000 | vn2300763158 | CÔNG TY TNHH THIẾT BỊ Y TẾ VÀ THƯƠNG MẠI DỊCH VỤ TÂM THÀNH | IB2600085845 | vn2300199982 | Bệnh viện Đa khoa Bắc Ninh số 2 | Đấu thầu rộng rãi | 29/06/2026 | 5856/QĐ-BVĐKBN2 | 26/06/2026 | 2 | Phường Võ Cường,Tỉnh Bắc Ninh | Nhãn khoa | MK-DAO | Dao phẫu thuật nhãn khoa |  |  | dao | 1 | 1 | K035780
Dao phẫu thuật mộng | Cái | 100 | Việt Nam |  | MCU26 | MANI | Mani Hanoi Co., Ltd |  |  | Từ năm 2024 trở về sau | -Chất liệu lưỡi dao làm bằng thép cứng không rỉ -Lưỡi dao được phủ lớp silicon. Kích thước lưỡi dao ngang: 2,3 mm, hai mặt vát.gập góc 60° -Dao được đặt trong hộp nhựa chịu nhiệt cao và được để trong túi tiệt trùng. -Tiêu chuẩn ISO 13485, CE, FDA | 260.000 | vn0108239386 | CÔNG TY TNHH Y TẾ HÙNG VĨ | IB2500216407 | vn2500225781 | Bệnh viện Đa khoa Phúc Yên | Đấu thầu rộng rãi | 15/07/2025 | 892/QĐ-BV | 15/07/2025 | 3 | Thành phố Phúc Yên,Tỉnh Vĩnh Phúc | Nhãn khoa | MK-DAO | Dao phẫu thuật nhãn khoa |  | Có | dao | 1 | 1 | K035781
Dao phẫu thuật mộng | Cái | 65 | Nhãn mác/ký mã hiệu của sản phẩm: PE3630; Xuất xứ: Oasis/ Mỹ | [8 empty] | 280.000 | vn0101098538 | CÔNG TY TNHH THIẾT BỊ Y TẾ MEDICENT | IB2300388810 | vn2300199982 | Bệnh viện đa khoa tỉnh Bắc Ninh | Đấu thầu rộng rãi | 08/03/2024 | 872/QĐ-BVT | 04/03/2024 | 2 | Thành phố Bắc Ninh,Tỉnh Bắc Ninh | Nhãn khoa | MK-DAO | Dao phẫu thuật nhãn khoa |  |  | dao | 1 | 1 | K035782
Dao phẫu thuật mộng | Cái | 300 | - Ký mã hiệu: QKN1010 - Hãng sản xuất: Tecfen Medical - Nước sản xuất: Hoa Kỳ | 9018 | [7 empty] | 157.500 | vn0107328308 | CÔNG TY TNHH THIẾT BỊ Y TẾ BẢO KHANH | IB2300260839 | vn0500555112 | Bệnh viện Mắt Hà Đông | Đấu thầu rộng rãi | 21/11/2023 | 390/QĐ-BVMHĐ | 14/11/2023 | 2 | Quận Hà Đông,Thành phố Hà Nội | Nhãn khoa | MK-DAO | Dao phẫu thuật nhãn khoa |  |  | dao | 1 | 1 | K035783
Dao phẫu thuật nhãn khoa | Cái | 540 | Ấn Độ |  | JSH-K280 | Dao mổ Phaco một mặt vát 2,8mm ClearEdge | Iscon Surgicals Limited |  |  | 2024 trở về sau | Dao phẫu thuật liền cán có lưỡi dao làm bằng thép cứng không rỉ Kích thước lưỡi dao ngang: 2.8mm - Sử dụng tạo đường rạch chính trong phẩu thuật phaco | 126.000 | vn3200239256 | CÔNG TY TRÁCH NHIỆM HỮU HẠN DƯỢC PHẨM LAN TIẾN | IB2400548823 | vn3101081843 | Bệnh viện Mắt | Đấu thầu rộng rãi | 25/02/2025 | KQ2400548823_2502240925 | 25/02/2025 | 3 | Thành phố Đồng Hới,Tỉnh Quảng Bình | Nhãn khoa | MK-DAO | Dao phẫu thuật nhãn khoa |  |  | dao; Phaco | 2 | 1 | K035784
Dao phẫu thuật nhãn khoa | Cái | 288 | Ấn Độ | 9018 | Aurosleek/ KD28215HT | Aurosleek/ KD28215HT | Aurolab |  |  | 2025 trở về sau | - Chất liệu lưỡi dao làm bằng thép không rỉ, - Kích thước lưỡi dao ngang: 2.8mm, hai mặt vát, tiệt trùng, đánh bóng điện - Có nắp bảo vệ | 100.000 | vn0101442741 | CÔNG TY CỔ PHẦN THIÊN TRƯỜNG | IB2600309518 | vnz000007757 | Bệnh viện đa khoa Ninh Thuận | Đấu thầu rộng rãi | 08/10/2026 | 1857/QĐ-BVNT | 08/10/2026 | 2 | Phường Ninh Chử,Tỉnh Khánh Hòa | Nhãn khoa | MK-DAO | Dao phẫu thuật nhãn khoa |  |  | dao | 1 | 1 | K035785
Dao phẫu thuật nhãn khoa | Cái | 288 | Hoa Kỳ | 9018 | PE3015 | PE3015 | Oasis Medical, Inc. |  |  | 2025 trở về sau | - Chất liệu: lưỡi dao làm bằng thép không rỉ. - Dao thẳng, góc 15 độ, hai mặt vát, tạo độ sâu từ 3-5mm | 135.000 | vn0101442741 | CÔNG TY CỔ PHẦN THIÊN TRƯỜNG | IB2600309518 | vnz000007757 | Bệnh viện đa khoa Ninh Thuận | Đấu thầu rộng rãi | 08/10/2026 | 1857/QĐ-BVNT | 08/10/2026 | 2 | Phường Ninh Chử,Tỉnh Khánh Hòa | Nhãn khoa | MK-DAO | Dao phẫu thuật nhãn khoa |  |  | dao | 1 | 1 | K035786
Dao phẫu thuật nhãn khoa | Cái | 240 | Vương Quốc Anh |  | SP-15 | Rumex | Rumex International Ltd |  |  | 2025 trở về sau | Dao phẫu thuật nhãn khoa sử dụng 1 lần. + Vật liệu chính: Tay cầm: Polycarbonate; Lưỡi dao: Thép không gỉ. Nắp: Polycarbonate. - Hai mặt vát, dao thẳng. - Lưỡi dao siêu mỏng làm giảm đáng kể lực xuyên thấu và góp phần tái tạo biểu bì - Bề mặt mịn như satin cho hiệu ứng chống chói - Độ sắc nét tốt để thâm nhập và rút ra một cách dễ dàng - Vết rạch đâm ban đầu: Vát kép 15°, thẳng 1.00 mm Tiêu chuẩn chất lượng ISO 13485:2016 | 120.000 | vn0102148238 | CÔNG TY CỔ PHẦN DƯỢC PHẨM THIẾT BỊ Y TẾ VIỆT LONG | IB2600378333 | vn0800590541 | Trung tâm y tế Gia Lộc | Đấu thầu rộng rãi | 04/08/2026 | 373/QĐ-TTYT | 04/08/2026 | 1 | Xã Gia Lộc,Thành phố Hải Phòng | Nhãn khoa | MK-DAO | Dao phẫu thuật nhãn khoa |  |  | dao | 1 | 1 | K035787
Dao phẫu thuật nhãn khoa | Cái | 240 | Vương Quốc Anh |  | CCD-22/ CCD-27 | Rumex | Rumex International Ltd |  |  | 2025 trở về sau | Dao phẫu thuật nhãn khoa sử dụng 1 lần. - Hình dạng, cấu trúc và thành phần: + Dao được trang bị nắp đậy an toàn. + Vật liệu chính: Tay cầm: Polycarbonate; Lưỡi dao: Thép không gỉ. Nắp: Polycarbonate. - Hai mặt vát, gập góc - Lưỡi dao siêu mỏng làm giảm đáng kể lực xuyên thấu và góp phần tài tạo biểu bì. - Bề mặt mịn như satin cho hiệu ứng chống chói - Vát kép, góc cạnh: 2.20mm và 2.75 mm - Chỉ báo độ sâu 1.50 và 1.75 mm, 2.00 mm đảm bảo lặn có kiểm soát. Tiêu chuẩn chất lượng ISO 13485:2016 | 235.000 | vn0102148238 | CÔNG TY CỔ PHẦN DƯỢC PHẨM THIẾT BỊ Y TẾ VIỆT LONG | IB2600378333 | vn0800590541 | Trung tâm y tế Gia Lộc | Đấu thầu rộng rãi | 04/08/2026 | 373/QĐ-TTYT | 04/08/2026 | 1 | Xã Gia Lộc,Thành phố Hải Phòng | Nhãn khoa | MK-DAO | Dao phẫu thuật nhãn khoa |  |  | dao | 1 | 1 | K035788
Dao phẫu thuật nhãn khoa | Cây | 400 | Việt Nam | 90185000 | MST15SK | MANI OPHTHALMIC KNIFE | Mani Hanoi Co.,Ltd |  |  | Từ năm 2025 trở về sau | Chất liệu lưỡi dao làm bằng thép cứng bó sợi không rỉ độ cứng ≥ 500Hv, phủ silicon (gồm nikel và crom), mài theo công nghệ cạnh mài ngang (Crosslapped Edge). Dao thẳng, góc 15 độ, độ dày 0.14mm, hai mặt vát. Tay cầm nhựa PBT chịu nhiệt cao. Công nghệ chóng chói mặt trên lưỡi dao với tỉ lệ phản quang ≤ 6,5%. Đầu lưỡi dao có nắp an toàn bảo vệ gắn liền trên thân dao. Vỏ nhựa bảo vệ (chịu nhiệt cao), trượt trên thân dao. Tiêu chuẩn ISO 13485, CE, FDA | 150.000 | vn0316968647 | CÔNG TY TNHH Y TẾ ICARE | IB2600020682 | vn2200209588 | Bệnh viện Tâm thần – Da liễu – Mắt Sóc Trăng | Đấu thầu rộng rãi | 13/05/2026 | 130/QĐ-BVTT-DL-M | 13/05/2026 | 3 | Phường Phú Lợi,Thành phố Cần Thơ | Nhãn khoa | MK-DAO | Dao phẫu thuật nhãn khoa |  | Có | dao | 1 | 1 | K035789
Dao phẫu thuật nhãn khoa | Cây | 400 | Việt Nam | 90185000 | MSL28SK | MANI OPHTHALMIC KNIFE | Mani Hanoi Co.,Ltd |  |  | Từ năm 2025 trở về sau | Chất liệu lưỡi dao làm bằng thép cứng bó sợi không gỉ độ cứng ≥ 500Hv, phủ silicon(gồm nikel và crom), mài theo công nghệ cạnh mài ngang (Crosslapped Edge). Kích thước lưỡi dao ngang: 2.8mm, dày: 0.14mm, hai mặt vát, gập góc 45 độ. Công nghệ chóng chói mặt trên lưỡi dao với tỉ lệ phản quang ≤ 6,5%. Tay cầm nhựa PBT chịu nhiệt cao. Đầu lưỡi dao có nắp an toàn bảo vệ gắn liền trên thân dao. Vỏ nhựa bảo vệ (chịu nhiệt cao), trượt trên thân dao. Tiêu chuẩn ISO 13485, CE, FDA | 250.000 | vn0316968647 | CÔNG TY TNHH Y TẾ ICARE | IB2600020682 | vn2200209588 | Bệnh viện Tâm thần – Da liễu – Mắt Sóc Trăng | Đấu thầu rộng rãi | 13/05/2026 | 130/QĐ-BVTT-DL-M | 13/05/2026 | 3 | Phường Phú Lợi,Thành phố Cần Thơ | Nhãn khoa | MK-DAO | Dao phẫu thuật nhãn khoa |  | Có | dao | 1 | 1 | K035790
Dao phẫu thuật nhãn khoa | Cái | 50 | Vương Quốc Anh | 9018 | CCD-22; CCD-27 | Rumex | Rumex International Ltd |  |  | 2025 trở về sau | Dao phẫu thuật nhãn khoa sử dụng 1 lần - Hình dạng, cấu trúc và thành phần: + Dao được trang bị nắp đậy an toàn. + Vật liệu chính: Tay cầm: Polycarbonate; Lưỡi dao: Thép không gỉ. Nắp: Polycarbonate. - Công nghệ mài hai mặt vát, gập góc. - Lưỡi dao siêu mỏng làm giảm đáng kể lực xuyên thấu và góp phần tài tạo biểu bì. - Bề mặt mịn như satin cho hiệu ứng chống chói - Độ sắc nét tốt để thâm nhập và rút ra một cách dễ dàng. - Dao giác mạc trong suốt có chỉ báo độ sâu. Rạch đường cắt hầm.Tiêu chuẩn chất lượng ISO 13485, FDA | 190.000 | vn0102148238 | CÔNG TY CỔ PHẦN DƯỢC PHẨM THIẾT BỊ Y TẾ VIỆT LONG | IB2600050173 | vn3000672889 | Bệnh viện đa khoa Lộc Hà | Đấu thầu rộng rãi | 10/04/2026 | 181/QĐ-TTYT | 10/04/2026 | 2 | Xã Lộc Hà,Tỉnh Hà Tĩnh | Nhãn khoa | MK-DAO | Dao phẫu thuật nhãn khoa |  |  | dao | 1 | 1 | K035791
Dao phẫu thuật nhãn khoa | Cái | 750 | Vương Quốc Anh | 9018 | CCD-22 | Rumex | Rumex International Ltd |  |  | Từ năm 2024 trở về sau | Dao phẫu thuật nhãn khoa - Hình dạng, cấu trúc và thành phần: + Dao được trang bị nắp đậy an toàn. + Vật liệu chính: Tay cầm: Polycarbonate; Lưỡi dao: Thép không gỉ. Nắp: Polycarbonate. - Công nghệ mài hai mặt vát, dao thẳng. - Lưỡi dao siêu mỏng - Cho hiệu ứng chống chói - Độ sắc nét tốt, độ sắc bén cao - Có chỉ báo độ sâu. Rạch đường cắt hầm. - Vát kép, góc cạnh: 2.20 mm - Chỉ báo độ sâu 1.50 và 1.75 mm đảm bảo lặn có kiểm soát. Tiêu chuẩn chất lượng ISO 13485, EC, FDA Xuất xứ: G7 (Vương Quốc Anh) | 190.000 | vn0101442741 | CÔNG TY CỔ PHẦN THIÊN TRƯỜNG | IB2500491783 | vn3702207360 | Bệnh viện Quân y 4, Cục Hậu cần - Kỹ thuật, Quân đoàn 34 | Đấu thầu rộng rãi | 21/11/2025 | 1316/QĐ-BV4 | 21/11/2025 | 1 | Phường Dĩ An,Thành phố Hồ Chí Minh | Nhãn khoa | MK-DAO | Dao phẫu thuật nhãn khoa |  |  | dao | 1 | 1 | K035792
Dao phẫu thuật nhãn khoa | Cái/túi | 250 | Vương Quốc Anh | 9018 | CCD-27 | Rumex | Rumex International Ltd |  |  | 2024 trở về sau | - Hình dạng, cấu trúc và thành phần: + Dao được trang bị nắp đậy an toàn. + Vật liệu chính: Tay cầm: Polycarbonate; Lưỡi dao: Thép không gỉ. Nắp: Polycarbonate. - Mục đích và tác dụng: Dao phẫu thuật được sử dụng để thực hiện các vết rạch giác mạc và củng mạc. - Công nghệ mài hai mặt vát, gập góc. - Lưỡi dao siêu mỏng làm giảm đáng kể lực xuyên thấu và góp phần tài tạo biểu bì. - Bề mặt mịn như satin cho hiệu ứng chống chói - Độ sắc nét tốt để thâm nhập và rút ra một cách dễ dàng. - Dao giác mạc trong suốt có chỉ báo độ sâu. Rạch đường cắt hầm. - Vát kép, góc cạnh: 2.75 mm - Chỉ báo độ sâu 1.50 và 1.75 mm, 2.00 mm đảm bảo lặn có kiểm soát. Tiêu chuẩn chất lượng ISO 13485:2016. Chứng nhận EC Certificate | 220.000 | vn0102148238 | CÔNG TY CỔ PHẦN DƯỢC PHẨM THIẾT BỊ Y TẾ VIỆT LONG | IB2500101905 | vnz000033866 | Trung tâm Y tế Thành phố Hà Tĩnh | Đấu thầu rộng rãi | 08/05/2025 | KQ2500101905_2505081455 | 08/05/2025 | 2 | Thành phố Hà Tĩnh,Tỉnh Hà Tĩnh | Nhãn khoa | MK-DAO | Dao phẫu thuật nhãn khoa |  |  | dao | 1 | 1 | K035793
Dao phẫu thuật nhãn khoa | Cái | 100 | Vương Quốc Anh | 9018 | CCD-22 | Rumex | Rumex International Ltd |  |  | 2024 trở về sau | - Hình dạng, cấu trúc và thành phần: + Dao được trang bị nắp đậy an toàn. + Vật liệu chính: Tay cầm: Polycarbonate; Lưỡi dao: Thép không gỉ. Nắp: Polycarbonate. - Mục đích và tác dụng: Dao phẫu thuật được sử dụng để thực hiện các vết rạch giác mạc và củng mạc. - Công nghệ mài hai mặt vát, gập góc. - Lưỡi dao siêu mỏng làm giảm đáng kể lực xuyên thấu và góp phần tài tạo biểu bì. - Bề mặt mịn như satin cho hiệu ứng chống chói - Độ sắc nét tốt để thâm nhập và rút ra một cách dễ dàng. - Dao giác mạc trong suốt có chỉ báo độ sâu. Rạch đường cắt hầm. - Vát kép, góc cạnh: 2.20 mm - Chỉ báo độ sâu 1.50 và 1.75 mm đảm bảo lặn có kiểm soát. Tiêu chuẩn chất lượng ISO 13485:2016. Chứng nhận EC Certificate | 220.000 | vn0102148238 | CÔNG TY CỔ PHẦN DƯỢC PHẨM THIẾT BỊ Y TẾ VIỆT LONG | IB2500101905 | vnz000033866 | Trung tâm Y tế Thành phố Hà Tĩnh | Đấu thầu rộng rãi | 08/05/2025 | KQ2500101905_2505081455 | 08/05/2025 | 2 | Thành phố Hà Tĩnh,Tỉnh Hà Tĩnh | Nhãn khoa | MK-DAO | Dao phẫu thuật nhãn khoa |  |  | dao | 1 | 1 | K035794
Dao phẫu thuật nhãn khoa | hộp | 2 | Nhật Bản | . | MANI OPHTHALMIC KNIFE MCU26 | MANI OPHTHALMIC KNIFE | Mani, Inc. | . | 220000982/ PCBB-BYT | 2024 trở đi | Chất liệu lưỡi dao làm bằng thép cứng bó sợi không rỉ, mài theo công nghệ cạnh mài ngang (Crosslapped Edge ) kích thước lưỡi dao 2,3mm, cạnh mài ngang, hai mặt vát, gập góc.Tiêu chuẩn ISO 13485, CE, FDA hoặc tương đương | 310.000 | vn0106150742 | CÔNG TY TNHH THIẾT BỊ VÀ DỤNG CỤ Y KHOA | IB2500092155 | vn0104902588 | Trung tâm Y tế huyện Sóc Sơn | Đấu thầu rộng rãi | 26/04/2025 | KQ2500092155_2504261634 | 26/04/2025 | 2 | Huyện Sóc sơn,Thành phố Hà Nội | Nhãn khoa | MK-DAO | Dao phẫu thuật nhãn khoa |  | Có | dao | 1 | 1 | K035795
Dao phẫu thuật nhãn khoa | Cây | 100 | Việt Nam |  | MST15 | - | Mani, Inc |  |  |  | Chất liệu lưỡi dao làm bằng thép cứng bó sợi không rỉ, mài theo công nghệ mài ngang (Crosspped Edge). Dao thẳng, góc 15 độ, cạnh mài ngang, hai mặt vát. | 150.000 | vn1800665083 | CÔNG TY TNHH TRANG THIẾT BỊ Y TẾ MIỀN TÂY | IB2400503796 | vn2200209588 | Bệnh viện chuyên khoa 27 tháng 2 tỉnh Sóc Trăng | Đấu thầu rộng rãi | 06/03/2025 | 35/QĐ-BVCK27/2 | 04/03/2025 | 1 | Thành phố Sóc Trăng,Tỉnh Sóc Trăng | Nhãn khoa | MK-DAO | Dao phẫu thuật nhãn khoa |  | Có | dao | 1 | 1 | K035796
Dao phẫu thuật nhãn khoa | Cây | 100 | Việt Nam |  | MSL28SK | - | Mani, Inc |  |  |  | Chất liệu lưỡi dao làm bằng thép cứng bó sợi không rỉ, mài theo công nghệ cạnh mài ngang (Crosspped Edge). Kích thước lưỡi dao ngang: 2.8mm, cạnh mài ngang, hai mặt vát, gập góc. Hộp bảo vệ đâu lưỡi dao 360 độ | 250.000 | vn1800665083 | CÔNG TY TNHH TRANG THIẾT BỊ Y TẾ MIỀN TÂY | IB2400503796 | vn2200209588 | Bệnh viện chuyên khoa 27 tháng 2 tỉnh Sóc Trăng | Đấu thầu rộng rãi | 06/03/2025 | 35/QĐ-BVCK27/2 | 04/03/2025 | 1 | Thành phố Sóc Trăng,Tỉnh Sóc Trăng | Nhãn khoa | MK-DAO | Dao phẫu thuật nhãn khoa |  | Có | dao | 1 | 1 | K035797
Dao phẫu thuật nhãn khoa | Cái | 60 | Ấn Độ |  | JSH-C023 | Dao Crescent 2,3mm ClearEdge | Iscon Surgicals Limited |  |  | 2024 trở về sau | Dao phẫu thuật liền cán có lưỡi dao làm bằng thép cứng không rỉ - Kích thước lưỡi dao ngang: 2,3 mm. -Sử dụng trong phẩu thuật glocom | 172.500 | vn3200239256 | CÔNG TY TRÁCH NHIỆM HỮU HẠN DƯỢC PHẨM LAN TIẾN | IB2400548823 | vn3101081843 | Bệnh viện Mắt | Đấu thầu rộng rãi | 25/02/2025 | KQ2400548823_2502240925 | 25/02/2025 | 3 | Thành phố Đồng Hới,Tỉnh Quảng Bình | Nhãn khoa | MK-DAO | Dao phẫu thuật nhãn khoa |  |  | dao | 1 | 1 | K035798
Dao phẫu thuật nhãn khoa | Cái | 540 | Ấn Độ |  | JSH-S015 | Dao chọc tiền phòng 15 độ ClearEdge | Iscon Surgicals Limited |  |  | 2024 trở về sau | Dao phẫu thuật liền cán có lưỡi dao làm bằng thép cứng không rỉ -Dao thẳng, lưỡi dao vát góc 15 độ. -Sử dụng tạo vết mổ phụ trong phẩu thuật phaco | 75.000 | vn3200239256 | CÔNG TY TRÁCH NHIỆM HỮU HẠN DƯỢC PHẨM LAN TIẾN | IB2400548823 | vn3101081843 | Bệnh viện Mắt | Đấu thầu rộng rãi | 25/02/2025 | KQ2400548823_2502240925 | 25/02/2025 | 3 | Thành phố Đồng Hới,Tỉnh Quảng Bình | Nhãn khoa | MK-DAO | Dao phẫu thuật nhãn khoa |  |  | dao | 1 | 1 | K035799
Dao phẫu thuật nhãn khoa | Cái | 50 | Vương Quốc Anh |  | CCD-22; CCD-27 | Rumex | Rumex International Ltd |  |  |  | Dao phẫu thuật nhãn khoa sử dụng 1 lần. + Vật liệu chính: Tay cầm: Polycarbonate; Lưỡi dao: Thép không gỉ. Nắp: Polycarbonate. Công nghệ mài độc đáo, hai mặt vát, gập góc - Lưỡi dao siêu mỏng làm giảm đáng kể lực xuyên thấu và góp phần tái tạo biểu bì - Bề mặt mịn như satin cho hiệu ứng chống chói - Độ sắc nét tốt để thâm nhập và rút ra một cách dễ dàng - Hiệu suất có thể dự đoán được tuyệt đối của các vết rạch giác mạc và củng mạc không thấm nước - Tạo đường hầm giác mạc trong mổ Phaco | 235.000 | vn0106677627 | LIÊN DANH NHÀ THẦU VIỆT PHÁP - VIỆT LONG | IB2400421485 | vn3000672889 | Trung tâm Y tế huyện Lộc Hà | Đấu thầu rộng rãi | 04/12/2024 | Số 550/QĐ-TTYT | 04/12/2024 | 1 | Huyện Lộc Hà,Tỉnh Hà Tĩnh | Nhãn khoa | MK-DAO | Dao phẫu thuật nhãn khoa |  |  | dao | 1 | 1 | K035800
Dao phẫu thuật nhãn khoa | Cái | 200 | Việt Nam |  | MCU26 | Mani | Mani Hanoi Co., Ltd/ Việt Nam |  |  | 2023 trở về sau | Chất liệu lưỡi dao làm bằng thép cứng bó sợi không rỉ, mài theo công nghệ cạnh mài ngang ( Crosslapped Edge ) kích thước lưỡi dao 2,3mm, cạnh mài ngang, hai mặt vát, gập góc.Tiêu chuẩn ISO 13485, CE, FDA hoặc tương đương | 280.000 | vn0108521061 | CÔNG TY CỔ PHẦN KINH DOANH VÀ THƯƠNG MẠI TRẦN GIA | IB2400419685 | vn0103263057 | Bệnh viện đa khoa huyện Thạch Thất | Đấu thầu rộng rãi | 04/12/2024 | 2001/QĐ-BVTT | 28/11/2024 | 1 | Huyện Thạch Thất,Thành phố Hà Nội | Nhãn khoa | MK-DAO | Dao phẫu thuật nhãn khoa |  | Có | dao | 1 | 1 | K035801
Dao phẫu thuật nhãn khoa | Hộp | 500 | Hãng/ NSX: Feather/ Nhật Bản Mã hiệu: P-715 | [8 empty] | 84.000 | vn0107594451 | CÔNG TY TNHH LEGATEK | IB2300380838 | vn3000350433 | Bệnh viện Đa khoa tỉnh Hà Tĩnh | Đấu thầu rộng rãi | 03/05/2024 | 117/QĐ-BVĐKT | 04/03/2024 | 2 | Thành phố Hà Tĩnh,Tỉnh Hà Tĩnh | Nhãn khoa | MK-DAO | Dao phẫu thuật nhãn khoa |  |  | dao | 1 | 1 | K035802
Dao phẫu thuật nhãn khoa | Cái/túi | 600 | Hãng/ NSX: Madhu/ Ấn Độ Mã hiệu: MIPL/C3/SLIT/2.80-A MIPL/C3/SLIT/3.00-A | [8 empty] | 126.000 | vn0107594451 | CÔNG TY TNHH LEGATEK | IB2300380838 | vn3000350433 | Bệnh viện Đa khoa tỉnh Hà Tĩnh | Đấu thầu rộng rãi | 03/05/2024 | 117/QĐ-BVĐKT | 04/03/2024 | 2 | Thành phố Hà Tĩnh,Tỉnh Hà Tĩnh | Nhãn khoa | MK-DAO | Dao phẫu thuật nhãn khoa |  |  | dao | 1 | 1 | K035803
Dao phẫu thuật nhãn khoa | Cái | 209 | Ấn Độ, GVSP15D, Surgi Edge | [8 empty] | 64.000 | vn0107512970 | CÔNG TY CỔ PHẦN CÔNG NGHỆ Y TẾ VIỆT ĐỨC | IB2300348311 | vn5700401912 | Bệnh viện đa khoa Cẩm Phả | Đấu thầu rộng rãi | 13/03/2024 | 155/QĐ-BVĐKCP | 11/03/2024 | 2 | Thành phố Cẩm Phả,Tỉnh Quảng Ninh | Nhãn khoa | MK-DAO | Dao phẫu thuật nhãn khoa |  |  | dao | 1 | 1 | K035804
Dao phẫu thuật nhãn khoa | Cái | 60 | Mani Hanoi Co., Ltd, Việt Nam Mani Inc, Nhật Bản-Việt Nam; Nhật Bản | [8 empty] | 280.000 | vn3100137028 | CÔNG TY CỔ PHẦN DƯỢC PHẨM QUẢNG BÌNH | IB2300351553 | vn3101081843 | Trung tâm Mắt Nội tiết tỉnh Quảng Bình | Đấu thầu rộng rãi | 29/12/2023 | 400/QĐ-MNT | 29/12/2023 | 1 | Thành phố Đồng Hới,Tỉnh Quảng Bình | Nhãn khoa | MK-DAO | Dao phẫu thuật nhãn khoa |  |  | dao | 1 | 1 | K035805
Dao phẫu thuật nhãn khoa | Cái | 96 | Mani Hanoi Co., Ltd, Việt Nam Mani Inc, Nhật Bản-Việt Nam; Nhật Bản | [8 empty] | 280.000 | vn3100137028 | CÔNG TY CỔ PHẦN DƯỢC PHẨM QUẢNG BÌNH | IB2300351553 | vn3101081843 | Trung tâm Mắt Nội tiết tỉnh Quảng Bình | Đấu thầu rộng rãi | 29/12/2023 | 400/QĐ-MNT | 29/12/2023 | 1 | Thành phố Đồng Hới,Tỉnh Quảng Bình | Nhãn khoa | MK-DAO | Dao phẫu thuật nhãn khoa |  |  | dao | 1 | 1 | K035806
Dao phẫu thuật nhãn khoa | Cái | 96 | Mani Hanoi Co., Ltd, Việt Nam Mani Inc, Nhật Bản-Việt Nam; Nhật Bản | [8 empty] | 170.000 | vn3100137028 | CÔNG TY CỔ PHẦN DƯỢC PHẨM QUẢNG BÌNH | IB2300351553 | vn3101081843 | Trung tâm Mắt Nội tiết tỉnh Quảng Bình | Đấu thầu rộng rãi | 29/12/2023 | 400/QĐ-MNT | 29/12/2023 | 1 | Thành phố Đồng Hới,Tỉnh Quảng Bình | Nhãn khoa | MK-DAO | Dao phẫu thuật nhãn khoa |  |  | dao | 1 | 1 | K035807
Dao phẫu thuật nhãn khoa | Cái | 500 | Microtrack Surgicals/ Cộng hòa Ấn Độ | 9018 |  |  |  |  | 220000302/PCB B-HCM |  | Dao mổ phaco 2.8mm | 115.000 | vn1800665083 | CÔNG TY TNHH TRANG THIẾT BỊ Y TẾ MIỀN TÂY | IB2300156965 | vn2200176300 | Bệnh viện đa khoa tỉnh Sóc Trăng | Đấu thầu rộng rãi | 20/11/2023 | 784 | 13/11/2023 | 3 | Thành phố Sóc Trăng,Tỉnh Sóc Trăng | Nhãn khoa | MK-DAO | Dao phẫu thuật nhãn khoa |  |  | dao | 1 | 1 | K035808
Dao phẫu thuật nhãn khoa | Cái | 300 | Mani, Inc/ Việt Nam | [8 empty] | 128.000 | vn1800665083 | CÔNG TY TNHH TRANG THIẾT BỊ Y TẾ MIỀN TÂY | IB2300158019 | vn2200209588 | Bệnh viện chuyên khoa 27 tháng 2 tỉnh Sóc Trăng | Đấu thầu rộng rãi | 23/08/2023 | 95/QĐ-BVCK27/2 | 16/08/2023 | 1 | Thành phố Sóc Trăng,Tỉnh Sóc Trăng | Nhãn khoa | MK-DAO | Dao phẫu thuật nhãn khoa |  |  | dao | 1 | 1 | K035809
Dao phẫu thuật nhãn khoa | Cái | 300 | Mani, Inc/ Việt Nam | [8 empty] | 248.000 | vn1800665083 | CÔNG TY TNHH TRANG THIẾT BỊ Y TẾ MIỀN TÂY | IB2300158019 | vn2200209588 | Bệnh viện chuyên khoa 27 tháng 2 tỉnh Sóc Trăng | Đấu thầu rộng rãi | 23/08/2023 | 95/QĐ-BVCK27/2 | 16/08/2023 | 1 | Thành phố Sóc Trăng,Tỉnh Sóc Trăng | Nhãn khoa | MK-DAO | Dao phẫu thuật nhãn khoa |  |  | dao | 1 | 1 | K035810
Dao phẫu thuật nhãn khoa | Cái | 150 | Mani Hanoi Co., Ltd, Việt Nam Mani Inc, Nhật Bản | [8 empty] | 280.000 | vn3100137028 | CÔNG TY CỔ PHẦN DƯỢC PHẨM QUẢNG BÌNH | IB2300097256 | vn3101081843 | Trung tâm Mắt Nội tiết tỉnh Quảng Bình | Đấu thầu rộng rãi | 15/06/2023 | 167/QĐ-MNT | 15/06/2023 | 1 | Thành phố Đồng Hới,Tỉnh Quảng Bình | Nhãn khoa | MK-DAO | Dao phẫu thuật nhãn khoa |  |  | dao | 1 | 1 | K035811
Dao phẫu thuật nhãn khoa | Cái | 798 | Mani Hanoi Co., Ltd, Việt Nam Mani Inc, Nhật Bản | [8 empty] | 170.000 | vn3100137028 | CÔNG TY CỔ PHẦN DƯỢC PHẨM QUẢNG BÌNH | IB2300097256 | vn3101081843 | Trung tâm Mắt Nội tiết tỉnh Quảng Bình | Đấu thầu rộng rãi | 15/06/2023 | 167/QĐ-MNT | 15/06/2023 | 1 | Thành phố Đồng Hới,Tỉnh Quảng Bình | Nhãn khoa | MK-DAO | Dao phẫu thuật nhãn khoa |  |  | dao | 1 | 1 | K035812
Dao phẫu thuật nhãn khoa | Cái | 798 | Mani Hanoi Co., Ltd, Việt Nam Mani Inc, Nhật Bản | [8 empty] | 280.000 | vn3100137028 | CÔNG TY CỔ PHẦN DƯỢC PHẨM QUẢNG BÌNH | IB2300097256 | vn3101081843 | Trung tâm Mắt Nội tiết tỉnh Quảng Bình | Đấu thầu rộng rãi | 15/06/2023 | 167/QĐ-MNT | 15/06/2023 | 1 | Thành phố Đồng Hới,Tỉnh Quảng Bình | Nhãn khoa | MK-DAO | Dao phẫu thuật nhãn khoa |  |  | dao | 1 | 1 | K035813
Dao phẫu thuật nhãn khoa | Cái | 96 | Việt Nam , MST15 , Mani Hanoi Co., Ltd | 90185000 | [7 empty] | 128.000 | vn0108239386 | CÔNG TY TNHH Y TẾ HÙNG VĨ | IB2300026255 | vnz000004989 | Trung tâm Y tế huyện Anh Sơn | Đấu thầu rộng rãi | 12/06/2023 | 672/QĐ-TTYT | 05/06/2023 | 3 | Huyện Anh Sơn,Tỉnh Nghệ An | Nhãn khoa | MK-DAO | Dao phẫu thuật nhãn khoa |  |  | dao | 1 | 1 | K035814
Dao phẫu thuật nhãn khoa | Cái | 150 | Việt Nam , MSL28 , Mani Hanoi Co., Ltd | 90185000 | [7 empty] | 248.000 | vn0108239386 | CÔNG TY TNHH Y TẾ HÙNG VĨ | IB2300026255 | vnz000004989 | Trung tâm Y tế huyện Anh Sơn | Đấu thầu rộng rãi | 12/06/2023 | 672/QĐ-TTYT | 05/06/2023 | 3 | Huyện Anh Sơn,Tỉnh Nghệ An | Nhãn khoa | MK-DAO | Dao phẫu thuật nhãn khoa |  |  | dao | 1 | 1 | K035815
Dao phẫu thuật nhãn khoa | Cái | 20 | Mani Hanoi Co., Ltd , Mani Inc / Việt Nam , Nhật Bản; MST15 | 9018.xxxx | [7 empty] | 128.000 | vn2900434807 | CÔNG TY CP DƯỢC VÀ THIẾT BỊ Y TẾ ĐỒNG TÂM | IB2300011545 | vn2901122945 | Bệnh Viện đa khoa khu vực Tây Nam Nghệ An | Đấu thầu rộng rãi | 05/05/2023 | 488/QĐ-BV | 05/05/2023 | 3 | Huyện Con Cuông,Tỉnh Nghệ An | Nhãn khoa | MK-DAO | Dao phẫu thuật nhãn khoa |  |  | dao | 1 | 1 | K035816
Dao phẫu thuật nhãn khoa | Cái | 10 | Mani Hanoi Co., Ltd , Mani Inc / Việt Nam , Nhật Bản; MSL22/MSL28/MSL30/MSL32 | 9018.xxxx | [7 empty] | 248.000 | vn2900434807 | CÔNG TY CP DƯỢC VÀ THIẾT BỊ Y TẾ ĐỒNG TÂM | IB2300011545 | vn2901122945 | Bệnh Viện đa khoa khu vực Tây Nam Nghệ An | Đấu thầu rộng rãi | 05/05/2023 | 488/QĐ-BV | 05/05/2023 | 3 | Huyện Con Cuông,Tỉnh Nghệ An | Nhãn khoa | MK-DAO | Dao phẫu thuật nhãn khoa |  |  | dao | 1 | 1 | K035817
Dao phẫu thuật nhãn khoa ( Dao mổ Phaco 15 độ) | Cái | 288 | Việt Nam | 90185000 | MST15 | MANI Ophthalmic Knife | Mani Hanoi Co.,Ltd |  |  | Từ năm 2025 về sau | Chất liệu lưỡi dao làm bằng thép cứng bó sợi không gỉ độ cứng ≥ 500Hv, phủ silicon (gồm nikel và crom), mài theo công nghệ cạnh mài ngang (Crosslapped Edge). Dao thẳng, góc 15 độ, độ dày 0.14mm, hai mặt vát. Công nghệ chóng chói mặt trên lưỡi dao với tỉ lệ phản quang ≤ 6,5%. Tay cầm nhựa PBT chịu nhiệt cao. Tiêu chuẩn ISO 13485, CE, FDA | 130.000 | vn0316968647 | CÔNG TY TNHH Y TẾ ICARE | IB2600053911 | vn0303389515 | Bệnh viện Đa khoa Củ Chi | Đấu thầu rộng rãi | 21/05/2026 | 542/QĐ-BVCC | 21/05/2026 | 2 | Xã An Nhơn Tây,Thành phố Hồ Chí Minh | Nhãn khoa | MK-DAO | Dao phẫu thuật nhãn khoa |  | Có | dao; Phaco | 2 | 1 | K035818
Dao phẫu thuật nhãn khoa ( Dao mổ Phaco 15 độ) | Cái | 150 | Việt Nam | 90185000 | MST15 | MANI OPHTHALMIC KNIFE | Mani Hanoi Co.,Ltd | - | 220000982/PCBB-BYT | Từ năm 2025 về sau | Chất liệu lưỡi dao làm bằng thép cứng bó sợi không gỉ độ cứng ≥ 500Hv, phủ silicon (gồm nikel và crom), mài theo công nghệ cạnh mài ngang (Crosslapped Edge). Dao thẳng, góc 15 độ, độ dày 0.14mm, hai mặt vát. Công nghệ chóng chói mặt trên lưỡi dao với tỉ lệ phản quang ≤ 6,5%. Tay cầm nhựa PBT chịu nhiệt cao. Tiêu chuẩn ISO 13485, CE, FDA | 125.000 | vn0316968647 | CÔNG TY TNHH Y TẾ ICARE | IB2500590258 | vn0303389515 | Bệnh viện Đa khoa Củ Chi | Đấu thầu rộng rãi | 27/01/2026 | 69/QĐ-BVCC | 27/01/2026 | 2 | Xã An Nhơn Tây,Thành phố Hồ Chí Minh | Nhãn khoa | MK-DAO | Dao phẫu thuật nhãn khoa |  | Có | dao; Phaco | 2 | 1 | K035819
Dao phẫu thuật nhãn khoa ( Dao mổ Phaco 15 độ) | Cái | 1000 | Việt Nam | 9018 | MST15 | MANI OPTHTHALMIC KNIFE | Mani Hanoi Co.,Ltd | MANI OPTHALMIC KNIFE/ MST15 | 220000982/PCBB-BYT | 2024 trở về sau | Chất liệu lưỡi dao làm bằng thép cứng bó sợi không gỉ độ cứng ≥ 500Hv, phủ silicon (gồm nikel và crom), mài theo công nghệ cạnh mài ngang (Crosslapped Edge). Dao thẳng, góc 15 độ, độ dày 0.14mm, hai mặt vát. Tay cầm nhựa PBT chịu nhiệt cao. Tiêu chuẩn ISO 13485, CE, FDA | 125.000 | vn0102148238 | CÔNG TY CỔ PHẦN DƯỢC PHẨM THIẾT BỊ Y TẾ VIỆT LONG | IB2500057934 | vn0303389515 | BỆNH VIỆN HUYỆN CỦ CHI | Đấu thầu rộng rãi | 27/05/2025 | KQ2500057934_2505271013 | 27/05/2025 | 2 | Huyện Củ Chi,TP. Hồ Chí Minh | Nhãn khoa | MK-DAO | Dao phẫu thuật nhãn khoa |  | Có | dao; Phaco | 2 | 1 | K035820
Dao phẫu thuật nhãn khoa (Dao mổ Phaco 2.2mm) | Cái | 288 | Việt Nam | 90185000 | MSL22 | MANI Ophthalmic Knife | Mani Hanoi Co.,Ltd |  |  | Từ năm 2025 về sau | Chất liệu lưỡi dao làm bằng thép cứng bó sợi không rỉ độ cứng ≥ 500Hv, phủ silicon(gồm nikel và crom), mài theo công nghệ cạnh mài ngang (Crosslapped Edge). Kích thước lưỡi dao ngang: 2.2mm, dày: 0.14mm, hai mặt vát, gập góc 45 độ. Công nghệ chóng chói mặt trên lưỡi dao với tỉ lệ phản quang ≤ 6,5%. Tay cầm nhựa PBT chịu nhiệt cao. Tiêu chuẩn ISO 13485, CE, FDA | 230.000 | vn0316968647 | CÔNG TY TNHH Y TẾ ICARE | IB2600053911 | vn0303389515 | Bệnh viện Đa khoa Củ Chi | Đấu thầu rộng rãi | 21/05/2026 | 542/QĐ-BVCC | 21/05/2026 | 2 | Xã An Nhơn Tây,Thành phố Hồ Chí Minh | Nhãn khoa | MK-DAO | Dao phẫu thuật nhãn khoa |  | Có | dao; Phaco | 2 | 1 | K035821
Dao phẫu thuật nhãn khoa (Dao mổ Phaco 2.2mm) | Cái | 150 | Việt Nam | 90185000 | MSL22 | MANI OPHTHALMIC KNIFE | Mani Hanoi Co.,Ltd | - | 220000982/PCBB-BYT | Từ năm 2025 về sau | Chất liệu lưỡi dao làm bằng thép cứng bó sợi không rỉ độ cứng ≥ 500Hv, phủ silicon(gồm nikel và crom), mài theo công nghệ cạnh mài ngang (Crosslapped Edge). Kích thước lưỡi dao ngang: 2.2mm, dày: 0.14mm, hai mặt vát, gập góc 45 độ. Công nghệ chóng chói mặt trên lưỡi dao với tỉ lệ phản quang ≤ 6,5%. Tay cầm nhựa PBT chịu nhiệt cao. Tiêu chuẩn ISO 13485, CE, FDA | 225.000 | vn0316968647 | CÔNG TY TNHH Y TẾ ICARE | IB2500590258 | vn0303389515 | Bệnh viện Đa khoa Củ Chi | Đấu thầu rộng rãi | 27/01/2026 | 69/QĐ-BVCC | 27/01/2026 | 2 | Xã An Nhơn Tây,Thành phố Hồ Chí Minh | Nhãn khoa | MK-DAO | Dao phẫu thuật nhãn khoa |  | Có | dao; Phaco | 2 | 1 | K035822
Dao phẫu thuật nhãn khoa (Dao mổ Phaco 2.2mm) | Cái | 1000 | Việt Nam | 9018 | MSL22 | MANI OPTHTHALMIC KNIFE | Mani Hanoi Co.,Ltd | MANI OPTHALMIC KNIFE/ MSL22 | 220000982/PCBB-BYT | 2024 trở về sau | Chất liệu lưỡi dao làm bằng thép cứng bó sợi không rỉ độ cứng ≥ 500Hv, phủ silicon(gồm nikel và crom), mài theo công nghệ cạnh mài ngang (Crosslapped Edge). Kích thước lưỡi dao ngang: 2.2mm, dày: 0.14mm, hai mặt vát, gập góc 45 độ. Công nghệ chóng chói đầu lưỡi dao. Tay cầm nhựa PBT chịu nhiệt cao. Tiêu chuẩn ISO 13485, CE, FDA | 230.000 | vn0102148238 | CÔNG TY CỔ PHẦN DƯỢC PHẨM THIẾT BỊ Y TẾ VIỆT LONG | IB2500057934 | vn0303389515 | BỆNH VIỆN HUYỆN CỦ CHI | Đấu thầu rộng rãi | 27/05/2025 | KQ2500057934_2505271013 | 27/05/2025 | 2 | Huyện Củ Chi,TP. Hồ Chí Minh | Nhãn khoa | MK-DAO | Dao phẫu thuật nhãn khoa |  | Có | dao; Phaco | 2 | 1 | K035823
Dao phẫu thuật nhãn khoa 15 độ | Cái | 150 | Việt Nam | 9018 | MST15MK | Mani Ophthalmic Knife | Mani Hanoi Co.,Ltd |  |  | Từ năm 2025 trở về sau | Chất liệu lưỡi dao làm bằng thép cứng bó sợi không rỉ, phủ silicon (gồm nikel và crom), mài theo công nghệ cạnh mài ngang (Crosslapped Edge). Dao thẳng, góc 15 độ, độ dày 0.14mm, hai mặt vát. Tay cầm nhựa PBT chịu nhiệt cao. Công nghệ chóng chói mặt trên lưỡi dao với tỉ lệ phản quang ≤ 6,5%. Đầu lưỡi dao có đường kẻ đánh dấu tương ứng với độ rộng 1,0mm và 1,2mm của vết mổ. Tiêu chuẩn ISO 13485, CE, FDA. | 135.000 | vn0110075713 | Liên danh Gói số 03 | IB2600311623 | vn6100109361 | Bệnh viện đa khoa tỉnh Quảng Ngãi 2 | Đấu thầu rộng rãi | 23/07/2026 | 1009/QĐ-BVĐKT2 | 23/07/2026 | 1 | Phường Kon Tum,Tỉnh Quảng Ngãi | Nhãn khoa | MK-DAO | Dao phẫu thuật nhãn khoa |  | Có | dao | 1 | 1 | K035824
Dao phẫu thuật nhãn khoa 15 độ | Cái | 150 | Vương Quốc Anh |  | SP-15 | Rumex | Rumex International Ltd |  |  | 2025 trở về sau | + Dao có nắp đậy an toàn. + Vật liệu chính : Tay cầm: Polycarbonate; Lưỡi dao: Thép không gỉ. Nắp: Polycarbonate. - Độ sắc nét tốt. Độ sắc bén cao - Vết rạch đâm ban đầu: Vát kép 15°, thẳng 1.00 mm Đạt tiêu chuẩn chất lượng ISO 13485:2016. Chứng nhận FDA | 120.000 | vn0102148238 | CÔNG TY CỔ PHẦN DƯỢC PHẨM THIẾT BỊ Y TẾ VIỆT LONG | IB2600144425 | vn0500475932 | Bệnh viện đa khoa Sơn Tây | Đấu thầu rộng rãi | 29/06/2026 | 809/QĐ-BV | 29/06/2026 | 1 | Phường Sơn Tây,Thành phố Hà Nội | Nhãn khoa | MK-DAO | Dao phẫu thuật nhãn khoa |  |  | dao | 1 | 1 | K035825
Dao phẫu thuật nhãn khoa 15 độ | Cái | 200 | Việt Nam | 90185000 | MST15MK | MANI Ophthalmic Knife | Mani Hanoi Co.,Ltd |  |  | Từ năm 2025 về sau | Chất liệu lưỡi dao: thép không rỉ, độ cứng ≥ 500Hv, phủ silicon (gồm nikel và crom), mài theo công nghệ cạnh mài ngang (Crosslapped Edge). Dao thẳng, góc 15 độ, độ dày 0.14mm, hai mặt vát. Tay cầm nhựa PBT chịu nhiệt cao. Đầu lưỡi dao có đường kẻ đánh dấu tương đương với độ rộng 1.0mm và 1.2mm của vết mổ. Công nghệ chóng chói mặt trên lưỡi dao với tỉ lệ phản quang ≤ 6,5%. Tiêu chuẩn ISO 13485, CE, FDA | 140.000 | vn0316968647 | CÔNG TY TNHH Y TẾ ICARE | IB2600056801 | vn0301638935 | Bệnh viện Đa khoa Khánh Hội | Đấu thầu rộng rãi | 16/06/2026 | 358/QĐ-BVĐKKH | 16/06/2026 | 2 | Phường Xóm Chiếu,Thành phố Hồ Chí Minh | Nhãn khoa | MK-DAO | Dao phẫu thuật nhãn khoa |  | Có | dao | 1 | 1 | K035826
Dao phẫu thuật nhãn khoa 15 độ | Cái | 1500 | Việt Nam |  | MST15MK | MANI | Mani Hanoi Co., Ltd |  |  | Từ năm 2024 trở về sau | -Chất liệu lưỡi dao làm bằng thép cứng không gỉ có độ cứng Vicker ≥ 500HV. -Lưỡi dao được phủ lớp silicon. Dao thẳng, lưỡi dao vát góc 15 độ. Độ dày lưỡi dao 0.14 mm -Trên lưỡi dao có đường kẻ đánh dấu tương ứng với độ rộng 1.0 mm và 1.2 mm của vết mổ giúp tăng độ chính xác khi sử dụng -Tay cầm bằng polybutylene terephathalate (nhựa PBT). -Dao được đặt trong hộp nhựa chịu nhiệt cao và được để trong túi tiệt trùng. -Tiêu chuẩn ISO 13485, FDA, CE | 128.000 | vn0108239386 | CÔNG TY TNHH Y TẾ HÙNG VĨ | IB2500526893 | vn3101081843 | Bệnh viện Mắt Bắc Quảng Trị | Đấu thầu rộng rãi | 28/01/2026 | 38/QĐ-BVMBQT | 28/01/2026 | 2 | Phường Đồng Hới,Tỉnh Quảng Trị | Nhãn khoa | MK-DAO | Dao phẫu thuật nhãn khoa |  | Có | dao | 1 | 1 | K035827
Dao phẫu thuật nhãn khoa 15 độ | Cái | 2750 | Trung Quốc |  | JPD (Code: CQ-L-202) | Disposable Microsurgical Scalpels (Code: CQ-L-202) | Beijing Bohaikangyuan Medical Devices Co., Ltd. |  |  | 2025 trở về ssau | - Dao phẫu thuật mắt 15 độ, dao thẳng. - Chất liệu: lưỡi dao làm bằng thép không gỉ, phủ silicon, thiết kế chống chói (anti glare). - Độ cứng: 620HV. - Bề dày lưỡi dao: 0.14 mm, hai mặt vát (cạnh mài). - Tay cầm nhựa ABS chịu nhiệt. - Đạt chứng nhận chất lượng ISO, CE, FDA. | 85.000 | vn0316329087 | CÔNG TY TNHH THIẾT BỊ Y TẾ ANH HUY | IB2500404188 | vn1800273336 | Bệnh viện đa khoa Hậu Giang | Đấu thầu rộng rãi | 11/12/2025 | 465/QĐ-BVĐK | 11/12/2025 | 4 | Phường Vị Thanh,Thành phố Cần Thơ | Nhãn khoa | MK-DAO | Dao phẫu thuật nhãn khoa |  |  | dao | 1 | 1 | K035828
Dao phẫu thuật nhãn khoa 15 độ | Cái | 750 | Vương Quốc Anh | 9018 | SP-15 | Rumex | Rumex International Ltd |  |  | Từ năm 2024 trở về sau | Dao phẫu thuật nhãn khoa - Hình dạng, cấu trúc và thành phần: + Dao được trang bị nắp đậy an toàn. + Vật liệu chính: Tay cầm: Polycarbonate; Lưỡi dao: Thép không gỉ. Nắp: Polycarbonate. - Công nghệ mài hai mặt vát, dao thẳng. - Lưỡi dao siêu mỏng - Cho hiệu ứng chống chói - Độ sắc nét tốt, độ sắc bén cao - Vết rạch đâm ban đầu: Vát kép 15°, thẳng 1.00 mm Tiêu chuẩn chất lượng ISO 13485, EC, FDA Xuất xứ: G7 (Vương Quốc Anh) | 110.000 | vn0101442741 | CÔNG TY CỔ PHẦN THIÊN TRƯỜNG | IB2500491783 | vn3702207360 | Bệnh viện Quân y 4, Cục Hậu cần - Kỹ thuật, Quân đoàn 34 | Đấu thầu rộng rãi | 21/11/2025 | 1316/QĐ-BV4 | 21/11/2025 | 1 | Phường Dĩ An,Thành phố Hồ Chí Minh | Nhãn khoa | MK-DAO | Dao phẫu thuật nhãn khoa |  |  | dao | 1 | 1 | K035829
Dao phẫu thuật nhãn khoa 15 độ | Cái/Chiếc | 200 | Việt Nam | 9018 | MST15MK | MANI | Mani Hanoi Co., Ltd | MST15MK | 220000982/PCBB-BYT | 2024 trở về sau | -Chất liệu lưỡi dao làm bằng thép cứng không rỉ -Lưỡi dao được phủ lớp silicon. Dao thẳng, lưỡi dao vát góc 15 độ. Độ dày lưỡi dao 0.14 mm -Trên lưỡi dao có đường kẻ đánh dấu tương ứng với độ rộng 1.0 mm và 1.2 mm của vết mổ giúp tăng độ chính xác khi sử dụng -Tay cầm bằng polybutylene terephathalate (nhựa PBT). -Dao được đặt trong hộp nhựa chịu nhiệt cao và được để trong túi tiệt trùng. -Tiêu chuẩn ISO 13485, FDA | 128.000 | vn0102148238 | CÔNG TY CỔ PHẦN DƯỢC PHẨM THIẾT BỊ Y TẾ VIỆT LONG | IB2500288078 | vn5600179012 | Bệnh viện đa khoa tỉnh Điện Biên | Đấu thầu rộng rãi | 21/08/2025 | 690/QĐ-BVT | 20/08/2025 | 2 | Thành phố Điện Biên Phủ,Tỉnh Điện Biên | Nhãn khoa | MK-DAO | Dao phẫu thuật nhãn khoa |  | Có | dao | 1 | 1 | K035830
Dao phẫu thuật nhãn khoa 15 độ | Cái | 150 | Vương Quốc Anh | 9018 | SP-15 | Rumex | Rumex International Ltd |  |  | 2024 trở về sau | - Hình dạng, cấu trúc và thành phần: + Dao được trang bị nắp đậy an toàn. + Vật liệu chính: Tay cầm: Polycarbonate; Lưỡi dao: Thép không gỉ. Nắp: Polycarbonate. - Công nghệ mài hai mặt vát, dao thẳng. - Lưỡi dao siêu mỏng làm giảm đáng kể lực xuyên thấu và góp phần tái tạo biểu bì - Bề mặt mịn như satin cho hiệu ứng chống chói - Độ sắc nét tốt. Độ sắc bén cao - Vết rạch đâm ban đầu: Vát kép 15 độ, thẳng 1.00 mm | 120.000 | vn0102148238 | CÔNG TY CỔ PHẦN DƯỢC PHẨM THIẾT BỊ Y TẾ VIỆT LONG | IB2500202403 | vn5500156075 | Bệnh viện đa khoa tỉnh Sơn La | Đấu thầu rộng rãi | 07/08/2025 | 625/QĐ-BVĐKT | 06/08/2025 | 3 | Thành phố Sơn La,Tỉnh Sơn La | Nhãn khoa | MK-DAO | Dao phẫu thuật nhãn khoa |  |  | dao | 1 | 1 | K035831
Dao Phẫu Thuật Nhãn Khoa 15 độ | Cái | 260 | Mỹ |  | 961501 | Surgistar, Inc. | Surgistar, Inc. |  |  | 2025 trở về sau | Chất liệu lưỡi dao làm bằng thép cứng không rỉ Lưỡi dao phủ silicon. Dao thẳng, lưỡi dao vát góc 15 độ. - Tiệt trùng | 84.000 | vn0302657715 | CÔNG TY TNHH THƯƠNG MẠI BÁCH QUANG | IB2500216407 | vn2500225781 | Bệnh viện Đa khoa Phúc Yên | Đấu thầu rộng rãi | 15/07/2025 | 892/QĐ-BV | 15/07/2025 | 3 | Thành phố Phúc Yên,Tỉnh Vĩnh Phúc | Nhãn khoa | MK-DAO | Dao phẫu thuật nhãn khoa |  |  | dao | 1 | 1 | K035832
Dao phẫu thuật nhãn khoa 15 độ | Cái | 150 | Việt Nam | 9018 | MST15 | MANI OPHTHALMIC KNIFE | Mani Hanoi Co.,Ltd |  |  | Từ năm 2024 trở về sau | Chất liệu lưỡi dao làm bằng thép cứng bó sợi không gỉ độ cứng ≥ 500Hv, phủ silicon (gồm nikel và crom), mài theo công nghệ cạnh mài ngang (Crosslapped Edge). Dao thẳng, góc 15 độ, độ dày 0.14mm, hai mặt vát. Tay cầm nhựa PBT chịu nhiệt cao. Tiêu chuẩn ISO 13485, CE, FDA | 128.000 | vn0107705972 | Liên danh MEDITEX - ICARE | IB2500221742 | vn6100109361 | Bệnh viện đa khoa tỉnh Kon Tum | Đấu thầu rộng rãi | 06/06/2025 | KQ2500221742_2506061605 | 06/06/2025 | 1 | Thành phố Kon Tum,Tỉnh Kon Tum | Nhãn khoa | MK-DAO | Dao phẫu thuật nhãn khoa |  | Có | dao | 1 | 1 | K035833
Dao phẫu thuật nhãn khoa 15 độ | Cái | 30 | Mỹ (Thông tin Hồ sơ công bố tiêu chuẩn áp dụng của TTBYT loại B) | 9018.50.00 | 961501 | Surgistar, Inc. | Surgistar, Inc. |  |  | Từ năm 2024 trở về sau | Chất liệu lưỡi dao làm bằng thép cứng bó sợi không rỉ, mài theo công nghệ độc quyền của hãng Surgistar làm bén cạnh bằng cơ chế ăn mòn hóa điện tử (Electrochemical Etching) mà không cần mài (xin xem tờ trình kèm theo). Dao thẳng, góc 15 độ, hai mặt vát. | 88.000 | vn0302657715 | CÔNG TY TNHH THƯƠNG MẠI BÁCH QUANG | IB2500008021 | vn2901021295 | Bệnh viện Đa khoa huyện Thanh Chương | Đấu thầu rộng rãi | 18/04/2025 | KQ2500008021_2504181546 | 18/04/2025 | 3 | Huyện Thanh Chương,Tỉnh Nghệ An | Nhãn khoa | MK-DAO | Dao phẫu thuật nhãn khoa |  |  | dao | 1 | 1 | K035834
Dao phẫu thuật nhãn khoa 15 độ | Cái | 200 | Feather Safety Razor Co., Ltd.; Nhật Bản | [8 empty] | 95.550 | vn0303244037 | CÔNG TY TNHH TRANG THIẾT BỊ Y TẾ HOÀNG ÁNH DƯƠNG | IB2300381980 | vn3600360747 | Sở Y tế Đồng Nai | Đấu thầu rộng rãi | 21/08/2024 | 922/QĐ-SYT | 13/08/2024 | 3 | Thành phố Biên Hoà,Tỉnh Đồng Nai | Nhãn khoa | MK-DAO | Dao phẫu thuật nhãn khoa |  |  | dao | 1 | 1 | K035835
Dao phẫu thuật nhãn khoa 15 độ | Cái | 50 | Việt Nam | 9018 | MST15 | Mani | Mani Hanoi Co., Ltd |  |  | Từ năm 2023 trở về sau | Chất liệu lưỡi dao làm bằng thép cứng bó sợi không rỉ (Mani®'s original hard fiber), mài theo công nghệ cạnh mài ngang (Crosslapped Edge). Dao thẳng, góc 15 độ, cạnh mài ngang, hai mặt vát. Tiêu chuẩn ISO 13485, CE, FDA | 127.000 | vn0108239386 | Liên danh Hùng Vĩ – Việt Long – Thiên Trường | IB2400061565 | vn5600179012 | Bệnh viện đa khoa tỉnh Điện Biên | Đấu thầu rộng rãi | 05/06/2024 | 377/QĐ-BVT | 30/05/2024 | 2 | Thành phố Điện Biên Phủ,Tỉnh Điện Biên | Nhãn khoa | MK-DAO | Dao phẫu thuật nhãn khoa |  | Có | dao | 1 | 1 | K035836
Dao phẫu thuật nhãn khoa 15 độ | Cái | 24 | Ký mã hiệu: MST15SK Hãng/Nước sản xuất: Mani Hanoi Co., Ltd Pho Yen Factory / Việt Nam ; Mani Inc., Kiyohara Factory / Nhật Bản | 90185000 | [7 empty] | 150.000 | vn0301445732 | CÔNG TY TNHH Y TẾ VIỆT TIẾN | IB2300350980 | vnz000007757 | Bệnh viện đa khoa tỉnh Ninh Thuận | Chào hàng cạnh tranh | 26/01/2024 | 78/QĐ-BVT | 23/01/2024 | 1 | TP. Phan Rang-Tháp Chàm,Tỉnh Ninh Thuận | Nhãn khoa | MK-DAO | Dao phẫu thuật nhãn khoa |  |  | dao | 1 | 1 | K035837
Dao Phẫu Thuật Nhãn Khoa 15 độ | cái | 240 | Việt Nam/Nhật Bản, MST15, Mani Hanoi Co., Ltd, Việt Nam/ Mani Inc, Nhật Bản | [8 empty] | 128.000 | vn0108239386 | CÔNG TY TNHH Y TẾ HÙNG VĨ | IB2300078857 | vn2500225781 | Bệnh viện Đa khoa khu vực Phúc Yên | Đấu thầu rộng rãi | 08/08/2023 | 255/QĐ-BV | 31/07/2023 | 3 | Thành phố Phúc Yên,Tỉnh Vĩnh Phúc | Nhãn khoa | MK-DAO | Dao phẫu thuật nhãn khoa |  |  | dao | 1 | 1 | K035838
Dao phẫu thuật nhãn khoa 15 độ ( PT Phaco) | Cái | 100 | Vương quốc Anh |  | SP-15 | SP-15 | Rumex International Ltd |  |  | 2025 trở về sau | Đảm bảo vô khuẩn - Lưỡi dao vát mỏng 15 độ - Lưỡi dao liền cán. Đạt tiêu chuẩn ISO 13485, FDA | 120.036 | vn0101581745 | CÔNG TY TNHH THIẾT BỊ Y TẾ HOÀNG ANH | IB2600201530 | vn4900152080 | Bệnh viện Đa khoa tỉnh Lạng Sơn | Đấu thầu rộng rãi | 26/08/2026 | 1438/QĐ-BVĐK | 26/08/2026 | 3 | Phường Kỳ Lừa,Tỉnh Lạng Sơn | Nhãn khoa | MK-DAO | Dao phẫu thuật nhãn khoa |  |  | dao; Phaco | 2 | 1 | K035839
Dao Phẫu Thuật Nhãn Khoa 15 độ mổ Phaco | Chiếc | 2000 | Hãng/ NSX: Feather/ Nhật Bản Mã hiệu: P-715 | 9018 | [7 empty] | 78.750 | vn0107594451 | CÔNG TY TNHH LEGATEK | IB2300242168 | vn0101572726 | Bệnh Viện Mắt Hà Nội | Đấu thầu rộng rãi | 20/11/2023 | 1006/QĐ-BVM | 13/11/2023 | 2 | Quận Hoàn Kiếm,Thành phố Hà Nội | Nhãn khoa | MK-DAO | Dao phẫu thuật nhãn khoa |  |  | dao; Phaco | 2 | 1 | K035840
Dao phẫu thuật nhãn khoa 15 độ. Độ dày ≤ 0,14mm. Có vạch đánh dấu đầu lưỡi dao 1,0mm và 1,2mm. Công nghệ chóng chói mặt trên lưỡi dao với tỉ lệ phản quang ≤ 6,5%. Hoặc tương đương. | Cái | 3600 | Việt Nam | 90185000 | MST15MK | MANI OPHTHALMIC KNIFE | Mani Hanoi Co.,Ltd |  |  | Từ năm 2025 về sau | Chất liệu lưỡi dao làm bằng thép cứng bó sợi không rỉ, phủ silicon (gồm nikel và crom), mài theo công nghệ cạnh mài ngang (Crosslapped Edge). Dao thẳng, góc 15 độ, độ dày 0.14mm, hai mặt vát. Tay cầm nhựa PBT chịu nhiệt cao. Công nghệ chóng chói mặt trên lưỡi dao với tỉ lệ phản quang ≤ 6,5%. Đầu lưỡi dao có đường kẻ đánh dấu tương ứng với độ rộng 1,0mm và 1,2mm của vết mổ. Tiêu chuẩn ISO 13485, CE, FDA. | 140.000 | vn0316968647 | CÔNG TY TNHH Y TẾ ICARE | IB2600111644 | vn1400291411 | BỆNH VIỆN ĐA KHOA SA ĐÉC | Đấu thầu rộng rãi | 25/09/2026 | 1030/QĐ-BVĐKSĐ | 25/09/2026 | 2 | Phường Sa Đéc,Tỉnh Đồng Tháp | Nhãn khoa | MK-DAO | Dao phẫu thuật nhãn khoa |  | Có | dao | 1 | 1 | K035841
Dao phẫu thuật nhãn khoa 2,2 mm | Cái | 400 | Mỹ | 9018.50.00 | 962268 | Surgistar, Inc. | Surgistar, Inc. |  |  | Từ năm 2022 trở về sau | - Đóng gói vô khuẩn; - Chất liệu lưỡi dao: thép không gỉ; - Kích thước cắt rộng nhất của dao: 2,2mm; - Mũi dao nhọn; - Độ dày lưỡi dao 0,12 mm - Tiêu chuẩn chất lượng ISO 13485 và FDA - Xuất xứ: Nhóm nước G7 (Mỹ). | 144.000 | vn0302657715 | CÔNG TY TNHH THƯƠNG MẠI BÁCH QUANG | IB2400263546 | vn0500555112 | Bệnh viện Mắt Hà Đông | Đấu thầu rộng rãi | 24/10/2024 | 1030/QĐ-BVMHN | 23/10/2024 | 2 | Quận Hà Đông,Thành phố Hà Nội | Nhãn khoa | MK-DAO | Dao phẫu thuật nhãn khoa |  |  | dao | 1 | 1 | K035842
Dao phẫu thuật nhãn khoa 2,2-3,2mm | Cái | 400 | Việt Nam | 9018 | MSL22/ MSL28/ MSL30/ MSL32 | MANI | Mani Hanoi Co., Ltd |  |  | Từ năm 2023 trở về sau | Chất liệu lưỡi dao làm bằng thép cứng bó sợi không gỉ, chống lóa. Kích thước lưỡi dao ngang: 2.2-3.2mm, độ dày lưỡi dao 0.14mm, mũi dao mỏng, nhọn, cạnh mài ngang, hai mặt vát, gập góc. Đóng gói vô trùng Tiêu chuẩn ISO 13485, FDA | 248.000 | vn0108239386 | CÔNG TY TNHH Y TẾ HÙNG VĨ | IB2400315154 | vn1000570675 | Bệnh viện Đa khoa Đông Hưng | Đấu thầu rộng rãi | 07/11/2024 | 665/QĐ-BV | 01/11/2024 | 2 | Huyện Đông Hưng,Tỉnh Thái Bình | Nhãn khoa | MK-DAO | Dao phẫu thuật nhãn khoa |  | Có | dao | 1 | 1 | K035843
Dao phẫu thuật nhãn khoa 2,2mm | Cái | 200 | Feather Safety Razor Co., Ltd.; Nhật Bản | [8 empty] | 189.000 | vn0303244037 | CÔNG TY TNHH TRANG THIẾT BỊ Y TẾ HOÀNG ÁNH DƯƠNG | IB2300381980 | vn3600360747 | Sở Y tế Đồng Nai | Đấu thầu rộng rãi | 21/08/2024 | 922/QĐ-SYT | 13/08/2024 | 3 | Thành phố Biên Hoà,Tỉnh Đồng Nai | Nhãn khoa | MK-DAO | Dao phẫu thuật nhãn khoa |  |  | dao | 1 | 1 | K035844
Dao phẫu thuật nhãn khoa 2,8 mm | Cái | 1400 | Mỹ | 9018.50.00 | 962868 | Surgistar, Inc. | Surgistar, Inc. |  |  | Từ năm 2022 trở về sau | - Đóng gói vô khuẩn; - Chất liệu lưỡi dao: thép không gỉ; - Kích thước cắt rộng nhất của dao: 2,8 mm; - Mũi dao nhọn; - Độ dày lưỡi dao 0,12 mm - Tiêu chuẩn chất lượng: ISO 13485 và FDA - Xuất xứ: Nhóm nước G7 (Mỹ). | 138.450 | vn0302657715 | CÔNG TY TNHH THƯƠNG MẠI BÁCH QUANG | IB2400263546 | vn0500555112 | Bệnh viện Mắt Hà Đông | Đấu thầu rộng rãi | 24/10/2024 | 1030/QĐ-BVMHN | 23/10/2024 | 2 | Quận Hà Đông,Thành phố Hà Nội | Nhãn khoa | MK-DAO | Dao phẫu thuật nhãn khoa |  |  | dao | 1 | 1 | K035845
Dao phẫu thuật nhãn khoa 2.2mm | Cái | 50 | Vương quốc Anh |  | CCD-22 | CCD-22 | Rumex International Ltd |  |  | 2025 trở về sau | Chất liệu lưỡi dao làm bằng thép không rỉ -Kích thước kích thước lưỡi dao ngang 2,2mm, hai mặt vát. - Đạt tiêu chuẩn ISO13485 | 235.200 | vn0101581745 | CÔNG TY TNHH THIẾT BỊ Y TẾ HOÀNG ANH | IB2600201530 | vn4900152080 | Bệnh viện Đa khoa tỉnh Lạng Sơn | Đấu thầu rộng rãi | 26/08/2026 | 1438/QĐ-BVĐK | 26/08/2026 | 3 | Phường Kỳ Lừa,Tỉnh Lạng Sơn | Nhãn khoa | MK-DAO | Dao phẫu thuật nhãn khoa |  |  | dao | 1 | 1 | K035846
Dao phẫu thuật nhãn khoa 2.8 mm | Cái | 1600 | - Ký mã hiệu: QKN2808 - Hãng sản xuất: Tecfen Medical - Nước sản xuất: Hoa Kỳ | 9018 | [7 empty] | 123.900 | vn0107328308 | CÔNG TY TNHH THIẾT BỊ Y TẾ BẢO KHANH | IB2300260839 | vn0500555112 | Bệnh viện Mắt Hà Đông | Đấu thầu rộng rãi | 21/11/2023 | 390/QĐ-BVMHĐ | 14/11/2023 | 2 | Quận Hà Đông,Thành phố Hà Nội | Nhãn khoa | MK-DAO | Dao phẫu thuật nhãn khoa |  |  | dao | 1 | 1 | K035847
Dao Phẫu Thuật Nhãn Khoa 2.8-3.2 mm mổ Phaco | Chiếc | 2000 | 1.Việt Nam/ 2. Nhật Bản, MSL28/ MSL30/ MSL32, 1. Mani Hanoi Co.,Ltd/ 2. Mani, Inc | HĐTT: HĐ cung cấp VTYT cùng chỉnh loại, tương tự về đặc tính kỹ thuật, tính năng sử dụng với HH gói thầu đang xét hoặc hợp đồng VTYT cùng mã HS hàng hóa dự thầu | [7 empty] | 248.000 | vn0108239386 | CÔNG TY TNHH Y TẾ HÙNG VĨ | IB2300242168 | vn0101572726 | Bệnh Viện Mắt Hà Nội | Đấu thầu rộng rãi | 20/11/2023 | 1006/QĐ-BVM | 13/11/2023 | 2 | Quận Hoàn Kiếm,Thành phố Hà Nội | Nhãn khoa | MK-DAO | Dao phẫu thuật nhãn khoa |  |  | dao; Phaco | 2 | 1 | K035848
Dao phẫu thuật nhãn khoa 2.8mm | Cái | 110 | Việt Nam |  | MSL28 | MSL28 | Mani Hanoi Co.,Ltd |  |  | 2025 trở về sau | Chất liệu lưỡi dao làm bằng thép không rỉ -kích thước lưỡi dao ngang 2,8mm, hai mặt vát. - Đạt tiêu chuẩn ISO13485, FDA | 235.200 | vn0101581745 | CÔNG TY TNHH THIẾT BỊ Y TẾ HOÀNG ANH | IB2600201530 | vn4900152080 | Bệnh viện Đa khoa tỉnh Lạng Sơn | Đấu thầu rộng rãi | 26/08/2026 | 1438/QĐ-BVĐK | 26/08/2026 | 3 | Phường Kỳ Lừa,Tỉnh Lạng Sơn | Nhãn khoa | MK-DAO | Dao phẫu thuật nhãn khoa |  | Có | dao | 1 | 1 | K035849
Dao phẫu thuật nhãn khoa 2.8mm | Cái | 1500 | Việt Nam |  | MSL28SH | MANI | Mani Hanoi Co., Ltd |  |  | Từ năm 2024 trở về sau | -Chất liệu lưỡi dao làm bằng thép cứng không gỉ có độ cứng Vicker ≥ 500HV. -Lưỡi dao được phủ lớp silicon. Được xử lí chống lóa mặt trước. Độ dày lưỡi dao 0.14 mm. Hai mặt vát, gập góc 45°. Kích thước lưỡi dao ngang: 2.8mm -Độ dài từ đầu mũi dao đến điểm gập góc của lưỡi dao là 7.0 mm -Lưỡi dao được đánh dấu tại vị trí 1.5mm và 2.0 mm từ mũi dao giúp thao tác tạo đường hầm đơn giản và chính xác hơn -Tay cầm bằng polybutylene terephathalate (nhựa PBT). -Dao được đặt trong hộp nhựa chịu nhiệt cao và được để trong túi tiệt trùng. -Tiêu chuẩn ISO 13485, FDA, CE | 248.000 | vn0108239386 | CÔNG TY TNHH Y TẾ HÙNG VĨ | IB2500526893 | vn3101081843 | Bệnh viện Mắt Bắc Quảng Trị | Đấu thầu rộng rãi | 28/01/2026 | 38/QĐ-BVMBQT | 28/01/2026 | 2 | Phường Đồng Hới,Tỉnh Quảng Trị | Nhãn khoa | MK-DAO | Dao phẫu thuật nhãn khoa |  | Có | dao | 1 | 1 | K035850
Dao phẫu thuật nhãn khoa 2.8mm | Cái | 400 | Cộng hòa Ấn Độ (hồ sơ công bố tiêu chuẩn áp dụng) | 90185000 | JGH-C275 | Iscon Surgicals Limited | Iscon Surgicals Limited |  |  | Từ năm 2024 trở về sau | Dao rạch vát hai mặt dễ dàng tạo ra các vết rạch có chiều rộng chính xác mà hầu như không bị kéo hoặc biến dạng mô.Loại bỏ ánh sáng chói từ ánh sáng của kính hiển vi. Vết rạch kích thước 2.75mm | 87.800 | vn0302657715 | CÔNG TY TNHH THƯƠNG MẠI BÁCH QUANG | IB2400440208 | vn0105486549 | Bệnh viện Trung ương Quân đội 108 | Đấu thầu rộng rãi | 21/11/2024 | 7504/QĐ-BV | 08/11/2024 | 1 | Quận Hai Bà Trưng,Thành phố Hà Nội | Nhãn khoa | MK-DAO | Dao phẫu thuật nhãn khoa |  |  | dao | 1 | 1 | K035851
Dao phẫu thuật nhãn khoa 45 độ | Cái/Chiếc | 200 | Việt Nam | 9018 | MSL28SH | MANI | Mani Hanoi Co., Ltd | MSL28SH | 220000982/PCBB-BYT | 2024 trở về sau | -Chất liệu lưỡi dao làm bằng thép cứng không rỉ -Lưỡi dao được phủ lớp silicon. Được xử lí chống lóa mặt trước. Độ dày lưỡi dao 0.14 mm. Hai mặt vát, gập góc 45°. Kích thước lưỡi dao ngang: 2.8mm -Độ dài từ đầu mũi dao đến điểm gập góc của lưỡi dao là 7.0 mm -Lưỡi dao được đánh dấu tại vị trí 1.5mm và 2.0 mm từ mũi dao giúp thao tác tạo đường hầm đơn giản và chính xác hơn -Tay cầm bằng polybutylene terephathalate (nhựa PBT). -Dao được đặt trong hộp nhựa chịu nhiệt cao và được để trong túi tiệt trùng. -Tiêu chuẩn ISO 13485, FDA | 248.000 | vn0102148238 | CÔNG TY CỔ PHẦN DƯỢC PHẨM THIẾT BỊ Y TẾ VIỆT LONG | IB2500288078 | vn5600179012 | Bệnh viện đa khoa tỉnh Điện Biên | Đấu thầu rộng rãi | 21/08/2025 | 690/QĐ-BVT | 20/08/2025 | 2 | Thành phố Điện Biên Phủ,Tỉnh Điện Biên | Nhãn khoa | MK-DAO | Dao phẫu thuật nhãn khoa |  | Có | dao | 1 | 1 | K035852
Dao phẫu thuật nhãn khoa 45 độ | Cái | 24 | Ký mã hiệu: MSL28SK Hãng/Nước sản xuất: Mani Hanoi Co., Ltd Pho Yen Factory / Việt Nam ; Mani Inc., Kiyohara Factory / Nhật Bản | 90185000 | [7 empty] | 250.000 | vn0301445732 | CÔNG TY TNHH Y TẾ VIỆT TIẾN | IB2300350980 | vnz000007757 | Bệnh viện đa khoa tỉnh Ninh Thuận | Chào hàng cạnh tranh | 26/01/2024 | 78/QĐ-BVT | 23/01/2024 | 1 | TP. Phan Rang-Tháp Chàm,Tỉnh Ninh Thuận | Nhãn khoa | MK-DAO | Dao phẫu thuật nhãn khoa |  |  | dao | 1 | 1 | K035853
Dao phẫu thuật nhãn khoa 45 độ, khe rạch 2.2mm - 3.2mm | Cái | 2750 | Mỹ (Thông tin HSCB tiêu chuẩn áp dụng của TTBYT thuộc loại B) |  | 962268; 962868; 962968; 963268 | Surgistar, Inc. | Surgistar, Inc. |  |  | Từ năm 2024 trở về sau | Chất liệu lưỡi dao làm bằng thép cứng bó sợi không rỉ độ cứng > 500Hv, phủ silicon (gồm nikel và crom), mài theo công nghệ độc quyền của hãng Surgistar làm bén cạnh bằng cơ chế ăn mòn điện hóa (Electrochemical Etching) mà không cần mài (xin xem tờ trình kèm theo). Kích thước lưỡi dao ngang 2.2mm-2.8mm-3.0mm-3.2mm, độ dày 0.14mm, hai mặt vát, gập góc 45 độ. Có chống chói đầu lưỡi dao. Tay cầm nhựa Polycarbonate chịu nhiệt cao có điểm nóng chảy cao hơn nhựa PBT (polybutylene terephthalate) (xin xem Thư xác nhận của hãng). Xuất xứ: Mỹ (Thông tin HSCB tiêu chuẩn áp dụng của TTBYT thuộc loại B) | 148.000 | vn0302657715 | CÔNG TY TNHH THƯƠNG MẠI BÁCH QUANG | IB2500404188 | vn1800273336 | Bệnh viện đa khoa Hậu Giang | Đấu thầu rộng rãi | 11/12/2025 | 465/QĐ-BVĐK | 11/12/2025 | 4 | Phường Vị Thanh,Thành phố Cần Thơ | Nhãn khoa | MK-DAO | Dao phẫu thuật nhãn khoa |  |  | dao | 1 | 1 | K035854
Dao phẫu thuật nhãn khoa 45 độ, khe rạch 2.2mm-3.0mm | Cái | 500 | Trung Quốc |  | JPD (Code: CC-L-235; Code: CC-L-237; Code: CC-L-241; Code: CC-L-228) | Disposable Microsurgical Scalpels (Code: CC-L-235; Code: CC-L-237; Code: CC-L-241; Code: CC-L-228) | Beijing Bohaikangyuan Medical Devices Co., Ltd. |  |  | 2025 trở về ssau | - Dao phẫu thuật nhãn khoa các cỡ: 2.2 - 3.0mm (2.2, 2.4, 2.8, 3.0mm). - Chất liệu: bằng thép không gỉ, phủ silicon. - Độ cứng: 620HV - Bề dày lưỡi dao: 0.14 mm - Cạnh mài ngang (phương đánh bóng dọc theo cạnh dao), hai mặt vát, gập góc 45 độ - Bề mặt lưỡi dao có xử lý chống chói (anti glare), có hộp bảo vệ dao. - Tay cầm nhựa ABS chịu nhiệt cao. - Tiệt trùng: ethylene oxide (Eto), dùng 1 lần. - Đạt chứng nhận chất lượng ISO 13485, tiêu chuẩn FDA (Cục quản lý Thực phẩm và Dược phẩm Hoa Kỳ) và tiêu chuẩn CE (Châu Âu). | 150.000 | vn0316329087 | CÔNG TY TNHH THIẾT BỊ Y TẾ ANH HUY | IB2500368233 | vn1700285659 | Bệnh viện Đa khoa Kiên Giang | Đấu thầu rộng rãi | 20/03/2026 | 174/QĐ-BVĐKKG | 20/03/2026 | 2 | Phường Rạch Giá,Tỉnh An Giang | Nhãn khoa | MK-DAO | Dao phẫu thuật nhãn khoa |  |  | dao | 1 | 1 | K035855
Dao phẫu thuật nhãn khoa 45 độ, khe rạch 2.8mm | Cái | 150 | Việt Nam | 9018 | MSL28SH | Mani Ophthalmic Knife | Mani Hanoi Co.,Ltd |  |  | Từ năm 2025 trở về sau | Chất liệu lưỡi dao làm bằng thép cứng bó sợi không rỉ độ cứng ≥ 500Hv, phủ silicon (gồm nikel và crom), mài theo công nghệ cạnh mài ngang (Crosslapped Edge). Kích thước lưỡi dao ngang: 2.8mm, dày: 0.14mm, hai mặt vát, gập góc 45 độ. Tay cầm nhựa PBT chịu nhiệt cao. Công nghệ chóng chói mặt trên lưỡi dao với tỉ lệ phản quang ≤ 6,5%. Đầu lưỡi dao có vạch đánh dấu 1.5mm và 2.0mm. Xuất xứ tại Việt Nam. Tiêu chuẩn ISO 13485, CE, FDA. | 235.000 | vn0110075713 | Liên danh Gói số 03 | IB2600311623 | vn6100109361 | Bệnh viện đa khoa tỉnh Quảng Ngãi 2 | Đấu thầu rộng rãi | 23/07/2026 | 1009/QĐ-BVĐKT2 | 23/07/2026 | 1 | Phường Kon Tum,Tỉnh Quảng Ngãi | Nhãn khoa | MK-DAO | Dao phẫu thuật nhãn khoa |  | Có | dao | 1 | 1 | K035856
Dao phẫu thuật nhãn khoa 45 độ, khe rạch 2.8mm | Cái | 1500 | Việt Nam | 90185000 | MSL28SK | MANI OPHTHALMIC KNIFE | Mani Hanoi Co.,Ltd |  |  | Từ năm 2025 trở về sau | Chất liệu lưỡi dao làm bằng thép cứng bó sợi không gỉ độ cứng ≥ 500Hv, phủ silicon(gồm nikel và crom), mài theo công nghệ cạnh mài ngang (Crosslapped Edge). Kích thước lưỡi dao ngang: 2.8mm, dày: 0.14mm, hai mặt vát, gập góc 45 độ. Công nghệ chóng chói đầu lưỡi dao. Tay cầm nhựa PBT chịu nhiệt cao. Đầu lưỡi dao có nắp an toàn bảo vệ gắn liền trên thân dao. Vỏ nhựa bảo vệ (chịu nhiệt cao), trượt trên thân dao. Tiêu chuẩn ISO 13485, CE, FDA | 250.000 | vn0316968647 | CÔNG TY TNHH Y TẾ ICARE | IB2500402205 | vn0301824642 | Bệnh viện Đa khoa Lãnh Binh Thăng | Đấu thầu rộng rãi | 26/03/2026 | 1181/QĐ-BVLBT | 25/03/2026 | 3 | Phường Bình Thới,Thành phố Hồ Chí Minh | Nhãn khoa | MK-DAO | Dao phẫu thuật nhãn khoa |  | Có | dao | 1 | 1 | K035857
Dao phẫu thuật nhãn khoa 45 độ, khe rạch 2.8mm | Cái | 150 | Việt Nam | 9018 | MSL28 | MANI OPHTHALMIC KNIFE | Mani Hanoi Co.,Ltd |  |  | Từ năm 2024 trở về sau | Chất liệu lưỡi dao làm bằng thép cứng bó sợi không gỉ độ cứng ≥ 500Hv, phủ silicon(gồm nikel và crom), mài theo công nghệ cạnh mài ngang (Crosslapped Edge). Kích thước lưỡi dao ngang: 2.8mm, dày: 0.14mm, hai mặt vát, gập góc 45 độ. Công nghệ chóng chói đầu lưỡi dao. Tay cầm nhựa PBT chịu nhiệt cao. Tiêu chuẩn ISO 13485, CE, FDA | 230.000 | vn0107705972 | Liên danh MEDITEX - ICARE | IB2500221742 | vn6100109361 | Bệnh viện đa khoa tỉnh Kon Tum | Đấu thầu rộng rãi | 06/06/2025 | KQ2500221742_2506061605 | 06/06/2025 | 1 | Thành phố Kon Tum,Tỉnh Kon Tum | Nhãn khoa | MK-DAO | Dao phẫu thuật nhãn khoa |  | Có | dao | 1 | 1 | K035858
Dao phẫu thuật nhãn khoa 45 độ, khe rạch 2.8mm | Cái | 50 | Việt Nam | 9018 | MSL28 | Mani | Mani Hanoi Co., Ltd |  |  | Từ năm 2023 trở về sau | Chất liệu lưỡi dao làm bằng thép cứng bó sợi không rỉ, mài theo công nghệ cạnh mài ngang (Crosslapped Edge). Kích thước lưỡi dao ngang: 2.8mm, độ dày lưỡi dao 0.14mm, cạnh mài ngang, hai mặt vát, gập góc. Tiêu chuẩn ISO 13485, CE, FDA | 248.000 | vn0108239386 | Liên danh Hùng Vĩ – Việt Long – Thiên Trường | IB2400061565 | vn5600179012 | Bệnh viện đa khoa tỉnh Điện Biên | Đấu thầu rộng rãi | 05/06/2024 | 377/QĐ-BVT | 30/05/2024 | 2 | Thành phố Điện Biên Phủ,Tỉnh Điện Biên | Nhãn khoa | MK-DAO | Dao phẫu thuật nhãn khoa |  | Có | dao | 1 | 1 | K035859
Dao phẫu thuật nhãn khoa 45 độ, khe rạch 2.8mm-3.0mm | Cái | 200 | Việt Nam | 90185000 | MSL28SH, MSL30SH | MANI Ophthalmic Knife | Mani Hanoi Co.,Ltd |  |  | Từ năm 2025 về sau | Chất liệu lưỡi dao: thép không gỉ độ cứng ≥ 500Hv, phủ silicon (gồm nikel và crom), mài theo công nghệ cạnh mài ngang (Crosslapped Edge). Kích thước lưỡi dao ngang: 2.8mm - 3.0mm, dày: 0.14mm, hai mặt vát, gập góc 45 độ. Công nghệ chóng chói mặt trên lưỡi dao với tỉ lệ phản quang ≤ 6,5%. Tay cầm nhựa PBT chịu nhiệt cao. Đầu lưỡi dao có đường kẻ đánh dấu tương đương với độ rộng 1.5mm và 2.0mm của vết mổ. Tiêu chuẩn ISO 13485, CE, FDA | 240.000 | vn0316968647 | CÔNG TY TNHH Y TẾ ICARE | IB2600056801 | vn0301638935 | Bệnh viện Đa khoa Khánh Hội | Đấu thầu rộng rãi | 16/06/2026 | 358/QĐ-BVĐKKH | 16/06/2026 | 2 | Phường Xóm Chiếu,Thành phố Hồ Chí Minh | Nhãn khoa | MK-DAO | Dao phẫu thuật nhãn khoa |  | Có | dao | 1 | 1 | K035860
Dao Phẫu Thuật Nhãn Khoa 60 độ, vát lên, chiều rộng lưỡi cắt 2.3mm | Chiếc | 300 | 1.Việt Nam/ 2. Nhật Bản, MCU26, 1. Mani Hanoi Co.,Ltd/ 2. Mani, Inc | HĐTT: HĐ cung cấp VTYT cùng chỉnh loại, tương tự về đặc tính kỹ thuật, tính năng sử dụng với HH gói thầu đang xét hoặc hợp đồng VTYT cùng mã HS hàng hóa dự thầu | [7 empty] | 248.000 | vn0108239386 | CÔNG TY TNHH Y TẾ HÙNG VĨ | IB2300242168 | vn0101572726 | Bệnh Viện Mắt Hà Nội | Đấu thầu rộng rãi | 20/11/2023 | 1006/QĐ-BVM | 13/11/2023 | 2 | Quận Hoàn Kiếm,Thành phố Hà Nội | Nhãn khoa | MK-DAO | Dao phẫu thuật nhãn khoa |  |  | dao | 1 | 1 | K035861
Dao phẫu thuật nhãn khoa bẻ góc 15 độ | Cái | 2000 | Mỹ | 9018.50.00 | 961501 | Surgistar, Inc. | Surgistar, Inc. |  |  | Từ năm 2022 trở về sau | - Đóng gói vô khuẩn; - Chất liệu lưỡi dao: thép không gỉ; - Mũi dao nhọn sắc, không quăn; - Cạnh dao đều, lưỡi dao vát mỏng 15 độ, sắc; - Tiêu chuẩn chất lượng ISO 13485 và FDA - Xuất xứ: Nhóm nước G7 (Mỹ). | 74.450 | vn0302657715 | CÔNG TY TNHH THƯƠNG MẠI BÁCH QUANG | IB2400263546 | vn0500555112 | Bệnh viện Mắt Hà Đông | Đấu thầu rộng rãi | 24/10/2024 | 1030/QĐ-BVMHN | 23/10/2024 | 2 | Quận Hà Đông,Thành phố Hà Nội | Nhãn khoa | MK-DAO | Dao phẫu thuật nhãn khoa |  |  | dao | 1 | 1 | K035862
Dao phẫu thuật nhãn khoa bẻ góc 15 độ | Cái | 1700 | Ký mã hiệu: AUROSLIM/ SL15022; Hãng/ nước sản xuất: Aurolab/ Cộng hòa Ấn Độ | [8 empty] | 58.000 | vn0101442741 | CÔNG TY CỔ PHẦN THIÊN TRƯỜNG | IB2300260839 | vn0500555112 | Bệnh viện Mắt Hà Đông | Đấu thầu rộng rãi | 21/11/2023 | 390/QĐ-BVMHĐ | 14/11/2023 | 2 | Quận Hà Đông,Thành phố Hà Nội | Nhãn khoa | MK-DAO | Dao phẫu thuật nhãn khoa |  |  | dao | 1 | 1 | K035863
Dao phẫu thuật nhãn khoa Crescent | Cái | 500 | Mỹ | 9018.50.00 | 960022 | Surgistar, Inc. | Surgistar, Inc. |  |  | Từ năm 2022 trở về sau | - Đóng gói vô khuẩn - Chất liệu lưỡi dao: thép không gỉ - Tiêu chuẩn chất lượng ISO 13485 và FDA - Xuất xứ: Nhóm nước G7 (Mỹ). | 148.000 | vn0302657715 | CÔNG TY TNHH THƯƠNG MẠI BÁCH QUANG | IB2400263546 | vn0500555112 | Bệnh viện Mắt Hà Đông | Đấu thầu rộng rãi | 24/10/2024 | 1030/QĐ-BVMHN | 23/10/2024 | 2 | Quận Hà Đông,Thành phố Hà Nội | Nhãn khoa | MK-DAO | Dao phẫu thuật nhãn khoa |  |  | dao | 1 | 1 | K035864
Dao phẫu thuật nhãn khoa các cỡ | Cái | 150 | Vương Quốc Anh |  | CCD-22/ CCD-27 | Rumex | Rumex International Ltd |  |  | 2025 trở về sau | + Dao có nắp đậy an toàn. + Vật liệu chính: Tay cầm: Polycarbonate; Lưỡi dao: Thép không gỉ. Đạt tiêu chuẩn chất lượng ISO 13485:2016. Chứng nhận FDA | 220.000 | vn0102148238 | CÔNG TY CỔ PHẦN DƯỢC PHẨM THIẾT BỊ Y TẾ VIỆT LONG | IB2600144425 | vn0500475932 | Bệnh viện đa khoa Sơn Tây | Đấu thầu rộng rãi | 29/06/2026 | 809/QĐ-BV | 29/06/2026 | 1 | Phường Sơn Tây,Thành phố Hà Nội | Nhãn khoa | MK-DAO | Dao phẫu thuật nhãn khoa |  |  | dao | 1 | 1 | K035865
Dao phẫu thuật nhãn khoa các cỡ | Cái | 150 | Vương Quốc Anh | 9018 | CCD-22/ CCD-27 | Rumex | Rumex International Ltd |  |  | 2024 trở về sau | - Hình dạng, cấu trúc và thành phần: + Dao được trang bị nắp đậy an toàn. + Vật liệu chính: Tay cầm: Polycarbonate; Lưỡi dao: Thép không gỉ. Nắp: Polycarbonate. - Công nghệ mài hai mặt vát, gập góc. - Lưỡi dao siêu mỏng làm giảm đáng kể lực xuyên thấu và góp phần tài tạo biểu bì. - Bề mặt mịn như satin cho hiệu ứng chống chói. Độ sắc nét tốt. - Dao giác mạc trong suốt có chỉ báo độ sâu. Rạch đường cắt hầm | 230.000 | vn0102148238 | CÔNG TY CỔ PHẦN DƯỢC PHẨM THIẾT BỊ Y TẾ VIỆT LONG | IB2500202403 | vn5500156075 | Bệnh viện đa khoa tỉnh Sơn La | Đấu thầu rộng rãi | 07/08/2025 | 625/QĐ-BVĐKT | 06/08/2025 | 3 | Thành phố Sơn La,Tỉnh Sơn La | Nhãn khoa | MK-DAO | Dao phẫu thuật nhãn khoa |  |  | dao | 1 | 1 | K035866
Dao Phẫu Thuật Nhãn Khoa các cỡ | Cái | 150 | Mỹ |  | 962268; 962868; 962968; 963268 | Surgistar, Inc. | Surgistar, Inc. |  |  | 2024 trở về sau | Chất liệu lưỡi dao làm bằng thép cứng không rỉ Lưỡi dao phủ silicon. Hai mặt vát, gập góc 45°. -Tiệt trùng. | 159.000 | vn0302657715 | CÔNG TY TNHH THƯƠNG MẠI BÁCH QUANG | IB2500216407 | vn2500225781 | Bệnh viện Đa khoa Phúc Yên | Đấu thầu rộng rãi | 15/07/2025 | 892/QĐ-BV | 15/07/2025 | 3 | Thành phố Phúc Yên,Tỉnh Vĩnh Phúc | Nhãn khoa | MK-DAO | Dao phẫu thuật nhãn khoa |  |  | dao | 1 | 1 | K035867
Dao Phẫu Thuật Nhãn Khoa các số | Cái | 300 | Việt Nam |  | MCU26 | MANI | Chủ sở hữu: Mani, Inc. - Nhật Bản Hãng sản xuất: Mani Hanoi Co., Ltd, Hà Nội |  |  | Từ năm 2024 trở đi | Chất liệu lưỡi dao làm bằng thép cứng bó sợi không gỉ. Kích thước lưỡi dao ngang: 2,3 mm, cạnh mài ngang, hai mặt vát, gập góc. để tạo đường hầm trong phẫu thuật phac, tạo vạt trong phẫu thuật glocom và mổ mộng.Tiêu chuẩn ISO 13485, CE | 248.000 | vn0104090664 | CÔNG TY CỔ PHẦN ĐẦU TƯ PHÁT TRIỂN CÔNG NGHỆ T&P | IB2400485462 | vn2500251647 | Trung tâm Y tế Huyện Tam Dương | Đấu thầu rộng rãi | 08/01/2025 | 14/QĐ_TTYT | 07/01/2025 | 2 | Huyện Tam Dương,Tỉnh Vĩnh Phúc | Nhãn khoa | MK-DAO | Dao phẫu thuật nhãn khoa |  | Có | dao; nội nhãn | 2 | 1 | K035868
Dao Phẫu Thuật Nhãn Khoa các số | Cái | 150 | Mani Hanoi Co., Ltd - Mani Inc/ Việt Nam - Nhật Bản | [8 empty] | 296.000 | vn0104090664 | CÔNG TY CỔ PHẦN ĐẦU TƯ PHÁT TRIỂN CÔNG NGHỆ T&P | IB2300265771 | vn2500251647 | Trung tâm Y tế Huyện Tam Dương | Đấu thầu rộng rãi | 21/11/2023 | 448/QĐ-TTYT | 20/11/2023 | 2 | Huyện Tam Dương,Tỉnh Vĩnh Phúc | Nhãn khoa | MK-DAO | Dao phẫu thuật nhãn khoa |  |  | dao | 1 | 1 | K035869
Dao Phẫu Thuật Nhãn Khoa các số | cái | 300 | Việt Nam/Nhật Bản, MSL22/MSL28/MSL30/MSL32, Mani Hanoi Co., Ltd, Việt Nam/ Mani Inc, Nhật Bản | [8 empty] | 248.000 | vn0108239386 | CÔNG TY TNHH Y TẾ HÙNG VĨ | IB2300078857 | vn2500225781 | Bệnh viện Đa khoa khu vực Phúc Yên | Đấu thầu rộng rãi | 08/08/2023 | 255/QĐ-BV | 31/07/2023 | 3 | Thành phố Phúc Yên,Tỉnh Vĩnh Phúc | Nhãn khoa | MK-DAO | Dao phẫu thuật nhãn khoa |  |  | dao | 1 | 1 | K035870
Dao phẫu thuật nhãn khoa thẳng, góc 15 độ | Cái | 400 | Việt Nam | 9018 | MST15 | MANI | Mani Hanoi Co., Ltd |  |  | Từ năm 2023 trở về sau | Chất liệu lưỡi dao làm bằng thép cứng bó sợi không gỉ . Dao thẳng, góc 15 độ, mũi nhọn sắc,cạnh mài ngang, hai mặt vát, chống lóa. Đóng gói vô trùng. Tiêu chuẩn ISO 13485, FDA | 128.000 | vn0108239386 | CÔNG TY TNHH Y TẾ HÙNG VĨ | IB2400315154 | vn1000570675 | Bệnh viện Đa khoa Đông Hưng | Đấu thầu rộng rãi | 07/11/2024 | 665/QĐ-BV | 01/11/2024 | 2 | Huyện Đông Hưng,Tỉnh Thái Bình | Nhãn khoa | MK-DAO | Dao phẫu thuật nhãn khoa |  | Có | dao | 1 | 1 | K035871
Dao phẫu thuật nhãn khoa, góc 15 độ | Cái | 250 | Việt Nam | 90185000 | MST15 | MANI OPHTHALMIC KNIFE | Mani Hanoi Co.,Ltd |  |  | Từ năm 2024 trở về sau | Chất liệu lưỡi dao làm bằng thép cứng bó sợi không gỉ độ cứng ≥ 500Hv, phủ silicon (gồm nikel và crom), mài theo công nghệ cạnh mài ngang (Crosslapped Edge). Dao thẳng, góc 15 độ, độ dày 0.14mm, hai mặt vát. Tay cầm nhựa PBT chịu nhiệt cao. Tiêu chuẩn ISO 13485, CE, FDA. | 130.000 | vn0316968647 | CÔNG TY TNHH Y TẾ ICARE | IB2500282286 | vn0309474559 | BỆNH VIỆN QUÂN Y 7A | Đấu thầu rộng rãi | 13/01/2026 | 64/QĐ-BVQY7A | 13/01/2026 | 3 | Quận 5,TP. Hồ Chí Minh | Nhãn khoa | MK-DAO | Dao phẫu thuật nhãn khoa |  | Có | dao | 1 | 1 | K035872
Dao phẫu thuật nhãn khoa, góc 45 độ | Cái | 250 | Việt Nam | 90185000 | MSL22, MSL28, MSL30, MSL32 | MANI OPHTHALMIC KNIFE | Mani Hanoi Co.,Ltd |  |  | Từ năm 2024 trở về sau | Chất liệu lưỡi dao làm bằng thép cứng bó sợi không rỉ độ cứng ≥ 500Hv, phủ silicon(gồm nikel và crom), mài theo công nghệ cạnh mài ngang (Crosslapped Edge). Kích thước lưỡi dao ngang: 2.2mm, 2.8mm, 3.0mm, 3.2mm, dày: 0.14mm, hai mặt vát, gập góc 45 độ. Công nghệ chóng chói đầu lưỡi dao. Tay cầm nhựa PBT chịu nhiệt cao. Tiêu chuẩn ISO 13485, CE, FDA | 230.000 | vn0316968647 | CÔNG TY TNHH Y TẾ ICARE | IB2500282286 | vn0309474559 | BỆNH VIỆN QUÂN Y 7A | Đấu thầu rộng rãi | 13/01/2026 | 64/QĐ-BVQY7A | 13/01/2026 | 3 | Quận 5,TP. Hồ Chí Minh | Nhãn khoa | MK-DAO | Dao phẫu thuật nhãn khoa |  | Có | dao | 1 | 1 | K035873
Dao phẫu thuật nhãn khoa: Dao 15° | Cái | 30 | Việt Nam |  | MST15 | Mani | Mani Hanoi Co., Ltd/ Việt Nam |  |  | 2023 trở về sau | Chất liệu lưỡi dao làm bằng thép cứng bó sợi không gỉ, mài theo công nghệ cạnh mài ngang ( crosslapped Edge ). Dao thẳng, góc 15 độ, cạnh mài ngang, hai cạnh vát | 130.000 | vn0108521061 | CÔNG TY CỔ PHẦN KINH DOANH VÀ THƯƠNG MẠI TRẦN GIA | IB2400419685 | vn0103263057 | Bệnh viện đa khoa huyện Thạch Thất | Đấu thầu rộng rãi | 04/12/2024 | 2001/QĐ-BVTT | 28/11/2024 | 1 | Huyện Thạch Thất,Thành phố Hà Nội | Nhãn khoa | MK-DAO | Dao phẫu thuật nhãn khoa |  | Có | dao | 1 | 1 | K035874
Dao phẫu thuật phaco | Cái | 1500 | Ấn Độ | 9018 | MIPL/C3/SLIT/2.2-A; MIPL/C3/SLIT/2.80-A | . | Madhu Instruments Pvt. Ltd/ Ấn Độ |  |  | Từ 2025 trở đi | - Lưỡi dao làm bằng thép không rỉ. - Kích thước: chiều ngang lưỡi từ 2.2mm đến 2.8mm. - Độ dày lưỡi dao < 0.15mm | 84.000 | vn0107594451 | CÔNG TY TNHH LEGATEK | IB2600083589 | vn3200098460 | Bệnh viện đa khoa tỉnh Quảng Trị | Đấu thầu rộng rãi | 28/07/2026 | 1425/QĐ-BVĐK | 28/07/2026 | 4 | Phường Nam Đông Hà,Tỉnh Quảng Trị | Nhãn khoa | MK-DAO | Dao phẫu thuật nhãn khoa |  |  | dao; Phaco | 2 | 1 | K035875
Dao phẫu thuật Phaco | Cái | 2000 | Ấn Độ |  | 3K004-2.8 3K204-2.8 | Ophtechnics | Ophtechnics |  |  | Từ năm 2023 trở về sau | Lưỡi dao làm bằng thép không rỉ, không gây chói. Kích thước lưỡi dao ngang: 2,80 mm. Có nắp an toàn bảo vệ. Đóng gói vô trùng. | 88.200 | vn0107594451 | CÔNG TY TNHH LEGATEK | IB2400339913 | vn0700254169 | Bệnh viện mắt tỉnh Hà Nam | Đấu thầu rộng rãi | 17/10/2024 | 105QĐ-BVM | 17/10/2024 | 4 | Thành phố Phủ Lý,Tỉnh Hà Nam | Nhãn khoa | MK-DAO | Dao phẫu thuật nhãn khoa |  |  | dao; Phaco | 2 | 1 | K035876
Dao phẫu thuật Phaco | Cái | 2000 | Ấn Độ |  | 3K012-15 3K212-15 | Ophtechnics | Ophtechnics |  |  | Từ năm 2023 trở về sau | Lưỡi dao làm bằng thép không rỉ, không gây chói. Tạo được độ mở rộng góc 15 độ, mũi dao nhọn. Có nắp an toàn bảo vệ. Đóng gói vô trùng. | 48.300 | vn0107594451 | CÔNG TY TNHH LEGATEK | IB2400339913 | vn0700254169 | Bệnh viện mắt tỉnh Hà Nam | Đấu thầu rộng rãi | 17/10/2024 | 105QĐ-BVM | 17/10/2024 | 4 | Thành phố Phủ Lý,Tỉnh Hà Nam | Nhãn khoa | MK-DAO | Dao phẫu thuật nhãn khoa |  |  | dao; Phaco | 2 | 1 | K035877
Dao phẫu thuật Phaco | Cái | 30 | Cộng hòa Ấn Độ | 90185000 | JSH-K280 | Iscon Surgicals Limited | Iscon Surgicals Limited |  |  |  | - Lưỡi dao tối thiểu được làm bằng thép không rỉ, không gây chói. - Kích thước lưỡi dao ngang: 2,80 mm. - Có nắp an toàn bảo vệ. Đóng gói vô trùng. - Đạt tiêu chuẩn chất lượng ISO 13485, CE. | 95.000 | vn0302657715 | CÔNG TY TNHH THƯƠNG MẠI BÁCH QUANG | IB2400237300 | vn0700254169 | Bệnh viện mắt tỉnh Hà Nam | Chào hàng cạnh tranh | 02/08/2024 | 73/QĐ-BVM | 01/08/2024 | 2 | Tỉnh Hà Nam | Nhãn khoa | MK-DAO | Dao phẫu thuật nhãn khoa |  |  | dao; Phaco | 2 | 1 | K035878
Dao phẫu thuật Phaco | Cái | 3000 | Xuất xứ: Mỹ; Ký mã hiệu: 962268; 962868; 962968; 963268; Hãng sản xuất: Surgistar, Inc. | 9018.50.00 | [7 empty] | 144.900 | vn0302657715 | CÔNG TY TNHH THƯƠNG MẠI BÁCH QUANG | IB2300389642 | vn3100279865 | Bệnh viện Hữu nghị Việt Nam - Cu Ba Đồng Hới | Đấu thầu rộng rãi | 04/06/2024 | 1590/QĐ-BV | 29/05/2024 | 3 | Thành phố Đồng Hới,Tỉnh Quảng Bình | Nhãn khoa | MK-DAO | Dao phẫu thuật nhãn khoa |  |  | dao; Phaco | 2 | 1 | K035879
Dao phẫu thuật phaco | Cái | 360 | Việt Nam/ Nhật Bản, MSL22/ MSL28/ MSL30/ MSL32, Mani Hanoi Co.,Ltd/ Mani, Inc. | [8 empty] | 248.000 | vn0108239386 | CÔNG TY TNHH Y TẾ HÙNG VĨ | IB2300259668 | vn0200611983 | Bệnh viện Mắt Hải Phòng | Chào hàng cạnh tranh rút gọn | 30/11/2023 | 839/QĐ-BVM | 29/11/2023 | 2 | Quận Lê Chân,Thành phố Hải Phòng | Nhãn khoa | MK-DAO | Dao phẫu thuật nhãn khoa |  |  | dao; Phaco | 2 | 1 | K035880
Dao phẫu thuật Phaco | Cái | 120 | Dao phẫu thuật mắt 2.8mm SK28215 AUROSLIM/ SK28215. Hãng sản xuất: Aurolab. Nước sản xuất: Cộng hòa | [8 empty] | 100.000 | vn0101442741 | CÔNG TY CỔ PHẦN THIÊN TRƯỜNG | IB2300285886 | vn3100279865 | Bệnh viện hữu nghị Việt Nam Cu Ba Đồng Hới | Chào hàng cạnh tranh rút gọn | 20/11/2023 | 4147/QĐ-BV | 15/11/2023 | 2 | Thành phố Đồng Hới,Tỉnh Quảng Bình | Nhãn khoa | MK-DAO | Dao phẫu thuật nhãn khoa |  |  | dao; Phaco | 2 | 1 | K035881
Dao phẫu thuật Phaco 1 | Cái | 1000 | Ấn Độ | 9018 | JSH-S015 | Pricon | Iscon Surgicals Limited |  |  | 2025 trở về sau | 1. Lưỡi dao làm bằng thép không rỉ, không gây chói. 2. Tạo được độ mở rộng góc 15 độ, mũi dao nhọn. 3. Có nắp an toàn bảo vệ. Đóng gói vô trùng. 4. Đạt tiêu chuẩn chất lượng ISO 13485. | 46.000 | vn0101442741 | CÔNG TY CỔ PHẦN THIÊN TRƯỜNG | IB2500522709 | vn0700254169 | Bệnh viện Mắt Hà Nam | Đấu thầu rộng rãi | 26/01/2026 | 11/QĐ-BVMHN | 26/01/2026 | 3 | Phường Phủ Lý,Tỉnh Ninh Bình | Nhãn khoa | MK-DAO | Dao phẫu thuật nhãn khoa |  |  | dao; Phaco | 2 | 1 | K035882
Dao phẫu thuật phaco 15 độ | Cái | 50 | Cộng hòa Ấn Độ |  | L15022HT | L15022HT | Aurolab |  |  | 2025 trở về sau | Chi tiết như file Bảng so sánh thông số kỹ thuật đi kèm | 48.000 | vn0101442741 | CÔNG TY CỔ PHẦN THIÊN TRƯỜNG | IB2600357556 | vn1800272685 | Bệnh viện đa khoa thành phố Cần Thơ | Đấu thầu rộng rãi | 14/10/2026 | 1690/QĐ-BVĐKTP | 14/10/2026 | 3 | Phường Ninh Kiều,Thành phố Cần Thơ | Nhãn khoa | MK-DAO | Dao phẫu thuật nhãn khoa |  |  | dao; Phaco | 2 | 1 | K035883
Dao phẫu thuật phaco 15 độ | Cái | 300 | Việt Nam |  | MST15MK | MANI | Mani Hanoi Co., Ltd |  |  | Từ năm 2025 trở về sau | -Chất liệu lưỡi dao làm bằng thép cứng không gỉ SUS302 -Lưỡi dao được phủ lớp silicon. Dao thẳng, lưỡi dao vát góc 15 độ. Độ dày lưỡi dao 0.14 mm -Trên lưỡi dao có đường kẻ đánh dấu tương ứng với độ rộng 1.0 mm và 1.2 mm của vết mổ giúp tăng độ chính xác khi sử dụng -Tay cầm bằng polybutylene terephathalate (nhựa PBT). -Dao được đặt trong hộp nhựa chịu nhiệt cao và được để trong túi tiệt trùng. -Tiêu chuẩn ISO 13485, CE, FDA | 130.000 | vn0108239386 | CÔNG TY TNHH Y TẾ HÙNG VĨ | IB2600304620 | vn0107783219 | Viện Y học Phòng không - Không quân | Đấu thầu rộng rãi | 21/09/2026 | 724/QĐ-VYHPKKQ | 21/09/2026 | 2 | Phường Phương Liệt,Thành phố Hà Nội | Nhãn khoa | MK-DAO | Dao phẫu thuật nhãn khoa |  | Có | dao; Phaco | 2 | 1 | K035884
Dao phẫu thuật phaco 15 độ | Cái | 200 | Cộng hòa Ấn Độ |  | L15022HT | L15022HT | Aurolab |  |  | 2025 trở về sau | Chi tiết như Bảng đáp ứng kỹ thuật hàng hóa dự thầu | 60.000 | vn0101442741 | CÔNG TY CỔ PHẦN THIÊN TRƯỜNG | IB2600354666 | vn3500287412 | Bệnh viện Đa khoa Vũng Tàu | Đấu thầu rộng rãi | 16/09/2026 | 2628/QĐ-BVĐKVT | 16/09/2026 | 1 | Phường Phước Thắng,Thành phố Hồ Chí Minh | Nhãn khoa | MK-DAO | Dao phẫu thuật nhãn khoa |  |  | dao; Phaco | 2 | 1 | K035885
Dao phẫu thuật Phaco 15 độ | Cái | 400 | Ấn Độ |  | 3K012-15 3K212-15 | Ophtechnics Eyeline Systems Private Limited | Ophtechnics Eyeline Systems Private Limited |  |  | 2025 | Dao phẫu thuật Phaco lưỡi thẳng, góc 15 độ, lưỡi dao bằng thép không gỉ, cán dao bằng nhựa, được đóng gói vô khuẩn | 100.000 | vn3301068656 | CÔNG TY CỔ PHẦN DƯỢC PHẨM VÀ THIẾT BỊ Y TẾ TÂM ĐỨC | IB2600136141 | vn3300378581 | Bệnh Viện Mắt Huế | Đấu thầu rộng rãi | 22/05/2026 | 559/QĐ-BVMH | 22/05/2026 | 1 | Phường Vỹ Dạ,Thành phố Huế | Nhãn khoa | MK-DAO | Dao phẫu thuật nhãn khoa |  |  | dao; Phaco | 2 | 1 | K035886
Dao phẫu thuật Phaco 15 độ | Cái/Chiếc | 1500 | Việt Nam |  | MST15MK | MANI | Mani Hanoi Co., Ltd |  |  | Từ năm 2025 trở đi | -Chất liệu lưỡi dao làm bằng thép cứng không gỉ, có bảo vệ lưỡi dao. -Lưỡi dao được phủ lớp silicon. Dao thẳng, lưỡi dao vát góc 15 độ. -Tiêu chuẩn ISO 13485,CE - Vật tư mới 100%, đóng gói vô trùng. | 130.000 | vn0108239386 | CÔNG TY TNHH Y TẾ HÙNG VĨ | IB2600063309 | vn1000440588 | BỆNH VIỆN MẮT THÁI BÌNH | Đấu thầu rộng rãi | 22/04/2026 | 66/QĐ-BVMTB | 22/04/2026 | 2 | Tỉnh Hưng Yên | Nhãn khoa | MK-DAO | Dao phẫu thuật nhãn khoa |  | Có | dao; Phaco | 2 | 1 | K035887
Dao phẫu thuật Phaco 15 độ | Cái | 500 | Trung Quốc |  | JPD (Code: CQ-L-202) | Disposable Microsurgical Scalpels (Code: CQ-L-202) | Beijing Bohaikangyuan Medical Devices Co., Ltd. |  |  | 2025 trở về ssau | - Dao phẫu thuật mắt 15 độ. - Chất liệu: bằng thép không gỉ, phủ silicon - Bề dày lưỡi dao: 0.14 mm - Độ cứng: 620HV - Cạnh mài ngang (phương đánh bóng dọc theo cạnh dao), hai mặt vát - Bề mặt lưỡi dao có xử lý chống chói (anti glare), có hộp bảo vệ dao. - Tay cầm nhựa ABS chịu nhiệt cao. - Tiệt trùng: ethylene oxide (Eto), dùng 1 lần. - Đạt chứng nhận chất lượng ISO 13485, tiêu chuẩn FDA (Cục quản lý Thực phẩm và Dược phẩm Hoa Kỳ) và tiêu chuẩn CE (Châu Âu). | 100.000 | vn0316329087 | CÔNG TY TNHH THIẾT BỊ Y TẾ ANH HUY | IB2500368233 | vn1700285659 | Bệnh viện Đa khoa Kiên Giang | Đấu thầu rộng rãi | 20/03/2026 | 174/QĐ-BVĐKKG | 20/03/2026 | 2 | Phường Rạch Giá,Tỉnh An Giang | Nhãn khoa | MK-DAO | Dao phẫu thuật nhãn khoa |  |  | dao; Phaco | 2 | 1 | K035888
Dao phẫu thuật phaco 15 độ | Cái | 600 | Ấn Độ |  | SP 15.0 - S | SP 15.0 - S | Shah Eye Care Pvt. Ltd |  |  | 2025 trở về sau | - Lưỡi dao bằng thép không gỉ, loại 15 độ. - Tay cầm và nắp dao bằng Polycarbonate - Có nắp bảo vệ an toàn trượt trên thân dao -Tiêu chuẩn: ISO 13485 và CE | 115.000 | vn0312215970 | CÔNG TY TNHH THƯƠNG MẠI DỊCH VỤ KỸ THUẬT THIẾT BỊ Y TẾ ANH DUY | IB2500462081 | vn1600679113 | Bệnh viện Đa khoa Tân Châu | Đấu thầu rộng rãi | 31/12/2025 | 665/QĐ-BVTC | 31/12/2025 | 4 | Phường Tân Châu,Tỉnh An Giang | Nhãn khoa | MK-DAO | Dao phẫu thuật nhãn khoa |  |  | dao; Phaco | 2 | 1 | K035889
Dao phẫu thuật phaco 15 độ | Cái | 800 | Mỹ |  | 961501 | Surgistar, Inc. | Surgistar, Inc. |  |  | 2025 trở về sau | - Lưỡi dao làm bằng thép không gỉ, được phủ silicone. - Lưỡi dao gắn tay cầm. - Dao thẳng, góc 15 độ, 2 mặt vát. - Độ dày lưỡi dao 0.14mm. - Đóng gói vô khuẩn. - Xuất xứ: G7 (Mỹ) | 90.000 | vn0302657715 | CÔNG TY TNHH THƯƠNG MẠI BÁCH QUANG | IB2500339782 | vn0400479186 | Bệnh viện Mắt thành phố Đà Nẵng | Đấu thầu rộng rãi | 27/10/2025 | 166/QĐ-BVM | 27/10/2025 | 3 | Phường Hòa Cường,Thành phố Đà Nẵng | Nhãn khoa | MK-DAO | Dao phẫu thuật nhãn khoa |  |  | dao; Phaco | 2 | 1 | K035890
Dao phẫu thuật phaco 15 độ | Cái | 800 | Việt Nam |  | MST15MK | MANI | Mani Hanoi Co., Ltd | MST15MK |  | Từ năm 2024 trở về sau | - Chất liệu lưỡi dao: thép không rỉ - Dao thẳng, lưỡi dao vát góc 15 độ. - Lưỡi dao được đánh dấu. - Đã tiệt trùng. - Đạt tiêu chuẩn FDA (PMA hoặc 510(k) hoặc CFG) hoặc European Conformity (CE) hoặc tương đương | 128.000 | vn0108239386 | CÔNG TY TNHH Y TẾ HÙNG VĨ | IB2500264130 | vn2900621130 | Bệnh Viện Hữu Nghị Đa Khoa Nghệ An | Đấu thầu rộng rãi | 13/10/2025 | 2994/QĐ-BV | 03/10/2025 | 4 | Thành phố Vinh,Tỉnh Nghệ An | Nhãn khoa | MK-DAO | Dao phẫu thuật nhãn khoa |  | Có | dao; Phaco | 2 | 1 | K035891
Dao phẫu thuật Phaco 15 độ | Cái | 600 | Cộng hòa Ấn Độ |  | Aurosleek/ L15022HT | Aurosleek/ L15022HT | Aurolab |  |  | Từ năm 2024 trở về sau | Lưỡi dao gắn tay cầm, lưỡi dao thẳng góc, lưỡi dao làm bằng thép đặc biệt chống lóa Đóng gói: 12 cái/hộp Tiêu chuẩn ISO13485 | 60.000 | vn0101442741 | CÔNG TY CỔ PHẦN THIÊN TRƯỜNG | IB2500198291 | vn0101563009 | Bệnh viện Đa khoa Đống Đa | Đấu thầu rộng rãi | 22/07/2025 | 545/QĐ-BVĐĐ | 22/07/2025 | 1 | Quận Đống Đa,Thành phố Hà Nội | Nhãn khoa | MK-DAO | Dao phẫu thuật nhãn khoa |  |  | dao; Phaco | 2 | 1 | K035892
Dao phẫu thuật Phaco 15 độ | Cái | 360 | Mexico |  | 72-1501 | 72-1501 | Surgical Specialties Mexico, S. DE R.L. DE C.V. |  |  | Từ 21023 trở về sau | Chất liệu thép không gỉ, lưỡi dao 15 độ, lưỡi dao thẳng, 1 mặt vát, loại bỏ ánh sáng chói từ ánh sáng kính hiển vi. Tiêu chuẩn chất lượng: ISO13485, FDA | 115.000 | vn0101442741 | CÔNG TY CỔ PHẦN THIÊN TRƯỜNG | IB2400555506 | vn2900569000 | Bệnh viện đa khoa huyện Đô Lương | Đấu thầu rộng rãi | 18/02/2025 | KQ2400555506_2502171544 | 17/02/2025 | 3 | Huyện Đô Lương,Tỉnh Nghệ An | Nhãn khoa | MK-DAO | Dao phẫu thuật nhãn khoa |  |  | dao; Phaco | 2 | 1 | K035893
Dao phẫu thuật Phaco 15 độ | Cái | 350 | Ấn Độ |  | 3K012-15 3K212-15 | Dao phẫu thuật 15 độ | Ophtechnics |  |  |  | Dao phẫu thuật Phaco lưỡi thẳng, góc 15 độ, lưỡi dao bằng thép không gỉ, lưỡi dao rộng l,6mm, dài 10,0mm, dày 0,15mm, vát 2 mặt, cán dao bằng nhựa, được đóng gói trong hộp nhựa tiệt trùng vô khuẩn | 110.000 | vn3301068656 | CÔNG TY CỔ PHẦN DƯỢC PHẨM VÀ THIẾT BỊ Y TẾ TÂM ĐỨC | IB2400482661 | vn3300378581 | Bệnh Viện Mắt Huế | Đấu thầu rộng rãi | 17/12/2024 | 1603/QĐ-BVMH | 16/12/2024 | 1 | Thành phố Huế,Tỉnh Thừa Thiên Huế | Nhãn khoa | MK-DAO | Dao phẫu thuật nhãn khoa |  |  | dao; Phaco | 2 | 1 | K035894
Dao phẫu thuật phaco 15 độ | Cái | 300 | Nhật Bản | 9018 | A-15F | A-15F | Kai Industries Co., Ltd. |  |  | Từ năm 2024 trở về sau | Dao mổ phụ (Stab Knifes) 15 độ, Chọc tiền phòng trong mổ Phaco, vật liệu: lưỡi thép không gỉ, cán nhựa. Hộp 05 cái, Được đóng gói vô trùng từng cái. | 77.700 | vn0310441075 | CÔNG TY TNHH THIẾT BỊ Y TẾ MINH NHI | IB2400270924 | vn0302203510 | BỆNH VIỆN NGUYỄN TRI PHƯƠNG | Đấu thầu rộng rãi | 29/11/2024 | 1490/QĐ-NTP | 26/11/2024 | 2 | Quận 5,TP. Hồ Chí Minh | Nhãn khoa | MK-DAO | Dao phẫu thuật nhãn khoa |  |  | dao; Phaco | 2 | 1 | K035895
Dao phẫu thuật Phaco 15 độ | cái | 600 | Ký mã hiệu: 72-1501 - Hãng/ Nước sản xuất: Surgical Specialties Mexico, S. DE R.L. DE C.V./ Mexico | [8 empty] | 125.000 | vn0101442741 | Liên danh Công ty cổ phần Thiên Trường - Công ty TNHH Minh Tuệ (Gọi tắt là Liên danh Thiên Trường – Minh Tuệ) | IB2300386393 | vn0101563009 | Bệnh viện Đa khoa Đống Đa | Đấu thầu rộng rãi | 27/02/2024 | 74/QĐ-BVĐĐ | 23/02/2024 | 1 | Thành phố Hà Nội | Nhãn khoa | MK-DAO | Dao phẫu thuật nhãn khoa |  |  | dao; Phaco | 2 | 1 | K035896
Dao phẫu thuật phaco 15 độ | Cây | 300 | Xuất xứ: Kai Industries Co., Ltd. - Nhật Bản. Ký mã hiệu: A-15F | PTM16 | [7 empty] | 77.700 | vn0310441075 | CÔNG TY TNHH THIẾT BỊ Y TẾ MINH NHI | IB2300144963 | vn0302203510 | BỆNH VIỆN NGUYỄN TRI PHƯƠNG | Đấu thầu rộng rãi | 30/10/2023 | 1371/QĐ-NTP | 26/10/2023 | 2 | Quận 5,TP. Hồ Chí Minh | Nhãn khoa | MK-DAO | Dao phẫu thuật nhãn khoa |  |  | dao; Phaco | 2 | 1 | K035897
Dao phẫu thuật Phaco 2 | Cái | 1000 | Ấn độ | 9018 | DMH 5328 | DMH 5328 | Devine Meditech |  |  | 2025 trở về sau. | "1. Lưỡi dao làm bằng thép không rỉ 2. Kích thước lưỡi dao ngang: 2,80mm ± 0,05 mm. 3. Có nắp an toàn bảo vệ. Đóng gói vô trùng. 4. Đạt tiêu chuẩn chất lượng ISO 13485." | 60.000 | vn0202164480 | CÔNG TY TNHH VISIONARY MEDICAL | IB2500522709 | vn0700254169 | Bệnh viện Mắt Hà Nam | Đấu thầu rộng rãi | 26/01/2026 | 11/QĐ-BVMHN | 26/01/2026 | 3 | Phường Phủ Lý,Tỉnh Ninh Bình | Nhãn khoa | MK-DAO | Dao phẫu thuật nhãn khoa |  |  | dao; Phaco | 2 | 1 | K035898
Dao phẫu thuật Phaco 2,2mm | Cái | 200 | Ấn Độ |  | 3K004-2.2 3K204-2.2 | Ophtechnics Eyeline Systems Private Limited | Ophtechnics Eyeline Systems Private Limited |  |  | 2025 | Dao phẫu thuật Phaco lưỡi dao rộng 2,2mm, lưỡi dao bằng thép không gỉ, cán dao bằng nhựa, được đóng gói vô khuẩn | 160.000 | vn3301068656 | CÔNG TY CỔ PHẦN DƯỢC PHẨM VÀ THIẾT BỊ Y TẾ TÂM ĐỨC | IB2600136141 | vn3300378581 | Bệnh Viện Mắt Huế | Đấu thầu rộng rãi | 22/05/2026 | 559/QĐ-BVMH | 22/05/2026 | 1 | Phường Vỹ Dạ,Thành phố Huế | Nhãn khoa | MK-DAO | Dao phẫu thuật nhãn khoa |  |  | dao; Phaco | 2 | 1 | K035899
Dao phẫu thuật Phaco 2,2mm | Cái | 200 | Ấn Độ |  | 3K004-2.2 3K204-2.2 | Dao phẫu thuật phaco | Ophtechnics |  |  |  | Dao phẫu thuật Phaco lưới dao rộng 2,2mm, dài 14mm, dày 0,15mm, lưỡi dao bằng thép không gỉ, cán dao bằng nhựa, được đóng gói tiệt trùng vô khuẩn | 170.000 | vn3301068656 | CÔNG TY CỔ PHẦN DƯỢC PHẨM VÀ THIẾT BỊ Y TẾ TÂM ĐỨC | IB2400482661 | vn3300378581 | Bệnh Viện Mắt Huế | Đấu thầu rộng rãi | 17/12/2024 | 1603/QĐ-BVMH | 16/12/2024 | 1 | Thành phố Huế,Tỉnh Thừa Thiên Huế | Nhãn khoa | MK-DAO | Dao phẫu thuật nhãn khoa |  |  | dao; Phaco | 2 | 1 | K035900
Dao phẫu thuật Phaco 2,8mm | Cái | 200 | Ấn Độ |  | 3K004-2.8 3K204-2.8 | Ophtechnics Eyeline Systems Private Limited | Ophtechnics Eyeline Systems Private Limited |  |  | 2025 | Dao phẫu thuật Phaco lưỡi rộng 2,8mm, lưỡi dao bằng thép không gỉ, cán dao bằng nhựa, được đóng gói vô khuẩn | 150.000 | vn3301068656 | CÔNG TY CỔ PHẦN DƯỢC PHẨM VÀ THIẾT BỊ Y TẾ TÂM ĐỨC | IB2600136141 | vn3300378581 | Bệnh Viện Mắt Huế | Đấu thầu rộng rãi | 22/05/2026 | 559/QĐ-BVMH | 22/05/2026 | 1 | Phường Vỹ Dạ,Thành phố Huế | Nhãn khoa | MK-DAO | Dao phẫu thuật nhãn khoa |  |  | dao; Phaco | 2 | 1 | K035901
Dao phẫu thuật Phaco 2,8mm | Cái | 600 | Cộng hòa Ấn Độ |  | Aurosleek/ KD28215HT | Aurosleek/ KD28215HT | Aurolab |  |  | Từ năm 2024 trở về sau | Chất liệu thép không gỉ, chống lóa khi nhìn qua kính mổ. Kích thước phần rộng nhất của dao khoảng 2,8mm lưỡi dao gắn tay cầm. Đóng gói: 12 cái/hộp Tiêu chuẩn ISO13485 | 85.000 | vn0101442741 | CÔNG TY CỔ PHẦN THIÊN TRƯỜNG | IB2500198291 | vn0101563009 | Bệnh viện Đa khoa Đống Đa | Đấu thầu rộng rãi | 22/07/2025 | 545/QĐ-BVĐĐ | 22/07/2025 | 1 | Quận Đống Đa,Thành phố Hà Nội | Nhãn khoa | MK-DAO | Dao phẫu thuật nhãn khoa |  |  | dao; Phaco | 2 | 1 | K035902
Dao phẫu thuật Phaco 2,8mm | Cái | 800 | Ấn Độ |  | 3K004-2.8 3K204-2.8 | Dao phẫu thuật phaco | Ophtechnics |  |  |  | Dao phẫu thuật Phaco lưỡi rộng 2,8mm, dài 14mm, dày 0,15mm, vát 2 mặt, lưỡi dao bằng thép không gỉ, lưỡi dao cán dao bằng nhựa, được đóng gói tiệt trùng vô khuẩn | 170.000 | vn3301068656 | CÔNG TY CỔ PHẦN DƯỢC PHẨM VÀ THIẾT BỊ Y TẾ TÂM ĐỨC | IB2400482661 | vn3300378581 | Bệnh Viện Mắt Huế | Đấu thầu rộng rãi | 17/12/2024 | 1603/QĐ-BVMH | 16/12/2024 | 1 | Thành phố Huế,Tỉnh Thừa Thiên Huế | Nhãn khoa | MK-DAO | Dao phẫu thuật nhãn khoa |  |  | dao; Phaco | 2 | 1 | K035903
Dao phẫu thuật Phaco 2,8mm | cái | 600 | Ký mã hiệu: Aurosleek/ KD28215HT - Hãng/ Nước sản xuất: Aurolab/ Cộng hòa Ấn Độ | [8 empty] | 160.000 | vn0101442741 | Liên danh Công ty cổ phần Thiên Trường - Công ty TNHH Minh Tuệ (Gọi tắt là Liên danh Thiên Trường – Minh Tuệ) | IB2300386393 | vn0101563009 | Bệnh viện Đa khoa Đống Đa | Đấu thầu rộng rãi | 27/02/2024 | 74/QĐ-BVĐĐ | 23/02/2024 | 1 | Thành phố Hà Nội | Nhãn khoa | MK-DAO | Dao phẫu thuật nhãn khoa |  |  | dao; Phaco | 2 | 1 | K035904
Dao phẫu thuật phaco 2.2 mm | Cái | 200 | Mỹ |  | 962268 | Surgistar, Inc. | Surgistar, Inc. |  |  | 2025 trở về sau | - Lưỡi dao làm bằng thép không gỉ, được phủ silicone. - Kích thước lưỡi dao ngang: 2.2mm. - Lưỡi dao gắn tay cầm. - Độ dày lưỡi dao 0.14mm. - Xuất xứ: G7 (Mỹ) | 159.000 | vn0302657715 | CÔNG TY TNHH THƯƠNG MẠI BÁCH QUANG | IB2500339782 | vn0400479186 | Bệnh viện Mắt thành phố Đà Nẵng | Đấu thầu rộng rãi | 27/10/2025 | 166/QĐ-BVM | 27/10/2025 | 3 | Phường Hòa Cường,Thành phố Đà Nẵng | Nhãn khoa | MK-DAO | Dao phẫu thuật nhãn khoa |  |  | dao; Phaco | 2 | 1 | K035905
Dao phẫu thuật phaco 2.2 mm | Cái | 400 | Việt Nam |  | MSL22 | Mani | Mani Hanoi Co., Ltd |  |  | từ năm 2023 trở về sau | Lưỡi dao làm bằng thép cứng bó sợi không rỉ Kích thước lưỡi dao ngang: 2.2mm, độ dày lưỡi dao 0.14mm, cạnh mài ngang, hai mặt vát, gập góc. Tiệt trùng Đạt tiêu chuẩn ISO 13485, FDA | 248.000 | vn0108239386 | CÔNG TY TNHH Y TẾ HÙNG VĨ | IB2400182600 | vn2900594078 | Bệnh viện Mắt Nghệ An | Đấu thầu rộng rãi | 14/08/2024 | 283/QĐ-BVM | 12/08/2024 | 2 | Thành phố Vinh,Tỉnh Nghệ An | Nhãn khoa | MK-DAO | Dao phẫu thuật nhãn khoa |  | Có | dao; Phaco | 2 | 1 | K035906
Dao phẫu thuật phaco 2.2 mm | Cái | 200 | Việt Nam; Nhật Bản , MSL22 , Mani Hanoi Co., Ltd ; Mani Inc | 90185000 | [7 empty] | 248.000 | vn0108239386 | CÔNG TY TNHH Y TẾ HÙNG VĨ | IB2300023500 | vn2900594078 | Bệnh viện Mắt Nghệ An | Đấu thầu rộng rãi | 06/04/2023 | 100/QĐ-BVM | 29/03/2023 | 2 | Thành phố Vinh,Tỉnh Nghệ An | Nhãn khoa | MK-DAO | Dao phẫu thuật nhãn khoa |  |  | dao; Phaco | 2 | 1 | K035907
Dao phẫu thuật phaco 2.2mm | Cái | 6100 | Nhật Bản |  | P-0622BUC | Feather Safety Razor Co., Ltd | Feather Safety Razor Co., Ltd |  |  | Từ 2024 trở đi | - Chất liệu bằng thép không rỉ, kích thước lưỡi dao 2.2mm, 2 mặt vát lên Có hộp đựng bảo vệ, đóng gói tiệt trùng - Đạt tiêu chuẩn ISO 13485, CE và FDA. | 136.500 | vn0107594451 | CÔNG TY TNHH LEGATEK | IB2500625851 | vn1200337771 | Bệnh viện Mắt | Đấu thầu rộng rãi | 03/03/2026 | 11/QĐ-BVM | 03/03/2026 | 3 | Phường Mỹ Tho,Tỉnh Đồng Tháp | Nhãn khoa | MK-DAO | Dao phẫu thuật nhãn khoa |  |  | dao; Phaco | 2 | 1 | K035908
Dao phẫu thuật phaco 2.2mm | Cái | 1000 | Việt Nam |  | MSL22SH | MANI | Mani Hanoi Co., Ltd |  |  | Từ năm 2025 trở về sau | -Chất liệu lưỡi dao làm bằng thép cứng không gỉ -Lưỡi dao được phủ lớp silicon. Được xử lí chống lóa mặt trước. Độ dày lưỡi dao 0.14 mm. Hai mặt vát, gập góc 45°. Kích thước lưỡi dao ngang: 2.2mm -Độ dài từ đầu mũi dao đến điểm gập góc của lưỡi dao là 6.0 mm -Lưỡi dao được đánh dấu tại vị trí 1.5mm và 2.0 mm từ mũi dao giúp thao tác tạo đường hầm đơn giản và chính xác hơn -Tay cầm bằng polybutylene terephathalate (nhựa PBT). -Dao được đặt trong hộp nhựa chịu nhiệt cao và được để trong túi tiệt trùng. -Tiêu chuẩn ISO 13485, FDA,CE | 248.000 | vn0108239386 | CÔNG TY TNHH Y TẾ HÙNG VĨ | IB2500576780 | vn3000350433 | Bệnh viện Đa khoa tỉnh Hà Tĩnh | Đấu thầu rộng rãi | 10/02/2026 | 509/QĐ-BVĐKT | 10/02/2026 | 2 | Phường Thành Sen,Tỉnh Hà Tĩnh | Nhãn khoa | MK-DAO | Dao phẫu thuật nhãn khoa |  | Có | dao; Phaco | 2 | 1 | K035909
Dao phẫu thuật phaco 2.2mm | Cây | 4200 | Mỹ (hồ sơ công bố tiêu chuẩn áp dụng) |  | 962268 | Surgistar, Inc. | Surgistar, Inc. |  |  | Năm 2024 trở về sau | - Chất liệu bằng thép không rỉ, kích thước lưỡi dao ngang 2.2mm, 2 mặt vát, đầu lưỡi dao không có hộp nhựa bảo vệ, đóng gói tiệt trùng từng cái. - Đóng gói và chất lượng theo tiêu chuẩn của nhà sản xuất - Xuất xứ: nhóm nước G7 (Mỹ_hồ sơ công bố tiêu chuẩn áp dụng) | 129.485 | vn0302657715 | CÔNG TY TNHH THƯƠNG MẠI BÁCH QUANG | IB2400332572 | vn1200337771 | Bệnh viện Mắt tỉnh Tiền Giang | Đấu thầu rộng rãi | 03/12/2024 | 161/QĐ-BVM | 02/12/2024 | 6 | Thành phố Mỹ Tho,Tỉnh Tiền Giang | Nhãn khoa | MK-DAO | Dao phẫu thuật nhãn khoa |  |  | dao; Phaco | 2 | 1 | K035910
Dao phẫu thuật phaco 2.2mm | Cây | 1400 | Mỹ (hồ sơ công bố tiêu chuẩn áp dụng) |  | 962268 | Surgistar, Inc. | Surgistar, Inc. |  |  | Năm 2024 trở về sau | - Chất liệu bằng thép không rỉ, kích thước lưỡi dao ngang 2.2mm, 2 mặt vát, đầu lưỡi dao không có hộp nhựa bảo vệ, đóng gói tiệt trùng từng cái. - Xuất xứ: G7 - Mỹ (hồ sơ công bố tiêu chuẩn áp dụng) | 137.750 | vn0302657715 | CÔNG TY TNHH THƯƠNG MẠI BÁCH QUANG | IB2400333203 | vn1200337771 | Bệnh viện Mắt tỉnh Tiền Giang | Chào hàng cạnh tranh | 13/11/2024 | 146/QĐ-BVM | 23/10/2024 | 3 | Thành phố Mỹ Tho,Tỉnh Tiền Giang | Nhãn khoa | MK-DAO | Dao phẫu thuật nhãn khoa |  |  | dao; Phaco | 2 | 1 | K035911
Dao phẫu thuật phaco 2.8 mm | Cái | 2000 | Mỹ |  | 962868 | Surgistar, Inc. | Surgistar, Inc. |  |  | 2024 trở về sau | - Lưỡi dao làm bằng thép không gỉ, được phủ silicone. - Lưỡi dao gắn tay cầm, lưỡi dao tạo góc vát lên, gập góc với tay cầm. - Kích thước phần rộng nhất của lưỡi dao 2.8mm; độ dày lưỡi dao 0.14mm. - Đóng gói vô khuẩn. - Xuất xứ: G7 (Mỹ) | 159.000 | vn0302657715 | CÔNG TY TNHH THƯƠNG MẠI BÁCH QUANG | IB2500339782 | vn0400479186 | Bệnh viện Mắt thành phố Đà Nẵng | Đấu thầu rộng rãi | 27/10/2025 | 166/QĐ-BVM | 27/10/2025 | 3 | Phường Hòa Cường,Thành phố Đà Nẵng | Nhãn khoa | MK-DAO | Dao phẫu thuật nhãn khoa |  |  | dao; Phaco | 2 | 1 | K035912
Dao phẫu thuật Phaco 2.8 mm | Cái | 800 | Ấn Độ | 9018 | HP-D4906005 | iBlade | Heil Pharma | HP-D4906005 |  | 2024 về sau | - Chất liệu lưỡi dao: thép không rỉ - Lưỡi dao được xử lí chống lóa mặt trước. Hai mặt vát, gập góc 45 độ. Kích thước lưỡi dao ngang: 2,8mm - Lưỡi dao được đánh dấu. - Đã triệt trùng. - Đạt tiêu chuẩn European Conformity (CE). | 150.000 | vn0315112885 | CÔNG TY TNHH NT SOLUTIONS | IB2500264130 | vn2900621130 | Bệnh Viện Hữu Nghị Đa Khoa Nghệ An | Đấu thầu rộng rãi | 13/10/2025 | 2994/QĐ-BV | 03/10/2025 | 4 | Thành phố Vinh,Tỉnh Nghệ An | Nhãn khoa | MK-DAO | Dao phẫu thuật nhãn khoa |  |  | dao; Phaco | 2 | 1 | K035913
Dao phẫu thuật phaco 2.8 mm | Cái | 300 | Nhật Bản | 9018 | CCR-28AGF | CCR-28AGF | Kai Industries Co., Ltd. |  |  | Từ năm 2024 trở về sau | Dao mổ mắt chính 2.8mm (Clear Corneal Knifes): Lưỡi dao: thép không gỉ, vát 2 mặt (vát đôi) gập gốc 45 độ Cán dao nhựa: Polybutylene Terephthalate Toàn bộ dao mổ được đựng trong khay bảo vệ có chất liệu Polycarbonate Đóng gói vô trùng. | 177.450 | vn0310441075 | CÔNG TY TNHH THIẾT BỊ Y TẾ MINH NHI | IB2400270924 | vn0302203510 | BỆNH VIỆN NGUYỄN TRI PHƯƠNG | Đấu thầu rộng rãi | 29/11/2024 | 1490/QĐ-NTP | 26/11/2024 | 2 | Quận 5,TP. Hồ Chí Minh | Nhãn khoa | MK-DAO | Dao phẫu thuật nhãn khoa |  |  | dao; Phaco | 2 | 1 | K035914
Dao phẫu thuật phaco 2.8 mm | Cái | 200 | Việt Nam |  | MSL28 | Mani | Mani Hanoi Co., Ltd |  |  | từ năm 2023 trở về sau | Lưỡi dao làm bằng thép cứng bó sợi không rỉ Kích thước lưỡi dao ngang: 2.8mm, độ dày lưỡi dao 0.14mm, cạnh mài ngang, hai mặt vát, gập góc. Tiệt trùng Đạt tiêu chuẩn ISO 13485, FDA | 248.000 | vn0108239386 | CÔNG TY TNHH Y TẾ HÙNG VĨ | IB2400182600 | vn2900594078 | Bệnh viện Mắt Nghệ An | Đấu thầu rộng rãi | 14/08/2024 | 283/QĐ-BVM | 12/08/2024 | 2 | Thành phố Vinh,Tỉnh Nghệ An | Nhãn khoa | MK-DAO | Dao phẫu thuật nhãn khoa |  | Có | dao; Phaco | 2 | 1 | K035915
Dao phẫu thuật phaco 2.8 mm | Cái | 1300 | Xuất xứ: Shah Eye Care Pvt. Ltd./ Ấn Độ. Ký mã hiệu: KR DB 28 | 9018 | [7 empty] | 161.000 | vn0312215970 | CÔNG TY TNHH THƯƠNG MẠI DỊCH VỤ KỸ THUẬT THIẾT BỊ Y TẾ ANH DUY | IB2300379169 | vn0400479186 | Bệnh viện Mắt thành phố Đà Nẵng | Đấu thầu rộng rãi | 03/04/2024 | 51/QĐ-BVM | 12/03/2024 | 2 | Quận Hải Châu,Thành phố Đà Nẵng | Nhãn khoa | MK-DAO | Dao phẫu thuật nhãn khoa |  |  | dao; Phaco | 2 | 1 | K035916
Dao phẫu thuật phaco 2.8 mm | Cái | 300 | - Ký mã hiệu: SL - 28 - Hãng sản xuất: Rumex International Ltd - Nước sản xuất: Vương quốc Anh | 9018 | [7 empty] | 147.000 | vn0101585073 | CÔNG TY TNHH THƯƠNG MẠI VÀ DỊCH VỤ PHÚC XUÂN | IB2300144963 | vn0302203510 | BỆNH VIỆN NGUYỄN TRI PHƯƠNG | Đấu thầu rộng rãi | 30/10/2023 | 1371/QĐ-NTP | 26/10/2023 | 2 | Quận 5,TP. Hồ Chí Minh | Nhãn khoa | MK-DAO | Dao phẫu thuật nhãn khoa |  |  | dao; Phaco | 2 | 1 | K035917
Dao phẫu thuật phaco 2.8 mm | Cái | 100 | Việt Nam; Nhật Bản , MSL28 , Mani Hanoi Co., Ltd ; Mani Inc | 90185000 | [7 empty] | 248.000 | vn0108239386 | CÔNG TY TNHH Y TẾ HÙNG VĨ | IB2300023500 | vn2900594078 | Bệnh viện Mắt Nghệ An | Đấu thầu rộng rãi | 06/04/2023 | 100/QĐ-BVM | 29/03/2023 | 2 | Thành phố Vinh,Tỉnh Nghệ An | Nhãn khoa | MK-DAO | Dao phẫu thuật nhãn khoa |  |  | dao; Phaco | 2 | 1 | K035918
Dao phẫu thuật phaco 2.8mm | Cái | 200 | Việt Nam |  | MSL28SH | MANI | Mani Hanoi Co., Ltd |  |  | Từ năm 2025 trở về sau | -Chất liệu lưỡi dao làm bằng thép cứng không gỉ SUS302 -Lưỡi dao được phủ lớp silicon. Được xử lí chống lóa mặt trước. Độ dày lưỡi dao 0.14 mm. Hai mặt vát, gập góc 45°. Kích thước lưỡi dao ngang: 2.8mm -Độ dài từ đầu mũi dao đến điểm gập góc của lưỡi dao là 7.0 mm -Lưỡi dao được đánh dấu tại vị trí 1.5mm và 2.0 mm từ mũi dao giúp thao tác tạo đường hầm đơn giản và chính xác hơn -Tay cầm bằng polybutylene terephathalate (nhựa PBT). -Dao được đặt trong hộp nhựa chịu nhiệt cao và được để trong túi tiệt trùng. -Tiêu chuẩn ISO 13485, CE, FDA | 260.000 | vn0108239386 | CÔNG TY TNHH Y TẾ HÙNG VĨ | IB2600304620 | vn0107783219 | Viện Y học Phòng không - Không quân | Đấu thầu rộng rãi | 21/09/2026 | 724/QĐ-VYHPKKQ | 21/09/2026 | 2 | Phường Phương Liệt,Thành phố Hà Nội | Nhãn khoa | MK-DAO | Dao phẫu thuật nhãn khoa |  | Có | dao; Phaco | 2 | 1 | K035919
Dao phẫu thuật Phaco 2.8mm | Cái/Chiếc | 1500 | Việt Nam |  | MSL28SH | MANI | Mani Hanoi Co., Ltd |  |  | Từ năm 2025 trở đi | Chất liệu lưỡi dao làm bằng thép cứng không gỉ.Có bảo vệ lưỡi dao. - Kích thước lưỡi dao ngang: 2.8 mm. - Hai mặt vát, gập góc. - Tiêu chuẩn ISO 13485, CE - Vật tư mới 100%, đóng gói vô trùng. | 260.000 | vn0108239386 | CÔNG TY TNHH Y TẾ HÙNG VĨ | IB2600063309 | vn1000440588 | BỆNH VIỆN MẮT THÁI BÌNH | Đấu thầu rộng rãi | 22/04/2026 | 66/QĐ-BVMTB | 22/04/2026 | 2 | Tỉnh Hưng Yên | Nhãn khoa | MK-DAO | Dao phẫu thuật nhãn khoa |  | Có | dao; Phaco | 2 | 1 | K035920
Dao phẫu thuật phaco 2.8mm | Cái | 1000 | Việt Nam |  | MSL28SH | MANI | Mani Hanoi Co., Ltd |  |  | Từ năm 2025 trở về sau | -Chất liệu lưỡi dao làm bằng thép cứng không gỉ -Lưỡi dao được phủ lớp silicon. Được xử lí chống lóa mặt trước. Độ dày lưỡi dao 0.14 mm. Hai mặt vát, gập góc 45°. Kích thước lưỡi dao ngang: 2.8mm -Độ dài từ đầu mũi dao đến điểm gập góc của lưỡi dao là 7.0 mm -Lưỡi dao được đánh dấu tại vị trí 1.5mm và 2.0 mm từ mũi dao giúp thao tác tạo đường hầm đơn giản và chính xác hơn -Tay cầm bằng polybutylene terephathalate (nhựa PBT). -Dao được đặt trong hộp nhựa chịu nhiệt cao và được để trong túi tiệt trùng. -Tiêu chuẩn ISO 13485, FDA, CE | 248.000 | vn0108239386 | CÔNG TY TNHH Y TẾ HÙNG VĨ | IB2500576780 | vn3000350433 | Bệnh viện Đa khoa tỉnh Hà Tĩnh | Đấu thầu rộng rãi | 10/02/2026 | 509/QĐ-BVĐKT | 10/02/2026 | 2 | Phường Thành Sen,Tỉnh Hà Tĩnh | Nhãn khoa | MK-DAO | Dao phẫu thuật nhãn khoa |  | Có | dao; Phaco | 2 | 1 | K035921
Dao phẫu thuật phaco 2.8mm | Cái | 180 | Việt Nam | 9018 | MSL28SH | MANI | Mani Hanoi Co Ltd., |  |  | 2024 trở về sau | -Chất liệu lưỡi dao làm bằng thép cứng không rỉ SUS302 -Lưỡi dao được phủ lớp silicon. Được xử lí chống lóa mặt trước. Độ dày lưỡi dao 0.14 mm. Hai mặt vát, gập góc 45°. Kích thước lưỡi dao ngang: 2.8mm -Độ dài từ đầu mũi dao đến điểm gập góc của lưỡi dao là 7.0 mm -Lưỡi dao được đánh dấu tại vị trí 1.5mm và 2.0 mm từ mũi dao giúp thao tác tạo đường hầm đơn giản và chính xác hơn -Tay cầm bằng polybutylene terephathalate (nhựa PBT). -Dao được đặt trong hộp nhựa chịu nhiệt cao và được để trong túi tiệt trùng. -Tiêu chuẩn ISO 13485, FDA, CE | 240.000 | vn0102148238 | CÔNG TY CỔ PHẦN DƯỢC PHẨM THIẾT BỊ Y TẾ VIỆT LONG | IB2500112049 | vn3000640679 | Trung tâm Y tế thị xã Hồng Lĩnh | Đấu thầu rộng rãi | 14/05/2025 | KQ2500112049_2505141710 | 14/05/2025 | 3 | Thị xã Hồng Lĩnh,Tỉnh Hà Tĩnh | Nhãn khoa | MK-DAO | Dao phẫu thuật nhãn khoa |  | Có | dao; Phaco | 2 | 1 | K035922
Dao phẫu thuật phaco các cỡ | Cái | 400 | Ấn Độ (Hồ sơ công bố tiêu chuẩn áp dụng TTBYT loại B) |  | JGH-K280; JGH-K300; JGH-K320 | Iscon Surgicals Limited | Iscon Surgicals Limited |  |  | Năm 2023 trở về sau | Dao mổ các cỡ (2.8mm, 3.0mm, 3.2mm) đầu lưỡi bằng thép. | 124.450 | vn0302657715 | CÔNG TY TNHH THƯƠNG MẠI BÁCH QUANG | IB2500283792 | vn0309747559 | Bệnh viện Quân y 175 | Đấu thầu rộng rãi | 18/09/2025 | 4473/QĐ-BV | 18/09/2025 | 2 | Quận Gò Vấp,TP. Hồ Chí Minh | Nhãn khoa | MK-DAO | Dao phẫu thuật nhãn khoa |  |  | dao; Phaco | 2 | 1 | K035923
Dao phẫu thuật phaco các cỡ | Cái | 200 | Ấn Độ | 9018 | MIPL/C3/SLIT/2.2-A MIPL/C3/SLIT/2.80-A MIPL/C3/SLIT/3.20-A | Madhu, Ấn Độ | Madhu |  |  | 2023 | Dao mổ dùng trong phẫu thuật Phaco Lưỡi rộng 2.8mm, 3.0mm, 3.2mm Lưỡi bằng thép không gỉ | 126.000 | vn0107594451 | CÔNG TY TNHH LEGATEK | IB2400054240 | vn0309747559 | Bệnh viện Quân y 175/BQP | Đấu thầu rộng rãi | 29/04/2024 | 1666/QĐ-BV | 25/04/2024 | 2 | Quận Gò Vấp,TP. Hồ Chí Minh | Nhãn khoa | MK-DAO | Dao phẫu thuật nhãn khoa |  |  | dao; Phaco | 2 | 1 | K035924
Dao phẫu thuật Phaco các cỡ (2.2; 2.8; 3.0) | Cái | 500 | Mỹ | 9018 | 962268; 962868; 962968 | Surgistar, Inc. | Surgistar, Inc. |  |  | Từ năm 2023 trở về sau | - Chất liệu lưỡi dao làm bằng thép cứng bó sợi không rỉ, công nghệ độc quyền của hãng Surgistar làm bén cạnh bằng cơ chế ăn mòn hóa điện tử (Electrochemical Etching) mà không cần mài (Xin xem tờ trình kèm theo) - Kích thước lưỡi dao ngang từ 2.2mm - 2.8mm - 3.0mm, độ dày lưỡi dao 0.12mm (hiệu quả đem lại tương đương hoặc tốt hơn độ dày lưỡi dao 0.14 mm) (Xin xem tờ trình kèm theo), hai mặt vát. | 148.500 | vn0302657715 | CÔNG TY TNHH THƯƠNG MẠI BÁCH QUANG | IB2400291026 | vn0200611983 | Bệnh viện Mắt Hải Phòng | Đấu thầu rộng rãi | 22/10/2024 | 716/QĐ-BVM ngày 16-10-2024 | 16/10/2024 | 2 | Quận Lê Chân,Thành phố Hải Phòng | Nhãn khoa | MK-DAO | Dao phẫu thuật nhãn khoa |  |  | dao; Phaco | 2 | 1 | K035925
Dao phẫu thuật phaco các kích cở | Cái | 600 | Ấn Độ |  | KR DB 22-S KR DB 24-S KR DB 26-S KR DB 28-S KR DB 32-S | KR DB 22-S KR DB 24-S KR DB 26-S KR DB 28-S KR DB 32-S | Shah Eye Care Pvt. Ltd |  |  | 2025 trở về sau | - Lưỡi dao bằng thép không gỉ, vát 2 mặt, có bẻ góc. - Tay cầm và nắp đậy bằng Polycarbonate. - Có nắp bảo vệ an toàn trượt trên thân dao. - Kích thước: 2.2mm; 2.4mm; 2.6mm; 2.8mm; 3.2mm. -Tiêu chuẩn: ISO 13485 và CE | 189.000 | vn0312215970 | CÔNG TY TNHH THƯƠNG MẠI DỊCH VỤ KỸ THUẬT THIẾT BỊ Y TẾ ANH DUY | IB2500462081 | vn1600679113 | Bệnh viện Đa khoa Tân Châu | Đấu thầu rộng rãi | 31/12/2025 | 665/QĐ-BVTC | 31/12/2025 | 4 | Phường Tân Châu,Tỉnh An Giang | Nhãn khoa | MK-DAO | Dao phẫu thuật nhãn khoa |  |  | dao; Phaco | 2 | 1 | K035926
Dao phẫu thuật thủy tinh thể | Cái/Chiếc | 500 | Ấn Độ |  | DMH 5528 DMH 5530 DMH 5532 | DMH 5528 DMH 5530 DMH 5532 | Devine Meditech |  |  | 2024 | Chất liệu lưỡi dao: thép không rỉ Kích thước lưỡi dao: 2,8 mm - 3,0mm - 3,2mm Có cỡ 2,8mm Đã tiệt trùng từng cái. | 93.000 | vn0107512970 | CÔNG TY CỔ PHẦN CÔNG NGHỆ Y TẾ VIỆT ĐỨC | IB2400175801 | vn2900621130 | Bệnh Viện Hữu Nghị Đa Khoa Nghệ An | Đấu thầu rộng rãi | 15/10/2024 | 2964/QĐ-BV | 04/10/2024 | 5 | Thành phố Vinh,Tỉnh Nghệ An | Nhãn khoa | MK-DAO | Dao phẫu thuật nhãn khoa |  |  | dao; Thủy tinh thể | 2 | 1 | K035927
Dao phẫu thuật thủy tinh thể (Phaco) | Cái | 350 | Madhu / Ấn Độ | [8 empty] | 121.000 | vn2900326174 | CÔNG TY CP THIẾT BỊ VẬT TƯ Y TẾ VÀ DƯỢC PHẨM NGHỆ AN | IB2300039364 | vn2900621130 | Bệnh Viện Hữu Nghị Đa Khoa Nghệ An | Đấu thầu rộng rãi | 25/05/2023 | 1034/QĐ-BV | 19/05/2023 | 3 | Thành phố Vinh,Tỉnh Nghệ An | Nhãn khoa | MK-DAO | Dao phẫu thuật nhãn khoa |  |  | dao; Phaco; Thủy tinh thể | 3 | 1 | K035928
Dao phẫu thuật tiệt trùng | Cái | 100 | Nhật Bản |  | No.10;No.11; No.12;No.14; No.15;No.20; No.21;No.22; No.23;No.24; No.25 | Dao phẫu thuật | FEATHER Safety Razor Co.,Ltd |  |  |  | Chất liệu : Thép không rỉ. Thiết kế cân đối, mềm dẽo, rất sắc bén, gắn vào cán dễ dàng. Thao tác thuận tiện cho các phẫu thật mắt, tai mũi họng, thẩm mỹ; tương thích với cán dao bằng tay. Đóng gói tiệt trùng từng cái | 5.980 | vn3100137028 | CÔNG TY CỔ PHẦN DƯỢC PHẨM QUẢNG BÌNH | IB2400272676 | vn3100454154 | Bệnh viện đa khoa huyện Lệ Thủy | Đấu thầu rộng rãi | 16/09/2024 | 781/QĐ-BV | 16/09/2024 | 1 | Huyện Lệ Thuỷ,Tỉnh Quảng Bình | Nhãn khoa | MK-DAO | Dao phẫu thuật nhãn khoa |  |  | dao | 1 | 1 | K035930
Dao phẫu tích dưới niêm IT knife | Cái | 20 | Trung Quốc | 9018 | VDK-KM-40-165-T | VEDKANG | Jiangsu Vedkang Medical Science and Technology Co., Ltd. |  |  | Năm 2026 trở về sau | -Dao cắt hớt niêm mạc, sử dụng một lần. - Tương thích với kênh làm việc của ống soi ≥2.8mm. - Chiều dài dao 4mm. - Chiều dài làm việc 1650mm - Đường kính đầu cuối cách điện 2.2 mm. - Có kênh tưới rửa ở đầu dao để cung cấp dung dịch và tưới rửa vùng xuất huyết, giảm việc thay đổi nhiều dụng cụ. - Thiết kế đầu sứ có thể cách nhiệt/ cách điện khi tiếp xúc đầu kim loại với mô bình thường, ngăn ngừa tổn thương nhiệt cho các mô xung quanh. - Điện cực tam giác có thể mở rộng phạm vi cắt, duy trì hiệu quả cắt. - Tiêu chuẩn chất lượng: ISO 13485, CE | 3.350.000 | vn0310623082 | CÔNG TY CỔ PHẦN KỸ THUẬT MINH LONG | IB2600188034 | vn1500236076 | Bệnh viện đa khoa Vĩnh Long | Đấu thầu rộng rãi | 21/08/2026 | 1572/QĐ-BVĐK | 21/08/2026 | 2 | Phường Phước Hậu,Tỉnh Vĩnh Long | Nhãn khoa | MK-DAO | Dao phẫu thuật nhãn khoa |  |  | dao | 1 | 1 | K035938
Dao phụ mổ phaco | Cái | 500 | Ấn độ |  | 3K212-15 | Ophtechnics | Ophtechnics Unlimited |  |  | Từ năm 2024 trở đi | Dao phẫu thuật 15 độ Spectra - Chọc tiền phòng trong mổ phaco - Góc dao: 15 độ - Lưỡi dao thép không gỉ gắn với tay cầm nhựa polycarbonate - Lưỡi thẳng, vát 2 mặt - Vô trùng, tiệt trùng bằng khí EO | 44.100 | vn0107594451 | CÔNG TY TNHH LEGATEK | IB2500179877 | vn1801211773 | BỆNH VIỆN TRƯỜNG ĐẠI HỌC Y DƯỢC CẦN THƠ | Đấu thầu rộng rãi | 25/07/2025 | 644/QĐ-BVTĐHYDCT | 25/07/2025 | 3 | Quận Ninh Kiều,Thành phố Cần Thơ | Nhãn khoa | MK-DAO | Dao phẫu thuật nhãn khoa |  |  | dao; Phaco | 2 | 1 | K035942
Dao phụ mổ phaco | Cái | 375 | Nhật Bản | 9018 | A-15F | A-15F | Kai Industries Co., Ltd. |  |  | Từ năm 2023 trở về sau | Dao mổ phụ 15 độ, Chọc tiền phòng trong mổ Phaco, vật liệu: lưỡi thép không gỉ, cán nhựa | 77.700 | vn0310441075 | CÔNG TY TNHH THIẾT BỊ Y TẾ MINH NHI | IB2400000163 | vn1801211773 | BỆNH VIỆN TRƯỜNG ĐẠI HỌC Y DƯỢC CẦN THƠ | Đấu thầu rộng rãi | 23/04/2024 | 245/QĐ-BVTĐHYDCT | 22/04/2024 | 4 | Quận Ninh Kiều,Thành phố Cần Thơ | Nhãn khoa | MK-DAO | Dao phẫu thuật nhãn khoa |  |  | dao; Phaco | 2 | 1 | K035943
Dao Plester | Cái | 2 | Đức |  | 27-500-02 | 27-500-02 | AS Medizintechnik |  |  | 2024 trở về sau | Dao cắt lưỡi liềm Plester, cong, dài 160 mm Chất liệu thép không gỉ | 4.650.000 | vn0106756501 | CÔNG TY TNHH VẬT TƯ Y TẾ MINH LONG | IB2500258467 | vn2900621130 | Bệnh Viện Hữu Nghị Đa Khoa Nghệ An | Đấu thầu rộng rãi | 17/12/2025 | 3838/QĐ-BV | 17/12/2025 | 3 | Thành phố Vinh,Tỉnh Nghệ An | Nhãn khoa | MK-DAO | Dao phẫu thuật nhãn khoa |  |  | dao | 1 | 1 | K035944
Dao PT mộng Crescent | Cái | 30 | Ấn Độ |  | 3K028-1.6; 3K028-2.0; 3K028-2.25; 3K028-2.5 | Ophtechnics Unlimited | Ophtechnics Unlimited |  |  |  | Lưỡi dao sắc, Vô khuẩn. Độ rộng của lưỡi: 1.60 mm - Chếch, 2.00 mm - Chếch, 2.25 mm - chếch, 2.50 mm - chếch | 140.000 | vn0103637859 | CÔNG TY TNHH THƯƠNG MẠI VÀ XÂY DỰNG PHÚC THỊNH | IB2400372606 | vn0500474463 | Bệnh viện đa khoa Huyện Hoài Đức | Đấu thầu rộng rãi | 21/11/2024 | 489/QĐ-BVHĐ | 18/11/2024 | 1 | Huyện Hoài Đức,Thành phố Hà Nội | Nhãn khoa | MK-DAO | Dao phẫu thuật nhãn khoa |  |  | dao | 1 | 1 | K035946
Dao rạch vết mổ 2,2 mm | Cái | 150 | Oasis Medical, Inc. | 9018 | PE3822 | PE3822 | Hoa Kỳ |  |  | Từ năm 2024 trở về sau | Đảm bảo vô khuẩn Đảm bảo mới hoàn toàn. Đảm bảo sắc ngọt, độ vát và độ cong của lưỡi dao đảm bảo dễ dàng tạo đường hầm Chiều rộng của dao là 2,2 mm, đủ để tạo đường mổ nhỏ 2,2mm. Đảm bảo độ bền, không bị cong vênh Cán dao bằng nhựa, chắc chắn, dễ cầm | 210.000 | vn0101442741 | CÔNG TY CỔ PHẦN THIÊN TRƯỜNG | IB2500539980 | vnz000016453 | Bệnh viện Hữu Nghị | Đấu thầu rộng rãi | 26/01/2026 | 54/QĐ-BVHN ngày 26/01/2026 | 26/01/2026 | 2 | Phường Hai Bà Trưng,Thành phố Hà Nội | Nhãn khoa | MK-DAO | Dao phẫu thuật nhãn khoa |  |  | dao | 1 | 1 | K035947
Dao rạch vết mổ 2,2 mm | Cái | 66 | Mỹ | 90185000 | 8065982265 | Alcon | Alcon |  |  | 2022 trờ về sau | Đảm bảo vô khuẩn Đảm bảo mới hoàn toàn. Đảm bảo sắc ngọt, độ vát và độ cong của lưỡi dao đảm bảo dễ dàng tạo đường hầm Chiều rộng của dao là 2,2 mm, đủ để tạo đường mổ nhỏ 2,2mm. Đảm bảo độ bền, không bị cong vênh Cán dao bằng nhựa, chắc chắn, dễ cầm | 408.639 | vn3700303206 | CÔNG TY TNHH DKSH VIỆT NAM | IB2400260648 | vnz000016453 | Bệnh viện Hữu Nghị | Đấu thầu rộng rãi | 25/09/2024 | 882/QĐ-BVHN | 13/09/2024 | 2 | Quận Hai Bà Trưng,Thành phố Hà Nội | Nhãn khoa | MK-DAO | Dao phẫu thuật nhãn khoa |  |  | dao | 1 | 1 | K035948
Dao rạch vết mổ 2,2 mm | Cái | 72 | - Nước sản xuất: Mỹ - Hãng sản xuất: Alcon - Ký mã hiệu: 8065982265 | 90185000 | [7 empty] | 408.832 | vn3700303206 | CÔNG TY TNHH DKSH VIỆT NAM | IB2300110996 | vnz000016453 | Bệnh viện Hữu Nghị | Đấu thầu rộng rãi | 08/08/2023 | 715/QĐ-BVHN | 04/08/2023 | 3 | Quận Hai Bà Trưng,Thành phố Hà Nội | Nhãn khoa | MK-DAO | Dao phẫu thuật nhãn khoa |  |  | dao | 1 | 1 | K035949
Dao Slit knife lưỡi thẳng | Cái | 750 | Hãng/ NSX: Madhu/ Ấn Độ Mã hiệu: MIPL/C3/SLIT/2.80-A | 9018 | [7 empty] | 126.000 | vn0107594451 | CÔNG TY TNHH LEGATEK | IB2300254018 | vn2700612178 | Bệnh viện Mắt tỉnh Ninh Bình | Đấu thầu rộng rãi | 25/12/2023 | 823/QĐ-BVM | 06/12/2023 | 2 | Thành phố Ninh Bình,Tỉnh Ninh Bình | Nhãn khoa | MK-DAO | Dao phẫu thuật nhãn khoa |  |  | dao | 1 | 1 | K036283
Dao Slit knife lưỡi thẳng | Cái | 200 | Việt Nam/ Nhật Bản, MSL28, Mani Hanoi Co., Ltd, / Mani Inc | [8 empty] | 248.000 | vn0108239386 | CÔNG TY TNHH Y TẾ HÙNG VĨ | IB2300213445 | vn2700612178 | Bệnh viện Mắt tỉnh Ninh Bình | Đấu thầu rộng rãi | 27/10/2023 | 685/QĐ-BVM | 23/10/2023 | 2 | Thành phố Ninh Bình,Tỉnh Ninh Bình | Nhãn khoa | MK-DAO | Dao phẫu thuật nhãn khoa |  |  | dao | 1 | 1 | K036284
Dao sử dụng trong phẩu thuật loại tạo đường hầm trong mổ phaco cỡ 2,2-3,2mm | Cái | 650 | - Nhà sản xuất : Surgistar, Inc. - Nước sản xuất : Mỹ - Hãng, Nước chủ sở hữu : Surgistar, Inc. , Mỹ - Ký mã hiệu : 962268; 962868; 962968; 963268 | 1231250003285 | [7 empty] | 144.450 | vn0302657715 | CÔNG TY TNHH THƯƠNG MẠI BÁCH QUANG | IB2300381980 | vn3600360747 | Sở Y tế Đồng Nai | Đấu thầu rộng rãi | 21/08/2024 | 922/QĐ-SYT | 13/08/2024 | 3 | Thành phố Biên Hoà,Tỉnh Đồng Nai | Nhãn khoa | MK-DAO | Dao phẫu thuật nhãn khoa |  |  | dao; Phaco | 2 | 1 | K036298
Dao tam giác | Cái | 50 | Nhật Bản | 9018 | KD-645L | Olympus | Aomori Olympus Co., Ltd |  |  | 2024 trở về sau | "- Có chức năng phun khi tiêm dưới lớp niêm mạc - Đầu tam giác nhỏ mảnh. - Phù hợp với tối thiểu kênh dây soi 2.8mm. - Chiều dài làm việc 1650mm - Chiều dài dao 4.5mm | 9.000.000 | vn0101174429 | CÔNG TY TNHH SẢN XUẤT VÀ THƯƠNG MẠI TRẦN LÊ | IB2500356631 | vn0102251531 | Bệnh viện Đại học Y Hà Nội | Đấu thầu rộng rãi | 19/12/2025 | 5752/QĐ-BVĐHYHN | 16/12/2025 | 4 | Phường Kim Liên,Thành phố Hà Nội | Nhãn khoa | MK-DAO | Dao phẫu thuật nhãn khoa |  |  | dao | 1 | 1 | K036301
Dao thẳng, góc 15 độ | Cái | 1000 | Thổ Nhĩ Kỳ,YM-15A, Yilmaz Medikal - Mustafa Nazlier | 90185000 | [7 empty] | 76.000 | vn0315112885 | CÔNG TY TNHH NT SOLUTIONS | IB2300353378 | vn1000440588 | BỆNH VIỆN MẮT THÁI BÌNH | Đấu thầu rộng rãi | 28/02/2024 | 169/QĐ-BVM | 28/02/2024 | 3 | Thành phố Thái Bình,Tỉnh Thái Bình | Nhãn khoa | MK-DAO | Dao phẫu thuật nhãn khoa |  |  | dao | 1 | 1 | K036317
Dao tiền phòng 15 độ | Cái | 1430 | Nhật Bản | 9018 | P-715 | Feather | Feather Safety Razor Co., Ltd |  |  | Từ năm 2025 trở đi | - Lưỡi dao bằng thép không gỉ, mài theo công nghệ mài kép - Lưỡi dao thẳng, góc 15 độ, hai mặt vát, dài 7mm, dày 0.1mm - Đạt tiêu chuẩn ISO 13485:2016 | 105.000 | vn0107594451 | CÔNG TY TNHH LEGATEK | IB2500166345 | vnz000023759 | Bệnh viện Bưu Điện | Đấu thầu rộng rãi | 26/06/2025 | KQ2500166345_2506241703 | 26/06/2025 | 2 | Quận Hoàng Mai,Thành phố Hà Nội | Nhãn khoa | MK-DAO | Dao phẫu thuật nhãn khoa |  |  | dao | 1 | 1 | K036319
Dao tiền phòng 15 độ | Cái | 600 | Nhật Bản | 9018 | P-715 | MICRO FEATHER DISPOSABLE OPHTHALMIC SCALPEL WITH PLASTIC HANDLE | Feather Safety Razor Co., Ltd. |  |  | Từ năm 2024 trở đi | Lưỡi dao rạch vi phẫu cho mắt 15 độ Incision Knife Feather, Dao chọc tiền phòng 15 độ bằng thép không gỉ, cạnh mài ngang, 2 mặt vát,cán dao bằng nhựa, có vị trí giúp chống trượt Lưỡi dao thẳng và siêu bén được mài giữa chính xác đến từng micro đơn vị giúp tối ưu hóa rạch semilaminar và rạch chọc tiền phòng vùng củng mạc và giác mạc. Tiêu chuẩn Chất lượng: ISO, EC, Free Sales | 71.925 | vn0303244037 | CÔNG TY TNHH TRANG THIẾT BỊ Y TẾ HOÀNG ÁNH DƯƠNG | IB2500037631 | vn0301261735 | Bệnh viện Thống Nhất | Đấu thầu rộng rãi | 28/04/2025 | KQ2500037631_2504281749 | 28/04/2025 | 4 | Quận Tân Bình,TP. Hồ Chí Minh | Nhãn khoa | MK-DAO | Dao phẫu thuật nhãn khoa |  |  | dao | 1 | 1 | K036320
Dao tiền phòng 15 độ | Cái | 880 | Nhật Bản | 9018 | P-715 | Feather | Feather |  |  |  | Chất liệu lưỡi dao làm bằng thép cứng không rỉ, mài theo công nghệ mài kép, Dài 7mm, dầy 0.1mm. - Lưỡi dao thẳng, góc 15 độ, hai mặt vát. Đạt tiêu chuẩn: ISO 13485, CE, FDA Vùng lãnh thổ sản xuất: Nhóm G7. | 105.000 | vn0107594451 | CÔNG TY TNHH LEGATEK | IB2400190659 | vnz000023759 | Bệnh viện Bưu Điện | Đấu thầu rộng rãi | 29/08/2024 | 2490/QĐ-BVBĐ-VTTBYT | 26/08/2024 | 2 | Quận Hoàng Mai,Thành phố Hà Nội | Nhãn khoa | MK-DAO | Dao phẫu thuật nhãn khoa |  |  | dao | 1 | 1 | K036321
Dao tiền phòng 15 độ | Cái | 800 | Feather/ Nhật Bản/ P-715 | 9018 | [7 empty] | 94.500 | vn0101032110 | CÔNG TY TNHH KIM HƯNG | IB2300117551 | vnz000023759 | Bệnh viện Bưu Điện | Đấu thầu rộng rãi | 11/08/2023 | Số 2689/QĐ-BVBĐ-VTTBYT | 03/08/2023 | 2 | Quận Hoàng Mai,Thành phố Hà Nội | Nhãn khoa | MK-DAO | Dao phẫu thuật nhãn khoa |  |  | dao | 1 | 1 | K036322
Dao trocar có van | Bộ | 40 | Italy |  | AK-0350/N | AKTIVE | AKTIVE S.r.l |  |  | 2025 trở về sau | Bộ dao trocar 23G, kèm dây truyền 23G. Có van bằng silicone. Trocar sử dụng để thiết lập một lối đi kết nối giữa bên ngoài và bên trong mắt nhằm đảm bảo một lối đi an toàn cho các dụng cụ phẫu thuật, kim tiêm, ống thông và việc chuyển giao chất lỏng từ bên ngoài vào bên trong mắt hoặc ngược lại trong quá trình phẫu thuật Vitreo-Retinal. Đóng gói vô trùng. | 3.000.000 | vn0315112885 | CÔNG TY TNHH NT SOLUTIONS | IB2600058281 | vn0105486549 | Bệnh viện Trung ương Quân đội 108 | Đấu thầu rộng rãi | 07/04/2026 | 2265/QĐ-BV | 07/04/2026 | 2 | Phường Hai Bà Trưng,Thành phố Hà Nội | Nhãn khoa | MK-DAO | Dao phẫu thuật nhãn khoa |  |  | dao; Trocar | 2 | 1 | K036325
Dao tách (periotomes) | Cái | 12 | Hoa Kỳ |  | PT1, PT2 | Hu-Friedy Mfg. Co LLC | Hu-Friedy Mfg. Co LLC |  |  | từ năm 2025 trở về sau | Sản xuất bằng thép không gỉ cao cấp. Dụng cụ có độ bền cao. Hấp được ở nhiệt độ cao. Sử dụng để cắt đứt dây chằng nha chu. Đường kính 2 đầu 1.5mm/1.5mm hoặc 1.9mm/3.2mm | 3.021.600 | vn0302130894 | CÔNG TY TNHH TRANG THIẾT BỊ NHA KHOA | IB2500458665 | vn3300269409 | Bệnh viện đa khoa Trung ương Huế | Đấu thầu rộng rãi | 12/02/2026 | 438/QĐ-BVH | 12/02/2026 | 2 | Phường Thuận Hóa,Thành phố Huế | Nhãn khoa | MK-DAO | Dao phẫu thuật nhãn khoa |  |  | dao | 1 | 1 | K036330
Dao tạo đường hầm | Cái | 10 | Nhật Bản |  | CPU-22AFG | CPU-22AFG | Kai Insdustries Co.,Ltd |  |  | 2025 trở về sau | Lưỡi dao làm bằng thép không gỉ. Kích cỡ lưỡi dao mổ: 2.2mm, vát lên, bẻ góc. Xuất xứ: các nước thuộc G7. | 329.994 | vn0101581745 | CÔNG TY TNHH THIẾT BỊ Y TẾ HOÀNG ANH | IB2600165396 | vn5400164107 | Bệnh viện Đa khoa Hòa Bình | Đấu thầu rộng rãi | 03/07/2026 | 1071/QĐ-BVĐKHB | 03/07/2026 | 1 | Phường Hòa Bình,Tỉnh Phú Thọ | Nhãn khoa | MK-DAO | Dao phẫu thuật nhãn khoa |  |  | dao | 1 | 1 | K036331
Dao tạo đường hầm | Cái | 20 | Mỹ |  | 960022 | Surgistar, Inc. | Surgistar, Inc. |  |  | Năm 2023 trở về sau | Dao Crescent Tunnel, Lưỡi làm bằng thép không rỉ, không gây chói; Tuân thủ OSHA (xin xem tờ trình kèm theo); Kích thước đường mổ: 2.0mm, Lưỡi dao bẻ góc, 1 mặt vát - Đóng trong túi tiệt trùng vô khuẩn - Quy cách đóng gói: Hộp 6 chiếc - Tiêu chuẩn chất lượng: ISO 13485, FDA | 115.000 | vn0302657715 | CÔNG TY TNHH THƯƠNG MẠI BÁCH QUANG | IB2400555506 | vn2900569000 | Bệnh viện đa khoa huyện Đô Lương | Đấu thầu rộng rãi | 18/02/2025 | KQ2400555506_2502171544 | 17/02/2025 | 3 | Huyện Đô Lương,Tỉnh Nghệ An | Nhãn khoa | MK-DAO | Dao phẫu thuật nhãn khoa |  |  | dao | 1 | 1 | K036332
Dao tạo đường hầm | Cái/Chiếc | 35 | Mỹ | 9018.50.00 | 960022 | 960022 | Surgistar, Inc. |  |  | Từ năm 2021 trở về sau | Lưỡi làm bằng thép không rỉ, không gây chói; Kích thước đường mổ: 2.0mm, Lưỡi dao bẻ góc, 1 mặt vát - Đóng trong túi tiệt trùng vô khuẩn - Tiêu chuẩn chất lượng: ISO 13485, CE, FDA | 168.450 | vn0302657715 | CÔNG TY TNHH THƯƠNG MẠI BÁCH QUANG | IB2400456574 | vn5100135641 | BỆNH VIỆN ĐA KHOA TỈNH HÀ GIANG | Đấu thầu rộng rãi | 17/12/2024 | 1527/QĐ-BV | 16/12/2024 | 3 | TP Hà Giang,Tỉnh Hà Giang | Nhãn khoa | MK-DAO | Dao phẫu thuật nhãn khoa |  |  | dao | 1 | 1 | K036333
Dao tạo đường hầm | Cái | 20 | 74-1010 Hãng sản xuất: Surgical Specialties Mexico, S. DE R.L. DE C.V. Xuất xứ: Mexico | 90185000 | [7 empty] | 150.000 | vn0101540844 | Liên danh nhà thầu Vạn Niên- Thanh Chúc | IB2300319384 | vn5100419308 | BỆNH VIỆN MẮT TỈNH HÀ GIANG | Đấu thầu rộng rãi | 04/01/2024 | 01/QĐ-BVM | 03/01/2024 | 1 | TP Hà Giang,Tỉnh Hà Giang | Nhãn khoa | MK-DAO | Dao phẫu thuật nhãn khoa |  |  | dao | 1 | 1 | K036334
Dao tạo đường hầm | Cái | 150 | Hãng/ NSX: Madhu/ Ấn Độ Mã hiệu: MIPL/C3/CRESCENT/2.0-A MIPL/C3/CRESCENT/2.0 | 9018 | [7 empty] | 136.500 | vn0107594451 | CÔNG TY TNHH LEGATEK | IB2300222404 | vn5100135641 | BỆNH VIỆN ĐA KHOA TỈNH HÀ GIANG | Đấu thầu rộng rãi | 24/11/2023 | 1789/QĐ-BV | 16/11/2023 | 4 | TP Hà Giang,Tỉnh Hà Giang | Nhãn khoa | MK-DAO | Dao phẫu thuật nhãn khoa |  |  | dao | 1 | 1 | K036335
Dao tạo đường hầm | Cái | 2 | Rumex International Ltd; Vương quốc Anh | 9018 |  |  |  | CR-20 |  |  |  | 210.000 | vn0101581745 | CÔNG TY TNHH THIẾT BỊ Y TẾ HOÀNG ANH | IB2300177930 | vn5400207463 | Sở Y tế tỉnh Hoà Bình | Đấu thầu rộng rãi | 13/11/2023 | 3537/QĐ-SYT | 07/11/2023 | 2 | Tỉnh Hoà Bình | Nhãn khoa | MK-DAO | Dao phẫu thuật nhãn khoa |  |  | dao | 1 | 1 | K036336
Dao tạo đường hầm 2.3mm | Cái | 100 | Xuất xứ: Việt Nam Hãng sản xuất: Mani, INC Ký mã hiệu: MS23SH | 90185000 | [7 empty] | 175.000 | vn0316968647 | CÔNG TY TNHH Y TẾ ICARE | IB2300383773 | vn0301725426 | Bệnh viện quận Tân Bình | Đấu thầu rộng rãi | 12/04/2024 | 22/QĐ-BVTB | 10/04/2024 | 2 | Quận Tân Bình,TP. Hồ Chí Minh | Nhãn khoa | MK-DAO | Dao phẫu thuật nhãn khoa |  |  | dao | 1 | 1 | K036337
Dao tạo đường hầm 2.4mm | Cái | 500 | Mỹ | 9018 | 962468 | Surgistar, Inc. | Surgistar, Inc. |  |  | Sản xuất năm 2025 trở về sau | 1. Chất liệu lưỡi dao làm bằng thép không rỉ, phủ silicon. 2. Kích thước lưỡi dao ngang: 2.4mm, hai mặt vát, gập góc 45 độ 3. Tay cầm bằng nhựa. Có khay nhựa bảo vệ | 159.000 | vn0302657715 | CÔNG TY TNHH THƯƠNG MẠI BÁCH QUANG | IB2600096767 | vn0301725426 | Bệnh viện Đa khoa Tân Bình | Đấu thầu rộng rãi | 26/05/2026 | 190/QĐ-BVĐKTB | 26/05/2026 | 2 | Phường Tân Sơn Nhất,Thành phố Hồ Chí Minh | Nhãn khoa | MK-DAO | Dao phẫu thuật nhãn khoa |  |  | dao | 1 | 1 | K036338
Dao tạo đường hầm 2.4mm | Cái | 100 | Cộng hòa Ấn Độ (Hồ sơ tiêu chuẩn áp dụng của TTBYT loại B) |  | JGH-C240 | Iscon Surgicals Limited | Iscon Surgicals Limited |  |  | 2024 trở về sau | 1. Chất liệu lưỡi dao làm bằng thép cứng bó sợi không rỉ; 2. Kích thước lưỡi dao ngang: 2.4mm, hai mặt vát, gập góc 45 độ; 3. Đầu lưỡi dao có hộp nhựa tròn bảo vệ 360 độ tăng tính an toàn. | 119.450 | vn0302657715 | CÔNG TY TNHH THƯƠNG MẠI BÁCH QUANG | IB2500059533 | vn0301725426 | Bệnh viện quận Tân Bình | Đấu thầu rộng rãi | 13/06/2025 | KQ2500059533_2506121359 | 12/06/2025 | 2 | Quận Tân Bình,TP. Hồ Chí Minh | Nhãn khoa | MK-DAO | Dao phẫu thuật nhãn khoa |  |  | dao | 1 | 1 | K036339
Dao tạo đường hầm 3.0mm | Cái | 500 | Mỹ | 9018 | 962968 | Surgistar, Inc. | Surgistar, Inc. |  |  | Sản xuất năm 2025 trở về sau | 1. Chất liệu lưỡi dao làm bằng thép không rỉ, phủ silicon. 2. Kích thước lưỡi dao ngang: 3.0mm, hai mặt vát, gập góc 45 độ; 3. Tay cầm bằng nhựa. Có khay nhựa bảo vệ | 159.000 | vn0302657715 | CÔNG TY TNHH THƯƠNG MẠI BÁCH QUANG | IB2600096767 | vn0301725426 | Bệnh viện Đa khoa Tân Bình | Đấu thầu rộng rãi | 26/05/2026 | 190/QĐ-BVĐKTB | 26/05/2026 | 2 | Phường Tân Sơn Nhất,Thành phố Hồ Chí Minh | Nhãn khoa | MK-DAO | Dao phẫu thuật nhãn khoa |  |  | dao | 1 | 1 | K036340
Dao tạo đường hầm 3.0mm | Cái | 100 | Cộng hòa Ấn Độ (Hồ sơ tiêu chuẩn áp dụng của TTBYT loại B) |  | JGH-C300 | Iscon Surgicals Limited | Iscon Surgicals Limited |  |  | 2024 trở về sau | 1. Chất liệu lưỡi dao làm bằng thép cứng bó sợi không rỉ; 2. Kích thước lưỡi dao ngang: 3.0mm, hai mặt vát, gập góc 45 độ; 3. Đầu lưỡi dao có hộp nhựa tròn bảo vệ 360 độ tăng tính an toàn. | 119.450 | vn0302657715 | CÔNG TY TNHH THƯƠNG MẠI BÁCH QUANG | IB2500059533 | vn0301725426 | Bệnh viện quận Tân Bình | Đấu thầu rộng rãi | 13/06/2025 | KQ2500059533_2506121359 | 12/06/2025 | 2 | Quận Tân Bình,TP. Hồ Chí Minh | Nhãn khoa | MK-DAO | Dao phẫu thuật nhãn khoa |  |  | dao | 1 | 1 | K036341
Dao tạo đường hầm 3.0mm | Cái | 100 | Xuất xứ: Kai Industries Co., Ltd. - Nhật Bản. Ký mã hiệu: CCR-30AGF | 9018 | [7 empty] | 177.450 | vn0310441075 | CÔNG TY TNHH THIẾT BỊ Y TẾ MINH NHI | IB2300383773 | vn0301725426 | Bệnh viện quận Tân Bình | Đấu thầu rộng rãi | 12/04/2024 | 22/QĐ-BVTB | 10/04/2024 | 2 | Quận Tân Bình,TP. Hồ Chí Minh | Nhãn khoa | MK-DAO | Dao phẫu thuật nhãn khoa |  |  | dao | 1 | 1 | K036342
Dao tạo đường hầm 3.0mm | Cái | 120 | Hãng/ NSX: Madhu/ Ấn Độ Mã hiệu: MIPL/C3/SLIT/3.00-A | [8 empty] | 105.000 | vn0107594451 | CÔNG TY TNHH LEGATEK | IB2300274311 | vn0301725426 | Bệnh viện quận Tân Bình | Chào hàng cạnh tranh | 28/12/2023 | 249/QĐ-BVTB | 21/12/2023 | 2 | Quận Tân Bình,TP. Hồ Chí Minh | Nhãn khoa | MK-DAO | Dao phẫu thuật nhãn khoa |  |  | dao | 1 | 1 | K036343
Dao tạo đường hầm số 2.2/ 2.8/ 3.2 dùng trong phẫu thuật mắt | Cái | 3000 | Ấn Độ |  | 3K004-2.2 3K004-2.4 3K004-2.5 3K004-2.65 3K004-2.8 3K004-3.0 3K004-3.2 | Ophtchnics Unlimited | Ophtchnics Unlimited |  |  | Từ năm 2024 trở đi | Lưỡi dao bằng thép không gi Kích thước lưỡi dao 2.2mm, 2.4mm, 2.5mm, 2.65mm, 2.8mm, 3.0mm, 3.2mm Độ dày lưỡi dao 0.15mm Gập gốc 45 độ Tiệt trùng, đóng gói riêng từng cái | 73.500 | vn0107594451 | CÔNG TY TNHH LEGATEK | IB2500399237 | vn1800271755 | Bệnh viện Mắt - Răng Hàm Mặt thành phố Cần Thơ | Đấu thầu rộng rãi | 16/01/2026 | 06/QĐ-BVMRHM | 16/01/2026 | 2 | Phường Ninh Kiều,Thành phố Cần Thơ | Nhãn khoa | MK-DAO | Dao phẫu thuật nhãn khoa |  |  | dao | 1 | 1 | K036344
Dao tạo đường hầm số 2.2/ 2.8/ 3.2 dùng trong phẫu thuật mắt | Cái | 500 | Xuất xứ: Mỹ; Ký mã hiệu: 962268; 962868; 963268; Hãng sản xuất: Surgistar, Inc. | 9018.50.00 | [7 empty] | 147.450 | vn0302657715 | CÔNG TY TNHH THƯƠNG MẠI BÁCH QUANG | IB2300342856 | vn1800271755 | Bệnh viện Mắt và Răng Hàm Mặt thành phố Cần Thơ | Đấu thầu rộng rãi | 17/04/2024 | 131/QĐ.BVM-RHM.ĐT | 17/04/2024 | 2 | Quận Ninh Kiều,Thành phố Cần Thơ | Nhãn khoa | MK-DAO | Dao phẫu thuật nhãn khoa |  |  | dao | 1 | 1 | K036345
Dao tạo đường hầm trong mổ phaco 2.2mm | Cái | 17800 | Ấn Độ, GVSK2.20, GVSK2.80, GVSK3.00, GVSK3.10, Surgi Edge | [8 empty] | 98.000 | vn0107512970 | CÔNG TY CỔ PHẦN CÔNG NGHỆ Y TẾ VIỆT ĐỨC | IB2300261706 | vn1700285218 | Sở Y tế tỉnh Kiên Giang | Đấu thầu rộng rãi | 13/06/2024 | 1568/QĐ-SYT; 1578/QĐ-SYT | 10/06/2024 | 3 | Thành phố Rạch Giá,Tỉnh Kiên Giang Huyện Kiên Lương,Tỉnh Kiên Giang Huyện Giang Thành,Tỉnh Kiên Giang Huyện Hòn Đất,Tỉnh Kiên Giang Huyện Tân Hiệp,Tỉnh Kiên Giang Huyện Châu Thành,Tỉnh Kiên Giang Huyện Giồng Riềng,Tỉnh Kiên Giang Huyện Gò Quao,Tỉnh Kiên Giang Huyện An Biên,Tỉnh Kiên Giang Huyện An Minh,Tỉnh Kiên Giang Huyện Vĩnh Thuận,Tỉnh Kiên Giang Huyện Kiên Hải,Tỉnh Kiên Giang Thành phố Hà Tiên,Tỉnh Kiên Giang Huyện U Minh Thượng,Tỉnh Kiên Giang Thành phố Phú Quốc,Tỉnh Kiên Giang | Nhãn khoa | MK-DAO | Dao phẫu thuật nhãn khoa |  |  | dao; Phaco | 2 | 1 | K036346
Dao vết mổ chính | Cái | 1150 | Hoa Kỳ |  | QKN2808 | QKN2808 | TECFEN Medical |  |  | Sản xuất từ năm 2025 trở đi | Dao mổ Phaco vết mổ chính cho kích thước vết mổ 2.8 mm - Lưỡi dao được làm bằng thép không rỉ. Được phủ silicone - Dao nghiêng góc 45 độ. Vát 2 mặt, mỗi mặt có 1 cạnh vát dày và cứng và 1 cạnh vát sắc và nhọn. - Hộp 6 cái, được đóng gói vô trùng từng cái. - Đạt tiêu chuẩn chất lượng ISO 13485, CE. | 105.000 | vn0107328308 | CÔNG TY TNHH THIẾT BỊ Y TẾ BẢO KHANH | IB2600321637 | vnz000007364 | BỆNH VIỆN ĐA KHOA TỈNH TUYÊN QUANG | Đấu thầu rộng rãi | 14/10/2026 | 305/QĐ-BVĐK | 14/10/2026 | 3 | Tỉnh Tuyên Quang | Nhãn khoa | MK-DAO | Dao phẫu thuật nhãn khoa |  |  | dao | 1 | 1 | K036356
Dao vết mổ phụ 15 độ | Hộp | 50 | Việt Nam | 90185000 | MST15 | Mani,INC | Mani Hanoi Co.,Ltd |  |  | Năm 2023 trở về sau | Chất liệu lưỡi dao làm bằng thép cứng bó sợi không gỉ độ cứng ≥ 500Hv, phủ silicon (gồm nikel và crom), mài theo công nghệ cạnh mài ngang (Crosslapped Edge). Dao thẳng, góc 15 độ, độ dày 0.14mm, hai mặt vát. Tay cầm nhựa PBT chịu nhiệt cao. Tiêu chuẩn ISO 13485, CE, FDA. | 130.000 | vn0316968647 | CÔNG TY TNHH Y TẾ ICARE | IB2400550328 | vnz000004249 | Bệnh viện Quân y 87/Tổng cục Hậu cần | Đấu thầu rộng rãi | 02/04/2025 | KQ2400550328_2504020925 | 02/04/2025 | 2 | Thành phố Nha Trang,Tỉnh Khánh Hoà | Nhãn khoa | MK-DAO | Dao phẫu thuật nhãn khoa |  | Có | dao | 1 | 1 | K036357
Dao đánh dấu ESD Dual Knife | Cái | 8 | Trung Quốc | 9018 | MK-T-1-165; MK-T-1-195; MK-T-1-235; MK-T-2-165; MK-T-2-195; MK-T-2-235; MK-T-4-165; MK-T-4-195; MK-T-4-235 | Micro-Tech (Nanjing) Co., Ltd | Micro-Tech (Nanjing) Co., Ltd |  |  | Năm 2025 trở đi | - Dao cắt hớt niêm mạc T-type đầu hình T với golden tip, có chức năng dùng để đánh dấu, cắt hớt; có các tia nước. - Chiều dài dao 1.5mm - 2mm - 4mm, - Chiều dài làm việc 1650mm, 1950mm, 2350mm, tương thích với kênh làm việc tối thiểu 2.8mm. | 5.500.000 | vn0106215710 | CÔNG TY CỔ PHẦN VẬT TƯ VÀ TRANG THIẾT BỊ Y TẾ CƯỜNG AN | IB2600102900 | vn0101958173 | Bệnh viện Bệnh Nhiệt đới Trung ương | Đấu thầu rộng rãi | 06/07/2026 | 1109/QĐ - NĐTW | 06/07/2026 | 2 | Xã Thiên Lộc,Thành phố Hà Nội | Nhãn khoa | MK-DAO | Dao phẫu thuật nhãn khoa |  |  | dao | 1 | 1 | K036404
Dao đánh dấu ESD Dual Knife | Cái | 8 | Trung Quốc | 9018 | MK-T-x-xxx | MK-T-x-xxx | Micro-Tech (Nanjing) Co., Ltd; |  |  | Năm 2023 trở về sau | Dao cắt hớt niêm mạc T-type đầu hình T với golden tip, có chức năng dùng để đánh dấu, cắt hớt; có các tia nước. Chiều dài dao 1.5mm - 2mm - 4mm, chiều dài làm việc 1650mm, 1950mm, 2350mm, tương thích với kênh làm việc tối thiểu 2.8mm. | 5.500.000 | vn0106899059 | Công ty TNHH Vật tư và Trang thiết bị Y tế Hat-Med Việt Nam | IB2400253890 | vn0101958173 | Bệnh viện Bệnh Nhiệt đới Trung ương | Đấu thầu rộng rãi | 18/12/2024 | 1984/QĐ-NĐTW | 12/12/2024 | 3 | Huyện Đông Anh,Thành phố Hà Nội | Nhãn khoa | MK-DAO | Dao phẫu thuật nhãn khoa |  |  | dao | 1 | 1 | K036405
Dao đường hầm | Cái | 30 | Hoa Kỳ | 9018 | PE3720A | PE3720A | Oasis Medical, Inc. |  |  | Từ năm 2025 trở về sau | Dao đường hầm (Crescent Tunnel) - Kích thước đường mổ: 2,0mm, 1 mặt vát, lưỡi cong, tuân thủ OSHA và CMS | 210.000 | vn0101442741 | CÔNG TY CỔ PHẦN THIÊN TRƯỜNG | IB2500551042 | vn2901021295 | Bệnh viện Đa khoa Thanh Chương | Đấu thầu rộng rãi | 30/03/2026 | 167/QĐ-BVTC | 30/03/2026 | 3 | Xã Đại Đồng,Tỉnh Nghệ An | Nhãn khoa | MK-DAO | Dao phẫu thuật nhãn khoa |  |  | dao | 1 | 1 | K036406
Dao đường hầm | Cái | 96 | Hoa Kỳ | 90185000 | 960022 | Surgistar, Inc. | Surgistar, Inc. |  |  | 2024 trở về sau | Dao đường hầm. Đóng trong túi vô khuẩn. Kích thước đường mổ 2.0 mm. | 159.000 | vn0302657715 | CÔNG TY TNHH THƯƠNG MẠI BÁCH QUANG | IB2500024238 | vnz000004989 | Trung tâm Y tế huyện Anh Sơn | Đấu thầu rộng rãi | 22/04/2025 | KQ2500024238_2504211449 | 22/04/2025 | 2 | Huyện Anh Sơn,Tỉnh Nghệ An | Nhãn khoa | MK-DAO | Dao phẫu thuật nhãn khoa |  |  | dao | 1 | 1 | K036407
Dao đường hầm | Cái | 30 | Hoa Kỳ | 9018 | PE3720A | PE3720A | Oasis Medical, Inc. |  |  | Từ năm 2024 trở về sau | Dao đường hầm (Crescent Tunnel) - Kích thước đường mổ: 2,0mm, 1 mặt vát, lưỡi cong, tuân thủ OSHA và CMS | 210.000 | vn0101442741 | CÔNG TY CỔ PHẦN THIÊN TRƯỜNG | IB2500008021 | vn2901021295 | Bệnh viện Đa khoa huyện Thanh Chương | Đấu thầu rộng rãi | 18/04/2025 | KQ2500008021_2504181546 | 18/04/2025 | 3 | Huyện Thanh Chương,Tỉnh Nghệ An | Nhãn khoa | MK-DAO | Dao phẫu thuật nhãn khoa |  |  | dao | 1 | 1 | K036408
Dao đường hầm | Cái | 50 | Ấn Độ | 9018 | 3K028-2.0 | Ophtechnics Unlimited | Ophtechnics Unlimited |  |  | 2024 | Dao đường hầm.Đóng trong túi vô khuẩn. Kích thước đường mổ 2.0mm. | 134.000 | vn2900326174 | CÔNG TY CP THIẾT BỊ VẬT TƯ Y TẾ VÀ DƯỢC PHẨM NGHỆ AN | IB2400171607 | vn2900927496 | BỆNH VIỆN ĐA KHOA HUYỆN NGHI LỘC | Đấu thầu rộng rãi | 11/09/2024 | 326/QĐ-BVĐKNL | 10/09/2024 | 3 | Huyện Nghi Lộc,Tỉnh Nghệ An | Nhãn khoa | MK-DAO | Dao phẫu thuật nhãn khoa |  |  | dao | 1 | 1 | K036409
Dao đường hầm | Cái | 30 | Ký mã hiệu: 74-1010 Hãng/ nước sản xuất: Surgical Specialties Mexico, S. DE R.L. DE C.V./ Mexico | [6 empty] | 2023 |  | 150.000 | vn0101442741 | CÔNG TY CỔ PHẦN THIÊN TRƯỜNG | IB2300114426 | vnz000022181 | Bệnh Viện Đa khoa Thành Phố Vinh | Đấu thầu rộng rãi | 21/11/2023 | 2428/QĐ-BVTP | 20/11/2023 | 3 | Thành phố Vinh,Tỉnh Nghệ An | Nhãn khoa | MK-DAO | Dao phẫu thuật nhãn khoa |  |  | dao | 1 | 1 | K036410
Dao đường hầm | Cái | 50 | Nước sản xuất: Mỹ; Ký mã hiệu: 960022; Hãng sản xuất: Surgistar, Inc. | 9018.50.00 | [7 empty] | 154.000 | vn0302657715 | CÔNG TY TNHH THƯƠNG MẠI BÁCH QUANG | IB2300029826 | vn2900927496 | BỆNH VIỆN ĐA KHOA HUYỆN NGHI LỘC | Đấu thầu rộng rãi | 14/06/2023 | 275/QĐ-BVNL | 06/06/2023 | 3 | Huyện Nghi Lộc,Tỉnh Nghệ An | Nhãn khoa | MK-DAO | Dao phẫu thuật nhãn khoa |  |  | dao | 1 | 1 | K036411
Dao đường hầm | Cái | 50 | Ký mã hiệu: PE3720A Hãng sản xuất: Oasis Medical, Inc. Nước sản xuất: Hoa Kỳ | VTYT126 | [7 empty] | 210.000 | vn0101442741 | CÔNG TY CỔ PHẦN THIÊN TRƯỜNG | IB2300026255 | vnz000004989 | Trung tâm Y tế huyện Anh Sơn | Đấu thầu rộng rãi | 12/06/2023 | 672/QĐ-TTYT | 05/06/2023 | 3 | Huyện Anh Sơn,Tỉnh Nghệ An | Nhãn khoa | MK-DAO | Dao phẫu thuật nhãn khoa |  |  | dao | 1 | 1 | K036412
Dao đường hầm | Cái | 12 | Surgistar, INC / Mỹ; 960022 | ĐLVT204 | [7 empty] | 159.000 | vn0302657715 | CÔNG TY TNHH THƯƠNG MẠI BÁCH QUANG | IB2300029825 | vn2900569000 | Bệnh viện đa khoa huyện Đô Lương | Đấu thầu rộng rãi | 17/05/2023 | 223/QĐ-BVĐL | 08/05/2023 | 3 | Huyện Đô Lương,Tỉnh Nghệ An | Nhãn khoa | MK-DAO | Dao phẫu thuật nhãn khoa |  |  | dao | 1 | 1 | K036413
Dao đường hầm | Cái | 10 | Mã ký hiệu: PE3720A/ Hãng xuất xứ: Oasis Medical Inc - Mỹ | 90185000 | [7 empty] | 210.000 | vn0101442741 | CÔNG TY CỔ PHẦN THIÊN TRƯỜNG | IB2300011545 | vn2901122945 | Bệnh Viện đa khoa khu vực Tây Nam Nghệ An | Đấu thầu rộng rãi | 05/05/2023 | 488/QĐ-BV | 05/05/2023 | 3 | Huyện Con Cuông,Tỉnh Nghệ An | Nhãn khoa | MK-DAO | Dao phẫu thuật nhãn khoa |  |  | dao | 1 | 1 | K036414
Dao đầu tròn | Cái | 155 | Nhật Bản | 9018 | P-7926B | Feather | Feather Safety Razor Co., Ltd |  |  | Từ năm 2025 trở đi | - Lưỡi dao bằng thép không gỉ, đầu tròn, sắc, cán nhựa - Lưỡi dao rộng 2.6mm, dày 0.25mm, đầu chếch 45°, cạnh vát 2 mặt, trục dẹt - Lưỡi dao đầu tròn, sắc - Mỗi dao đều tiệt trùng và để trong hộp nhựa bảo vệ - Đạt tiêu chuẩn ISO 13485:2016 | 252.000 | vn0107594451 | CÔNG TY TNHH LEGATEK | IB2500166345 | vnz000023759 | Bệnh viện Bưu Điện | Đấu thầu rộng rãi | 26/06/2025 | KQ2500166345_2506241703 | 26/06/2025 | 2 | Quận Hoàng Mai,Thành phố Hà Nội | Nhãn khoa | MK-DAO | Dao phẫu thuật nhãn khoa |  |  | dao | 1 | 1 | K036418
Dao đầu tròn | Cái | 400 | Nhật Bản | 9018 | P-7926B | Feather | Feather |  |  |  | Chất liệu lưỡi dao thép không gỉ chất lượng cao, lưỡi dao đầu tròn, sắc, cán nhựa. Góc uốn chếch 45°, lưỡi rộng 2.6mm, dầy 0.25- 0.30mm, cạnh vát hai mặt, trục dẹt. Mỗi dao đều tiệt trùng và để trong hộp nhựa bảo vệ. Đạt tiêu chuẩn: ISO 13485, CE, FDA Vùng lãnh thổ sản xuất: Nhóm G7. | 252.000 | vn0107594451 | CÔNG TY TNHH LEGATEK | IB2400190659 | vnz000023759 | Bệnh viện Bưu Điện | Đấu thầu rộng rãi | 29/08/2024 | 2490/QĐ-BVBĐ-VTTBYT | 26/08/2024 | 2 | Quận Hoàng Mai,Thành phố Hà Nội | Nhãn khoa | MK-DAO | Dao phẫu thuật nhãn khoa |  |  | dao | 1 | 1 | K036419
Dao đốt mono | Cái | 200 | Trung Quốc |  | 80207, 80307 | Yueh Sheng Electronic Industrial Co., Ltd; Trung Quốc | Yueh Sheng Electronic Industrial Co., Ltd; Trung Quốc |  |  | Từ năm 2025 trở về sau | Chất liệu: nhựa TPU y tế được tiệt trùng EO; Chiều dài dây cáp: 3m; Chiều dài cán dao: 160mm; Lưỡi dao đốt điện tích hợp bằng thép không gỉ; Lưỡi dao đốt điện: hình xẻng; Chiều dài lưỡi dao đốt điện: 65mm; Đườngkính lưỡi dao đốt điện: 2.3mm; Tích hợp 2 nút bấm cắt và đốt; Tiêu chuẩn chân cắm: giắc dẹt 3 chân tròn; Thiết kế tay cầm lục giác chống trượt; Dùng 1 lần, đóng gói vô trùng EO; Tương thích với thiết bị nhiều hãng khác nhau. | 42.500 | vn0400101404 | CÔNG TY CỔ PHẦN DƯỢC - THIẾT BỊ Y TẾ ĐÀ NẴNG | IB2600156718 | vnz000015889 | TRUNG TÂM Y TẾ KHU VỰC TÂN BIÊN | Đấu thầu rộng rãi | 02/07/2026 | 173/QĐ-TTYT | 02/07/2026 | 2 | Xã Tân Biên,Tỉnh Tây Ninh | Nhãn khoa | MK-DAO | Dao phẫu thuật nhãn khoa |  |  | dao | 1 | 1 | K036424
Dây silicon nối lệ quản (Gồm:1 stent và một sợi chỉ tự tiêu 6.0) | Cái | 20 | Cộng hòa Ấn Độ | 9021 | Aurostent | Aurostent | Aurolab |  |  | 2023 trở về sau | '- Gồm 01 stent và 01 sợi chỉ tự tiêu 6.0 - Chiều dài silicon 40 mm, đường kính silicon 0.64mm - Vô trùng/Tiệt trùng | 2.300.000 | vn0101442741 | CÔNG TY CỔ PHẦN THIÊN TRƯỜNG | IB2400182600 | vn2900594078 | Bệnh viện Mắt Nghệ An | Đấu thầu rộng rãi | 14/08/2024 | 283/QĐ-BVM | 12/08/2024 | 2 | Thành phố Vinh,Tỉnh Nghệ An | Nhãn khoa | MK-CHI | Chỉ khâu nhãn khoa |  |  | chỉ | 1 | 1 | K037495
Dụng cụ lấy máu đã tích hợp kim dạng dao | Thiết bị | 15000 | HTL-Strefa S.A/ Ba Lan; Acti-Lance, safety lancet type 610 | 9018 |  |  |  | Acti-Lance, safety lancet type 610 | 220000345/PCBB-HCM | 2023 | Đã tích hợp kim, có nòng rỗng, đầu kim sắc phủ silicone, có vỏ nhựa bảo vệ an toàn, không cần bút gắn, vô trùng, 2.0mm x 1.5mm( dạng dao) - Đạt tiêu chuẩn ISO - Sản xuất năm 2023 trở về sau | 8.000 | vn0106231141 | CÔNG TY CỔ PHẦN THƯƠNG MẠI DH VIỆT NAM | IB2300388117 | vnz000005189 | Bệnh Viện Quân Y 105 | Đấu thầu rộng rãi | 22/04/2024 | 139/QĐ-BVQY | 15/04/2024 | 2 | Thị xã Sơn Tây,Thành phố Hà Nội | Nhãn khoa | MK-DAO | Dao phẫu thuật nhãn khoa |  |  | dao | 1 | 1 | K038735
Dụng cụ mở bè phải (Harms Trabeculotomy Probe Right) | Cái | 4 | Mỹ |  | 16-013S | Rumex International Co., Ltd | Rumex International Co., Ltd |  |  | 2024 trở đi | Dụng cụ mở bè bên phải, Đầu nhọn dài 9 mm với độ lan rộng 3,00 mm, Chiều dài 51 mm, Thép không gỉ | 2.452.000 | vn0312920901 | CÔNG TY TNHH THIẾT BỊ Y KHOA TÂM AN | IB2500078591 | vn0102138381 | Bệnh viện Mắt Trung ương | Đấu thầu rộng rãi | 17/06/2025 | KQ2500078591_2506171024 | 17/06/2025 | 3 | Quận Hai Bà Trưng,Thành phố Hà Nội | Nhãn khoa | MK-MOC-BE | Móc mở vùng bè |  |  | Vùng bè | 1 | 1 | K038750
Dụng cụ mở bè trái (Harms Trabeculotomy Probe Left) | Cái | 4 | Mỹ |  | 16-012S | Rumex International Co., Ltd | Rumex International Co., Ltd |  |  | 2024 trở đi | Dụng cụ mở bè bên trái, Đầu nhọn dài 9 mm với độ lan rộng 3,00 mm, Chiều dài 51 mm, Thép không gỉ | 2.452.000 | vn0312920901 | CÔNG TY TNHH THIẾT BỊ Y KHOA TÂM AN | IB2500078591 | vn0102138381 | Bệnh viện Mắt Trung ương | Đấu thầu rộng rãi | 17/06/2025 | KQ2500078591_2506171024 | 17/06/2025 | 3 | Quận Hai Bà Trưng,Thành phố Hà Nội | Nhãn khoa | MK-MOC-BE | Móc mở vùng bè |  |  | Vùng bè | 1 | 1 | K038751
Forcep rút chỉ (Panh rút chỉ giác mạc) | Cái | 2 | Pakistan |  | 37_471 | Panh giác mạc | Prime Tech Surgico - Pakistan |  |  | 2025 | Chất liệu thép không gỉ. Đạt tiêu chuẩn ISO 13485 . | 45.000 | vn3301068656 | CÔNG TY CỔ PHẦN DƯỢC PHẨM VÀ THIẾT BỊ Y TẾ TÂM ĐỨC | IB2500507494 | vn3300856076 | TRUNG TÂM Y TẾ QUẢNG ĐIỀN | Đấu thầu rộng rãi | 08/12/2025 | 1447/QĐ-TTYT | 08/12/2025 | 2 | Xã Quảng Điền,Thành phố Huế | Nhãn khoa | MK-CHI | Chỉ khâu nhãn khoa |  |  | chỉ; Forcep; Panh | 3 | 1 | K039240
Ghim khâu máy mổ mở chiều dài 80mm (kèm dao cắt) | Cái | 2952 | Mỹ | 9018 | GIA80MTC | GIA Cartridge with Tri-Staple Technology | Covidien |  |  | 2025 trở về sau | Ghim khâu máy mổ mở chiều dài 80mm (kèm dao cắt): Băng ghim cắt khâu nối thẳng dùng trong mổ mở, thiết kế 3 hàng ghim so le mỗi bên có chiều cao khác nhau, chiều cao ghim từ trong ra ngoài 3.0mm, 3.5mm, 4.0mm. Chiều cao ghim đóng khoảng 1.5mm - 2.25 mm. Ghim làm bằng Titan. Tương thích với Dụng cụ khâu cắt thẳng mổ mở 80mm. | 2.200.000 | vn0101418234 | CÔNG TY TNHH THƯƠNG MẠI ĐẦU TƯ VIỄN TÂY | IB2500354753 | vn0100914889 | Bệnh viện Hữu Nghị Việt Đức | Đấu thầu rộng rãi | 12/01/2026 | 250/QĐ-VĐ | 12/01/2026 | 4 | Phường Hoàn Kiếm,Thành phố Hà Nội | Nhãn khoa | MK-DAO | Dao phẫu thuật nhãn khoa |  |  | dao; Ghim | 2 | 1 | K039469
Giá đỡ (Stent) mạch vành phủ thuốc Sirolimus, polymer tự tiêu poly (DL-lactide-co-CAPROLACTONE) chỉ phủ ở mặt tiếp xúc với thành mạch, không phủ ở đỉnh và các điểm nối, mắt cáo xếp dạng vẩy rắn. Hàm lượng thuốc 3,9mcg/mm, thuốc và polymer phân hủy đồng t | Cái | 10 | Ashitaka Factory of Terumo Corporation - Nhật Bản. Mã hàng: DE-RQxxxxKSM | 9021 | [7 empty] | 36.980.000 | vn0312146808 | CÔNG TY TNHH THIẾT BỊ Y TẾ KHẢI VINH | IB2300223026 | vn1601196535 | Ban Quản lý dự án đầu tư xây dựng và Khu vực phát triển đô thị tỉnh An Giang | Đấu thầu rộng rãi | 01/10/2024 | 463/QĐ-BQLDA | 26/09/2024 | 2 | Tỉnh An Giang | Nhãn khoa | MK-CHI | Chỉ khâu nhãn khoa |  |  | chỉ | 1 | 1 | K039696
Kéo cắt chỉ | Cây | 2 | Đức |  | AC 911/14 | - | Nopa Instruments Medizintechnik GmbH |  |  | 2024 trở về sau | Kéo phẫu thuật Mayo 2 đầu tù cong lưỡi gợn sóng cán vàng dài 14.5cm Chất liệu: Thép không rỉ | 1.704.990 | vn1801664685 | CÔNG TY TNHH TRANG THIẾT BỊ Y TẾ NAM SƠN | IB2500399237 | vn1800271755 | Bệnh viện Mắt - Răng Hàm Mặt thành phố Cần Thơ | Đấu thầu rộng rãi | 16/01/2026 | 06/QĐ-BVMRHM | 16/01/2026 | 2 | Phường Ninh Kiều,Thành phố Cần Thơ | Nhãn khoa | MK-CHI | Chỉ khâu nhãn khoa |  |  | chỉ | 1 | 1 | K044170
Kéo cắt chỉ | Cây | 2 | Hoa Kỳ |  | S18 | S18 | Hu-Friedy Mfg. Co. LLC |  |  | 2023 trở về sau | - Kéo phẫu thuật đầu cong, siêu bén như dao cạo râu, đầu nhọn và mảnh. - Làm bằng vật liệu thép chuyên dụng phẫu thuật không rỉ loại đặc biệt, đúc bằng nhiệt độ cao để chống bào mòn và duy t- rì độ bén. Một bên tay cầm mạ vàng để dễ dàng phân biệt. - Dùng để cắt tỉa mô hoặc cắt chỉ khâu. - Lưỡi gợn sóng, mũi tù - Kích thược: Chiều dài 115 mm. - Đóng gói: Cái | 3.162.000 | vn0302130894 | CÔNG TY TNHH TRANG THIẾT BỊ NHA KHOA | IB2400373423 | vn1800271755 | Bệnh viện Mắt và Răng Hàm Mặt thành phố Cần Thơ | Đấu thầu rộng rãi | 23/01/2025 | 17/QĐ-BVMRHM-ĐT | 22/01/2025 | 2 | Quận Ninh Kiều,Thành phố Cần Thơ | Nhãn khoa | MK-CHI | Chỉ khâu nhãn khoa |  |  | chỉ | 1 | 1 | K044217
Kéo cắt chỉ cong | Cây | 3 | Pakistan | 9018 | 10.0145.11 | HILBRO | Hilbro Instruments (Pvt) Ltd |  |  | ≥ 2024 | Kéo phẫu thuật Iris cong 11.5cm Chất liệu: Thép không rỉ có thể hấp tiệt trùng nhiệt độ cao | 207.900 | vn1801635204 | CÔNG TY TNHH THIẾT BỊ Y TẾ PHÚ AN KHANG | IB2500412953 | vn1600631979 | BỆNH VIỆN MẮT - TAI MŨI HỌNG - RĂNG HÀM MẶT AN GIANG | Chào hàng cạnh tranh | 02/12/2025 | 1140/QĐ-BV | 02/12/2025 | 3 | Phường Long Xuyên,Tỉnh An Giang | Nhãn khoa | MK-CHI | Chỉ khâu nhãn khoa |  |  | chỉ | 1 | 1 | K044290
Kéo cắt chỉ thép thẳng | Cây | 2 | Đức |  | AC 528/10 | - | Nopa Instruments Medizintechnik GmbH |  |  | 2024 trở về sau | Kéo phẫu thuật cắt dây BEEBEE thẳng, nhọn 10.5cm Chất liệu: Thép không rỉ | 431.070 | vn1801664685 | CÔNG TY TNHH TRANG THIẾT BỊ Y TẾ NAM SƠN | IB2500399237 | vn1800271755 | Bệnh viện Mắt - Răng Hàm Mặt thành phố Cần Thơ | Đấu thầu rộng rãi | 16/01/2026 | 06/QĐ-BVMRHM | 16/01/2026 | 2 | Phường Ninh Kiều,Thành phố Cần Thơ | Nhãn khoa | MK-CHI | Chỉ khâu nhãn khoa |  |  | chỉ | 1 | 1 | K044378
Kéo cắt chỉ thẳng | Cây | 7 | Pakistan | 9018 | 10.0144.11 | HILBRO | Hilbro Instruments (Pvt) Ltd |  |  | ≥ 2024 | Kéo phẫu thuật Iris thẳng 11.5cm Chất liệu: Thép không rỉ có thể hấp tiệt trùng nhiệt độ cao | 194.250 | vn1801635204 | CÔNG TY TNHH THIẾT BỊ Y TẾ PHÚ AN KHANG | IB2500412953 | vn1600631979 | BỆNH VIỆN MẮT - TAI MŨI HỌNG - RĂNG HÀM MẶT AN GIANG | Chào hàng cạnh tranh | 02/12/2025 | 1140/QĐ-BV | 02/12/2025 | 3 | Phường Long Xuyên,Tỉnh An Giang | Nhãn khoa | MK-CHI | Chỉ khâu nhãn khoa |  |  | chỉ | 1 | 1 | K044383
Kìm chích cầm máu dùng 1 lần | Cái | 5 | Trung Quốc | 9018 | VDK-IN-23-230-2304-A | Vedkang | Vedkang |  |  | 2024 trở về sau | "- Chiều dài làm việc 2300mm. - Đường kính kênh dụng cụ 2.8mm - Chiều dài kim 4mm. Đường kính kim 23G = 0.6mm.""" | 355.000 | vn0105198389 | CÔNG TY CỔ PHẦN GIẢI PHÁP Y TẾ NAM MINH | IB2500355776 | vnz000022224 | Bệnh viện Sản Nhi Nghệ An | Đấu thầu rộng rãi | 23/12/2025 | 3057/QĐ-BVSN | 23/12/2025 | 2 | Phường Trường Vinh,Tỉnh Nghệ An | Nhãn khoa | MK-KEP | Kẹp vi phẫu nhãn khoa |  |  | kìm | 1 | 1 | K044543
Kìm kẹp kim, thằng, hàm phủ hợp kim bác bon, cán vàng, hàm có bước răng 0.2mm dùng cho chỉ cỡ tù 6/0-10/0, dài 13cm | Cái | 1 | Malaysia |  | BM011R | BM011R | B. Braun Medical Industries Sdn. Bhd., Bayan Lepas Free Industrial Zone, 11900 Penang, Malaysia Hãng chủ sở hữu: AESCULAP AG, Am Aesculap-Platz, 78532 Tuttlingen, Germany |  |  | 2025 trở đi | Kìm kẹp kim, thằng, hàm phủ hợp kim bác bon, cán vàng, hàm có bước răng 0.2mm dùng cho chỉ cỡ tù 6/0-10/0, dài 130mm, Có in laser Mã ma trận dữ liệu (Data Matrix Code) trên thân dụng cụ. Sử dụng tương thích, đồng bộ với Bộ răng hàm mặt của hãng Aesculaps (Đức) đang sử dụng tại Bệnh viện | 8.285.000 | vn0109605941 | CÔNG TY CỔ PHẦN GIẢI PHÁP Y TẾ THIÊN PHÚC | IB2600360969 | vnz000023759 | Bệnh viện Bưu Điện | Đấu thầu rộng rãi | 14/09/2026 | 2671/QĐ-BVBĐ-VTTBYT | 14/09/2026 | 2 | Phường Phương Liệt,Thành phố Hà Nội Phường Hai Bà Trưng,Thành phố Hà Nội | Nhãn khoa | MK-CHI | Chỉ khâu nhãn khoa |  |  | chỉ; kìm; kẹp; Răng | 4 | 1 | K045523
Kìm mang kim chỉ 10-0 | Cái | 2 | Ấn Độ |  | S-8097:C | Kìm kẹp kim McPherson Needle Holder | Speedway Surgical Co. |  | 240000835/PCBA-HN | Từ năm 2024 trở về sau | Theo quy định tại E-HSMT | 2.730.000 | vn0107594451 | CÔNG TY TNHH LEGATEK | IB2500366893 | vn0301465062 | Bệnh Viện Chợ Rẫy | Đấu thầu rộng rãi | 18/11/2025 | 6095/QĐ-BVCR | 18/11/2025 | 5 | Phường Chợ Lớn,Thành phố Hồ Chí Minh | Nhãn khoa | MK-CHI | Chỉ khâu nhãn khoa |  |  | chỉ; kìm; kẹp | 3 | 1 | K045714
Kìm nhổ răng người lớn | Bộ | 1 | Đức; Nhật Bản |  | 80-0001-00; 80-0002-00; 80-0007-00; 80-0107-00; 80-0108-00; 80-0703-00; 80-0704-00; 80-0705-00; 80-0706-07; 82-3001-00; 82-0004-05; 82-0004-08; 82-5001-01; 82-5001-02; 82-5001-03; 82-5500-05; 82-5500-08; 82-6002-22; 82-6003-51; 82-7206-01; 82-7002-24; 88-2100-79; 27G x 13/16 | 80-0001-00; 80-0002-00; 80-0007-00; 80-0107-00; 80-0108-00; 80-0703-00; 80-0704-00; 80-0705-00; 80-0706-07; 82-3001-00; 82-0004-05; 82-0004-08; 82-5001-01; 82-5001-02; 82-5001-03; 82-5500-05; 82-5500-08; 82-6002-22; 82-6003-51; 82-7206-01; 82-7002-24; 88-2100-79; 27G x 13/16 | ZEPF ; Terumo |  |  |  | Theo bảng đáp ứng TNKT | 43.500.000 | vn0310175056 | CÔNG TY TNHH THIẾT BỊ KỸ THUẬT Y SINH | IB2400411734 | vnz000010141 | Ban Quản lý dự án đầu tư xây dựng tỉnh Đồng Nai | Chào hàng cạnh tranh | 23/11/2024 | 286 | 21/11/2024 | 1 | Huyện Tân Phú,Tỉnh Đồng Nai | Nhãn khoa | MK-KEP | Kẹp vi phẫu nhãn khoa |  |  | kìm; Răng | 2 | 1 | K045949
Kìm nhổ răng trẻ em | Bộ | 2 | Đức; Nhật Bản |  | 80-6307-00; 80-6308-00; 80-6309-00; 80-6400-00; 80-6209-09; 81-1500-00; 81-1501-00; 82-3001-00; 82-0004-05; 82-0004-08; 82-5001-01; 82-5001-02; 82-5001-03; 82-5500-05; 82-5500-08; 82-6002-18; 82-6003-51; 82-7201-01; 82-7002-22; 88-2100-79; 27G x 13/16 | 80-6307-00; 80-6308-00; 80-6309-00; 80-6400-00; 80-6209-09; 81-1500-00; 81-1501-00; 82-3001-00; 82-0004-05; 82-0004-08; 82-5001-01; 82-5001-02; 82-5001-03; 82-5500-05; 82-5500-08; 82-6002-18; 82-6003-51; 82-7201-01; 82-7002-22; 88-2100-79; 27G x 13/16 | ZEPF ; Terumo |  |  |  | Theo bảng đáp ứng TNKT | 42.850.000 | vn0310175056 | CÔNG TY TNHH THIẾT BỊ KỸ THUẬT Y SINH | IB2400411734 | vnz000010141 | Ban Quản lý dự án đầu tư xây dựng tỉnh Đồng Nai | Chào hàng cạnh tranh | 23/11/2024 | 286 | 21/11/2024 | 1 | Huyện Tân Phú,Tỉnh Đồng Nai | Nhãn khoa | MK-KEP | Kẹp vi phẫu nhãn khoa |  |  | kìm; Răng | 2 | 1 | K045973
Kẹp bóc màng 23G dùng trong phẫu thuật dịch kính võng mạc | Cái | 30 | Mỹ |  | VS0744.23 | Vortex/ Mỹ | Vortex Surgical, Inc |  | 250004231/PCBB-HN | Từ năm 2025 trở về sau | Theo quy định tại E-HSMT | 3.255.000 | vn0101032110 | CÔNG TY TNHH KIM HƯNG | IB2600035199 | vn0301465062 | Bệnh Viện Chợ Rẫy | Đấu thầu rộng rãi | 22/05/2026 | 2201/QĐ-BVCR | 20/05/2026 | 2 | Phường Chợ Lớn,Thành phố Hồ Chí Minh | Nhãn khoa | MK-KEP | Kẹp vi phẫu nhãn khoa |  |  | bóc màng; dịch kính; kẹp; Võng mạc | 4 | 1 | K046781
Kẹp bóc màng 23G dùng trong phẫu thuật dịch kính võng mạc | Cái | 20 | Pháp |  | S9.6012.23 | DISPOSABLE MACULORHEXIS FORCEPS, 23G | FCI S.A.S |  | 220001734/PCBB-HN | Từ năm 2025 trở về sau | Theo quy định tại E-HSMT | 3.255.000 | vn0101032110 | CÔNG TY TNHH KIM HƯNG | IB2500459590 | vn0301465062 | Bệnh Viện Chợ Rẫy | Đấu thầu rộng rãi | 08/12/2025 | 6449/QĐ-BVCR | 08/12/2025 | 2 | Phường Chợ Lớn,Thành phố Hồ Chí Minh | Nhãn khoa | MK-KEP | Kẹp vi phẫu nhãn khoa |  |  | bóc màng; dịch kính; kẹp; Võng mạc | 4 | 1 | K046782
Kẹp bóc màng ngăn trong 23G dùng trong phẫu thuật dịch kính võng mạc | Cái | 1400 | Italy |  | AK-1670G | AKTIVE | AKTIVE s.r.l |  |  | 2025 trở về sau | - Có 18 đòn bẩy. - Các đòn bẩy nằm trên tay cầm được thiết kế tiện dụng cho phép cầm nắm xoay 360° và giúp thao tác đóng mở dễ dàng mọi lúc. - Tay cầm bằng polymer ABS - Kích cỡ 23 gauge, có đầu tận cùng dùng để kẹp màng. - Vô trùng - Đạt tiêu chuẩn CE | 3.030.000 | vn0315112885 | CÔNG TY TNHH NT SOLUTIONS | IB2500489278 | vn0301483745 | Bệnh viện Mắt | Đấu thầu rộng rãi | 22/07/2026 | 1254/QĐ-BVM | 22/07/2026 | 2 | Phường Xuân Hòa,Thành phố Hồ Chí Minh | Nhãn khoa | MK-KEP | Kẹp vi phẫu nhãn khoa |  |  | bóc màng; dịch kính; kẹp; Võng mạc | 4 | 1 | K046783
Kẹp bóc màng ngăn trong 23G dùng trong phẫu thuật dịch kính võng mạc | Cái | 700 | Thụy Sĩ | 90185000 | 706.44 | 706.44 | Alcon |  | - | Từ 2023 trở về sau | - Có 16 đòn bẩy. - Dẫn động xoay tự do 360 độ - Tay cầm bằng polymer - Kích cỡ 23 gauge, có đầu tận cùng dùng để kẹp màng - Vô trùng - Xuất xứ: Thụy Sĩ | 3.430.350 | vn3700303206 | CÔNG TY TNHH DKSH VIỆT NAM | IB2400571395 | vn0301483745 | Bệnh viện Mắt | Đấu thầu rộng rãi | 03/03/2025 | KQ2400571395_2502272010 | 28/02/2025 | 2 | Quận 3,TP. Hồ Chí Minh | Nhãn khoa | MK-KEP | Kẹp vi phẫu nhãn khoa |  |  | bóc màng; dịch kính; kẹp; Võng mạc | 4 | 1 | K046784
Kẹp bóc màng ngăn trong 23G dùng trong phẫu thuật dịch kính võng mạc | Cái | 1860 | 706.44 , Alcon, Thụy Sĩ | 90185000 | [7 empty] | 1.960.215,6 | vn0400101404 | CÔNG TY CỔ PHẦN DƯỢC - THIẾT BỊ Y TẾ ĐÀ NẴNG | IB2300090722 | vn0301483745 | Bệnh viện Mắt | Đấu thầu rộng rãi | 25/10/2023 | 1287/QĐ-BVM | 25/10/2023 | 2 | Quận 3,TP. Hồ Chí Minh | Nhãn khoa | MK-KEP | Kẹp vi phẫu nhãn khoa |  |  | bóc màng; dịch kính; kẹp; Võng mạc | 4 | 1 | K046785
Kẹp bóc màng ngăn trong 23G, đầu hình càng cua (End-Grasping/end - gripping) | Cái | 200 | Hãng/NSX: FCI/Pháp Mã hiệu: S9.6013.23 | [8 empty] | 2.520.000 | vn0101032110 | LIÊN DANH KIM HƯNG | IB2300259593 | vn0102138381 | Bệnh viện Mắt Trung ương | Đấu thầu rộng rãi | 19/01/2024 | Quyết định số: 39/QĐ-BVMTW | 15/01/2024 | 2 | Quận Hai Bà Trưng,Thành phố Hà Nội | Nhãn khoa | MK-KEP | Kẹp vi phẫu nhãn khoa |  |  | bóc màng; kẹp | 2 | 1 | K046786
Kẹp bóc màng ngăn trong 23G, đầu hình càng cua (End-Grasping/end - gripping) cán liền | cái | 160 | Vương Quốc Anh; Hoa Kỳ | 9018 | 12-410-23D; 12-410-23DP | 12-410-23D; 12-410-23DP | Rumex International Ltd |  |  | Sản xuất từ năm 2025 trở đi | - Đảm bảo vô khuẩn - Loại 23G - 1 mảnh (cán liền đầu kẹp bóc màng thành 1 khối) - Hình dạng đầu: đầu thẳng, hình càng cua (end-grasping/end - gripping) | 2.255.400 | vn0101585073 | CÔNG TY TNHH THƯƠNG MẠI VÀ DỊCH VỤ PHÚC XUÂN | IB2500602738 | vn0102138381 | Bệnh viện Mắt Trung ương | Đấu thầu rộng rãi | 11/03/2026 | 188/QĐ-BVMTW | 11/03/2026 | 2 | Phường Hai Bà Trưng,Thành phố Hà Nội | Nhãn khoa | MK-KEP | Kẹp vi phẫu nhãn khoa |  |  | bóc màng; kẹp | 2 | 1 | K046787
Kẹp bóc màng ngăn trong 23G, đầu hình càng cua (End-Grasping/end - gripping) cán liền | Cái | 50 | UNITED STATES | 9018 | 12-410-23DP | 12-410-23DP | Rumex International Co. |  |  | 2023 | - Đảm bảo vô khuẩn - Loại 23G - 1 mảnh (cán liền đầu kẹp bóc màng thành 1 khối) - Hình dạng đầu: đầu thẳng, hình càng cua (end-grasping/end - gripping) | 2.349.900 | vn0107328308 | CÔNG TY TNHH THIẾT BỊ Y TẾ BẢO KHANH | IB2500030200 | vn0102138381 | Bệnh viện Mắt Trung ương | Đấu thầu rộng rãi | 18/04/2025 | KQ2500030200_2504161128 | 17/04/2025 | 3 | Quận Hai Bà Trưng,Thành phố Hà Nội | Nhãn khoa | MK-KEP | Kẹp vi phẫu nhãn khoa |  |  | bóc màng; kẹp | 2 | 1 | K046788
Kẹp bóc màng ngăn trong 25G dùng trong phẫu thuật dịch kính võng mạc | Cái | 300 | Hoa kỳ |  | 12-410-25DP | 12-410-25DP | Rumex International Ltd |  |  | Sản xuất từ năm 2025 trở đi | - Có 18 đòn bẩy. - Dẫn động xoay tự do 360 độ - Tay cầm bằng polymer - Kích cỡ 25 gauge, có đầu tận cùng dùng để kẹp màng - Vô trùng - Xuất xứ: Nhóm nước G7 | 3.360.000 | vn0107328308 | CÔNG TY TNHH THIẾT BỊ Y TẾ BẢO KHANH | IB2500489278 | vn0301483745 | Bệnh viện Mắt | Đấu thầu rộng rãi | 22/07/2026 | 1254/QĐ-BVM | 22/07/2026 | 2 | Phường Xuân Hòa,Thành phố Hồ Chí Minh | Nhãn khoa | MK-KEP | Kẹp vi phẫu nhãn khoa |  |  | bóc màng; dịch kính; kẹp; Võng mạc | 4 | 1 | K046789
Kẹp bóc màng ngăn trong 25G dùng trong phẫu thuật dịch kính võng mạc | Cái | 150 | Thụy Sĩ | 90185000 | 705.44P | 705.44P | Alcon |  | - | Từ 2023 trở về sau | - Có 16 đòn bẩy. - Dẫn động xoay tự do 360 độ - Tay cầm bằng polymer - Kích cỡ 25 gauge, có đầu tận cùng dùng để kẹp màng - Vô trùng - Xuất xứ: Thụy Sĩ. | 3.496.878 | vn3700303206 | CÔNG TY TNHH DKSH VIỆT NAM | IB2400571395 | vn0301483745 | Bệnh viện Mắt | Đấu thầu rộng rãi | 03/03/2025 | KQ2400571395_2502272010 | 28/02/2025 | 2 | Quận 3,TP. Hồ Chí Minh | Nhãn khoa | MK-KEP | Kẹp vi phẫu nhãn khoa |  |  | bóc màng; dịch kính; kẹp; Võng mạc | 4 | 1 | K046790
Kẹp bóc màng ngăn trong 25G dùng trong phẫu thuật dịch kính võng mạc | Cái | 50 | 705.44P , Alcon, Thụy Sĩ | 90185000 | [7 empty] | 1.994.300 | vn0400101404 | CÔNG TY CỔ PHẦN DƯỢC - THIẾT BỊ Y TẾ ĐÀ NẴNG | IB2300090722 | vn0301483745 | Bệnh viện Mắt | Đấu thầu rộng rãi | 25/10/2023 | 1287/QĐ-BVM | 25/10/2023 | 2 | Quận 3,TP. Hồ Chí Minh | Nhãn khoa | MK-KEP | Kẹp vi phẫu nhãn khoa |  |  | bóc màng; dịch kính; kẹp; Võng mạc | 4 | 1 | K046791
Kẹp bóc màng ngăn trong 25G, đầu hình càng cua (End-Grasping/end - gripping) | Cái | 100 | Hãng/NSX: Vortex/Mỹ Mã hiệu: VS0744.25 | [8 empty] | 2.625.000 | vn0101032110 | LIÊN DANH KIM HƯNG | IB2300259593 | vn0102138381 | Bệnh viện Mắt Trung ương | Đấu thầu rộng rãi | 19/01/2024 | Quyết định số: 39/QĐ-BVMTW | 15/01/2024 | 2 | Quận Hai Bà Trưng,Thành phố Hà Nội | Nhãn khoa | MK-KEP | Kẹp vi phẫu nhãn khoa |  |  | bóc màng; kẹp | 2 | 1 | K046792
Kẹp bóc màng ngăn trong 25G, đầu hình càng cua (End-Grasping/end - gripping) cán liền | Cái | 35 | Vương Quốc Anh | 9018 | 12 - 410-25D | 12 - 410-25D | Rumex International Ltd |  |  | Sản xuất từ năm 2025 trở đi | - Đảm bảo vô khuẩn - Loại 25G - 1 mảnh (cán liền đầu kẹp bóc màng thành 1 khối) - Hình dạng đầu: đầu thẳng, hình càng cua (end-grasping/ end gripping) | 2.368.170 | vn0101585073 | CÔNG TY TNHH THƯƠNG MẠI VÀ DỊCH VỤ PHÚC XUÂN | IB2500602738 | vn0102138381 | Bệnh viện Mắt Trung ương | Đấu thầu rộng rãi | 11/03/2026 | 188/QĐ-BVMTW | 11/03/2026 | 2 | Phường Hai Bà Trưng,Thành phố Hà Nội | Nhãn khoa | MK-KEP | Kẹp vi phẫu nhãn khoa |  |  | bóc màng; kẹp | 2 | 1 | K046793
Kẹp bóc màng ngăn trong 25G, đầu hình càng cua (End-Grasping/end - gripping) cán liền | Cái | 30 | UNITED STATES | 9018 | 12-410-25DP | 12-410-25DP | Rumex International Co. |  |  | 2023 | - Đảm bảo vô khuẩn - Loại 25G - 1 mảnh (cán liền đầu kẹp bóc màng thành 1 khối) - Hình dạng đầu: đầu thẳng, hình càng cua (end-grasping/ end gripping) | 2.599.800 | vn0107328308 | CÔNG TY TNHH THIẾT BỊ Y TẾ BẢO KHANH | IB2500030200 | vn0102138381 | Bệnh viện Mắt Trung ương | Đấu thầu rộng rãi | 18/04/2025 | KQ2500030200_2504161128 | 17/04/2025 | 3 | Quận Hai Bà Trưng,Thành phố Hà Nội | Nhãn khoa | MK-KEP | Kẹp vi phẫu nhãn khoa |  |  | bóc màng; kẹp | 2 | 1 | K046794
Kẹp bóc màng thẳng | Cái | 30 | Đức | 9018 | G-46341 | G-46341 | Geuder AG |  |  | Từ năm 2024 trở về sau | Kẹp bóc màng thẳng 23G dùng trong phẫu thuật dịch kính, võng mạc, kích thước phần kẹp 0.2 mm x 0.05 mm.Phù hợp với máy cắt dịch kính Megatron S4 | 2.700.000 | vn0101442741 | CÔNG TY CỔ PHẦN THIÊN TRƯỜNG | IB2500460378 | vn0105486549 | Bệnh viện Trung ương Quân đội 108 | Đấu thầu rộng rãi | 26/12/2025 | 9530/QĐ-BV | 26/12/2025 | 2 | Phường Hai Bà Trưng,Thành phố Hà Nội | Nhãn khoa | MK-KEP | Kẹp vi phẫu nhãn khoa |  |  | bóc màng; kẹp | 2 | 1 | K046795
Kẹp bóc màng thẳng | Chiếc | 30 | Đức | 9018 | G-46341 | G-46341 | Geuder AG |  |  | Từ 2024 trở đi | Kẹp bóc màng thẳng 23G dùng trong phẫu thuật dịch kính, võng mạc, kích thước phần kẹp 0.2 mm x 0.05 mm. Phù hợp với máy cắt dịch kính Megatron S4 | 2.900.000 | vn0101442741 | CÔNG TY CỔ PHẦN THIÊN TRƯỜNG | IB2400409704 | vn0105486549 | Bệnh viện Trung ương Quân đội 108 | Đấu thầu rộng rãi | 14/02/2025 | 8894/QĐ-BV | 26/12/2024 | 2 | Quận Hai Bà Trưng,Thành phố Hà Nội | Nhãn khoa | MK-KEP | Kẹp vi phẫu nhãn khoa |  |  | bóc màng; kẹp | 2 | 1 | K046796
Kẹp bóc màng thẳng 23g dùng trong phẫu thuật dịch kính, võng mạc | Cái | 10 | G-46341/ Geuder AG - Đức | 90185000 | [7 empty] | 2.900.000 | vn0101442741 | CÔNG TY CỔ PHẦN THIÊN TRƯỜNG | IB2300038080 | vn0105486549 | Bệnh viện Trung ương Quân đội 108 | Đấu thầu rộng rãi | 26/05/2023 | 2233/QĐ-BV | 09/05/2023 | 2 | Quận Hai Bà Trưng,Thành phố Hà Nội | Nhãn khoa | MK-KEP | Kẹp vi phẫu nhãn khoa |  |  | bóc màng; dịch kính; kẹp; Võng mạc | 4 | 1 | K046797
Kẹp bóc màng trước võng mạc 23G đầu thẳng có khía | Cái | 50 | Hãng/NSX: FCI/Pháp Mã hiệu: S9.6011.23 | [8 empty] | 2.835.000 | vn0101032110 | LIÊN DANH KIM HƯNG | IB2300259593 | vn0102138381 | Bệnh viện Mắt Trung ương | Đấu thầu rộng rãi | 19/01/2024 | Quyết định số: 39/QĐ-BVMTW | 15/01/2024 | 2 | Quận Hai Bà Trưng,Thành phố Hà Nội | Nhãn khoa | MK-KEP | Kẹp vi phẫu nhãn khoa |  |  | bóc màng; kẹp; Võng mạc | 3 | 1 | K046798
Kẹp bóc màng trước võng mạc 23G đầu thẳng có khía cán liền | Cái | 135 | Vương Quốc Anh | 9018 | 12-304-23D | 12-304-23D | Rumex International Ltd |  |  | Sản xuất từ năm 2025 trở đi | - Đảm bảo vô khuẩn- Loại 23G- 1 mảnh (cán liền đầu kẹp bóc màng thành 1 khối)- Hình dạng đầu: đầu thẳng, có khía (Serrated) | 2.368.170 | vn0101585073 | CÔNG TY TNHH THƯƠNG MẠI VÀ DỊCH VỤ PHÚC XUÂN | IB2500602738 | vn0102138381 | Bệnh viện Mắt Trung ương | Đấu thầu rộng rãi | 11/03/2026 | 188/QĐ-BVMTW | 11/03/2026 | 2 | Phường Hai Bà Trưng,Thành phố Hà Nội | Nhãn khoa | MK-KEP | Kẹp vi phẫu nhãn khoa |  |  | bóc màng; kẹp; Võng mạc | 3 | 1 | K046799
Kẹp bóc màng trước võng mạc 23G đầu thẳng có khía cán liền | Cái | 30 | Pháp |  | S9.6011.23 | FCI/ Pháp | Pháp |  |  | Từ năm 2024 trở đi | Cỡ 23G. Đầu/hàm kẹp thẳng có khía Đầu thiết kế cải tiến chống rách màng Trọng lượng kẹp tối đa 100 gram Cán liền đầu kẹp bóc màng thành 1 khối (Thể hiện qua hình ảnh trên Catalog) Cán bóp, cần ít lực để điều khiển tối ưu Đầu kẹp độ chính xác cao, không bị trượt về phía trước / sau Đóng gói vô trùng Xuất xứ: G7 | 2.793.000 | vn0101032110 | CÔNG TY TNHH KIM HƯNG | IB2500030200 | vn0102138381 | Bệnh viện Mắt Trung ương | Đấu thầu rộng rãi | 18/04/2025 | KQ2500030200_2504161128 | 17/04/2025 | 3 | Quận Hai Bà Trưng,Thành phố Hà Nội | Nhãn khoa | MK-KEP | Kẹp vi phẫu nhãn khoa |  |  | bóc màng; kẹp; Võng mạc | 3 | 1 | K046800
Kẹp bóc màng trước võng mạc 23G đầu thẳng có khía có cán tháo lắp | Cái | 85 | Mỹ |  | VS0752.23/ VS0753.23 | Vortex/ Mỹ | Vortex |  |  | Từ năm 2025 trở về sau | Panh nội nhãn ACTU8 Talon ILM 23G/ ACTU8 TALON Pro-Grip 23G Kiểm soát áp lực linh hoạt Cải thiện khả năng quan sát Giảm thiểu sự xé rách màng Tăng lực tác dụng Tất cả các lợi ích của tay cầm ACTU8 Phần đuôi có thể tháo rời Ứng dụng linh hoạt trong nhiều trường hợp như: bóc màng ILM, ERM, PVR, IOL rơi, và màng võng mạc do tiểu đường Có sẵn các độ dài tiêu chuẩn và độ dài cho mắt cận thị. Đóng gói vô trùng, hộp / 5 cái Xuất xứ: G7 | 4.305.000 | vn0101032110 | CÔNG TY TNHH KIM HƯNG | IB2600124454 | vn0102138381 | Bệnh viện Mắt Trung ương | Đấu thầu rộng rãi | 08/06/2026 | 604/QĐ-BVMTW | 08/06/2026 | 2 | Phường Hai Bà Trưng,Thành phố Hà Nội | Nhãn khoa | MK-KEP | Kẹp vi phẫu nhãn khoa |  |  | bóc màng; kẹp; Võng mạc | 3 | 1 | K046801
Kẹp bóc màng trước võng mạc 23G đầu thẳng có khía có cán tháo lắp | Cái | 70 | Đức |  | G-46343 | G-46343 | Geuder AG |  |  | Từ 2024 trở về sau | - Đảm bảo vô khuẩn - Loại 23G -Đầu rời, không liền cán Hình dạng: Đầu thẳng, có khía (thiết kế hình cá sấu) | 4.950.000 | vn0101442741 | CÔNG TY CỔ PHẦN THIÊN TRƯỜNG | IB2500030200 | vn0102138381 | Bệnh viện Mắt Trung ương | Đấu thầu rộng rãi | 18/04/2025 | KQ2500030200_2504161128 | 17/04/2025 | 3 | Quận Hai Bà Trưng,Thành phố Hà Nội | Nhãn khoa | MK-KEP | Kẹp vi phẫu nhãn khoa |  |  | bóc màng; kẹp; Võng mạc | 3 | 1 | K046802
Kẹp bóc màng trước võng mạc 23G đầu vát | Cái | 50 | Hãng/NSX: FCI/Pháp Mã hiệu: S9.6017.23 | [8 empty] | 2.835.000 | vn0101032110 | LIÊN DANH KIM HƯNG | IB2300259593 | vn0102138381 | Bệnh viện Mắt Trung ương | Đấu thầu rộng rãi | 19/01/2024 | Quyết định số: 39/QĐ-BVMTW | 15/01/2024 | 2 | Quận Hai Bà Trưng,Thành phố Hà Nội | Nhãn khoa | MK-KEP | Kẹp vi phẫu nhãn khoa |  |  | bóc màng; kẹp; Võng mạc | 3 | 1 | K046803
Kẹp bóc màng trước võng mạc 23G đầu vát cán liền | Cái | 30 | Pháp |  | S9.6017.23 | FCI/ Pháp | Pháp |  |  | Từ năm 2024 trở đi | Cỡ 23G. Đầu/hàm kẹp vát Tano Đầu thiết kế cải tiến chống rách màng Trọng lượng kẹp tối đa 100 gram Cán liền đầu kẹp bóc màng thành 1 khối (Thể hiện qua hình ảnh trên Catalog) Cán bóp, cần ít lực để điều khiển tối ưu Đầu kẹp độ chính xác cao, không bị trượt về phía trước / sau Đóng gói vô trùng Xuất xứ: G7 | 2.793.000 | vn0101032110 | CÔNG TY TNHH KIM HƯNG | IB2500030200 | vn0102138381 | Bệnh viện Mắt Trung ương | Đấu thầu rộng rãi | 18/04/2025 | KQ2500030200_2504161128 | 17/04/2025 | 3 | Quận Hai Bà Trưng,Thành phố Hà Nội | Nhãn khoa | MK-KEP | Kẹp vi phẫu nhãn khoa |  |  | bóc màng; kẹp; Võng mạc | 3 | 1 | K046804
Kẹp bóc màng trước võng mạc 25G đầu thẳng có khía | Cái | 50 | Hãng/NSX: Vortex/Mỹ Mã hiệu: VS0742.25 | [8 empty] | 2.940.000 | vn0101032110 | LIÊN DANH KIM HƯNG | IB2300259593 | vn0102138381 | Bệnh viện Mắt Trung ương | Đấu thầu rộng rãi | 19/01/2024 | Quyết định số: 39/QĐ-BVMTW | 15/01/2024 | 2 | Quận Hai Bà Trưng,Thành phố Hà Nội | Nhãn khoa | MK-KEP | Kẹp vi phẫu nhãn khoa |  |  | bóc màng; kẹp; Võng mạc | 3 | 1 | K046805
Kẹp bóc màng trước võng mạc 25G đầu thẳng có khía cán liền | Cái | 35 | Vương Quốc Anh | 9018 | 12-304-25D | 12-304-25D | Rumex International Ltd |  |  | Sản xuất từ năm 2025 trở đi | - Đảm bảo vô khuẩn - Loại 25G - 1 mảnh (cán liền đầu kẹp bóc màng thành 1 khối) - Hình dạng đầu: đầu thẳng, có khía (Serrated) | 2.368.170 | vn0101585073 | CÔNG TY TNHH THƯƠNG MẠI VÀ DỊCH VỤ PHÚC XUÂN | IB2500602738 | vn0102138381 | Bệnh viện Mắt Trung ương | Đấu thầu rộng rãi | 11/03/2026 | 188/QĐ-BVMTW | 11/03/2026 | 2 | Phường Hai Bà Trưng,Thành phố Hà Nội | Nhãn khoa | MK-KEP | Kẹp vi phẫu nhãn khoa |  |  | bóc màng; kẹp; Võng mạc | 3 | 1 | K046806
Kẹp bóc màng trước võng mạc 25G đầu thẳng có khía cán liền | Cái | 30 | UNITED KINGDOM | 9018 | 12-304-25D | 12-304-25D | Rumex International Ltd |  |  | 2023 | Đảm bảo vô khuẩn - Loại 25G - 1 mảnh (cán liền đầu kẹp bóc màng thành 1 khối) - Hình dạng đầu: đầu thẳng, có khía (Serrated) | 2.349.900 | vn0107328308 | CÔNG TY TNHH THIẾT BỊ Y TẾ BẢO KHANH | IB2500030200 | vn0102138381 | Bệnh viện Mắt Trung ương | Đấu thầu rộng rãi | 18/04/2025 | KQ2500030200_2504161128 | 17/04/2025 | 3 | Quận Hai Bà Trưng,Thành phố Hà Nội | Nhãn khoa | MK-KEP | Kẹp vi phẫu nhãn khoa |  |  | bóc màng; kẹp; Võng mạc | 3 | 1 | K046807
Kẹp bóc màng trước võng mạc 25G đầu vát | Cái | 50 | Hãng/NSX: Vortex/Mỹ Mã hiệu: VS0743.25 | [8 empty] | 2.940.000 | vn0101032110 | LIÊN DANH KIM HƯNG | IB2300259593 | vn0102138381 | Bệnh viện Mắt Trung ương | Đấu thầu rộng rãi | 19/01/2024 | Quyết định số: 39/QĐ-BVMTW | 15/01/2024 | 2 | Quận Hai Bà Trưng,Thành phố Hà Nội | Nhãn khoa | MK-KEP | Kẹp vi phẫu nhãn khoa |  |  | bóc màng; kẹp; Võng mạc | 3 | 1 | K046808
Kẹp bóc màng trước võng mạc 25G đầu vát cán liền | Cái | 30 | Mỹ | 9018 | VS0744.25 | Vortex | Vortex Surgical |  |  | Từ năm 2024 trở đi | - Cỡ 25G - 1 mảnh (cán liền đầu kẹp bóc màng thành 1 khối) - Hình dạng đầu: đầu vát (hình ảnh) - Trục và đầu chống chói - Đóng gói vô khuẩn | 3.255.000 | vn0107594451 | CÔNG TY TNHH LEGATEK | IB2500030200 | vn0102138381 | Bệnh viện Mắt Trung ương | Đấu thầu rộng rãi | 18/04/2025 | KQ2500030200_2504161128 | 17/04/2025 | 3 | Quận Hai Bà Trưng,Thành phố Hà Nội | Nhãn khoa | MK-KEP | Kẹp vi phẫu nhãn khoa |  |  | bóc màng; kẹp; Võng mạc | 3 | 1 | K046809
Kẹp chỉ | Cái | 3 | Mỹ | 90185000 | 4-177S | Rumex | Rumex International Co., |  |  | 2025 - 2026 | Kẹp chỉ, cong, phần kẹp chỉ dài 4mm có lớp phủ Tungsten carbide ở đầu giúp bám tốt, dùng cho chỉ từ 8-0 và 11-0, tổng chiều dài 109mm, bằng thép không gỉ | 7.413.000 | vn0302438819 | CÔNG TY CỔ PHẦN THƯƠNG MẠI & DỊCH VỤ VIỆT CAN | IB2600045928 | vnz000017238 | Bệnh viện đa khoa Xanh Pôn | Đấu thầu rộng rãi | 15/05/2026 | 757/QĐ-BVĐKXP | 15/05/2026 | 2 | Phường Ba Đình,Thành phố Hà Nội | Nhãn khoa | MK-CHI | Chỉ khâu nhãn khoa |  |  | chỉ; kẹp | 2 | 1 | K047001
Kẹp chỉ | Cái | 3 | USA |  | 4-174T | Rumex International Co. | Rumex International Co. |  |  | Năm 2024 trở về sau | - Kẹp chỉ, hàm kẹp bẻ góc, phần kẹp chỉ dài 8mm có lớp phủ Tungsten carbide ở đầu giúp bám tốt, dùng cho chỉ từ 8-0 và 11-0, tổng chiều dài 103mm, bằng titan - Tiêu chuẩn: ISO 13485 | 7.149.000 | vn0302657715 | CÔNG TY TNHH THƯƠNG MẠI BÁCH QUANG | IB2500482795 | vn1600360817 | Bệnh viện Đa khoa Châu Đốc | Chào hàng cạnh tranh | 01/12/2025 | 1659/QĐ-BV | 01/12/2025 | 2 | Phường Châu Đốc,Tỉnh An Giang | Nhãn khoa | MK-CHI | Chỉ khâu nhãn khoa |  |  | chỉ; kẹp | 2 | 1 | K047002
Kẹp chỉ 10-0, mũi cong | Cây | 2 | Đức |  | AE 607/14 | - | Nopa Instruments Medizintechnik GmbH |  |  | 2024 trở về sau | Kẹp kim Barraquer Micro cong có khóa 14cm sử dụng cho chỉ từ 7/0 đến 10/0 Chất liệu: Thép không rỉ | 7.100.000 | vn1800665083 | CÔNG TY TNHH TRANG THIẾT BỊ Y TẾ MIỀN TÂY | IB2500180441 | vn2200176300 | Bệnh viện đa khoa tỉnh Sóc Trăng | Đấu thầu rộng rãi | 25/06/2025 | KQ2500180441_2506251442 | 25/06/2025 | 2 | Thành phố Sóc Trăng,Tỉnh Sóc Trăng | Nhãn khoa | MK-CHI | Chỉ khâu nhãn khoa |  |  | chỉ; kẹp | 2 | 1 | K047003
Kẹp chỉ bẻ góc | Cái | 1 | Nga | 90185000 | 4-090T | Rumex | Rumex |  | 180002060/PCBA-HCM |  | - Đầu kẹp chỉ dài: 4 mm - Kiểu đầu bẻ góc - Chất liệu: Titanium - Tổng chiều dài: 81 mm - Mô tả: thân bóng, tay cầm dẹt có răng cưa | 7.150.000 | vn0302438819 | CÔNG TY CỔ PHẦN THƯƠNG MẠI & DỊCH VỤ VIỆT CAN | IB2400329729 | vnz000005117 | Bệnh Viện Mắt Quảng Trị | Chào hàng cạnh tranh | 02/10/2024 | 130/QĐ-BVM | 02/10/2024 | 1 | Thành phố Đông Hà,Tỉnh Quảng Trị | Nhãn khoa | MK-CHI | Chỉ khâu nhãn khoa |  |  | chỉ; kẹp | 2 | 1 | K047004
Kẹp chỉ thẳng | Cái | 1 | Nga | 90185000 | 4-171T | Rumex | Rumex |  | 180002060/PCBA-HCM |  | - Đầu kẹp chỉ dài: 4 mm - Kiểu thẳng - Chất liệu: Titanium - Tổng chiều dài: 84 mm - Mô tả: thân bóng, tay cầm dẹt có răng cưa | 7.640.000 | vn0302438819 | CÔNG TY CỔ PHẦN THƯƠNG MẠI & DỊCH VỤ VIỆT CAN | IB2400329729 | vnz000005117 | Bệnh Viện Mắt Quảng Trị | Chào hàng cạnh tranh | 02/10/2024 | 130/QĐ-BVM | 02/10/2024 | 1 | Thành phố Đông Hà,Tỉnh Quảng Trị | Nhãn khoa | MK-CHI | Chỉ khâu nhãn khoa |  |  | chỉ; kẹp | 2 | 1 | K047006
Kẹp gắp có đầu nhám 23G dùng trong phẫu thuật dịch kính võng mạc | Cái | 1000 | Hoa kỳ |  | 12-304-23DP | 12-304-23DP | Rumex International Ltd |  |  | Sản xuất từ năm 2025 trở đi | - Có 18 đòn bẩy. - Dẫn động xoay tự do 360 độ - Tay cầm bằng polymer - Kích cỡ 23G, có đầu tận cùng dùng để kẹp màng - Vô trùng Xuất xứ nhóm nước G7. | 3.738.000 | vn0107328308 | CÔNG TY TNHH THIẾT BỊ Y TẾ BẢO KHANH | IB2500489278 | vn0301483745 | Bệnh viện Mắt | Đấu thầu rộng rãi | 22/07/2026 | 1254/QĐ-BVM | 22/07/2026 | 2 | Phường Xuân Hòa,Thành phố Hồ Chí Minh | Nhãn khoa | MK-KEP | Kẹp vi phẫu nhãn khoa |  |  | dịch kính; kẹp; Võng mạc | 3 | 1 | K047829
Kẹp gắp có đầu nhám 23G dùng trong phẫu thuật dịch kính võng mạc | Cái | 6 | Pháp |  | S9.6011.23 | FCI S.A.S/ Pháp | FCI S.A.S |  |  | Từ năm 2025 trở về sau | Kẹp bóc màng 23G, đầu kẹp có nhám Đầu thiết kế cải tiến chống rách màng Sức kẹp tối đa 100g Điều khiển tay cầm dễ dàng chỉ với lực ép nhỏ Chiều dài ngắn, cho khả năng điều khiển tối ưu Đầu tip không bị xê dịch lên xuống khi sử dụng Vô trùng, hộp 5 cái | 3.255.000 | vn0101032110 | CÔNG TY TNHH KIM HƯNG | IB2500460378 | vn0105486549 | Bệnh viện Trung ương Quân đội 108 | Đấu thầu rộng rãi | 26/12/2025 | 9530/QĐ-BV | 26/12/2025 | 2 | Phường Hai Bà Trưng,Thành phố Hà Nội | Nhãn khoa | MK-KEP | Kẹp vi phẫu nhãn khoa |  |  | dịch kính; kẹp; Võng mạc | 3 | 1 | K047830
Kẹp gắp có đầu nhám 23G dùng trong phẫu thuật dịch kính võng mạc | Cái | 3 | Pháp |  | S9.6018.23 | FCI | FCI |  |  | Từ năm 2024 Trở đi | Panh bóc màng Cỡ 23G, đầu kẹp có nhám Đầu thiết kế cải tiến chống rách màng Sức kẹp tối đa 100g Điều khiển tay cầm dễ dàng chỉ với lực ép nhỏ Chiều dài ngắn, cho khả năng điều khiển tối ưu Vô trùng, sử dụng 1 lần Tay cầm dẫn động xoay tự do 360° Tay cầm có thể tháo rời giúp dễ dàng thay đổi | 3.255.000 | vn0101032110 | CÔNG TY TNHH KIM HƯNG | IB2400409704 | vn0105486549 | Bệnh viện Trung ương Quân đội 108 | Đấu thầu rộng rãi | 14/02/2025 | 8894/QĐ-BV | 26/12/2024 | 2 | Quận Hai Bà Trưng,Thành phố Hà Nội | Nhãn khoa | MK-KEP | Kẹp vi phẫu nhãn khoa |  |  | dịch kính; kẹp; Võng mạc | 3 | 1 | K047831
Kẹp gắp có đầu nhám 23G dùng trong phẫu thuật dịch kính võng mạc | Cái | 500 | Thụy Sĩ | 90185000 | 706.43 | 706.43 | Alcon |  |  | 2023 trở về sau | - Có ≥12 đòn bẩy - Dẫn động xoay tự do 360 độ - Tay cầm bằng polymer - Kích cỡ 23G, có đầu tận cùng dùng để kẹp màng - Vô trùng | 3.275.811 | vn3700303206 | CÔNG TY TNHH DKSH VIỆT NAM | IB2400279439 | vn0301483745 | Bệnh viện Mắt | Đấu thầu rộng rãi | 22/10/2024 | 1302/QĐ-BVM | 22/10/2024 | 2 | Quận 3,TP. Hồ Chí Minh | Nhãn khoa | MK-KEP | Kẹp vi phẫu nhãn khoa |  |  | dịch kính; kẹp; Võng mạc | 3 | 1 | K047832
Kẹp gắp có đầu nhám 23G dùng trong phẫu thuật dịch kính võng mạc | Cái | 2660 | 706.43 , Alcon, Thụy Sĩ | 90185000 | [7 empty] | 1.869.112,35 | vn3700303206 | CÔNG TY TNHH DKSH VIỆT NAM | IB2300090722 | vn0301483745 | Bệnh viện Mắt | Đấu thầu rộng rãi | 25/10/2023 | 1287/QĐ-BVM | 25/10/2023 | 2 | Quận 3,TP. Hồ Chí Minh | Nhãn khoa | MK-KEP | Kẹp vi phẫu nhãn khoa |  |  | dịch kính; kẹp; Võng mạc | 3 | 1 | K047833
Kẹp gắp có đầu nhám 25G dùng trong phẫu thuật dịch kính võng mạc | Cái | 300 | Hoa kỳ |  | 12-304-25DP | 12-304-25DP | Rumex International Ltd |  |  | Sản xuất từ năm 2025 trở đi | - Có 18 đòn bẩy - Dẫn động xoay tự do 360 độ - Tay cầm bằng polymer - Kích cỡ: 25 gauge - Vô trùng, sử dụng 1 lần - Xuất xứ: Nhóm nước G7 | 3.981.600 | vn0107328308 | CÔNG TY TNHH THIẾT BỊ Y TẾ BẢO KHANH | IB2500489278 | vn0301483745 | Bệnh viện Mắt | Đấu thầu rộng rãi | 22/07/2026 | 1254/QĐ-BVM | 22/07/2026 | 2 | Phường Xuân Hòa,Thành phố Hồ Chí Minh | Nhãn khoa | MK-KEP | Kẹp vi phẫu nhãn khoa |  |  | dịch kính; kẹp; Võng mạc | 3 | 1 | K047834
Kẹp gắp có đầu nhám 25G dùng trong phẫu thuật dịch kính võng mạc | Cái | 150 | Thụy Sĩ | 90185000 | 705.43P | 705.43P | Alcon |  | - | Từ 2023 trở về sau | - Có 16 đòn bẩy - Dẫn động xoay tự do 360 độ - Tay cầm bằng polymer - Kích cỡ: 25 gauge - Vô trùng, sử dụng 1 lần - Đầu tip thanh mảnh giúp cải thiện khả năng quan sát - Xuất xứ: Thụy Sĩ. | 4.078.998 | vn3700303206 | CÔNG TY TNHH DKSH VIỆT NAM | IB2400571395 | vn0301483745 | Bệnh viện Mắt | Đấu thầu rộng rãi | 03/03/2025 | KQ2400571395_2502272010 | 28/02/2025 | 2 | Quận 3,TP. Hồ Chí Minh | Nhãn khoa | MK-KEP | Kẹp vi phẫu nhãn khoa |  |  | dịch kính; kẹp; Võng mạc | 3 | 1 | K047835
Kẹp gắp đầu nhám 23G dùng trong phẫu thuật dịch kính võng mạc | Cái | 15 | Pháp |  | S9.6018.23 | FCI S.A.S/ Pháp | FCI S.A.S |  | 220001734/PCBB-HN | Từ năm 2025 trở về sau | Theo quy định tại E-HSMT | 3.255.000 | vn0101032110 | CÔNG TY TNHH KIM HƯNG | IB2600035199 | vn0301465062 | Bệnh Viện Chợ Rẫy | Đấu thầu rộng rãi | 22/05/2026 | 2201/QĐ-BVCR | 20/05/2026 | 2 | Phường Chợ Lớn,Thành phố Hồ Chí Minh | Nhãn khoa | MK-KEP | Kẹp vi phẫu nhãn khoa |  |  | dịch kính; kẹp; Võng mạc | 3 | 1 | K047977
Kẹp gắp đầu nhám 23G dùng trong phẫu thuật dịch kính võng mạc | Cái | 10 | Pháp |  | S9.6011.23 | DISPOSABLE SERRATED FORCEPS, 23G | FCI S.A.S |  | 220001734/PCBB-HN | Từ năm 2025 trở về sau | Theo quy định tại E-HSMT | 3.255.000 | vn0101032110 | CÔNG TY TNHH KIM HƯNG | IB2500459590 | vn0301465062 | Bệnh Viện Chợ Rẫy | Đấu thầu rộng rãi | 08/12/2025 | 6449/QĐ-BVCR | 08/12/2025 | 2 | Phường Chợ Lớn,Thành phố Hồ Chí Minh | Nhãn khoa | MK-KEP | Kẹp vi phẫu nhãn khoa |  |  | dịch kính; kẹp; Võng mạc | 3 | 1 | K047978
Kẹp kim chỉ 10-0, mũi cong | Cái | 4 | Pakisan |  | 22.0282.13 | HILBRO | Hilbro Instruments (Pvt) Ltd |  |  | 2025 trở về sau | Kẹp kim vi phẫu Barraquer (không có sọc ngang trên thân) 13cm Chất liệu: thép không rỉ | 2.050.000 | vn1800665083 | CÔNG TY TNHH TRANG THIẾT BỊ Y TẾ MIỀN TÂY | IB2600301434 | vn2200176300 | Bệnh viện đa khoa Sóc Trăng | Đấu thầu rộng rãi | 14/10/2026 | 1670/QĐ-BVĐK | 14/10/2026 | 3 | Phường Phú Lợi,Thành phố Cần Thơ | Nhãn khoa | MK-CHI | Chỉ khâu nhãn khoa |  |  | chỉ; kẹp | 2 | 1 | K048234
Kẹp kim chỉ 10-0, mũi cong | Cái | 4 | Pakisan |  | 22.0282.13 | HILBRO | Hilbro Instruments (Pvt) Ltd |  |  | 2025 trở về sau | Kẹp kim vi phẫu Barraquer (không có sọc ngang trên thân) 13cm Chất liệu: thép không rỉ | 2.050.000 | vn1800665083 | CÔNG TY TNHH TRANG THIẾT BỊ Y TẾ MIỀN TÂY | IB2600301434 | vn2200176300 | Bệnh viện đa khoa Sóc Trăng | Đấu thầu rộng rãi | 14/10/2026 | 1670/QĐ-BVĐK | 14/10/2026 | 3 | Phường Phú Lợi,Thành phố Cần Thơ | Nhãn khoa | MK-CHI | Chỉ khâu nhãn khoa |  |  | chỉ; kẹp | 2 | 2 | K048234
Kẹp kim chỉ 10-0, mũi cong | Cây | 2 | Paksitan |  | 22.0271.10 | - | Hilbro Instruments (Pvt) Ltd |  |  | 2024 trở về sau | Kẹp kim vi phẫu Barraquer-Troutman cong có khóa 10cm Chất liệu: Thép không rỉ | 1.930.000 | vn1800665083 | CÔNG TY TNHH TRANG THIẾT BỊ Y TẾ MIỀN TÂY | IB2500048976 | vn2200176300 | Bệnh viện đa khoa tỉnh Sóc Trăng | Đấu thầu rộng rãi | 20/05/2025 | KQ2500048976_2505091402 | 20/05/2025 | 3 | Thành phố Sóc Trăng,Tỉnh Sóc Trăng | Nhãn khoa | MK-CHI | Chỉ khâu nhãn khoa |  |  | chỉ; kẹp | 2 | 1 | K048235
Kẹp kim vi phẫu dài 180mm, dùng cho chỉ 6/0-10/0 | Cái | 5 | Đức | 9018 | BM004R | B.Braun/ Aesculap | Aesculap AG |  |  | 2024 trở về sau | Kẹp mang kim vi phẫu Castroviejo Durogrip TC, thẳng, cán dẹt kiểu nhíp, có khóa cài, cán vàng, bước răng 0.2mm, dùng cho chỉ 6/0-10/0, dài 180mm | 18.944.559 | vn0101127443 | CÔNG TY TNHH THIẾT BỊ Y TẾ THĂNG LONG | IB2500459552 | vn3300269409 | Bệnh viện đa khoa Trung ương Huế | Đấu thầu rộng rãi | 06/02/2026 | 369/QĐ-BVH | 06/02/2026 | 2 | Phường Thuận Hóa,Thành phố Huế | Nhãn khoa | MK-CHI | Chỉ khâu nhãn khoa |  |  | chỉ; kẹp | 2 | 1 | K048306
Kẹp mang kim Converse , thẳng, bước răng 0,20mm, dùng cho chỉ 6/0-10/0, dài 130mm | Cái | 15 | mã Lai | 9018 | [7 empty] | 5.875.000 | vn0106048844 | CÔNG TY CỔ PHẦN DƯỢC THIẾT BỊ Y TẾ ÂU MỸ | IB2300211325 | vnz000023759 | Bệnh viện Bưu Điện | Đấu thầu rộng rãi | 04/01/2024 | Số 4912/QĐ-BVBĐ-VTTBYT | 26/12/2023 | 3 | Quận Hoàng Mai,Thành phố Hà Nội | Nhãn khoa | MK-CHI | Chỉ khâu nhãn khoa |  |  | kẹp; Răng | 2 | 1 | K048783
Kẹp mang kim dài 165mm, dùng cho chỉ 6/0-10/0 | Cái | 20 | Malaysia | 9018 | BM063R | B.Braun/ Aesculap | B. Braun Medical Industries Sdn. Bhd. |  |  | 2024 trở về sau | Kẹp mang kim De Bakey Durogrip TC, thẳng, ngàm rất mảnh, cán vàng, bước răng 0.2mm, dùng cho chỉ 6/0-10/0, dài 165mm | 9.085.924 | vn0101127443 | CÔNG TY TNHH THIẾT BỊ Y TẾ THĂNG LONG | IB2500459552 | vn3300269409 | Bệnh viện đa khoa Trung ương Huế | Đấu thầu rộng rãi | 06/02/2026 | 369/QĐ-BVH | 06/02/2026 | 2 | Phường Thuận Hóa,Thành phố Huế | Nhãn khoa | MK-CHI | Chỉ khâu nhãn khoa |  |  | chỉ; kẹp | 2 | 1 | K048826
Kẹp mang kim dài 180mm, dùng cho chỉ 6/0-10/0 | Cái | 20 | Malaysia | 9018 | BM025R | B.Braun/ Aesculap | B. Braun Medical Industries Sdn. Bhd. |  |  | 2024 trở về sau | Kẹp mang kim Durogrip TC, thẳng, ngàm rất mảnh, cán vàng, bước răng 0.2mm, dùng cho chỉ 6/0-10/0, dài 180mm | 9.213.465 | vn0101127443 | CÔNG TY TNHH THIẾT BỊ Y TẾ THĂNG LONG | IB2500459552 | vn3300269409 | Bệnh viện đa khoa Trung ương Huế | Đấu thầu rộng rãi | 06/02/2026 | 369/QĐ-BVH | 06/02/2026 | 2 | Phường Thuận Hóa,Thành phố Huế | Nhãn khoa | MK-CHI | Chỉ khâu nhãn khoa |  |  | chỉ; kẹp | 2 | 1 | K048828
Kẹp mang kim dài 180mm, dùng cho chỉ 6/0-10/0 | Cái | 5 | Đức | 9018 | BM004R | B.Braun/ Aesculap | Aesculap AG |  |  | 2024 trở về sau | Kẹp mang kim vi phẫu Castroviejo Durogrip TC, thẳng, cán vàng, cán dẹt kiểu nhíp, có khóa cài, bước răng 0.2mm, dùng cho chỉ 6/0-10/0, dài 180mm | 18.944.559 | vn0101127443 | CÔNG TY TNHH THIẾT BỊ Y TẾ THĂNG LONG | IB2500459552 | vn3300269409 | Bệnh viện đa khoa Trung ương Huế | Đấu thầu rộng rãi | 06/02/2026 | 369/QĐ-BVH | 06/02/2026 | 2 | Phường Thuận Hóa,Thành phố Huế | Nhãn khoa | MK-CHI | Chỉ khâu nhãn khoa |  |  | chỉ; kẹp | 2 | 1 | K048829
Kẹp mang kim vi phẫu Castroviejo Durogrip TC,thẳng, cán dẹp kiểu nhíp, có khóa cài, bước răng 0.2mm, dùng cho chỉ 6/0-10/0, dài 215 mm | Cái | 4 | Đức | 9018 | BM005R | Aesculap AG | Aesculap AG |  |  | 2023 trở về sau | Kẹp mang kim vi phẫu Castroviejo Durogrip TC, thẳng, cán dẹt kiểu nhíp, có khóa cài, bước răng 0,20mm, dùng cho chỉ 6/0-10/0, dài 215mm | 16.410.450 | vn0311727983 | CÔNG TY TNHH THƯƠNG MẠI DỊCH VỤ THIẾT BỊ Y TẾ HOÀNG PHÁT | IB2500368107 | vn0302642067 | Bệnh viện Nhi Đồng 2 | Đấu thầu rộng rãi | 19/01/2026 | 72/QĐ-BVND | 19/01/2026 | 3 | Phường Sài Gòn,Thành phố Hồ Chí Minh | Nhãn khoa | MK-CHI | Chỉ khâu nhãn khoa |  |  | chỉ; kẹp; Răng | 3 | 1 | K048927
Kẹp rút chỉ | Cái | 4 | Đức |  | E30-422 | E30-422 | PMS Precision Medical Specialities GmbH |  |  | 2025 trở về sau | Kẹp rút chỉ thẳng; tổng chiều dài 100mm ; độ dài phần kẹp chỉ: 6mm , bằng thép không gỉ. | 5.800.000 | vn0101442741 | CÔNG TY CỔ PHẦN THIÊN TRƯỜNG | IB2600428970 | vn4300317904 | TRUNG TÂM MẮT TỈNH QUẢNG NGÃI | Đấu thầu rộng rãi | 15/09/2026 | 403/QĐ-TTM | 15/09/2026 | 2 | Phường Nghĩa Lộ,Tỉnh Quảng Ngãi | Nhãn khoa | MK-CHI | Chỉ khâu nhãn khoa |  |  | chỉ; kẹp | 2 | 1 | K050736
Kẹp rút chỉ 0.12 | Cái | 1 | Nga | 90185000 | 4-0600T | Rumex | Rumex |  | 180002060/PCBA-HCM |  | '- Đầu kẹp chỉ: 6 mm '- Răng: 1x2, 0.12 mm '- Chất liệu: Titanium - Tổng chiều dài: 110 mm - Mô tả: thân mờ, tay cầm dẹt có răng cưa | 9.150.000 | vn0302438819 | CÔNG TY CỔ PHẦN THƯƠNG MẠI & DỊCH VỤ VIỆT CAN | IB2400329729 | vnz000005117 | Bệnh Viện Mắt Quảng Trị | Chào hàng cạnh tranh | 02/10/2024 | 130/QĐ-BVM | 02/10/2024 | 1 | Thành phố Đông Hà,Tỉnh Quảng Trị | Nhãn khoa | MK-CHI | Chỉ khâu nhãn khoa |  |  | chỉ; kẹp | 2 | 1 | K050738
Kẹp rút chỉ 0.3 | Cái | 1 | Nga | 90185000 | 4-0601T | Rumex | Rumex |  | 180002060/PCBA-HCM |  | - Đầu kẹp chỉ: 6 mm - Răng: 1x2, 0.3 mm '- Chất liệu: Titanium - Tổng chiều dài: 108 mm '- Mô tả: thân mờ, tay cầm dẹt có răng cưa | 8.578.000 | vn0302438819 | CÔNG TY CỔ PHẦN THƯƠNG MẠI & DỊCH VỤ VIỆT CAN | IB2400329729 | vnz000005117 | Bệnh Viện Mắt Quảng Trị | Chào hàng cạnh tranh | 02/10/2024 | 130/QĐ-BVM | 02/10/2024 | 1 | Thành phố Đông Hà,Tỉnh Quảng Trị | Nhãn khoa | MK-CHI | Chỉ khâu nhãn khoa |  |  | chỉ; kẹp | 2 | 1 | K050739
Lưỡi dao | Cây | 12500 | Trung Quốc |  | 10#, 11#, 12#, 15#, 18#, 19#, 20#, 21#, 22#, 23#, 24#, 25# | Doctor | Huaian Helen Medical Instrument Co., Ltd |  |  | 2025 trở về sau | - Chất liệu thép carbon không gỉ, tiệt trùng bằng tia Gamma. - Các rãnh dọc lưỡi dao tương thích với mọi loại cán dao mổ tiêu chuẩn. - Đóng gói tiệt trùng từng cái, đóng trong bao bì vỏ nhôm. - Kích thước: 10, 11, 12, 15, 20, 21, 22, 23. | 756 | vn1801159805 | CÔNG TY CP THIẾT BỊ Y TẾ KHOA HỌC KỸ THUẬT PHƯƠNG NAM | IB2600020681 | vn2200209588 | Bệnh viện Tâm thần – Da liễu – Mắt Sóc Trăng | Đấu thầu rộng rãi | 28/04/2026 | 119/QĐ-BVTT-DL-M | 28/04/2026 | 4 | Phường Phú Lợi,Thành phố Cần Thơ | Nhãn khoa | MK-DAO | Dao phẫu thuật nhãn khoa |  |  | dao | 1 | 1 | K053262
Lưỡi dao | Cây | 6000 | Trung Quốc |  | DOCTOR | Falcon | Huaian Helen Medical Intrument Co.,Ltd |  |  | 2024 | • Dao sắc. Chất liệu thép carbon không gỉ, tiệt trùng bằng tia Gamma. • Đóng gói tiệt trùng từng cái đóng trong bao bì vỏ nhôm. Các số 10, 11, 12, 15. 20, 21, 22. Hộp 100 cái | 819 | vn2200657847 | CÔNG TY TNHH MTV TRANG THIẾT BỊ - VẬT TƯ Y TẾ HIỀN LÂM MINH | IB2400503740 | vn2200209588 | Bệnh viện chuyên khoa 27 tháng 2 tỉnh Sóc Trăng | Đấu thầu rộng rãi | 24/01/2025 | 14/QĐ-BVCK27/2 | 23/01/2025 | 2 | Thành phố Sóc Trăng,Tỉnh Sóc Trăng | Nhãn khoa | MK-DAO | Dao phẫu thuật nhãn khoa |  |  | dao | 1 | 1 | K053264
Lưỡi dao (đầu mổ thanh quản) | Cái | 50 | Costa Rica | 9018 | EIC 7071-01 | Procise MLW | ArthroCare Corporation |  | 204/170000025/PCBPL-BYT | 2024 trở về sau | Đầu Procise MLW phẩu thuật thanh quản người lớn và trẻ em (papiloma TQ, hạt xơ dây thanh, polyp TQ, ung thư thanh quản ,..), dùng cho máy Coblator II - Đầu Procise MLW có thể uốn cong. - Chiều dài 19cm, đường kính đầu 2.8mm - Bộ đầu cắt vô khuẩn được sản xuất dính liền với bộ dây truyền dịch và dây dẫn nối với máy | 12.435.000 | vn0301913282 | CÔNG TY TNHH THƯƠNG MẠI - DỊCH VỤ KỸ THUẬT Y KHOA VIỆT LONG | IB2400261491 | vnz000012296 | BỆNH VIỆN NHI TRUNG ƯƠNG | Đấu thầu rộng rãi | 11/10/2024 | 3471/QĐ-BVNTW | 08/10/2024 | 4 | Quận Đống Đa,Thành phố Hà Nội | Nhãn khoa | MK-DAO | Dao phẫu thuật nhãn khoa |  |  | dao | 1 | 1 | K053282
Lưỡi dao 11 | Cái | 1000 | Nhật Bản | 9018 | No.11 | Dao mổ Feather số 11 | Feather Safety Razor Co.,Ltd |  |  | 2025 trở về sau | - Dao mổ Feather, Chất liệu : Thép không rỉ Thiết kế cân đối, mềm dẽo, rất sắc bén, gắn vào cán dễ dàng Thao tác thuận tiện cho các phẫu thật mắt, tai mũi họng, thẩm mỹ; tương thích với cán dao bằng tay - Kích thước: - Lưỡi dao số 11: chiều cao lưỡi: 5.3mm-6.2mm; độ dài lưỡi vác: 19-19.5mm, độ dài lưỡi: 39.1mm - 41.5mm. - Đóng gói tiệt trùng phương pháp chiếu xạ Gamma - Tiêu chuẩn Chất lượng: FDA, ISO, EC - Xuất xứ: G7 '- Độ dày: 0,38mm - Độ cứng: 680-740 HV - Góc đầu lưỡi dao: 22° cho lưỡi dao số 11 - Rãnh cán lưỡi dao: 17,75mm cho số 10, 11 & 15 - Đóng gói : Nhôm và màng nhựa. | 4.620 | vn0303244037 | CÔNG TY TNHH TRANG THIẾT BỊ Y TẾ HOÀNG ÁNH DƯƠNG | IB2600294828 | vn0301548382 | Bệnh viện Nguyễn Trãi | Đấu thầu rộng rãi | 10/09/2026 | 2057/QĐ-BVNT | 09/09/2026 | 2 | Phường An Đông,Thành phố Hồ Chí Minh | Nhãn khoa | MK-DAO | Dao phẫu thuật nhãn khoa |  |  | dao | 1 | 1 | K053284
Lưỡi dao 15 | Cái | 1000 | Nhật Bản | 9018 | No.15 | Dao mổ Feather số 15 | Feather Safety Razor Co.,Ltd |  |  | 2025 trở về sau | - Dao mổ Feather, Chất liệu : Thép không rỉ Thiết kế cân đối, mềm dẽo, rất sắc bén, gắn vào cán dễ dàng Thao tác thuận tiện cho các phẫu thật mắt, tai mũi họng, thẩm mỹ; tương thích với cán dao bằng tay - Kích thước: - Lưỡi dao số 15: chiều cao: 2.8mm-4.0mm, độ dài vác cong: 9.0mm-11.5mm; chiều dài lưỡi: 35.0-37.5mm. - Đóng gói tiệt trùng phương pháp chiếu xạ Gamma - Tiêu chuẩn Chất lượng: FDA, ISO, EC - Xuất xứ: G7 '- Độ dày: 0,38mm - Độ cứng: 680-740 HV - Góc đầu lưỡi dao: 22° cho lưỡi dao số 11 - Rãnh cán lưỡi dao: 17,75mm cho số 10, 11 & 15 - Đóng gói : Nhôm và màng nhựa. | 4.620 | vn0303244037 | CÔNG TY TNHH TRANG THIẾT BỊ Y TẾ HOÀNG ÁNH DƯƠNG | IB2600294828 | vn0301548382 | Bệnh viện Nguyễn Trãi | Đấu thầu rộng rãi | 10/09/2026 | 2057/QĐ-BVNT | 09/09/2026 | 2 | Phường An Đông,Thành phố Hồ Chí Minh | Nhãn khoa | MK-DAO | Dao phẫu thuật nhãn khoa |  |  | dao | 1 | 1 | K053289
Lưỡi dao mổ | Cái | 400 | China |  | Disposable Surgical Blade | Huaian | Huaian Helen Medical Instrument Co., Ltd |  |  | 2025 trở về sau | Số 10, 11; tiệt trùng, đóng gói riêng từng cái. | 810 | vn4300213253 | CÔNG TY TNHH DƯỢC PHẨM TRUNG VIỆT | IB2600428970 | vn4300317904 | TRUNG TÂM MẮT TỈNH QUẢNG NGÃI | Đấu thầu rộng rãi | 15/09/2026 | 403/QĐ-TTM | 15/09/2026 | 2 | Phường Nghĩa Lộ,Tỉnh Quảng Ngãi | Nhãn khoa | MK-DAO | Dao phẫu thuật nhãn khoa |  |  | dao | 1 | 1 | K053679
Lưỡi dao mổ | Cái | 1300 | Trung Quốc |  | 10#, 11#, 15#, 20#, | Lưỡi dao mổ phẫu thuật số 11 Falcon (h/100c-th/100h)" | Huaian Helen Medical Instrument Co., Ltd |  |  | 2025 | Các số 10, 11, 15, 20. Chất liệu thép không gỉ hoặc thép Carbon, đã tiệt trùng. Các lưỡi dao được gói riêng lẻ và bịt kín trong giấy nhôm. | 1.100 | vn0313103885 | CÔNG TY TNHH THƯƠNG MẠI DỊCH VỤ KỸ THUẬT LONG THỦY | IB2500214908 | vn4100732290 | TRUNG TÂM Y TẾ VĨNH THẠNH | Chào hàng cạnh tranh | 29/08/2025 | 92/QĐ-TTVT | 29/08/2025 | 1 | Huyện Vĩnh Thạnh,Tỉnh Bình Định | Nhãn khoa | MK-DAO | Dao phẫu thuật nhãn khoa |  |  | dao | 1 | 1 | K053748
Lưỡi dao mổ | Cái | 4090 | Trung Quốc | 9018 | DMTQ | Falcon | Huaian Helen Medical Instrument Co., Ltd |  |  | 2024 | Lưỡi dao mổ các số (10,11,15…), dao sắc bén | 780 | vn0402154553 | CÔNG TY CỔ PHẦN KỸ THUẬT CAO MEKONG | IB2400524483 | vn0400483707 | Trung tâm Y tế quận Liên Chiểu | Đấu thầu rộng rãi | 12/06/2025 | 144/QĐ-TTYT | 26/02/2025 | 3 | Quận Liên Chiểu,Thành phố Đà Nẵng | Nhãn khoa | MK-DAO | Dao phẫu thuật nhãn khoa |  |  | dao | 1 | 1 | K053767
Lưỡi dao mổ | Hộp | 2 | Ấn Độ |  | Doctor | Lưỡi dao mổ | Falcon International New Delhi |  |  | 2025 | Được đóng gói trong vỏ túi tiệt trùng Lưỡi dao mổ dùng một lần Được làm bằng thép không gỉ Sản phẩm dùng chung với cán dao inox số 3 Dao mổ dùng trong nha khoa thông dụng các size:10, 11,12,15, 15C Độ dày: 0,35 – 0,42mm Nguyên liệu: Thép cacbon cao có các thành phần chính: C: 1,206%; Si: 0,179%, Mn: 0,369%, Cu: 0,166%. Độ cứng: Lưỡi dao được làm cứng và tôi luyện để đạt được độ cứng 750 - 800HV tại 3 mm của phần lưỡi cắt và phần còn lại có độ cứng không nhỏ hơn 500HV. Quy cách: Hộp 100 cái | 250.000 | vnz000030693 | Hộ kinh doanh Nguyễn Thị Huyền 001 | IB2500091117 | vnz000011439 | Trường Cao đẳng hậu cần 1 | Chào hàng cạnh tranh | 25/03/2025 | KQ2500091117_2503250944 | 25/03/2025 | 1 | Thị xã Sơn Tây,Thành phố Hà Nội | Nhãn khoa | MK-DAO | Dao phẫu thuật nhãn khoa |  |  | dao | 1 | 1 | K053789
Lưỡi dao mổ | Cái/ Chiếc | 25000 | Trung Quốc | 9018 | 20# | Falcon | Huaian Helen Medical Instrument Co., Ltd |  |  | 2023 trở về sau | Lưỡi dao mổ. Chất liệu: thép không gỉ hoặc tương đương. Cỡ dao ≥ 10, ít nhất có cỡ 20. Đã tiệt trùng | 728 | vn0101905830 | CÔNG TY CỔ PHẦN ĐẦU TƯ HDN | IB2400175801 | vn2900621130 | Bệnh Viện Hữu Nghị Đa Khoa Nghệ An | Đấu thầu rộng rãi | 15/10/2024 | 2964/QĐ-BV | 04/10/2024 | 5 | Thành phố Vinh,Tỉnh Nghệ An | Nhãn khoa | MK-DAO | Dao phẫu thuật nhãn khoa |  |  | dao | 1 | 1 | K053849
Lưỡi dao mổ | Cái/ Chiếc | 25000 | Trung Quốc | 9018 | 11#;15#;20# | Falcon | Huaian Helen Medical Instrument Co., Ltd |  |  | 2023 trở về sau | Lưỡi dao mổ. Chất liệu: thép không gỉ hoặc tương đương. Cỡ dao ≥ 10, ít nhất có đầy đủ các cỡ 11, 15, 20. Đã tiệt trùng. | 728 | vn0101905830 | CÔNG TY CỔ PHẦN ĐẦU TƯ HDN | IB2400175801 | vn2900621130 | Bệnh Viện Hữu Nghị Đa Khoa Nghệ An | Đấu thầu rộng rãi | 15/10/2024 | 2964/QĐ-BV | 04/10/2024 | 5 | Thành phố Vinh,Tỉnh Nghệ An | Nhãn khoa | MK-DAO | Dao phẫu thuật nhãn khoa |  |  | dao | 1 | 1 | K053850
Lưỡi dao mổ | Cái | 2900 | Trung Quốc |  |  | Falcon | Huaian Helen Medical Instruments Co., Ltd |  |  |  | • Chất liệu được làm từ thép carbon không gỉ với công nghệ sản xuất hiện đại. • Lưỡi dao cực kỳ sắc bén với nhiều đầu mũi khác nhau. • Lưỡi dao đã được tiệt trùng từng cái bằng tia Gamma. *Các số | 794 | vn1800665083 | CÔNG TY TNHH TRANG THIẾT BỊ Y TẾ MIỀN TÂY | IB2400330719 | vn1801520203 | Trung tâm y tế quận Cái Răng | Đấu thầu rộng rãi | 10/10/2024 | 274/QĐ-TTYT | 10/10/2024 | 1 | Quận Cái Răng,Thành phố Cần Thơ | Nhãn khoa | MK-DAO | Dao phẫu thuật nhãn khoa |  |  | dao | 1 | 1 | K053852
Lưỡi dao mổ | Cái | 1000 | Trung Quốc | 90189090 | # 15, # 20 | Falcon | Huaian Helen |  |  | 2023/2024 | * Chất liệu: Thép không rỉ hoặc thép carbon * Size số 15, 20 * Sản phẩm được tiệt trùng và đóng gói riêng lẻ trong từng túi. * Tiêu chuẩn chất lượng ISO13485 | 815 | vn4100867273 | CÔNG TY TNHH TRANG THIẾT BỊ Y TẾ - VẬT TƯ KHOA HỌC KỸ THUẬT LINH ANH | IB2400066629 | vn4100126821 | Trung tâm Y tế huyện Phù Mỹ | Chào hàng cạnh tranh | 22/05/2024 | 286/QĐ-TTYT | 17/05/2024 | 2 | Huyện Phù Mỹ,Tỉnh Bình Định | Nhãn khoa | MK-DAO | Dao phẫu thuật nhãn khoa |  |  | dao | 1 | 1 | K053885
Lưỡi dao mổ | Cái | 3500 | Huaian Helen-Trung Quốc | [8 empty] | 840 | vn4100867273 | CÔNG TY TNHH TRANG THIẾT BỊ Y TẾ - VẬT TƯ KHOA HỌC KỸ THUẬT LINH ANH | IB2300372028 | vn4100546618 | BỆNH VIỆN MẮT BÌNH ĐỊNH | Đấu thầu rộng rãi | 21/02/2024 | 247/QĐ-BVM | 20/02/2024 | 2 | Thành phố Quy Nhơn,Tỉnh Bình Định | Nhãn khoa | MK-DAO | Dao phẫu thuật nhãn khoa |  |  | dao | 1 | 1 | K053900
Lưỡi dao mổ | Cái | 4000 | Huaian Helen-Trung Quốc | [8 empty] | 840 | vn4100867273 | CÔNG TY TNHH TRANG THIẾT BỊ Y TẾ - VẬT TƯ KHOA HỌC KỸ THUẬT LINH ANH | IB2300372028 | vn4100546618 | BỆNH VIỆN MẮT BÌNH ĐỊNH | Đấu thầu rộng rãi | 21/02/2024 | 247/QĐ-BVM | 20/02/2024 | 2 | Thành phố Quy Nhơn,Tỉnh Bình Định | Nhãn khoa | MK-DAO | Dao phẫu thuật nhãn khoa |  |  | dao | 1 | 1 | K053901
Lưỡi dao mổ | Cái | 100 | Kehr Surgical Private Limited -Cộng hòa Ấn Độ | [8 empty] | 1.100 | vn3100137028 | CÔNG TY CỔ PHẦN DƯỢC PHẨM QUẢNG BÌNH | IB2300097256 | vn3101081843 | Trung tâm Mắt Nội tiết tỉnh Quảng Bình | Đấu thầu rộng rãi | 15/06/2023 | 167/QĐ-MNT | 15/06/2023 | 1 | Thành phố Đồng Hới,Tỉnh Quảng Bình | Nhãn khoa | MK-DAO | Dao phẫu thuật nhãn khoa |  |  | dao | 1 | 1 | K053963
Lưỡi dao mổ 11 | Cái | 43100 | Nhật Bản |  | Không có mã | Feather | Feather Safety Razor Co., Ltd. |  |  | Năm 2024 trở về sau | - Dao mổ Feather, Chất liệu : Thép không rỉ. Thiết kế cân đối, mềm dẽo, rất sắc bén, gắn vào cán dễ dàng. Thao tác thuận tiện cho các phẫu thật mắt, tai mũi họng, thẩm mỹ; tương thích với cán dao bằng tay. - Kích thước: - Lưỡi dao số 11: chiều cao lưỡi: 5.3mm-6.2mm; độ dài lưỡi vác: 19-19.5mm, độ dài lưỡi: 39.1mm - 41.5mm. - Đóng gói tiệt trùng phương pháp chiếu xạ Gamma. - Tiêu chuẩn Chất lượng: FDA, ISO, EC, Free Sales | 4.095 | vn0303244037 | CÔNG TY TNHH TRANG THIẾT BỊ Y TẾ HOÀNG ÁNH DƯƠNG | IB2500375693 | vn0301483745 | Bệnh viện Mắt | Đấu thầu rộng rãi | 05/06/2026 | 913/QĐ-BVM | 04/06/2026 | 3 | Phường Xuân Hòa,Thành phố Hồ Chí Minh | Nhãn khoa | MK-DAO | Dao phẫu thuật nhãn khoa |  |  | dao | 1 | 1 | K053997
Lưỡi dao mổ 11 | Cái | 20330 | Ribbel / Ấn Độ | [8 empty] | 903 | vn0300534193 | CÔNG TY CỔ PHẦN TRANG THIẾT BỊ KỸ THUẬT Y TẾ THÀNH PHỐ HỒ CHÍ MINH | IB2300277069 | vn0301483745 | Bệnh viện Mắt | Đấu thầu rộng rãi | 16/04/2024 | 286/QĐ-BVM | 16/04/2024 | 3 | Quận 3,TP. Hồ Chí Minh | Nhãn khoa | MK-DAO | Dao phẫu thuật nhãn khoa |  |  | dao | 1 | 1 | K054002
Lưỡi dao mổ 15 | Cái | 36500 | Nhật Bản |  | Không có mã | Feather | Feather Safety Razor Co., Ltd. |  |  | Năm 2024 trở về sau | - Dao mổ Feather, Chất liệu : Thép không rỉ. Thiết kế cân đối, mềm dẽo, rất sắc bén, gắn vào cán dễ dàng. Thao tác thuận tiện cho các phẫu thật mắt, tai mũi họng, thẩm mỹ; tương thích với cán dao bằng tay. - Kích thước: - Lưỡi dao số 15: chiều cao: 2.8mm-4.0mm, độ dài vác cong: 9.0mm-11.5mm; chiều dài lưỡi: 35.0-37.5mm. - Đóng gói tiệt trùng phương pháp chiếu xạ Gamma. - Tiêu chuẩn Chất lượng: FDA, ISO, EC, Free Sales | 4.095 | vn0303244037 | CÔNG TY TNHH TRANG THIẾT BỊ Y TẾ HOÀNG ÁNH DƯƠNG | IB2500375693 | vn0301483745 | Bệnh viện Mắt | Đấu thầu rộng rãi | 05/06/2026 | 913/QĐ-BVM | 04/06/2026 | 3 | Phường Xuân Hòa,Thành phố Hồ Chí Minh | Nhãn khoa | MK-DAO | Dao phẫu thuật nhãn khoa |  |  | dao | 1 | 1 | K054004
Lưỡi dao mổ 15 | Cái | 26650 | Ribbel / Ấn Độ | [8 empty] | 903 | vn0300534193 | CÔNG TY CỔ PHẦN TRANG THIẾT BỊ KỸ THUẬT Y TẾ THÀNH PHỐ HỒ CHÍ MINH | IB2300277069 | vn0301483745 | Bệnh viện Mắt | Đấu thầu rộng rãi | 16/04/2024 | 286/QĐ-BVM | 16/04/2024 | 3 | Quận 3,TP. Hồ Chí Minh | Nhãn khoa | MK-DAO | Dao phẫu thuật nhãn khoa |  |  | dao | 1 | 1 | K054007
Lưỡi dao mổ bẻ góc có cạnh xuyên lên trên 2,85mm | Cái | 25 | Code: PE3828 Hãng sản xuất: Oasis Medical, Inc. Nước sản xuất: Hoa Kỳ | 9018 | [7 empty] | 210.000 | vn0101442741 | CÔNG TY CỔ PHẦN THIÊN TRƯỜNG | IB2300161291 | vnz000019744 | Bệnh viện đa khoa Nông Nghiệp | Chào hàng cạnh tranh rút gọn | 07/08/2023 | 1580/QĐ-BVNN-KD | 20/07/2023 | 1 | Huyện Thanh Trì,Thành phố Hà Nội | Nhãn khoa | MK-DAO | Dao phẫu thuật nhãn khoa |  |  | dao | 1 | 1 | K054037
Lưỡi dao mổ bẻ góc có cạnh xuyên lên trên 2,85mm | Cái | 25 | Code: PE3828 Hãng sản xuất: Oasis Medical, Inc. Nước sản xuất: Hoa Kỳ | 9018 | [7 empty] | 210.000 | vn0101442741 | CÔNG TY CỔ PHẦN THIÊN TRƯỜNG | IB2300127576 | vnz000019744 | Bệnh viện đa khoa Nông Nghiệp | Chào hàng cạnh tranh rút gọn | 19/07/2023 | 1259/QĐ-BVNN-KD | 20/06/2023 | 1 | Huyện Thanh Trì,Thành phố Hà Nội | Nhãn khoa | MK-DAO | Dao phẫu thuật nhãn khoa |  |  | dao | 1 | 1 | K054038
Lưỡi dao mổ các cỡ (11, 15, 20) | Cái | 21600 | Nhật Bản | 9018 | không có | không có | Feather Safety Razor Co., Ltd. |  |  | từ năm 2025 trở về sau | - Chất liệu : Thép không rỉ. Thiết kế cân đối, mềm dẽo, rất sắc bén, gắn vào cán dễ dàng. Thao tác thuận tiện cho các phẫu thật mắt, tai mũi họng, thẩm mỹ; tương thích với cán dao bằng tay. - Kích thước: - Lưỡi dao số 11: chiều cao lưỡi: 5.3mm-6.2mm; độ dài lưỡi vác: 19-19.5mm, độ dài lưỡi: 39.1mm - 41.5mm. - Lưỡi dao số 15: chiều cao: 2.8mm-4.0mm, độ dài vác cong: 9.0mm-11.5mm; chiều dài lưỡi: 35.0-37.5mm. - Lưỡi dao số 20: chiều cao lưỡi: 7.6mm-9.1mm, độ dài vác cong: 27.0mm-28.5mm, độ dài lưỡi: 44.4mm - 46.4mm. Độ dày: 0,38mm Độ cứng: 680-740 HV Góc đầu lưỡi dao: 22° cho lưỡi dao số 11 Rãnh cán lưỡi dao: 17,75mm cho số 10, 11 & 15 Đóng gói : Nhôm và màng nhựa. - Đóng gói tiệt trùng phương pháp chiếu xạ Gamma. - Tiêu chuẩn Chất lượng: ISO, EC, Free Sales - Xuất xứ: G7 | 4.095 | vn0303244037 | CÔNG TY TNHH TRANG THIẾT BỊ Y TẾ HOÀNG ÁNH DƯƠNG | IB2500582789 | vn0302203510 | BỆNH VIỆN NGUYỄN TRI PHƯƠNG | Đấu thầu rộng rãi | 13/06/2026 | 1115/QĐ-NTP | 13/06/2026 | 3 | Phường An Đông,Thành phố Hồ Chí Minh | Nhãn khoa | MK-DAO | Dao phẫu thuật nhãn khoa |  |  | dao | 1 | 1 | K054084
Lưỡi dao mổ dùng 1 lần (lưỡi dao 15) | Cái | 400 | Ký mã hiệu: KIATO Nhãn hiệu: Kehr / Ấn Độ Hãng, nước sản xuất: Kehr / Ấn Độ | [8 empty] | 1.100 | vn0101098538 | CÔNG TY TNHH THIẾT BỊ Y TẾ MEDICENT | IB2300081828 | vnz000012848 | Bệnh viện Mắt tỉnh Bắc Ninh | Đấu thầu rộng rãi | 01/06/2023 | 214/QĐ-BVM | 31/05/2023 | 1 | Thành phố Bắc Ninh,Tỉnh Bắc Ninh | Nhãn khoa | MK-DAO | Dao phẫu thuật nhãn khoa |  |  | dao | 1 | 1 | K054545
Lưỡi dao mổ mắt có cán 15 độ | Cái | 1000 | Cộng hòa Ấn Độ | 9018 | Aurosleek/ L15022HT | Aurosleek/ L15022HT | Aurolab |  |  | Từ năm 2024 trở về sau | Dao 15 độ dùng trong phẫu thuật phaco, Tạo độ mở rộng 15 độ, thẳng, Tay cầm làm từ Polycarbonate.Bề mặt tròn, bề mặt được đánh bóng điện.Đầu típ có nắp bảo vệ, lưỡi dao mỏng.Chất liệu làm từ thép không gỉ.Đóng gói vô trùng. | 51.000 | vn0101442741 | CÔNG TY CỔ PHẦN THIÊN TRƯỜNG | IB2500460378 | vn0105486549 | Bệnh viện Trung ương Quân đội 108 | Đấu thầu rộng rãi | 26/12/2025 | 9530/QĐ-BV | 26/12/2025 | 2 | Phường Hai Bà Trưng,Thành phố Hà Nội | Nhãn khoa | MK-DAO | Dao phẫu thuật nhãn khoa |  |  | dao | 1 | 1 | K054560
Lưỡi dao mổ mắt có cán 15 độ | Cái | 350 | Ấn Độ | 9018 | 3K212-15 | Ophtechnics Unlimited | Ophtechnics Unlimited |  |  | Từ năm 2024 trở về sau | Dao 15 độ dùng trong phẫu thuật phaco, Tạo độ mở rộng 15 độ (góc 15 độ), thẳng, Cán tròn (chứng minh bằng hình ảnh), bằng nhựa. Lưỡi dao được làm sắc, sử dụng công nghệ khắc điện hóa. Lưỡi dao có nắp bảo vệ, lưỡi dao mỏng (chứng minh bằng hình ảnh). Chất liệu làm từ thép không gỉ Đóng gói vô trùng | 52.500 | vn0107594451 | CÔNG TY TNHH LEGATEK | IB2400409704 | vn0105486549 | Bệnh viện Trung ương Quân đội 108 | Đấu thầu rộng rãi | 14/02/2025 | 8894/QĐ-BV | 26/12/2024 | 2 | Quận Hai Bà Trưng,Thành phố Hà Nội | Nhãn khoa | MK-DAO | Dao phẫu thuật nhãn khoa |  |  | dao | 1 | 1 | K054561
Lưỡi dao mổ mắt có cán 2.2mm | Cái | 1000 | Cộng hòa Ấn Độ | 9018 | Aurosleek/ KD22215HT | Aurosleek/ KD22215HT | Aurolab |  |  | Từ năm 2024 trở về sau | Tay cầm bề mặt tròn, được đánh bóng điện, Tay cầm làm từ Polycarbonate. Đầu lưỡi dao có nắp bảo vệ, lưỡi dao mỏng, Đóng gói vô trùng.Được làm từ vật liệu thép không gỉ | 86.000 | vn0101442741 | CÔNG TY CỔ PHẦN THIÊN TRƯỜNG | IB2500460378 | vn0105486549 | Bệnh viện Trung ương Quân đội 108 | Đấu thầu rộng rãi | 26/12/2025 | 9530/QĐ-BV | 26/12/2025 | 2 | Phường Hai Bà Trưng,Thành phố Hà Nội | Nhãn khoa | MK-DAO | Dao phẫu thuật nhãn khoa |  |  | dao | 1 | 1 | K054562
Lưỡi dao mổ mắt có cán 2.2mm | Cái | 400 | Ấn Độ | 9018 | 3K204-2.2 | Ophtechnics Unlimited | Ophtechnics Unlimited |  |  | Từ năm 2024 trở về sau | Cán tròn (chứng minh bằng hình ảnh), bằng nhựa. Lưỡi dao được làm sắc, sử dụng công nghệ khắc điện hóa. Đầu lưỡi dao có nắp bảo vệ, lưỡi dao mỏng (chứng minh bằng hình ảnh). Chất liệu làm từ thép không gỉ Đóng gói vô trùng | 88.200 | vn0107594451 | CÔNG TY TNHH LEGATEK | IB2400409704 | vn0105486549 | Bệnh viện Trung ương Quân đội 108 | Đấu thầu rộng rãi | 14/02/2025 | 8894/QĐ-BV | 26/12/2024 | 2 | Quận Hai Bà Trưng,Thành phố Hà Nội | Nhãn khoa | MK-DAO | Dao phẫu thuật nhãn khoa |  |  | dao | 1 | 1 | K054563
Lưỡi dao mổ mắt có cán 2.2mm | Cái | 200 | Cộng hòa Ấn Độ | 9018 | AuroSleek/ KD22215HT | KD22215HT | Aurolab |  |  | Từ 2023 trở đi | Tay cầm bề mặt tròn, được đánh bóng điện, Tay cầm làm từ Polycarbonate hoặc tương đương. Đầu lưỡi dao có nắp bảo vệ, lưỡi dao mỏng, Đóng gói vô trùng.Được làm từ vật liệu thép không gỉ trong y tế | 150.000 | vn0101442741 | CÔNG TY CỔ PHẦN THIÊN TRƯỜNG | IB2400139277 | vn0105486549 | Bệnh viện Trung ương Quân đội 108 | Đấu thầu rộng rãi | 16/10/2024 | 4176/QĐ-BV | 09/07/2024 | 2 | Quận Hai Bà Trưng,Thành phố Hà Nội | Nhãn khoa | MK-DAO | Dao phẫu thuật nhãn khoa |  |  | dao | 1 | 1 | K054564
Lưỡi dao mổ phaco 15 độ | Cái | 200 | Hoa Kỳ | 9018 | PE3015 | PE3015 | Oasis Medical, Inc. |  |  | Từ năm 2025 trở về sau | - Dao mổ phaco 15˚ - Lưỡi dao làm bằng thép không gỉ - tiệt trùng - Chứng nhận ISO 13485 | 125.000 | vn0101442741 | CÔNG TY CỔ PHẦN THIÊN TRƯỜNG | IB2500559419 | vn5700401912 | Bệnh viện Đa khoa Cẩm Phả | Đấu thầu rộng rãi | 31/03/2026 | Số: 329/QĐ-BVĐKCP | 31/03/2026 | 3 | Phường Cẩm Phả,Tỉnh Quảng Ninh | Nhãn khoa | MK-DAO | Dao phẫu thuật nhãn khoa |  |  | dao; Phaco | 2 | 1 | K054590
Lưỡi dao mổ phaco 15 độ | Cái | 300 | Mỹ (Thông tin Hồ sơ công bố tiêu chuẩn áp dụng của TTBYT loại B) | 9018 | 961501 | 961501 | Surgistar, Inc. |  |  | Từ năm 2024 trở về sau | - Dao mổ phaco 15˚ - Chất liệu: bằng thép không gỉ - Cán dao làm từ Polycarbonate - tiệt trùng - Chứng nhận ISO 13485 | 73.000 | vn0302657715 | CÔNG TY TNHH THƯƠNG MẠI BÁCH QUANG | IB2400510574 | vn5700401912 | Bệnh viện đa khoa Cẩm Phả | Đấu thầu rộng rãi | 10/01/2025 | 21/QĐ-BVĐKCP | 08/01/2025 | 3 | Thành phố Cẩm Phả,Tỉnh Quảng Ninh | Nhãn khoa | MK-DAO | Dao phẫu thuật nhãn khoa |  |  | dao; Phaco | 2 | 1 | K054591
Lưỡi dao mổ phụ | Cái | 150 | Nhật Bản |  | P-715 | Lưỡi dao rạch vi phẫu cho mắt 15 độ Incision Knife Feather | Feather Safety Razor Co., Ltd |  |  | Năm 2024 trở về sau | Lưỡi dao rạch vi phẫu cho mắt 15 độ Incision Knife Feather, Dao chọc tiền phòng 15 độ bằng thép không gỉ - Cán dao bằng nhựa, có vị trí giúp chống trượt Lưỡi dao thẳng và siêu bén được mài giũa chính xác đến từng micro đơn vị giúp tối ưu hóa rạch semilaminar và rạch chọc tiền phòng vùng củng mạc và giác mạc. - Tiêu chuẩn Chất lượng: FDA, ISO, EC, Free Sales | 76.650 | vn0303244037 | CÔNG TY TNHH TRANG THIẾT BỊ Y TẾ HOÀNG ÁNH DƯƠNG | IB2500201319 | vn3400277192 | Bệnh viện Đa khoa Bình Thuận | Đấu thầu rộng rãi | 27/09/2025 | 251/QĐ-BVBT | 27/09/2025 | 3 | Thành phố Phan Thiết,Tỉnh Bình Thuận | Nhãn khoa | MK-DAO | Dao phẫu thuật nhãn khoa |  |  | dao | 1 | 1 | K054602
Lưỡi dao mổ phụ 15 độ | Cái | 150 | Nhật | 9018 | P-715 | Incision Knife Feather | Feather Safety Razor Co., Ltd |  |  |  | Lưỡi dao rạch vi phẫu cho mắt 15 độ. Dao chọc tiền phòng 15 độ bằng thép không gỉ, cán dao bằng nhựa có vị trí giúp chống trượt - Lưỡi dao thẳng và siêu bén được mài giữa chính xác đến từng micro đơn vị giúp tối ưu hóa rạch semilaminar và rạch chọc tiền phòng vùng củng mạc và giác mạc - Đạt các tiêu chuẩn chất lượng: ISO, EC, FDA Hoặc tài liệu khác có giá trị tương đương | 105.000 | vn0303244037 | CÔNG TY TNHH TRANG THIẾT BỊ Y TẾ HOÀNG ÁNH DƯƠNG | IB2400431837 | vn3400277192 | Bệnh viện đa khoa tỉnh Bình Thuận | Đấu thầu rộng rãi | 11/12/2024 | 1258/QĐ-BVBT | 10/12/2024 | 1 | Thành phố Phan Thiết,Tỉnh Bình Thuận | Nhãn khoa | MK-DAO | Dao phẫu thuật nhãn khoa |  |  | dao | 1 | 1 | K054603
Lưỡi dao mổ phụ 15 độ | Cái | 9 | Feather Safety Razor Co., Ltd / Nhật | [8 empty] | 136.500 | vn0303244037 | CÔNG TY TNHH TRANG THIẾT BỊ Y TẾ HOÀNG ÁNH DƯƠNG | IB2300227408 | vn3400277192 | Bệnh viện đa khoa tỉnh Bình Thuận | Đấu thầu rộng rãi | 02/10/2023 | số 797/QĐ-BVBT | 29/09/2023 | 1 | Thành phố Phan Thiết,Tỉnh Bình Thuận | Nhãn khoa | MK-DAO | Dao phẫu thuật nhãn khoa |  |  | dao | 1 | 1 | K054604
Lưỡi dao mổ phụ 15 độ | Cái | 150 | Feather Safety Razor Co., Ltd / Nhật | [8 empty] | 136.500 | vn0303244037 | CÔNG TY TNHH TRANG THIẾT BỊ Y TẾ HOÀNG ÁNH DƯƠNG | IB2300131667 | vn3400277192 | Bệnh viện đa khoa tỉnh Bình Thuận | Đấu thầu rộng rãi | 12/07/2023 | 543/QĐ-BVBT | 12/07/2023 | 1 | Thành phố Phan Thiết,Tỉnh Bình Thuận | Nhãn khoa | MK-DAO | Dao phẫu thuật nhãn khoa |  |  | dao | 1 | 1 | K054605
Lưỡi dao mổ số 15 dùng trong phẩu thuật mắt | CÁI | 120 | - Mã hàng: P-715 - Hãng, nước sản xuất: Feather Safety Razor Co., Ltd./ Nhật Bản | 9018 | [7 empty] | 95.550 | vn0303244037 | CÔNG TY TNHH TRANG THIẾT BỊ Y TẾ HOÀNG ÁNH DƯƠNG | IB2300383924 | vn0301465062 | Bệnh Viện Chợ Rẫy | Đấu thầu rộng rãi | 08/05/2024 | 1765/QĐ-BVCR | 24/04/2024 | 3 | Quận 5,TP. Hồ Chí Minh | Nhãn khoa | MK-DAO | Dao phẫu thuật nhãn khoa |  |  | dao | 1 | 1 | K054849
Lưỡi dao mổ số 15 dùng trong phẩu thuật mắt | CÁI | 100 | Feather Safety Razor Co., Ltd./ Nhật Bản | 9018 | [7 empty] | 4.830 | vn0303244037 | CÔNG TY TNHH TRANG THIẾT BỊ Y TẾ HOÀNG ÁNH DƯƠNG | IB2300062675 | vn0301465062 | Bệnh Viện Chợ Rẫy | Đấu thầu rộng rãi | 26/07/2023 | 3882/QĐ-BVCR | 19/07/2023 | 3 | TP. Hồ Chí Minh | Nhãn khoa | MK-DAO | Dao phẫu thuật nhãn khoa |  |  | dao | 1 | 1 | K054850
Lưỡi dao mổ sử dụng một lần các loại, các cỡ | Cái | 1000 | Trung Quốc |  | Falcon | Falcon | Huaian Helen Medical Instrument Co., Ltd |  |  | 2024 trở về sau | Lưỡi dao mổ các số 10, 11, 15, 20 Chất liệu: Được làm từ thép carbo, với công nghệ sản xuất hiện đại, được tiệt trùng và đóng gói riêng biệt. Quy cách: Hộp 100 cái | 1.050 | vn6100100009 | CÔNG TY CỔ PHẦN DƯỢC - VẬT TƯ Y TẾ KON TUM | IB2500209821 | vn6100467744 | TRUNG TÂM Y TẾ HUYỆN ĐĂK HÀ | Đấu thầu rộng rãi | 28/05/2025 | KQ2500209821_2505281438 | 28/05/2025 | 1 | Huyện Đák Hà,Tỉnh Kon Tum | Nhãn khoa | MK-DAO | Dao phẫu thuật nhãn khoa |  |  | dao | 1 | 1 | K054959
Lưỡi dao mổ sử dụng một lần các loại, các cỡ | Cái | 785 | Trung Quốc |  | Disposable Surgical Blade | Huaian | Huaian Helen Medical Instrument Co., Ltd |  |  |  | Mã SP:Disposable Surgical Blade Tên TM: Dao mổ Falcon. Chất liệu: Được làm từ thép carbo, với công nghệ sản xuất hiện đại, được tiệt trùng và đóng gói riêng biệt Quy cách: Hộp 100 cái | 945 | vn6100100009 | CÔNG TY CỔ PHẦN DƯỢC - VẬT TƯ Y TẾ KON TUM | IB2400015374 | vn6100467744 | TRUNG TÂM Y TẾ HUYỆN ĐĂK HÀ | Chào hàng cạnh tranh | 01/02/2024 | 282/QĐ-YTĐH | 01/02/2024 | 1 | Huyện Đák Hà,Tỉnh Kon Tum | Nhãn khoa | MK-DAO | Dao phẫu thuật nhãn khoa |  |  | dao | 1 | 1 | K054970
Lưỡi dao mổ sử dụng một lần các loại, các cỡ / Dao mổ mắt - ĐTKT: Dao mổ mắt 15 độ loại dùng một lần <> hoặc tương đương; | cái | 2500 | Microtrack Surgicals/ Cộng hòa Ấn Độ | 9018 | [7 empty] | 62.000 | vn1800665083 | CÔNG TY TNHH TRANG THIẾT BỊ Y TẾ MIỀN TÂY | IB2300392673 | vn1400291362 | Bệnh viện đa khoa Đồng Tháp | Đấu thầu rộng rãi | 04/05/2024 | 1050/QĐ-BVĐT | 02/05/2024 | 4 | Tỉnh Đồng Tháp | Nhãn khoa | MK-DAO | Dao phẫu thuật nhãn khoa |  |  | dao | 1 | 1 | K054985
Lưỡi dao mổ sử dụng một lần các loại, các cỡ / Dao mổ mắt - ĐTKT: Dao phẫu thuật nhãn khoa 15 độ. Lưỡi dao bằng thép không gỉ, cán bằng nhựa <> hoặc tương đương; | Cái | 4500 | Microtrack Surgicals/ Cộng hòa Ấn Độ | 9018 | [7 empty] | 62.000 | vn1800665083 | CÔNG TY TNHH TRANG THIẾT BỊ Y TẾ MIỀN TÂY | IB2300392673 | vn1400291362 | Bệnh viện đa khoa Đồng Tháp | Đấu thầu rộng rãi | 04/05/2024 | 1050/QĐ-BVĐT | 02/05/2024 | 4 | Tỉnh Đồng Tháp | Nhãn khoa | MK-DAO | Dao phẫu thuật nhãn khoa |  |  | dao | 1 | 1 | K054986
Lưỡi dao mổ sử dụng một lần các loại, các cỡ; Mô tả đặc tính kỹ thuật: Dao mổ mắt 15 độ loại dùng một lần <> hoặc tương đương; | Cái | 1000 | Model: AUROSLIM/ SL15022 Xuất xứ: Aurolab- Cộng Hòa Ấn Độ | 9018 | [7 empty] | 58.000 | vn0101442741 | CÔNG TY CỔ PHẦN THIÊN TRƯỜNG | IB2300367223 | vn1400291362 | Bệnh viện đa khoa Đồng Tháp | Đấu thầu rộng rãi | 02/04/2024 | 791/QĐ-BVĐt | 01/04/2024 | 4 | Thành phố Cao Lãnh,Tỉnh Đồng Tháp | Nhãn khoa | MK-DAO | Dao phẫu thuật nhãn khoa |  |  | dao | 1 | 1 | K054988
Lưỡi dao mổ sử dụng một lần các loại, các cỡ; Mô tả đặc tính kỹ thuật: Dao mổ số 11 nhọn (mổ mắt) <> hoặc tương đương; | Cái | 700 | Feather Safety Razor Co., Ltd.,Nhật Bản | 9018 | [7 empty] | 4.935 | vn0303244037 | CÔNG TY TNHH TRANG THIẾT BỊ Y TẾ HOÀNG ÁNH DƯƠNG | IB2300367223 | vn1400291362 | Bệnh viện đa khoa Đồng Tháp | Đấu thầu rộng rãi | 02/04/2024 | 791/QĐ-BVĐt | 01/04/2024 | 4 | Thành phố Cao Lãnh,Tỉnh Đồng Tháp | Nhãn khoa | MK-DAO | Dao phẫu thuật nhãn khoa |  |  | dao | 1 | 1 | K054989
Lưỡi dao mổ sử dụng một lần các loại, các cỡ; Mô tả đặc tính kỹ thuật: Dao phẫu thuật nhãn khoa 15 độ. Lưỡi dao bằng thép không gỉ, cán bằng nhựa <> hoặc tương đương; | Cái | 2000 | Model: AUROSLIM/ SL15022 Xuất xứ: Aurolab- Cộng Hòa Ấn Độ | 9018 | [7 empty] | 58.000 | vn0101442741 | CÔNG TY CỔ PHẦN THIÊN TRƯỜNG | IB2300367223 | vn1400291362 | Bệnh viện đa khoa Đồng Tháp | Đấu thầu rộng rãi | 02/04/2024 | 791/QĐ-BVĐt | 01/04/2024 | 4 | Thành phố Cao Lãnh,Tỉnh Đồng Tháp | Nhãn khoa | MK-DAO | Dao phẫu thuật nhãn khoa |  |  | dao | 1 | 1 | K054990
Lưỡi dao ngoại khoa 11 | Cái | 1371 | Huaiyin medical instruments Co., ltd, Trung Quốc | 9018/Bơm tiêm sử dụng một lần TANAPHAR 5ml/cc ( Công ty Cổ Phần Tanaphar - Việt Nam) ;Ống nội khí quản có bóng ( Covidien LLC - Thái Lan) | Surgical Blades 11/Bee | Lưỡi dao mổ | Huaiyin medical instruments Co., ltd, Trung Quốc |  |  | 2024 | Đảo bảo vô khuẩn .Lưỡi dao cỡ 11 | 901 | vn0101849706 | CÔNG TY TNHH THIẾT BỊ Y TẾ VÀ HOÁ CHẤT HOÀNG PHƯƠNG | IB2400485675 | vn0102138381 | Bệnh viện Mắt Trung ương | Đấu thầu rộng rãi | 19/03/2025 | Quyết định số: 303/QĐ-BVMTW | 18/03/2025 | 4 | Quận Hai Bà Trưng,Thành phố Hà Nội | Nhãn khoa | MK-DAO | Dao phẫu thuật nhãn khoa |  |  | dao | 1 | 1 | K055314
Lưỡi dao ngoại khoa 11 | Cái | 1320 | Lưỡi dao mổ ( phẫu thuật)/Huaiyin Medical Instruments Co.,Ltd, Trung Quốc | 9018 | [7 empty] | 919 | vn0101849706 | CÔNG TY TNHH THIẾT BỊ Y TẾ VÀ HOÁ CHẤT HOÀNG PHƯƠNG | IB2300259582 | vn0102138381 | Bệnh viện Mắt Trung ương | Đấu thầu rộng rãi | 21/01/2024 | Quyết định số: 38/QĐ-BVMTW | 15/01/2024 | 4 | Quận Hai Bà Trưng,Thành phố Hà Nội | Nhãn khoa | MK-DAO | Dao phẫu thuật nhãn khoa |  |  | dao | 1 | 1 | K055315
Lưỡi dao ngoại khoa 15 | Cái | 2451 | Huaiyin medical instruments Co., ltd, Trung Quốc | 9018/Bơm tiêm sử dụng một lần TANAPHAR 5ml/cc ( Công ty Cổ Phần Tanaphar - Việt Nam) ;Ống nội khí quản có bóng ( Covidien LLC - Thái Lan) | Surgical Blades 15/Bee | Lưỡi dao mổ | Huaiyin medical instruments Co., ltd, Trung Quốc |  |  | 2024 | Đảm bảo vô khuẩn .Lưỡi dao số 15 | 901 | vn0101849706 | CÔNG TY TNHH THIẾT BỊ Y TẾ VÀ HOÁ CHẤT HOÀNG PHƯƠNG | IB2400485675 | vn0102138381 | Bệnh viện Mắt Trung ương | Đấu thầu rộng rãi | 19/03/2025 | Quyết định số: 303/QĐ-BVMTW | 18/03/2025 | 4 | Quận Hai Bà Trưng,Thành phố Hà Nội | Nhãn khoa | MK-DAO | Dao phẫu thuật nhãn khoa |  |  | dao | 1 | 1 | K055316
Lưỡi dao ngoại khoa 15 | Cái | 2400 | Lưỡi dao mổ ( phẫu thuật)/Huaiyin Medical Instruments Co.,Ltd, Trung Quốc | 9018 | [7 empty] | 919 | vn0101849706 | CÔNG TY TNHH THIẾT BỊ Y TẾ VÀ HOÁ CHẤT HOÀNG PHƯƠNG | IB2300259582 | vn0102138381 | Bệnh viện Mắt Trung ương | Đấu thầu rộng rãi | 21/01/2024 | Quyết định số: 38/QĐ-BVMTW | 15/01/2024 | 4 | Quận Hai Bà Trưng,Thành phố Hà Nội | Nhãn khoa | MK-DAO | Dao phẫu thuật nhãn khoa |  |  | dao | 1 | 1 | K055317
Lưỡi dao nhọn | Cái | 3050 | Trung Quốc |  | DOCTOR | Falcon | Helen |  |  | 2024 | • Dao sắc. Chất liệu thép carbon không gỉ, tiệt trùng bằng tia Gamma. • Đóng gói tiệt trùng từng cái đóng trong bao bì vỏ nhôm. | 819 | vn2200657847 | CÔNG TY TNHH MTV TRANG THIẾT BỊ - VẬT TƯ Y TẾ HIỀN LÂM MINH | IB2400489718 | vn2200527358 | TRUNG TÂM Y TẾ HUYỆN THẠNH TRỊ | Đấu thầu rộng rãi | 13/02/2025 | 14/QĐ-TTYT | 06/02/2025 | 3 | Huyện Thạnh Trị,Tỉnh Sóc Trăng | Nhãn khoa | MK-DAO | Dao phẫu thuật nhãn khoa |  |  | dao | 1 | 1 | K055318
Lưỡi dao phẫu thuật | Cái | 1020 | Trung Quốc |  | 10, 11, 12, 15, 20, 21, 22 | Lưỡi dao mổ | Huaiyin medical instruments Co., ltd |  |  | 2023-2024 | Chất liệu : Thép không gỉ. Sử dụng cho các phẩu thật Mắt, tai mũi họng , thẩm mỹ, tiệt trùng (bầu + lá lúa). | 1.400 | vn0101849706 | CÔNG TY TNHH THIẾT BỊ Y TẾ VÀ HOÁ CHẤT HOÀNG PHƯƠNG | IB2500009949 | vn5600191041 | TRUNG TÂM Y TẾ HUYỆN ĐIỆN BIÊN | Đấu thầu rộng rãi | 20/03/2025 | KQ2500009949_2503190058 | 20/03/2025 | 2 | Huyện Điện Biên,Tỉnh Điện Biên | Nhãn khoa | MK-DAO | Dao phẫu thuật nhãn khoa |  |  | dao | 1 | 1 | K055357
Lưỡi dao phẫu thuật các loại, các cỡ | Cái | 2300 | Nhật Bản | 9018 | - | Dao mổ Feather số 10; 11; 12; 15; 20; 21 | Feather Safety Razor Co., Ltd. |  |  | 2023 | - Dao mổ Feather, Chất liệu : Thép không rỉ. Thiết kế cân đối, mềm dẽo, rất sắc bén, gắn vào cán dễ dàng. Thao tác thuận tiện cho các phẫu thật mắt, tai mũi họng, thẩm mỹ; tương thích với cán dao bằng tay. - Kích thước: - Lưỡi dao số 10: chiều cao lưỡi: 5.2mm-6.5mm, độ dài lưỡi cong: 24.0mm-26.5mm, độ dài lưỡi: 38.0mm-40.5mm. - Lưỡi dao số 11: chiều cao lưỡi: 5.3mm-6.2mm; độ dài lưỡi vác: 19-19.5mm, độ dài lưỡi: 39.1mm - 41.5mm. - Lưỡi dao số 12: chiều cao lưỡi 8.0mm-11.1mm, độ dài lưỡi cong: 12.0mm-15.5mm, độ dài lưỡi: 35.0mm-37.2mm - Lưỡi dao số 15: chiều cao: 2.8mm-4.0mm, độ dài vác cong: 9.0mm-11.5mm; chiều dài lưỡi: 35.0-37.5mm. - Lưỡi dao số 20: chiều cao lưỡi: 7.6mm-9.1mm, độ dài vác cong: 27.0mm-28.5mm, độ dài lưỡi: 44.4mm - 46.4mm. - Lưỡi dao số 21: chiều cao lưỡi: 7.6mm - 9.2mm, độ dài vác cong: 32.0mm-34.1mm, độ dài vác cong: 50.1mm-52.1mm. - Đóng gói tiệt trùng phương pháp chiếu xạ Gamma. - Tiêu chuẩn Chất lượng: FDA, ISO, EC, Free Sales | 4.830 | vn0312728203 | CÔNG TY TNHH TRANG THIẾT BỊ Y TẾ MINH HOÀNG | IB2400357805 | vn0304722303 | BỆNH VIỆN QUẬN PHÚ NHUẬN | Đấu thầu rộng rãi | 17/01/2025 | 19/QĐ-BVPN | 16/01/2025 | 3 | Quận Phú Nhuận,TP. Hồ Chí Minh | Nhãn khoa | MK-DAO | Dao phẫu thuật nhãn khoa |  |  | dao | 1 | 1 | K055371
Lưỡi dao phẫu thuật dùng một lần | Cái | 20000 | Nhật | 9018 | No.10; No.11; No.12; No.15; No.20; No.21 | Dao mổ Feather | Feather Safety Razor Co., Ltd. |  |  | 2024 | Chất liệu : Thép không rỉ. Thiết kế cân đối, mềm dẽo, rất sắc bén, gắn vào cán dễ dàng. Thao tác thuận tiện cho các phẫu thật mắt, tai mũi họng, thẩm mỹ; tương thích với cán dao bằng tay. Kích thước: Lưỡi dao số 10: chiều cao lưỡi: 5.2mm-6.5mm, độ dài lưỡi cong: 24.0mm-26.5mm, độ dài lưỡi: 38.0mm-40.5mm; Lưỡi dao số 11: chiều cao lưỡi: 5.3mm-6.2mm; độ dài lưỡi vác: 19-19.5mm, độ dài lưỡi: 39.1mm - 41.5mm; Lưỡi dao số 12: chiều cao lưỡi 8.0mm-11.1mm, độ dài lưỡi cong: 12.0mm-15.5mm, độ dài lưỡi: 35.0mm-37.2mm; Lưỡi dao số 15: chiều cao: 2.8mm-4.0mm, độ dài vác cong: 9.0mm-11.5mm; chiều dài lưỡi: 35.0-37.5mm; Lưỡi dao số 20: chiều cao lưỡi: 7.6mm-9.1mm, độ dài vác cong: 27.0mm-28.5mm, độ dài lưỡi: 44.4mm - 46.4mm; Lưỡi dao số 21: chiều cao lưỡi: 7.6mm - 9.2mm, độ dài vác cong: 32.0mm-34.1mm, độ dài vác cong: 50.1mm-52.1mm. Đóng gói tiệt trùng phương pháp chiếu xạ Gamma. Tiêu chuẩn chất lượng: ISO 13485, CE. | 5.000 | vn0309748577 | CÔNG TY TNHH THIẾT BỊ Y TẾ THANH PHƯỚC | IB2500223834 | vnz000004343 | CHI NHÁNH CÔNG TY CỔ PHẦN BỆNH VIỆN ĐA KHOA THANH VŨ MEDIC BẠC LIÊU | Đấu thầu rộng rãi | 07/08/2025 | 1206/QĐ-BVTV2 | 07/08/2025 | 3 | Thành Phố Bạc Liêu,Tỉnh Bạc Liêu | Nhãn khoa | MK-DAO | Dao phẫu thuật nhãn khoa |  |  | dao | 1 | 1 | K055401
Lưỡi dao phẫu thuật tiệt trùng (bầu + lá lúa) | Cái | 3000 | Trung Quốc | 9018 | 10#, 11#, 12#, 15#, 18#, 19#, 20#, 21#, 22#, 23#, 24#, 25# | Doctor | Huaian Helen |  |  | 2024 trở về sau | - Lưỡi dao mổ vô trùng được khử bằng bức xạ Gamma. Đảm bảo độ an toàn nhất và ít đau nhất cho bệnh nhân - Chất liệu được làm nên từ carbon và thép không gỉ. Được đánh bóng kim, vòng kim toàn thân đảm bảo độ sắc bén cho dao - Thiết kế cân đối, mềm dẽo, rất sắc bén, gắn vào cán dễ dàng. - Thao tác thuận tiện cho các phẫu thật mắt, tai mũi họng, thẩm mỹ; tương thích với cán dao bằng tay - Lưỡi dao sắc, mỗi lưỡi dao được đóng gói trong lớp giấy bạc chống gỉ - Phân loại: số 10, 11, 12, 15, 18, 19, 20, 21, 22, 23, 24, 25. - Lưỡi dao với nhiều đầu mũi khác nhau - Sản phẩm tiệt trùng đóng gói riêng lẻ từng cái - Quy cách: Hộp 100 cái | 770 | vn0310941769 | CÔNG TY TNHH THIẾT BỊ VÀ XÂY DỰNG GIA QUÂN | IB2500186225 | vn1301027310 | Trung tâm Y tế Khu vực Thạnh Phú | Đấu thầu rộng rãi | 28/08/2025 | 281/QĐ-TTYT | 28/08/2025 | 3 | Huyện Thạnh Phú,Tỉnh Bến Tre | Nhãn khoa | MK-DAO | Dao phẫu thuật nhãn khoa |  |  | dao | 1 | 1 | K055453
Lưỡi dao phẫu thuật tiệt trùng (bầu + lá lúa) | Cái | 1200 | Trung Quốc |  | 10,11,12,15,20,21,22 | Lưỡi dao mổ | Huaiyin medical Instruments Co..ltd |  |  | 2023-2024 | Chất liệu : Thép không gỉ. Sử dụng cho các phẩu thật Mắt, tai mũi họng , thẩm mỹ … | 1.400 | vn0101849706 | Liên Danh Hoàng Phương - Phương Thảo | IB2400304726 | vn5600205174 | Trung tâm y tế huyện Mường Chà | Đấu thầu rộng rãi | 16/10/2024 | 420/QĐ-TTYT | 15/10/2024 | 1 | Huyện Mường Chà,Tỉnh Điện Biên | Nhãn khoa | MK-DAO | Dao phẫu thuật nhãn khoa |  |  | dao | 1 | 1 | K055456
Lưỡi dao phẫu thuật tiệt trùng (bầu + lá lúa) | Chiếc | 1200 | Trung Quốc |  | 10;11;12;15;20;21;22 | Lưỡi dao mổ | Huaiyin medical instruments Co., ltd |  |  | 2023-2024 | Chất liệu : Thép không gỉ. Dao sắc, sử dụng cho các phẫu thuật mắt, tai mũi họng , thẩm mỹ … | 1.400 | vn0101849706 | Liên danh Hoàng Phương- Phương Thảo | IB2400305018 | vn5600205382 | Trung tâm y tế huyện Mường Nhé | Đấu thầu rộng rãi | 13/10/2024 | 1221/QĐ-TTYT | 10/10/2024 | 3 | Huyện Mường Nhé,Tỉnh Điện Biên | Nhãn khoa | MK-DAO | Dao phẫu thuật nhãn khoa |  |  | dao | 1 | 1 | K055457
Lưỡi dao phẫu thuật vô trùng các cỡ | Cái | 50000 | Nhật Bản |  | Feather Surgical Blade Stainless steel | Feather Safety Razor Co., Ltd. | Feather Safety Razor Co., Ltd. |  |  | 2024 | Chất liệu : Thép không rỉ. Thiết kế cân đối, mềm dẽo, rất sắc bén, gắn vào cán dễ dàng. Thao tác thuận tiện cho các phẫu thật mắt, tai mũi họng, thẩm mỹ; tương thích với cán dao bằng tay. - Kích thước: - Lưỡi dao số 10: chiều cao lưỡi: 5.2mm-6.5mm, độ dài lưỡi cong: 24.0mm-26.5mm, độ dài lưỡi: 38.0mm-40.5mm. - Lưỡi dao số 11: chiều cao lưỡi: 5.3mm-6.2mm; độ dài lưỡi vác: 19-19.5mm, độ dài lưỡi: 39.1mm - 41.5mm. - Lưỡi dao số 12: chiều cao lưỡi 8.0mm-11.1mm, độ dài lưỡi cong: 12.0mm-15.5mm, độ dài lưỡi: 35.0mm-37.2mm - Lưỡi dao số 15: chiều cao: 2.8mm-4.0mm, độ dài vác cong: 9.0mm-11.5mm; chiều dài lưỡi: 35.0-37.5mm. - Lưỡi dao số 20: chiều cao lưỡi: 7.6mm-9.1mm, độ dài vác cong: 27.0mm-28.5mm, độ dài lưỡi: 44.4mm - 46.4mm. - Lưỡi dao số 21: chiều cao lưỡi: 7.6mm - 9.2mm, độ dài vác cong: 32.0mm-34.1mm, độ dài vác cong: 50.1mm-52.1mm. - Đóng gói tiệt trùng phương pháp chiếu xạ Gamma. - Tiêu chuẩn Chất lượng: ISO, EC, Free Sales | 5.795 | vn0106147281 | CÔNG TY CỔ PHẦN VẬT TƯ Y TẾ NHN | IB2400409708 | vn0105486549 | Bệnh viện Trung ương Quân đội 108 | Đấu thầu rộng rãi | 14/02/2025 | 8896/QĐ-BV | 26/12/2024 | 3 | Quận Hai Bà Trưng,Thành phố Hà Nội | Nhãn khoa | MK-DAO | Dao phẫu thuật nhãn khoa |  |  | dao | 1 | 1 | K055478
Lưỡi dao Skimmer góc nghiêng thấp 15 độ | Cái | 1 | Mỹ | 9018 | 1883524 | Skimmer | Medtronic Xomed,. Inc. |  |  | Năm 2024 trở về sau | Lưỡi dao Skimmer góc nghiêng, được thiết kế cho các quy trình phẫu thuật tai mũi họng, cắt và loại bỏ mô một cách chính xác. Chất liệu: Thép không gỉ Chiều dài tổng thể: 27,5 cm Đường kính ngoài: 3,5 mm Góc đầu lưỡi: 15 độ Hình dạng: Lưỡi dao cong kép, đầu góc nghiêng, không xoay Tốc độ hoạt động: 60 đến 500 vòng/phút Đặc điểm: Đầu lưỡi có góc nghiêng thấp 15 độ, kèm ống tưới | 8.030.000 | vn0313130367 | CÔNG TY TNHH IDS MEDICAL SYSTEMS VIỆT NAM | IB2500340940 | vn0101650822 | Bệnh viện Tai Mũi Họng TW | Đấu thầu rộng rãi | 31/12/2025 | 851/QĐ-TMH | 31/12/2025 | 2 | Phường Kim Liên,Thành phố Hà Nội | Nhãn khoa | MK-DAO | Dao phẫu thuật nhãn khoa |  |  | dao | 1 | 1 | K055494
Lưỡi dao tạo vạt giác mạc | Cái | 260 | Hãng/ NSX: Tecfen/ Mỹ Mã hiệu: QMK101 | [8 empty] | 1.365.000 | vn0107594451 | CÔNG TY TNHH LEGATEK | IB2300259585 | vn0400479186 | Bệnh viện Mắt thành phố Đà Nẵng | Đấu thầu rộng rãi | 22/11/2023 | 359/QĐ-BVM | 20/11/2023 | 1 | Quận Hải Châu,Thành phố Đà Nẵng | Nhãn khoa | MK-DAO | Dao phẫu thuật nhãn khoa |  |  | dao | 1 | 1 | K055562
Lưỡi dao tạo độ mở 15 độ, góc tạo độ sâu từ 3-5mm | Cái | 25 | Code: PE3015 Hãng sản xuất: Oasis Medical, Inc. Nước sản xuất: Hoa Kỳ | 9018 | [7 empty] | 125.000 | vn0101442741 | CÔNG TY CỔ PHẦN THIÊN TRƯỜNG | IB2300161291 | vnz000019744 | Bệnh viện đa khoa Nông Nghiệp | Chào hàng cạnh tranh rút gọn | 07/08/2023 | 1580/QĐ-BVNN-KD | 20/07/2023 | 1 | Huyện Thanh Trì,Thành phố Hà Nội | Nhãn khoa | MK-DAO | Dao phẫu thuật nhãn khoa |  |  | dao | 1 | 1 | K055563
Lưỡi dao tạo độ mở 15 độ, góc tạo độ sâu từ 3-5mm | Cái | 25 | Code: PE3015 Hãng sản xuất: Oasis Medical, Inc. Nước sản xuất: Hoa Kỳ | 9018 | [7 empty] | 125.000 | vn0101442741 | CÔNG TY CỔ PHẦN THIÊN TRƯỜNG | IB2300127576 | vnz000019744 | Bệnh viện đa khoa Nông Nghiệp | Chào hàng cạnh tranh rút gọn | 19/07/2023 | 1259/QĐ-BVNN-KD | 20/06/2023 | 1 | Huyện Thanh Trì,Thành phố Hà Nội | Nhãn khoa | MK-DAO | Dao phẫu thuật nhãn khoa |  |  | dao | 1 | 1 | K055564
Mũi dao 36 kHz cỡ chuẩn cho dao mổ CUSA | Cái | 10 | Hoa Kỳ | 9033 | C4614S | CUSA® Excel 36kHz Standard Tip Curved Extended Standard Tip | Intetgra NeuroSciences PR (cho Integra LifeSciences (Ireland) Limited, Ireland) |  | 2501216ĐKLH/BYT-HTTB | 2023 trở đi | - Kích thước: Đường kính 1,98mm, dài 11,44cm. - Chất liệu: Titanium. - Đặc tính: Mũi dao 36kHz cỡ chuẩn, cong kéo dài tương thích với tay dao 36kHz của Dao mổ siêu âm CUSA. - Đóng gói: Tiệt trùng. | 19.200.000 | vn0101841390 | CÔNG TY TNHH THIẾT BỊ Y TẾ THIÊN Y | IB2600112719 | vn0301479869 | BỆNH VIỆN NHÂN DÂN 115 | Đấu thầu rộng rãi | 17/10/2026 | 3777/QĐ-BVND115 | 17/10/2026 | 4 | Phường Hòa Hưng,Thành phố Hồ Chí Minh | Nhãn khoa | MK-DAO | Dao phẫu thuật nhãn khoa |  |  | dao | 1 | 1 | K056533
Mũi dao 36 kHz đường kính tối thiểu 1,9mm dùng nhiều lần cho dao mổ CUSA | Cái | 10 | Hoa Kỳ | 9033 | C4614ELT | CUSA® Excel 36kHz Extended Life Curved Extended | Intetgra NeuroSciences PR (cho Integra LifeSciences (Ireland) Limited, Ireland) |  | 2501216ĐKLH/BYT-HTTB | 2023 trở đi | - Kích thước: Đường kính 1,98mm, dài 11,44cm. - Chất liệu: Titanium. - Đặc tính: Mũi dao 36kHz cỡ chuẩn, cong kéo dài gồm: 1 mũi dao, 6 ống phun, 6 que thông. - Tương thích với tay dao 36kHz của Dao mổ siêu âm CUSA. - Đóng gói: Không tiệt trùng. | 32.000.000 | vn0101841390 | CÔNG TY TNHH THIẾT BỊ Y TẾ THIÊN Y | IB2600112719 | vn0301479869 | BỆNH VIỆN NHÂN DÂN 115 | Đấu thầu rộng rãi | 17/10/2026 | 3777/QĐ-BVND115 | 17/10/2026 | 4 | Phường Hòa Hưng,Thành phố Hồ Chí Minh | Nhãn khoa | MK-DAO | Dao phẫu thuật nhãn khoa |  |  | dao | 1 | 1 | K056534
Mũi dao 36kHz dành cho mô xơ, cho dao mổ CUSA | Cái | 10 | Hoa Kỳ | 9033 | C4617S | CUSA® Excel 36kHz CUSA® ShearTip™ | Intetgra NeuroSciences PR (cho Integra LifeSciences (Ireland) Limited, Ireland) |  | 2501216ĐKLH/BYT-HTTB | 2023 trở đi | - Kích thước: Đường kính 1,57mm, dài 11,79cm. - Chất liệu: Titanium. - Đặc tính: Mũi dao 36kHz Shear tương thích với tay dao 36kHz của Dao mổ siêu âm CUSA. - Đóng gói: Tiệt trùng. | 18.200.000 | vn0101841390 | CÔNG TY TNHH THIẾT BỊ Y TẾ THIÊN Y | IB2600112719 | vn0301479869 | BỆNH VIỆN NHÂN DÂN 115 | Đấu thầu rộng rãi | 17/10/2026 | 3777/QĐ-BVND115 | 17/10/2026 | 4 | Phường Hòa Hưng,Thành phố Hồ Chí Minh | Nhãn khoa | MK-DAO | Dao phẫu thuật nhãn khoa |  |  | dao | 1 | 1 | K056535
Panh buộc chỉ cong | Cái | 2 | Cộng hoà Ấn Độ |  | 55-421 | 55-421 | Iscon Surgicals Ltd/ Cộng hoà Ấn Độ |  |  | 2025 trở về sau | Panh buộc chỉ cong Dành cho chỉ khâu 8-0 đến 11-0 Nền buộc 6 mm Tay cầm phẳng Tổng chiều dài 100 mm | 900.000 | vn0108521061 | CÔNG TY CỔ PHẦN KINH DOANH VÀ THƯƠNG MẠI TRẦN GIA | IB2600076320 | vn0103263057 | Bệnh viện đa khoa Thạch Thất | Đấu thầu rộng rãi | 20/04/2026 | 693/QĐ-BVTT | 20/04/2026 | 1 | Xã Thạch Thất,Thành phố Hà Nội | Nhãn khoa | MK-CHI | Chỉ khâu nhãn khoa |  |  | chỉ; Panh | 2 | 1 | K060714
Panh buộc chỉ đầu thẳng | Cái | 24 | Hoa Kỳ | 9018 | AS7-350T | Aurora | Aurora |  |  | 2025 | Kẹp giác mạc Castroviejo, thẳng, hàm 0.12mm, 1x2 răng, bệ buộc 6mm, cán dẹt, titanium. | 6.615.000 | vn0400101404 | CÔNG TY CỔ PHẦN DƯỢC - THIẾT BỊ Y TẾ ĐÀ NẴNG | IB2500417056 | vn3300269409 | Bệnh viện đa khoa Trung ương Huế | Đấu thầu rộng rãi | 28/01/2026 | 219/QĐ-BVH | 27/01/2026 | 3 | Phường Thuận Hóa,Thành phố Huế | Nhãn khoa | MK-CHI | Chỉ khâu nhãn khoa |  |  | chỉ; Panh | 2 | 1 | K060716
Panh bóc màng | Cái | 20 | Pháp |  | S9.6017.23 S9.6012.23 S9.6013.23 | FCI S.A.S/ Pháp | FCI S.A.S |  |  | Từ năm 2025 trở về sau | Panh bóc màng Cỡ 23G Đầu thiết kế cải tiến chống rách màng Trọng lượng kẹp tối đa 100 gram Điều khiển tay cầm dễ dàng chỉ với lực ép nhỏ Chiều dài ngắn, cho khả năng điều khiển tối ưu Đầu tip không bị xê dịch lên xuống khi sử dụng Vô trùng, sử dụng 1 lần | 2.835.000 | vn0101032110 | CÔNG TY TNHH KIM HƯNG | IB2500460378 | vn0105486549 | Bệnh viện Trung ương Quân đội 108 | Đấu thầu rộng rãi | 26/12/2025 | 9530/QĐ-BV | 26/12/2025 | 2 | Phường Hai Bà Trưng,Thành phố Hà Nội | Nhãn khoa | MK-KEP | Kẹp vi phẫu nhãn khoa |  |  | bóc màng; Panh | 2 | 1 | K060717
Panh bóc màng | Cái | 10 | Pháp |  | S9.6017.23 S9.6011.23 S9.6012.23 S9.6013.23 | FCI | FCI |  |  | Từ năm 2024 Trở đi | Panh bóc màng Cỡ 23G Đầu thiết kế cải tiến chống rách màng Trọng lượng kẹp tối đa 100 gram Điều khiển tay cầm dễ dàng chỉ với lực ép nhỏ Chiều dài ngắn, cho khả năng điều khiển tối ưu Đầu tip không bị xê dịch lên xuống khi sử dụng Vô trùng, sử dụng 1 lần | 3.255.000 | vn0101032110 | CÔNG TY TNHH KIM HƯNG | IB2400409704 | vn0105486549 | Bệnh viện Trung ương Quân đội 108 | Đấu thầu rộng rãi | 14/02/2025 | 8894/QĐ-BV | 26/12/2024 | 2 | Quận Hai Bà Trưng,Thành phố Hà Nội | Nhãn khoa | MK-KEP | Kẹp vi phẫu nhãn khoa |  |  | bóc màng; Panh | 2 | 1 | K060718
Panh bóc màng 23G | Cái | 20 | Pháp (nhóm nước G7) |  | S9.6017.23; S9.6011.23; S9.6012.23; S9.6013.23 | FCI | FCI |  |  | Từ năm 2024 trở đi | Cỡ 23G. Đầu kẹp các kiểu: Tano, Straight Serated, Maculorhexis, End-Grasping Đầu thiết kế cải tiến chống rách màng Trọng lượng kẹp tối đa 100 gram Cán bóp, cần ít lực để điều khiển tối ưu Đầu kẹp độ chính xác cao, không bị trượt về phía trước / sau Đóng gói vô trùng | 2.835.000 | vn0101032110 | CÔNG TY TNHH KIM HƯNG | IB2400509905 | vn3300269409 | Bệnh viện đa khoa Trung ương Huế | Đấu thầu rộng rãi | 25/03/2025 | 588/QĐ-BVH | 25/03/2025 | 3 | Thành phố Huế,Tỉnh Thừa Thiên Huế | Nhãn khoa | MK-KEP | Kẹp vi phẫu nhãn khoa |  |  | bóc màng; Panh | 2 | 1 | K060719
Panh bóc màng dùng trong phẫu thuật dịch kính võng mạc | Cái | 50 | Mỹ |  | VS0744.23/ VS0743.23 | Vortex | Vortex Surgical, Inc |  |  | Từ năm 2025 trở về sau | Panh bóc màng dùng trong phẫu thuật dịch kính võng mạc. Cỡ 23G 8 đòn bẩy riêng biệt, thao tác 360 độ Trục chống chói Phần đuôi có thể tháo rời Thiết kế để kẹp và giữ màng ngăn trong Phù hợp sử dụng cho màng ngăn trong và màng trước võng mạc Chất liệu phần hoạt động: thép không gỉ Chất liệu phần tay cầm: ABS, Polypropylene Đóng gói vô trùng Đạt tiêu chuẩn ISO 13485, FDA Xuất xứ: G7 | 4.620.000 | vn0101032110 | CÔNG TY TNHH KIM HƯNG | IB2500484361 | vn2900594078 | Bệnh viện Mắt Nghệ An | Đấu thầu rộng rãi | 20/12/2025 | 389/QĐ-BVM | 20/12/2025 | 2 | Phường Vinh Phú,Tỉnh Nghệ An | Nhãn khoa | MK-KEP | Kẹp vi phẫu nhãn khoa |  |  | bóc màng; dịch kính; Panh; Võng mạc | 4 | 1 | K060720
Panh bóc màng dùng trong phẫu thuật dịch kính võng mạc | Cái | 20 | Vortex/ Mỹ | 9018 | [7 empty] | 3.885.000 | vn0101032110 | CÔNG TY TNHH KIM HƯNG | IB2300023500 | vn2900594078 | Bệnh viện Mắt Nghệ An | Đấu thầu rộng rãi | 06/04/2023 | 100/QĐ-BVM | 29/03/2023 | 2 | Thành phố Vinh,Tỉnh Nghệ An | Nhãn khoa | MK-KEP | Kẹp vi phẫu nhãn khoa |  |  | bóc màng; dịch kính; Panh; Võng mạc | 4 | 1 | K060721
Panh bóc màng dùng trong phẫu thuật dịch kính võng mạc (Chất liệu phần hoạt động: thép không gỉ; Chất liệu phần tay cầm: ABS, Polypropylene) | Cái | 50 | Mỹ | 9018 | VS0744.23 VS0743.23 | Vortex | Vortex Surgical, Inc |  |  | Từ năm 2023 trở đi | Panh bóc màng dùng trong phẫu thuật dịch kính võng mạc. Cỡ 23G 8 đòn bẩy riêng biệt, thao tác 360 độ Trục chống chói Phần đuôi có thể tháo rời Thiết kế để kẹp và giữ màng ngăn trong Phù hợp sử dụng cho màng ngăn trong và màng trước võng mạc Chất liệu phần hoạt động: thép không gỉ Chất liệu phần tay cầm: ABS, Polypropylene Đóng gói vô trùng Đạt tiêu chuẩn ISO 13485, FDA | 4.620.000 | vn0107594451 | CÔNG TY TNHH LEGATEK | IB2400182600 | vn2900594078 | Bệnh viện Mắt Nghệ An | Đấu thầu rộng rãi | 14/08/2024 | 283/QĐ-BVM | 12/08/2024 | 2 | Thành phố Vinh,Tỉnh Nghệ An | Nhãn khoa | MK-KEP | Kẹp vi phẫu nhãn khoa |  |  | bóc màng; dịch kính; Panh; Võng mạc | 4 | 1 | K060722
Panh bóc màng võng mạc | Cái | 20 | Pháp |  | S9.6018.23 S9.6018.25 | FCI/ Pháp | FCI |  |  | Từ năm 2024 trở đi | Panh bóc màng dùng trong phẫu thuật dịch kính võng mạc. Cỡ 23G/25G Đầu kẹp có nhám siêu nhỏ Cơ chế bóp kích hoạt 360 độ, 12 đòn bẩy Đầu 3D chống rách, lực kẹp 100 gram Cần ít lực để bóp, điều khiển Cán nhựa, phần chuôi có thể tháo rời để tiện sử dụng Chất liệu: Cán nhựa, phần đầu thép không gỉ Đóng gói vô trùng, hộp / 5 cái | 3.990.000 | vn0101032110 | CÔNG TY TNHH KIM HƯNG | IB2500104351 | vn0103599265 | Bệnh viện Quân Y 103 | Đấu thầu rộng rãi | 10/06/2025 | KQ2500104351_2506091725 | 10/06/2025 | 2 | Quận Hà Đông,Thành phố Hà Nội | Nhãn khoa | MK-KEP | Kẹp vi phẫu nhãn khoa |  |  | bóc màng; Panh; Võng mạc | 3 | 1 | K060723
Panh rút chỉ | Cái | 4 | Nga / Mỹ | 90185000 | 4-171T | Rumex | Rumex |  |  | 2024 | Đầu kẹp chỉ: 4 mm; Chất liệu: Titanium; Tổng chiều dài: 84 mm; Mô tả: tay cầm dẹt có răng cưa; Đầu thẳng | 7.644.000 | vn0302438819 | CÔNG TY CỔ PHẦN THƯƠNG MẠI & DỊCH VỤ VIỆT CAN | IB2400563302 | vn5500212379 | BỆNH VIỆN MẮT TỈNH SƠN LA | Đấu thầu rộng rãi | 20/02/2025 | KQ2400563302_2501221539 | 20/02/2025 | 1 | Thành phố Sơn La,Tỉnh Sơn La | Nhãn khoa | MK-CHI | Chỉ khâu nhãn khoa |  |  | chỉ; Panh | 2 | 1 | K061380
Panh rút chỉ (Kẹp chỉ) | Cái | 2 | Nga / Mỹ | 90185000 | 4-174T | Rumex | Rumex |  |  | 2024 | Chất liệu: Titanium. Tay cầm dẹt, có răng cưa, đầu gấp góc. Đầu kẹp chỉ dài 8mm. Tổng chiều dài 103mm. | 7.192.500 | vn0302438819 | CÔNG TY CỔ PHẦN THƯƠNG MẠI & DỊCH VỤ VIỆT CAN | IB2400563302 | vn5500212379 | BỆNH VIỆN MẮT TỈNH SƠN LA | Đấu thầu rộng rãi | 20/02/2025 | KQ2400563302_2501221539 | 20/02/2025 | 1 | Thành phố Sơn La,Tỉnh Sơn La | Nhãn khoa | MK-CHI | Chỉ khâu nhãn khoa |  |  | chỉ; kẹp; Panh | 3 | 1 | K061385
Panh rút chỉ cho bộ mổ mộng | Cái | 2 | Mỹ |  | 4-178S | Rumex International Co. | Rumex International Co. |  |  | 2023 trở về sau | Panh rút chỉ loại thẳng, mặt kẹp 7mm, chiều dài 110mm, làm bằng thép không gỉ | 5.980.000 | vn0302657715 | CÔNG TY TNHH THƯƠNG MẠI BÁCH QUANG | IB2500427962 | vnz000023759 | Bệnh viện Bưu Điện | Đấu thầu rộng rãi | 27/01/2026 | 278/QĐ-BVBĐ-VTTBYT | 27/01/2026 | 2 | Phường Phương Liệt,Thành phố Hà Nội Phường Hai Bà Trưng,Thành phố Hà Nội | Nhãn khoa | MK-CHI | Chỉ khâu nhãn khoa |  |  | chỉ; Panh | 2 | 1 | K061387
Panh rút chỉ giác mạc | Cái | 2 | Cộng hoà Ấn Độ |  | 55-429 | 55-429 | Iscon Surgicals Ltd/ Cộng hoà Ấn Độ |  |  | 2025 trở về sau | Chất liệu thép không gỉ, chiều dài 85mm, thẳng, đầu trơn dài 5mm, dùng cho chỉ số 8.0 đến 11.0 | 865.000 | vn0108521061 | CÔNG TY CỔ PHẦN KINH DOANH VÀ THƯƠNG MẠI TRẦN GIA | IB2600076320 | vn0103263057 | Bệnh viện đa khoa Thạch Thất | Đấu thầu rộng rãi | 20/04/2026 | 693/QĐ-BVTT | 20/04/2026 | 1 | Xã Thạch Thất,Thành phố Hà Nội | Nhãn khoa | MK-CHI | Chỉ khâu nhãn khoa |  |  | chỉ; Panh | 2 | 1 | K061390
Panh rút chỉ giác mạc | Cái | 2 | Ấn Độ |  | 55-429 | Iscon Surgicals | Iscon Surgicals Limited / Ấn Độ |  |  | 2023 trở về sau | Chất liệu thép không gỉ, chiều dài 85mm, thẳng, đầu trơn dài 5mm, dùng cho chỉ số 8.0 đến 11.0 | 663.000 | vn0108521061 | CÔNG TY CỔ PHẦN KINH DOANH VÀ THƯƠNG MẠI TRẦN GIA | IB2400419685 | vn0103263057 | Bệnh viện đa khoa huyện Thạch Thất | Đấu thầu rộng rãi | 04/12/2024 | 2001/QĐ-BVTT | 28/11/2024 | 1 | Huyện Thạch Thất,Thành phố Hà Nội | Nhãn khoa | MK-CHI | Chỉ khâu nhãn khoa |  |  | chỉ; Panh | 2 | 1 | K061391
Phần 140: Dao phẫu thuật 2.85mm | Cái | 60 | Mỹ (Thông tin Hồ sơ công bố tiêu chuẩn áp dụng của TTBYT loại B) | 9018.50.00 | 962858 | Surgistar, Inc. | Surgistar, Inc. |  |  | Từ năm 2023 trở về sau | Dao mổ tạo khe size: 2.85 mm Lưỡi thẳng bằng thép không gỉ Loại dao này được sử dụng để chọc dò vùng rìa giác mạc trong phẫu thuật điều trị đục thủy tinh thể Tiêu chuẩn Chất lượng: ISO, EC, FDA | 149.000 | vn0302657715 | CÔNG TY TNHH THƯƠNG MẠI BÁCH QUANG | IB2400394988 | vn0305289315 | BỆNH VIỆN HUYỆN BÌNH CHÁNH | Đấu thầu rộng rãi | 29/05/2025 | 306/QĐ-BVBC | 29/05/2025 | 3 | Huyện Bình Chánh,TP. Hồ Chí Minh | Nhãn khoa | MK-DAO | Dao phẫu thuật nhãn khoa |  |  | dao | 1 | 1 | K062098
Phần 22: Chỉ phẫu thuật nhãn khoa (Nylon 10/0). | Tép | 1500 | Việt Nam | 30061090 | 1406 | MANI OPHTHALMIC SUTURES | Mani Hanoi Co.,Ltd |  |  | Từ năm 2024 trở về sau | Chỉ Nylon sợi đơn đen 10-0 vật liệu Nylon 66, dài 30 cm, hai kim hình thang dài 6.0mm, độ cong 3/18 135°, đường kính 0.14mm. Kim làm bằng thép cứng bó sợi, mũi kim mài theo công nghệ cạnh mài ngang (Crosslapped Edge). Kim phủ silicon (gồm Nikel và Chrome). Tiêu chuẩn ISO 13485, CE, FDA. | 170.000 | vn0316968647 | CÔNG TY TNHH Y TẾ ICARE | IB2500029301 | vn3500734149 | Bệnh viện Mắt tỉnh Bà Rịa Vũng Tàu | Đấu thầu rộng rãi | 29/04/2025 | KQ2500029301_2504291037 | 29/04/2025 | 2 | Tỉnh Bà Rịa - Vũng Tàu | Nhãn khoa | MK-CHI | Chỉ khâu nhãn khoa |  | Có | chỉ | 1 | 1 | K062110
Phần 2: Chỉ phẫu thuật không tiêu tổng hợp số 10/0 | Tép | 150 | Ấn Độ |  | 3M30CS06DN | Chỉ phẫu thuật Orlon số 10/0 | ORION SUTURES (INDIA) PVT LTD |  |  | Năm 2024 trở về sau | Chỉ phẫu thuật không tiêu đơn sợi làm bằng chất liệu Polyamide 6 hoặc 6.6 số 10/0 dài 30cm, hai kim hình thang vi phẫu 6mm, 3/8C. Kim làm bằng công nghệ OriPass độ bền kéo 2700mPA, độ cứng bề mặt hơn 600VPN. Kim được khắc bằng hóa chất để đảm bảo hiệu suất kim ổn định. Kim có rãnh bên trong và bên ngoài thân kim giúp cố định kìm kẹp. Đạt tiêu chuẩn ISO13485; CE; FDA | 105.000 | vn0303244037 | CÔNG TY TNHH TRANG THIẾT BỊ Y TẾ HOÀNG ÁNH DƯƠNG | IB2500012742 | vnz000009769 | BỆNH VIỆN ĐA KHOA KHU VỰC CÙ LAO MINH | Đấu thầu rộng rãi | 04/04/2025 | KQ2500012742_2504041332 | 04/04/2025 | 2 | Huyện Mỏ Cày Nam,Tỉnh Bến Tre | Nhãn khoa | MK-CHI | Chỉ khâu nhãn khoa |  |  | chỉ | 1 | 1 | K062115
Tay dao Bipolar các loại | Cái | 20 | Đức | 9018 | 605-002; 605-034 | 605-002; 605-034 | BOWA-electronic GmbH & Co. KG |  |  | 2024 trở về sau | - Kẹp lưỡng cực sử dụng nhiều lần, có thể hấp tiệt trùng ở nhiệt độ lên đến 134 °C - Chiều dài 19,5cm - Đầu kích hoạt nhẵn, đường kính đầu kích hoạt từ 1,0mm - 2,0mm - Cam kết sử dụng được cho máy Valleylab FT10/ Hãng: Convidien - Đạt tiêu chuẩn ISO13485 và CE - Xuất xứ: Đức (nhóm nước G7, châu Âu) | 8.800.000 | vn0110008932 | CÔNG TY CỔ PHẦN THIẾT BỊ Y TẾ NP MED | IB2500470691 | vn0200891120 | Bệnh viện Hữu nghị Việt Tiệp | Đấu thầu rộng rãi | 30/12/2025 | 5544/QĐ-BVVT | 29/12/2025 | 2 | Phường Lê Chân,Thành phố Hải Phòng | Nhãn khoa | MK-DAO | Dao phẫu thuật nhãn khoa |  |  | dao | 1 | 1 | K063196
Tay dao cắt đốt 2 nút bấm sử dùng 1 lần | Cái | 1500 | Trung Quốc | 9018 | HT-1 | Huatong | Zhejiang Jinhua Huatong Medical Appliance Co., Ltd. |  |  | 2024 trở về sau | Tay dao cắt đốt đơn cực dùng một lần, tương thích với tất cả các loại máy cắt đốt. - Thiết kế tạo sự thoải mái và trọng lượng nhẹ - Thiết kế 2 nút với 2 màu khác nhau - Chất liệu đầu dao điện: Thép không gỉ - Cáp điện áp tối đa 6kV - Cáp 3 mét, Chiều dài ống bút: 170 mm, phích cắm 3 chân - Đường kính mũi dao: 2.36mm - Chất liệu tay cầm: Polyetylen - Loại khử trùng: Khử trùng bằng Ethylene Oxide (EO) Nút Cut & Coag được định vị rõ ràng và phù hợp với âm thanh “click" nhẹ nhàng khi được kích hoạt. - Tiêu chuẩn ISO và CE | 36.750 | vn0304903412 | Công Ty TNHH Thương mại Thiết bị Y tế An Lợi | IB2500128159 | vn0301269050 | BỆNH VIỆN TAI MŨI HỌNG | Đấu thầu rộng rãi | 14/08/2025 | 660/QĐ-BVTMH | 14/08/2025 | 2 | Quận 3,TP. Hồ Chí Minh | Nhãn khoa | MK-DAO | Dao phẫu thuật nhãn khoa |  |  | dao | 1 | 1 | K063306
Tay dao cắt đốt 2 nút bấm sử dụng một lần | Cái | 10000 | Trung Quốc | 9018 | FD100L | FD100L | MSB Medical (Wuhan) Co., Ltd. - Trung Quốc |  |  | 2025 trở về sau | 1. Chất liệu: - Vỏ làm bằng chất liệu ABS, điện cực được làm bằng thép không gỉ. 2. Thông số kỹ thuật: + Tay cầm 2 nút bấm, đầu gắn 3 chấu, kèm đầu dao. + Thiết kế khớp lục giác tránh đầu điện cực bị quay, chống trượt. + Chống thấm nước theo tiêu chuẩn IPX4 + Chiều dài 170 mm + Chiều dài điện cực70 mm + Đường kính điện cực 2.36 mm + Toàn bộ các mặt tiếp xúc được hàn siêu âm. Đạt tiêu chuẩn chất lượng: ISO 13485 và CE | 24.666 | vn0302422840 | CÔNG TY TNHH THƯƠNG MẠI - DỊCH VỤ - Y TẾ ĐỊNH GIANG | IB2500368233 | vn1700285659 | Bệnh viện Đa khoa Kiên Giang | Đấu thầu rộng rãi | 20/03/2026 | 174/QĐ-BVĐKKG | 20/03/2026 | 2 | Phường Rạch Giá,Tỉnh An Giang | Nhãn khoa | MK-DAO | Dao phẫu thuật nhãn khoa |  |  | dao | 1 | 1 | K063310
Tay dao cắt đốt đơn cực 3 chấu | Cái | 40000 | Trung Quốc |  | XY-P401 | Disposable Electrosurgical Pencil | Shaoxing Shangyu Xinyue Medical Appliance Co., Ltd |  |  | 2024 trở đi | Tay dao cắt đốt đơn cực 3 chấu - Đầu đốt bằng thép không gỉ, tay cầm bằng nhựa - Đường kính khoảng 2.3 - 2.4 mm, đầu dao hình kiếm, dây nối dài khoảng 3 - 3.5 m - Tiệt khuẩn - Tiêu chuẩn sản xuất ISO - Tương thích với máy ValleyLab, Erbe hiện có tại bệnh viện | 21.100 | vn2901260173 | Công ty TNHH y tế Bình Minh | IB2500278653 | vn0302203609 | Bệnh viện Đại học Y Dược Thành phố Hồ Chí Minh | Đấu thầu rộng rãi | 19/11/2025 | 3455/QĐ-BVĐHYD | 19/11/2025 | 3 | Phường Chợ Lớn,Thành phố Hồ Chí Minh | Nhãn khoa | MK-DAO | Dao phẫu thuật nhãn khoa |  |  | dao | 1 | 1 | K063341
Tay dao lưỡng cực Bipolar mổ hở loại thẳng | Cái | 10 | Đức | 9018 | 780175SG | Sutter | Sutter Medizintechnik GmbH - Đức |  |  | "Năm 2025 trở về sau" | "- Kích thước: + Tổng chiều dài: khoảng 20 cm ± 5%; + Đầu đốt 1,0mm ± 5%. - Đặc tính: Đầu tip chống dính làm từ hợp kim bạc nguyên khối, chống quá nhiệt khi đốt cầm máu, tính năng chống dính suốt vòng đời dụng cụ, thiết kế vi cấu trúc cải thiện khả năng giữ chặt mô khi kẹp. Kẹp có khớp nối giúp duy trì và định hướng độ khép chính xác giữa hai đầu tip, hỗ trợ lực bóc tách. Có quy định mã màu ở chuôi cắm để nhận biết nhanh kích thước đầu tip. Kẹp có thể hấp tiệt trùng, sử dụng nhiều lần. - Tiêu chuẩn: ISO 13485, CE hoặc FDA. - Sản xuất tại các quốc gia G7." | 18.585.000 | vn4100730085 | CÔNG TY CỔ PHẦN CÔNG NGHỆ VÀ THIẾT BỊ THẮNG LỢI | IB2600011023 | vnz000007903 | Bệnh Viện Phong Da Liễu Trung ương Quy Hòa | Đấu thầu rộng rãi | 18/04/2026 | 236/QĐ-TWQH | 18/04/2026 | 3 | Phường Quy Nhơn Nam,Tỉnh Gia Lai | Nhãn khoa | MK-DAO | Dao phẫu thuật nhãn khoa |  |  | dao | 1 | 1 | K063666
Tay dao đơn cực 2 nút bấm, có dây kết nối sẵn | Cái | 20 | Đức | 9018.90.30 |  |  |  | 20190-067 | 2370NK/BYT-TB-CT | 2023 | Tay dao đơn cực 2 nút bấm, lỗ gắn đầu dao 2.35mm, cáp kết nối 4m, điện áp đỉnh tối đa 5kVp, sử dụng nhiều lần, hấp tiệt trùng nhiệt độ cao tối đa 138 độ C. Đạt tiêu chuẩn ISO 13485 hoặc tương đương. Sản xuất năm 2023 trở về sau | 4.500.000 | vn0401747180 | Công ty TNHH Một thành viên FYV | IB2300391693 | vnz000005189 | Bệnh Viện Quân Y 105 | Đấu thầu rộng rãi | 22/04/2024 | 139/QĐ-BVQY | 15/04/2024 | 2 | Thị xã Sơn Tây,Thành phố Hà Nội | Nhãn khoa | MK-DAO | Dao phẫu thuật nhãn khoa |  |  | dao | 1 | 1 | K064481
Tay dao đơn cực dùng nhiều lần | Cái | 1600 | Mỹ |  | 130317 | 130317 | Conmed Corporation |  |  | 2024 | Chất liệu: Nhựa PPM - Loại dùng nhiều lần . Hấp tiệt trùng 121-134 độ C Số lần hấp tối đa: 20 lần Công tắc 2 nút rời: Bấm tay cắt + đốt Chiều dài tay dao: 19 cm - 22 cm Lưỡi dao đường kính: I.D 2.4 mm. Dùng tương thích với các máy dao điện | 1.254.000 | vn0101881386 | CÔNG TY TNHH THƯƠNG MẠI VÀ KHOA HỌC CÔNG NGHỆ NGUYỄN GIA | IB2400261471 | vnz000012296 | BỆNH VIỆN NHI TRUNG ƯƠNG | Đấu thầu rộng rãi | 11/10/2024 | 3470/QĐ-BVNTW | 08/10/2024 | 2 | Quận Đống Đa,Thành phố Hà Nội | Nhãn khoa | MK-DAO | Dao phẫu thuật nhãn khoa |  |  | dao | 1 | 1 | K064485
Tay dao đốt đơn cực | Cái | 300 | Trung Quốc | 9018 | 80-701-40-04 | Tay dao đốt điện đơn cực, chuẩn cắm 3 chấu, dầu dao phủ lớp chống dính Teflon | Zhejiang Medstar Technology Co., Ltd./ Trung Quốc |  |  | 2022 trở về sau | - Tay dao đốt điện đơn cực có đầu dao bằng thép không gỉ, phủ lớp chống dính teflon, cố định bằng khóa lục giác, loại dùng 1 lần, kèm dây cáp dài 3m, chuẩn cắm 3 chấu. - Đường kính: Ø 2.4 mm. - Vp max 4500. - Thân có 2 nút bấm: Cut - Coag có 2 màu phân biệt. - Chiều dài tay dao (gồm lưỡi dao hình kiếm): 205 mm. - Đạt tiêu chuẩn an toàn điện DIN EN 60601-1 và DIN EN 60601-2-2. | 85.000 | vn0313130367 | CÔNG TY TNHH IDS MEDICAL SYSTEMS VIỆT NAM | IB2400445098 | vn1900175290 | Bệnh viện Đa khoa Bạc Liêu | Đấu thầu rộng rãi | 23/01/2025 | 08/QĐ-BV | 16/01/2025 | 3 | Thành Phố Bạc Liêu,Tỉnh Bạc Liêu | Nhãn khoa | MK-DAO | Dao phẫu thuật nhãn khoa |  |  | dao | 1 | 1 | K064537
Trâm máy dùng lấy chỉ máu (21mm; 25mm) | Hộp | 20 | Nhật Bản | 9018 | MN-MANI-JZ-KITB3-21/25 | MN-MANI-JZ-KITB3-21/25 | Mani Inc |  |  | 2025 | Tác dụng lấy sạch tủy trong quá trình sửa soạn ống tủy; Trâm gai dùng lấy sợi tủy trong quá trình chữa tủy;Sắc bén, bền chắc. | 650.000 | vn0312024302 | CÔNG TY CỔ PHẦN TRANG THIẾT BỊ Y NHA KHOA VIỆT ĐĂNG | IB2500041592 | vn1800526185 | Trường Đại học Y Dược Cần Thơ | Đấu thầu rộng rãi | 29/05/2025 | KQ2500041592_2505261431 | 29/05/2025 | 2 | Quận Ninh Kiều,Thành phố Cần Thơ | Nhãn khoa | MK-CHI | Chỉ khâu nhãn khoa | NK-TRAM-MAY; NK-TRAM-TAY | Có | chỉ; Trâm | 2 | 1 | K068943
Trâm máy dùng lấy chỉ máu (21mm; 25mm) | Vĩ 3 cây | 15 | Việt Nam |  | - | - | Mani |  |  | 2024 trở về sau | Trâm máy dùng lấy chỉ máu (21mm; 25mm) | 840.000 | vn1800665083 | CÔNG TY TNHH TRANG THIẾT BỊ Y TẾ MIỀN TÂY | IB2400340206 | vn1800526185 | Trường Đại học Y Dược Cần Thơ | Đấu thầu rộng rãi | 29/11/2024 | 4281/QĐ-ĐHYDCT | 27/11/2024 | 1 | Quận Ninh Kiều,Thành phố Cần Thơ | Nhãn khoa | MK-CHI | Chỉ khâu nhãn khoa | NK-TRAM-MAY; NK-TRAM-TAY | Có | chỉ; Trâm | 2 | 1 | K068944
Trâm tay dùng lấy chỉ máu | Hộp | 100 | Việt Nam | 9018 | MN-MANI-TRANG/VANG/XANH/XANHLA | MN-MANI-TRANG/VANG/XANH/XANHLA | Mani Hanoi Co., Ltd |  |  | 2025 | Là vật dụng dùng để nong, giũa, điều trị nội nha, đầu trâm thép không ghỉ, có chuôi dùng để mở rộng khe tủy, đầy đủ chiều dài 21mm và 25mm, đầy đủ các số từ số 8 đến 80. Hộp >=6 Cái | 72.000 | vn0312024302 | CÔNG TY CỔ PHẦN TRANG THIẾT BỊ Y NHA KHOA VIỆT ĐĂNG | IB2500041592 | vn1800526185 | Trường Đại học Y Dược Cần Thơ | Đấu thầu rộng rãi | 29/05/2025 | KQ2500041592_2505261431 | 29/05/2025 | 2 | Quận Ninh Kiều,Thành phố Cần Thơ | Nhãn khoa | MK-CHI | Chỉ khâu nhãn khoa | NK-TRAM-TAY | Có | chỉ; Trâm | 2 | 1 | K069189
Vít cột sống cổ lối sau có góc dao động 60 độ | Cái | 85 | Hàn Quốc | 9021 | PPO3510, PPO3512, PPO3514, PPO3516, PPO3518, PPO3520, PPO3522, PPO3524, PPO3526, PPO3528, PPO3530, PPO3532, PPO3534, PPO3536, PPO3538, PPO3540, PPO3542, PPO3544, PPO3546, PPO3548, PPO3550, PPO3552, PPO3554, PPO3556, PPO3558, PPO3560. PPO4010, PPO4012, PPO4014, PPO4016, PPO4018, PPO4020, PPO4022, PPO4024, PPO4026, PPO4028, PPO4030, PPO4032, PPO4034, PPO4036, PPO4038, PPO4040, PPO4042, PPO4044, PPO4046, PPO4048, PPO4050, PPO4052, PPO4054, PPO4056, PPO4058, PPO4060. PPO4510, PPO4512, PPO4514, PPO4516, PPO4518, PPO4520, PPO4522, PPO4524, PPO4526, PPO4528, PPO4530, PPO4532, PPO4534, PPO4536, PPO4538, PPO4540, PPO4542, PPO4544, PPO4546, PPO4548, PPO4550, PPO4552, PPO4554, PPO4556, PPO4558, PPO4560. | Poseidon OCT | Medyssey |  |  | Từ năm 2025 trở đi | - Chất liệu hợp kim titanium Ti6al4v Eli. - Đường kính mũ vít 8,5 mm, chiều dài mũ vít 10,5 mm. Đường kính vít từ 3,5mm đến 4,5 mm. Chiều dài vít từ 10mm đến 60 mm, bước tăng 2mm. - Góc dao động 60 độ, hướng đánh dấu sẵn cho phép mở rộng góc lệch lên đến 15 độ. | 4.100.000 | vn0104371979 | CÔNG TY TNHH ĐẦU TƯ CÔNG NGHỆ BÁCH VIỆT | IB2600049793 | vnz000023759 | Bệnh viện Bưu Điện | Đấu thầu rộng rãi | 20/04/2026 | 1076/QĐ-BVBĐ-VTTBYT | 20/04/2026 | 2 | Phường Phương Liệt,Thành phố Hà Nội Phường Hai Bà Trưng,Thành phố Hà Nội | Nhãn khoa | MK-DAO | Dao phẫu thuật nhãn khoa |  |  | dao | 1 | 1 | K070693
Vít cột sống cổ lối sau có góc dao động 60 độ | Cái | 116 | Hàn Quốc | 9021xxxx | PPO3510, PPO3512, PPO3514, PPO3516, PPO3518, PPO3520, PPO3522, PPO3524, PPO3526, PPO3528, PPO3530, PPO3532, PPO3534, PPO3536, PPO3538, PPO3540, PPO3542, PPO3544, PPO3546, PPO3548, PPO3550, PPO3552, PPO3554, PPO3556, PPO3558, PPO3560. PPO4010, PPO4012, PPO4014, PPO4016, PPO4018, PPO4020, PPO4022, PPO4024, PPO4026, PPO4028, PPO4030, PPO4032, PPO4034, PPO4036, PPO4038, PPO4040, PPO4042, PPO4044, PPO4046, PPO4048, PPO4050, PPO4052, PPO4054, PPO4056, PPO4058, PPO4060. PPO4510, PPO4512, PPO4514, PPO4516, PPO4518, PPO4520, PPO4522, PPO4524, PPO4526, PPO4528, PPO4530, PPO4532, PPO4534, PPO4536, PPO4538, PPO4540, PPO4542, PPO4544, PPO4546, PPO4548, PPO4550, PPO4552, PPO4554, PPO4556, PPO4558, PPO4560. | Poseidon | Medyssey |  |  | 2024 | - Chất liệu hợp kim titanium Ti6al4v Eli - Đường kính mũ vít 8,5 mm, chiều dài mũ vít 10,5 mm. Đường kính vít từ ≤3,5 đến ≥4,5 mm. Chiều dài vít từ ≤ 10 đến ≥ 60 mm, bước tăng 2mm. - Góc dao động 60 độ, hướng đánh dấu sẵn cho phép mở rộng góc lệch lên đến 15 độ. | 4.100.000 | vn0104371979 | CÔNG TY TNHH ĐẦU TƯ CÔNG NGHỆ BÁCH VIỆT | IB2400411569 | vnz000023759 | Bệnh viện Bưu Điện | Đấu thầu rộng rãi | 12/12/2024 | 3928/QĐ-BVBĐ-VTTBYT | 09/12/2024 | 2 | Quận Hai Bà Trưng,Thành phố Hà Nội Quận Hoàng Mai,Thành phố Hà Nội | Nhãn khoa | MK-DAO | Dao phẫu thuật nhãn khoa |  |  | dao | 1 | 1 | K070694
Vít cột sống đa trục đường kính từ ≤ 4.5 - ≥7.5mm với góc dao động ≥ 45 độ (kèm vít khóa trong)_a | Bộ | 12 | Thổ Nhĩ Kỳ | 9021 | APASvvvv; APAS80100 | APAS3525; APAS3530; APAS3535; APAS3540; APAS3545; APAS4520; APAS4525; APAS4530; APAS4535; APAS4540; APAS4545; APAS5030; APAS5035; APAS5040; APAS5045; APAS5050; APAS5520; APAS5525; APAS5530; APAS5535; APAS5540; APAS5545; APAS5550; APAS5555; APAS6035; APAS6040; APAS6045; APAS6050; APAS6055; APAS6530; APAS6535; APAS6540; APAS6545; APAS6550; APAS6555; APAS7035; APAS7040; APAS7045; APAS7050; APAS7055; APAS7530; APAS7535; APAS7540; APAS7545; APAS7550; APAS7555; APAS8030; APAS8035; APAS8040; APAS8045; APAS8050; APAS8055; APAS8070; APAS8080; APAS8090; APAS80100. | Aero Medikal |  |  | 2023; 2024 | * Vít chân cung đa trục. Chất liệu hợp kim Ti6Al4V ELI Titanium Alloy. Đường kính từ 3.5mm đến 8.0mm (bước tăng 0.5mm), chiều dài 25mm - 100mm. Góc xoay 45°. Thiết kế to ở phần đầu vít và nhỏ dần về phần cổ vít. Đầu vít 3 taro tự động. Sử dụng thanh dọc 5.5mm và 6.0mm. Phân biệt kích thước vít bằng màu sắc. * Ốc khóa trong. Chất liệu hợp kim Titanium Alloy. Vòng trong hình lục giác. Cánh ren ngược giúp chống trẹo ren, cơ chế tự ngắt (tự đo lực). | 4.000.000 | vn0311829625 | CÔNG TY CỔ PHẦN Y TẾ THÀNH ÂN | IB2400260941 | vn0301514496 | BỆNH VIỆN CHẤN THƯƠNG CHỈNH HÌNH | Đấu thầu rộng rãi | 30/10/2024 | 1188/QĐ-BVCTCH | 30/10/2024 | 2 | Quận 5,TP. Hồ Chí Minh | Nhãn khoa | MK-DAO | Dao phẫu thuật nhãn khoa |  |  | dao | 1 | 1 | K070699
Đầu dao 23kHz dùng trong mổ mở, đường kính 2.6 - 2.7 mm, dài 7.9 - 8 cm | Cái | 10 | C4605S Integra LifeSciences (Ireland) Limited, Ireland; Integra NeuroSciences PR, Hoa Kỳ | 90330010 | [7 empty] | 14.190.000 | vn0101841390 | CÔNG TY TNHH THIẾT BỊ Y TẾ THIÊN Y | IB2300091583 | vn0302203609 | Bệnh viện Đại học Y Dược Thành phố Hồ Chí Minh | Đấu thầu rộng rãi | 14/09/2023 | 2932/QĐ-BVĐHYD | 06/09/2023 | 3 | Quận 5,TP. Hồ Chí Minh | Nhãn khoa | MK-DAO | Dao phẫu thuật nhãn khoa |  |  | dao | 1 | 1 | K073456
Đầu dao 36khz cong, kéo dài, đường kính 1.9 - 2.0mm, dài 11 - 12cm, dùng nhiều lần | Cái | 50 | Mỹ | Vật tư y tế | C4614ELT | CUSA Excel 36kHz Extended Life Curved Extended | Integra NeuroSciences PR (cho Integra LifeSciences (Ireland) Limited - Ireland) |  |  | 2023 trở về sau | Đầu mũi dao 36kHz cỡ chuẩn, cong kéo dài dùng cho phẫu thuật thần kinh. Dùng 6 lần - Đầu mũi dao bằng Titanium - Đường kính 1.98mm, dài 11.44cm. - Kèm 6 đầu phun dịch - Sử dụng tương thích với hệ thống dao mổ siêu âm Cusa Excel, hãng Integra tại Bệnh viện. - Tiêu chuẩn FDA do tổ chức/cơ quan được Cơ quan Quản lý Thực phẩm và Thuốc Hoa Kỳ chấp thuận cấp | 30.000.000 | vn0101841390 | CÔNG TY TNHH THIẾT BỊ Y TẾ THIÊN Y | IB2600085493 | vn0301465062 | Bệnh Viện Chợ Rẫy | Đấu thầu rộng rãi | 15/06/2026 | 2766/QĐ-BVCR | 15/06/2026 | 1 | Phường Chợ Lớn,Thành phố Hồ Chí Minh | Nhãn khoa | MK-DAO | Dao phẫu thuật nhãn khoa |  |  | dao | 1 | 1 | K073459
Đầu dao 36kHz cỡ chuẩn | Cái | 10 | Mỹ | 9033 | C4612S | Integra LifeSciences (Ireland) Limited/ Ireland | Integra NeuroSciences PR |  |  | 2022 trở đi | + Đầu mũi dao tiêu chuẩn cho phẫu thuật thần kinh. Làm bằng hợp kim titanium, đường kính 1.98 mm, dài 4.57cm. Biên độ dao động 137 đến 155 micrometers. Trọng lượng 1.31 gram, có cáp thông tắc đầu mũi dao. + Tương thích với dao mổ siêu âm Cusa 36kHz | 14.000.000 | vn0101841390 | CÔNG TY TNHH THIẾT BỊ Y TẾ THIÊN Y | IB2400283143 | vn0100960469 | Bệnh Viện K | Đấu thầu rộng rãi | 21/01/2025 | 47/QĐ-BVK | 15/01/2025 | 3 | Huyện Thanh Trì,Thành phố Hà Nội | Nhãn khoa | MK-DAO | Dao phẫu thuật nhãn khoa |  |  | dao | 1 | 1 | K073460
Đầu dao 36kHz cỡ nhỏ | Cái | 5 | Mỹ | 9033 | C4611S | Integra LifeSciences (Ireland) Limited/ Ireland | Integra NeuroSciences PR |  |  | 2022 trở đi | + Đầu mũi dao micro cong kéo dài cho phẫu thuật thần kinh. Làm bằng hợp kim titanium, đường kính 1.57mm, dài 12.15cm. Biên độ dao động 175 đến 193micrometers. Trọng lượng 7.5 gram, có cáp thông tắc đầu mũi dao. + Tương thích với dao mổ siêu âm Cusa 36kHz | 20.500.000 | vn0101841390 | CÔNG TY TNHH THIẾT BỊ Y TẾ THIÊN Y | IB2400283143 | vn0100960469 | Bệnh Viện K | Đấu thầu rộng rãi | 21/01/2025 | 47/QĐ-BVK | 15/01/2025 | 3 | Huyện Thanh Trì,Thành phố Hà Nội | Nhãn khoa | MK-DAO | Dao phẫu thuật nhãn khoa |  |  | dao | 1 | 1 | K073461
Đầu dao 36kHz cỡ nhỏ cong kéo dài | Cái | 4 | Mỹ |  | C4611ELT | Integra LifeSciences (Ireland) Limited, Ireland | Integra Neuro Sciences PR |  |  | Từ năm 2024 trở về sau | Đầu dao 36kHz, là đầu mũi dao micro cong kéo dài, phẫu thuật thần kinh - Đầu dao bằng Titanium - Đường kính 1.57mm, dài 12.15cm. Biên độ dao động trong khoảng 165 - 193μm tương ứng với 10 chế độ trên máy chính. - Trọng lượng 7.5g, có cáp thông tắc đầu mũi dao, kèm 6 đầu phun dịch - Tương thích với tay dao 36kHz của dao mổ siêu âm hãng Integra, model: Cusa Excel 9 tại bệnh viện - Tiêu chuẩn: ISO 13485 | 32.000.000 | vn0101841390 | CÔNG TY TNHH THIẾT BỊ Y TẾ THIÊN Y | IB2600022995 | vn0302203609 | Bệnh viện Đại học Y Dược Thành phố Hồ Chí Minh | Đấu thầu rộng rãi | 09/05/2026 | 1205/QĐ-BVĐHYD | 09/05/2026 | 2 | Phường Chợ Lớn,Thành phố Hồ Chí Minh | Nhãn khoa | MK-DAO | Dao phẫu thuật nhãn khoa |  |  | dao | 1 | 1 | K073462
Đầu dao 36khz, đường kính 1.1 - 1.2mm, dài 11.4 - 11.5cm | Cái | 100 | Mỹ | Vật tư y tế | C4616S | CUSA Excel 36kHz CUSA SaberTip | Integra NeuroSciences PR (cho Integra LifeSciences (Ireland) Limited - Ireland) |  |  | 2023 trở về sau | Đầu mũi dao 36kHz dùng cho mô canxi hoá trong phẫu thuật thần kinh. Dùng 1 lần - Đầu dao bằng Titanium - Đường kính 1.14mm, dài 11.49cm. Sử dụng tương thích với hệ thống dao mổ siêu âm Cusa Excel, hãng Integra tại Bệnh viện. - Tiệt khuẩn/ tiệt trùng - Tiêu chuẩn FDA do tổ chức/co quan được Cơ quan Quản lý Thực phẩm và Thuốc Hoa Kỳ chấp thuận cấp | 23.000.000 | vn0101841390 | CÔNG TY TNHH THIẾT BỊ Y TẾ THIÊN Y | IB2600085493 | vn0301465062 | Bệnh Viện Chợ Rẫy | Đấu thầu rộng rãi | 15/06/2026 | 2766/QĐ-BVCR | 15/06/2026 | 1 | Phường Chợ Lớn,Thành phố Hồ Chí Minh | Nhãn khoa | MK-DAO | Dao phẫu thuật nhãn khoa |  |  | dao | 1 | 1 | K073463
Đầu dao 36khz, đường kính 1.1 - 1.2mm, dài 11.4 - 11.5cm | Cái | 2 | Mỹ | - | C4616S | Integra LifeSciences (Ireland) Limited, Ireland | Integra Neuro Sciences PR | - | - | 2023 trở đi | Đầu dao 36kHz, là đầu mũi dao dành cho mô canxi hoá, phẫu thuật thần kinh - Đầu dao bằng Titanium - Đường kính 1.14mm, dài 11.49cm. Biên độ dao động trong khoảng 117 - 135μm tương ứng với 10 chế độ trên máy chính. - Trọng lượng trong khoảng 9.55g, có cáp thông tắc đầu mũi dao - Tương thích với máy Cusa Excel của Bệnh viện Tiệt khuẩn/ tiệt trùng Tiêu chuẩn FDA (Cục quản lý Thực phẩm và Dược phẩm Hoa Kỳ) | 21.000.000 | vn0101841390 | CÔNG TY TNHH THIẾT BỊ Y TẾ THIÊN Y | IB2400276066 | vn0302203609 | Bệnh viện Đại học Y Dược Thành phố Hồ Chí Minh | Đấu thầu rộng rãi | 04/12/2024 | 3695/QĐ-BVĐHYD | 28/11/2024 | 2 | Quận 5,TP. Hồ Chí Minh | Nhãn khoa | MK-DAO | Dao phẫu thuật nhãn khoa |  |  | dao | 1 | 1 | K073464
Đầu dao 36kHz, đường kính 1.14mm, dài 11.49cm | Cái | 4 | Mỹ |  | C4616S | Integra LifeSciences (Ireland) Limited, Ireland | Integra Neuro Sciences PR |  |  | Từ năm 2024 trở về sau | Đầu dao 36kHz, là đầu mũi dao dành cho mô canxi hoá, phẫu thuật thần kinh - Đầu dao bằng Titanium - Đường kính: 1.14mm, dài 11.49cm. Biên độ dao động trong khoảng 117 - 135μm tương ứng với 10 chế độ trên máy chính. - Trọng lượng 9.55g, có cáp thông tắc đầu mũi dao - Tương thích với tay dao 36kHz của dao mổ siêu âm hãng Integra, model: Cusa Excel 9 tại bệnh viện - Tiệt khuẩn/Tiệt trùng - Tiêu chuẩn: ISO 13485 | 23.000.000 | vn0101841390 | CÔNG TY TNHH THIẾT BỊ Y TẾ THIÊN Y | IB2600022995 | vn0302203609 | Bệnh viện Đại học Y Dược Thành phố Hồ Chí Minh | Đấu thầu rộng rãi | 09/05/2026 | 1205/QĐ-BVĐHYD | 09/05/2026 | 2 | Phường Chợ Lớn,Thành phố Hồ Chí Minh | Nhãn khoa | MK-DAO | Dao phẫu thuật nhãn khoa |  |  | dao | 1 | 1 | K073465
Đầu dao 36khz, đường kính 1.5 - 1.6mm, dài 11.7 - 11.8cm | Cái | 100 | Mỹ | Vật tư y tế | C4617S | CUSA Excel 36kHz CUSA ShearTip | Integra NeuroSciences PR (cho Integra LifeSciences (Ireland) Limited - Ireland) |  |  | 2023 trở về sau | Đầu mũi dao 36kHz dùng cho mô xơ trong phẫu thuật thần kinh. Dùng 1 lần. - Đầu dao bằng Titanium - Đường kính khoảng 1.57mm, dài trong khoảng 11.79cm. - Sử dụng tương thích với hệ thống dao mổ siêu âm Cusa Excel, hãng Integra tại Bệnh viện. - Tiệt khuẩn/ tiệt trùng - Tiêu chuẩn FDA do tổ chức/cơ quan được Cơ quan Quản lý Thực phẩm và Thuốc Hoa Kỳ chấp thuận cấp | 18.200.000 | vn0101841390 | CÔNG TY TNHH THIẾT BỊ Y TẾ THIÊN Y | IB2600085493 | vn0301465062 | Bệnh Viện Chợ Rẫy | Đấu thầu rộng rãi | 15/06/2026 | 2766/QĐ-BVCR | 15/06/2026 | 1 | Phường Chợ Lớn,Thành phố Hồ Chí Minh | Nhãn khoa | MK-DAO | Dao phẫu thuật nhãn khoa |  |  | dao | 1 | 1 | K073466
Đầu dao 36khz, đường kính 1.5 - 1.6mm, dài 11.7 - 11.8cm | Cái | 2 | Mỹ | - | C4617S | Integra LifeSciences (Ireland) Limited, Ireland | Integra Neuro Sciences PR | - | - | 2023 trở đi | Đầu dao 36kHz, là đầu mũi dao dành cho mô xơ, phẫu thuật thần kinh - Đầu dao bằng Titanium - Đường kính khoảng 1.57mm, dài trong khoảng 11.79cm. Biên độ dao động trong khoảng 165 - 203μm tương ứng với 10 chế độ trên máy chính. - Trọng lượng 7.77g, có cáp thông tắc đầu mũi dao - Tương thích với máy Cusa Excel của Bệnh viện Tiệt khuẩn/ tiệt trùng Tiêu chuẩn FDA (Cục quản lý Thực phẩm và Dược phẩm Hoa Kỳ) | 21.000.000 | vn0101841390 | CÔNG TY TNHH THIẾT BỊ Y TẾ THIÊN Y | IB2400276066 | vn0302203609 | Bệnh viện Đại học Y Dược Thành phố Hồ Chí Minh | Đấu thầu rộng rãi | 04/12/2024 | 3695/QĐ-BVĐHYD | 28/11/2024 | 2 | Quận 5,TP. Hồ Chí Minh | Nhãn khoa | MK-DAO | Dao phẫu thuật nhãn khoa |  |  | dao | 1 | 1 | K073467
Đầu dao 36khz, đường kính 1.5 - 1.6mm, dài 12.1 - 12.2cm | Cái | 2 | Mỹ | - | C4611ELT | Integra LifeSciences (Ireland) Limited, Ireland | Integra Neuro Sciences PR | - | - | 2023 trở đi | Đầu dao 36kHz, là đầu mũi dao micro cong kéo dài, phẫu thuật thần kinh - Đầu dao bằng Titanium - Đường kính 1.57mm, dài 12.15cm. Biên độ dao động trong khoảng 165 - 193μm tương ứng với 10 chế độ trên máy chính. - Trọng lượng 7.5g, có cáp thông tắc đầu mũi dao, kèm 6 đầu phun dịch - Tương thích với máy Cusa Excel của Bệnh viện Tiêu chuẩn FDA (Cục quản lý Thực phẩm và Dược phẩm Hoa Kỳ) | 25.000.000 | vn0101841390 | CÔNG TY TNHH THIẾT BỊ Y TẾ THIÊN Y | IB2400276066 | vn0302203609 | Bệnh viện Đại học Y Dược Thành phố Hồ Chí Minh | Đấu thầu rộng rãi | 04/12/2024 | 3695/QĐ-BVĐHYD | 28/11/2024 | 2 | Quận 5,TP. Hồ Chí Minh | Nhãn khoa | MK-DAO | Dao phẫu thuật nhãn khoa |  |  | dao | 1 | 1 | K073468
Đầu dao 36khz, đường kính 1.5 - 2mm, dài 19 - 20cm | Cái | 100 | Mỹ | Vật tư y tế | C4615S | CUSA Excel 36kHz CUSA MicroTip Plus | Integra NeuroSciences PR (cho Integra LifeSciences (Ireland) Limited - Ireland) |  |  | 2023 trở về sau | Đầu mũi dao 36kHz cỡ siêu nhỏ dùng cho phẫu thuật thần kinh. Dùng 1 lần. - Đầu dao bằng Titanium - Đường kính 1.57mm, dài 19.27cm. - Sử dụng tương thích với hệ thống dao mổ siêu âm Cusa Excel, hãng Integra tại Bệnh viện. - Tiệt khuẩn/ tiệt trùng - Tiêu chuẩn FDA do tổ chức/cơ quan được Cơ quan Quản lý Thực phẩm và Thuốc Hoa Kỳ chấp thuận cấp | 23.000.000 | vn0101841390 | CÔNG TY TNHH THIẾT BỊ Y TẾ THIÊN Y | IB2600085493 | vn0301465062 | Bệnh Viện Chợ Rẫy | Đấu thầu rộng rãi | 15/06/2026 | 2766/QĐ-BVCR | 15/06/2026 | 1 | Phường Chợ Lớn,Thành phố Hồ Chí Minh | Nhãn khoa | MK-DAO | Dao phẫu thuật nhãn khoa |  |  | dao | 1 | 1 | K073469
Đầu dao 36khz, đường kính 1.5 - 2mm, dài 19 - 20cm | Cái | 2 | Mỹ | - | C4615S | Integra LifeSciences (Ireland) Limited, Ireland | Integra Neuro Sciences PR | - | - | 2023 trở đi | Đầu dao 36kHz dùng cho phẫu thuật thần kinh - Đầu dao bằng Titanium - Đường kính 1.57mm, dài 19.27cm. Biên độ dao động trong khoảng 137 - 155μm tương ứng với 10 chế độ trên máy chính. - Trọng lượng trong khoảng 7.97g, có cáp thông tắc đầu mũi dao - Tương thích với máy Cusa Excel của Bệnh viện Tiệt khuẩn/ tiệt trùng Tiêu chuẩn FDA (Cục quản lý Thực phẩm và Dược phẩm Hoa Kỳ) | 21.000.000 | vn0101841390 | CÔNG TY TNHH THIẾT BỊ Y TẾ THIÊN Y | IB2400276066 | vn0302203609 | Bệnh viện Đại học Y Dược Thành phố Hồ Chí Minh | Đấu thầu rộng rãi | 04/12/2024 | 3695/QĐ-BVĐHYD | 28/11/2024 | 2 | Quận 5,TP. Hồ Chí Minh | Nhãn khoa | MK-DAO | Dao phẫu thuật nhãn khoa |  |  | dao | 1 | 1 | K073470
Đầu dao 36khz, đường kính 1.9 - 2.0mm, dài 11 - 12cm | Cái | 2 | Mỹ | - | C4613S; C4614S | Integra LifeSciences (Ireland) Limited, Ireland | Integra Neuro Sciences PR | - | - | 2023 trở đi | Đầu dao 36kHz dùng cho phẫu thuật thần kinh - Đầu dao bằng Titanium - Đường kính 1.98mm, dài 11.44cm. Biên độ dao động trong khoảng 137 - 155μm tương ứng với 10 chế độ trên máy chính - Trọng lượng trong khoảng 7.48g, có cáp thông tắc đầu mũi dao - Tương thích với máy Cusa Excel của Bệnh viện Tiệt khuẩn/ tiệt trùng Tiêu chuẩn FDA (Cục quản lý Thực phẩm và Dược phẩm Hoa Kỳ) | 18.200.000 | vn0101841390 | CÔNG TY TNHH THIẾT BỊ Y TẾ THIÊN Y | IB2400276066 | vn0302203609 | Bệnh viện Đại học Y Dược Thành phố Hồ Chí Minh | Đấu thầu rộng rãi | 04/12/2024 | 3695/QĐ-BVĐHYD | 28/11/2024 | 2 | Quận 5,TP. Hồ Chí Minh | Nhãn khoa | MK-DAO | Dao phẫu thuật nhãn khoa |  |  | dao | 1 | 1 | K073471
Đầu dao 36khz, đường kính khoảng 1.1 - 1.2mm, dài khoảng 11.4 - 11.5cm | Cái | 2 | Ireland; Hoa Kỳ/Integra LifeSciences (Ireland) Limited; Integra NeuroSciences PR/C4616S | 9033 | [7 empty] | 19.490.000 | vn0101841390 | CÔNG TY TNHH THIẾT BỊ Y TẾ THIÊN Y | IB2300051289 | vn0302203609 | Bệnh viện Đại học Y Dược Thành phố Hồ Chí Minh | Đấu thầu rộng rãi | 09/08/2023 | 2434/QĐ-BVĐHYD | 02/08/2023 | 2 | Quận 5,TP. Hồ Chí Minh | Nhãn khoa | MK-DAO | Dao phẫu thuật nhãn khoa |  |  | dao | 1 | 1 | K073472
Đầu dao 36kHz, đường kính khoảng 1.5 - 1.6mm, dài khoảng 11.7 - 11.8cm | Cái | 4 | Mỹ |  | C4617S | Integra LifeSciences (Ireland) Limited, Ireland | Integra Neuro Sciences PR |  |  | Từ năm 2024 trở về sau | Đầu dao 36kHz, là đầu mũi dao dành cho mô xơ, phẫu thuật thần kinh - Đầu dao bằng Titanium - Đường kính: 1.57mm, dài 11.79cm. Biên độ dao động trong khoảng 165 - 203μm tương ứng với 10 chế độ trên máy chính. - Trọng lượng 7.77g, có cáp thông tắc đầu mũi dao - Tương thích với tay dao 36kHz của dao mổ siêu âm hãng Integra, model: Cusa Excel 9 tại bệnh viện Tiệt khuẩn/Tiệt trùng - Tiêu chuẩn: ISO 13485 | 23.000.000 | vn0101841390 | CÔNG TY TNHH THIẾT BỊ Y TẾ THIÊN Y | IB2600022995 | vn0302203609 | Bệnh viện Đại học Y Dược Thành phố Hồ Chí Minh | Đấu thầu rộng rãi | 09/05/2026 | 1205/QĐ-BVĐHYD | 09/05/2026 | 2 | Phường Chợ Lớn,Thành phố Hồ Chí Minh | Nhãn khoa | MK-DAO | Dao phẫu thuật nhãn khoa |  |  | dao | 1 | 1 | K073473
Đầu dao 36khz, đường kính khoảng 1.5 - 1.6mm, dài khoảng 11.7 - 11.8cm | Cái | 2 | Ireland; Hoa Kỳ/Integra LifeSciences (Ireland) Limited; Integra NeuroSciences PR/C4617S | 9033 | [7 empty] | 19.490.000 | vn0101841390 | CÔNG TY TNHH THIẾT BỊ Y TẾ THIÊN Y | IB2300051289 | vn0302203609 | Bệnh viện Đại học Y Dược Thành phố Hồ Chí Minh | Đấu thầu rộng rãi | 09/08/2023 | 2434/QĐ-BVĐHYD | 02/08/2023 | 2 | Quận 5,TP. Hồ Chí Minh | Nhãn khoa | MK-DAO | Dao phẫu thuật nhãn khoa |  |  | dao | 1 | 1 | K073474
Đầu dao 36kHz, đường kính khoảng 1.5 - 2mm, dài khoảng 19 - 20cm | Cái | 4 | Mỹ |  | C4615S | Integra LifeSciences (Ireland) Limited, Ireland | Integra Neuro Sciences PR |  |  | Từ năm 2024 trở về sau | Đầu dao 36kHz dùng cho phẫu thuật thần kinh - Đầu dao bằng Titanium - Đường kính: 1.57mm, dài 19.27cm. Biên độ dao động trong khoảng 137 - 155μm tương ứng với 10 chế độ trên máy chính. - Trọng lượng 7.97g, có cáp thông tắc đầu mũi dao - Tương thích với tay dao 36kHz của dao mổ siêu âm hãng Integra, model: Cusa Excel 9 tại bệnh viện - Tiệt khuẩn/Tiệt trùng - Tiêu chuẩn: ISO 13485 | 23.000.000 | vn0101841390 | CÔNG TY TNHH THIẾT BỊ Y TẾ THIÊN Y | IB2600022995 | vn0302203609 | Bệnh viện Đại học Y Dược Thành phố Hồ Chí Minh | Đấu thầu rộng rãi | 09/05/2026 | 1205/QĐ-BVĐHYD | 09/05/2026 | 2 | Phường Chợ Lớn,Thành phố Hồ Chí Minh | Nhãn khoa | MK-DAO | Dao phẫu thuật nhãn khoa |  |  | dao | 1 | 1 | K073475
Đầu dao 36kHz, đường kính khoảng 1.9 - 2.0mm, dài khoảng 11 - 12cm | Cái | 4 | Mỹ |  | C4613S; C4614S | Integra LifeSciences (Ireland) Limited, Ireland | Integra Neuro Sciences PR |  |  | Từ năm 2024 trở về sau | Đầu dao 36kHz dùng cho phẫu thuật thần kinh - Đầu dao bằng Titanium - Đường kính: 1.98mm, dài 11.44cm. Biên độ dao động trong khoảng 137 - 155μm tương ứng với 10 chế độ trên máy chính - Trọng lượng 7.48g, có cáp thông tắc đầu mũi dao - Tương thích với tay dao 36kHz của dao mổ siêu âm hãng Integra, model: Cusa Excel 9 tại bệnh viện - Tiệt khuẩn/Tiệt trùng - Tiêu chuẩn: ISO 13485 | 20.000.000 | vn0101841390 | CÔNG TY TNHH THIẾT BỊ Y TẾ THIÊN Y | IB2600022995 | vn0302203609 | Bệnh viện Đại học Y Dược Thành phố Hồ Chí Minh | Đấu thầu rộng rãi | 09/05/2026 | 1205/QĐ-BVĐHYD | 09/05/2026 | 2 | Phường Chợ Lớn,Thành phố Hồ Chí Minh | Nhãn khoa | MK-DAO | Dao phẫu thuật nhãn khoa |  |  | dao | 1 | 1 | K073477
Đầu dao 36khz, đường kính khoảng 1.9 - 2.0mm, dài khoảng 11 - 12cm | Cái | 2 | Ireland; Hoa Kỳ/Integra LifeSciences (Ireland) Limited; Integra NeuroSciences PR/C4613S; C4614S | 9033 | [7 empty] | 17.200.000 | vn0101841390 | CÔNG TY TNHH THIẾT BỊ Y TẾ THIÊN Y | IB2300051289 | vn0302203609 | Bệnh viện Đại học Y Dược Thành phố Hồ Chí Minh | Đấu thầu rộng rãi | 09/08/2023 | 2434/QĐ-BVĐHYD | 02/08/2023 | 2 | Quận 5,TP. Hồ Chí Minh | Nhãn khoa | MK-DAO | Dao phẫu thuật nhãn khoa |  |  | dao | 1 | 1 | K073478
Đầu dao cỡ chuẩn 23kHz | Cái | 30 | Hoa Kỳ |  | C4601S | CUSA® Excel 23kHz Standard Tip | Integra NeuroSciences PR (cho Integra LifeSciences (Ireland) Limited, Ireland) |  |  | 2023 trở đi | Đầu mũi dao 23kHz cỡ chuẩn, đường kính 1.98mm, dài 7.98cm tương thích với tay dao 23kHz của dao mổ siêu âm CUSA Excel | 15.500.000 | vn0101841390 | CÔNG TY TNHH THIẾT BỊ Y TẾ THIÊN Y | IB2500471319 | vn0103599265 | Bệnh viện Quân Y 103 | Đấu thầu rộng rãi | 04/02/2026 | 551/QĐ-BVQY103 | 04/02/2026 | 3 | Phường Hà Đông,Thành phố Hà Nội | Nhãn khoa | MK-DAO | Dao phẫu thuật nhãn khoa |  |  | dao | 1 | 1 | K073481
Đầu kẹp bóc màng ngăn trong 23G đầu hình càng cua (End-Grasping/end - gripping) có cán tháo lắp | Cái | 150 | Đức |  | G-46341 | G-46341 | Geuder AG |  |  | Từ 2024 trở về sau | -Đảm bảo vô khuẩn - Loại 23G - Đầu rời, không liền cán - Hình dạng đầu: đầu thẳng, hình càng cua (end gripping) | 2.700.000 | vn0101442741 | CÔNG TY CỔ PHẦN THIÊN TRƯỜNG | IB2500030200 | vn0102138381 | Bệnh viện Mắt Trung ương | Đấu thầu rộng rãi | 18/04/2025 | KQ2500030200_2504161128 | 17/04/2025 | 3 | Quận Hai Bà Trưng,Thành phố Hà Nội | Nhãn khoa | MK-KEP | Kẹp vi phẫu nhãn khoa |  |  | bóc màng; kẹp | 2 | 1 | K073530
Đầu kẹp bóc màng ngăn trong 23G đầu hình càng cua (EndGrasping/ end - gripping) có cán tháo lắp | Cái | 150 | Mỹ |  | VS0743.23 | Vortex/ Mỹ | Vortex |  |  | Từ năm 2025 trở về sau | Panh nội nhãn ACTU8 End Grip 23G Tay cầm thiết kế tinh giản, độ nhạy cao 8 đòn bẩy riêng biệt, thao tác 360 độ Bề mặt không loá Kích cỡ 23ga Đóng gói vô trùng, hộp / 5 cái Phần đuôi có thể tháo rời Xuất xứ: G7 | 3.255.000 | vn0101032110 | CÔNG TY TNHH KIM HƯNG | IB2600124454 | vn0102138381 | Bệnh viện Mắt Trung ương | Đấu thầu rộng rãi | 08/06/2026 | 604/QĐ-BVMTW | 08/06/2026 | 2 | Phường Hai Bà Trưng,Thành phố Hà Nội | Nhãn khoa | MK-KEP | Kẹp vi phẫu nhãn khoa |  |  | bóc màng; kẹp | 2 | 1 | K073531
Đầu kẹp bóc màng ngăn trong 25G đầu hình càng cua (End-Grasping/end -gripping) có cán tháo lắp | Cái | 70 | Đức |  | G-46541 | G-46541 | Geuder AG |  |  | Từ 2024 trở về sau | - Đảm bảo vô khuẩn - Loại 25G -Đầu rời, không liền cán - Hình dạng đầu: đầu thẳng, hình càng cua (end gripping) | 4.350.000 | vn0101442741 | CÔNG TY CỔ PHẦN THIÊN TRƯỜNG | IB2500030200 | vn0102138381 | Bệnh viện Mắt Trung ương | Đấu thầu rộng rãi | 18/04/2025 | KQ2500030200_2504161128 | 17/04/2025 | 3 | Quận Hai Bà Trưng,Thành phố Hà Nội | Nhãn khoa | MK-KEP | Kẹp vi phẫu nhãn khoa |  |  | bóc màng; kẹp | 2 | 1 | K073532
Đầu kẹp bóc màng ngăn trong 25G đầu hình càng cua (EndGrasping/ end gripping) có cán tháo lắp | Cái | 70 | Mỹ |  | VS0743.25 | Vortex/ Mỹ | Vortex |  |  | Từ năm 2025 trở về sau | Panh nội nhãn ACTU8 End Grip 25G Tay cầm thiết kế tinh giản, độ nhạy cao 8 đòn bẩy riêng biệt, thao tác 360 độ Bề mặt không loá Kích cỡ 25ga Đóng gói vô trùng, hộp / 5 cái Phần đuôi có thể tháo rời Xuất xứ: G7 | 4.305.000 | vn0101032110 | CÔNG TY TNHH KIM HƯNG | IB2600124454 | vn0102138381 | Bệnh viện Mắt Trung ương | Đấu thầu rộng rãi | 08/06/2026 | 604/QĐ-BVMTW | 08/06/2026 | 2 | Phường Hai Bà Trưng,Thành phố Hà Nội | Nhãn khoa | MK-KEP | Kẹp vi phẫu nhãn khoa |  |  | bóc màng; kẹp | 2 | 1 | K073533
Đầu mũi dao 23kHz cỡ chuẩn | Cái | 7 | Hoa Kỳ |  | C4601S | CUSA® Excel 23kHz Standard Tip | Integra NeuroSciences PR (cho Integra LifeSciences (Ireland) Limited, Ireland) |  |  | 2023 trở đi | Đầu mũi dao 23kHz cỡ chuẩn, đường kính 1.98mm, dài 7.98cm. Dùng 1 lần. Tương thích với tay dao 23kHz của Hệ thống dao mổ siêu âm CUSA của Bệnh viện. | 15.800.000 | vn0101841390 | CÔNG TY TNHH THIẾT BỊ Y TẾ THIÊN Y | IB2500561212 | vn0103599265 | Bệnh viện Quân Y 103 | Đấu thầu rộng rãi | 06/02/2026 | 06/02/2026 | 06/02/2026 | 2 | Phường Hà Đông,Thành phố Hà Nội | Nhãn khoa | MK-DAO | Dao phẫu thuật nhãn khoa |  |  | dao | 1 | 1 | K073592
Đầu mũi dao 23KHz cỡ chuẩn | Cái | 5 | Mỹ | 9033 | C4601S | Integra LifeSciences (Ireland) Limited, Ireland | Integra NeuroSciences PR |  |  | 2023 trở đi | Đầu mũi dao 23kHz cỡ chuẩn, đường kính 1,98mm, dài 7,98cm. Tiệt trùng. | 13.700.000 | vn0101841390 | CÔNG TY TNHH THIẾT BỊ Y TẾ THIÊN Y | IB2400410893 | vn0302642067 | Bệnh viện Nhi Đồng 2 | Đấu thầu rộng rãi | 20/05/2025 | 1270/QĐ-BVNĐ2 | 15/05/2025 | 3 | Quận 1,TP. Hồ Chí Minh | Nhãn khoa | MK-DAO | Dao phẫu thuật nhãn khoa |  |  | dao | 1 | 1 | K073593
Đầu mũi dao 23kHz cỡ chuẩn | Cái | 8 | Mỹ | 9033 | C4601S | Cusa | Integra NeuroSciences PR (cho Integra LifeSciences (Ireland) Limited, Ireland) |  |  | 2023 trở đi | Đầu dao 23kHz cỡ chuẩn, đường kính 1.98mm, dài 7.98cm. Dùng 1 lần. Tương thích với tay tay dao 23kHz của Hệ thống dao mổ siêu âm. Tiêu chuẩn FDA. | 14.300.000 | vn0101841390 | CÔNG TY TNHH THIẾT BỊ Y TẾ THIÊN Y | IB2400618834 | vn1800271748 | Bệnh viện Đa khoa Trung ương Cần Thơ | Đấu thầu rộng rãi | 17/04/2025 | KQ2400618834_2504170920 | 17/04/2025 | 3 | Quận Ninh Kiều,Thành phố Cần Thơ | Nhãn khoa | MK-DAO | Dao phẫu thuật nhãn khoa |  |  | dao | 1 | 1 | K073594
Đầu mũi dao 23kHz cỡ chuẩn | Cái | 20 | Mỹ | 9033 | C4601S | Integra LifeSciences (Ireland) Limited, Ireland | Integra NeuroSciences PR (cho Integra LifeSciences (Ireland) Limited, Ireland) |  |  | 2022 trở đi | Đầu dao 23kHz cỡ chuẩn, đường kính 1.98mm, dài 7.98cm. Dùng 1 lần. Tương thích với tay dao 23kHz của Hệ thống dao mổ siêu âm CUSA Excel. | 14.200.000 | vn0101841390 | CÔNG TY TNHH THIẾT BỊ Y TẾ THIÊN Y | IB2400564211 | vn0309747559 | Bệnh viện Quân y 175/BQP | Đấu thầu rộng rãi | 21/01/2025 | KQ2400564211_2501201352 | 20/01/2025 | 2 | Quận Gò Vấp,TP. Hồ Chí Minh | Nhãn khoa | MK-DAO | Dao phẫu thuật nhãn khoa |  |  | dao | 1 | 1 | K073595
Đầu mũi dao 23kHz cỡ chuẩn | Cái | 10 | Mỹ | 9033 | C4601S | Integra LifeSciences (Ireland) Limited, Ireland | Integra NeuroSciences PR |  |  | 2022 trở đi | Đầu dao 23kHz cỡ chuẩn, đường kính 1.98mm, dài 7.98cm. Dùng 1 lần. Tương thích với tay dao 23kHz của Hệ thống dao mổ siêu âm. | 13.000.000 | vn0101841390 | CÔNG TY TNHH THIẾT BỊ Y TẾ THIÊN Y | IB2400332697 | vn1800271748 | Bệnh viện Đa khoa Trung ương Cần Thơ | Đấu thầu rộng rãi | 26/12/2024 | 3970/QĐ-BVTWCT | 25/12/2024 | 4 | Quận Ninh Kiều,Thành phố Cần Thơ | Nhãn khoa | MK-DAO | Dao phẫu thuật nhãn khoa |  |  | dao | 1 | 1 | K073596
Đầu mũi dao 23kHz cỡ chuẩn, cho dao mổ CUSA | Cái | 100 | Mỹ | 9033 | C4601S | CUSA EXCEL | Integra NeuroSciences PR (cho Integra LifeSciences (Ireland) Limited - Ireland) |  |  | 2023 trở đi (tại thời điểm giao hàng sẽ ≥ ½ thời hạn sử dụng của sản phẩm) | Đầu mũi dao 23kHz cỡ chuẩn, đường kính 1.98mm, dài 7.98cm. Dùng 1 lần. Tương thích với tay tay dao 23kHz của Hệ thống dao mổ siêu âm CUSA Excel. - Đạt tiêu chuẩn ISO | 15.800.000 | vn0101841390 | CÔNG TY TNHH THIẾT BỊ Y TẾ THIÊN Y | IB2500279984 | vn0309747559 | Bệnh viện Quân y 175 | Đấu thầu rộng rãi | 18/09/2025 | 4473/QĐ-BV | 18/09/2025 | 3 | Quận Gò Vấp,TP. Hồ Chí Minh | Nhãn khoa | MK-DAO | Dao phẫu thuật nhãn khoa |  |  | dao | 1 | 1 | K073600
Đầu mũi dao 23Khz cỡ lớn | Cái | 5 | Mỹ | Vật tư y tế | C4605S | CUSA® Excel 23kHz Macro Tip™ | Integra NeuroSciences PR (cho Integra LifeSciences (Ireland) Limited, Ireland) |  |  | 2023 trở đi | Đầu dao 23kHz cỡ lớn, đường kính 2.64mm, dài 7.95cm. | 16.000.000 | vn0101841390 | CÔNG TY TNHH THIẾT BỊ Y TẾ THIÊN Y | IB2500415935 | vn0301465168 | Bệnh Viện Bình Dân | Đấu thầu rộng rãi | 23/02/2026 | 329/QĐ-BVBD | 12/02/2026 | 2 | Phường Bàn Cờ,Thành phố Hồ Chí Minh | Nhãn khoa | MK-DAO | Dao phẫu thuật nhãn khoa |  |  | dao | 1 | 1 | K073601
Đầu mũi dao 23kHz cỡ lớn dùng nhiều lần, cho dao mổ CUSA | Cái | 10 | Mỹ | 9033 | C4605ELT | CUSA EXCEL | Integra NeuroSciences PR (cho Integra LifeSciences (Ireland) Limited - Ireland) |  |  | 2023 trở đi (tại thời điểm giao hàng sẽ ≥ ½ thời hạn sử dụng của sản phẩm) | Đầu dao 23kHz cỡ lớn, đường kính 2.64mm, dài 7.95cm. Kèm 6 đầu phun dịch. Dùng 6 lần. Tương thích với tay dao 23kHz của Hệ thống dao mổ siêu âm CUSA Excel. - Đạt tiêu chuẩn ISO | 32.000.000 | vn0101841390 | CÔNG TY TNHH THIẾT BỊ Y TẾ THIÊN Y | IB2500279984 | vn0309747559 | Bệnh viện Quân y 175 | Đấu thầu rộng rãi | 18/09/2025 | 4473/QĐ-BV | 18/09/2025 | 3 | Quận Gò Vấp,TP. Hồ Chí Minh | Nhãn khoa | MK-DAO | Dao phẫu thuật nhãn khoa |  |  | dao | 1 | 1 | K073603
Đầu mũi dao 23kHz cỡ lớn, cho dao mổ CUSA | Cái | 20 | Mỹ | 9033 | C4605S | CUSA EXCEL | Integra NeuroSciences PR (cho Integra LifeSciences (Ireland) Limited - Ireland) |  |  | 2023 trở đi (tại thời điểm giao hàng sẽ ≥ ½ thời hạn sử dụng của sản phẩm) | Đầu dao 23kHz cỡ lớn, đường kính 2.64mm, dài 7.95cm. Dùng 1 lần. Tương thích với tay dao 23kHz của Hệ thống dao mổ siêu âm CUSA Excel. - Đạt tiêu chuẩn ISO | 17.300.000 | vn0101841390 | CÔNG TY TNHH THIẾT BỊ Y TẾ THIÊN Y | IB2500279984 | vn0309747559 | Bệnh viện Quân y 175 | Đấu thầu rộng rãi | 18/09/2025 | 4473/QĐ-BV | 18/09/2025 | 3 | Quận Gò Vấp,TP. Hồ Chí Minh | Nhãn khoa | MK-DAO | Dao phẫu thuật nhãn khoa |  |  | dao | 1 | 1 | K073604
Đầu mũi dao 23Khz, cỡ chuẩn | Cái | 20 | Mỹ | Vật tư y tế | C4601S | CUSA® Excel 23kHz Standard Tip | Integra NeuroSciences PR (cho Integra LifeSciences (Ireland) Limited, Ireland) |  |  | 2023 trở đi | Đầu dao 23kHz cỡ chuẩn, đường kính 1.98mm, dài 7.98cm. Tương thích với tay dao 23kHz | 14.300.000 | vn0101841390 | CÔNG TY TNHH THIẾT BỊ Y TẾ THIÊN Y | IB2500415935 | vn0301465168 | Bệnh Viện Bình Dân | Đấu thầu rộng rãi | 23/02/2026 | 329/QĐ-BVBD | 12/02/2026 | 2 | Phường Bàn Cờ,Thành phố Hồ Chí Minh | Nhãn khoa | MK-DAO | Dao phẫu thuật nhãn khoa |  |  | dao | 1 | 1 | K073606
Đầu mũi dao 23kHz, cỡ lớn | Cái | 10 | Mỹ | 9033 | C4605S | Cusa | Integra NeuroSciences PR (cho Integra LifeSciences (Ireland) Limited, Ireland) |  |  | 2023 trở đi | Đầu dao 23kHz cỡ lớn, đường kính 2.64mm, dài 7.95cm. Dùng 1 lần. Tương thích với tay dao 23kHz của Hệ thống dao mổ siêu âm. Tiêu chuẩn FDA. | 16.000.000 | vn0101841390 | CÔNG TY TNHH THIẾT BỊ Y TẾ THIÊN Y | IB2400618834 | vn1800271748 | Bệnh viện Đa khoa Trung ương Cần Thơ | Đấu thầu rộng rãi | 17/04/2025 | KQ2400618834_2504170920 | 17/04/2025 | 3 | Quận Ninh Kiều,Thành phố Cần Thơ | Nhãn khoa | MK-DAO | Dao phẫu thuật nhãn khoa |  |  | dao | 1 | 1 | K073607
Đầu mũi dao 23kHz, cỡ lớn | Cái | 2 | Mỹ | 9033 | C4605S | Integra LifeSciences (Ireland) Limited, Ireland | Integra NeuroSciences PR (cho Integra LifeSciences (Ireland) Limited, Ireland) |  |  | 2022 trở đi | Đầu dao 23kHz cỡ lớn, đường kính 2.64mm, dài 7.95cm. Dùng 1 lần. Tương thích với tay dao 23kHz của Hệ thống dao mổ siêu âm CUSA Excel. | 15.700.000 | vn0101841390 | CÔNG TY TNHH THIẾT BỊ Y TẾ THIÊN Y | IB2400564211 | vn0309747559 | Bệnh viện Quân y 175/BQP | Đấu thầu rộng rãi | 21/01/2025 | KQ2400564211_2501201352 | 20/01/2025 | 2 | Quận Gò Vấp,TP. Hồ Chí Minh | Nhãn khoa | MK-DAO | Dao phẫu thuật nhãn khoa |  |  | dao | 1 | 1 | K073608
Đầu mũi dao 23kHz, cỡ lớn | Cái | 10 | Mỹ | 9033 | C4605S | Integra LifeSciences (Ireland) Limited, Ireland | Integra NeuroSciences PR |  |  | 2022 trở đi | Đầu dao 23kHz cỡ lớn, đường kính 2.64mm, dài 7.95cm. Dùng 1 lần. Tương thích với tay dao 23kHz của Hệ thống dao mổ siêu âm. | 14.900.000 | vn0101841390 | CÔNG TY TNHH THIẾT BỊ Y TẾ THIÊN Y | IB2400332697 | vn1800271748 | Bệnh viện Đa khoa Trung ương Cần Thơ | Đấu thầu rộng rãi | 26/12/2024 | 3970/QĐ-BVTWCT | 25/12/2024 | 4 | Quận Ninh Kiều,Thành phố Cần Thơ | Nhãn khoa | MK-DAO | Dao phẫu thuật nhãn khoa |  |  | dao | 1 | 1 | K073609
Đầu mũi dao 23kHz, cỡ lớn, dùng nhiều lần | Cái | 6 | Hoa Kỳ | 9033 | C4605ELT | CUSA® Excel 23kHz Extended Life Tip | Integra NeuroSciences PR (cho Integra LifeSciences (Ireland) Limited, Ireland) |  |  | 2024 trở đi | Đầu mũi dao 23kHz cỡ lớn, đường kính 2.64mm, dài 7.95cm. Kèm 6 đầu phun dịch. Dùng 6 lần. Tương thích với tay dao 23kHz của Hệ thống dao mổ siêu âm. Tiêu chuẩn FDA. | 32.000.000 | vn0101841390 | CÔNG TY TNHH THIẾT BỊ Y TẾ THIÊN Y | IB2600193346 | vn1800271748 | Bệnh viện Đa khoa Trung ương Cần Thơ | Đấu thầu rộng rãi | 14/09/2026 | 3598/QĐ-BVTWCT | 14/09/2026 | 2 | Phường Tân An,Thành phố Cần Thơ | Nhãn khoa | MK-DAO | Dao phẫu thuật nhãn khoa |  |  | dao | 1 | 1 | K073611
Đầu mũi dao 23kHz, cỡ lớn, dùng nhiều lần | Cái | 5 | Hoa Kỳ |  | C4605ELT | CUSA® Excel 23kHz Extended Life Tip | Integra NeuroSciences PR (cho Integra LifeSciences (Ireland) Limited, Ireland) |  |  | 2023 trở đi | Đầu mũi dao 23kHz cỡ lớn, đường kính 2.64mm, dài 7.95cm. Kèm 6 đầu phun dịch. Dùng 6 lần. Tương thích với tay dao 23kHz của Hệ thống dao mổ siêu âm CUSA của Bệnh viện. | 32.000.000 | vn0101841390 | CÔNG TY TNHH THIẾT BỊ Y TẾ THIÊN Y | IB2500561212 | vn0103599265 | Bệnh viện Quân Y 103 | Đấu thầu rộng rãi | 06/02/2026 | 06/02/2026 | 06/02/2026 | 2 | Phường Hà Đông,Thành phố Hà Nội | Nhãn khoa | MK-DAO | Dao phẫu thuật nhãn khoa |  |  | dao | 1 | 1 | K073612
Đầu mũi dao 23kHz, cỡ lớn, dùng nhiều lần | Cái | 2 | Mỹ | 9033 | C4605ELT | Cusa | Integra NeuroSciences PR (cho Integra LifeSciences (Ireland) Limited, Ireland) |  |  | 2023 trở đi | Đầu dao 23kHz cỡ lớn, đường kính 2.64mm, dài 7.95cm. Kèm 6 đầu phun dịch. Dùng 6 lần. Tương thích với tay dao 23kHz của Hệ thống dao mổ siêu âm. Tiêu chuẩn FDA. | 30.500.000 | vn0101841390 | CÔNG TY TNHH THIẾT BỊ Y TẾ THIÊN Y | IB2400618834 | vn1800271748 | Bệnh viện Đa khoa Trung ương Cần Thơ | Đấu thầu rộng rãi | 17/04/2025 | KQ2400618834_2504170920 | 17/04/2025 | 3 | Quận Ninh Kiều,Thành phố Cần Thơ | Nhãn khoa | MK-DAO | Dao phẫu thuật nhãn khoa |  |  | dao | 1 | 1 | K073613
Đầu mũi dao 23kHz, cỡ lớn, dùng nhiều lần | Cái | 1 | Mỹ | 9033 | C4605ELT | Integra LifeSciences (Ireland) Limited, Ireland | Integra NeuroSciences PR (cho Integra LifeSciences (Ireland) Limited, Ireland) |  |  | 2022 trở đi | Đầu dao 23kHz cỡ lớn, đường kính 2.64mm, dài 7.95cm. Kèm 6 đầu phun dịch. Dùng 6 lần. Tương thích với tay dao 23kHz của Hệ thống dao mổ siêu âm CUSA Excel. | 29.000.000 | vn0101841390 | CÔNG TY TNHH THIẾT BỊ Y TẾ THIÊN Y | IB2400564211 | vn0309747559 | Bệnh viện Quân y 175/BQP | Đấu thầu rộng rãi | 21/01/2025 | KQ2400564211_2501201352 | 20/01/2025 | 2 | Quận Gò Vấp,TP. Hồ Chí Minh | Nhãn khoa | MK-DAO | Dao phẫu thuật nhãn khoa |  |  | dao | 1 | 1 | K073614
Đầu mũi dao 36 kHz cỡ chuẩn, cong, kéo dài | Cái | 10 | Mỹ | 9033 | C4614S | Integra LifeSciences (Ireland) Limited, Ireland | Integra NeuroSciences PR |  |  | 2023 trở đi | Đầu mũi dao tiêu chuẩn cong kéo dài 36kHz, đường kính 1,98mm, dài 11,44cm, tiệt trùng sẵn. | 18.200.000 | vn0101841390 | CÔNG TY TNHH THIẾT BỊ Y TẾ THIÊN Y | IB2400410893 | vn0302642067 | Bệnh viện Nhi Đồng 2 | Đấu thầu rộng rãi | 20/05/2025 | 1270/QĐ-BVNĐ2 | 15/05/2025 | 3 | Quận 1,TP. Hồ Chí Minh | Nhãn khoa | MK-DAO | Dao phẫu thuật nhãn khoa |  |  | dao | 1 | 1 | K073616
Đầu pince bóc màng thẳng dùng trong phẫu thuật dịch kính 23G | Cái | 40 | Đức | 9018 | G-46341 | G-46341 | Geuder AG |  |  | 2023-2024 | '- Kích thước 23G dùng trong phẫu thuật dịch kính, võng mạc; - Đảm bảo vô khuẩn; - Phù hợp với cán sẵn có của hãng Geuder AG - Đức tại bệnh viện; - Tiêu chuẩn chất lượng ISO 13485 | 2.910.000 | vn0101442741 | CÔNG TY CỔ PHẦN THIÊN TRƯỜNG | IB2400263546 | vn0500555112 | Bệnh viện Mắt Hà Đông | Đấu thầu rộng rãi | 24/10/2024 | 1030/QĐ-BVMHN | 23/10/2024 | 2 | Quận Hà Đông,Thành phố Hà Nội | Nhãn khoa | MK-KEP | Kẹp vi phẫu nhãn khoa |  |  | bóc màng; dịch kính | 2 | 1 | K073705
Đầu pince bóc màng thẳng dùng trong phẫu thuật dịch kính 23G | Cái | 20 | Ký mã hiệu: G-46341; Hãng/ nước sản xuất: Geuder AG/ Đức | [8 empty] | 2.910.000 | vn0101442741 | CÔNG TY CỔ PHẦN THIÊN TRƯỜNG | IB2300260839 | vn0500555112 | Bệnh viện Mắt Hà Đông | Đấu thầu rộng rãi | 21/11/2023 | 390/QĐ-BVMHĐ | 14/11/2023 | 2 | Quận Hà Đông,Thành phố Hà Nội | Nhãn khoa | MK-KEP | Kẹp vi phẫu nhãn khoa |  |  | bóc màng; dịch kính | 2 | 1 | K073706