## Danh sách hàng hóa
Thời gian xuất dữ liệu: 28/10/2026 10:56
STT | Tên thiết bị, vật tư y tế | Đơn vị tính | Khối lượng | Xuất xứ (quốc gia, vùng lãnh thổ) | Mã HS | Kỹ mã hiệu | Nhãn hiệu | Hãng sản xuất | Chủng loại (model) | Số lưu hành hoặc số giấy phép nhập khẩu | Năm sản xuất | Cấu hình, tính năng kỹ thuật cơ bản | Đơn giá trúng thầu | Mã định danh NT trúng thầu | Tên NT trúng thầu | Mã TBMT | Mã định danh CĐT | Tên CĐT | Hình thức LCNT | Ngày đăng tải KQLCNT | Số quyết định | Ngày ban hành quyết định | Số nhà thầu tham dự | Địa điểm
1 | Đĩa đánh bóng composite | Gói | 20 | Mỹ |  | 4931C; 4931F; 4931M; 4931SF | 3M ESPE Dental Products | 3M ESPE Dental Products |  |  | 2024 trở về sau | Đĩa đánh bóng composite làm mịn, bóng miếng trám composite, lấy compsite thừa sau trám, hoàn tất hình thể miếng trám kẽ giữa các răng - Chất liệu: Nhôm Oxide - Kích thước đường kính:từ 0.5 - 0.7 inch (có 2 cỡ 0.5 inch và 0.7 inch) - Yêu cầu: thô 1 mặt, trung bình 2 mặt, mịn 1 mặt, cực mịn 2 mặt - Độ mịn: Cực mịn, mịn, trung bình, thô (phân biệt bằng 4 mã màu tương đương) - Quy cách đóng gói: 30 cái/gói - Tương thích "Tay khoan khuỷu và thẳng tốc độ chậm" hãng W&H Dentalwerk Burmoos GmbH hoặc Beyes Dental Canada, Inc | 263.000 | vn0311229963 | CÔNG TY TRÁCH NHIỆM HỮU HẠN MỘT THÀNH VIÊN CÔNG NGHỆ CAO VÀ THƯƠNG MẠI QUỐC TẾ HẢI LONG | IB2600430376 | vn0302203609 | Bệnh viện Đại học Y Dược Thành phố Hồ Chí Minh | Đấu thầu rộng rãi | 24/10/2026 | 2907/QĐ-BVĐHYD | 23/10/2026 | 2 | Phường Chợ Lớn,Thành phố Hồ Chí Minh
2 | Đài đánh bóng Composite | Cái | 576 | Trung Quốc |  | Prophy Cup (Đài đánh bóng) | DERILL | Dongguan Ouwen Medical Device Technology Co., Ltd |  |  | Năm 2026 trở đi | Theo bảng đáp ứng yêu cầu kỹ thuật của hàng hóa chào thầu đính kèm | 5.000 | vn0109959080 | CÔNG TY TNHH THIẾT BỊ VÀ CÔNG NGHỆ MINH NHẬT | IB2600385548 | vn0107276138 | CÔNG TY CỔ PHẦN BỆNH VIỆN GIAO THÔNG VẬN TẢI | Đấu thầu rộng rãi | 16/10/2026 | 759/QĐ-BVGT | 16/10/2026 | 2 | Phường Láng,Thành phố Hà Nội
3 | Keo hàn composite | Lọ | 24 | Liechtenstein |  | Tetric N-Bond Refill 1x6g | Ivoclar | Ivoclar Vivadent AG |  |  | Năm 2026 trở đi | Theo bảng đáp ứng yêu cầu kỹ thuật của hàng hóa chào thầu đính kèm | 950.000 | vn0109959080 | CÔNG TY TNHH THIẾT BỊ VÀ CÔNG NGHỆ MINH NHẬT | IB2600385548 | vn0107276138 | CÔNG TY CỔ PHẦN BỆNH VIỆN GIAO THÔNG VẬN TẢI | Đấu thầu rộng rãi | 16/10/2026 | 759/QĐ-BVGT | 16/10/2026 | 2 | Phường Láng,Thành phố Hà Nội
4 | Axit hàn Composite (Etching) | Tuýp | 24 | Hàn Quốc |  | T Etchant( Transcen Etchant) | NEXOBIO | NEXOBIO Co.Ltd., |  |  | Năm 2026 trở đi | Theo bảng đáp ứng yêu cầu kỹ thuật của hàng hóa chào thầu đính kèm | 100.000 | vn0109959080 | CÔNG TY TNHH THIẾT BỊ VÀ CÔNG NGHỆ MINH NHẬT | IB2600385548 | vn0107276138 | CÔNG TY CỔ PHẦN BỆNH VIỆN GIAO THÔNG VẬN TẢI | Đấu thầu rộng rãi | 16/10/2026 | 759/QĐ-BVGT | 16/10/2026 | 2 | Phường Láng,Thành phố Hà Nội
5 | Vật liệu trám răng Composite đặc | Tuýp/Ống | 35 | Ấn Độ | 3006 | 20004 | Prevest Denpro | Prevest Denpro Limited |  |  | Năm 2026 trở về sau | Vật liệu phục hồi composite nano-hybrid, quang trùng hợp, cản quang, chứa hàm lượng chất độn cao, được chỉ định cho mọi loại xoang phục hồi ở răng trước và răng sau. Màu A1, A2, A3, A3.5, A4. Ống/ 4g. Thời gian quang trùng hợp: 40 giây. Độ sâu quang trùng hợpL 1.0 (màu đục), 1.5 (các màu khác). Độ bền nén: 300 MPa. Độ bền uốn: 140 - 150 MPa. Thành phần: Bisphenol A glycidyl methacrylate, Urethane dimethacrylate, Triethylene glycol dimethacrylate, chất cản quang, chất độn, chất khơi mào quang trùng hợp, chất màu. Tiêu chuẩn: ISO 13485. | 220.000 | vn0301925136 | CÔNG TY TNHH THIẾT BỊ Y TẾ LIÊN NHA | IB2600520020 | vn3200289169 | BỆNH VIỆN ĐA KHOA KHU VỰC HẢI LĂNG | Chào hàng cạnh tranh | 15/10/2026 | 307/QĐ-BVĐK | 15/10/2026 | 1 | Xã Diên Sanh,Tỉnh Quảng Trị
6 | Composite đặc | Ống | 5 | Hàn Quốc |  | Denfil | Vericom | Vericom |  |  | 2025 trở về sau | Kháng mòn tốt, độ cứng cao | 294.000 | vn0304903324 | CÔNG TY TNHH THIẾT BỊ Y TẾ QUÂN KHOA | IB2600490377 | vn3600729657 | Bệnh viện Tâm thần Trung ương 2 | Đấu thầu rộng rãi | 14/10/2026 | 751/QĐ-BV | 14/10/2026 | 1 | Phường Tân Triều,Thành phố Đồng Nai
7 | Composite lỏng | Ống | 7 | Hàn Quốc |  | Denfil Flow | Vericom | Vericom |  |  | 2025 trở về sau | Bám dính tốt với mô răng, dễ đánh bóng, kháng mòn tốt | 294.000 | vn0304903324 | CÔNG TY TNHH THIẾT BỊ Y TẾ QUÂN KHOA | IB2600490377 | vn3600729657 | Bệnh viện Tâm thần Trung ương 2 | Đấu thầu rộng rãi | 14/10/2026 | 751/QĐ-BV | 14/10/2026 | 1 | Phường Tân Triều,Thành phố Đồng Nai
8 | Composide lỏng | Tube/ Ống | 40 | Thổ Nhĩ Kỳ |  | A1/A2/A3 | Composite lỏng HF | Imicryl Dis Malzemeleri Sanayi Ve Ticaret Anonim Sirketi |  |  | 2026 | Vật liệu trám răng NOVA COMPO HF FLOWABLE COMPOSITE, A1/A2/A3. 2g SYRINGE | 82.900 | vn1801583605 | CÔNG TY TNHH TƯ VẤN KỸ THUẬT VÀ THƯƠNG MẠI CASAS | IB2600301434 | vn2200176300 | Bệnh viện đa khoa Sóc Trăng | Đấu thầu rộng rãi | 14/10/2026 | 1670/QĐ-BVĐK | 14/10/2026 | 3 | Phường Phú Lợi,Thành phố Cần Thơ
9 | Composide lỏng | Tube/ Ống | 40 | Thổ Nhĩ Kỳ |  | A1/A2/A3 | Composite lỏng HF | Imicryl Dis Malzemeleri Sanayi Ve Ticaret Anonim Sirketi |  |  | 2026 | Vật liệu trám răng NOVA COMPO HF FLOWABLE COMPOSITE, A1/A2/A3. 2g SYRINGE | 82.900 | vn1801583605 | CÔNG TY TNHH TƯ VẤN KỸ THUẬT VÀ THƯƠNG MẠI CASAS | IB2600301434 | vn2200176300 | Bệnh viện đa khoa Sóc Trăng | Đấu thầu rộng rãi | 14/10/2026 | 1670/QĐ-BVĐK | 14/10/2026 | 3 | Phường Phú Lợi,Thành phố Cần Thơ
10 | Composide đặc | Tube/ Ống | 30 | Thổ Nhĩ Kỳ |  | Model: 5068/A2; Model: 5069/A3; Model: 5070/A3.5; Model: 5071 | Composite đặc Ruby | INCI DENTAL TIBBI MALZEME SAN.VE TIC.LTD.STI |  |  | 2026 | Vật liệu trám răng Ruby Comp Nano, 4g-A1; Model: 5068/A2; Model: 5069/A3; Model: 5070/A3.5; Model: 5071 | 166.200 | vn1801583605 | CÔNG TY TNHH TƯ VẤN KỸ THUẬT VÀ THƯƠNG MẠI CASAS | IB2600301434 | vn2200176300 | Bệnh viện đa khoa Sóc Trăng | Đấu thầu rộng rãi | 14/10/2026 | 1670/QĐ-BVĐK | 14/10/2026 | 3 | Phường Phú Lợi,Thành phố Cần Thơ
11 | Composide đặc | Tube/ Ống | 30 | Thổ Nhĩ Kỳ |  | Model: 5068/A2; Model: 5069/A3; Model: 5070/A3.5; Model: 5071 | Composite đặc Ruby | INCI DENTAL TIBBI MALZEME SAN.VE TIC.LTD.STI |  |  | 2026 | Vật liệu trám răng Ruby Comp Nano, 4g-A1; Model: 5068/A2; Model: 5069/A3; Model: 5070/A3.5; Model: 5071 | 166.200 | vn1801583605 | CÔNG TY TNHH TƯ VẤN KỸ THUẬT VÀ THƯƠNG MẠI CASAS | IB2600301434 | vn2200176300 | Bệnh viện đa khoa Sóc Trăng | Đấu thầu rộng rãi | 14/10/2026 | 1670/QĐ-BVĐK | 14/10/2026 | 3 | Phường Phú Lợi,Thành phố Cần Thơ
12 | Composide lỏng | Tube/ Ống | 40 | Thổ Nhĩ Kỳ |  | A1/A2/A3 | Composite lỏng HF | Imicryl Dis Malzemeleri Sanayi Ve Ticaret Anonim Sirketi |  |  | 2026 | Vật liệu trám răng NOVA COMPO HF FLOWABLE COMPOSITE, A1/A2/A3. 2g SYRINGE | 82.900 | vn1801583605 | CÔNG TY TNHH TƯ VẤN KỸ THUẬT VÀ THƯƠNG MẠI CASAS | IB2600301434 | vn2200176300 | Bệnh viện đa khoa Sóc Trăng | Đấu thầu rộng rãi | 14/10/2026 | 1670/QĐ-BVĐK | 14/10/2026 | 3 | Phường Phú Lợi,Thành phố Cần Thơ
13 | Composite đặc (A2, A3, A3.5) | Hộp | 20 | Brasil |  | 51488, 51489, 51490 | Vigodent Industria E Comercio LTDA. | Vigodent Industria E Comercio LTDA. |  |  | 2025 | Thành phần nhựa có các trọng lượng phân tử cao, giúp giảm co rút, độ chịu lực và độ ổn định với thời gian cao, và độ mềm dẻo của composite. Có độ bóng cao và độ giữ bóng lâu dài, là loại composite được thiết kế theo bảng màu Vita Classic, chỉ cần trám một loại cho miếng trám, không cần kỹ thuật đắp lớp ngà men. | 450.000 | vn0311691180 | CÔNG TY CỔ PHẦN TRANG THIẾT BỊ Y TẾ DENTECH | IB2600203167 | vnz000011738 | BỆNH VIỆN ĐA KHOA KHU VỰC CẦU NGANG | Đấu thầu rộng rãi | 13/10/2026 | 78/QĐ-BVĐKKV | 13/10/2026 | 3 | Xã Cầu Ngang,Tỉnh Vĩnh Long
14 | Mũi đánh bóng composite | Mũi | 10 | Hoa Kỳ |  | 7015, 7016, 7017, 7019, 7020, 7021, 7011, 7012 | Ultradent Products Inc | Ultradent Products Inc |  |  | 2025 | Đánh bóng răng bằng silicon dùng trong trám răng composite. - Chất liệu: phần đầu bằng silicon, phần thân bằng nhựa hoặc thép không gỉ - Chiều dài: khoảng 2,5 -> 3 cm - Tương thích với tay khoan khủy/thẳng tốc độ chậm. | 94.050 | vn0311691180 | CÔNG TY CỔ PHẦN TRANG THIẾT BỊ Y TẾ DENTECH | IB2600203167 | vnz000011738 | BỆNH VIỆN ĐA KHOA KHU VỰC CẦU NGANG | Đấu thầu rộng rãi | 13/10/2026 | 78/QĐ-BVĐKKV | 13/10/2026 | 3 | Xã Cầu Ngang,Tỉnh Vĩnh Long
15 | Composite lỏng (A2, A3, A3.5) | Hộp | 20 | Hàn Quốc | 9018 | Nexcomp Flow A2; Nexcomp Flow A3; Nexcomp Flow A3,5 | Vật Tư Y Tế | Meta Biomed Co., Ltd |  |  | 2025 trở về sau | Nexcomp Flow là composite quang trùng hợp với độ sánh thấp và tính cản quang cao, rất phù hợp đối với việc sửa soạn xoang với kỹ thuật xâm lấn tối thiểu. Hạt độn với kích thước 40 nano cho khả năng đánh bóng hoàn hảo. Composite lỏng nha khoa với độ sánh vừa phải, không chảy hay vón cục, dễ dàng điêu khắc. | 450.000 | vn1801707829 | CÔNG TY TNHH TRANG THIẾT BỊ Y TẾ PHÚ TOÀN TÂN | IB2600203167 | vnz000011738 | BỆNH VIỆN ĐA KHOA KHU VỰC CẦU NGANG | Đấu thầu rộng rãi | 13/10/2026 | 78/QĐ-BVĐKKV | 13/10/2026 | 3 | Xã Cầu Ngang,Tỉnh Vĩnh Long
16 | Composite Z250 - Composite trám thẩm mỹ | Hộp | 7 | Ấn Độ | 3006 | 20008 | Prevest Denpro | Prevest Denpro Limited |  |  | Năm 2026 trở về sau | Vật liệu composite lỏng nano hybrid quang trùng hợp, cóđộ bền cơ học cao và khả năng chống mài mòn vượt trội. Sản phẩm có khả năng thích ứng tối ưu với bềmặt, dễ dàng thâm nhập vào những vùng khó tiếp cận. Đồng thời, Fusion Flo kết hợp tính thẩm mỹ cao với đặc tính chảy linh hoạt theo nhu cầu thao tác, giúp sử dụng thuận tiện và hiệu quả. Trám các xoang sâu kích thước nhỏ. Trám bít mở rộng các hố và rãnh (fissure). Phục hồi các xoang sâu loại III đến loại V. Sửa chữa các miếng trám vàmặt dán sứ (veneer). Hộp (ống)/ 2g | 240.000 | vn0301925136 | CÔNG TY TNHH THIẾT BỊ Y TẾ LIÊN NHA | IB2600308713 | vn0401281728 | Trung tâm Y tế khu vực Cẩm Lệ | Đấu thầu rộng rãi | 07/10/2026 | 363/QĐ-TTYT | 07/10/2026 | 2 | Phường Cẩm Lệ,Thành phố Đà Nẵng
17 | Composite Z350 - Composite trám thẩm mỹ | Ống | 3 | Ấn Độ | 3006 | 20004 | Prevest Denpro | Prevest Denpro Limited |  |  | Năm 2026 trở về sau | Fusion Universal là vật liệu phục hồi composite nano-hybrid, quang trùng hợp, cản quang, chứa hàm lượng chất độn cao, được chỉ định cho mọi loại xoang phục hồi ở răng trước và răng sau. Ống/ 4g. | 300.000 | vn0301925136 | CÔNG TY TNHH THIẾT BỊ Y TẾ LIÊN NHA | IB2600308713 | vn0401281728 | Trung tâm Y tế khu vực Cẩm Lệ | Đấu thầu rộng rãi | 07/10/2026 | 363/QĐ-TTYT | 07/10/2026 | 2 | Phường Cẩm Lệ,Thành phố Đà Nẵng
18 | Composite A3 | Cây | 15 | Mỹ |  | Filtek Z250 Universal Restorative/ 1370A3 | Filtek Z250 Universal Restorative/ 1370A3 | 3M |  |  | 2025 trở về sau | A3; Vật liệu trám răng microhybrid composite | 1.550.000 | vn5901186140 | CÔNG TY TNHH MỘT THÀNH VIÊN KHANG HIỆP PHÁT | IB2600381748 | vnz000011103 | BỆNH VIỆN SẢN - NHI TỈNH GIA LAI | Đấu thầu rộng rãi | 07/10/2026 | 2187/QĐ-BVSNGL | 07/10/2026 | 2 | Phường Pleiku,Tỉnh Gia Lai
19 | Composite A3,5 | Cây | 15 | Mỹ |  | Filtek Z250 Universal Restorative/ 1370A3.5 | Filtek Z250 Universal Restorative/ 1370A3.5 | 3M |  |  | 2025 trở về sau | A3,5; Vật liệu trám răng microhybrid composite | 1.550.000 | vn5901186140 | CÔNG TY TNHH MỘT THÀNH VIÊN KHANG HIỆP PHÁT | IB2600381748 | vnz000011103 | BỆNH VIỆN SẢN - NHI TỈNH GIA LAI | Đấu thầu rộng rãi | 07/10/2026 | 2187/QĐ-BVSNGL | 07/10/2026 | 2 | Phường Pleiku,Tỉnh Gia Lai
20 | Composite đặc, màu | Ống/Tuýp | 30 | Ấn Độ | 3006 | 20004 | Prevest Denpro | Prevest Denpro Limited |  |  | Năm 2025 trở về sau | Fusion Universal là vật liệu phục hồi composite nano-hybrid, quang trùng hợp, cản quang, chứa hàm lượng chất độn cao, được chỉ định cho mọi loại xoang phục hồi ở răng trước và răng sau. Ống/ 4g | 230.000 | vn0301925136 | CÔNG TY TNHH THIẾT BỊ Y TẾ LIÊN NHA | IB2600270116 | vn1501157758 | Bệnh viện đa khoa khu vực Long Châu | Đấu thầu rộng rãi | 07/10/2026 | 750/QĐ-BVĐKKVLC | 07/10/2026 | 4 | Phường Long Châu,Tỉnh Vĩnh Long
21 | Mũi đánh bóng Composite | Cái | 300 | Mỹ |  | 624045X, 624055X, 624065X | Dentsply | Dentsply |  |  | 2025 trở đi | Làm láng miếng trám, Có các hình dạng: hình nụ, hình ly, hình đĩa | 72.000 | vn0309539478 | CÔNG TY TNHH THƯƠNG MẠI DỊCH VỤ VŨ THUẬN | IB2600270116 | vn1501157758 | Bệnh viện đa khoa khu vực Long Châu | Đấu thầu rộng rãi | 07/10/2026 | 750/QĐ-BVĐKKVLC | 07/10/2026 | 4 | Phường Long Châu,Tỉnh Vĩnh Long
22 | Composite lỏng, màu | Ống/Tuýp | 30 | Meta Biomed Co.,Ltd - Hàn Quốc | 3006 | Nexcomp Flow A1/ Nexcomp Flow A2/ Nexcomp Flow A3/ Nexcomp Flow A3.5 | Nexcomp Flow | Meta Biomed Co.,Ltd |  |  | Năm 2025 | Composite quang trùng hợp với độ sánh thấp và tính cản quang cao, phù hợp đối với việc sửa soạn xoang với kỹ thuật xâm lấn tối thiểu. Hạt độn với kích thước 40 nano. Hộp/ 2 tuýp. Tuýp ≥ 2g. Màu: A1, A2, A3, A3.5 | 210.000 | vn0312024302 | CÔNG TY CỔ PHẦN TRANG THIẾT BỊ Y NHA KHOA VIỆT ĐĂNG | IB2600270116 | vn1501157758 | Bệnh viện đa khoa khu vực Long Châu | Đấu thầu rộng rãi | 07/10/2026 | 750/QĐ-BVĐKKVLC | 07/10/2026 | 4 | Phường Long Châu,Tỉnh Vĩnh Long
23 | Composite lỏng | Ống | 12 | Ấn Độ | 3006 | 20008 | Prevest Denpro | Prevest Denpro Limited |  |  | Năm 2026 trở về sau | Vật liệu composite lỏng nano hybrid quang trùng hợp, có độ bền cơ học cao và khả năng chống mài mòn vượt trội. Sản phẩm có khả năng thích ứng tối ưu với bề mặt, dễ dàng thâm nhập vào những vùng khó tiếp cận. Trám các xoang sâu kích thước nhỏ. Trám bít mở rộng các hố và rãnh (fissure). Phục hồi các xoang sâu loại III đến loại V. Sửa chữa các miếng trám vàmặt dán sứ (veneer). Màu A1, A2, A3, A3.5, A4. Thời gian quang trùng hợp: 40 giây. Độ sâu quang trùng hợp: 1.0 (màu đục), 1.5 (các màu khác). Độ bền nén: 100 - 120 MPa. Độ bền uốn: 100 - 120 MPa. Thành phần: Bisphenol A Glycidyl Methacrylate, Ethoxylated Bisphenol A Dimethacrylate, Urethane Dimethacrylate, Triethylene Glycol Dimethacrylate, chất cản quang, chất độn, chất khơi mào quang trùng hợp, chất màu. Hộp/ 2 ống; Ống/ 2g. Tiêu chuẩn: ISO 13485. | 240.000 | vn0301925136 | CÔNG TY TNHH THIẾT BỊ Y TẾ LIÊN NHA | IB2600477126 | vnz000015086 | Bệnh viện Quân y 13 | Đấu thầu rộng rãi | 06/10/2026 | 1047/QĐ-BV | 06/10/2026 | 3 | Phường Quy Nhơn Nam,Tỉnh Gia Lai
24 | Composite đặc | Ống | 5 | Ấn Độ | 3006 | 20004 | Prevest Denpro | Prevest Denpro Limited |  |  | Năm 2026 trở về sau | Vật liệu phục hồi composite nano-hybrid, quang trùng hợp, cản quang, chứa hàm lượng chất độn cao, được chỉ định cho mọi loại xoang phục hồi ở răng trước và răng sau. Màu A1, A2, A3, A3.5, A4. Ống/ 4g. Thời gian quang trùng hợp: 40 giây. Độ sâu quang trùng hợpL 1.0 (màu đục), 1.5 (các màu khác). Độ bền nén: 300 MPa. Độ bền uốn: 140 - 150 MPa. Thành phần: Bisphenol A glycidyl methacrylate, Urethane dimethacrylate, Triethylene glycol dimethacrylate, chất cản quang, chất độn, chất khơi mào quang trùng hợp, chất màu. Tiêu chuẩn: ISO 13485. | 300.000 | vn0301925136 | CÔNG TY TNHH THIẾT BỊ Y TẾ LIÊN NHA | IB2600477126 | vnz000015086 | Bệnh viện Quân y 13 | Đấu thầu rộng rãi | 06/10/2026 | 1047/QĐ-BV | 06/10/2026 | 3 | Phường Quy Nhơn Nam,Tỉnh Gia Lai
25 | Lưới chống dính điều trị thoát vị thành bụng 20cm x 15cm | Miếng | 8 | Pháp |  | PCO2015FX | Parietex Optimized Composite Mesh | Sofadim Production |  |  | Năm 2025 trở về sau | 1. Vật liệu: Polyester. 2. Kích thước: 20cm x 15cm 3. Mục đích sử dụng: Dùng trong mỗ thoát vị thành bụng 4. Đặc tính kỹ thuật: Mảnh ghép thoát vị thành bụng 2 lớp, dệt 3D, một mặt là màng Collagen chống dính, có đính chỉ sẵn. Kích thước lỗ lưới lớn 4.8x2.0mm 5. Tiêu chuẩn chất lượng: ISO, CE Và CFS Xuất xứ: G7 | 12.000.000 | vn0312067352 | CÔNG TY TNHH THƯƠNG MẠI DỊCH VỤ N.T.K | IB2600398478 | vnz000024257 | Bệnh Viện đa khoa Cà Mau | Đấu thầu rộng rãi | 02/10/2026 | 1414 /QĐ-BV | 02/10/2026 | 1 | Phường Hòa Thành,Tỉnh Cà Mau
26 | Lưới chống dính điều trị thoát vị thành bụng 25cm x 15cm | Miếng | 8 | Pháp |  | PCO2520FX | Parietex Optimized Composite Mesh | Sofadim Production |  |  | Năm 2025 trở về sau | 1. Vật liệu: Polyester. 2. Kích thước: 25cm x 20cm 3. Mục đích sử dụng: Dùng trong mổ thoát vị thành bụng 4. Đặc tính kỹ thuật: Mảnh ghép thoát vị thành bụng 2 lớp, dệt 3D, một mặt là màng Collagen chống dính, có đính chỉ sẵn. Kích thước lỗ lưới lớn 4.8x2.0mm 5. Tiêu chuẩn chất lượng: ISO, CE Và CFS Xuất xứ: G7 | 13.000.000 | vn0312067352 | CÔNG TY TNHH THƯƠNG MẠI DỊCH VỤ N.T.K | IB2600398478 | vnz000024257 | Bệnh Viện đa khoa Cà Mau | Đấu thầu rộng rãi | 02/10/2026 | 1414 /QĐ-BV | 02/10/2026 | 1 | Phường Hòa Thành,Tỉnh Cà Mau
27 | Lưới thoát vị thành bụng chống dính | Miếng | 5 | Pháp | 9021 | SYM1510F, SYM2015F, SYM2520F, SYM3020F | Symbotex Composite Mesh | Sofradim Production |  |  | 2025 trở về sau | Lưới đặt thoát vị thành bụng 2 lớp, một mặt chống dính, dệt 3D ,vật liệu polyester, đơn sợi. Dùng trong phẫu thuật nội soi. Có chứng nhận EU/MDR | 13.000.000 | vn0101418234 | CÔNG TY TNHH THƯƠNG MẠI ĐẦU TƯ VIỄN TÂY | IB2600323685 | vn5700391615 | Bệnh viện Bãi Cháy | Đấu thầu rộng rãi | 28/09/2026 | 1762/QĐ-BVBC | 28/09/2026 | 1 | Phường Việt Hưng,Tỉnh Quảng Ninh
28 | Lưới thoát vị thành bụng 2 lớp chống dính các cỡ, mổ mở | Miếng | 5 | Pháp | 9021 | SYM2015OS, SYM2520OS | Symbotex Composite Mesh | Sofradim Production |  |  | 2025 trở về sau | Lưới đặt thoát vị thành bụng 2 lớp, một mặt chống dính, dệt 3D, vật liệu polyester, đơn sợi. Dùng trong phẫu thuật mổ mở. Có chứng nhận EU/MDR. | 13.000.000 | vn0101418234 | CÔNG TY TNHH THƯƠNG MẠI ĐẦU TƯ VIỄN TÂY | IB2600323685 | vn5700391615 | Bệnh viện Bãi Cháy | Đấu thầu rộng rãi | 28/09/2026 | 1762/QĐ-BVBC | 28/09/2026 | 1 | Phường Việt Hưng,Tỉnh Quảng Ninh
29 | Lưới thoát vị chuyên dụng chống dính tạng | Miếng | 5 | Pháp | 9021 | PCO2015FX, PCO2015OSX, PCO15FX, PCO2520FX, PCO2520OSX | Parietex Optimized Composite Mesh | Sofradim Production |  |  | 2025 trở về sau | Lưới thoát vị có 2 mặt, dệt 3D, chất liệu Polyester, một mặt phủ collagen chống dính. Có chứng nhận EU/MDR. | 11.000.000 | vn0101418234 | CÔNG TY TNHH THƯƠNG MẠI ĐẦU TƯ VIỄN TÂY | IB2600323685 | vn5700391615 | Bệnh viện Bãi Cháy | Đấu thầu rộng rãi | 28/09/2026 | 1762/QĐ-BVBC | 28/09/2026 | 1 | Phường Việt Hưng,Tỉnh Quảng Ninh
30 | COMPOSITE A3,5 hoặc tương đương | Gram | 200 | Hàn quốc |  | DenFil 2100A3,5 | Vericom | Vericom |  |  | 2025 trở đi | Composite đặc màu A3,5 | 106.250 | vn0309539478 | CÔNG TY TNHH THƯƠNG MẠI DỊCH VỤ VŨ THUẬN | IB2600136689 | vn1400291411 | BỆNH VIỆN ĐA KHOA SA ĐÉC | Đấu thầu rộng rãi | 25/09/2026 | 1028/QĐ-BVĐKSĐ | 25/09/2026 | 3 | Phường Sa Đéc,Tỉnh Đồng Tháp
31 | COMPOSITE A2 hoặc tương đương | Gram | 200 | Hàn quốc |  | DenFil 2100A2 | Vericom | Vericom |  |  | 2025 trở đi | Composite đặc màu A2 | 106.250 | vn0309539478 | CÔNG TY TNHH THƯƠNG MẠI DỊCH VỤ VŨ THUẬN | IB2600136689 | vn1400291411 | BỆNH VIỆN ĐA KHOA SA ĐÉC | Đấu thầu rộng rãi | 25/09/2026 | 1028/QĐ-BVĐKSĐ | 25/09/2026 | 3 | Phường Sa Đéc,Tỉnh Đồng Tháp
32 | Composite lỏng A3 hoặc tương đương | Gram | 200 | Hàn quốc |  | DenFil Flow 5100A3 | Vericom | Vericom |  |  | 2025 trở đi | Composite lỏng màu A3 | 106.250 | vn0309539478 | CÔNG TY TNHH THƯƠNG MẠI DỊCH VỤ VŨ THUẬN | IB2600136689 | vn1400291411 | BỆNH VIỆN ĐA KHOA SA ĐÉC | Đấu thầu rộng rãi | 25/09/2026 | 1028/QĐ-BVĐKSĐ | 25/09/2026 | 3 | Phường Sa Đéc,Tỉnh Đồng Tháp
33 | Composite dạng tuýp màu A2, A3, A3.5 đặc | Tuýp | 30 | Hàn Quốc |  | DenFil N 2101A2; DenFil N 2101A3; DenFil N 2101A3.5 | VERICOM | Vericom Co., Ltd |  |  | 2025 trở về sau | Composite đặc đa năng, độ bền và khả năng kháng mòn tốt, tuýp 4 gam. | 350.000 | vn0108908453 | CÔNG TY TNHH THIẾT BỊ Y TẾ VÀ HÓA CHẤT PHƯƠNG MAI | IB2600439636 | vn0104156393 | Bệnh viện đa khoa Sóc Sơn | Đấu thầu rộng rãi | 23/09/2026 | 566/QĐ-BVĐKSS | 23/09/2026 | 1 | Xã Sóc Sơn,Thành phố Hà Nội
34 | Đầu đánh bóng composite đĩa | Cái | 10 | Mỹ |  | Enhance đĩa | Dentsply | Dentsply |  |  | 2025 trở về sau | Dùng đánh bóng miếng trám composite. Hộp 30 cái | 95.000 | vn0108908453 | CÔNG TY TNHH THIẾT BỊ Y TẾ VÀ HÓA CHẤT PHƯƠNG MAI | IB2600439636 | vn0104156393 | Bệnh viện đa khoa Sóc Sơn | Đấu thầu rộng rãi | 23/09/2026 | 566/QĐ-BVĐKSS | 23/09/2026 | 1 | Xã Sóc Sơn,Thành phố Hà Nội
35 | Composite dạng tuýp màu A2, A3 lỏng | Tuýp | 20 | Hàn Quốc |  | DenFil N 2100A2; DenFil N 2100A3 | VERICOM | Vericom Co., Ltd |  |  | 2025 trở về sau | Composite lỏng nha khoa với độ sánh vừa phải, không chảy hay vón cục, tuýp 2 gam. | 350.000 | vn0108908453 | CÔNG TY TNHH THIẾT BỊ Y TẾ VÀ HÓA CHẤT PHƯƠNG MAI | IB2600439636 | vn0104156393 | Bệnh viện đa khoa Sóc Sơn | Đấu thầu rộng rãi | 23/09/2026 | 566/QĐ-BVĐKSS | 23/09/2026 | 1 | Xã Sóc Sơn,Thành phố Hà Nội
36 | Que hàn composite hai đầu | Cái | 2 | Pakistan |  | 1309 | Prime | Prime Tech Surgico |  |  | 2025 trở về sau | Chất liệu thép không gỉ, chống bám dính, dùng trong nha khoa | 45.000 | vn0108908453 | CÔNG TY TNHH THIẾT BỊ Y TẾ VÀ HÓA CHẤT PHƯƠNG MAI | IB2600439636 | vn0104156393 | Bệnh viện đa khoa Sóc Sơn | Đấu thầu rộng rãi | 23/09/2026 | 566/QĐ-BVĐKSS | 23/09/2026 | 1 | Xã Sóc Sơn,Thành phố Hà Nội
37 | Đầu đánh bóng composite nụ | Cái | 10 | Mỹ |  | Enhance nụ | Dentsply | Dentsply |  |  | 2025 trở về sau | Dùng đánh bóng miếng trám composite. Hộp 30 cái | 95.000 | vn0108908453 | CÔNG TY TNHH THIẾT BỊ Y TẾ VÀ HÓA CHẤT PHƯƠNG MAI | IB2600439636 | vn0104156393 | Bệnh viện đa khoa Sóc Sơn | Đấu thầu rộng rãi | 23/09/2026 | 566/QĐ-BVĐKSS | 23/09/2026 | 1 | Xã Sóc Sơn,Thành phố Hà Nội
38 | Composite đặc | Cái | 30 | Hàn Quốc |  | EsCom100-A1 | EsCom100-A1 | Spident |  |  | 2025 trở về sau | Cấu hình, tính năng kỹ thuật kèm theo bảng Excel E-HSDT | 250.000 | vn3001039132 | CÔNG TY CỔ PHẦN THƯƠNG MẠI DỊCH VỤ THIẾT BỊ Y TẾ TÂN HOÀ PHÁT | IB2600341606 | vnz000032016 | TRUNG TÂM Y TẾ HƯƠNG KHÊ | Đấu thầu rộng rãi | 23/09/2026 | 152/QĐ-TTYT | 23/09/2026 | 2 | Xã Hương Khê,Tỉnh Hà Tĩnh
39 | Composite lỏng | Tuýp | 10 | Hàn Quốc |  | EsFlow-A3 | EsFlow-A3 | Spident |  |  | 2025 trở về sau | Cấu hình, tính năng kỹ thuật kèm theo bảng Excel E-HSDT | 190.000 | vn3001039132 | CÔNG TY CỔ PHẦN THƯƠNG MẠI DỊCH VỤ THIẾT BỊ Y TẾ TÂN HOÀ PHÁT | IB2600341606 | vnz000032016 | TRUNG TÂM Y TẾ HƯƠNG KHÊ | Đấu thầu rộng rãi | 23/09/2026 | 152/QĐ-TTYT | 23/09/2026 | 2 | Xã Hương Khê,Tỉnh Hà Tĩnh
40 | Composite đặc | Tuýp | 24 | Brasil | 9018 | 51487 51488 51489 51490 | Vigodent Indústria e Comércio LTDA | Vigodent Indústria e Comércio LTDA Brasil |  |  | 2025 trở về sau | Theo PHỤ LỤC 01 – BẢNG KÊ KHAI HÀNG HÓA DỰ THẦU | 694.000 | vn0302130894 | CÔNG TY TNHH TRANG THIẾT BỊ NHA KHOA | IB2600304620 | vn0107783219 | Viện Y học Phòng không - Không quân | Đấu thầu rộng rãi | 21/09/2026 | 724/QĐ-VYHPKKQ | 21/09/2026 | 2 | Phường Phương Liệt,Thành phố Hà Nội
41 | Cây đưa chất hàn (cây trám Composite) | Cây | 6 | Trung Quốc | 9018 | ZR2105R | Shinva | XINHUA SURGICAL INSTRUMENT CO., LTD |  |  | 2026 | Dụng cụ dùng lấy – đưa composite khi trám răng, tạo hình điêu khắc bằng vật liệu resin composite. Dùng để đặt chất trám hoặc tái tạo các đặc điểm bề mặt, tạo hình mặt xa, mặt gần hoặc vùng tiếp cận. Dùng , nhồi hoặc tái tạo đặc điểm bề mặt, điêu khắc đặc điểm giải phẫu mặt nhai, trám các răng cối lớn. | 350.000 | vn2700793781 | CÔNG TY TNHH DƯỢC PHẨM VÀ THƯƠNG MẠI PHÚ TÀI | IB2600304620 | vn0107783219 | Viện Y học Phòng không - Không quân | Đấu thầu rộng rãi | 21/09/2026 | 724/QĐ-VYHPKKQ | 21/09/2026 | 2 | Phường Phương Liệt,Thành phố Hà Nội
42 | Composite lỏng | Tuýp | 100 | Thụy Sỹ | 9018 | 7100 7101 7102 7103 | Coltène / Whaledent AG | Coltène / Whaledent AG - Thụy Sỹ |  |  | 2025 trở về sau | Theo PHỤ LỤC 01 – BẢNG KÊ KHAI HÀNG HÓA DỰ THẦU | 595.000 | vn0302130894 | CÔNG TY TNHH TRANG THIẾT BỊ NHA KHOA | IB2600304620 | vn0107783219 | Viện Y học Phòng không - Không quân | Đấu thầu rộng rãi | 21/09/2026 | 724/QĐ-VYHPKKQ | 21/09/2026 | 2 | Phường Phương Liệt,Thành phố Hà Nội
43 | Răng Composite | Răng | 30 | Việt Nam |  | VT094 | VT094 | Việt Nam |  |  | 2026 | răng nhựa, độ bền ít bị ăn mòn | 120.000 | vn0106797339 | Công ty TNHH Hùng Hân | IB2600304620 | vn0107783219 | Viện Y học Phòng không - Không quân | Đấu thầu rộng rãi | 21/09/2026 | 724/QĐ-VYHPKKQ | 21/09/2026 | 2 | Phường Phương Liệt,Thành phố Hà Nội
44 | Cây tạo hình composite 02 đầu chống dính | Cây | 4 | Mỹ | 9018 | 605-004 2 đầu dẹt mỏng | J & J Instruments, LLC | J & J Instruments, LLC - Mỹ |  |  | 2026 trở về sau | Theo PHỤ LỤC 01 – BẢNG KÊ KHAI HÀNG HÓA DỰ THẦU | 930.000 | vn0302130894 | CÔNG TY TNHH TRANG THIẾT BỊ NHA KHOA | IB2600304620 | vn0107783219 | Viện Y học Phòng không - Không quân | Đấu thầu rộng rãi | 21/09/2026 | 724/QĐ-VYHPKKQ | 21/09/2026 | 2 | Phường Phương Liệt,Thành phố Hà Nội
45 | Răng Composite | Cái | 1200 | Việt Nam |  | VTGRTL/TL040 | 373785 | Công ty cổ phần Nguyễn Việt Tiên |  |  | 2026 trở về sau | Chất liệu: Răng nhựa: Composite (nhật) | 150.000 | vn0304268351 | CÔNG TY CỔ PHẦN NGUYỄN VIỆT TIÊN | IB2600404383 | vn0303008135 | BỆNH VIỆN ĐA KHOA BÌNH PHÚ | Đấu thầu rộng rãi | 18/09/2026 | 679/QĐ-BVĐKBP | 18/09/2026 | 2 | Phường Bình Phú,Thành phố Hồ Chí Minh
46 | Composite lỏng | Tuýp | 3 | Hàn Quốc |  | CharmFil® Flow | CharmFil® Flow | DentKist Inc. |  |  | 2026 trở đi | Dạng lỏng, dùng trám thẩm mỹ, trám lót, che phủ cùi. Đạt tiêu chuẩn ISO 13485 | 186.960 | vn3301584227 | CÔNG TY TNHH MỘT THÀNH VIÊN DỊCH VỤ THƯƠNG MẠI HÀ PHÚ | IB2600279517 | vn3300543242 | Trung Tâm y tế Hương Thủy | Đấu thầu rộng rãi | 18/09/2026 | 811/QĐ-TTYT | 18/09/2026 | 1 | Phường Hương Thủy,Thành phố Huế
47 | Composite đặc | Tuýp | 3 | Hàn Quốc |  | CharmFil® Plus | CharmFil® Plus | DentKist Inc. |  |  | 2026 trở đi | Composite đặc . Trám răng trước và răng sau. Đạt tiêu chuẩn ISO 13485 | 186.960 | vn3301584227 | CÔNG TY TNHH MỘT THÀNH VIÊN DỊCH VỤ THƯƠNG MẠI HÀ PHÚ | IB2600279517 | vn3300543242 | Trung Tâm y tế Hương Thủy | Đấu thầu rộng rãi | 18/09/2026 | 811/QĐ-TTYT | 18/09/2026 | 1 | Phường Hương Thủy,Thành phố Huế
48 | Composite đặc | Ống | 20 | Ấn Độ | 3006 | 20004 | Prevest Denpro | Prevest Denpro Limited |  |  | Năm 2026 trở về sau | Vật liệu phục hồi composite nano-hybrid, quang trùng hợp, cản quang, chứa hàm lượng chất độn cao, được chỉ định cho mọi loại xoang phục hồi ở răng trước và răng sau. Màu A1, A2, A3, A3.5. Ống/ 4g. Thời gian quang trùng hợp: 40 giây. Độ sâu quang trùng hợpL 1.0 (màu đục), 1.5 (các màu khác). Độ bền nén: 300 MPa. Độ bền uốn: 140 - 150 MPa. Thành phần: Bisphenol A glycidyl methacrylate, Urethane dimethacrylate, Triethylene glycol dimethacrylate, chất cản quang, chất độn, chất khơi mào quang trùng hợp, chất màu. Tiêu chuẩn: ISO 13485, CFS | 280.000 | vn0301925136 | CÔNG TY TNHH THIẾT BỊ Y TẾ LIÊN NHA | IB2600380607 | vn0401494564 | Bệnh viện Phụ sản-Nhi Đà Nẵng | Đấu thầu rộng rãi | 17/09/2026 | 765/QĐ-BVPSNĐN | 17/09/2026 | 2 | Phường Ngũ Hành Sơn,Thành phố Đà Nẵng Phường Hải Châu,Thành phố Đà Nẵng
49 | Spectrum A3 Composite | Tuýp | 20 | Ấn Độ | 3006 | 20004 | Prevest Denpro | Prevest Denpro Limited |  |  | Năm 2026 trở về sau | Vật liệu phục hồi composite nano-hybrid, quang trùng hợp, cản quang, chứa hàm lượng chất độn cao, được chỉ định cho mọi loại xoang phục hồi ở răng trước và răng sau. Màu A3. Tuýp 4g. Thời gian quang trùng hợp: 40 giây. Độ sâu quang trùng hợpL 1.0 (màu đục), 1.5 (các màu khác). Độ bền nén: 300 MPa. Độ bền uốn: 140 - 150 MPa. Thành phần: Bisphenol A glycidyl methacrylate, Urethane dimethacrylate, Triethylene glycol dimethacrylate, chất cản quang, chất độn, chất khơi mào quang trùng hợp, chất màu. Tiêu chuẩn: ISO 13485. | 280.000 | vn0301925136 | CÔNG TY TNHH THIẾT BỊ Y TẾ LIÊN NHA | IB2600429328 | vnz000017816 | Bệnh viện đa khoa Khánh Hòa | Đấu thầu rộng rãi | 16/09/2026 | 2807/QĐ-BVĐKKH | 16/09/2026 | 2 | Phường Nha Trang,Tỉnh Khánh Hòa
50 | Spectrum A2 Composite | Tuýp | 20 | Ấn Độ | 3006 | 20004 | Prevest Denpro | Prevest Denpro Limited |  |  | Năm 2026 trở về sau | Vật liệu phục hồi composite nano-hybrid, quang trùng hợp, cản quang, chứa hàm lượng chất độn cao, được chỉ định cho mọi loại xoang phục hồi ở răng trước và răng sau. Màu A2. Tuýp 4g. Thời gian quang trùng hợp: 40 giây. Độ sâu quang trùng hợpL 1.0 (màu đục), 1.5 (các màu khác). Độ bền nén: 300 MPa. Độ bền uốn: 140 - 150 MPa. Thành phần: Bisphenol A glycidyl methacrylate, Urethane dimethacrylate, Triethylene glycol dimethacrylate, chất cản quang, chất độn, chất khơi mào quang trùng hợp, chất màu. Tiêu chuẩn: ISO 13485. | 280.000 | vn0301925136 | CÔNG TY TNHH THIẾT BỊ Y TẾ LIÊN NHA | IB2600429328 | vnz000017816 | Bệnh viện đa khoa Khánh Hòa | Đấu thầu rộng rãi | 16/09/2026 | 2807/QĐ-BVĐKKH | 16/09/2026 | 2 | Phường Nha Trang,Tỉnh Khánh Hòa
51 | Spectrum A3,5 Composite | Tuýp | 20 | Ấn Độ | 3006 | 20008 | Prevest Denpro | Prevest Denpro Limited |  |  | Năm 2026 trở về sau | Vật liệu composite lỏng nano hybrid quang trùng hợp, có độ bền cơ học cao và khả năng chống mài mòn vượt trội. Sản phẩm có khả năng thích ứng tối ưu với bề mặt, dễ dàng thâm nhập vào những vùng khó tiếp cận. Trám các xoang sâu kích thước nhỏ. Trám bít mở rộng các hố và rãnh (fissure). Phục hồi các xoang sâu loại III đến loại V. Sửa chữa các miếng trám vàmặt dán sứ (veneer). Màu A1, A2, A3, A3.5, A4. Thời gian quang trùng hợp: 40 giây. Độ sâu quang trùng hợp: 1.0 (màu đục), 1.5 (các màu khác). Độ bền nén: 100 - 120 MPa. Độ bền uốn: 100 - 120 MPa. Thành phần: Bisphenol A Glycidyl Methacrylate, Ethoxylated Bisphenol A Dimethacrylate, Urethane Dimethacrylate, Triethylene Glycol Dimethacrylate, chất cản quang, chất độn, chất khơi mào quang trùng hợp, chất màu. Hộp/ 2 tuýp; Tuýp/ 2g Tiêu chuẩn: ISO 13485. | 240.000 | vn0301925136 | CÔNG TY TNHH THIẾT BỊ Y TẾ LIÊN NHA | IB2600429328 | vnz000017816 | Bệnh viện đa khoa Khánh Hòa | Đấu thầu rộng rãi | 16/09/2026 | 2807/QĐ-BVĐKKH | 16/09/2026 | 2 | Phường Nha Trang,Tỉnh Khánh Hòa
52 | Composite lỏng | Tuýp | 3 | Liechtenstein | 9018 | 750813AN; 750818AN; 750821AN; 750822AN; 755964AN; 755965AN | IVOCLAR | Ivoclar Vivadent AG |  |  | 2025 trở về sau | - Độ nhớt cao, độ co ngót sau trùng hợp thấp. - Có nhiều màu phù hợp. - Độ bóng cao và dễ đánh bóng. - Có thể chảy, đông cứng bằng ánh sáng, cản quang. | 280.000 | vn0108049963 | CÔNG TY TNHH TRANG THIẾT BỊ Y TẾ ANH PHÁT HT | IB2600338880 | vn4600543421 | Bệnh viện Gang Thép Thái Nguyên | Đấu thầu rộng rãi | 09/09/2026 | 886/QĐ-BVGT | 09/09/2026 | 2 | Phường Tích Lương,Tỉnh Thái Nguyên
53 | Bộ dụng cụ trám composite | Bộ | 10 | Đức |  | 28-200-22; 28-200-90; 28-911-05; 28-303-03; 28-950-04 AL; 28-950-06 AL; 28-950-08 AL; 28-928-01; 28-929-02; 28-929-03; 28-928-40; 28-928-41; 28-620-01; 28-929-45; 28-929-50; 28-928-40 AL; 28-928-41 AL; 28-928-42; 28-928-43; 28-928-44; 28-929-65 AL; 28-929-70 AL; 28-928-42 AL; 28-928-43 AL; 28-928-44 AL; 28-929-70; 28-928-16; 28-928-25; 28-909-09 AL; 28-931-26; 28-931-31; 28-107-01; 28-109-06; 28-991-70; 28-991-60; 28-991-01; 28-991-50; 28-991-40; 28-991-19; 28-930-01; 51-143-32; 51-130-01 | AMNOTEC International Medical GmbH | Hãng sản xuất: AMNOTEC International Medical GmbH |  |  | Năm 2025 trở về sau | Theo bảng chào đáp ứng kỹ thuật đính kèm trong E-HSDT | 29.129.000 | vn0100109191 | LIÊN DANH KHỐI CẬN LÂM SÀNG | IB2600431351 | vn0315584775 | Ban Quản lý dự án đầu tư xây dựng các công trình dân dụng và công nghiệp Thành phố Hồ Chí Minh | Đấu thầu rộng rãi | 27/08/2026 | 1342/QĐ-DDCN | 27/08/2026 | 2 | Xã Hóc Môn,Thành phố Hồ Chí Minh
54 | Composite đặc | Typ/ Con nhộng | 5 | Hàn Quốc |  | EsCom100 | Spident | Spident Co., LTD |  |  | 2025 trở về sau | Theo File Biểu mẫu dự thầu đính kèm E-HSDT | 320.000 | vn5200868219 | CÔNG TY TNHH BẰNG TRUNG DŨNG | IB2600403171 | vn5200149422 | Trung tâm Y tế khu vực Yên Bái | Đấu thầu rộng rãi | 27/08/2026 | 1440/QĐ-TTYT | 27/08/2026 | 1 | Tỉnh Lào Cai
55 | Composite lỏng | Typ | 2 | Hàn Quốc |  | EsFlow | Spident | Spident Co., LTD |  |  | 2025 trở về sau | Theo File Biểu mẫu dự thầu đính kèm E-HSDT | 220.000 | vn5200868219 | CÔNG TY TNHH BẰNG TRUNG DŨNG | IB2600403171 | vn5200149422 | Trung tâm Y tế khu vực Yên Bái | Đấu thầu rộng rãi | 27/08/2026 | 1440/QĐ-TTYT | 27/08/2026 | 1 | Tỉnh Lào Cai
56 | Composite đặc màu A3 | Ống | 5 | Ấn Độ | 3006 | 20004 | Prevest Denpro | Prevest Denpro Limited |  |  | Năm 2026 trở về sau | Fusion Universal là vật liệu phục hồi composite nano-hybrid, quang trùng hợp, cản quang, chứa hàm lượng chất độn cao, được chỉ định cho mọi loại xoang phục hồi ở răng trước và răng sau. Màu A3. Ống/ 4g. | 300.000 | vn0301925136 | CÔNG TY TNHH THIẾT BỊ Y TẾ LIÊN NHA | IB2600355154 | vn1100179232 | Trung tâm Y tế khu vực Thủ Thừa | Đấu thầu rộng rãi | 26/08/2026 | 1920/QĐ-TTYTKVTT | 26/08/2026 | 3 | Xã Thủ Thừa,Tỉnh Tây Ninh
57 | Composite đặc màu A3,5 | Ống | 5 | Ấn Độ | 3006 | 20004 | Prevest Denpro | Prevest Denpro Limited |  |  | Năm 2026 trở về sau | Fusion Universal là vật liệu phục hồi composite nano-hybrid, quang trùng hợp, cản quang, chứa hàm lượng chất độn cao, được chỉ định cho mọi loại xoang phục hồi ở răng trước và răng sau. Màu A3.5. Ống/ 4g. | 300.000 | vn0301925136 | CÔNG TY TNHH THIẾT BỊ Y TẾ LIÊN NHA | IB2600355154 | vn1100179232 | Trung tâm Y tế khu vực Thủ Thừa | Đấu thầu rộng rãi | 26/08/2026 | 1920/QĐ-TTYTKVTT | 26/08/2026 | 3 | Xã Thủ Thừa,Tỉnh Tây Ninh
58 | Composite lỏng màu A2 | Ống | 5 | Ấn Độ | 3006 | 20008 | Prevest Denpro | Prevest Denpro Limited |  |  | Năm 2026 trở về sau | Vật liệu composite lỏng nano hybrid quang trùng hợp, cóđộ bền cơ học cao và khả năng chống mài mòn vượt trội. Sản phẩm có khả năng thích ứng tối ưu với bềmặt, dễ dàng thâm nhập vào những vùng khó tiếp cận. Đồng thời, Fusion Flo kết hợp tính thẩm mỹ cao với đặc tính chảy linh hoạt theo nhu cầu thao tác, giúp sử dụng thuận tiện và hiệu quả. Trám các xoang sâu kích thước nhỏ. Trám bít mở rộng các hố và rãnh (fissure). Phục hồi các xoang sâu loại III đến loại V. Sửa chữa các miếng trám vàmặt dán sứ (veneer). Màu A2. Ống/ 2g | 240.000 | vn0301925136 | CÔNG TY TNHH THIẾT BỊ Y TẾ LIÊN NHA | IB2600355154 | vn1100179232 | Trung tâm Y tế khu vực Thủ Thừa | Đấu thầu rộng rãi | 26/08/2026 | 1920/QĐ-TTYTKVTT | 26/08/2026 | 3 | Xã Thủ Thừa,Tỉnh Tây Ninh
59 | Composite đặc màu A2 | Ống | 5 | Ấn Độ | 3006 | 20004 | Prevest Denpro | Prevest Denpro Limited |  |  | Năm 2026 trở về sau | Fusion Universal là vật liệu phục hồi composite nano-hybrid, quang trùng hợp, cản quang, chứa hàm lượng chất độn cao, được chỉ định cho mọi loại xoang phục hồi ở răng trước và răng sau. Màu A2. Ống/ 4g. | 300.000 | vn0301925136 | CÔNG TY TNHH THIẾT BỊ Y TẾ LIÊN NHA | IB2600355154 | vn1100179232 | Trung tâm Y tế khu vực Thủ Thừa | Đấu thầu rộng rãi | 26/08/2026 | 1920/QĐ-TTYTKVTT | 26/08/2026 | 3 | Xã Thủ Thừa,Tỉnh Tây Ninh
60 | Composite lỏng màu A3 | Ống | 5 | Ấn Độ | 3006 | 20008 | Prevest Denpro | Prevest Denpro Limited |  |  | Năm 2026 trở về sau | Vật liệu composite lỏng nano hybrid quang trùng hợp, cóđộ bền cơ học cao và khả năng chống mài mòn vượt trội. Sản phẩm có khả năng thích ứng tối ưu với bềmặt, dễ dàng thâm nhập vào những vùng khó tiếp cận. Đồng thời, Fusion Flo kết hợp tính thẩm mỹ cao với đặc tính chảy linh hoạt theo nhu cầu thao tác, giúp sử dụng thuận tiện và hiệu quả. Trám các xoang sâu kích thước nhỏ. Trám bít mở rộng các hố và rãnh (fissure). Phục hồi các xoang sâu loại III đến loại V. Sửa chữa các miếng trám vàmặt dán sứ (veneer). Màu A3. Ống/ 2g | 240.000 | vn0301925136 | CÔNG TY TNHH THIẾT BỊ Y TẾ LIÊN NHA | IB2600355154 | vn1100179232 | Trung tâm Y tế khu vực Thủ Thừa | Đấu thầu rộng rãi | 26/08/2026 | 1920/QĐ-TTYTKVTT | 26/08/2026 | 3 | Xã Thủ Thừa,Tỉnh Tây Ninh
61 | Vật liệu trám răng Composite lỏng các màu (A1/A2/A3/A3,5) | Tuýp | 30 | Ấn Độ | 3006 | 20008 | Prevest Denpro | Prevest Denpro Limited |  | 220001743/PCBB-HCM | Năm 2025 trở về sau | Là composite lỏng, bền, bề mặt cực mịn, dễ dàng tra vào những vị trí phức tạp, dùng trám ổ sâu nhỏ, bít các vết nứt, vật liệu phục hình lớp III đến V, sửa các vết trám và veneer. A1, A2, A3, A3.5 | 242.000 | vn0301925136 | CÔNG TY TNHH THIẾT BỊ Y TẾ LIÊN NHA | IB2600255358 | vn0400228672 | BỆNH VIỆN ĐÀ NẴNG | Đấu thầu rộng rãi | 25/08/2026 | 1650/QĐ-BVĐN | 24/08/2026 | 2 | Phường Hải Châu,Thành phố Đà Nẵng
62 | Composite đặc các màu | Ống | 60 | Nhật bản |  | Solare | GC | GC Corporation |  |  | 2026 trở đi | Vật liệu Composite phục hồi quang trùng hợp.Thao tác tốt hơn và có đặc tính mô phỏng quang học, đặc mà không dính giúp dễ dàng thao tác, đặt chất trám và điêu khắc, có thêm nhiều thời gian làm việc.Độ co thấp, bảo vệ bờ viền miếng trám liên tụ, Phục hồi các kẽ hở răng, Ít gây ê buốt. Quy cách: Ống/ 3g | 418.000 | vn0309539478 | CÔNG TY TNHH THƯƠNG MẠI DỊCH VỤ VŨ THUẬN | IB2600076893 | vn0305066421 | Bệnh viện đa khoa Tân Phú | Đấu thầu rộng rãi | 22/08/2026 | 2244.QĐ-BVĐKTP | 22/08/2026 | 2 | Phường Tân Phú,Thành phố Hồ Chí Minh
63 | Composite lỏng các màu | Ống | 50 | Ấn Độ | 3006 | 20008 | Prevest Denpro | Prevest Denpro Limited |  |  | Năm 2025 trở về sau | Là composite lỏng, bền, bề mặt cực mịn, dễ dàng tra vào những vị trí phức tạp, dùng trám ổ sâu nhỏ, bít các vết nứt, vật liệu phục hình lớp III đến V, sửa các vết trám và veneer. Ống/ 2g | 240.000 | vn0301925136 | CÔNG TY TNHH THIẾT BỊ Y TẾ LIÊN NHA | IB2600076893 | vn0305066421 | Bệnh viện đa khoa Tân Phú | Đấu thầu rộng rãi | 22/08/2026 | 2244.QĐ-BVĐKTP | 22/08/2026 | 2 | Phường Tân Phú,Thành phố Hồ Chí Minh
64 | Composite đặc các màu | Ống | 60 | Nhật bản |  | Solare | GC | GC Corporation |  |  | 2026 trở đi | Vật liệu Composite phục hồi quang trùng hợp.Thao tác tốt hơn và có đặc tính mô phỏng quang học, đặc mà không dính giúp dễ dàng thao tác, đặt chất trám và điêu khắc, có thêm nhiều thời gian làm việc.Độ co thấp, bảo vệ bờ viền miếng trám liên tụ, Phục hồi các kẽ hở răng, Ít gây ê buốt. Quy cách: Ống/ 3g | 418.000 | vn0309539478 | CÔNG TY TNHH THƯƠNG MẠI DỊCH VỤ VŨ THUẬN | IB2600076893 | vn0305066421 | Bệnh viện đa khoa Tân Phú | Đấu thầu rộng rãi | 22/08/2026 | 2244.QĐ-BVĐKTP | 22/08/2026 | 2 | Phường Tân Phú,Thành phố Hồ Chí Minh
65 | Composite lỏng các màu | Ống | 50 | Ấn Độ | 3006 | 20008 | Prevest Denpro | Prevest Denpro Limited |  |  | Năm 2025 trở về sau | Là composite lỏng, bền, bề mặt cực mịn, dễ dàng tra vào những vị trí phức tạp, dùng trám ổ sâu nhỏ, bít các vết nứt, vật liệu phục hình lớp III đến V, sửa các vết trám và veneer. Ống/ 2g | 240.000 | vn0301925136 | CÔNG TY TNHH THIẾT BỊ Y TẾ LIÊN NHA | IB2600076893 | vn0305066421 | Bệnh viện đa khoa Tân Phú | Đấu thầu rộng rãi | 22/08/2026 | 2244.QĐ-BVĐKTP | 22/08/2026 | 2 | Phường Tân Phú,Thành phố Hồ Chí Minh
66 | Chất hàn Composite lỏng | Tuýp | 42 | Hàn Quốc |  | MET-NEXFLOWA3 | Meta Biomed | Meta Biomed/ Hàn Quốc |  |  | 2025 về sau | Composite lỏng; Dùng trám cho các răng trước, sau. Có các màu: A1, A2, A3, A3,5, A4, | 165.000 | vn2800588271 | CÔNG TY CỔ PHẦN THIẾT BỊ VẬT TƯ Y TẾ THANH HÓA | IB2600335457 | vn2801245277 | Bệnh viện Đa khoa Quảng Xương | Đấu thầu rộng rãi | 21/08/2026 | 969/QĐ-BVQX | 21/08/2026 | 2 | Xã Lưu Vệ,Tỉnh Thanh Hóa
67 | Composite đặc | Cái | 100 | Liechtenstein |  | 604035AN Tetric N-Ceram Refill 10x0.25g A1 | Ivoclar Vivadent AG | Ivoclar Vivadent AG |  |  | 2025 trở đi | Một loại composite nano-hybrid, quang trùng hợp, cản quang, dùng trong điều trị phục hình | 73.500 | vn0103637859 | CÔNG TY TNHH THƯƠNG MẠI VÀ XÂY DỰNG PHÚC THỊNH | IB2600359413 | vn0103403378 | Bệnh viện Đa khoa Đan Phượng | Đấu thầu rộng rãi | 17/08/2026 | 1534/QĐ-BVĐP | 17/08/2026 | 2 | Xã Đan Phượng,Thành phố Hà Nội
68 | Composite lỏng | Cái | 100 | Liechtenstein |  | 604056AN Tetric N-Flow Refill 10x0.25g A1 | Ivoclar Vivadent AG | Ivoclar Vivadent AG |  |  | 2025 trở đi | Vật liệu composite nano-hybrid dạng lỏng, quang trùng hợp, cản quang, dùng trong điều trị phục hồi và gắn các phục hình bằng sứ trong suốt | 73.500 | vn0103637859 | CÔNG TY TNHH THƯƠNG MẠI VÀ XÂY DỰNG PHÚC THỊNH | IB2600359413 | vn0103403378 | Bệnh viện Đa khoa Đan Phượng | Đấu thầu rộng rãi | 17/08/2026 | 1534/QĐ-BVĐP | 17/08/2026 | 2 | Xã Đan Phượng,Thành phố Hà Nội
69 | Composite đặc Z250 màu A4 hoặc tương đương | Tuýp | 6 | Brasil |  | 51491 | 51491 | Vigodent Industria E Comercio LTDA. |  |  | 2025 trở về sau | Composite đặc - vật liệu trám bít các lỗ hỏng trên răng, dùng trong trám răng, trám phòng ngừa, điều trị tủy răng. - Composite đa năng, áp dụng được cho tất cả các xoang trám và phục hồi trực tiếp như inlays, onlays, khiếm khuyết men, phục hồi cạnh cắn răng cửa… - Thành phần chính: hạt Hybrid NANO có độ bền cao, cứng chắc, nhiều màu - Tỷ lệ hạt Hybrid NANO 75% - Dạng đặc, màu A1; A2; A3; A3,5; A4 - Quy cách: Tuýp 4 gam - Tiêu chuẩn chất lượng ISO 13485 | 450.000 | vn0302130894 | CÔNG TY TNHH TRANG THIẾT BỊ NHA KHOA | IB2600121985 | vn0302159861 | BỆNH VIỆN ĐA KHOA TÂN ĐỊNH | Đấu thầu rộng rãi | 11/08/2026 | 480/QĐ-BV | 11/08/2026 | 3 | Phường Tân Định,Thành phố Hồ Chí Minh
70 | Composite đặc Z250 màu A1 hoặc tương đương | Tuýp | 240 | Brasil |  | 51487 | 51487 | Vigodent Industria E Comercio LTDA. |  |  | 2025 trở về sau | Composite đặc - vật liệu trám bít các lỗ hỏng trên răng, dùng trong trám răng, trám phòng ngừa, điều trị tủy răng. - Composite đa năng, áp dụng được cho tất cả các xoang trám và phục hồi trực tiếp như inlays, onlays, khiếm khuyết men, phục hồi cạnh cắn răng cửa… - Thành phần chính: hạt Hybrid NANO có độ bền cao, cứng chắc, nhiều màu - Tỷ lệ hạt Hybrid NANO 75% - Dạng đặc, màu A1; A2; A3; A3,5; A4 - Quy cách: Tuýp 4 gam - Tiêu chuẩn chất lượng ISO 13485 | 450.000 | vn0302130894 | CÔNG TY TNHH TRANG THIẾT BỊ NHA KHOA | IB2600121985 | vn0302159861 | BỆNH VIỆN ĐA KHOA TÂN ĐỊNH | Đấu thầu rộng rãi | 11/08/2026 | 480/QĐ-BV | 11/08/2026 | 3 | Phường Tân Định,Thành phố Hồ Chí Minh
71 | Composite đặc Z250 màu UD hoặc tương đương | Tuýp | 9 | Mỹ |  | 1370UD | 3M ESPE | 3M ESPE |  |  | 2025 trở đi | Composite phục hồi dạng đặc, phục hồi quang trùng hợp và cản tia X. Sản phẩm được thiết kế để sử dụng trám cả răng trước và răng sau. Hạt độn là sự kết hợp của các hạt zirconia/silica. Các hạt độn vô cơ chiếm 60% theo thể tích với kích thước từ 0,01 đến 3,5micromet, có chứa nhựa BIS-GMA, UDMA, BIS-EMA, được sử dụng để dán vĩnh viễn vật liệu phục hồi composite vào mô răng. Vật liệu có nhiều màu khác nhau, được đóng gói trong xy lanh. Trọng lượng: 4g. Màu UD | 624.400 | vn0309539478 | CÔNG TY TNHH THƯƠNG MẠI DỊCH VỤ VŨ THUẬN | IB2600121985 | vn0302159861 | BỆNH VIỆN ĐA KHOA TÂN ĐỊNH | Đấu thầu rộng rãi | 11/08/2026 | 480/QĐ-BV | 11/08/2026 | 3 | Phường Tân Định,Thành phố Hồ Chí Minh
72 | Composite lỏng A1 hoặc tương đương | Tuýp | 9 | Ấn Độ | 3006 | 20008 | Prevest Denpro | Prevest Denpro Limited |  |  | Năm 2025 trở về sau | Là composite lỏng, bền, bề mặt cực mịn, dễ dàng tra vào những vị trí phức tạp, dùng trám ổ sâu nhỏ, bít các vết nứt, vật liệu phục hình lớp III đến V, sửa các vết trám và veneer. | 256.000 | vn0301925136 | CÔNG TY TNHH THIẾT BỊ Y TẾ LIÊN NHA | IB2600121985 | vn0302159861 | BỆNH VIỆN ĐA KHOA TÂN ĐỊNH | Đấu thầu rộng rãi | 11/08/2026 | 480/QĐ-BV | 11/08/2026 | 3 | Phường Tân Định,Thành phố Hồ Chí Minh
73 | Composite Lỏng | Tuýp | 3 | Hàn Quốc |  | Flow(A1,A2,A3,A3,5…) | Flow(A1,A2,A3,A3,5…) | B&E |  |  | 2025-2026 | Composite lỏng quang trùng hợp với độ nhớt phù hợp. Co rút ít và độ cứng tốt. Màu sắc và khả năng đánh bóng khá tốt. Chỉ định dùng trám thẩm mỹ, trám lót, che phủ cùi.. Khả năng len lỏi vào các vùng trũng, rãnh của xoang trám tốt. Thẩm mỹ và khả năng đánh bóng tốt. Màu: A1, A2, A3, A3.5 | 82.000 | vn3001039132 | CÔNG TY CỔ PHẦN THƯƠNG MẠI DỊCH VỤ THIẾT BỊ Y TẾ TÂN HOÀ PHÁT | IB2600363496 | vn3000499786 | Trung tâm y tế Cẩm Xuyên | Đấu thầu rộng rãi | 11/08/2026 | 237/QĐ-TTYT | 11/08/2026 | 1 | Xã Cẩm Xuyên,Tỉnh Hà Tĩnh
74 | Composite gắn mắc cài quang trùng hợp | Hộp | 83 | Hoa Kỳ | Vật tư y tế | 712-035 | Transbond XT Light Cure Adhesive Syringe Kit | 3M ESPE Dental Products |  |  | Năm 2025 trở về sau | Vật liệu gắn mắc cài kim loại, sứ … lên bề mặt răng kết dính cao dùng chiếu đèn. Keo dán mắc cài tự xoi mòn kết hợp methacrylated phosphoric acid ester và primer, dùng trong kỹ thuật gắn mắc cài trực tiếp và gián tiếp - Sản phẩm được thiết kế để sử dụng ở nhiệt độ phòng 20-25°C - Tương thích với đèn quang trùng hợp. - Yêu cầu khi sử dụng: dán tốt cho mắc cài kim loại và mắc cài Thành phần gồm 2 tube keo 4g + 6 ml Primer, 1 cọ + 60 đầu cọ hoặc tương đương | 2.878.000 | vn0312873810 | CÔNG TY TNHH MỘT THÀNH VIÊN DƯỢC PHẨM ĐẠI LỢI | IB2600085929 | vn0301483696 | Bệnh Viện Răng Hàm Mặt Thành Phố Hồ Chí Minh | Đấu thầu rộng rãi | 10/08/2026 | 627/QĐ-BVRHM | 10/08/2026 | 2 | Phường Cầu Ông Lãnh,Thành phố Hồ Chí Minh
75 | Composite cây lỏng màu A2,A3,A3.5 | Tuýp | 10 | Mỹ |  | 7032 | 3M | 3M ESPE Dental Products |  |  | 2025 trở về sau | Composite lỏng, quang trùng hợp, có khả năng cản quang. Sử dụng cho nhiều kỹ thuật khác nhau bao gồm: trám xoang I-V, trám khe và hố rãnh. - Thành phần vật liệu: Procrylat, BisGMA và TEGDMA. - Qui cách: 2g/tuýp - Màu: A2, A3, A3.5 - Tiêu chuẩn chất lượng: ISO, FDA - Xuất xứ: nhóm các nước G7 hoặc Châu Âu. | 458.750 | vn1800665083 | CÔNG TY TNHH TRANG THIẾT BỊ Y TẾ MIỀN TÂY | IB2600239639 | vn1500453835 | BỆNH VIỆN ĐA KHOA KHU VỰC BÌNH MINH | Đấu thầu rộng rãi | 04/08/2026 | 812/QĐ-BVĐK | 04/08/2026 | 1 | Phường Bình Minh,Tỉnh Vĩnh Long
76 | Composite cây đặc màu A2,A3,A3.5,A4,B2,B3,C2,C3 | Tuýp | 15 | Mỹ |  | 1470 | 3M | 3M ESPE Dental Products |  |  | 2025 trở về sau | Vật liệu nano-hybrid composite, quang trùng hợp, có cản quang. Sử dụng trám răng trước và răng sau - bao gồm cả mặt nhai, tái tạo cùi, cố định hoặc liên kết răng, các phục hình gián tiếp bao gồm inlay, onlay và veneer. - Thành phần vật liệu (đạt tiêu chuẩn ISO 4049: Type 1, Class II), gồm: + các hạt độn: zirconia (kích thước 0,1 – 10µm) và silica (kích thước 20nm), chiếm 81,8% khối lượng. + Hạt nhựa nền: BIS-GMA, UDMA, BIS-EMA, PEGDMA và TEGDMA. - Qui cách: 3g/tuýp - Màu A2, A3, A3.5, A4, B2, B3, C2, C3. - Tiêu chuẩn chất lượng: ISO - Xuất xứ: Châu Mỹ. | 427.500 | vn1800665083 | CÔNG TY TNHH TRANG THIẾT BỊ Y TẾ MIỀN TÂY | IB2600239639 | vn1500453835 | BỆNH VIỆN ĐA KHOA KHU VỰC BÌNH MINH | Đấu thầu rộng rãi | 04/08/2026 | 812/QĐ-BVĐK | 04/08/2026 | 1 | Phường Bình Minh,Tỉnh Vĩnh Long
77 | Composite đặc A3.5 | Tuýp/ Ống | 2 | 3M |  | - | - | Mỹ |  |  | Chi tiết theo bảng cam kết | Giữ độ bóng tốt, miếng trám thẩm mỹ và bền vững theo thời gian Quy cách: Tuýp 4gr | 1.175.500 | vn0101905830 | CÔNG TY CỔ PHẦN ĐẦU TƯ HDN | IB2600354464 | vn0106049358 | Học viện Quân y | Đấu thầu rộng rãi | 04/08/2026 | 3666/QĐ-HVQY | 04/08/2026 | 1 | Phường Hà Đông,Thành phố Hà Nội
78 | Composite đặc A3 | Tuýp/ Ống | 2 | 3M |  | - | - | Mỹ |  |  | Chi tiết theo bảng cam kết | Giữ độ bóng tốt, miếng trám thẩm mỹ và bền vững theo thời gian Quy cách: Tuýp 4gr | 1.175.500 | vn0101905830 | CÔNG TY CỔ PHẦN ĐẦU TƯ HDN | IB2600354464 | vn0106049358 | Học viện Quân y | Đấu thầu rộng rãi | 04/08/2026 | 3666/QĐ-HVQY | 04/08/2026 | 1 | Phường Hà Đông,Thành phố Hà Nội
79 | Composite đặc A2 | Tuýp/ Ống | 2 | 3M |  | - | - | Mỹ |  |  | Chi tiết theo bảng cam kết | Giữ độ bóng tốt, miếng trám thẩm mỹ và bền vững theo thời gian Quy cách: Tuýp 4gr | 1.175.500 | vn0101905830 | CÔNG TY CỔ PHẦN ĐẦU TƯ HDN | IB2600354464 | vn0106049358 | Học viện Quân y | Đấu thầu rộng rãi | 04/08/2026 | 3666/QĐ-HVQY | 04/08/2026 | 1 | Phường Hà Đông,Thành phố Hà Nội
80 | Composite lỏng A3 | Tuýp | 5 | Mani |  | - | - | Đức |  |  | Chi tiết theo bảng cam kết | Giữ độ bóng tốt, miếng trám thẩm mỹ và bền vững theo thời gian Quy cách: Tuýp 2gr. | 999.900 | vn0101905830 | CÔNG TY CỔ PHẦN ĐẦU TƯ HDN | IB2600354464 | vn0106049358 | Học viện Quân y | Đấu thầu rộng rãi | 04/08/2026 | 3666/QĐ-HVQY | 04/08/2026 | 1 | Phường Hà Đông,Thành phố Hà Nội
81 | Tăm bông nha khoa | hộp | 50 | Đài Loan |  | 95030A 95031A 96003A | Dụng cụ bôi (quét) composite - Disposable Resin Applicators | Peng Waves Enterprise Co. Ltd |  |  | 2025 trở đi | Dụng cụ bôi (quét) composite (cọ bond) - Độ bóng bề mặt cao, giúp vệ sinh làm sạch dễ dàng. - Nhựa PP không màu, không mùi, không vị, không độc. - Sử dụng 1 lần. - Quy cách hộp 100 cái - Tiêu chuẩn ISO 13485:2016 | 104.000 | vn0302130894 | CÔNG TY TNHH TRANG THIẾT BỊ NHA KHOA | IB2600190434 | vn0103599265 | Bệnh viện Quân Y 103 | Đấu thầu rộng rãi | 03/08/2026 | 3997/QĐ-BVQY103 | 31/07/2026 | 2 | Phường Hà Đông,Thành phố Hà Nội
82 | Composite đặc | tuýp | 50 | Nhật Bản | 3006 | 13525 | PALFIQUE LX5 | Tokuyama |  |  | Năm 2026 | Bao gồm khung nhựa, là composite có chứa hạt độn hình cầu siêu nano. Dễ đánh bóng Độ bền cao Kết dính bằng quang trùng hợp. Đóng gói: Tuýp 3,8g | 635.000 | vn0304028624 | CÔNG TY TNHH NHA KHOA THÁI BÌNH DƯƠNG | IB2600190434 | vn0103599265 | Bệnh viện Quân Y 103 | Đấu thầu rộng rãi | 03/08/2026 | 3997/QĐ-BVQY103 | 31/07/2026 | 2 | Phường Hà Đông,Thành phố Hà Nội
83 | Bồn tắm trẻ sơ sinh Composite (1 chậu, 1 bàn 1,3m) | Cái | 1 | Việt Nam | 9018 | BIS 4-3 | THA | Công ty TNHH sản xuất đầu tư thương mại Tân Hương |  |  | 2025 trở về sau | Chi tiết theo Bảng kê khai tài liệu chứng minh tính hợp lệ của hàng hóa dự thầu | 85.000.000 | vn0108049963 | CÔNG TY TNHH TRANG THIẾT BỊ Y TẾ ANH PHÁT HT | IB2600257777 | vn4600543421 | Bệnh viện Gang Thép Thái Nguyên | Đấu thầu rộng rãi | 03/08/2026 | 748/QĐ-BVGT | 03/08/2026 | 1 | Phường Tích Lương,Tỉnh Thái Nguyên
84 | Vật liệu trám răng Composite đặc | Ống | 300 | Hàn Quốc |  | CharmFil® Plus | DentKist Inc | DentKist Inc |  | 240000016/PCBB-Đna | 2025 trở về sau | Vật liệu Composite trùng hợp bằng ánh sáng. Màu A2; A3; A3,5. | 265.000 | vn3101091859 | CÔNG TY TNHH Y DƯỢC MINH ANH | IB2600278660 | vn3100628273 | Bệnh viện đa khoa khu vực Bố Trạch | Đấu thầu rộng rãi | 31/07/2026 | 1951/QĐ-BVĐK | 31/07/2026 | 2 | Xã Hoàn Lão,Tỉnh Quảng Trị
85 | Vật liệu trám răng Composite lỏng | Ống | 50 | Hàn Quốc |  | CharmFil® Flow | DentKist Inc | DentKist Inc |  | 230000022/PCBB-Đna | 2025 trở về sau | Là loại nhựa composite lỏng được trùng hợp bằng ánh sáng, có độ nhớt, có tính cản xạ. | 312.000 | vn3101091859 | CÔNG TY TNHH Y DƯỢC MINH ANH | IB2600278660 | vn3100628273 | Bệnh viện đa khoa khu vực Bố Trạch | Đấu thầu rộng rãi | 31/07/2026 | 1951/QĐ-BVĐK | 31/07/2026 | 2 | Xã Hoàn Lão,Tỉnh Quảng Trị
86 | Composite lỏng A2 (ống 2g) | Ống | 15 | Hàn Quốc |  | CharmFill Flow A2 | DentKist | DentKist Inc. |  |  | 2025 | Composite lỏng A2 (ống 2g) | 170.000 | vn3301068656 | CÔNG TY CỔ PHẦN DƯỢC PHẨM VÀ THIẾT BỊ Y TẾ TÂM ĐỨC | IB2600127310 | vnz000015852 | Bệnh viện Trường Đại học Y - Dược Huế | Đấu thầu rộng rãi | 28/07/2026 | 2138/QĐ-BVYD | 28/07/2026 | 2 | Thành phố Huế
87 | Composite lỏng A3 (ống 2g) | Ống | 15 | Hàn Quốc |  | CharmFill Flow A3 | DentKist | DentKist Inc. |  |  | 2025 | Composite lỏng A3 (ống 2g) | 170.000 | vn3301068656 | CÔNG TY CỔ PHẦN DƯỢC PHẨM VÀ THIẾT BỊ Y TẾ TÂM ĐỨC | IB2600127310 | vnz000015852 | Bệnh viện Trường Đại học Y - Dược Huế | Đấu thầu rộng rãi | 28/07/2026 | 2138/QĐ-BVYD | 28/07/2026 | 2 | Thành phố Huế
88 | Composite Solare A2 | Ống | 3 | Đức |  | Mani Micro A2 / 435083 | MANI | MANI MEDICAL GERMANY GmbH |  |  | 2025 | Composite A2 | 415.000 | vn3301068656 | CÔNG TY CỔ PHẦN DƯỢC PHẨM VÀ THIẾT BỊ Y TẾ TÂM ĐỨC | IB2600127310 | vnz000015852 | Bệnh viện Trường Đại học Y - Dược Huế | Đấu thầu rộng rãi | 28/07/2026 | 2138/QĐ-BVYD | 28/07/2026 | 2 | Thành phố Huế
89 | Composite lỏng A35 (ống 2g) | Ống | 15 | Hàn Quốc |  | CharmFill Flow A3.5 | DentKist | DentKist Inc. |  |  | 2025 | Composite lỏng A35 (ống 2g) | 170.000 | vn3301068656 | CÔNG TY CỔ PHẦN DƯỢC PHẨM VÀ THIẾT BỊ Y TẾ TÂM ĐỨC | IB2600127310 | vnz000015852 | Bệnh viện Trường Đại học Y - Dược Huế | Đấu thầu rộng rãi | 28/07/2026 | 2138/QĐ-BVYD | 28/07/2026 | 2 | Thành phố Huế
90 | Composite Solare A35 | Ống | 3 | Đức |  | Mani Micro A3,5 / 435085 | MANI | MANI MEDICAL GERMANY GmbH |  |  | 2025 | Composite A35 | 415.000 | vn3301068656 | CÔNG TY CỔ PHẦN DƯỢC PHẨM VÀ THIẾT BỊ Y TẾ TÂM ĐỨC | IB2600127310 | vnz000015852 | Bệnh viện Trường Đại học Y - Dược Huế | Đấu thầu rộng rãi | 28/07/2026 | 2138/QĐ-BVYD | 28/07/2026 | 2 | Thành phố Huế
91 | Composite Solare A3 | Ống | 3 | Đức |  | Mani Micro A3 / 435084 | MANI | MANI MEDICAL GERMANY GmbH |  |  | 2025 | Composite A3 | 415.000 | vn3301068656 | CÔNG TY CỔ PHẦN DƯỢC PHẨM VÀ THIẾT BỊ Y TẾ TÂM ĐỨC | IB2600127310 | vnz000015852 | Bệnh viện Trường Đại học Y - Dược Huế | Đấu thầu rộng rãi | 28/07/2026 | 2138/QĐ-BVYD | 28/07/2026 | 2 | Thành phố Huế
92 | Composite QTH đặc dạng tuýp các màu | Tuýp | 800 | Nhật Bản | 3006 | 1111x | Estelite Alpha | Tokuyama Dental Corporation |  |  | Năm 2025 trở về sau | Composite có chứa hạt độn hình cầu siêu Nano (Hạt độn Silica-zirconia có kích thước 0,2µm. Bề mặt miếng trám cực mịn, độ bóng vượt trội và bền vững. Không gây mòn răng đối diện. Tuýp 3,8g | 557.000 | vn0304028624 | CÔNG TY TNHH NHA KHOA THÁI BÌNH DƯƠNG | IB2600243308 | vn0101486675 | Bệnh viện Răng Hàm Mặt Trung ương Hà Nội | Đấu thầu rộng rãi | 28/07/2026 | 892/QĐ-BVRHMTWHN | 28/07/2026 | 2 | Phường Hoàn Kiếm,Thành phố Hà Nội
93 | Composite có độ đặc cao | Tuýp | 10 | Nhật Bản | 3006 | 1111x | Estelite Posterior | Tokuyama Dental Corporation |  |  | Năm 2024/2025 | Là composite tối ưu cho phục hình răng sau Không dính dụng cụ, dễ tạo hình, độ cứng tối ưu Độ bền nén và độ bền uốn cao Thời gian trùng hợp nhanh: 10 giây với đèn Halogen (>=400mW/cm2) Tuýp 4,2 g | 665.000 | vn0304028624 | CÔNG TY TNHH NHA KHOA THÁI BÌNH DƯƠNG | IB2600243308 | vn0101486675 | Bệnh viện Răng Hàm Mặt Trung ương Hà Nội | Đấu thầu rộng rãi | 28/07/2026 | 892/QĐ-BVRHMTWHN | 28/07/2026 | 2 | Phường Hoàn Kiếm,Thành phố Hà Nội
94 | Cây trám composite chống dính | Cái | 80 | Hàn Quốc |  | Chọn trong danh sách các mã liệt kê sau: CSCOM1; CSCOM2; CSCOM3; CSCOM4; CSCOM5; CSCOM6; CSCOM11;CSCOM13; CSCT1; CSCT6; CSCT7; CSCT8; CSCT10 | Osung | Osung MND Co., LTD. |  |  | 2024 trở về sau | - Cây hàn 2 đầu bằng thép không gỉ; - Có nhiều đầu tạo hình, điêu khắc khác nhau (dẹt, tròn,...); - Không dính vật liệu; - Hấp tiệt trùng được ở 135°C | 661.500 | vn0312439106 | CÔNG TY TNHH THIẾT BỊ Y TẾ MEDENT | IB2600243308 | vn0101486675 | Bệnh viện Răng Hàm Mặt Trung ương Hà Nội | Đấu thầu rộng rãi | 28/07/2026 | 892/QĐ-BVRHMTWHN | 28/07/2026 | 2 | Phường Hoàn Kiếm,Thành phố Hà Nội
95 | Composite QTH lỏng dạng viên nhộng các màu | Nhộng | 1000 | Liechtenstein |  | Chọn trong danh sách các mã liệt kê sau: 604056AN; 604057AN; 604058AN; 604059AN; 604060AN; 604061AN; 604062AN; 604064AN | Ivoclar | Ivoclar Vivadent AG |  |  | 2024 trở về sau | - Chứa hạt độn nano; các màu: A1, A2, A2 Dentin, A3, A3.5, A3.5 Dentin, A4, B1, Bleach L, T, B3, A2 Dentin, B2 Dentin, Bleach M, Bleach L. - Quy cách: Nhộng/0,25g | 65.550 | vn0312439106 | CÔNG TY TNHH THIẾT BỊ Y TẾ MEDENT | IB2600243308 | vn0101486675 | Bệnh viện Răng Hàm Mặt Trung ương Hà Nội | Đấu thầu rộng rãi | 28/07/2026 | 892/QĐ-BVRHMTWHN | 28/07/2026 | 2 | Phường Hoàn Kiếm,Thành phố Hà Nội
96 | Composite lỏng màu A3 | Tuýp | 20 | Vericom |  | Vericom | Composite lỏng đa năng DENFIL màu A3 | Hàn Quốc |  |  | 2025 trở về sau | Là loại Composite lỏng (Flowable) quang trùng hợp, cản quang. Độ chảy lỏng tối ưu, dễ dàng len lỏi, lấp đầy các xoang trám nhỏ, hố rãnh, hoặc dùng làm lớp lót đáy xoang (liner) để giảm stress co ngót cho lớp composite đặc bên trên. Cường độ chịu uốn tốt, độ bám dính viền cao. Màu chuẩn theo hệ thống VITA. | 365.000 | vn4500220931 | CÔNG TY TNHH DƯỢC PHẨM PHAN RANG | IB2600292977 | vnz000009094 | LỮ ĐOÀN 101 | Đấu thầu rộng rãi | 23/07/2026 | 1429/QD-LĐ | 23/07/2026 | 1 | Xã Cam Lâm,Tỉnh Khánh Hòa
97 | Composite đặc màu A3.5 | Tuýp | 10 | Tokayama |  | Tokayama | Composite đặc Tokuyama PALFIQUE LX5 Syringe màu A3,5 | Nhật Bản |  |  | 2025 trở về sau | Là loại Composite lai hạt độn siêu nhỏ (Micro-hybrid) hoặc công nghệ Nano (Nano-hybrid) quang trùng hợp (cứng lại dưới tác dụng của đèn chiếu Halogen/LED). Khả năng cản quang tốt (dễ quan sát trên phim X-quang). Đặc tính nhồi dẻo, không dính vào dụng cụ điêu khắc (cây trám), dễ tạo hình. Độ co ngót khi trùng hợp thấp (thường < 2%), chịu lực nén và lực ăn nhai cao. Độ bóng bề mặt sau khi đánh bóng rất tốt. Màu sắc chuẩn theo bảng màu VITA Classic | 1.100.000 | vn4500220931 | CÔNG TY TNHH DƯỢC PHẨM PHAN RANG | IB2600292977 | vnz000009094 | LỮ ĐOÀN 101 | Đấu thầu rộng rãi | 23/07/2026 | 1429/QD-LĐ | 23/07/2026 | 1 | Xã Cam Lâm,Tỉnh Khánh Hòa
98 | Composite lỏng màu A3.5 | Tuýp | 20 | Vericom |  | Vericom | Composite lỏng đa năng DENFIL màu A3.5 | Hàn Quốc |  |  | 2025 trở về sau | Là loại Composite lỏng (Flowable) quang trùng hợp, cản quang. Độ chảy lỏng tối ưu, dễ dàng len lỏi, lấp đầy các xoang trám nhỏ, hố rãnh, hoặc dùng làm lớp lót đáy xoang (liner) để giảm stress co ngót cho lớp composite đặc bên trên. Cường độ chịu uốn tốt, độ bám dính viền cao. Màu chuẩn theo hệ thống VITA. | 365.000 | vn4500220931 | CÔNG TY TNHH DƯỢC PHẨM PHAN RANG | IB2600292977 | vnz000009094 | LỮ ĐOÀN 101 | Đấu thầu rộng rãi | 23/07/2026 | 1429/QD-LĐ | 23/07/2026 | 1 | Xã Cam Lâm,Tỉnh Khánh Hòa
99 | Composite đặc màu A3 | Tuýp | 10 | Tokayama |  | Tokayama | Composite đặc Tokuyama PALFIQUE LX5 Syringe màu A3 | Nhật Bản |  |  | 2025 trở về sau | Là loại Composite lai hạt độn siêu nhỏ (Micro-hybrid) hoặc công nghệ Nano (Nano-hybrid) quang trùng hợp (cứng lại dưới tác dụng của đèn chiếu Halogen/LED). Khả năng cản quang tốt (dễ quan sát trên phim X-quang). Đặc tính nhồi dẻo, không dính vào dụng cụ điêu khắc (cây trám), dễ tạo hình. Độ co ngót khi trùng hợp thấp (thường < 2%), chịu lực nén và lực ăn nhai cao. Độ bóng bề mặt sau khi đánh bóng rất tốt. Màu sắc chuẩn theo bảng màu VITA Classic | 1.100.000 | vn4500220931 | CÔNG TY TNHH DƯỢC PHẨM PHAN RANG | IB2600292977 | vnz000009094 | LỮ ĐOÀN 101 | Đấu thầu rộng rãi | 23/07/2026 | 1429/QD-LĐ | 23/07/2026 | 1 | Xã Cam Lâm,Tỉnh Khánh Hòa
100 | Composite đặc màu A2 | Tuýp | 10 | Tokayama |  | Tokayama | Composite đặc Tokuyama PALFIQUE LX5 Syringe màu A2 | Nhật Bản |  |  | 2025 trở về sau | Là loại Composite lai hạt độn siêu nhỏ (Micro-hybrid) hoặc công nghệ Nano (Nano-hybrid) quang trùng hợp (cứng lại dưới tác dụng của đèn chiếu Halogen/LED). Khả năng cản quang tốt (dễ quan sát trên phim X-quang). Đặc tính nhồi dẻo, không dính vào dụng cụ điêu khắc (cây trám), dễ tạo hình. Độ co ngót khi trùng hợp thấp (thường < 2%), chịu lực nén và lực ăn nhai cao. Độ bóng bề mặt sau khi đánh bóng rất tốt. Màu sắc chuẩn theo bảng màu VITA Classic | 1.100.000 | vn4500220931 | CÔNG TY TNHH DƯỢC PHẨM PHAN RANG | IB2600292977 | vnz000009094 | LỮ ĐOÀN 101 | Đấu thầu rộng rãi | 23/07/2026 | 1429/QD-LĐ | 23/07/2026 | 1 | Xã Cam Lâm,Tỉnh Khánh Hòa
101 | Composite lỏng màu A2 | Tuýp | 20 | Vericom |  | Vericom | Composite lỏng đa năng DENFIL màu A2 | Hàn Quốc |  |  | 2025 trở về sau | Là loại Composite lỏng (Flowable) quang trùng hợp, cản quang. Độ chảy lỏng tối ưu, dễ dàng len lỏi, lấp đầy các xoang trám nhỏ, hố rãnh, hoặc dùng làm lớp lót đáy xoang (liner) để giảm stress co ngót cho lớp composite đặc bên trên. Cường độ chịu uốn tốt, độ bám dính viền cao. Màu chuẩn theo hệ thống VITA. | 365.000 | vn4500220931 | CÔNG TY TNHH DƯỢC PHẨM PHAN RANG | IB2600292977 | vnz000009094 | LỮ ĐOÀN 101 | Đấu thầu rộng rãi | 23/07/2026 | 1429/QD-LĐ | 23/07/2026 | 1 | Xã Cam Lâm,Tỉnh Khánh Hòa
102 | Lưới thoát vị chuyên dụng chống dính tạng | Cái | 10 | Pháp | 9021 | PCO1510FX, PCO2015FX, PCO2520FX | Parietex Optimized Composite Mesh | Sofradim Production |  |  | 2025 trở về sau | Mảnh ghép thoát vị nội soi thành bụng 2 lớp, dệt 3D mềm xốp dễ thao tác, chất liệu Polyester thân nước, một mặt là màng Collagen chống dính. Có đính sẵn chỉ trên bề mặt giúp dễ dàng cố định lưới trên thành bụng. Kích thước lỗ lưới lớn 4.8mm x 2.0mm. Có các kích thước 15cmx10cm/ 20cmx15cm/ 25cmx20cm. Tiêu chuẩn ISO 13485 | 11.000.000 | vn0101418234 | CÔNG TY TNHH THƯƠNG MẠI ĐẦU TƯ VIỄN TÂY | IB2600273806 | vn0500600559 | Bệnh viện đa khoa Hà Đông | Đấu thầu rộng rãi | 22/07/2026 | 1481/QĐ-BV | 22/07/2026 | 2 | Phường Hà Đông,Thành phố Hà Nội
103 | Composite đặc A3 | Tube | 10 | Đức |  | 435091 | Jiangsu Huida | Mani Medical Germany GmbH |  |  | 2026 | Màu: ( A3) . Đặc tính cơ học tuyệt vời giúp tối ưu thời gian và kết quả điều trị, sử dụng để phục hồi thẩm mỹ các xoang I, II, III, IV, V. Tỷ lệ hạt độn 83,5%,theo trọng lượng và kích thước hạt độn vô cơ siêu nhỏ. .Đạt tiêu chuẩn ISO 13485 | 520.000 | vn3301068656 | CÔNG TY CỔ PHẦN DƯỢC PHẨM VÀ THIẾT BỊ Y TẾ TÂM ĐỨC | IB2600240636 | vn3300343469 | Trung tâm Y tế A Lưới | Đấu thầu rộng rãi | 15/07/2026 | 123/QĐ-TTYT | 15/07/2026 | 2 | Thành phố Huế
104 | Composite lỏng (A2,A3) | tuýp | 10 | Hàn Quốc |  | Nexcomp Flow A2; Nexcomp Flow A3 | Meta | Meta Biomed Co.,Ltd |  |  | Năm 2025 trở về sau | Nexcomp Flow là composite quang trùng hợp với độ nhớt phù hợp và tính cản quang cao, rất phù hợp đối với việc sửa soạn xoang với kỹ thuật xâm lấn tối thiểu • Hạt độn với kích thước 40 nano cho khả năng đánh bóng hoàn hảo. • Composite lỏng nha khoa với độ sánh vừa phải, không chảy hay vón cục, dễ dàng điêu khắc. • Co rút ít và độ cứng tốt. Màu sắc và khả năng đánh bóng tốt. • Các màu: A2, A3 Tuýp 2g Tiêu chuẩn ISO 13485 | 150.000 | vn0109373842 | CÔNG TY TNHH THIẾT BỊ VẬT TƯ HOÀNG BẢO | IB2600262314 | vn5100264460 | Bệnh viện đa khoa khu vực Bắc Quang tỉnh Tuyên Quang | Đấu thầu rộng rãi | 15/07/2026 | 385/QĐ- BVĐKKVBQ | 15/07/2026 | 2 | Xã Bắc Quang,Tỉnh Tuyên Quang
105 | Composite đặc (dạng nhộng) màu A2 | Nhộng | 20 | Liechtenstein |  | 604057AN | Ivoclar | Ivoclar Vivadent AG |  |  | Năm 2025 trở về sau | Composite nhộng đặc là composite dẻo quang trùng hợp và có tính cản quang cao, thích hợp để trám thẩm mỹ cho vùng răng trước và răng sau. Dùng để trám các răng trước và sau - Màu: các loại - Gói/ 10 nhộng 0,25g. | 56.000 | vn0109373842 | CÔNG TY TNHH THIẾT BỊ VẬT TƯ HOÀNG BẢO | IB2600262314 | vn5100264460 | Bệnh viện đa khoa khu vực Bắc Quang tỉnh Tuyên Quang | Đấu thầu rộng rãi | 15/07/2026 | 385/QĐ- BVĐKKVBQ | 15/07/2026 | 2 | Xã Bắc Quang,Tỉnh Tuyên Quang
106 | Composite đặc (dạng nhộng) màu A3 | Nhộng | 20 | Liechtenstein |  | 604058AN | Ivoclar | Ivoclar Vivadent AG |  |  | Năm 2025 trở về sau | Composite nhộng đặc là composite dẻo quang trùng hợp và có tính cản quang cao, thích hợp để trám thẩm mỹ cho vùng răng trước và răng sau. Nhộng 0,25g. Dùng để trám các răng trước và sau - Màu: các loại - Gói/ 10 nhộng 0,25g | 56.000 | vn0109373842 | CÔNG TY TNHH THIẾT BỊ VẬT TƯ HOÀNG BẢO | IB2600262314 | vn5100264460 | Bệnh viện đa khoa khu vực Bắc Quang tỉnh Tuyên Quang | Đấu thầu rộng rãi | 15/07/2026 | 385/QĐ- BVĐKKVBQ | 15/07/2026 | 2 | Xã Bắc Quang,Tỉnh Tuyên Quang
107 | Composite lỏng | Gói/tuyp/ống | 11 | Hàn Quốc |  | DenFil Flow | Denfil | VERICOM CO., LTD |  |  | 2025 | thành phần chính : Composite thể lỏng quang trùng hợp; gồm nhiều mức độ màu khác nhau. Khối lượng tối thiểu 2 gam | 239.000 | vn0402154553 | CÔNG TY CỔ PHẦN KỸ THUẬT CAO MEKONG | IB2600010708 | vn0400483707 | TRUNG TÂM Y TẾ KHU VỰC LIÊN CHIỂU | Đấu thầu rộng rãi | 15/07/2026 | 478/QĐ-TTYT | 15/07/2026 | 4 | Phường Hòa Khánh,Thành phố Đà Nẵng
108 | Composite đặc | gói/tuyp | 48 | Brasil |  | 51xxx | Vigodent Industria E Comercio LTDA. | Vigodent Industria E Comercio LTDA. |  |  | từ 2025 trở về sau | Thành phần chính : Composite Hybrid NANO; gồm nhiều mức độ màu ngà khác nhau. Khối lượng Tuýp 4g | 450.000 | vn0302130894 | CÔNG TY TNHH TRANG THIẾT BỊ NHA KHOA | IB2600010708 | vn0400483707 | TRUNG TÂM Y TẾ KHU VỰC LIÊN CHIỂU | Đấu thầu rộng rãi | 15/07/2026 | 478/QĐ-TTYT | 15/07/2026 | 4 | Phường Hòa Khánh,Thành phố Đà Nẵng
109 | Composite đặc màu A2 | Tuýp | 25 | Đức |  | 435090 | MANI | Mani Medical Germany |  |  | Từ năm 2024 trở về sau | Vật liệu có mã màu A2. Hàm lượng chất độn: 83,5% trọng lượng. Đạt tiêu chuẩn ISO 13485 | 588.000 | vn0500391288 | CÔNG TY TNHH LÊ LỢI | IB2600166410 | vn0500600559 | Bệnh viện đa khoa Hà Đông | Đấu thầu rộng rãi | 07/07/2026 | 1287/QĐ-BV | 24/06/2026 | 2 | Phường Hà Đông,Thành phố Hà Nội
110 | Nhộng composite A2 | Con | 110 | Liechtenstein |  | Tetric N-Flow | IVOCLAR | Ivoclar Vivadent- Liechtenstein |  |  | Từ năm 2024 trở về sau | Vật liệu có mã màu A2. Composite nano quang trùng hợp có độ ổn định cao, ít co ngót, độ mài mòn thấp. Đạt tiêu chuẩn ISO 13485 | 70.350 | vn0500391288 | CÔNG TY TNHH LÊ LỢI | IB2600166410 | vn0500600559 | Bệnh viện đa khoa Hà Đông | Đấu thầu rộng rãi | 07/07/2026 | 1287/QĐ-BV | 24/06/2026 | 2 | Phường Hà Đông,Thành phố Hà Nội
111 | Composite lỏng màu A2 | Tuýp | 50 | Đức |  | 435077 | MANI | Mani Medical Germany |  |  | Từ năm 2024 trở về sau | Vật liệu có mã màu A2. Hạt độn vô cơ chiết 77%, độ cản quang cao, độ nhớt và độ chảy lỏng tối ưu. Không chứa Bis-GMA- tương hợp sinh học tối ưu. Đạt tiêu chuẩn ISO 13485 | 447.300 | vn0500391288 | CÔNG TY TNHH LÊ LỢI | IB2600166410 | vn0500600559 | Bệnh viện đa khoa Hà Đông | Đấu thầu rộng rãi | 07/07/2026 | 1287/QĐ-BV | 24/06/2026 | 2 | Phường Hà Đông,Thành phố Hà Nội
112 | Composite đặc | Tuýp | 20 | Hàn Quốc |  | Composite đặc | Spident Co.,Ltd | Spident Co.,Ltd |  |  | 2025 trở về sau | Theo bản đáp ứng kỹ thuật đính kèm | 305.200 | vn2800588271 | CÔNG TY CỔ PHẦN THIẾT BỊ VẬT TƯ Y TẾ THANH HÓA | IB2600147966 | vn2800792830 | Bệnh viện đa khoa Cẩm Thủy | Đấu thầu rộng rãi | 30/06/2026 | 674/QĐ-BVCT | 30/06/2026 | 2 | Xã Cẩm Thủy,Tỉnh Thanh Hóa
113 | Composite lỏng | Tuýp | 30 | Hàn Quốc |  | Composite lỏng | Spident Co.,Ltd | Spident Co.,Ltd |  |  | 2025 trở về sau | Theo bản đáp ứng kỹ thuật đính kèm | 250.000 | vn2800588271 | CÔNG TY CỔ PHẦN THIẾT BỊ VẬT TƯ Y TẾ THANH HÓA | IB2600147966 | vn2800792830 | Bệnh viện đa khoa Cẩm Thủy | Đấu thầu rộng rãi | 30/06/2026 | 674/QĐ-BVCT | 30/06/2026 | 2 | Xã Cẩm Thủy,Tỉnh Thanh Hóa
114 | Composite đặc | Tuýp | 3 | MANI MEDICAL GERMANY GmbH - Đức |  | Mani Nano | Mani Nano | MANI MEDICAL GERMANY GmbH - Đức |  |  | 2026 | Tuýp ≥ 4g | 460.000 | vn3200115130 | CÔNG TY TRÁCH NHIỆM HỮU HẠN DƯỢC PHẨM HOÀNG ĐỨC | IB2600210686 | vn3200368780 | Bệnh viện đa khoa khu vực Thạch Hãn | Chào hàng cạnh tranh | 29/06/2026 | 31/QĐ-BVĐK | 29/06/2026 | 3 | Phường Quảng Trị,Tỉnh Quảng Trị
115 | Composite lỏng | Tuýp | 3 | MANI MEDICAL GERMANY GmbH - Đức |  | Mani Flo | Mani Flo | MANI MEDICAL GERMANY GmbH - Đức |  |  | 2026 | Tuýp ≥ 2g | 310.000 | vn3200115130 | CÔNG TY TRÁCH NHIỆM HỮU HẠN DƯỢC PHẨM HOÀNG ĐỨC | IB2600210686 | vn3200368780 | Bệnh viện đa khoa khu vực Thạch Hãn | Chào hàng cạnh tranh | 29/06/2026 | 31/QĐ-BVĐK | 29/06/2026 | 3 | Phường Quảng Trị,Tỉnh Quảng Trị
116 | Vật liệu trám răng Composite lỏng ( COMPOSITE LỎNG BE ) | Tuýp | 40 | Lithuania |  | i-Flow | UAB Medicinos | UAB Medicinos linija'' |  |  | 2026 | Dạng lỏng, được phân chia làm nhiều màu. Có độ bền cao, phù hợp với khoang miệng bệnh nhân. Sản phẩm đảm bảo không bị hao hụt trong quá trình thao tác và sử dụng | 114.000 | vn1001124560 | CÔNG TY TNHH DỊCH VỤ THƯƠNG MẠI GOLD SNAKE | IB2600217059 | vn1000584614 | Bệnh viện Đa khoa Hưng Nhân | Đấu thầu rộng rãi | 25/06/2026 | 232/QĐ-BVHN | 25/06/2026 | 3 | Xã Long Hưng,Tỉnh Hưng Yên
117 | Vật liệu trám răng Composite (Composite đặc GC Solare ) | Tuýp | 40 | Hàn Quốc |  | DF104-RA11, DF104-RA22, DF104-RA33, DF104-RA35 | Vericom | VERICOM Co.,Ltd |  |  | 2026 | Dạng đặc, được phân chia làm nhiều màu. Có độ bền cao, phù hợp với khoang miệng bệnh nhân. Sản phẩm đảm bảo không bị hao hụt trong quá trình thao tác và sử dụng | 255.000 | vn1001124560 | CÔNG TY TNHH DỊCH VỤ THƯƠNG MẠI GOLD SNAKE | IB2600217059 | vn1000584614 | Bệnh viện Đa khoa Hưng Nhân | Đấu thầu rộng rãi | 25/06/2026 | 232/QĐ-BVHN | 25/06/2026 | 3 | Xã Long Hưng,Tỉnh Hưng Yên
118 | Solare Composide đặc ( dành cho răng sau) | Tube | 2 | Mỹ |  | 1470 | Vật liệu trám răng composite 3M FILTEK Z250 XT | 3M ESPE Dental Products |  |  | 2025 trở về sau | Độ co sau trùng hợp thấp và màu sắc bền vững theo thời gian - Thành phần: nhựa Bis-GMA, UDMA, TEGDMA; hạt độn silica và zirconia chiếm ~81.8 % khối lượng. - Dạng: composite quang trùng hợp. - Màu sắc: A3, A3.5 - Độ bóng bề mặt: cao, khả năng đánh bóng và duy trì độ bóng lâu dài. - Tiêu chuẩn chất lượng: FDA. | 438.000 | vn0316329087 | CÔNG TY TNHH THIẾT BỊ Y TẾ ANH HUY | IB2600022282 | vn0304254750 | BỆNH VIỆN ĐA KHOA KHU VỰC HÓC MÔN | Đấu thầu rộng rãi | 17/06/2026 | 804/QĐ-BVHM | 17/06/2026 | 3 | Xã Hóc Môn,Thành phố Hồ Chí Minh
119 | Solare Composide đặc ( dành cho răng trước) | Tube | 3 | Mỹ |  | 1470 | Vật liệu trám răng composite 3M FILTEK Z250 XT | 3M ESPE Dental Products |  |  | 2025 trở về sau | Độ co sau trùng hợp thấp và màu sắc bền vững theo thời gian - Thành phần: nhựa Bis-GMA, UDMA, TEGDMA; hạt độn silica và zirconia chiếm ~81.8 % khối lượng. - Dạng: composite quang trùng hợp. - Màu sắc: A3, A3.5 - Độ bóng bề mặt: cao, khả năng đánh bóng và duy trì độ bóng lâu dài. - Tiêu chuẩn chất lượng: FDA. | 438.000 | vn0316329087 | CÔNG TY TNHH THIẾT BỊ Y TẾ ANH HUY | IB2600022282 | vn0304254750 | BỆNH VIỆN ĐA KHOA KHU VỰC HÓC MÔN | Đấu thầu rộng rãi | 17/06/2026 | 804/QĐ-BVHM | 17/06/2026 | 3 | Xã Hóc Môn,Thành phố Hồ Chí Minh
120 | Composite đặc | Ống | 10 | Hàn Quốc |  | DenFil 2100A2; DenFil 2100A3 | VERICOM | VERICOM CO., LTD, Hàn Quốc |  |  | Từ 2025 trở về sau | Độ nhớt phù hợp, ổn định khi chiếu đèn giúp dễ kiểm soát và tạo hình, len lỏi tốt đến các trũng rãnh nhỏ của xoang trám. Dùng để trám các lỗ sâu răng, phù hợp với cả răng trước và răng sau | 280.000 | vn0109373842 | CÔNG TY TNHH THIẾT BỊ VẬT TƯ HOÀNG BẢO | IB2600167199 | vn2300305983 | Bệnh viện đa khoa Thuận Thành | Đấu thầu rộng rãi | 16/06/2026 | Số: 443/QĐ-BVĐKTT | 16/06/2026 | 2 | Phường Thuận Thành,Tỉnh Bắc Ninh
121 | Composite lỏng | Ống | 10 | Liechtenstein |  | 604046AN; 604047AN; 604048AN; 604049AN; 604051AN | Ivoclar | Ivoclar Vivadent AG. Liechtenstein |  |  | Từ 2025 trở về sau | Độ nhớt phù hợp, có thể chảy, quang trùng hợp, có độ cản quang cao. dùng để hàn răng, trám kín khe hở răng, phục hình lại cấu trúc răng bị mất, hoặc dùng để gắn răng giả. Nhiều màu: A1, A2, A3, A3.5, A4. Tuýp 2g | 180.000 | vn0109373842 | CÔNG TY TNHH THIẾT BỊ VẬT TƯ HOÀNG BẢO | IB2600167199 | vn2300305983 | Bệnh viện đa khoa Thuận Thành | Đấu thầu rộng rãi | 16/06/2026 | Số: 443/QĐ-BVĐKTT | 16/06/2026 | 2 | Phường Thuận Thành,Tỉnh Bắc Ninh
122 | Composite đặc | Hộp | 160 | Nhật Bản | 3006 | 009284; 009285; 009286; 009287; 009288; 009289; 009290 | GC | GC Dental Products Corporation |  |  | Năm 2025 trở về sau | Vật liệu Composite phục hồi quang trùng hợp. Thao tác tốt hơn và có đặc tính mô phỏng quang học, đặc mà không dính giúp dễ dàng thao tác, đặt chất trám và điêu khắc, có thêm nhiều thời gian làm việc. Độ co thấp, bảo vệ bờ viền miếng trám liên tục, phục hồi các kẽ hở răng, ít gây ê buốt. | 445.000 | vn0301925136 | CÔNG TY TNHH THIẾT BỊ Y TẾ LIÊN NHA | IB2600051373 | vn0301261735 | Bệnh viện Thống Nhất | Đấu thầu rộng rãi | 16/06/2026 | 917/QĐ-BVTN | 16/06/2026 | 2 | Phường Tân Sơn Nhất,Thành phố Hồ Chí Minh
123 | Composite lỏng, ống 2g | Ống | 240 | Brasil | 30064010 | 51521 51522 51523 51524 | Vật liệu trám răng - NT Premium Flow | Vigodent Industria E Comercio LTDA. |  |  | Từ 2025 trở về sau | Composite lỏng Nano-Hybrid trám thẩm mỹ. Thành phần chính: 36% dimethacrylate. | 365.000 | vn0302130894 | CÔNG TY TNHH TRANG THIẾT BỊ NHA KHOA | IB2600051373 | vn0301261735 | Bệnh viện Thống Nhất | Đấu thầu rộng rãi | 16/06/2026 | 917/QĐ-BVTN | 16/06/2026 | 2 | Phường Tân Sơn Nhất,Thành phố Hồ Chí Minh
124 | Composite quang trùng hợp | ống/3.5g | 44 | Liechtenstein | 3006 | 755750AN, 755751AN, 755752AN, 755753AN, 755754AN, 755755AN, 755816AN, 755818AN, 755821AN, 755824AN, 755826AN | Ivoclar | Ivoclar Vivadent AG |  |  | Năm 2025 trở về sau | Vật liệu composite quang trùng hợp, cản quang (300% Al), dùng để phục hồi trực tiếp cho răng trước và răng sau -Thành phần chính: Barium glass, UDMA, Bis-EMA, Bis-GMA Oxit Si-Zr, trifluoride ytterbium Copolymer -Tỷ lệ hạt độn vô cơ: 54-56% thể tích -Kích thước hạt độn: 0.11 µm – 15.5 µm | 428.280 | vn0312439106 | CÔNG TY TNHH THIẾT BỊ Y TẾ MEDENT | IB2600051373 | vn0301261735 | Bệnh viện Thống Nhất | Đấu thầu rộng rãi | 16/06/2026 | 917/QĐ-BVTN | 16/06/2026 | 2 | Phường Tân Sơn Nhất,Thành phố Hồ Chí Minh
125 | Composite dạng lỏng quang trùng hợp trám vùng răng trước và sau (Composite lỏng) | Ống | 50 | Ấn Độ | 3006 | 20008 | Prevest Denpro | Prevest Denpro Limited |  |  | Năm 2025 trở về sau | Là composite lỏng, bền, bề mặt cực mịn, dễ dàng tra vào những vị trí phức tạp, dùng trám ổ sâu nhỏ, bít các vết nứt, vật liệu phục hình lớp III đến V, sửa các vết trám và veneer. | 320.000 | vn0301925136 | CÔNG TY TNHH THIẾT BỊ Y TẾ LIÊN NHA | IB2600051373 | vn0301261735 | Bệnh viện Thống Nhất | Đấu thầu rộng rãi | 16/06/2026 | 917/QĐ-BVTN | 16/06/2026 | 2 | Phường Tân Sơn Nhất,Thành phố Hồ Chí Minh
126 | Đầu ống trộn cao su | Cái | 3000 | Đài Loan (Trung Quốc) | 90184900 | 95013 | Dụng cụ dùng trong nha khoa: Đầu dụng cụ bơm composite - Impression Mixing Tips (95013) | Peng Waves Enterprise Co. Ltd |  |  | Từ 2025 trở về sau | - Đầu trộn cao su lỏng lấy dấu loại bơm súng, tỉ lệ trộn 1:1, sử dụng kèm với đầu vòi bơm cao su Oral Tip - Chất liệu: Nhựa - Cấu tạo: thẳng, hình trụ, dài 5 cm, thích hợp sử dụng với mọi súng bơm cao su lỏng - Sử dụng 1 lần - Quy cách Gói 50 cái - Tiêu chuẩn ISO 13485 | 9.500 | vn0302130894 | CÔNG TY TNHH TRANG THIẾT BỊ NHA KHOA | IB2600051373 | vn0301261735 | Bệnh viện Thống Nhất | Đấu thầu rộng rãi | 16/06/2026 | 917/QĐ-BVTN | 16/06/2026 | 2 | Phường Tân Sơn Nhất,Thành phố Hồ Chí Minh
127 | Composite che cùi | Hộp | 10 | Hoa Kỳ | 30064010 | 3534 | Vật liệu trám răng - Ultraseal XT Hydro | Ultradent Products Inc |  |  | Từ 2025 trở về sau | Vật liệu chuyên che cùi bị đen hoặc xoang răng bị nhiễm màu, hoặc che sườn kim loại bị lộ trong sửa chữa sứ, gắn phục hình sứ,... Ống ≥1,8g | 960.000 | vn0302130894 | CÔNG TY TNHH TRANG THIẾT BỊ NHA KHOA | IB2600051373 | vn0301261735 | Bệnh viện Thống Nhất | Đấu thầu rộng rãi | 16/06/2026 | 917/QĐ-BVTN | 16/06/2026 | 2 | Phường Tân Sơn Nhất,Thành phố Hồ Chí Minh
128 | Composite lỏng, nhộng 0,25g | nhộng | 400 | Liechtenstein | 3006 | 604056AN , 604057AN , 604058AN , 604058AN , 604059AN , 604060AN , 604061AN | Ivoclar | Ivoclar Vivadent AG |  |  | Năm 2025 trở về sau | vật liệu composite nano-hybrid, quang trùng hợp, có khả năng chảy, cản quang để phục hồi và gắn các phục hình sứ và composite trong mờ. chứa 36% trọng lượng dimethacrylate (bao gồm TEGDMA), 63% trọng lượng chất độn (thủy tinh bari, ytterbium trifluoride, silica phân tán cao và oxit hỗn hợp) và 1% trọng lượng chất kích thích, chất ổn định và bột màu. Tổng hàm lượng chất độn vô cơ là 39% thể tích. Kích thước hạt của chất độn vô cơ nằm trong khoảng từ 40 đến 3000 nm. | 47.250 | vn0312439106 | CÔNG TY TNHH THIẾT BỊ Y TẾ MEDENT | IB2600051373 | vn0301261735 | Bệnh viện Thống Nhất | Đấu thầu rộng rãi | 16/06/2026 | 917/QĐ-BVTN | 16/06/2026 | 2 | Phường Tân Sơn Nhất,Thành phố Hồ Chí Minh
129 | Composite quang trùng hợp | Ống | 2 | Brasil | 30064010 | 51487 51488 51489 51490 | 51487 51488 51489 51490 | Vigodent Industria E Comercio LTDA. |  |  | Từ năm 2025 | Composite đặc - vật liệu trám bít các lỗ hỏng trên răng, dùng trong trám răng, trám phòng ngừa, điều trị tủy răng. - Composite đa năng, áp dụng được cho tất cả các xoang trám và phục hồi trực tiếp như inlays, onlays, khiếm khuyết men, phục hồi cạnh cắn răng cửa… - Thành phần chính: hạt Hybrid NANO có độ bền cao, cứng chắc, nhiều màu - Tỷ lệ hạt Hybrid NANO 75% - Dạng đặc - Quy cách: Tuýp 4 gam - Tiêu chuẩn chất lượng ISO 13485 | 450.000 | vn0302130894 | CÔNG TY TNHH TRANG THIẾT BỊ NHA KHOA | IB2600056801 | vn0301638935 | Bệnh viện Đa khoa Khánh Hội | Đấu thầu rộng rãi | 16/06/2026 | 358/QĐ-BVĐKKH | 16/06/2026 | 2 | Phường Xóm Chiếu,Thành phố Hồ Chí Minh
130 | Xương nhân tạo dạng khối hình trụ, cấu trúc rỗng | Cái | 20 | Ba Lan | 9021 | FlexiOss® 10 mm | Bone replacement composite FlexiOss® 10 mm | Medical Inventi S.A. |  | 2502525ĐKLH/BYT-HTTB | Năm 2025 trở về sau | Theo quy định tại E-HSMT | 8.300.000 | vn0315462632 | CÔNG TY TNHH THIẾT BỊ Y TẾ SUNMEDICAL | IB2600031646 | vn0301465062 | Bệnh Viện Chợ Rẫy | Đấu thầu rộng rãi | 15/06/2026 | 2701/QĐ-BVCR | 11/06/2026 | 3 | Phường Chợ Lớn,Thành phố Hồ Chí Minh
131 | Composite lỏng các màu hoặc tương đương | Tuýp | 85 | Hàn Quốc |  | harmFil® Flow A3 CharmFil® Flow A3.5 CharmFil® Flow B1 CharmFil® Flow B2 CharmFil® Flow C | CharmFil | DentKist Inc. |  |  | 2025 | Chất trám răng dạng lỏng có tác dụng lấp đầy các lỗ hổng trên răng. Có cản quang cao, dễ nhìn thấy khi chụp với tia X. Có độ sánh, độ dán dính tốt, có nhiều màu tương ứng với màu răng. Trọng lượng: Tuýp/ ống ≥ 2gr | 119.000 | vn0402154553 | CÔNG TY CỔ PHẦN KỸ THUẬT CAO MEKONG | IB2600059283 | vn0401295590 | Bệnh Viện Răng - Hàm - Mặt thành phố Đà Nẵng | Đấu thầu rộng rãi | 10/06/2026 | 158/QĐ-BVRHM | 10/06/2026 | 2 | Phường Thanh Khê,Thành phố Đà Nẵng
132 | Composite đặc Z350 các màu hoặc tương đương | Tuýp/ Cây/Ống | 20 | Nhật Bản | 3006 | 009284; 009285; 009286; 009287; 009289; 009288; 009290 | GC | GC Dental Products Corporation |  |  | Năm 2025 trở về sau | Vật liệu Composite phục hồi quang trùng hợp. Thao tác tốt hơn và có đặc tính mô phỏng quang học, đặc mà không dính giúp dễ dàng thao tác, đặt chất trám và điêu khắc, có thêm nhiều thời gian làm việc. Độ co thấp, bảo vệ bờ viền miếng trám liên tục, phục hồi các kẽ hở răng, ít gây ê buốt. | 430.000 | vn0301925136 | CÔNG TY TNHH THIẾT BỊ Y TẾ LIÊN NHA | IB2600059283 | vn0401295590 | Bệnh Viện Răng - Hàm - Mặt thành phố Đà Nẵng | Đấu thầu rộng rãi | 10/06/2026 | 158/QĐ-BVRHM | 10/06/2026 | 2 | Phường Thanh Khê,Thành phố Đà Nẵng
133 | Composite đặc các màu | Tuýp/ Cây/Ống | 20 | Hàn Quốc |  | DenFil 2100A1; DenFil 2100A2; DenFil 2100A3; DenFil 2100A3.5; DenFil 2100A4 | VERICOM | VERICOM CO., LTD, Hàn Quốc |  |  | Năm 2025 trở về sau | Dùng để trám các lỗ sâu răng, phù hợp với cả răng trước và răng sau Độ bền và khả năng kháng mòn tốt. Độ nhớt phù hợp, dễ tạo hình, không dính vào các dụng cụ tạo hình. Có nhiều màu để lựa chọn cho phù hợp với màu răng như A1, A2, A3, A3,5,... Tuýp 4g | 210.000 | vn0109373842 | CÔNG TY TNHH THIẾT BỊ VẬT TƯ HOÀNG BẢO | IB2600059283 | vn0401295590 | Bệnh Viện Răng - Hàm - Mặt thành phố Đà Nẵng | Đấu thầu rộng rãi | 10/06/2026 | 158/QĐ-BVRHM | 10/06/2026 | 2 | Phường Thanh Khê,Thành phố Đà Nẵng
134 | Vật liệu composite phục hồi quang trùng hợp | Ống | 50 | Mỹ |  | 1470A1, 1470A2, 1470A3, 1470A3.5, 1470A4 | Filtek Z250 XT Nano Hybrid Universal Restorative | 3M ESPE Dental Products |  |  | 2025 trở về sau | Vật liệu composite phục hồi nano-hybrid, quang trùng hợp, có cản quang. Vật liệu có độ bền cao, khả năng chống mài mòn tốt. Dễ thao tác, không chảy xệ, không dính dụng cụ. Dễ đánh bóng đem lại tính thẩm mỹ cao. Trọng lượng: 3g/ống Màu: A1, A2, A3, A3.5, A4. | 438.000 | vn0316329087 | CÔNG TY TNHH THIẾT BỊ Y TẾ ANH HUY | IB2600007917 | vn0301479869 | BỆNH VIỆN NHÂN DÂN 115 | Đấu thầu rộng rãi | 10/06/2026 | 1810-QĐ/BVND115 | 10/06/2026 | 3 | Phường Hòa Hưng,Thành phố Hồ Chí Minh
135 | Mũi đánh bóng composite | Cái | 300 | Hoa Kỳ |  | 7015 7016 7016 7011 7012 7013 7019 7020 7021 | 7015 7016 7016 7011 7012 7013 7019 7020 7021 | Ultradent Products Inc |  |  | 2025 trở đi | Đầu đánh bóng răng bằng silicon dùng trong trám răng composite - Chất liệu: phần đầu bằng silicone, phần thân bằng nhựa hoặc thép không gỉ - Hình dạng: đĩa, chóp... - Chiều dài: khoảng 2.5 → 3 cm - Tương thích với tay khoan khuỷu/thẳng tốc độ chậm - Quy cách Hộp 20 cái - Tiêu chuẩn chất lượng ISO 13485:2016, FDA - Xuất xứ Châu Âu (Bắc Mỹ) | 92.000 | vn0302130894 | CÔNG TY TNHH TRANG THIẾT BỊ NHA KHOA | IB2600013331 | vn0100923097 | Bệnh viện Bạch Mai | Đấu thầu rộng rãi | 08/06/2026 | 3645/QĐ-BM | 08/06/2026 | 3 | Phường Kim Liên,Thành phố Hà Nội
136 | Bộ đánh bóng Composite Super-snap | Cái | 5 | Nhật Bản |  | Super-snap | Super-snap | Shofu |  |  | 2025-2026 trở về sau | Cấu hình theo bảng Excel - Danh mục hàng hoá dự thầu đính kèm E-HSDT | 580.000 | vn3001039132 | CÔNG TY CỔ PHẦN THƯƠNG MẠI DỊCH VỤ THIẾT BỊ Y TẾ TÂN HOÀ PHÁT | IB2600154182 | vnz000033866 | Trung tâm Y tế Thành Sen | Đấu thầu rộng rãi | 26/05/2026 | 505/QĐ-TTYT | 26/05/2026 | 2 | Phường Thành Sen,Tỉnh Hà Tĩnh
137 | Composite lỏng | Hộp | 70 | Ý |  | C203035 | C203035 | Zhermack |  |  | 2025-2026 trở về sau | Cấu hình theo bảng Excel - Danh mục hàng hoá dự thầu đính kèm E-HSDT | 750.000 | vn3001039132 | CÔNG TY CỔ PHẦN THƯƠNG MẠI DỊCH VỤ THIẾT BỊ Y TẾ TÂN HOÀ PHÁT | IB2600154182 | vnz000033866 | Trung tâm Y tế Thành Sen | Đấu thầu rộng rãi | 26/05/2026 | 505/QĐ-TTYT | 26/05/2026 | 2 | Phường Thành Sen,Tỉnh Hà Tĩnh
138 | Composite đặc | Hộp | 60 | Ý |  | C203000 | C203000 | Zhermack |  |  | 2025-2026 trở về sau | Cấu hình theo bảng Excel - Danh mục hàng hoá dự thầu đính kèm E-HSDT | 1.650.000 | vn3001039132 | CÔNG TY CỔ PHẦN THƯƠNG MẠI DỊCH VỤ THIẾT BỊ Y TẾ TÂN HOÀ PHÁT | IB2600154182 | vnz000033866 | Trung tâm Y tế Thành Sen | Đấu thầu rộng rãi | 26/05/2026 | 505/QĐ-TTYT | 26/05/2026 | 2 | Phường Thành Sen,Tỉnh Hà Tĩnh
139 | Composite lỏng | tuýp | 50 | Liechtenstein |  | 604046AN; 604047AN; 604048AN; 604049AN; 604051AN | Ivoclar | Ivoclar Vivadent AG |  |  | Từ năm 2025 trở về sau | Vật liệu dùng để hàn răng, trám kín khe hở răng, phục hình lại cấu trúc răng bị mất, hoặc dùng để gắn răng giả. Nhiều màu: A1, A2, A3, A3.5, A4. Có độ cản quang cao Trọng lượng: Tuýp 2gr | 138.000 | vn0109373842 | CÔNG TY TNHH THIẾT BỊ VẬT TƯ HOÀNG BẢO | IB2600162675 | vn2801069198 | Bệnh viện đa khoa Nghi Sơn | Đấu thầu rộng rãi | 26/05/2026 | 1089/QĐ-BVNS | 26/05/2026 | 2 | Phường Tĩnh Gia,Tỉnh Thanh Hóa
140 | Composite đặc A3 | Ống | 2 | Úc |  | Luna | Xi măng hàn răng Luna A3 | SDI Limited |  |  | năm 2025 trở đi | - Composite đặc đa năng, đa dạng màu sắc, phù hợp với trám răng trước và cả răng sau. Độ bền và khả năng kháng mòn tốt. Độ nhớt phù hợp, dễ tạo hình, không dính vào dụng cụ tạo hình. Độ co khi trùng hợp thấp. | 367.500 | vn0312728203 | CÔNG TY TNHH TRANG THIẾT BỊ Y TẾ MINH HOÀNG | IB2600107975 | vn3400277114 | Bệnh viện Y học cổ truyền - Phục hồi chức năng Bình Thuận | Đấu thầu rộng rãi | 25/05/2026 | 1012/QĐ-BV | 25/05/2026 | 2 | Phường Phú Thuỷ,Tỉnh Lâm Đồng
141 | Composite lỏng | Ống | 2 | Hàn Quốc |  | Nexcomp Flow | Xi măng hàn răng Nexcomp Flow | Meta Biomed Co.,Ltd |  |  | năm 2025 trở đi | Nexcomp Flow là composite quang trùng hợp với độ sánh thấp và tính cản quang cao, rất phù hợp đối với việc sửa soạn xoang với kỹ thuật xâm lấn tối thiểu. Hạt độn với kích thước 40 nano cho khả năng đánh bóng hoàn hảo. Composite lỏng nha khoa với độ sánh vừa phải, không chảy hay vón cục, dễ dàng điêu khắc. | 189.000 | vn0312728203 | CÔNG TY TNHH TRANG THIẾT BỊ Y TẾ MINH HOÀNG | IB2600107975 | vn3400277114 | Bệnh viện Y học cổ truyền - Phục hồi chức năng Bình Thuận | Đấu thầu rộng rãi | 25/05/2026 | 1012/QĐ-BV | 25/05/2026 | 2 | Phường Phú Thuỷ,Tỉnh Lâm Đồng
142 | Composite đặc A3.5 | Ống | 2 | Úc |  | Luna | Xi măng hàn răng Luna A3.5 | SDI Limited |  |  | năm 2025 trở đi | - Composite đặc đa năng, đa dạng màu sắc, phù hợp với trám răng trước và cả răng sau. Độ bền và khả năng kháng mòn tốt. Độ nhớt phù hợp, dễ tạo hình, không dính vào dụng cụ tạo hình. Độ co khi trùng hợp thấp. | 367.500 | vn0312728203 | CÔNG TY TNHH TRANG THIẾT BỊ Y TẾ MINH HOÀNG | IB2600107975 | vn3400277114 | Bệnh viện Y học cổ truyền - Phục hồi chức năng Bình Thuận | Đấu thầu rộng rãi | 25/05/2026 | 1012/QĐ-BV | 25/05/2026 | 2 | Phường Phú Thuỷ,Tỉnh Lâm Đồng
143 | Composite đặc A2 | Ống | 2 | Úc |  | Luna | Xi măng hàn răng Luna A2 | SDI Limited |  |  | năm 2025 trở đi | - Composite đặc đa năng, đa dạng màu sắc, phù hợp với trám răng trước và cả răng sau. Độ bền và khả năng kháng mòn tốt. Độ nhớt phù hợp, dễ tạo hình, không dính vào dụng cụ tạo hình. Độ co khi trùng hợp thấp. | 367.500 | vn0312728203 | CÔNG TY TNHH TRANG THIẾT BỊ Y TẾ MINH HOÀNG | IB2600107975 | vn3400277114 | Bệnh viện Y học cổ truyền - Phục hồi chức năng Bình Thuận | Đấu thầu rộng rãi | 25/05/2026 | 1012/QĐ-BV | 25/05/2026 | 2 | Phường Phú Thuỷ,Tỉnh Lâm Đồng
144 | Lưới đặt thoát vị thành bụng, dệt 3D, chất liệu polyester, đa sợi, kích thước (20x15cm)±5% | Miếng | 20 | Pháp |  | PCO2015FX | Parietex Optimized Composite Mesh | Sofradim Production |  | 2400573ĐKLH/BYT-HTTB | Từ năm 2022 về sau | Theo quy định tại E-HSMT | 11.500.000 | vn0305088954 | CÔNG TY TNHH DƯỢC PHẨM PHƯƠNG PHƯƠNG | IB2600035199 | vn0301465062 | Bệnh Viện Chợ Rẫy | Đấu thầu rộng rãi | 22/05/2026 | 2201/QĐ-BVCR | 20/05/2026 | 2 | Phường Chợ Lớn,Thành phố Hồ Chí Minh
145 | Lưới đặt thoát vị thành bụng, dệt 3D, chất liệu polyester, đa sợi, kích thước (25x20cm)±5% | Miếng | 70 | Pháp |  | PCO2520FX | Parietex Optimized Composite Mesh | Sofradim Production |  | 2400573ĐKLH/BYT-HTTB | Từ năm 2022 về sau | Theo quy định tại E-HSMT | 12.500.000 | vn0305088954 | CÔNG TY TNHH DƯỢC PHẨM PHƯƠNG PHƯƠNG | IB2600035199 | vn0301465062 | Bệnh Viện Chợ Rẫy | Đấu thầu rộng rãi | 22/05/2026 | 2201/QĐ-BVCR | 20/05/2026 | 2 | Phường Chợ Lớn,Thành phố Hồ Chí Minh
146 | Lưới đặt thoát vị thành bụng, dệt 3D, chất liệu polyester, đa sợi, kích thước (30x20cm)±5% | Miếng | 30 | Pháp |  | PCO3020FX | Parietex Optimized Composite Mesh | Sofradim Production |  | 2400573ĐKLH/BYT-HTTB | Từ năm 2022 về sau | Theo quy định tại E-HSMT | 13.500.000 | vn0305088954 | CÔNG TY TNHH DƯỢC PHẨM PHƯƠNG PHƯƠNG | IB2600035199 | vn0301465062 | Bệnh Viện Chợ Rẫy | Đấu thầu rộng rãi | 22/05/2026 | 2201/QĐ-BVCR | 20/05/2026 | 2 | Phường Chợ Lớn,Thành phố Hồ Chí Minh
147 | Composite đặc Màu A4 | Tuýp | 3 | Mỹ |  | KER-36414 | KER-36414 | Kerr Corporation |  |  | 2025 | Composite đặc (màu men) thế hệ mới tích hợp công nghệ Phản hồi thích ứng - Adaptive Response Technology Công nghệ ART với cấu trúc hạt độn lên đến 81% hình cầu độc nhất giúp tạo độ cứng, khuếch tán và phản xạ ánh sáng giống hệt như răng thật. đánh bóng dễ dàng và lưu giữ tốt hơn.Tạo bề mặt sáng bóng * Đạt tiêu chuẩn ISO 13485; CE | 1.041.600 | vn0314666182 | CÔNG TY TNHH THƯƠNG MẠI DỊCH VỤ KỸ THUẬT XUÂN TÙNG | IB2600053911 | vn0303389515 | Bệnh viện Đa khoa Củ Chi | Đấu thầu rộng rãi | 21/05/2026 | 542/QĐ-BVCC | 21/05/2026 | 2 | Xã An Nhơn Tây,Thành phố Hồ Chí Minh
148 | Composite lỏng Màu A2 | Tuýp | 32 | Hàn Quốc |  | MET-NEXFLOWA2 | MET-NEXFLOWA2 | Meta Biomed Co., Ltd. |  |  | 2025 | Composite quang trùng hợp với độ sánh thấp và tính cản quang cao, rất phù hợp đối với việc sửa soạn xoang với kỹ thuật xâm lấn tối thiểu. Hạt độn với kích thước 40 nano cho khả năng đánh bóng hoàn hảo. Composite lỏng nha khoa với độ sánh vừa phải, không chảy hay vón cục, dễ dàng điêu khắc * Đạt tiêu chuẩn ISO 13485; CE | 399.000 | vn0314666182 | CÔNG TY TNHH THƯƠNG MẠI DỊCH VỤ KỸ THUẬT XUÂN TÙNG | IB2600053911 | vn0303389515 | Bệnh viện Đa khoa Củ Chi | Đấu thầu rộng rãi | 21/05/2026 | 542/QĐ-BVCC | 21/05/2026 | 2 | Xã An Nhơn Tây,Thành phố Hồ Chí Minh
149 | Composite lỏng Màu A35 | Tuýp | 3 | Hàn Quốc |  | MET-NEXFLOWA3.5 | MET-NEXFLOWA3.6 | Meta Biomed Co., Ltd. |  |  | 2025 | composite quang trùng hợp với độ sánh thấp và tính cản quang cao, rất phù hợp đối với việc sửa soạn xoang với kỹ thuật xâm lấn tối thiểu. Hạt độn với kích thước 40 nano cho khả năng đánh bóng hoàn hảo. Composite lỏng nha khoa với độ sánh vừa phải, không chảy hay vón cục, dễ dàng điêu khắc * Đạt tiêu chuẩn ISO 13485; CE | 399.000 | vn0314666182 | CÔNG TY TNHH THƯƠNG MẠI DỊCH VỤ KỸ THUẬT XUÂN TÙNG | IB2600053911 | vn0303389515 | Bệnh viện Đa khoa Củ Chi | Đấu thầu rộng rãi | 21/05/2026 | 542/QĐ-BVCC | 21/05/2026 | 2 | Xã An Nhơn Tây,Thành phố Hồ Chí Minh
150 | Composite lỏng Màu A3 | Tuýp | 32 | Hàn Quốc |  | MET-NEXFLOWA3 | MET-NEXFLOWA3 | Meta Biomed Co., Ltd. |  |  | 2025 | composite quang trùng hợp với độ sánh thấp và tính cản quang cao, rất phù hợp đối với việc sửa soạn xoang với kỹ thuật xâm lấn tối thiểu. Hạt độn với kích thước 40 nano cho khả năng đánh bóng hoàn hảo. Composite lỏng nha khoa với độ sánh vừa phải, không chảy hay vón cục, dễ dàng điêu khắc * Đạt tiêu chuẩn ISO 13485; CE | 399.000 | vn0314666182 | CÔNG TY TNHH THƯƠNG MẠI DỊCH VỤ KỸ THUẬT XUÂN TÙNG | IB2600053911 | vn0303389515 | Bệnh viện Đa khoa Củ Chi | Đấu thầu rộng rãi | 21/05/2026 | 542/QĐ-BVCC | 21/05/2026 | 2 | Xã An Nhơn Tây,Thành phố Hồ Chí Minh
151 | Composite đặc Màu A35 | Tuýp | 3 | Mỹ |  | KER-36405 | KER-36405 | Kerr Corporation |  |  | 2025 | Composite đặc (màu ngà) thế hệ mới tích hợp công nghệ Phản hồi thích ứng - Adaptive Response Technology Công nghệ ART với cấu trúc hạt độn lên đến 81% hình cầu độc nhất giúp tạo độ cứng, khuếch tán và phản xạ ánh sáng giống hệt như răng thật. đánh bóng dễ dàng và lưu giữ tốt hơn.Tạo bề mặt sáng bóng * Đạt tiêu chuẩn ISO 13485; CE | 1.041.600 | vn0314666182 | CÔNG TY TNHH THƯƠNG MẠI DỊCH VỤ KỸ THUẬT XUÂN TÙNG | IB2600053911 | vn0303389515 | Bệnh viện Đa khoa Củ Chi | Đấu thầu rộng rãi | 21/05/2026 | 542/QĐ-BVCC | 21/05/2026 | 2 | Xã An Nhơn Tây,Thành phố Hồ Chí Minh
152 | Composite đặc Màu A3 | Tuýp | 3 | Mỹ |  | KER-36404 | KER-36404 | Kerr Corporation |  |  | 2025 | Composite đặc (màu ngà) thế hệ mới tích hợp công nghệ Phản hồi thích ứng - Adaptive Response Technology Công nghệ ART với cấu trúc hạt độn lên đến 81% hình cầu độc nhất giúp tạo độ cứng, khuếch tán và phản xạ ánh sáng giống hệt như răng thật. đánh bóng dễ dàng và lưu giữ tốt hơn.Tạo bề mặt sáng bóng * Đạt tiêu chuẩn ISO 13485; CE | 1.041.600 | vn0314666182 | CÔNG TY TNHH THƯƠNG MẠI DỊCH VỤ KỸ THUẬT XUÂN TÙNG | IB2600053911 | vn0303389515 | Bệnh viện Đa khoa Củ Chi | Đấu thầu rộng rãi | 21/05/2026 | 542/QĐ-BVCC | 21/05/2026 | 2 | Xã An Nhơn Tây,Thành phố Hồ Chí Minh
153 | Composite đặc Màu A2 | Tuýp | 3 | Mỹ |  | KER- 36403 | KER- 36403 | Kerr Corporation |  |  | 2025 | Composite đặc (màu ngà) thế hệ mới tích hợp công nghệ Phản hồi thích ứng - Adaptive Response Technology Công nghệ ART với cấu trúc hạt độn lên đến 81% hình cầu độc nhất giúp tạo độ cứng, khuếch tán và phản xạ ánh sáng giống hệt như răng thật. đánh bóng dễ dàng và lưu giữ tốt hơn.Tạo bề mặt sáng bóng * Đạt tiêu chuẩn ISO 13485; CE | 1.041.600 | vn0314666182 | CÔNG TY TNHH THƯƠNG MẠI DỊCH VỤ KỸ THUẬT XUÂN TÙNG | IB2600053911 | vn0303389515 | Bệnh viện Đa khoa Củ Chi | Đấu thầu rộng rãi | 21/05/2026 | 542/QĐ-BVCC | 21/05/2026 | 2 | Xã An Nhơn Tây,Thành phố Hồ Chí Minh
154 | Vít cố định dây chằng chéo tự tiêu | Cái | 10 | Pháp | 9021 | BT11CPVI0720 BT08CPVI0725 BT08CPVI0730 BT11CPVI0820 BT08CPVI0825 BT08CPVI0830 BT11CPVI0920 BT08CPVI0925 BT08CPVI0930 BT12CPVI1025 BT08CPVI1030 BT15CPVI1135 BT15CPVI1235 | BIOTWIN Composite Interference Screw | Biomatlante SA |  | 2404104ĐKLH/BYT-HTTB | 2025 trở về sau | Vít chèn tự tiêu, sử dụng trong phẫu thuật tái tạo dây chằng. Chất liệu 75% PLDLLA & 25% BCP, thành phần chứa poly(L-Lactic-co-D,L-Lactic) acid, Hydroxyapatite, và Tricalcium Phosphate. Vít được hấp thụ trong vòng 48 tháng, cân bằng pH, không gây viêm hoặc u nang. Thiết kê vít rỗng nòng với 5 cánh trải dài phân bổ mô men xoắn hợp lý.Ren vít trơn giảm tối thiểu tổn thương dây chằng, vít thuôn nhọn dần dần tối ưu hoá lực bắt. Vít chiều dài 20mm thiết kế không mũ, tối đa chiều dài vít.Vít chiều dài 25-30mm có hiết kế đầu vít nửa tự dừng. Vít đường kính 7,8,9 mm, các cỡ dài 20, 25, 30mm.. Vít đường kính 10mm các cỡ dài 25, 30mm. Vít đường kính 11, 12mm chiều dài 35mm Đạt tiêu chuẩn ISO, EU-MDR | 5.500.000 | vn0313017347 | CÔNG TY TNHH THƯƠNG MẠI DỊCH VỤ KHỞI TÂM | IB2600054222 | vn0303389515 | Bệnh viện Đa khoa Củ Chi | Đấu thầu rộng rãi | 20/05/2026 | 533/QDD-BVCC | 20/05/2026 | 2 | Xã An Nhơn Tây,Thành phố Hồ Chí Minh
155 | Keo dán Composite | ml | 200 | Đức |  | 433898 | Keo dán nha khoa (Mani Bond) | MANI MEDICAL GERMANY GmbH |  |  | từ 2024 trở về sau | Keo dán Composite | 116.000 | vn3100137028 | CÔNG TY CỔ PHẦN DƯỢC PHẨM QUẢNG BÌNH | IB2600031160 | vn3200098460 | Bệnh viện đa khoa tỉnh Quảng Trị | Đấu thầu rộng rãi | 07/05/2026 | 861/QĐ-BVĐK | 07/05/2026 | 4 | Phường Nam Đông Hà,Tỉnh Quảng Trị
156 | Composite lỏng các màu | Gam | 176 | Hàn Quốc |  | CharmFil® Flow A2 HV CharmFil® Flow A3 HV CharmFil® Flow A3.5 HV | DentKist Inc | DentKist Inc |  |  | Từ năm 2025 trở về sau | Gồm ít nhất các màu: A3, A3.5, A2 | 95.000 | vn3101112467 | CÔNG TY TNHH TM VÀ DV GIA PHÁT | IB2600031160 | vn3200098460 | Bệnh viện đa khoa tỉnh Quảng Trị | Đấu thầu rộng rãi | 07/05/2026 | 861/QĐ-BVĐK | 07/05/2026 | 4 | Phường Nam Đông Hà,Tỉnh Quảng Trị
157 | Composite đặc các màu | Gam | 176 | Hàn Quốc |  | CharmFil® Plus A2; CharmFil® Plus A3; CharmFil® Plus A3.5 | DentKist Inc | DentKist Inc |  |  | Từ năm 2025 trở về sau | Gồm ít nhất các màu: A3, A3.5, A2 | 95.000 | vn3101112467 | CÔNG TY TNHH TM VÀ DV GIA PHÁT | IB2600031160 | vn3200098460 | Bệnh viện đa khoa tỉnh Quảng Trị | Đấu thầu rộng rãi | 07/05/2026 | 861/QĐ-BVĐK | 07/05/2026 | 4 | Phường Nam Đông Hà,Tỉnh Quảng Trị
158 | Cây trám Composite | Cây | 10 | Ý | 9018 | 494/3 | Vật Tư Y Tế | Medesy Srl |  |  | 2025 trở về sau | Được làm từ chất liệu không gỉ. Cây trám 2 đầu | 429.000 | vn1801707829 | CÔNG TY TNHH TRANG THIẾT BỊ Y TẾ PHÚ TOÀN TÂN | IB2500574296 | vn1800271762 | Bệnh viện Nhi đồng thành phố Cần Thơ | Đấu thầu rộng rãi | 29/04/2026 | 534/QĐ-BVNĐ | 29/04/2026 | 3 | Phường An Bình,Thành phố Cần Thơ
159 | Vật liệu trám răng Composite lỏng 3M | Tuýp | 10 | Ấn Độ |  | 20008 | Prevest | Prevest Denpro Limited |  |  | Năm 2025 trở đi | Là composite lỏng, bền, bề mặt cực mịn, dễ dàng tra vào những vị trí phức tạp, dùng trám ổ sâu nhỏ, bít các vết nứt, vật liệu phục hình lớp III đến V, sửa các vết trám và veneer. | 285.000 | vn0101849706 | CÔNG TY TNHH THIẾT BỊ Y TẾ VÀ HOÁ CHẤT HOÀNG PHƯƠNG | IB2600085237 | vnz000023650 | Bệnh viện đa khoa Bắc Kạn | Đấu thầu rộng rãi | 22/04/2026 | 477/QĐ-BVBK | 22/04/2026 | 1 | Phường Đức Xuân,Tỉnh Thái Nguyên
160 | Vật liệu trám răng Composite đặc 3M | Tuýp | 12 | Nhật Bản |  | 0135F2260030 (009286) | GC | GC Dental Products Corporation |  |  | Năm 2025 trở đi | Vật liệu Composite phục hồi quang trùng hợp. Thao tác tốt hơn và có đặc tính mô phỏng quang học, đặc mà không dính giúp dễ dàng thao tác, đặt chất trám và điêu khắc, có thêm nhiều thời gian làm việc. Độ co thấp, bảo vệ bờ viền miếng trám liên tục, phục hồi các kẽ hở răng, ít gây ê buốt. | 550.000 | vn0101849706 | CÔNG TY TNHH THIẾT BỊ Y TẾ VÀ HOÁ CHẤT HOÀNG PHƯƠNG | IB2600085237 | vnz000023650 | Bệnh viện đa khoa Bắc Kạn | Đấu thầu rộng rãi | 22/04/2026 | 477/QĐ-BVBK | 22/04/2026 | 1 | Phường Đức Xuân,Tỉnh Thái Nguyên
161 | Composite lỏng | Lọ | 22 | Ấn Độ | 3006 | 20008 | Prevest Denpro | Prevest Denpro Limited |  |  | Năm 2025 trở về sau | Là composite lỏng, bền, bề mặt cực mịn, dễ dàng tra vào những vị trí phức tạp, dùng trám ổ sâu nhỏ, bít các vết nứt, vật liệu phục hình lớp III đến V, sửa các vết trám và veneer. Tiêu chuẩn ISO 13485, CE, CFS | 242.000 | vn0301925136 | CÔNG TY TNHH THIẾT BỊ Y TẾ LIÊN NHA | IB2600083587 | vnz000013556 | BỆNH VIỆN C ĐÀ NẴNG | Đấu thầu rộng rãi | 21/04/2026 | 539/QĐ-BVC | 20/04/2026 | 3 | Phường Hải Châu,Thành phố Đà Nẵng
162 | Composite đặc màu A1,A2,A3,A3.5,A4 | Ống | 6 | Đức |  | Mani Micro A1,A2,A3,A3.5,A4 | Mani | MANI MEDICAL GERMANY GmbH |  |  | 2025 trở về sau | Là vật liệu composite quang trùng hợp, mang lại những lợi thế đáng kể về tính thẩm mỹ, khả năng đánh bóng, khả năng chống mài mòn và độ cứng cao (chính là độ bền gãy). Đạt tiêu chuẩn ISO 13485, CE. | 451.500 | vn0107087155 | CÔNG TY CỔ PHẦN DỊCH VỤ CÔNG NGHỆ ĐIỆN TỬ GB | IB2600083587 | vnz000013556 | BỆNH VIỆN C ĐÀ NẴNG | Đấu thầu rộng rãi | 21/04/2026 | 539/QĐ-BVC | 20/04/2026 | 3 | Phường Hải Châu,Thành phố Đà Nẵng
163 | Bonding (keo dán Composite) | lọ | 6 | Đức |  | Mani Bond/ 433898 | Mani | MANI MEDICAL GERMANY GmbH |  |  | 2025 trở về sau | Loại keo dán quang trùng hợp dùng trên men và ngà răng. Đạt tiêu chuẩn ISO 13485, CE | 661.500 | vn0107087155 | CÔNG TY CỔ PHẦN DỊCH VỤ CÔNG NGHỆ ĐIỆN TỬ GB | IB2600083587 | vnz000013556 | BỆNH VIỆN C ĐÀ NẴNG | Đấu thầu rộng rãi | 21/04/2026 | 539/QĐ-BVC | 20/04/2026 | 3 | Phường Hải Châu,Thành phố Đà Nẵng
164 | composite lỏng | Tuýp | 6 | Đức | , | 435076 | 435076 | MANI MEDICAL GERMANY GmbH | 435076 | Số: 240000002/PCBB-TNg cấp ngày 04/03/2024 | 2025 trở đi | Không chứa Bis-GMA, là Composite lỏng có độ chảy lỏng thấp, tuýp 2g Chỉ định: - Trám răng xoang V (sâu cổ răng, mòn chân răng) - Trám răng xâm lấn tối thiểu các xoang I, II, IITổng hạt độn: 77% khối lượng (57% thể tích), hạt độn vô cơ. Độ chảy lỏng cao, lớp huỳnh quang tự nhiên. - Không nhỏ giọt | 400.000 | vn0106150742 | CÔNG TY TNHH THIẾT BỊ VÀ DỤNG CỤ Y KHOA | IB2600061319 | vn0111119762 | TRẠM Y TẾ XÃ NỘI BÀI | Đấu thầu rộng rãi | 14/04/2026 | 174/QĐ-TYT | 14/04/2026 | 2 | Xã Nội Bài,Thành phố Hà Nội
165 | composite đặc | Tuýp | 2 | Đức | , | 435090 | 435090 | MANI MEDICAL GERMANY GmbH | 435090 | Số: 240000002/PCBB-TNg cấp ngày 04/03/2024 | 2025 trở đi | Com đặc để trám răng, tuýp 4g. Phục hồi trực tiếp trước và răng hàm nhỏ của tất cả các loại sâu răng (Loại I, II, III, IV và V) - Dán sứ và trám răng xâm lấn tối thiểu (Phục hồi gián tiếp Inlay, Onlay và Veneers) - Trám khe nứt rộng trên răng hàm và răng tiền hàm | 600.000 | vn0106150742 | CÔNG TY TNHH THIẾT BỊ VÀ DỤNG CỤ Y KHOA | IB2600061319 | vn0111119762 | TRẠM Y TẾ XÃ NỘI BÀI | Đấu thầu rộng rãi | 14/04/2026 | 174/QĐ-TYT | 14/04/2026 | 2 | Xã Nội Bài,Thành phố Hà Nội
166 | Composite đặc các loại | Cây | 16 | Đức |  | 435082; 435083; 435084; 435085; 435087; 435088; 435155; 435129; 435160; 435164; 435171. | MANI MICRO | MANI MEDICAL GERMANY GmbH |  | 240000002/PCBB-TNg | 2025 TRỞ VỀ SAU | Theo quy định tại Chương V E-HSMT | 360.000 | vn0317762913 | CÔNG TY CỔ PHẦN LAPHACO MECI | IB2600062403 | vn0301465062 | Bệnh Viện Chợ Rẫy | Đấu thầu rộng rãi | 09/04/2026 | 1617/QĐ-BVCR | 09/04/2026 | 2 | Phường Chợ Lớn,Thành phố Hồ Chí Minh
167 | Composite lỏng | Ống | 25 | Hàn Quốc | 3006 | Denfil flow 5100A2, Denfil flow 5100A3, Denfil flow 5100A3.5 | Vericom | Vericom CO., LTD |  | 230000108/PCBB-HCM | 2024 | DenFil được sử dụng trong công việc với các lỗ sâu răng loại I, II, V của răng sau và III, IV, V của lớp răng trước, đối với vùng cổ tử cung. Các tính năng chính: Độ co rút rất thấp Phù hợp tuyệt vời ở các cạnh của phục hồi Màu A2, A3, A3.5 Ống/2g Độ tương phản tia X Dễ đánh bóng trong khi hoàn thiện Giữ lại sắc thái ban đầu của nó | 198.000 | vn0304183813 | CÔNG TY TNHH TRANG THIẾT BỊ Y TẾ TRẦN VÀ TRUNG | IB2500562522 | vn0302673548 | Bệnh viện Đa khoa Bình Thạnh | Đấu thầu rộng rãi | 09/04/2026 | 155/QĐ-BV | 09/04/2026 | 4 | Phường Gia Định,Thành phố Hồ Chí Minh
168 | Composite đặc | Cây | 50 | Đức |  | Mani Nano | Mani | MANI MEDICAL GERMANY GmbH |  | Số 240000002/PCBB-TNg ngày 04/03/2024 | Từ năm 2024 trờ về sau | Màu A2, A3, A3.5 | 546.000 | vn0107087155 | CÔNG TY CỔ PHẦN DỊCH VỤ CÔNG NGHỆ ĐIỆN TỬ GB | IB2500562522 | vn0302673548 | Bệnh viện Đa khoa Bình Thạnh | Đấu thầu rộng rãi | 09/04/2026 | 155/QĐ-BV | 09/04/2026 | 4 | Phường Gia Định,Thành phố Hồ Chí Minh
169 | Composite đặc trám răng | Tube | 10 | Mỹ |  | Xi măng hàn răng ... Harmonize Universal Composite | Xi măng hàn răng ... Harmonize Universal Composite | Kerr |  |  | Từ năm 2025 trở đi | Là vật liệu trám răng thẫm mỹ quang trùng hợp, có độ bền cao và ngăn ngừa sâu răng tái phát. Có màu men và màu ngà tương đương với răng thật (A1E, A2E, A3E, A3.5E, A4E, A1D, A2D, A3D, A3.5D, A4D) | 945.000 | vn0312728203 | CÔNG TY TNHH TRANG THIẾT BỊ Y TẾ MINH HOÀNG | IB2600050056 | vn3400813598 | Trung Tâm Y tế khu vực Phan Thiết | Đấu thầu rộng rãi | 09/04/2026 | 104/QĐ-TTYT | 09/04/2026 | 1 | Phường Phan Thiết,Tỉnh Lâm Đồng
170 | Composite lỏng trám răng - Xi măng hàn răng | Tube | 3 | Mỹ |  | Xi măng hàn răng | Xi măng hàn răng | Kerr |  |  | Từ năm 2025 trở đi | Với đặc tính cơ học vượt trội , tính thẫm mỹ cao , hiệu ứng quang học như răng tự nhiên , vật liệu có thể trám tất cả các xoang , từ xoang I đến xoang V. Có màu A2, A3, A3.5 | 735.000 | vn0312728203 | CÔNG TY TNHH TRANG THIẾT BỊ Y TẾ MINH HOÀNG | IB2600050056 | vn3400813598 | Trung Tâm Y tế khu vực Phan Thiết | Đấu thầu rộng rãi | 09/04/2026 | 104/QĐ-TTYT | 09/04/2026 | 1 | Phường Phan Thiết,Tỉnh Lâm Đồng
171 | Mũi đánh bóng miếng trám composite | Cái | 30 | Mỹ |  | Mũi đánh bóng miếng trám composite FNSHING 30-PNTS RA REF-EXP-6 | Mũi đánh bóng miếng trám composite FNSHING 30-PNTS RA REF-EXP-6 | Dentsply |  |  | Từ năm 2025 trở đi | Được chế tạo bằng bằng hợp kim có độ bền cao , với nhiều hình dạng phù hợp và hiệu quả cho việc đánh bóng mọi vị trí của răng. Có 3 hình dạng: hình nụ, hình đĩa, hình ly | 52.500 | vn0312728203 | CÔNG TY TNHH TRANG THIẾT BỊ Y TẾ MINH HOÀNG | IB2600050056 | vn3400813598 | Trung Tâm Y tế khu vực Phan Thiết | Đấu thầu rộng rãi | 09/04/2026 | 104/QĐ-TTYT | 09/04/2026 | 1 | Phường Phan Thiết,Tỉnh Lâm Đồng
172 | Vật liệu composite | Cái | 100 | Đức |  | Vật liệu trám răng Mani Nano | Mani | MANI MEDICAL GERMANY GmbH | Vật liệu trám răng Mani Nano | 240000002/PCBB-TNg | 2025 trở đi | Thành phần: hạt độn chiếm 83,5% theo trọng lượng (66,5% theo thể tích). Sử dụng trám bịt hố rãnh răng. | 560.000 | vn0101098538 | CÔNG TY TNHH THIẾT BỊ Y TẾ MEDICENT | IB2600056056 | vn2300305743 | Bệnh viện đa khoa Yên Phong | Đấu thầu rộng rãi | 06/04/2026 | 935/QĐ-BVĐK | 06/04/2026 | 2 | Xã Yên Phong,Tỉnh Bắc Ninh
173 | Composite đặc màu A2 | Hộp | 10 | Úc | 9018 | SDI Limited | SDI Limited | SDI Limited |  |  | 2025 trở về sau | Chi tiết theo file Bảng so sáng | 345.000 | vn0108816989 | CÔNG TY CỔ PHẦN DƯỢC VẬT TƯ Y TẾ HẢI MINH | IB2600046040 | vn3500273642 | TRUNG TÂM Y TẾ KHU VỰC CHÂU ĐỨC | Đấu thầu rộng rãi | 01/04/2026 | 108/QĐ-TTYTKVCĐ | 01/04/2026 | 2 | Xã Ngãi Giao,Thành phố Hồ Chí Minh
174 | Composite đặc màu A3.5 | Hộp | 13 | Úc | 9018 | SDI Limited | SDI Limited | SDI Limited |  |  | 2025 trở về sau | Chi tiết theo file Bảng so sáng | 385.000 | vn0108816989 | CÔNG TY CỔ PHẦN DƯỢC VẬT TƯ Y TẾ HẢI MINH | IB2600046040 | vn3500273642 | TRUNG TÂM Y TẾ KHU VỰC CHÂU ĐỨC | Đấu thầu rộng rãi | 01/04/2026 | 108/QĐ-TTYTKVCĐ | 01/04/2026 | 2 | Xã Ngãi Giao,Thành phố Hồ Chí Minh
175 | Mũi đánh bóng miếng trám Composite | Mũi | 18 | Mỹ | 9018 | Dentsply Sirona | Dentsply Sirona | Dentsply Sirona |  |  | 2025 trở về sau | Chi tiết theo file Bảng so sáng | 58.500 | vn0108816989 | CÔNG TY CỔ PHẦN DƯỢC VẬT TƯ Y TẾ HẢI MINH | IB2600046040 | vn3500273642 | TRUNG TÂM Y TẾ KHU VỰC CHÂU ĐỨC | Đấu thầu rộng rãi | 01/04/2026 | 108/QĐ-TTYTKVCĐ | 01/04/2026 | 2 | Xã Ngãi Giao,Thành phố Hồ Chí Minh
176 | Composite đặc màu A3 | Hộp | 13 | Úc | 9018 | SDI Limited | SDI Limited | SDI Limited |  |  | 2025 trở về sau | Chi tiết theo file Bảng so sáng | 385.000 | vn0108816989 | CÔNG TY CỔ PHẦN DƯỢC VẬT TƯ Y TẾ HẢI MINH | IB2600046040 | vn3500273642 | TRUNG TÂM Y TẾ KHU VỰC CHÂU ĐỨC | Đấu thầu rộng rãi | 01/04/2026 | 108/QĐ-TTYTKVCĐ | 01/04/2026 | 2 | Xã Ngãi Giao,Thành phố Hồ Chí Minh
177 | Composite đặc màu A4 | Hộp | 10 | Úc | 9018 | SDI Limited | SDI Limited | SDI Limited |  |  | 2025 trở về sau | Chi tiết theo file Bảng so sáng | 385.000 | vn0108816989 | CÔNG TY CỔ PHẦN DƯỢC VẬT TƯ Y TẾ HẢI MINH | IB2600046040 | vn3500273642 | TRUNG TÂM Y TẾ KHU VỰC CHÂU ĐỨC | Đấu thầu rộng rãi | 01/04/2026 | 108/QĐ-TTYTKVCĐ | 01/04/2026 | 2 | Xã Ngãi Giao,Thành phố Hồ Chí Minh
178 | Composite đặc màu B2 | Hộp | 10 | Úc | 9018 | SDI Limited | SDI Limited | SDI Limited |  |  | 2025 trở về sau | Chi tiết theo file Bảng so sáng | 385.000 | vn0108816989 | CÔNG TY CỔ PHẦN DƯỢC VẬT TƯ Y TẾ HẢI MINH | IB2600046040 | vn3500273642 | TRUNG TÂM Y TẾ KHU VỰC CHÂU ĐỨC | Đấu thầu rộng rãi | 01/04/2026 | 108/QĐ-TTYTKVCĐ | 01/04/2026 | 2 | Xã Ngãi Giao,Thành phố Hồ Chí Minh
179 | Composite QTH lỏng các màu | Tuýp | 1200 | MỸ |  | 7032A2; 7032A3; 7032A3.5 | 3M | 3M ESPE Dental Products |  |  | Từ 2024 trở về sau | 2 tuýp/gói. 2g/tuýp. màu A2,A3,A3.5. Vật liệu trám bít các lỗ hỏng trên răng, loại lỏng Thành phần: Composite lỏng quang trùng hợp hạt độn Nano. Tỷ lệ hạt độn chiếm đến 65% thể tích. Trọng lượng: 2g Tương thích với đèn quang trùng hợp với thời gian chiếu đèn (Cường độ tự 1000mW/cm2): 10 -20 giây và Keo quang trùng hợp trám Composite Composite Z350XT hoặc tương đương" | 447.000 | vn0106081305 | CÔNG TY TNHH NHA KHOA THIÊN PHÚC | IB2500527217 | vn0101486675 | Bệnh viện Răng Hàm Mặt Trung ương Hà Nội | Đấu thầu rộng rãi | 27/03/2026 | 391/QĐ-BVRHMTWHN | 27/03/2026 | 2 | Phường Hoàn Kiếm,Thành phố Hà Nội
180 | Composite QTH đặc dạng tuýp hạt độn nano | Tuýp | 60 | Đức | 3407 | Mani Nano | MMG | Mani Medical Germany GmbH |  |  | 2023, 2024, 2025 | Tỉ lệ hạt độn chiếm tới 83,5% theo trọng lượng, kích thước hạt độn vô cơ siêu nhỏ Ít co ngót Dải màu đa dạng Tuýp 4g | 468.000 | vn0105141819 | CÔNG TY TNHH ĐẦU TƯ VÀ THƯƠNG MẠI NAM DŨNG | IB2500527217 | vn0101486675 | Bệnh viện Răng Hàm Mặt Trung ương Hà Nội | Đấu thầu rộng rãi | 27/03/2026 | 391/QĐ-BVRHMTWHN | 27/03/2026 | 2 | Phường Hoàn Kiếm,Thành phố Hà Nội
181 | Keo dán composite 2 trong 1 | Lọ | 500 | Đức | 3506 | Mani Bond | Mani | Mani Medical Germany GmbH |  |  | 2023, 2024, 2025 | Không cần etching, thời gian trùng hợp 10 giây Thời gian thao tác làm việc 3 phút Không chưa TEGMA/MMA - tương thích sinh học và bền lâu Lực dán mạnh -24MPa trên men răng và 26MPa trên ngà răng. Thể tích: 5ml | 558.000 | vn0105141819 | CÔNG TY TNHH ĐẦU TƯ VÀ THƯƠNG MẠI NAM DŨNG | IB2500527217 | vn0101486675 | Bệnh viện Răng Hàm Mặt Trung ương Hà Nội | Đấu thầu rộng rãi | 27/03/2026 | 391/QĐ-BVRHMTWHN | 27/03/2026 | 2 | Phường Hoàn Kiếm,Thành phố Hà Nội
182 | Composite QTH lỏng hạt độn nano | Tuýp | 1200 | Đức | 3407 | Mani Flo - V | MMG | Mani Medical Germany GmbH |  |  | 2023, 2024, 2025 | Hạt độn vô cơ chiếm 77% Độ cản quang cao Độ nhớt và độ chảy lỏng tối ưu. Không chứa Bis -GMA tương hợp sinh học tối ưu Dải màu đa dạng Tuýp/ 2g | 324.000 | vn0105141819 | CÔNG TY TNHH ĐẦU TƯ VÀ THƯƠNG MẠI NAM DŨNG | IB2500527217 | vn0101486675 | Bệnh viện Răng Hàm Mặt Trung ương Hà Nội | Đấu thầu rộng rãi | 27/03/2026 | 391/QĐ-BVRHMTWHN | 27/03/2026 | 2 | Phường Hoàn Kiếm,Thành phố Hà Nội
183 | Composite QTH đặc dạng viên nhộng các màu | Nhộng | 200 | MỸ |  | 1471A1; 1471 A2; 1471 A3; 1471 A3.5 | 3M | 3M ESPE Dental Products |  |  | Từ 2024 trở về sau | Hạt độn hybrid nano, 20 viên nhộng/gói (0.2g/nhộng). Màu A1,A2,A3, A3.5. Hạt độn hybrid nano, hạt độn kích thước trung bình 0,6 micromet | 35.000 | vn0106081305 | CÔNG TY TNHH NHA KHOA THIÊN PHÚC | IB2500527217 | vn0101486675 | Bệnh viện Răng Hàm Mặt Trung ương Hà Nội | Đấu thầu rộng rãi | 27/03/2026 | 391/QĐ-BVRHMTWHN | 27/03/2026 | 2 | Phường Hoàn Kiếm,Thành phố Hà Nội
184 | Composite đặc các màu | Ống | 80 | Nhật Bản |  | Solare/009286 | GC | GC Dental Products Corporation |  |  | 2025 trở đi | Vật liệu Composite phục hồi quang trùng hợp. Thao tác tốt hơn và có đặc tính mô phỏng quang học, đặc mà không dính giúp dễ dàng thao tác, đặt chất trám và điêu khắc, có thêm nhiều thời gian làm việc. Độ co thấp, bảo vệ bờ viền miếng trám liên tục, phục hồi các kẽ hở răng, ít gây ê buốt. | 500.000 | vn0101849706 | Liên danh Hà Nội | IB2600060992 | vn4700151932 | Bệnh viện Phùng Chí Kiên | Đấu thầu rộng rãi | 26/03/2026 | 101/QĐ-BVPCK | 26/03/2026 | 1 | Tỉnh Thái Nguyên
185 | Composite đặc Z250 màu UD hoặc tương đương | Tuýp | 10 | Mỹ |  | 1370UD | 3M | 3M |  |  | 2025 trở đi | Composite phục hồi dạng đặc, quang trùng hợp có cản quang. Thành phần: - Nano-hybrid hoặc tương đương, có chứa nhựa BIS-GMA, UDMA, BIS-EMA, PEGDMA và TEGDMA hoặc tương đương. - Hạt zirconia/silica hoặc tương đương, hạt độn vô cơ chiếm 60% theo thể tích. Sử dụng: trám trực tiếp cho răng trước và răng sau, bao gồm cả mặt nhai; tái tạo cùi; liên kết răng; các phục hồi gián tiếp, bao gồm inlay, onlay và veneer. Vật liệu dễ thao tác, không chảy xệ, không dính dụng cụ. Dễ đánh bóng đem lại tính thẩm mỹ cao. Đóng gói dạng syringe. Trọng lượng: 4g. Màu UD Tiêu chuẩn chất lượng: FDA, CE | 540.160 | vn0309539478 | CÔNG TY TNHH THƯƠNG MẠI DỊCH VỤ VŨ THUẬN | IB2500402205 | vn0301824642 | Bệnh viện Đa khoa Lãnh Binh Thăng | Đấu thầu rộng rãi | 26/03/2026 | 1181/QĐ-BVLBT | 25/03/2026 | 3 | Phường Bình Thới,Thành phố Hồ Chí Minh
186 | Composite gắn mắc cài | Tuýp | 6 | Mỹ |  | 712-036 | Keo dán nha khoa 3M TRANSBOND XT | 3M ESPE Dental Products |  |  | 2024 trở về sau | Keo dán quang trùng hợp, được thiết kế để dán trực tiếp lên bề mặt răng để gắn mắc cài kim loại và mắc cài sứ trong điều trị chỉnh nha. Sản phẩm hạn chế keo chảy lan, hỗ trợ đặt mắc cài chính xác. Thời gian đông cứng nhanh cho phép gắn dây cung ngay sau khi dán mắc cài. Thành phần: Silane, Bis-GMA, Bis-DMA, Silica. Cần sử dụng kết hợp với primer. Trọng lượng: 4g/ống (syringe) Tiêu chuẩn chất lượng: ISO, FDA. Xuất xứ: G7. | 1.194.000 | vn0316329087 | CÔNG TY TNHH THIẾT BỊ Y TẾ ANH HUY | IB2500402205 | vn0301824642 | Bệnh viện Đa khoa Lãnh Binh Thăng | Đấu thầu rộng rãi | 26/03/2026 | 1181/QĐ-BVLBT | 25/03/2026 | 3 | Phường Bình Thới,Thành phố Hồ Chí Minh
187 | Đĩa đánh bóng Composite mặt bên | Gói | 30 | Mỹ |  | 4931 | Đĩa đánh bóng 3M SOF-LEX | 3M ESPE Dental Products |  |  | 2024 trở về sau | Đĩa có bề mặt cực mỏng để hoàn tất và đánh bóng chính xác ở những khu vực khó tiếp cận. Hệ thống đĩa được mã hóa từ màu đậm (thô) đến nhạt (siêu mịn) trong quy trình từng bước dễ nhớ. Công nghệ pop-on giúp thay đổi đĩa tròn hay xoắn ốc dễ dàng và tiết kiệm thời gian - do đó mang lại những hiệu quả trong quy trình hoàn tất và đánh bóng. Đĩa dạng tròn phù hợp với đường viền của răng, giúp hoàn tất và đánh bóng dễ dàng hơn. Đĩa siêu mỏng (XT) giúp thao tác dễ dàng trong vùng tiếp xúc, trong khi gia tăng độ cứng của đĩa. Kích thước: đường kính 12.7 mm Tiêu chuẩn chất lượng: ISO, FDA. | 243.000 | vn0316329087 | CÔNG TY TNHH THIẾT BỊ Y TẾ ANH HUY | IB2500402205 | vn0301824642 | Bệnh viện Đa khoa Lãnh Binh Thăng | Đấu thầu rộng rãi | 26/03/2026 | 1181/QĐ-BVLBT | 25/03/2026 | 3 | Phường Bình Thới,Thành phố Hồ Chí Minh
188 | Composite lỏng A1 hoặc tương đương | Tuýp | 20 | Mỹ |  | 7032A1 | Vật liệu trám răng Composite 3M Filtek Supreme Flowable, 7032A1 | 3M ESPE Dental Products |  |  | 2024 trở về sau | Composite lỏng, quang trùng hợp, có khả năng cản quang. Sử dụng cho nhiều kỹ thuật khác nhau bao gồm: trám xoang I-V, trám khe và hố rãnh. Khả năng chống mài mòn và duy trì độ bóng lâu dài nhờ công nghệ True Nano (≤100nm). Ống bơm được cải tiến cho phép bơm chính xác, gần như không có bọt khí hoặc “rò rỉ” vật liệu, đầu ống bơm vật liệu ≥ 20G uốn cong, không bị gập giúp vật liệu dễ dàng tiếp cận xoang trám tốt hơn. Thành phần: Procrylat, BisGMA và TEGDMA. Trọng lượng: 2g/tuýp. Màu A1. Tiêu chuẩn chất lượng: ISO, FDA. | 470.000 | vn0316329087 | CÔNG TY TNHH THIẾT BỊ Y TẾ ANH HUY | IB2500402205 | vn0301824642 | Bệnh viện Đa khoa Lãnh Binh Thăng | Đấu thầu rộng rãi | 26/03/2026 | 1181/QĐ-BVLBT | 25/03/2026 | 3 | Phường Bình Thới,Thành phố Hồ Chí Minh
189 | Composite đặc Z250 màu A1 hoặc tương đương | Tuýp | 20 | Mỹ |  | 1370A1 | 3M | 3M |  |  | 2025 trở đi | Composite phục hồi dạng đặc, quang trùng hợp có cản quang. Thành phần: - Nano-hybrid hoặc tương đương, có chứa nhựa BIS-GMA, UDMA, BIS-EMA, PEGDMA và TEGDMA hoặc tương đương. - Hạt zirconia/silica hoặc tương đương, hạt độn vô cơ chiếm 60% theo thể tích. Sử dụng: trám trực tiếp cho răng trước và răng sau, bao gồm cả mặt nhai; tái tạo cùi; liên kết răng; các phục hồi gián tiếp, bao gồm inlay, onlay và veneer. Vật liệu dễ thao tác, không chảy xệ, không dính dụng cụ. Dễ đánh bóng đem lại tính thẩm mỹ cao. Đóng gói dạng syringe. Trọng lượng: 4g. Màu A1 Tiêu chuẩn chất lượng: FDA, CE | 540.160 | vn0309539478 | CÔNG TY TNHH THƯƠNG MẠI DỊCH VỤ VŨ THUẬN | IB2500402205 | vn0301824642 | Bệnh viện Đa khoa Lãnh Binh Thăng | Đấu thầu rộng rãi | 26/03/2026 | 1181/QĐ-BVLBT | 25/03/2026 | 3 | Phường Bình Thới,Thành phố Hồ Chí Minh
190 | Composite đặc Z250 màu A4 hoặc tương đương | Tuýp | 10 | Mỹ |  | 1370A4 | 3M | 3M |  |  | 2025 trở đi | Composite phục hồi dạng đặc, quang trùng hợp có cản quang. Thành phần: - Nano-hybrid hoặc tương đương, có chứa nhựa BIS-GMA, UDMA, BIS-EMA, PEGDMA và TEGDMA hoặc tương đương. - Hạt zirconia/silica hoặc tương đương, hạt độn vô cơ chiếm 60% theo thể tích. Sử dụng: trám trực tiếp cho răng trước và răng sau, bao gồm cả mặt nhai; tái tạo cùi; liên kết răng; các phục hồi gián tiếp, bao gồm inlay, onlay và veneer. Vật liệu dễ thao tác, không chảy xệ, không dính dụng cụ. Dễ đánh bóng đem lại tính thẩm mỹ cao. Đóng gói dạng syringe. Trọng lượng: 4g. Màu A4 Tiêu chuẩn chất lượng: FDA, CE | 540.160 | vn0309539478 | CÔNG TY TNHH THƯƠNG MẠI DỊCH VỤ VŨ THUẬN | IB2500402205 | vn0301824642 | Bệnh viện Đa khoa Lãnh Binh Thăng | Đấu thầu rộng rãi | 26/03/2026 | 1181/QĐ-BVLBT | 25/03/2026 | 3 | Phường Bình Thới,Thành phố Hồ Chí Minh
191 | Composite gắn mắc cài | Bộ | 1 | Mỹ |  | 712-035 | 3M ESPE Dental Products | 3M ESPE Dental Products |  |  | 2025 trở về sau | Dùng để gắn trực tiếp mắc cài chỉnh nha sứ và kim loại. | 3.899.000 | vn0311229963 | CÔNG TY TRÁCH NHIỆM HỮU HẠN MỘT THÀNH VIÊN CÔNG NGHỆ CAO VÀ THƯƠNG MẠI QUỐC TẾ HẢI LONG | IB2600015443 | vn0401557969 | Bệnh viện 199 Bộ Công an | Đấu thầu rộng rãi | 25/03/2026 | 157/QĐ-BV199-KD | 24/03/2026 | 3 | Phường An Hải,Thành phố Đà Nẵng
192 | Composite đặc (A2,A3,A3.5) | Tuýp | 50 | Đức |  | 435090; 435091; 435092 | Mani | Mani Medical Germany GmbH |  |  | 2025 trở về sau | Là loại composite nano quang trùng hợp sử dụng trong trám bít răng Công nghệ Nano đích thực với thành phần hạt độn chiếm tới 83,5% theo trọng lượng và kích thước hạt độn vô cơ siêu nhỏ (28nm - 40 micromet) | 495.000 | vn3200239256 | CÔNG TY TRÁCH NHIỆM HỮU HẠN DƯỢC PHẨM LAN TIẾN | IB2600015443 | vn0401557969 | Bệnh viện 199 Bộ Công an | Đấu thầu rộng rãi | 25/03/2026 | 157/QĐ-BV199-KD | 24/03/2026 | 3 | Phường An Hải,Thành phố Đà Nẵng
193 | Đài đánh bóng composite ngọn lửa | Cái | 180 | Mỹ |  | 624045X; 624055X; 624065X | Dentsply | Dentsply Caulk |  |  | 2025 trở về sau | Đầu đánh bóng răng dùng làm láng miếng trám sau khi trám răng một cách hiệu quả, nhanh chóng. Hình dạng: Cúp, đĩa, nụ | 47.250 | vn3200239256 | CÔNG TY TRÁCH NHIỆM HỮU HẠN DƯỢC PHẨM LAN TIẾN | IB2600015443 | vn0401557969 | Bệnh viện 199 Bộ Công an | Đấu thầu rộng rãi | 25/03/2026 | 157/QĐ-BV199-KD | 24/03/2026 | 3 | Phường An Hải,Thành phố Đà Nẵng
194 | Composite lỏng | Tuýp | 15 | Ấn Độ | 3006 | 20008 | Prevest Denpro | Prevest Denpro Limited |  |  | Năm 2025 trở về sau | Là composite lỏng, bền, bề mặt cực mịn, dễ dàng tra vào những vị trí phức tạp, dùng trám ổ sâu nhỏ, bít các vết nứt, vật liệu phục hình lớp III đến V, sửa các vết trám và veneer. | 240.000 | vn0301925136 | CÔNG TY TNHH THIẾT BỊ Y TẾ LIÊN NHA | IB2600015443 | vn0401557969 | Bệnh viện 199 Bộ Công an | Đấu thầu rộng rãi | 25/03/2026 | 157/QĐ-BV199-KD | 24/03/2026 | 3 | Phường An Hải,Thành phố Đà Nẵng
195 | Bộ mũi đánh bóng composite (nụ + đài) | Cái | 200 | Mỹ |  | 624045X; 624055X; 624065X | Dentsply | Dentsply Caulk |  |  | 2025 trở về sau | Đầu đánh bóng răng dùng làm láng miếng trám sau khi trám răng một cách hiệu quả, nhanh chóng. Hình dạng: Cúp, đĩa, nụ | 47.250 | vn3200239256 | CÔNG TY TRÁCH NHIỆM HỮU HẠN DƯỢC PHẨM LAN TIẾN | IB2600015443 | vn0401557969 | Bệnh viện 199 Bộ Công an | Đấu thầu rộng rãi | 25/03/2026 | 157/QĐ-BV199-KD | 24/03/2026 | 3 | Phường An Hải,Thành phố Đà Nẵng
196 | Que hàn Composite | Cái | 50 | Nhật Bản | 9018 | 03382 | YDM Corporation | YDM Corporation |  |  | 2024-2025 | Vật liệu thép không gỉ, phủ carbon dạng kim cương, chống dính. Hấp tiệt trùng được ở 135°C | 882.000 | vn0304333610 | CÔNG TY TNHH THƯƠNG MẠI - DỊCH VỤ - SẢN XUẤT ĐẠI TẤN | IB2500536051 | vn0101486675 | Bệnh viện Răng Hàm Mặt Trung ương Hà Nội | Đấu thầu rộng rãi | 25/03/2026 | 373/QĐ-BVRHMTWHN | 25/03/2026 | 3 | Phường Hoàn Kiếm,Thành phố Hà Nội
197 | Composite Đặc | Ống | 10 | Hàn Quốc |  | DenFil 2100A1, DenFil 2100A2 , DenFil 2100A3, DenFil 2100A3.5, DenFil 2100A4 | Denfil | VERICOM CO., LTD |  |  | 2025 | A1, A2, A3 | 269.000 | vn0402154553 | CÔNG TY CỔ PHẦN KỸ THUẬT CAO MEKONG | IB2500615871 | vn5900253073 | TRUNG TÂM Y TẾ PLEIKU | Đấu thầu rộng rãi | 24/03/2026 | Quyết định số 73/QĐ-TTPLE | 24/03/2026 | 3 | Phường Diên Hồng,Tỉnh Gia Lai
198 | Chất hàn Composite đặc | tuýp | 20 | Prevest Denpro Limited - Ấn Độ |  | Fusion Flo Trial Pack 1x2g | Fusion Flo Trial Pack 1x2g | Prevest Denpro Limited - Ấn Độ |  |  | 2025 trở về sau | Composit lỏng ≥2g | 210.000 | vn0107613344 | CÔNG TY TNHH THƯƠNG MẠI ĐẦU TƯ VIỆT NAM | IB2500570307 | vn2801048818 | Bệnh viện Nhi Thanh Hóa | Đấu thầu rộng rãi | 18/03/2026 | 159/QĐ-BVN | 18/03/2026 | 2 | Phường Hạc Thành,Tỉnh Thanh Hóa
199 | Composite lỏng màu A3 | Tuýp | 10 | Ấn Độ | 3006 | 20008 | Prevest Denpro | Prevest Denpro Limited |  | 220001743/PCBB-HCM | Năm 2025 trở về sau | Là composite lỏng, bền, bề mặt cực mịn, dễ dàng tra vào những vị trí phức tạp, dùng trám ổ sâu nhỏ, bít các vết nứt, vật liệu phục hình lớp III đến V, sửa các vết trám và veneer. | 240.000 | vn0301925136 | CÔNG TY TNHH THIẾT BỊ Y TẾ LIÊN NHA | IB2500550726 | vn1900345506 | Trung tâm Y tế khu vực Phước Long | Đấu thầu rộng rãi | 17/03/2026 | 81/QĐ-TTYT | 17/03/2026 | 3 | Xã Phước Long,Tỉnh Cà Mau
200 | Composite đặc A3 | Tuýp | 10 | Nhật Bản | 3006 | 0135F2260030 (009286) | GC | GC Dental Products Corporation |  | 220001045/PCBB-BYT | Năm 2025 trở về sau | Vật liệu Composite phục hồi quang trùng hợp. Thao tác tốt hơn và có đặc tính mô phỏng quang học, đặc mà không dính giúp dễ dàng thao tác, đặt chất trám và điêu khắc, có thêm nhiều thời gian làm việc. Độ co thấp, bảo vệ bờ viền miếng trám liên tục, phục hồi các kẽ hở răng, ít gây ê buốt. | 450.000 | vn0301925136 | CÔNG TY TNHH THIẾT BỊ Y TẾ LIÊN NHA | IB2500550726 | vn1900345506 | Trung tâm Y tế khu vực Phước Long | Đấu thầu rộng rãi | 17/03/2026 | 81/QĐ-TTYT | 17/03/2026 | 3 | Xã Phước Long,Tỉnh Cà Mau
201 | Composite lỏng màu A3,5 | Tuýp | 10 | Ấn Độ | 3006 | 20008 | Prevest Denpro | Prevest Denpro Limited |  | 220001743/PCBB-HCM | Năm 2025 trở về sau | Là composite lỏng, bền, bề mặt cực mịn, dễ dàng tra vào những vị trí phức tạp, dùng trám ổ sâu nhỏ, bít các vết nứt, vật liệu phục hình lớp III đến V, sửa các vết trám và veneer. | 240.000 | vn0301925136 | CÔNG TY TNHH THIẾT BỊ Y TẾ LIÊN NHA | IB2500550726 | vn1900345506 | Trung tâm Y tế khu vực Phước Long | Đấu thầu rộng rãi | 17/03/2026 | 81/QĐ-TTYT | 17/03/2026 | 3 | Xã Phước Long,Tỉnh Cà Mau
202 | Composite (TetricN – Ceram) Loại đặc A3 | Gam | 40 | Hàn Quốc |  | DenFil 2100A3 | Vericom/ Hàn Quốc | Vericom Co.,Ltd |  |  | 2025 trở về sau | Theo bảng đáp ứng thông số kỹ thuật của hàng hóa dự thầu | 262.500 | vn0107622998 | Liên danh VẠN AN-TÂM VIỆT-VIỆT PHAN-PHÚC THỊNH | IB2600040826 | vn0500474488 | Bệnh viện Y học cổ truyền Hà Đông | Đấu thầu rộng rãi | 16/03/2026 | 164/QĐ-BV | 16/03/2026 | 1 | Phường Hà Đông,Thành phố Hà Nội
203 | Composite (TetricN – Ceram) Loại đặc A2 | Gam | 40 | Hàn Quốc |  | DenFil 2100A2 | Vericom | Vericom Co.,Ltd |  |  | 2025 trở về sau | Theo bảng đáp ứng thông số kỹ thuật của hàng hóa dự thầu | 262.500 | vn0107622998 | Liên danh VẠN AN-TÂM VIỆT-VIỆT PHAN-PHÚC THỊNH | IB2600040826 | vn0500474488 | Bệnh viện Y học cổ truyền Hà Đông | Đấu thầu rộng rãi | 16/03/2026 | 164/QĐ-BV | 16/03/2026 | 1 | Phường Hà Đông,Thành phố Hà Nội
204 | Bộ Kit Mũi đánh bóng Composite RA 0309 ( Nha khoa) | Hộp | 5 | Trung Quốc |  | RA 0309 | Bộ Kit Mũi Đánh Bóng Composite Cho Tay Chậm Khuỷu Ra 0309 | Toboom |  |  | 2024 về sau | Bộ 8 mũi | 285.000 | vn4500220931 | CÔNG TY TNHH DƯỢC PHẨM PHAN RANG | IB2600016987 | vn4500199398 | Trung tâm Y Tế khu vực Ninh Phước | Chào hàng cạnh tranh | 13/03/2026 | 46/QĐ-TTYTKV | 13/03/2026 | 2 | Xã Ninh Phước,Tỉnh Khánh Hòa
205 | Composite lỏng A3, A4 | Tube/2g | 14 | Ấn Độ | 3006 | 20008 | Prevest Denpro | Prevest Denpro Limited |  |  | Năm 2025 trở về sau | Là composite lỏng, bền, bề mặt cực mịn, dễ dàng tra vào những vị trí phức tạp, dùng trám ổ sâu nhỏ, bít các vết nứt, vật liệu phục hình lớp III đến V, sửa các vết trám và veneer. Màu A3, A4. Tube/2g | 235.000 | vn0301925136 | CÔNG TY TNHH THIẾT BỊ Y TẾ LIÊN NHA | IB2500607653 | vn0301657127 | Bệnh viện Đa khoa Trung Mỹ Tây | Đấu thầu rộng rãi | 12/03/2026 | 559/QĐ-BV | 12/03/2026 | 3 | Phường Trung Mỹ Tây,Thành phố Hồ Chí Minh
206 | Composite Solare A3, A35, A4 | Tube/3g | 14 | Nhật Bản | 3006 | 0135F2260010 (009284); 0135F2260020 (009285); 0135F2260030 (009286); 0135F2260040 (009287); 0135F2260050 (009288); 0135F2260060 (009289); 0135F2260070 (009290) | GC | GC Dental Products Corporation |  |  | Năm 2025 trở về sau | Vật liệu Composite phục hồi quang trùng hợp. Thao tác tốt hơn và có đặc tính mô phỏng quang học, đặc mà không dính giúp dễ dàng thao tác, đặt chất trám và điêu khắc, có thêm nhiều thời gian làm việc. Độ co thấp, bảo vệ bờ viền miếng trám liên tục, phục hồi các kẽ hở răng, ít gây ê buốt. Màu A1, A2, A3, A3.5, AO3, B2, CV. Tube/3g | 420.000 | vn0301925136 | CÔNG TY TNHH THIẾT BỊ Y TẾ LIÊN NHA | IB2500607653 | vn0301657127 | Bệnh viện Đa khoa Trung Mỹ Tây | Đấu thầu rộng rãi | 12/03/2026 | 559/QĐ-BV | 12/03/2026 | 3 | Phường Trung Mỹ Tây,Thành phố Hồ Chí Minh
207 | Keo quang trùng hợp trám Composite | Hộp/Lọ | 44 | Brasil |  | 55018 | 55018 | Vigodent Industria E Comercio LTDA. |  |  | 2024 trở về sau | Keo quang trùng hợp trám Composite là chất kết dính cho ngà và men răng giúp vật liệu trám có thể thấm xuyên qua các sợi collagen và ống ngà, đồng thời giữ ẩm bề mặt ngà răng - Dạng gel lỏng, không mùi, có khả năng hòa tan - Thể tích: ≥ 5ml - Tiêu chuẩn chất lượng: ISO/CE | 637.560 | vn0302130894 | CÔNG TY TNHH TRANG THIẾT BỊ NHA KHOA | IB2500469567 | vnz000010856 | Bệnh viện Đa khoa Thủ Đức | Đấu thầu rộng rãi | 12/03/2026 | 493/QĐ-BV | 12/03/2026 | 2 | Phường Tam Bình,Thành phố Hồ Chí Minh
208 | Vật liệu trám răng Composite đặc | Ống | 185 | Úc |  | 8401081/8401082/8401083/8401084/8401085/8401095/8401097/8401098 | Luna | SDI Limited |  |  | sau năm 2024 | - Composite đặc đa năng Luna có thể dùng phục hồi cả răng trước và răng sau. - Cấu trúc hạt độn siêu nhỏ tỉ trọng cao giúp tăng khả năng kháng mòn, độ bền miếng trám cao. Có tính thẩm mỹ cao nhờ đặc tính trong mờ và hiệu ứng huỳnh quang, tạo cảm giác chân thật cho miếng trám. - Chỉ định : phục hồi răng trước - sau, venner, inlay/ onlay, sử dụng cho xoang I, II,. III,. IV, V . - Có 8 màu : A1, A2, A3, A3.5, A4, OA2, OA3, B - Quy cách : tuýp / 4g | 273.000 | vn0312024302 | CÔNG TY CỔ PHẦN TRANG THIẾT BỊ Y NHA KHOA VIỆT ĐĂNG | IB2500469567 | vnz000010856 | Bệnh viện Đa khoa Thủ Đức | Đấu thầu rộng rãi | 12/03/2026 | 493/QĐ-BV | 12/03/2026 | 2 | Phường Tam Bình,Thành phố Hồ Chí Minh
209 | Composite lỏng | Ống | 210 | Korea |  | Nexcomp Flow | Nexcomp Flow | Meta Biomed Co., Ltd |  |  | sau năm 2024 | Composite lỏng quang trùng hợp, cản quang, độ co thấp, tính chất cơ học tốt. Dùng để điều trị phục hình vùng khoang hẹp , phức tạp - khu vực cổ răng. Composite lỏng chứa hạt độn siêu nhỏ micro-hybrid mang tới khả năng thích ứng với màu sắc và có tính thẩm mỹ cao. Nhờ các đặc tính ưu việt của mình bên trên mà sản phẩm được chỉ định sử dụng trong các trường hợp: - Quá trình phục hồi lớp xoang III, IV, V. - Làm lớp lót trong phục hồi xoang I, II. - Sửa chữa các vật liệu tạm thời bằng nhựa, sứ và acrylic - Phục hình xâm lấn tối thiểu - Trám bít hố rãnh và khe nứt - Có 12 màu cơ bản : A1, A2, A3, A3.5, B2, B3, C2, A2O, A3O, A2L, A3L, I - Quy cách : hộp/2 tuýp,tuýp/2g | 126.000 | vn0312024302 | CÔNG TY CỔ PHẦN TRANG THIẾT BỊ Y NHA KHOA VIỆT ĐĂNG | IB2500469567 | vnz000010856 | Bệnh viện Đa khoa Thủ Đức | Đấu thầu rộng rãi | 12/03/2026 | 493/QĐ-BV | 12/03/2026 | 2 | Phường Tam Bình,Thành phố Hồ Chí Minh
210 | Composite lỏng màu A3 | mg | 70000 | Ấn Độ | 3006 | 20008 | Prevest Denpro | Prevest Denpro Limited |  |  | Năm 2025 trở về sau | Là composite lỏng, bền, bề mặt cực mịn, dễ dàng tra vào những vị trí phức tạp, dùng trám ổ sâu nhỏ, bít các vết nứt, vật liệu phục hình lớp III đến V, sửa các vết trám và veneer. | 118 | vn0301925136 | CÔNG TY TNHH THIẾT BỊ Y TẾ LIÊN NHA | IB2500589553 | vn4000491838 | BỆNH VIỆN ĐA KHOA TRUNG ƯƠNG QUẢNG NAM | Đấu thầu rộng rãi | 04/03/2026 | 509/QĐ-BV | 04/03/2026 | 3 | Xã Núi Thành,Thành phố Đà Nẵng
211 | Composite đặc màu A2 | mg | 100000 | Hàn Quốc |  | Denfill Flow 5100A2 | Denfil | Hàn Quốc |  |  | 2025 | Vật liệu trám răng composite dùng để trám cho vùng răng sau và răng trước, phục hồi mòn răng, chống mòn, độ co thấp khi trùng hợp | 63 | vn0402154553 | CÔNG TY CỔ PHẦN KỸ THUẬT CAO MEKONG | IB2500589553 | vn4000491838 | BỆNH VIỆN ĐA KHOA TRUNG ƯƠNG QUẢNG NAM | Đấu thầu rộng rãi | 04/03/2026 | 509/QĐ-BV | 04/03/2026 | 3 | Xã Núi Thành,Thành phố Đà Nẵng
212 | Composite đặc màu A3.5 | mg | 100000 | Hàn Quốc |  | Denfill Flow 5100A3,5 | Denfil | Hàn Quốc |  |  | 2025 | Vật liệu trám răng composite dùng để trám cho vùng răng sau và răng trước, phục hồi mòn răng, chống mòn, độ co thấp khi trùng hợp | 63 | vn0402154553 | CÔNG TY CỔ PHẦN KỸ THUẬT CAO MEKONG | IB2500589553 | vn4000491838 | BỆNH VIỆN ĐA KHOA TRUNG ƯƠNG QUẢNG NAM | Đấu thầu rộng rãi | 04/03/2026 | 509/QĐ-BV | 04/03/2026 | 3 | Xã Núi Thành,Thành phố Đà Nẵng
213 | Composite đặc màu A3 | mg | 100000 | Hàn Quốc |  | Denfill Flow 5100A3 | Denfil | Hàn Quốc |  |  | 2025 | Vật liệu trám răng composite dùng để trám cho vùng răng sau và răng trước, phục hồi mòn răng, chống mòn, độ co thấp khi trùng hợp | 63 | vn0402154553 | CÔNG TY CỔ PHẦN KỸ THUẬT CAO MEKONG | IB2500589553 | vn4000491838 | BỆNH VIỆN ĐA KHOA TRUNG ƯƠNG QUẢNG NAM | Đấu thầu rộng rãi | 04/03/2026 | 509/QĐ-BV | 04/03/2026 | 3 | Xã Núi Thành,Thành phố Đà Nẵng
214 | Composite đặc | Tuýp | 6 | Hàn Quốc |  | DenFil 2100A3 | VERICOM CO., LTD.;Hàn Quốc | VERICOM CO., LTD.;Hàn Quốc |  |  | 2025 | Là loại composite đặc, dùng trong điều trị nha khoa | 180.000 | vn0107910869 | CÔNG TY TNHH THƯƠNG MẠI PHÁT TRIỂN CÔNG NGHỆ SÔNG LA | IB2500547210 | vn3000658669 | Trung tâm Y tế Thạch Hà | Đấu thầu rộng rãi | 26/02/2026 | 86/QĐ-TTYT | 26/02/2026 | 3 | Xã Thạch Hà,Tỉnh Hà Tĩnh
215 | Composite lỏng | Tuýp | 20 | Hàn Quốc |  | 5100A3 | VERICOM CO., LTD.;Hàn Quốc | VERICOM CO., LTD.;Hàn Quốc |  |  | 2025 | Composite lỏng nha khoa được dùng trong nha khoa | 150.000 | vn0107910869 | CÔNG TY TNHH THƯƠNG MẠI PHÁT TRIỂN CÔNG NGHỆ SÔNG LA | IB2500547210 | vn3000658669 | Trung tâm Y tế Thạch Hà | Đấu thầu rộng rãi | 26/02/2026 | 86/QĐ-TTYT | 26/02/2026 | 3 | Xã Thạch Hà,Tỉnh Hà Tĩnh
216 | Mũi đánh bóng composite | Cái | 20 | Mỹ |  | 624065X | Dentsply | Dentsply |  |  | 2025 trở đi | Đánh bóng composite với hình dạng búp lửa(hình nụ) | 79.200 | vn0309539478 | CÔNG TY TNHH THƯƠNG MẠI DỊCH VỤ VŨ THUẬN | IB2500514723 | vn0301514626 | Bệnh Viện An Bình | Đấu thầu rộng rãi | 24/02/2026 | 213/QĐ-BVAB | 24/02/2026 | 2 | Phường An Đông,Thành phố Hồ Chí Minh
217 | Composite che màu UD | Ống | 10 | Brasil |  | 51487; 51488; 51489 | 51487; 51488; 51489 | Vigodent Industria E Comercio LTDA. |  |  | 2024 trở về sau | Composite đặc - vật liệu trám bít các lỗ hỏng trên răng, dùng trong trám răng, trám phòng ngừa, điều trị tủy răng. - Composite đa năng, áp dụng được cho tất cả các xoang trám và phục hồi trực tiếp như inlays, onlays, khiếm khuyết men, phục hồi cạnh cắn răng cửa… - Thành phần chính: hạt Hybrid NANO có độ bền cao, cứng chắc, nhiều màu - Tỷ lệ hạt Hybrid NANO 75% - Dạng đặc, màu A1; A2; A3; A3,5; A4 - Quy cách: Tuýp 4 gam - Tiêu chuẩn chất lượng ISO 13485 | 530.000 | vn0302130894 | CÔNG TY TNHH TRANG THIẾT BỊ NHA KHOA | IB2500514723 | vn0301514626 | Bệnh Viện An Bình | Đấu thầu rộng rãi | 24/02/2026 | 213/QĐ-BVAB | 24/02/2026 | 2 | Phường An Đông,Thành phố Hồ Chí Minh
218 | Keo hàn composite | Lọ | 2 | Liechtenstein |  | Không có | Không có | Ivoclar Vivadent AG |  |  | 2025 trở đi | Keo hàn composite dùng trong nha khoa. Lọ 6g | 850.000 | vn0101953129 | CÔNG TY CỔ PHẦN SẢN XUẤT VÀ XUẤT NHẬP KHẨU VIETLAND | IB2600003412 | vn0104000942 | Bệnh viện đa khoa Chương Mỹ | Đấu thầu rộng rãi | 24/02/2026 | 465/QĐ-BV | 24/02/2026 | 2 | Phường Chương Mỹ,Thành phố Hà Nội
219 | Keo hàn composite nhộng nhỏ | Con | 80 | Liechtenstein |  | Không có | Không có | Ivoclar Vivadent AG |  |  | 2025 trở đi | Composite lỏng dạng nhộng 0,25g/con | 59.500 | vn0101953129 | CÔNG TY CỔ PHẦN SẢN XUẤT VÀ XUẤT NHẬP KHẨU VIETLAND | IB2600003412 | vn0104000942 | Bệnh viện đa khoa Chương Mỹ | Đấu thầu rộng rãi | 24/02/2026 | 465/QĐ-BV | 24/02/2026 | 2 | Phường Chương Mỹ,Thành phố Hà Nội
220 | Dụng cụ trám composite | Cái | 12 | Hoa Kỳ |  | TNPFIA6 | Hu-Friedy Mfg. Co LLC | Hu-Friedy Mfg. Co LLC |  |  | từ năm 2025 trở về sau | Lớp phủ Carbon giống kim cương. Khả năng chống dính đáng kể giúp dễ gia công. Độ bền được cải thiện và khả năng chống mài mòn vượt trội. Hấp lên đến 135 độ C | 1.595.000 | vn0302130894 | CÔNG TY TNHH TRANG THIẾT BỊ NHA KHOA | IB2500458665 | vn3300269409 | Bệnh viện đa khoa Trung ương Huế | Đấu thầu rộng rãi | 12/02/2026 | 438/QĐ-BVH | 12/02/2026 | 2 | Phường Thuận Hóa,Thành phố Huế
221 | Cây trám Composite | Cái | 108 | Italia | 9018 | 1210-1 | ASA DENTAL | Asa Dental S.p.A |  |  | 2025 | Chất liệu: Thép không gỉ Chiều dài: 17.5cm Hấp tiệt trùng 3000 lần, nhiệt độ hấp tối đa 180 độ C | 275.100 | vn0315826537 | CÔNG TY TNHH THIẾT BỊ Y TẾ NEWDENT | IB2500458665 | vn3300269409 | Bệnh viện đa khoa Trung ương Huế | Đấu thầu rộng rãi | 12/02/2026 | 438/QĐ-BVH | 12/02/2026 | 2 | Phường Thuận Hóa,Thành phố Huế
222 | Bộ đánh bóng composite 1 bước (đánh bóng ướt) | Bộ | 12 | Đức |  | SET-1657 | NTI-Kahla GmbH | NTI-Kahla GmbH |  |  | từ năm 2025 trở về sau | Vật liệu cao su thiên nhiên Đánh bóng với tay khoan chậm 5.000 - 12.000 vòng/ phút Tiêu chuẩn ISO và chứng nhận CE | 1.759.500 | vn0302130894 | CÔNG TY TNHH TRANG THIẾT BỊ NHA KHOA | IB2500458665 | vn3300269409 | Bệnh viện đa khoa Trung ương Huế | Đấu thầu rộng rãi | 12/02/2026 | 438/QĐ-BVH | 12/02/2026 | 2 | Phường Thuận Hóa,Thành phố Huế
223 | Bộ Composite và keo gắn mắc cài | Bộ | 29 | Mỹ |  | LBS3F GTP | Reliance Orthodontic Products, Inc. | Reliance Orthodontic Products, Inc. |  |  | từ năm 2025 trở về sau | Được thiết kế để gắn trực tiếp mắc cài chỉnh nha sứ và kim loại. Đông kết nhanh chóng để tạo liên kết tức thì. Thời gian làm việc kéo dài để gắn mắc cài chính xác | 1.991.500 | vn0302130894 | CÔNG TY TNHH TRANG THIẾT BỊ NHA KHOA | IB2500458665 | vn3300269409 | Bệnh viện đa khoa Trung ương Huế | Đấu thầu rộng rãi | 12/02/2026 | 438/QĐ-BVH | 12/02/2026 | 2 | Phường Thuận Hóa,Thành phố Huế
224 | Lưới (tấm màng nâng) điều trị thoát vị thành bụng chất liệu Polyester có màng Collagen chống dính | Miếng | 20 | Pháp |  | PCO15FX | Parietex Optimized Composite Mesh | Sofradim Production |  |  | 2025 trở đi | Lưới điều trị thoát vị thành bụng hình tròn dùng trong mổ nội soi chất liệu polyester, lưới dệt 3D mềm xốp dễ thao tác, co giãn đa chiều, kích thước lỗ lưới 4.8mm x 2mm, có màng collagen chống dính 1 mặt. Cỡ 15cm. | 11.000.000 | vn0106606464 | CÔNG TY TNHH THƯƠNG MẠI KỸ THUẬT VÀ DỊCH VỤ THỐNG NHẤT | IB2500539640 | vnz000016453 | Bệnh viện Hữu Nghị | Đấu thầu rộng rãi | 12/02/2026 | 117/QĐ-BVHN ngày 12/02/2026 | 12/02/2026 | 3 | Phường Hai Bà Trưng,Thành phố Hà Nội
225 | Đài đánh bóng composite | Cái | 20 | Mỹ | 9018 | PB-330 | TPC | TPC Avanced Technology, Inc., Mỹ |  |  | 2025 trở về sau | Dùng để đánh bóng lại bề mặt răng trong quá trình cạo vôi | 3.600 | vn0109373842 | CÔNG TY TNHH THIẾT BỊ VẬT TƯ HOÀNG BẢO | IB2500576780 | vn3000350433 | Bệnh viện Đa khoa tỉnh Hà Tĩnh | Đấu thầu rộng rãi | 10/02/2026 | 509/QĐ-BVĐKT | 10/02/2026 | 2 | Phường Thành Sen,Tỉnh Hà Tĩnh
226 | Composite đặc A2 | viên | 60 | Mỹ |  | 1471A2 | 3M | 3M |  |  | từ năm 2025 trở đi | Vật liệu trám nanohybrid composite. Dạng nhộng, màu A2. | 37.800 | vn0103020713 | CÔNG TY CỔ PHẦN ĐẦU TƯ VÀ THƯƠNG MẠI LINH SƠN | IB2500566772 | vn4600200985 | BỆNH VIỆN A | Đấu thầu rộng rãi | 10/02/2026 | Số 273/QĐ-BVA | 10/02/2026 | 1 | Phường Quyết Thắng,Tỉnh Thái Nguyên
227 | Composite lỏng A2 | viên | 60 | Liechtenstein |  | Tetric N-Flow | ViVadent | Ivoclar Vivadent AG |  |  | từ năm 2025 trở đi | Composite lỏng nha khoa được dùng trong nha khoa | 63.000 | vn0103020713 | CÔNG TY CỔ PHẦN ĐẦU TƯ VÀ THƯƠNG MẠI LINH SƠN | IB2500566772 | vn4600200985 | BỆNH VIỆN A | Đấu thầu rộng rãi | 10/02/2026 | Số 273/QĐ-BVA | 10/02/2026 | 1 | Phường Quyết Thắng,Tỉnh Thái Nguyên
228 | Composite đặc A3 | viên | 60 | Mỹ |  | 1471A3 | 3M | 3M |  |  | từ năm 2025 trở đi | Vật liệu trám nanohybrid composite. Dạng nhộng, màu A3. | 37.800 | vn0103020713 | CÔNG TY CỔ PHẦN ĐẦU TƯ VÀ THƯƠNG MẠI LINH SƠN | IB2500566772 | vn4600200985 | BỆNH VIỆN A | Đấu thầu rộng rãi | 10/02/2026 | Số 273/QĐ-BVA | 10/02/2026 | 1 | Phường Quyết Thắng,Tỉnh Thái Nguyên
229 | Composite lỏng A3 | viên | 60 | Liechtenstein |  | Tetric N-Flow | ViVadent | Ivoclar Vivadent AG |  |  | từ năm 2025 trở đi | Composite lỏng nha khoa được dùng trong nha khoa | 63.000 | vn0103020713 | CÔNG TY CỔ PHẦN ĐẦU TƯ VÀ THƯƠNG MẠI LINH SƠN | IB2500566772 | vn4600200985 | BỆNH VIỆN A | Đấu thầu rộng rãi | 10/02/2026 | Số 273/QĐ-BVA | 10/02/2026 | 1 | Phường Quyết Thắng,Tỉnh Thái Nguyên
230 | Composite lỏng (A2,A3,A35) | Tube | 10 | Đức |  | 435077; 435078; 435079 / Mani Flo-V A2; Mani Flo-V A3; Mani Flo-V A3,5 | Mani Flo- V | Mani Medical Germany GmbH |  |  | 2025 | Màu: (A2,A3,A35) Vật liệu composite quang trùng hợp dạng có độ nhớt và cản quang cao. Tỷ lệ hạt độn 77%, độ nhớt và độ chảy lỏng tối ưu, phục hồi khiếm khuyết men răng, không chứa Bis-GMA- tương đương sinh học tối ưu. Đạt tiêu chuẩn ISO 13485 | 400.000 | vn3301068656 | CÔNG TY CỔ PHẦN DƯỢC PHẨM VÀ THIẾT BỊ Y TẾ TÂM ĐỨC | IB2500640721 | vn3300309637 | TRUNG TÂM Y TẾ PHÚ LỘC | Đấu thầu rộng rãi | 10/02/2026 | 185/QĐ-TTYT | 10/02/2026 | 2 | Xã Phú Lộc,Thành phố Huế
231 | Composite đặc (A2,A3,A35) | Tube | 10 | Đức |  | 435090; 435091; 435092 / Mani Nano A2; Mani Nano A3; Mani Nano A3,5 | Mani nano | Mani Medical Germany GmbH |  |  | 2025 | Màu: (A2,A3,A35) . Đặc tính cơ học tuyệt vời giúp tối ưu thời gian và kết quả điều trị, sử dụng để phục hồi thẩm mỹ các xoang I, II, III, IV, V. Tỷ lệ hạt độn 83,5%,theo trọng lượng và kích thước hạt độn vô cơ siêu nhỏ. .Đạt tiêu chuẩn ISO 13485 | 530.000 | vn3301068656 | CÔNG TY CỔ PHẦN DƯỢC PHẨM VÀ THIẾT BỊ Y TẾ TÂM ĐỨC | IB2500640721 | vn3300309637 | TRUNG TÂM Y TẾ PHÚ LỘC | Đấu thầu rộng rãi | 10/02/2026 | 185/QĐ-TTYT | 10/02/2026 | 2 | Xã Phú Lộc,Thành phố Huế
232 | Mũi đánh bóng Composite | Cái | 20 | Mỹ |  | Không có | Đĩa đánh bóng | Dentsply |  |  | 2025 | Không yêu cầu | 55.000 | vn3301068656 | CÔNG TY CỔ PHẦN DƯỢC PHẨM VÀ THIẾT BỊ Y TẾ TÂM ĐỨC | IB2500640721 | vn3300309637 | TRUNG TÂM Y TẾ PHÚ LỘC | Đấu thầu rộng rãi | 10/02/2026 | 185/QĐ-TTYT | 10/02/2026 | 2 | Xã Phú Lộc,Thành phố Huế
233 | Keo dán Composite | Lọ | 5 | Đức |  | 433898 | Mani | Mani Medical Germany GmbH |  |  | 2024 trở về sau | Keo dán quang trùng hợp, 1 thành phần; dùng cho phục hình composite trực tiếp/gián tiếp; sửa chữa phục hình composite nứt vỡ. Dung tích 5 ml | 693.000 | vn5200868219 | CÔNG TY TNHH BẰNG TRUNG DŨNG | IB2500623731 | vn5500168835 | Bệnh viện đa khoa khu vực Phù Yên | Đấu thầu rộng rãi | 09/02/2026 | 99/QĐ-BVPY | 09/02/2026 | 3 | Xã Phù Yên,Tỉnh Sơn La
234 | Cây tạo hình Composite | Cái | 7 | Ý |  | 518/1; 518/2; 494/3; 494/2T; 499/1T; 499/20T; 500/2T; 507/179T | MEDESY | MEDESY S.r.l |  |  | 2024 trở về sau | Dụng cụ trám nha khoa | 840.000 | vn5200868219 | CÔNG TY TNHH BẰNG TRUNG DŨNG | IB2500623731 | vn5500168835 | Bệnh viện đa khoa khu vực Phù Yên | Đấu thầu rộng rãi | 09/02/2026 | 99/QĐ-BVPY | 09/02/2026 | 3 | Xã Phù Yên,Tỉnh Sơn La
235 | Fuji IX hoặc Composite | Tuýp | 10 | Nhật Bản |  | GC Gold Label HS Posterior EXTRA | GC | GC Corporation |  |  | 2024 trở về sau | Tăng cường phóng thích Fluoride - Độ trong mờ tuyệt vời giúp cải thiện thẩm mỹ - Tăng cường tái kháng hóa từ bên trong - Đông cứng nhanh nhưng đủ thời gian làm việc của vật liệu. | 1.354.500 | vn5200868219 | CÔNG TY TNHH BẰNG TRUNG DŨNG | IB2500623731 | vn5500168835 | Bệnh viện đa khoa khu vực Phù Yên | Đấu thầu rộng rãi | 09/02/2026 | 99/QĐ-BVPY | 09/02/2026 | 3 | Xã Phù Yên,Tỉnh Sơn La
236 | Composite lỏng A2, A3, A3.5 | Con | 450 | LIECHTENSTEIN |  | 604057AN 604058AN 604059AN | Ivoclar | Ivoclar Vivadent AG - LIECHTENSTEIN |  |  | 2025 trở về sau | Nhộng composit lỏng. Con 0.25g | 67.200 | vn5200845187 | CÔNG TY TNHH DƯỢC PHẨM VẬT TƯ THIẾT BỊ Y TẾ MINH AN | IB2500611010 | vn5300729667 | TRUNG TÂM Y TẾ KHU VỰC LÀO CAI - CAM ĐƯỜNG | Đấu thầu rộng rãi | 09/02/2026 | 293/QĐ-TTYT | 09/02/2026 | 1 | Phường Cam Đường,Tỉnh Lào Cai
237 | Vật liệu trám răng composite | Xi lanh | 60 | Đức |  | 23204...; 23205... | Schutz Dental | Schutz Dental |  |  | Từ năm 2024 trở về sau | Là composite đặc dùng để trám răng chỉ định trong phục hồi trực tiếp trước và răng hàm nhỏ của tất cả các loại sâu răng (Loại I, II, III, IV và V), dán sứ và trám răng xâm lấn tối thiểu. Tương thích sinh học và nhẹ nhàng trên nướu nhờ đặc tính cơ học tuyệt vời, kháng mài mòn ca, xâm lấn tối thiểu ,dễ dàng thao tác và đánh bóng. Độ cứng: 784MPa; Cường độ nén: 502MPa. Đạt tiêu chuẩn ISO 13485 | 675.000 | vn0110589758 | CÔNG TY TNHH WINGS VINA | IB2500600330 | vn0100874788 | Bệnh viện Thanh Nhàn | Đấu thầu rộng rãi | 06/02/2026 | 627/QĐ-BVTN | 06/02/2026 | 2 | Phường Bạch Mai,Thành phố Hà Nội
238 | Composite lỏng 2g A2 | Ống | 1 | Brazin |  | NT Premium Flow | Vigodent | Vigodent |  |  | 2025 trở về sau | Composite Lỏng NT Premium Flow Là resin nanohybrid, quang trùng hợp (light-cured) — là loại composite cao cấp dùng để trám trực tiếp cả răng trước và răng sau Thiết kế để tái tạo lại đặc tính cơ học và ánh sáng của răng thật: chịu được lực nhai, có độ bóng cao, và khả năng đánh bóng lâu bền Màu sắc: rất đa dạng theo bảng màu Vita Classic (A1, A2, A3, A3.5, A4) Quy cách hộp 2g | 704.030 | vn0304903324 | CÔNG TY TNHH THIẾT BỊ Y TẾ QUÂN KHOA | IB2500629394 | vn0302374227 | BỆNH VIỆN GIAO THÔNG VẬN TẢI HỒ CHÍ MINH | Đấu thầu rộng rãi | 03/02/2026 | 36/QĐ-Dược | 03/02/2026 | 1 | Phường Xuân Hòa,Thành phố Hồ Chí Minh
239 | Composite lỏng 2g A3 | Ống | 1 | Brazin |  | NT Premium Flow | Vigodent | Vigodent |  |  | 2025 trở về sau | Composite Lỏng NT Premium Flow Là resin nanohybrid, quang trùng hợp (light-cured) — là loại composite cao cấp dùng để trám trực tiếp cả răng trước và răng sau Thiết kế để tái tạo lại đặc tính cơ học và ánh sáng của răng thật: chịu được lực nhai, có độ bóng cao, và khả năng đánh bóng lâu bền Màu sắc: rất đa dạng theo bảng màu Vita Classic (A1, A2, A3, A3.5, A4) Quy cách hộp 2g | 704.030 | vn0304903324 | CÔNG TY TNHH THIẾT BỊ Y TẾ QUÂN KHOA | IB2500629394 | vn0302374227 | BỆNH VIỆN GIAO THÔNG VẬN TẢI HỒ CHÍ MINH | Đấu thầu rộng rãi | 03/02/2026 | 36/QĐ-Dược | 03/02/2026 | 1 | Phường Xuân Hòa,Thành phố Hồ Chí Minh
240 | Composite đặc 4g A3.5 | Ống | 1 | Brazin |  | NT Premium | Vigodent | Vigodent |  |  | 2025 trở về sau | Composite Đặc – Vigodent NT Premium. Là resin nanohybrid, quang trùng hợp (light-cured) — Vigodent NT Premium là loại composite cao cấp dùng để trám trực tiếp cả răng trước và răng sau Thiết kế để tái tạo lại đặc tính cơ học và ánh sáng của răng thật: chịu được lực nhai, có độ bóng cao, và khả năng đánh bóng lâu bền Màu sắc: rất đa dạng theo bảng màu Vita Classic (A1, A2, A3, A3.5, A4) Quy cách 4g | 617.980 | vn0304903324 | CÔNG TY TNHH THIẾT BỊ Y TẾ QUÂN KHOA | IB2500629394 | vn0302374227 | BỆNH VIỆN GIAO THÔNG VẬN TẢI HỒ CHÍ MINH | Đấu thầu rộng rãi | 03/02/2026 | 36/QĐ-Dược | 03/02/2026 | 1 | Phường Xuân Hòa,Thành phố Hồ Chí Minh
241 | Composite lỏng 2g A3.5 | Ống | 1 | Brazin |  | NT Premium Flow | Vigodent | Vigodent |  |  | 2025 trở về sau | Composite Lỏng NT Premium Flow Là resin nanohybrid, quang trùng hợp (light-cured) — là loại composite cao cấp dùng để trám trực tiếp cả răng trước và răng sau Thiết kế để tái tạo lại đặc tính cơ học và ánh sáng của răng thật: chịu được lực nhai, có độ bóng cao, và khả năng đánh bóng lâu bền Màu sắc: rất đa dạng theo bảng màu Vita Classic (A1, A2, A3, A3.5, A4) Quy cách hộp 2g | 704.030 | vn0304903324 | CÔNG TY TNHH THIẾT BỊ Y TẾ QUÂN KHOA | IB2500629394 | vn0302374227 | BỆNH VIỆN GIAO THÔNG VẬN TẢI HỒ CHÍ MINH | Đấu thầu rộng rãi | 03/02/2026 | 36/QĐ-Dược | 03/02/2026 | 1 | Phường Xuân Hòa,Thành phố Hồ Chí Minh
242 | Composite đặc 4g A3 | Ống | 1 | Brazin |  | NT Premium | Vigodent | Vigodent |  |  | 2025 trở về sau | Composite Đặc – Vigodent NT Premium. Là resin nanohybrid, quang trùng hợp (light-cured) — Vigodent NT Premium là loại composite cao cấp dùng để trám trực tiếp cả răng trước và răng sau Thiết kế để tái tạo lại đặc tính cơ học và ánh sáng của răng thật: chịu được lực nhai, có độ bóng cao, và khả năng đánh bóng lâu bền Màu sắc: rất đa dạng theo bảng màu Vita Classic (A1, A2, A3, A3.5, A4) Quy cách 4g | 617.980 | vn0304903324 | CÔNG TY TNHH THIẾT BỊ Y TẾ QUÂN KHOA | IB2500629394 | vn0302374227 | BỆNH VIỆN GIAO THÔNG VẬN TẢI HỒ CHÍ MINH | Đấu thầu rộng rãi | 03/02/2026 | 36/QĐ-Dược | 03/02/2026 | 1 | Phường Xuân Hòa,Thành phố Hồ Chí Minh
243 | Composite đặc A3.5 | Tube | 30 | Đức |  | 435092 | Mani Nano A3.5 | Mani Medical Germany GmbH |  |  | 2025 | Màu: A3.5 Đặc tính cơ học tuyệt vời giúp tối ưu thời gian và kết quả điều trị, sử dụng để phục hồi thẩm mỹ các xoang I, II, III, IV, V. Tỷ lệ hạt độn 83,5%,theo trọng lượng và kích thước hạt độn vô cơ siêu nhỏ . Đạt tiêu chuẩn ISO 13485 | 600.000 | vn3301068656 | CÔNG TY CỔ PHẦN DƯỢC PHẨM VÀ THIẾT BỊ Y TẾ TÂM ĐỨC | IB2600011611 | vn3300371177 | Trung tâm Y tế Phú Vang | Đấu thầu rộng rãi | 03/02/2026 | 61 | 03/02/2026 | 2 | Xã Phú Vang,Thành phố Huế
244 | Bông cọ trám composite | Hộp | 36 | Úc |  | 8100116 / Points Fine Dark Green | Bông cọ trám composite | SDI Limited |  |  | 2025 | Không yêu cầu | 130.000 | vn3301068656 | CÔNG TY CỔ PHẦN DƯỢC PHẨM VÀ THIẾT BỊ Y TẾ TÂM ĐỨC | IB2600011611 | vn3300371177 | Trung tâm Y tế Phú Vang | Đấu thầu rộng rãi | 03/02/2026 | 61 | 03/02/2026 | 2 | Xã Phú Vang,Thành phố Huế
245 | Composite lỏng | Tupe | 4 | Brasil |  | 51521 51522 51523 51524 51527 | Vigodent Industria E Comercio LTDA | Vigodent Industria E Comercio LTDA |  |  | 2025 trở về sau | Vật liệu trám răng. Thành phần chính: hạt Hybrid NANO có độ bền cao, cứng chắc, nhiều màu. Tỷ lệ hạt Hybrid NANO > 65%. Dạng lỏng, màu A1; A2; A3; A3,5; A4. Tuýp ≥2 gam | 400.000 | vn0101849706 | CÔNG TY TNHH THIẾT BỊ Y TẾ VÀ HOÁ CHẤT HOÀNG PHƯƠNG | IB2600001377 | vn4600543421 | Bệnh viện Gang Thép Thái Nguyên | Đấu thầu rộng rãi | 30/01/2026 | 104/QĐ-BVGTTN | 30/01/2026 | 1 | Tỉnh Thái Nguyên
246 | Vật liệu composite đặc dạng tuýp | Tube | 2 | Brasil |  | 51487 51488 51489 51490 51491 | Vigodent Industria E Comercio LTDA. | Vigodent Industria E Comercio LTDA. |  |  | 2025 trở về sau | Vật liệu trám răng. Thành phần chính: hạt Hybrid NANO có độ bền cao, cứng chắc, nhiều màu. Tỷ lệ hạt Hybrid NANO 75%. Dạng đặc, màu A1; A2; A3; A3,5; A4. 4gram/ Tuýp | 310.000 | vn0101849706 | CÔNG TY TNHH THIẾT BỊ Y TẾ VÀ HOÁ CHẤT HOÀNG PHƯƠNG | IB2600001377 | vn4600543421 | Bệnh viện Gang Thép Thái Nguyên | Đấu thầu rộng rãi | 30/01/2026 | 104/QĐ-BVGTTN | 30/01/2026 | 1 | Tỉnh Thái Nguyên
247 | Composite lỏng | Hộp | 10 | Hàn Quốc |  | A1, A2, A3, A3.5 | B&E | B&E Korea Co.,LTD, Hàn Quốc |  |  | 2025 trở về sau | là composite lỏng gốc resin dùng đèn trùng hợp, có thể dùng cho vùng răng trước và răng sau, có đặc tính cảng quang Chỉ định: Trám xoang III-V Lớp lót cho xoang I-II | 420.000 | vn0109373842 | CÔNG TY TNHH THIẾT BỊ VẬT TƯ HOÀNG BẢO | IB2500628029 | vn2900927496 | Bệnh viện đa khoa Nghi Lộc | Đấu thầu rộng rãi | 28/01/2026 | 44/QĐ-BVĐKNL | 28/01/2026 | 2 | Xã Đông Lộc,Tỉnh Nghệ An
248 | Đài đánh bóng composite | Mũi | 60 | Mỹ |  | 624055X, 624065X, 624045X | Dentsply Caulk | Dentsply Caulk |  |  | 2024 trở về sau | Đài đánh bóng composite làm láng miếng trám hiệu quả nhanh chóng Hình dạng: đĩa, nụ, ly phù hợp cho nhiều vị trí răng khác nhau | 51.900 | vn0311229963 | CÔNG TY TRÁCH NHIỆM HỮU HẠN MỘT THÀNH VIÊN CÔNG NGHỆ CAO VÀ THƯƠNG MẠI QUỐC TẾ HẢI LONG | IB2500522398 | vn0303797786 | Bệnh viện Đa khoa Chánh Hưng | Chào hàng cạnh tranh | 27/01/2026 | 38/QĐ-BVĐKCH | 27/01/2026 | 2 | Phường Chánh Hưng,Thành phố Hồ Chí Minh
249 | Composite trám răng nha khoa | cây | 5 | Nhật Bản |  | Solare | Vật liệu trám răng - Solare | GC Dental Products Corporation |  |  | 2025 | Vật liệu chứa composite dùng để trám răng trong nha khoa Tuýp 3g | 465.000 | vn0400101404 | CÔNG TY CỔ PHẦN DƯỢC - THIẾT BỊ Y TẾ ĐÀ NẴNG | IB2500593363 | vnz000025249 | Trung tâm Y tế khu vực Bàu Bàng | Đấu thầu rộng rãi | 26/01/2026 | 08/QĐ-TTYT | 26/01/2026 | 1 | Xã Bàu Bàng,Thành phố Hồ Chí Minh
250 | Composite lỏng trám răng nha khoa | cây | 5 | Ấn Độ |  | Fusion Flo 2x2g | Vật liệu trám răng - Fusion Flo | Prevest Denpro Limited |  |  | 2025 | Thành phần: Khung nhựa Dimethyla Crymate polymer, hạt hoạt động bao gồm Silica 75 nm và Ziconia 5-10 nm Tuýp 2g | 180.000 | vn0400101404 | CÔNG TY CỔ PHẦN DƯỢC - THIẾT BỊ Y TẾ ĐÀ NẴNG | IB2500593363 | vnz000025249 | Trung tâm Y tế khu vực Bàu Bàng | Đấu thầu rộng rãi | 26/01/2026 | 08/QĐ-TTYT | 26/01/2026 | 1 | Xã Bàu Bàng,Thành phố Hồ Chí Minh
251 | Composite lỏng | Ống | 16 | Ấn Độ |  | Vật liệu trám răng - Fusion Flo | Prevest Denpro Limited | Prevest Denpro Limited |  |  | Năm 2024 trở về sau | Composite lỏng, bền, bề mặt cực mịn, dùng trám ổ sâu nhỏ, bít các vết nứt | 159.600 | vn0310363437 | CÔNG TY TNHH THƯƠNG MẠI VÀ THIẾT BỊ Y TẾ NHẬT MINH | IB2500468636 | vn5800180216 | Bệnh viện II Lâm Đồng | Đấu thầu rộng rãi | 26/01/2026 | 43/QĐ-BVIILĐ | 26/01/2026 | 3 | Phường B'Lao,Tỉnh Lâm Đồng
252 | Composite đặc | ống | 24 | Úc | 0 | SDI-8401081 | SDI-8401081 | SDI Limited |  |  | 2025 | - Composite đặc đa năng Luna có thể dùng phục hồi cả răng trước và răng sau. - Cấu trúc hạt độn siêu nhỏ tỉ trọng cao giúp tăng khả năng kháng mòn, độ bền miếng trám cao. Có tính thẩm mỹ cao nhờ đặc tính trong mờ và hiệu ứng huỳnh quang, tạo cảm giác chân thật cho miếng trám. - Chỉ định : phục hồi răng trước - sau, venner, inlay/ onlay, sử dụng cho xoang I, II,. III,. IV, V . - Có 8 màu : A1, A2, A3, A3.5, A4, OA2, OA3, B - Quy cách : tuýp / 4g | 315.000 | vn5800000047 | CÔNG TY CP DƯỢC LÂM ĐỒNG (LADOPHAR) | IB2500468636 | vn5800180216 | Bệnh viện II Lâm Đồng | Đấu thầu rộng rãi | 26/01/2026 | 43/QĐ-BVIILĐ | 26/01/2026 | 3 | Phường B'Lao,Tỉnh Lâm Đồng
253 | Vật liệu trám răng bằng composite 0,25g dạng nhộng | Nhộng | 500 | Liechtenstein |  | --- | Ivoclar Vivadent | Ivoclar Vivadent AG |  |  | Năm 2024 trở về sau | Sản phẩm được phép lưu hành theo quy định, không bị khô, đủ độ dẻo, dạng nhộng phù hợp với súng composite | 66.825 | vn0110589758 | CÔNG TY TNHH WINGS VINA | IB2500540041 | vnz000016453 | Bệnh viện Hữu Nghị | Đấu thầu rộng rãi | 23/01/2026 | 19/QĐ-BVHN | 13/01/2026 | 2 | Phường Hai Bà Trưng,Thành phố Hà Nội
254 | Vật liệu trám răng bằng composite Z250 | Tube | 35 | Liechtenstein |  | 755751AN | Ivoclar | Ivoclar Vivadent AG |  |  | năm 2025 trở về sau | Sản phẩm được phép lưu hành theo quy định, không bị khô, đủ độ dẻo, tube có dạng syringe có gel. Đảm bảo nguồn gốc xuất xứ | 710.000 | vn0106309662 | Công ty Cổ phần Khoa học và Công nghệ BNN VIệt Nam | IB2500540041 | vnz000016453 | Bệnh viện Hữu Nghị | Đấu thầu rộng rãi | 23/01/2026 | 19/QĐ-BVHN | 13/01/2026 | 2 | Phường Hai Bà Trưng,Thành phố Hà Nội
255 | Composite lỏng nha khoa | Tuýp | 10 | Hàn Quốc |  | Không có | Không có | Vericom Co |  |  | Từ 2025 trở đi | Composite lỏng nha khoa được dùng trong nha khoa | 240.000 | vn0101953129 | CÔNG TY CỔ PHẦN SẢN XUẤT VÀ XUẤT NHẬP KHẨU VIETLAND | IB2500600841 | vn0103572640 | Bệnh viện Đa khoa Quốc Oai | Đấu thầu rộng rãi | 21/01/2026 | 87/QĐ-BVQO | 21/01/2026 | 1 | Xã Quốc Oai,Thành phố Hà Nội
256 | Composite đặc nha khoa | Tuýp | 15 | Hàn Quốc |  | Không có | Không có | Vericom Co |  |  | Từ 2025 trở đi | Composite đặc nha khoa được dùng trong nha khoa | 240.000 | vn0101953129 | CÔNG TY CỔ PHẦN SẢN XUẤT VÀ XUẤT NHẬP KHẨU VIETLAND | IB2500600841 | vn0103572640 | Bệnh viện Đa khoa Quốc Oai | Đấu thầu rộng rãi | 21/01/2026 | 87/QĐ-BVQO | 21/01/2026 | 1 | Xã Quốc Oai,Thành phố Hà Nội
257 | Lưới thoát vị chuyên dụng chống dính tạng mổ mở | Cái | 10 | Pháp | 9021 | PCO1510OSX; PCO2015OSX; PCO2520OSX | Parietex Optimized Composite Mesh | Sofradim Production |  |  | 2025 trở về sau | Mảnh ghép thoát vị thành bụng 2 lớp, dệt 3D mềm xốp dễ thao tác, chất liệu Polyester thân nước, một mặt là màng Collagen chống dính. Kích thước lỗ lưới lớn 4.8x2.0mm. Có các kích thước 15cmx10cm/ 20cmx15cm/ 25cmx20cm (hình chữ nhật có vạt) | 11.000.000 | vn0101418234 | CÔNG TY TNHH THƯƠNG MẠI ĐẦU TƯ VIỄN TÂY | IB2500567830 | vn0500600559 | Bệnh viện đa khoa Hà Đông | Đấu thầu rộng rãi | 21/01/2026 | 107/QĐ-BV | 20/01/2026 | 1 | Phường Hà Đông,Thành phố Hà Nội
258 | Lưới thoát vị chuyên dụng chống dính tạng mổ nội soi | Cái | 10 | Pháp | 9021 | PCO1510FX; PCO2015FX; PCO2520FX | Parietex Optimized Composite Mesh | Sofradim Production |  |  | 2025 trở về sau | Mảnh ghép thoát vị thành bụng 2 lớp, dệt 3D mềm xốp dễ thao tác, chất liệu Polyester thân nước, một mặt là màng Collagen chống dính. Có đính sẵn chỉ trên bề mặt giúp dễ dàng cố định lưới trên thành bụng. Kích thước lỗ lưới lớn 4.8mm x 2.0mm. Có các kích thước 15cmx10cm/ 20cmx15cm/ 25cmx20cm | 11.000.000 | vn0101418234 | CÔNG TY TNHH THƯƠNG MẠI ĐẦU TƯ VIỄN TÂY | IB2500567830 | vn0500600559 | Bệnh viện đa khoa Hà Đông | Đấu thầu rộng rãi | 21/01/2026 | 107/QĐ-BV | 20/01/2026 | 1 | Phường Hà Đông,Thành phố Hà Nội
259 | Composite lỏng | Hộp | 500 | Đức |  | _ | Composite lỏng Capo Bulk Fill Plus | Schutz Dental |  |  | Từ năm 2024 trở về sau | Composite lỏng dùng để trám răng chỉ định trám hoặc làm lớp lót ở xoang 1 và 2. Độ tương thích sinh học cao với 100% không chứa Bis-GMA,Hema và TEGDMA. Độ chảy lỏng cao, lớp huỳnh quang tự nhiên. Nhanh chóng và dễ dàng thao tác, đánh bóng. Độ co rút tổi thiểu đem lại ứng dụng rất an toàn Độ cứng: 737 MPa, cường độ nén: 381MPa. Hộp 1 tuýp 2g | 707.000 | vn0110589758 | CÔNG TY TNHH WINGS VINA | IB2500527734 | vnz000010541 | Bệnh viện Quân y 354 | Đấu thầu rộng rãi | 21/01/2026 | 120/QĐ-BVQY | 21/01/2026 | 2 | Phường Ngọc Hà,Thành phố Hà Nội
260 | Composite đặc | Hộp | 80 | Đức |  | _ | Composite đặc NanoPaq | Schutz Dental |  |  | Từ năm 2024 trở về sau | Là hỗn hợp nano quang trùng hợp dùng chất kết dính liệu pháp làm đầy bằng hạt thủy tinh siêu mịn. Chất độn siêu mịn cho kết quả phục hồi đồng nhất. Có khả năng điều chỉnh màu sắc tối ưu cho phần trám. Dùng để phục hồi răng trước và răng sau trong tất cả các hạng xoang. Dễ dàng thao tác, dễ đánh bóng. Khả năng chống mài mòn vượt trội kết hợp với tính chất đối kháng thân thiện phù hợp với kỹ thuật làm đầy xâm lấn tối thiểu. Độ cứng 948MPa, độ bền nén: 432MPa. Hộp 1 tuýp 4g | 1.178.000 | vn0110589758 | CÔNG TY TNHH WINGS VINA | IB2500527734 | vnz000010541 | Bệnh viện Quân y 354 | Đấu thầu rộng rãi | 21/01/2026 | 120/QĐ-BVQY | 21/01/2026 | 2 | Phường Ngọc Hà,Thành phố Hà Nội
261 | Chất hàn Composite dùng trong nha khoa | Tuýp | 60 | Hàn Quốc |  | MET-NEXFLOW | Meta biomed | Meta Biomed/ Hàn Quốc |  |  | 2024-2025 trở về sau | Chất hàn composite dạng lỏng Gói 2 tuýp x 2g (kèm đầu bơm) | 198.500 | vn2800588271 | CÔNG TY CỔ PHẦN THIẾT BỊ VẬT TƯ Y TẾ THANH HÓA | IB2500581839 | vn2800769165 | Bệnh viện Đa khoa Thọ Xuân | Đấu thầu rộng rãi | 20/01/2026 | 61/QĐ-BVTX | 20/01/2026 | 2 | Xã Thọ Xuân,Tỉnh Thanh Hóa
262 | Composite QTH | ống/3.5g | 80 | Liechtenstein | 3006 | 604025AN , 604026AN , 604027AN , 604028AN , 604029AN , 604030AN, 604031AN , 604032AN 604033AN, 604034AN , | Ivoclar | Ivoclar Vivadent AG |  |  | Năm 2025 trở về sau | Composite đặc Nano-Hybrid trám thẫm mỹ vùng răng trước và răng sau. Ít co, lực co thấp. Độ kháng mài mòn cao. Dễ điêu khắc và đánh bóng. Độ bóng cao, màu sắc tự nhiên. Tính ổn định cao, bền màu và không bị dính vào dụng cụ khi điêu khắc Ống 3,5g; Tiêu chuẩn chất lượng: ISO Xuất xứ Châu Âu | 451.500 | vn0312439106 | CÔNG TY TNHH THIẾT BỊ Y TẾ MEDENT | IB2500414249 | vn0302436748 | Bệnh viện Răng Hàm Mặt Trung ương Thành phố Hồ Chí Minh | Đấu thầu rộng rãi | 20/01/2026 | 51/QĐ-RHMTW | 20/01/2026 | 3 | Phường Chợ Lớn,Thành phố Hồ Chí Minh
263 | Composite lỏng | Ống | 1230 | Liechtenstein | 3006 | "604046AN , 604047AN , 604048AN , 604049AN , 604050AN , 604051AN , | Ivoclar | Ivoclar Vivadent AG |  |  | Năm 2025 trở về sau | Composite lỏng Nano-Hybrid trám thẩm mỹ, ống 2g Thành phần chính: 36% dimethacrylate, 63% chất độn Tiêu chuẩn chất lượng: ISO Xuất xứ Châu Âu | 302.400 | vn0312439106 | CÔNG TY TNHH THIẾT BỊ Y TẾ MEDENT | IB2500414249 | vn0302436748 | Bệnh viện Răng Hàm Mặt Trung ương Thành phố Hồ Chí Minh | Đấu thầu rộng rãi | 20/01/2026 | 51/QĐ-RHMTW | 20/01/2026 | 3 | Phường Chợ Lớn,Thành phố Hồ Chí Minh
264 | Composite che cùi | hộp/ ống | 5 | Liechtenstein | 3006 | 637897AN | Ivoclar | Ivoclar Vivadent AG |  |  | Năm 2025 trở về sau | Vật liệu chuyên che cùi bị đen hoặc xoang răng bị nhiễm màu, hoặc che sườn kim loại bị lộ trong sửa chữa sứ, gắn phục hình sứ,... Ống 1,8g Tiêu chuẩn chất lượng: ISO | 1.239.000 | vn0312439106 | CÔNG TY TNHH THIẾT BỊ Y TẾ MEDENT | IB2500414249 | vn0302436748 | Bệnh viện Răng Hàm Mặt Trung ương Thành phố Hồ Chí Minh | Đấu thầu rộng rãi | 20/01/2026 | 51/QĐ-RHMTW | 20/01/2026 | 3 | Phường Chợ Lớn,Thành phố Hồ Chí Minh
265 | Composite đặc các loại | hộp/ ống | 1000 | Nhật Bản |  | 009284 009285 009286 009287 | GC | GC Dental Products Corporation |  |  | 2024 trở về sau | Là vật liệu composite quang trùng hợp, tính thẩm mỹ, khả năng đánh bóng, khả năng chống mài mòn và độ bền gãy. Ống 3g. | 322.400 | vn3200239256 | CÔNG TY TRÁCH NHIỆM HỮU HẠN DƯỢC PHẨM LAN TIẾN | IB2500414249 | vn0302436748 | Bệnh viện Răng Hàm Mặt Trung ương Thành phố Hồ Chí Minh | Đấu thầu rộng rãi | 20/01/2026 | 51/QĐ-RHMTW | 20/01/2026 | 3 | Phường Chợ Lớn,Thành phố Hồ Chí Minh
266 | Composite gắn mắc cài quang trùng hợp đủ bộ dạng ống | Bộ | 80 | Mỹ |  | 712-035 | Keo dán nha khoa 3M TRANSBOND | 3M ESPE Dental Products |  |  | 2025 trở về sau | Keo dán quang trùng hợp, được thiết kế để dán trực tiếp lên bề mặt răng để gắn mắc cài kim loại và mắc cài sứ trong điều trị chỉnh nha. Sản phẩm hạn chế keo chảy lan, hỗ trợ đặt mắc cài chính xác. Thời gian đông cứng nhanh cho phép gắn dây cung ngay sau khi dán mắc cài. Thành phần (primer): Bis-GMA, TEGDMA, 4-(Dimethylamino)-Benzeneethanol. Bộ sản phẩm gồm: 2 ống keo dán dạng syringe (4g mỗi ống); 1 lọ primer (6ml), 1 brush holder, 60 brushes quét. Tiêu chuẩn chất lượng: ISO Xuất xứ: Mỹ. | 2.945.250 | vn0316329087 | CÔNG TY TNHH THIẾT BỊ Y TẾ ANH HUY | IB2500414249 | vn0302436748 | Bệnh viện Răng Hàm Mặt Trung ương Thành phố Hồ Chí Minh | Đấu thầu rộng rãi | 20/01/2026 | 51/QĐ-RHMTW | 20/01/2026 | 3 | Phường Chợ Lớn,Thành phố Hồ Chí Minh
267 | Composite lỏng | nhộng | 300 | Liechtenstein | 3006 | 604056AN , 604057AN , 604058AN , 604058AN , 604059AN , 604060AN , 604061AN | Ivoclar | Ivoclar Vivadent AG |  |  | Năm 2025 trở về sau | Composite lỏng Nano-Hybrid trám thẩm mỹ, ống 2g Thành phần chính: 36% dimethacrylate, 63% chất độn Tiêu chuẩn chất lượng: ISO Xuất xứ Châu Âu | 47.250 | vn0312439106 | CÔNG TY TNHH THIẾT BỊ Y TẾ MEDENT | IB2500414249 | vn0302436748 | Bệnh viện Răng Hàm Mặt Trung ương Thành phố Hồ Chí Minh | Đấu thầu rộng rãi | 20/01/2026 | 51/QĐ-RHMTW | 20/01/2026 | 3 | Phường Chợ Lớn,Thành phố Hồ Chí Minh
268 | Composite đặc (dạng nhộng) màu A2 | Con | 100 | LIECHTENSTEIN |  | 604036AN | Ivoclar | Ivoclar Vivadent AG |  |  | 2025 trở về sau | Theo Bảng thông tin của hàng hóa dự thầu | 55.000 | vn5200845187 | CÔNG TY TNHH DƯỢC PHẨM VẬT TƯ THIẾT BỊ Y TẾ MINH AN | IB2500621946 | vn5200149895 | Trung tâm y tế khu vực Văn Yên | Đấu thầu rộng rãi | 20/01/2026 | 26/QĐ- TTYT | 20/01/2026 | 1 | Xã Mậu A,Tỉnh Lào Cai
269 | Composite đặc (dạng nhộng) màu A3 | Con | 100 | LIECHTENSTEIN |  | 604037AN | Ivoclar | Ivoclar Vivadent AG |  |  | 2025 trở về sau | Theo Bảng thông tin của hàng hóa dự thầu | 55.000 | vn5200845187 | CÔNG TY TNHH DƯỢC PHẨM VẬT TƯ THIẾT BỊ Y TẾ MINH AN | IB2500621946 | vn5200149895 | Trung tâm y tế khu vực Văn Yên | Đấu thầu rộng rãi | 20/01/2026 | 26/QĐ- TTYT | 20/01/2026 | 1 | Xã Mậu A,Tỉnh Lào Cai
270 | Composite lỏng (dạng nhộng) màu A2 | Con | 100 | LIECHTENSTEIN |  | 604057AN | Ivoclar | Ivoclar Vivadent AG |  |  | 2025 trở về sau | Theo Bảng thông tin của hàng hóa dự thầu | 55.000 | vn5200845187 | CÔNG TY TNHH DƯỢC PHẨM VẬT TƯ THIẾT BỊ Y TẾ MINH AN | IB2500621946 | vn5200149895 | Trung tâm y tế khu vực Văn Yên | Đấu thầu rộng rãi | 20/01/2026 | 26/QĐ- TTYT | 20/01/2026 | 1 | Xã Mậu A,Tỉnh Lào Cai
271 | Vật liệu trám răng Composite đặc các màu ( A1/A2/A3/A3,5) | Tuýp | 30 | Brazil |  | 51487 51488 51489 51490 | 51487 51488 51489 51490 | Vigodent Industria E Comercio LTDA. |  |  | 2024 trở đi | Composite đặc - vật liệu trám bít các lỗ hỏng trên răng, dùng trong trám răng, trám phòng ngừa, điều trị tủy răng. - Composite đa năng, áp dụng được cho tất cả các xoang trám và phục hồi trực tiếp như inlays, onlays, khiếm khuyết men, phục hồi cạnh cắn răng cửa… - Thành phần chính: hạt Hybrid NANO có độ bền cao, cứng chắc, nhiều màu - Tỷ lệ hạt Hybrid NANO 75% - Dạng đặc, màu A1; A2; A3; A3,5; A4 - Quy cách: Tuýp 4 gam - Tiêu chuẩn chất lượng ISO 13485 | 405.000 | vn0302130894 | CÔNG TY TNHH TRANG THIẾT BỊ NHA KHOA | IB2500484549 | vn0400228672 | BỆNH VIỆN ĐÀ NẴNG | Đấu thầu rộng rãi | 16/01/2026 | 48/QĐ-BVĐN | 16/01/2026 | 2 | Phường Hải Châu,Thành phố Đà Nẵng
272 | Composite ( A3) đặc | Tuýp | 4 | Đức |  | 435084 | Vật liệu trám răng Mani Micro (A3) | MANI MEDICAL GERMANY GmbH |  |  | 2024 trở về sau | Đóng gói tuýp 4g | 430.000 | vn3100137028 | CÔNG TY CỔ PHẦN DƯỢC PHẨM QUẢNG BÌNH | IB2500557549 | vn3100195502 | Bệnh viện đa khoa khu vực Quảng Ninh, tỉnh Quảng Trị | Đấu thầu rộng rãi | 15/01/2026 | 27/QĐ-BV | 15/01/2026 | 2 | Xã Ninh Châu,Tỉnh Quảng Trị
273 | Acid trám composite | Tuýp | 3 | Ấn Độ |  | Actino gel | Actino Gel | Prevest Denpro Limited |  |  | 2024 trở về sau | Đóng gói tuýp 5ml | 105.000 | vn3100137028 | CÔNG TY CỔ PHẦN DƯỢC PHẨM QUẢNG BÌNH | IB2500557549 | vn3100195502 | Bệnh viện đa khoa khu vực Quảng Ninh, tỉnh Quảng Trị | Đấu thầu rộng rãi | 15/01/2026 | 27/QĐ-BV | 15/01/2026 | 2 | Xã Ninh Châu,Tỉnh Quảng Trị
274 | Keo dán Composite | Lọ | 3 | Đức |  | 433898 | Keo dán nha khoa (Mani Bond) | MANI MEDICAL GERMANY GmbH |  |  | 2024 trở về sau | Lọ 5ml | 600.000 | vn3100137028 | CÔNG TY CỔ PHẦN DƯỢC PHẨM QUẢNG BÌNH | IB2500557549 | vn3100195502 | Bệnh viện đa khoa khu vực Quảng Ninh, tỉnh Quảng Trị | Đấu thầu rộng rãi | 15/01/2026 | 27/QĐ-BV | 15/01/2026 | 2 | Xã Ninh Châu,Tỉnh Quảng Trị
275 | Composite ( A2) lỏng | Tuýp | 4 | Đức |  | 435077 | Vật liệu trám răng Mani Flo-V (A2) | MANI MEDICAL GERMANY GmbH |  |  | 2024 trở về sau | Đóng gói tuýp 2g | 345.000 | vn3100137028 | CÔNG TY CỔ PHẦN DƯỢC PHẨM QUẢNG BÌNH | IB2500557549 | vn3100195502 | Bệnh viện đa khoa khu vực Quảng Ninh, tỉnh Quảng Trị | Đấu thầu rộng rãi | 15/01/2026 | 27/QĐ-BV | 15/01/2026 | 2 | Xã Ninh Châu,Tỉnh Quảng Trị
276 | Composite (trám thẩm mỹ) | gam | 93 | Đức |  | Mani micro | Mani | Mani |  |  | 2025 về sau | Là vật liệu composite quang trùng hợp, mang lại những lợi thế đáng kể về tính thẩm mỹ, khả năng đánh bóng, khả năng chống mài mòn và độ bền gãy | 120.000 | vn0309539478 | CÔNG TY TNHH THƯƠNG MẠI DỊCH VỤ VŨ THUẬN | IB2500458958 | vn3700255922 | Bệnh viện Đa khoa Bình Dương | Đấu thầu rộng rãi | 12/01/2026 | 23/QĐ-BVĐK | 12/01/2026 | 2 | Phường Phú Lợi,Thành phố Hồ Chí Minh
277 | Composite đặc | Ống | 15 | Nhật Bản |  | Solare | Vật liệu trám răng - Solare | GC Corporation |  |  | 2025 trở về sau | Ống/ 3g | 550.000 | vn6000371421 | CÔNG TY TNHH DƯỢC PHẨM HOÀNG VŨ | IB2500496394 | vn6000496131 | Trung tâm y tế Krông Bông | Đấu thầu rộng rãi | 06/01/2026 | 003/QĐ-TTYT | 05/01/2026 | 1 | Xã Krông Bông,Tỉnh Đắk Lắk
278 | Composite lỏng | Ống | 5 | Ấn Độ |  | Fusion Flo | Vật liệu trám răng - Fusion Flo | Prevest Denpro Limited |  |  | 2025 trở về sau | Ống/2g | 200.000 | vn6000371421 | CÔNG TY TNHH DƯỢC PHẨM HOÀNG VŨ | IB2500496394 | vn6000496131 | Trung tâm y tế Krông Bông | Đấu thầu rộng rãi | 06/01/2026 | 003/QĐ-TTYT | 05/01/2026 | 1 | Xã Krông Bông,Tỉnh Đắk Lắk
279 | Khớp háng toàn phần không xi măng phủ HA bảo tồn xương, Ceramic on Ceramic | Bộ | 1 | Pháp | 9021 | H75 xxxx; H75 Cxxxx; H14 xxxxx; H73 xxx; H15 xxxxxx | Khớp háng toàn phần không xi măng Ceramic on Ceramic, thiết kế bảo tồn xương Stemsys - Freeliner - Composite Ceramic Head. | EVOLUTIS SAS |  |  | 2023 trở đi | Chi tiết tại Bảng đáp ứng kỹ thuật của hàng hóa chào thầu | 77.000.000 | vn0103672941 | CÔNG TY CỔ PHẦN TRANG THIẾT BỊ Y TẾ ĐẠI DƯƠNG | IB2500549115 | vnz000019744 | Bệnh viện đa khoa Nông Nghiệp | Đấu thầu rộng rãi | 05/01/2026 | 3479/QĐ-BVNN-KD | 05/01/2026 | 1 | Xã Ngọc Hồi,Thành phố Hà Nội
280 | Composite đặc | Tuýp | 5 | Liechtenstein |  | Tetric N-Ceram Refill lx3.5g ,A3/ 604027 | Ivoclar | Ivoclar Vivadent AG; Liechtenstein |  |  | 2025 | Composite đặc | 230.000 | vn0109373842 | CÔNG TY TNHH THIẾT BỊ VẬT TƯ HOÀNG BẢO | IB2500523684 | vn4600696555 | Bệnh viện đa khoa Định Hóa | Đấu thầu rộng rãi | 31/12/2025 | 444/QĐ-BVĐH | 31/12/2025 | 3 | Xã Định Hóa,Tỉnh Thái Nguyên
281 | Xi măng hàn răng | Tuýp | 3 | Hoa Kỳ |  | 36404 | Harmonize Universal Composite | Kerr Corporation |  |  | 2025 Trở về sau | Composite đặc thế hệ mới tích hợp công nghệ Phản hồi thích ứng - Adaptive Response Technology độc quyền từ Kerr, với độ thẩm mỹ, độ cứng và độ bền vượt trội cùng khả năng thao tác tối ưu, giúp các bác sĩ tạo nên Nghệ Thuật trong phục hình thẩm mỹ. | 890.000 | vn6000371421 | CÔNG TY TNHH DƯỢC PHẨM HOÀNG VŨ | IB2500554253 | vn6000644284 | Trung tâm Y tế Krông Ana | Chào hàng cạnh tranh | 31/12/2025 | 0444/QĐ-TTYT | 31/12/2025 | 1 | Xã Krông Ana,Tỉnh Đắk Lắk
282 | Trám thẩm mỹ | Cái | 10 | Ý |  | 494/3 | Dụng cụ trám nha khoa (494/3 - COMPOSITE INSTRUMENT BS3) | MEDESY S.r.l |  |  | 2025 Trở về sau | Hộp/10 cái | 420.000 | vn6000371421 | CÔNG TY TNHH DƯỢC PHẨM HOÀNG VŨ | IB2500554253 | vn6000644284 | Trung tâm Y tế Krông Ana | Chào hàng cạnh tranh | 31/12/2025 | 0444/QĐ-TTYT | 31/12/2025 | 1 | Xã Krông Ana,Tỉnh Đắk Lắk
283 | Composite đặc | Nhộng | 7400 | Liechtestein |  | 604035AN; 604036AN; 604037AN; 604038AN; 604039AN; 604040AN; 604041AN; 604042AN; 604043AN; 604044AN; 616867AN; 616868AN; 616869AN; 616870AN; 616871AN; 616872AN; 693111AN; 693112AN; 748399AN | Ivoclar Vivadent AG | Ivoclar Vivadent AG |  |  | Năm 2024 trở về sau | - Dùng để trám các răng trước và sau - Màu: các loại - Gói/ 10 nhộng 0.25g. | 55.000 | vn0318234200 | Gia Xuân - Thành Khoa | IB2500416524 | vnz000007757 | Bệnh viện đa khoa Ninh Thuận | Đấu thầu rộng rãi | 30/12/2025 | 1140/QĐ-BVNT | 30/12/2025 | 1 | Phường Ninh Chử,Tỉnh Khánh Hòa
284 | Composite lỏng | Nhộng | 1400 | Liechtestein |  | 604047AN | Ivoclar Vivadent AG | Ivoclar Vivadent AG |  |  | Năm 2024 trở về sau | - Dùng trám lót, trám bít hố rãnh, xoang nhỏ, thành bên các xoang II, xoang V. - Màu: A2 - Gói/ 10 nhộng 0,25g. | 60.000 | vn0318234200 | Gia Xuân - Thành Khoa | IB2500416524 | vnz000007757 | Bệnh viện đa khoa Ninh Thuận | Đấu thầu rộng rãi | 30/12/2025 | 1140/QĐ-BVNT | 30/12/2025 | 1 | Phường Ninh Chử,Tỉnh Khánh Hòa
285 | Composite lỏng(A3,A3.5) | Ống | 100 | Brasil |  | 51521 đến 51525 | 51521 đến 51525 | Vigodent Industria E Comercio LTDA. |  |  | 2024 trở về sau | Composite lỏng - vật liệu trám bít các lỗ hỏng trên răng, dùng trong trám răng, trám phòng ngừa, điều trị tủy răng. - Thành phần chính: hạt Hybrid NANO có độ bền cao, cứng chắc, nhiều màu - Tỷ lệ hạt Hybrid NANO > 65% - Dạng lỏng, màu A1; A2; A3; A3,5; A4 - Quy cách: Tuýp 2 gam - Tiêu chuẩn chất lượng ISO 13485 | 220.000 | vn0302130894 | CÔNG TY TNHH TRANG THIẾT BỊ NHA KHOA | IB2500373460 | vn0305564723 | BỆNH VIỆN ĐA KHOA NHÀ BÈ | Đấu thầu rộng rãi | 30/12/2025 | 447/QĐ-BV | 30/12/2025 | 3 | Xã Nhà Bè,Thành phố Hồ Chí Minh
286 | Mũi đánh bóng Composite (Nụ, bánh xe) | Mũi | 200 | Trung Quốc |  | P-B300, P-B310, P-B320, P-B330, PB340, P-B350, P-B360, P-B370, PC505, P-C515, P-C525, P-C535 | P-B300, P-B310, P-B320, P-B330, PB340, P-B350, P-B360, P-B370, PC505, P-C515, P-C525, P-C535 | LAKONG MEDICAL DEVICES CO., LTD |  |  | 2024 trở về sau | Đầu đánh bóng răng bằng silicon dùng trong trám răng composite - Chất liệu: phần đầu bằng silicone, phần thân bằng nhựa hoặc thép không gỉ - Hình dạng: đĩa, chóp... - Chiều dài: khoảng 2.5 → 3 cm - Tương thích với tay khoan khuỷu/thẳng tốc độ chậm - Quy cách: Mũi - Tiêu chuẩn chất lượng ISO 13485 | 3.150 | vn0302130894 | CÔNG TY TNHH TRANG THIẾT BỊ NHA KHOA | IB2500373460 | vn0305564723 | BỆNH VIỆN ĐA KHOA NHÀ BÈ | Đấu thầu rộng rãi | 30/12/2025 | 447/QĐ-BV | 30/12/2025 | 3 | Xã Nhà Bè,Thành phố Hồ Chí Minh
287 | Composite đặt (A1,A2,A3,A3.5) | Ống | 300 | Brasil |  | 51487 đến 51491 | 51487 đến 51491 | Vigodent Industria E Comercio LTDA. |  |  | 2024 trở về sau | Composite đặc - vật liệu trám bít các lỗ hỏng trên răng, dùng trong trám răng, trám phòng ngừa, điều trị tủy răng. - Composite đa năng, áp dụng được cho tất cả các xoang trám và phục hồi trực tiếp như inlays, onlays, khiếm khuyết men, phục hồi cạnh cắn răng cửa… - Thành phần chính: hạt Hybrid NANO có độ bền cao, cứng chắc, nhiều màu - Tỷ lệ hạt Hybrid NANO 75% - Dạng đặc, màu A1; A2; A3; A3,5; A4 - Quy cách: Tuýp 4 gam - Tiêu chuẩn chất lượng ISO 13485 | 220.000 | vn0302130894 | CÔNG TY TNHH TRANG THIẾT BỊ NHA KHOA | IB2500373460 | vn0305564723 | BỆNH VIỆN ĐA KHOA NHÀ BÈ | Đấu thầu rộng rãi | 30/12/2025 | 447/QĐ-BV | 30/12/2025 | 3 | Xã Nhà Bè,Thành phố Hồ Chí Minh
288 | Lưới thoát vị thành bụng chống dính | Miếng | 20 | Pháp | 9021 | SYM1510F, SYM2015F, SYM2520F, SYM3020F | Symbotex Composite Mesh | Sofradim Production |  |  | 2025 trở về sau | Lưới đặt thoát vị thành bụng 2 lớp chống dính, dệt 3D , vật liệu polyester, đơn sợi, kích thước lỗ 2.1mm x 3.0mm, trọng lượng lưới 64g/m2, có màng collagen và glycerol chống dính 1 mặt, có đính kèm chỉ ở 4 điểm, dùng trong phẫu thuật nội soi. | 13.000.000 | vn0101418234 | CÔNG TY TNHH THƯƠNG MẠI ĐẦU TƯ VIỄN TÂY | IB2500460335 | vn0105486549 | Bệnh viện Trung ương Quân đội 108 | Đấu thầu rộng rãi | 26/12/2025 | 9532/QĐ-BV | 26/12/2025 | 2 | Phường Hai Bà Trưng,Thành phố Hà Nội
289 | Lưới thoát vị chuyên dụng chống dính tạng | Miếng | 25 | Pháp | 9021 | PCO2015FX, PCO2015OSX, PCO15FX, PCO2520FX, PCO2520OSX | Parietex Optimized Composite Mesh | Sofradim Production |  |  | 2025 trở về sau | Lưới thoát vị có 2 mặt, dệt 3D, một mặt là chất liệu Polyester, một mặt phủ collagen chống dính tạng. Bề mặt lưới trong suốt dễ quan sát. Hình dạng lưới tròn có đính sẵn chỉ trên bề mặt giúp dễ dàng cố định lưới trên thành bụng. Kích thước lỗ lưới lớn 4.8mm x 2.0mm | 11.000.000 | vn0101418234 | CÔNG TY TNHH THƯƠNG MẠI ĐẦU TƯ VIỄN TÂY | IB2500460335 | vn0105486549 | Bệnh viện Trung ương Quân đội 108 | Đấu thầu rộng rãi | 26/12/2025 | 9532/QĐ-BV | 26/12/2025 | 2 | Phường Hai Bà Trưng,Thành phố Hà Nội
290 | Composite lỏng màu các màu | Tuýp | 300 | Mỹ |  | 7032 | 3M ESPE Dental Products | 3M ESPE Dental Products |  |  | 2025 | Hạt độn kiểm soát độ nhớt, hạn chế dính dụng cụ Tỉ lệ hạt độn 79-80% Màu sắc tối thiểu: A1, A2,A2 dentin, A3, A3.5 dentin, A4, B1, B2, C2, T, BI L | 569.000 | vn0106081305 | CÔNG TY TNHH NHA KHOA THIÊN PHÚC | IB2500460137 | vn0105486549 | Bệnh viện Trung ương Quân đội 108 | Đấu thầu rộng rãi | 26/12/2025 | 9534/QĐ-BV | 26/12/2025 | 2 | Phường Hai Bà Trưng,Thành phố Hà Nội
291 | Composite lỏng hạt độn nano | Tuýp | 300 | Đức |  | Mani Flo-V A1/435076, Mani Flo-V A2/435077, Mani Flo-V A3/435078, Mani Flo-V A3,5/435079 | Mani | MANI MEDICAL GERMANY GmbH |  |  | 2024 trở về sau | Không chứa Bis-GMA - tương hợp sinh học tối ưu, là Composite lỏng có độ chảy lỏng cao. Chỉ định: - Trám răng xoang V (sâu cổ răng, mòn chân răng) - Trám răng xâm lấn tối thiểu các xoang I, II, III. Tổng hạt độn: 77% khối lượng, hạt độn vô cơ. - Độ chảy lỏng cao, độ cản quang cao (lớp huỳnh quang tự nhiên). - Không nhỏ giọt | 337.500 | vn0107087155 | CÔNG TY CỔ PHẦN DỊCH VỤ CÔNG NGHỆ ĐIỆN TỬ GB | IB2500460137 | vn0105486549 | Bệnh viện Trung ương Quân đội 108 | Đấu thầu rộng rãi | 26/12/2025 | 9534/QĐ-BV | 26/12/2025 | 2 | Phường Hai Bà Trưng,Thành phố Hà Nội
292 | Composite đặc dạng viên nhộng | Viên | 500 | Mỹ |  | 1471 | 3M ESPE Dental Products | 3M ESPE Dental Products |  |  | 2025 | Hạt độn hybrid nano. Màu A1,A2,A3, A3.5. Kích thước trung bình 0.6 micromet ± 5% | 33.000 | vn0106081305 | CÔNG TY TNHH NHA KHOA THIÊN PHÚC | IB2500460137 | vn0105486549 | Bệnh viện Trung ương Quân đội 108 | Đấu thầu rộng rãi | 26/12/2025 | 9534/QĐ-BV | 26/12/2025 | 2 | Phường Hai Bà Trưng,Thành phố Hà Nội
293 | Composite đặc dạng tuýp, hạt độn nano | Tuýp | 150 | Đức |  | Mani Nano A1/435089, Mani Nano A2/435090, Mani Nano A3/435091, Mani Nano A3.5/435092 | Mani | MANI MEDICAL GERMANY GmbH |  |  | 2024 trở về sau | Composite đặc để trám răng. Phục hồi trực tiếp trước và răng hàm nhỏ của tất cả các loại sâu răng (Loại I, II, III, IV và V) - Dán sứ và trám răng xâm lấn tối thiểu (Phục hồi gián tiếp Inlay, Onlay và Laminate veneer) - Tương thích sinh học trên nướu, độ bền cao (kháng mài mòn), xâm lấn tối thiểu, dễ dàng thao tác và đánh bóng | 514.500 | vn0107087155 | CÔNG TY CỔ PHẦN DỊCH VỤ CÔNG NGHỆ ĐIỆN TỬ GB | IB2500460137 | vn0105486549 | Bệnh viện Trung ương Quân đội 108 | Đấu thầu rộng rãi | 26/12/2025 | 9534/QĐ-BV | 26/12/2025 | 2 | Phường Hai Bà Trưng,Thành phố Hà Nội
294 | Keo dán composite 2 trong 1 | Lọ | 40 | Mỹ |  | 51202 | 3M ESPE Dental Products | 3M ESPE Dental Products |  |  | 2025 | Loại trùng hợp: Quang trùng hợp. Lọ 6g. Thành phần: dimethylacrylate resin, HEMA, Vitrebond copolyme, ethanol, pH 4.7 hoặc tương đương | 1.036.000 | vn0106081305 | CÔNG TY TNHH NHA KHOA THIÊN PHÚC | IB2500460137 | vn0105486549 | Bệnh viện Trung ương Quân đội 108 | Đấu thầu rộng rãi | 26/12/2025 | 9534/QĐ-BV | 26/12/2025 | 2 | Phường Hai Bà Trưng,Thành phố Hà Nội
295 | Composite đặc Z250 (Màu A3) | Tuýp | 52 | Nhật Bản | 3006 | 0135F2260030 (009286) | GC | GC Dental Products Corporation |  |  | Năm 2025 trở về sau | Vật liệu Composite phục hồi quang trùng hợp. Thao tác tốt hơn và có đặc tính mô phỏng quang học, đặc mà không dính giúp dễ dàng thao tác, đặt chất trám và điêu khắc, có thêm nhiều thời gian làm việc. Độ co thấp, bảo vệ bờ viền miếng trám liên tục, phục hồi các kẽ hở răng, ít gây ê buốt. Tiêu chuẩn ISO 13485, CFS | 460.000 | vn0301925136 | CÔNG TY TNHH THIẾT BỊ Y TẾ LIÊN NHA | IB2500486493 | vnz000009562 | BỆNH VIỆN ĐA KHOA KHU VỰC TIỂU CẦN | Đấu thầu rộng rãi | 25/12/2025 | 280/QĐ-BVĐKKV | 25/12/2025 | 3 | Xã Tiểu Cần,Tỉnh Vĩnh Long
296 | Composite lỏng Z250 (Màu A3.5) | Tuýp | 52 | Ấn Độ | 3006 | 20008 | Prevest Denpro | Prevest Denpro Limited |  |  | Năm 2025 trở về sau | Là composite lỏng, bền, bề mặt cực mịn, dễ dàng tra vào những vị trí phức tạp, dùng trám ổ sâu nhỏ, bít các vết nứt, vật liệu phục hình lớp III đến V, sửa các vết trám và veneer. Tiêu chuẩn ISO 13485 | 240.000 | vn0301925136 | CÔNG TY TNHH THIẾT BỊ Y TẾ LIÊN NHA | IB2500486493 | vnz000009562 | BỆNH VIỆN ĐA KHOA KHU VỰC TIỂU CẦN | Đấu thầu rộng rãi | 25/12/2025 | 280/QĐ-BVĐKKV | 25/12/2025 | 3 | Xã Tiểu Cần,Tỉnh Vĩnh Long
297 | Composite đặc Z250 (Màu A3.5) | Tuýp | 52 | Nhật Bản | 3006 | 0135F2260040 (009287) | GC | GC Dental Products Corporation |  |  | Năm 2025 trở về sau | Vật liệu Composite phục hồi quang trùng hợp. Thao tác tốt hơn và có đặc tính mô phỏng quang học, đặc mà không dính giúp dễ dàng thao tác, đặt chất trám và điêu khắc, có thêm nhiều thời gian làm việc. Độ co thấp, bảo vệ bờ viền miếng trám liên tục, phục hồi các kẽ hở răng, ít gây ê buốt. Tiêu chuẩn ISO 13485, CFS | 460.000 | vn0301925136 | CÔNG TY TNHH THIẾT BỊ Y TẾ LIÊN NHA | IB2500486493 | vnz000009562 | BỆNH VIỆN ĐA KHOA KHU VỰC TIỂU CẦN | Đấu thầu rộng rãi | 25/12/2025 | 280/QĐ-BVĐKKV | 25/12/2025 | 3 | Xã Tiểu Cần,Tỉnh Vĩnh Long
298 | Composite lỏng Z250 (Màu A3) | Tuýp | 52 | Ấn Độ | 3006 | 20008 | Prevest Denpro | Prevest Denpro Limited |  |  | Năm 2025 trở về sau | Là composite lỏng, bền, bề mặt cực mịn, dễ dàng tra vào những vị trí phức tạp, dùng trám ổ sâu nhỏ, bít các vết nứt, vật liệu phục hình lớp III đến V, sửa các vết trám và veneer. Tiêu chuẩn ISO 13485 | 240.000 | vn0301925136 | CÔNG TY TNHH THIẾT BỊ Y TẾ LIÊN NHA | IB2500486493 | vnz000009562 | BỆNH VIỆN ĐA KHOA KHU VỰC TIỂU CẦN | Đấu thầu rộng rãi | 25/12/2025 | 280/QĐ-BVĐKKV | 25/12/2025 | 3 | Xã Tiểu Cần,Tỉnh Vĩnh Long
299 | Bay trám composite | Cây | 4 | Pakistan | 9018 | 2182 | Dụng Cụ Y Tế | Prime Tech Surgico |  |  | 2025 trở về sau | Que hàn hai đầu dẹt, trám composite, cán vàng Kích thước: dài 17cm (±5%) Chất liệu thép không gỉ, tiêu chuẩn hệ thống quản lý chất lượng của nhà sản xuất thiết bị: ISO 13485, ISO 9001. Năm sản xuất thiết bị: 2025 trở về sau. Mới 100% | 330.000 | vn1801707829 | CÔNG TY TNHH TRANG THIẾT BỊ Y TẾ PHÚ TOÀN TÂN | IB2500440210 | vn2200176300 | Bệnh viện đa khoa Sóc Trăng | Đấu thầu rộng rãi | 25/12/2025 | 1107/QĐBVĐK | 25/12/2025 | 3 | Phường Phú Lợi,Thành phố Cần Thơ
300 | Bồn tắm trẻ sơ sinh | Cái | 1 | Việt Nam |  | BIS 4-3 | Bồn tắm trẻ sơ sinh composite | Công ty TNHH sản xuất đầu tư thương mại Tân Hương |  |  | 2025 | Bồn tắm trẻ sơ sinh composite Số lượng: 01 Cái Chủng loại: Bồn tắm trẻ sơ sinh composite Mã hiệu: BIS 4-3 Hãng sản xuất: Công ty TNHH sản xuất đầu tư thương mại Tân Hương Xuất xứ: Việt Nam Hãng chủ sở hữu (hãng/nước): Công ty TNHH sản xuất đầu tư thương mại Tân Hương/Việt Nam Cấu hình cung cấp: Thân bồn composite: 01 bộ Chậu tắm composite: 01 bộ Vòi nước inox tự động chống tràn: 01 bộ Cảm biến đóng mở nước thông minh tự động ngắt nước khi đầy chậu: 02 bộ Hệ thống lọc thô đạt tiêu chuẩn 0,5 – 5 µm: 01 bộ Hệ thống lọc tinh đạt tiêu chuẩn 0,1 – 1 µm: 02 bộ Hệ thống UV diệt khuẩn nước 29w: 01 bộ Bình nước nóng dung tích 30 lít: 01 bộ Công tắc gối dự phòng: 02 bộ Bơm tăng áp công suất 100w: 01 bộ Đèn tuýp LED chiếu sáng: 01 bộ Đèn sưởi ấm hồng ngoại : 01 bộ Đồng hồ hiển thị nhiệt độ và độ ẩm môi trường: 01 bộ Đồng hồ cài đặt và hiển thị nhiệt độ nước: 01 bộ Van điện từ 24V: 01 bộ Đệm lót đặt bé: 02 cái Thông số kỹ thuật: Bồn được thiết kế với quy trình tắm trẻ sơ sinh khép kín với đầy đủ yếu tố chính và phụ Chậu tắm bé và thân bồn bằng vật liệu mới Composite liền khối Hệ thống cấp nước nóng dung tích bình chứa 30 lít và gia nhiệt bằng trở kháng cao, gia nhiệt nhanh và an toàn với thiết bị chống giật thế hệ mới - có hệ thống tự động điều khiển để luôn duy trì nước ấm tắm bé được ổn định. Hệ thống điều khiển nhiệt độ nước thông minh, có thể tùy chỉnh nhiệt độ nước theo mùa và nước luôn được tự động gia nhiệt đảm bảo duy trì nhiệt độ cài đặt Tự động ngắt khi nhiệt độ vượt ngưỡng cho phép. Đảm bảo an toàn tuyệt đối với trẻ sơ sinh Hệ thống điều khiển tắt mở nước thông minh với công nghệ chạm lướt Hệ thống tăng áp lực nước tùy chỉnh đảm bảo áp lực nước phù hợp với tắm trẻ sơ sinh Đèn sưởi ấm trẻ với ánh sáng hồng ngoại tốt cho bé. Hệ thống lọc 3 cấp gồm: 01 bộ lọc thô và 02 bộ lọc tinh Hệ thống tiệt khuẩn nước bằng UV đảm bảo nước đạt tiêu chuẩn nước vô khuẩn Kích thước: 1.300x600x1.600 (mm) ± 5% | 81.000.000 | vn0107580434 | CÔNG TY TNHH ĐẦU TƯ THƯƠNG MẠI TRANG THIẾT BỊ TRÀNG AN | IB2500572323 | vn4900227321 | Trung tâm Y tế khu vực Văn Lãng | Chào hàng cạnh tranh | 23/12/2025 | 427/QĐ-TTYT | 23/12/2025 | 1 | Xã Na Sầm,Tỉnh Lạng Sơn
301 | Composite lỏng | Tuýp | 20 | Hàn Quốc |  | Nexcomp Flow A1; Nexcomp Flow A2; Nexcomp Flow A3; Nexcomp Flow A3.5 | Nexcomp Flow | Meta Biomed |  |  | Từ năm 2024 trở đi | Nexcomp Flow là composite quang trùng hợp với độ nhớt phù hợp và tính cản quang cao, rất phù hợp đối với việc sửa soạn xoang với kỹ thuật xâm lấn tối thiểu • Hạt độn với kích thước 40 nano cho khả năng đánh bóng hoàn hảo. • Composite lỏng nha khoa với độ sánh vừa phải, không chảy hay vón cục, dễ dàng điêu khắc. • Co rút ít và độ cứng tốt. Màu sắc và khả năng đánh bóng tốt. • Các màu: A1, A2, A3, A3.5 | 89.250 | vn0106122008 | CÔNG TY CỔ PHẦN THIẾT BỊ VẬT TƯ HOÀNG MINH | IB2500524944 | vn4900270253 | Trung tâm Y tế khu vực Bắc Sơn | Đấu thầu rộng rãi | 22/12/2025 | 786/QĐ-TTYT | 22/12/2025 | 2 | Xã Bắc Sơn,Tỉnh Lạng Sơn
302 | Composite đặc | Tuýp | 10 | Hàn Quốc | 3006 | DenFil 2100A2, DenFil 2100A3, DenFil 2100A3,5, DenFil 2100A4 | Vericom | VERICOM CO., LTD, Hàn Quốc |  |  | 2025 trở đi | Dùng để trám các lỗ sâu răng, phù hợp với cả răng trước và răng sau. Độ nhớt phù hợp, dễ tạo hình, không dính vào các dụng cụ tạo hình Các màu: A2, A3, A3.5, A4 | 225.000 | vn0109373842 | CÔNG TY TNHH THIẾT BỊ VẬT TƯ HOÀNG BẢO | IB2500524944 | vn4900270253 | Trung tâm Y tế khu vực Bắc Sơn | Đấu thầu rộng rãi | 22/12/2025 | 786/QĐ-TTYT | 22/12/2025 | 2 | Xã Bắc Sơn,Tỉnh Lạng Sơn
303 | Composite Denfil - A3 | Ống | 15 | Hàn Quốc | 3006 | Denfil 2100A3 | Vericom | Vericom CO., LTD |  |  | 2024 | DenFil được sử dụng trong công việc với các lỗ sâu răng loại I, II, V của răng sau và III, IV, V của lớp răng trước Các tính năng chính: Độ co rút rất thấp Phù hợp tuyệt vời ở các cạnh của phục hồi Độ tương phản tia X Dễ đánh bóng trong khi hoàn thiện Giữ lại sắc thái ban đầu của nó | 180.000 | vn0304183813 | CÔNG TY TNHH TRANG THIẾT BỊ Y TẾ TRẦN VÀ TRUNG | IB2500438804 | vn1702152005 | Trung tâm Y tế Phú Quốc | Đấu thầu rộng rãi | 22/12/2025 | 646/QĐ-TTYT | 19/12/2025 | 2 | Đặc khu Phú Quốc,Tỉnh An Giang
304 | Mũi đánh bóng composite nụ | Cái | 25 | Đức | 9018 | 10W9177; 10W9277; 10W9181; 10W9281 | Shunshine | Dr. Hopf GmbH & Co. KG |  |  | 2024 | Mũi đánh bóng composite dạng nụ màu xanh. Hấp ở được ở nhiệt 121 độ C. Hộp/10 cái | 38.850 | vn0304183813 | CÔNG TY TNHH TRANG THIẾT BỊ Y TẾ TRẦN VÀ TRUNG | IB2500438804 | vn1702152005 | Trung tâm Y tế Phú Quốc | Đấu thầu rộng rãi | 22/12/2025 | 646/QĐ-TTYT | 19/12/2025 | 2 | Đặc khu Phú Quốc,Tỉnh An Giang
305 | Mũi đánh bóng composite đĩa | Cái | 25 | Đức | 9018 | 10W9188, 10W9288; 10W9176, 10W9276 | Shunshine | Dr. Hopf GmbH & Co. KG |  |  | 2024 | Mũi đánh bóng composite dạng đĩa màu xanh. Hấp ở được ở nhiệt 121 độ C. Hộp/10 cái | 38.850 | vn0304183813 | CÔNG TY TNHH TRANG THIẾT BỊ Y TẾ TRẦN VÀ TRUNG | IB2500438804 | vn1702152005 | Trung tâm Y tế Phú Quốc | Đấu thầu rộng rãi | 22/12/2025 | 646/QĐ-TTYT | 19/12/2025 | 2 | Đặc khu Phú Quốc,Tỉnh An Giang
306 | Composite Denfil - A4 | Ống | 10 | Hàn Quốc | 3006 | Denfil 2100A4 | Vericom | Vericom CO., LTD |  |  | 2024 | DenFil được sử dụng trong công việc với các lỗ sâu răng loại I, II, V của răng sau và III, IV, V của lớp răng trước Các tính năng chính: Độ co rút rất thấp Phù hợp tuyệt vời ở các cạnh của phục hồi Độ tương phản tia X Dễ đánh bóng trong khi hoàn thiện Giữ lại sắc thái ban đầu của nó | 180.000 | vn0304183813 | CÔNG TY TNHH TRANG THIẾT BỊ Y TẾ TRẦN VÀ TRUNG | IB2500438804 | vn1702152005 | Trung tâm Y tế Phú Quốc | Đấu thầu rộng rãi | 22/12/2025 | 646/QĐ-TTYT | 19/12/2025 | 2 | Đặc khu Phú Quốc,Tỉnh An Giang
307 | Composite Denfil - A3.5 | Ống | 15 | Hàn Quốc | 3006 | Denfil 2100A3,5 | Vericom | Vericom CO., LTD |  |  | 2024 | DenFil được sử dụng trong công việc với các lỗ sâu răng loại I, II, V của răng sau và III, IV, V của lớp răng trước Các tính năng chính: Độ co rút rất thấp Phù hợp tuyệt vời ở các cạnh của phục hồi Độ tương phản tia X Dễ đánh bóng trong khi hoàn thiện Giữ lại sắc thái ban đầu của nó | 180.000 | vn0304183813 | CÔNG TY TNHH TRANG THIẾT BỊ Y TẾ TRẦN VÀ TRUNG | IB2500438804 | vn1702152005 | Trung tâm Y tế Phú Quốc | Đấu thầu rộng rãi | 22/12/2025 | 646/QĐ-TTYT | 19/12/2025 | 2 | Đặc khu Phú Quốc,Tỉnh An Giang
308 | Composite đặc | Tuýp | 2 | Nhật Bản | 3006 | 0135F2260010 (009284); 0135F2260020 (009285); 0135F2260030 (009286); 0135F2260040 (009287); 0135F2260050 (009288); 0135F2260060 (009289); 0135F2260070 (009290) | GC | GC Dental Products Corporation |  |  | 2024 trở về sau | Vật liệu Composite phục hồi quang trùng hợp. Thao tác tốt hơn và có đặc tính mô phỏng quang học, đặc mà không dính giúp dễ dàng thao tác, đặt chất trám và điêu khắc, có thêm nhiều thời gian làm việc. Độ co thấp, bảo vệ bờ viền miếng trám liên tục, phục hồi các kẽ hở răng, ít gây ê buốt | 430.000 | vn0301925136 | CÔNG TY TNHH THIẾT BỊ Y TẾ LIÊN NHA | IB2500465424 | vn4400499648 | Trung tâm Y tế Phú Hòa | Đấu thầu rộng rãi | 19/12/2025 | 0262/QĐ-TTYT | 19/12/2025 | 2 | Xã Phú Hòa 1,Tỉnh Đắk Lắk
309 | Đèn trám composite | Cái | 2 | Trung Quốc | 9018 | LED.B | Woodpecker | Guilin Woodpecker Medical Instrument Co., Ltd |  |  | 2025 trở về sau | Như bảng trình bày đáp ứng kỹ thuật dự thầu | 2.410.000 | vn0315576478 | LIÊN DANH TTYT KV BA TRI | IB2500487222 | vn1501157677 | Ban Quản lý dự án dân dụng và công nghiệp tỉnh Vĩnh Long | Đấu thầu rộng rãi | 19/12/2025 | 1320/QĐ-BQL | 19/12/2025 | 2 | Xã Phước Mỹ Trung,Tỉnh Vĩnh Long Xã Ba Tri,Tỉnh Vĩnh Long Xã Bình Đại,Tỉnh Vĩnh Long
310 | Hàn Composite lỏng | tuýp | 20 | Hàn Quốc |  | Flow | B&E | B&E |  |  | Từ năm 2025 trở về sau | Dạng lỏng , dễ chảy dùng để Trám bít hố rãnh,Trám lót răng kích thước nhỏ tới trung bình,Cải thiện khuyết điểm men, bảo vệ men trước khi trám vĩnh viễn. Quy cách đóng gói tối thiểu: Tuýp 2 gam. | 119.000 | vn0500391288 | Liên danh Lê Lợi – Thiên Phúc – Anh Ngọc | IB2500485230 | vnz000013424 | Bệnh viện đa khoa Thanh Trì | Đấu thầu rộng rãi | 18/12/2025 | 1323/QĐ-BVĐKTT | 18/12/2025 | 2 | Xã Thanh Trì,Thành phố Hà Nội
311 | Composite lỏng | Tuýp | 4 | Đức |  | 435076; 435077; 435078; 435079 | Mani Flo- V | Mani Medical Germany GmbH - Đức |  |  | 2025 | Màu: A1/A2/A3/A3.5. Vật liệu composite quang trùng hợp dạng có độ nhớt và cản quang cao. Tỷ lệ hạt độn 77%, độ nhớt và độ chảy lỏng tối ưu, phục hồi khiếm khuyết men răng, không chứa Bis-GMA- tương đương sinh học tối ưu. Đạt tiêu chuẩn ISO 13485 | 380.000 | vn3301068656 | CÔNG TY CỔ PHẦN DƯỢC PHẨM VÀ THIẾT BỊ Y TẾ TÂM ĐỨC | IB2500507494 | vn3300856076 | TRUNG TÂM Y TẾ QUẢNG ĐIỀN | Đấu thầu rộng rãi | 08/12/2025 | 1447/QĐ-TTYT | 08/12/2025 | 2 | Xã Quảng Điền,Thành phố Huế
312 | Composite đặc | Tuýp | 5 | Đức |  | 435089; 435090; 435091; 435092 | Mani nano | Mani Medical Germany GmbH - Đức |  |  | 2025 | Màu: A1/A2/A3/A3.5. đặc tính cơ học tuyệt vời giúp tối ưu thời gian và kết quả điều trị, sử dụng để phục hồi thẩm mỹ các xoang I, II, III, IV, V. Tỷ lệ hạt độn 83,5%,theo trọng lượng và kích thước hạt độn vô cơ siêu nhỏ. Đạt tiêu chuẩn ISO 13485 | 480.000 | vn3301068656 | CÔNG TY CỔ PHẦN DƯỢC PHẨM VÀ THIẾT BỊ Y TẾ TÂM ĐỨC | IB2500507494 | vn3300856076 | TRUNG TÂM Y TẾ QUẢNG ĐIỀN | Đấu thầu rộng rãi | 08/12/2025 | 1447/QĐ-TTYT | 08/12/2025 | 2 | Xã Quảng Điền,Thành phố Huế
313 | Composite đặc | 1 tube / gói | 2 | Brazil | Vật tư y tế | 51789 | Vigodent | Vigodent S/A Ind e Com/ Brazil |  |  | 2024 trở về sau | Màu A3 Dạng xilanh, 4gam | 405.000 | vn0312699087 | CÔNG TY TNHH THƯƠNG MẠI DỊCH VỤ AN THỊNH HEALTH | IB2500472621 | vn1201472491 | Trung tâm Y tế khu vực Cai Lậy | Đấu thầu rộng rãi | 05/12/2025 | 377/QĐ-TTYTKVCL | 05/12/2025 | 2 | Phường Nhị Quý,Tỉnh Đồng Tháp
314 | Composite đặc | 1 tube / gói | 2 | Brazil | Vật tư y tế | 51490 | Vigodent | Vigodent S/A Ind e Com/ Brazil |  |  | 2024 trở về sau | màu A3.5 Dạng xilanh, 4gam | 405.000 | vn0312699087 | CÔNG TY TNHH THƯƠNG MẠI DỊCH VỤ AN THỊNH HEALTH | IB2500472621 | vn1201472491 | Trung tâm Y tế khu vực Cai Lậy | Đấu thầu rộng rãi | 05/12/2025 | 377/QĐ-TTYTKVCL | 05/12/2025 | 2 | Phường Nhị Quý,Tỉnh Đồng Tháp
315 | Composite đặc | 1 tube / gói | 2 | Brazil | Vật tư y tế | 51488 | Vigodent | Vigodent S/A Ind e Com/ Brazil |  |  | 2024 trở về sau | màu A2 Dạng xilanh, 4gam | 350.000 | vn0312699087 | CÔNG TY TNHH THƯƠNG MẠI DỊCH VỤ AN THỊNH HEALTH | IB2500472621 | vn1201472491 | Trung tâm Y tế khu vực Cai Lậy | Đấu thầu rộng rãi | 05/12/2025 | 377/QĐ-TTYTKVCL | 05/12/2025 | 2 | Phường Nhị Quý,Tỉnh Đồng Tháp
316 | Composite lỏng | 1 tube / gói | 2 | Brazil | Vật tư y tế | 51523 | Vigodent | Vigodent S/A Ind e Com/ Brazil |  |  | 2024 trở về sau | Màu A3 Dạng xilanh, 2gam | 611.500 | vn0312699087 | CÔNG TY TNHH THƯƠNG MẠI DỊCH VỤ AN THỊNH HEALTH | IB2500472621 | vn1201472491 | Trung tâm Y tế khu vực Cai Lậy | Đấu thầu rộng rãi | 05/12/2025 | 377/QĐ-TTYTKVCL | 05/12/2025 | 2 | Phường Nhị Quý,Tỉnh Đồng Tháp
317 | Composite đặc | 1 tube / gói | 2 | Brazil | Vật tư y tế | 51282 | Vigodent | Vigodent S/A Ind e Com/ Brazil |  |  | 2024 trở về sau | màu B2 Dạng xilanh, 4gam | 450.000 | vn0312699087 | CÔNG TY TNHH THƯƠNG MẠI DỊCH VỤ AN THỊNH HEALTH | IB2500472621 | vn1201472491 | Trung tâm Y tế khu vực Cai Lậy | Đấu thầu rộng rãi | 05/12/2025 | 377/QĐ-TTYTKVCL | 05/12/2025 | 2 | Phường Nhị Quý,Tỉnh Đồng Tháp
318 | Composite lỏng | 1 tube / gói | 2 | Brazil | Vật tư y tế | 51522 | Vigodent | Vigodent S/A Ind e Com/ Brazil |  |  | 2024 trở về sau | Màu A2 Dạng xilanh, 2gam | 611.500 | vn0312699087 | CÔNG TY TNHH THƯƠNG MẠI DỊCH VỤ AN THỊNH HEALTH | IB2500472621 | vn1201472491 | Trung tâm Y tế khu vực Cai Lậy | Đấu thầu rộng rãi | 05/12/2025 | 377/QĐ-TTYTKVCL | 05/12/2025 | 2 | Phường Nhị Quý,Tỉnh Đồng Tháp
319 | Composite lỏng màu A2 | Ống | 20 | Brasil |  | 51522 | 51522 | Vigodent Industria E Comercio LTDA |  |  | 2024 trở về sau | Composite lỏng - vật liệu trám bít các lỗ hỏng trên răng, dùng trong trám răng, trám phòng ngừa, điều trị tủy răng. - Thành phần chính: hạt Hybrid NANO có độ bền cao, cứng chắc, nhiều màu - Tỷ lệ hạt Hybrid NANO ≥ 65% - Dạng lỏng, màu A2 - Quy cách: Tuýp 2 gam - Tiêu chuẩn chất lượng ISO 13485 | 478.000 | vn0302130894 | CÔNG TY TNHH TRANG THIẾT BỊ NHA KHOA | IB2500411823 | vn1700285659 | Bệnh viện Đa khoa Kiên Giang | Đấu thầu rộng rãi | 04/12/2025 | 332/QĐ-BV | 04/12/2025 | 2 | Phường Rạch Giá,Tỉnh An Giang
320 | Composite lỏng màu A3 | Ống | 30 | Brasil |  | 51523 | 51523 | Vigodent Industria E Comercio LTDA |  |  | 2024 trở về sau | Composite lỏng - vật liệu trám bít các lỗ hỏng trên răng, dùng trong trám răng, trám phòng ngừa, điều trị tủy răng. - Thành phần chính: hạt Hybrid NANO có độ bền cao, cứng chắc, nhiều màu - Tỷ lệ hạt Hybrid NANO ≥ 65% - Dạng lỏng, màu A3 - Quy cách: Tuýp 2 gam - Tiêu chuẩn chất lượng ISO 13485 | 478.000 | vn0302130894 | CÔNG TY TNHH TRANG THIẾT BỊ NHA KHOA | IB2500411823 | vn1700285659 | Bệnh viện Đa khoa Kiên Giang | Đấu thầu rộng rãi | 04/12/2025 | 332/QĐ-BV | 04/12/2025 | 2 | Phường Rạch Giá,Tỉnh An Giang
321 | Composite lỏng màu A1 | Ống | 20 | Brasil |  | 51521 | 51521 | Vigodent Industria E Comercio LTDA |  |  | 2024 trở về sau | Composite lỏng - vật liệu trám bít các lỗ hỏng trên răng, dùng trong trám răng, trám phòng ngừa, điều trị tủy răng. - Thành phần chính: hạt Hybrid NANO có độ bền cao, cứng chắc, nhiều màu - Tỷ lệ hạt Hybrid NANO ≥ 65% - Dạng lỏng, màu A1 - Quy cách: Tuýp 2 gam - Tiêu chuẩn chất lượng ISO 13485 | 478.000 | vn0302130894 | CÔNG TY TNHH TRANG THIẾT BỊ NHA KHOA | IB2500411823 | vn1700285659 | Bệnh viện Đa khoa Kiên Giang | Đấu thầu rộng rãi | 04/12/2025 | 332/QĐ-BV | 04/12/2025 | 2 | Phường Rạch Giá,Tỉnh An Giang
322 | Composite đặc màu A1 | Ống | 30 | Brasil |  | 51488 | 51488 | Vigodent Industria E Comercio LTDA |  |  | 2024 trở về sau | Composite đặc - vật liệu trám bít các lỗ hỏng trên răng, dùng trong trám răng, trám phòng ngừa, điều trị tủy răng. - Composite đa năng, áp dụng được cho tất cả các xoang trám và phục hồi trực tiếp như inlays, onlays, khiếm khuyết men, phục hồi cạnh cắn răng cửa… - Thành phần chính: hạt Hybrid NANO có độ bền cao, cứng chắc, nhiều màu - Tỷ lệ hạt Hybrid NANO 85% - Dạng đặc, màu A1; A2; A3; A3,5; A4 - Quy cách: Tuýp 4 gam - Tiêu chuẩn chất lượng ISO 13485 | 450.000 | vn0302130894 | CÔNG TY TNHH TRANG THIẾT BỊ NHA KHOA | IB2500411823 | vn1700285659 | Bệnh viện Đa khoa Kiên Giang | Đấu thầu rộng rãi | 04/12/2025 | 332/QĐ-BV | 04/12/2025 | 2 | Phường Rạch Giá,Tỉnh An Giang
323 | Composite lỏng màu A3.5 | Ống | 30 | Brasil |  | 51524 | 51524 | Vigodent Industria E Comercio LTDA |  |  | 2024 trở về sau | Composite lỏng - vật liệu trám bít các lỗ hỏng trên răng, dùng trong trám răng, trám phòng ngừa, điều trị tủy răng. - Thành phần chính: hạt Hybrid NANO có độ bền cao, cứng chắc, nhiều màu - Tỷ lệ hạt Hybrid NANO ≥ 65% - Dạng lỏng, màu A3.5 - Quy cách: Tuýp 2 gam - Tiêu chuẩn chất lượng ISO 13485 | 478.000 | vn0302130894 | CÔNG TY TNHH TRANG THIẾT BỊ NHA KHOA | IB2500411823 | vn1700285659 | Bệnh viện Đa khoa Kiên Giang | Đấu thầu rộng rãi | 04/12/2025 | 332/QĐ-BV | 04/12/2025 | 2 | Phường Rạch Giá,Tỉnh An Giang
324 | Composite lỏng | ống | 14 | Ấn Độ | 3006 | 20008 | Prevest Denpro | Prevest Denpro Limited |  |  | Năm 2024 trở về sau | Là composite lỏng, bền, bề mặt cực mịn, dễ dàng tra vào những vị trí phức tạp, dùng trám ổ sâu nhỏ, bít các vết nứt, vật liệu phục hình lớp III đến V, sửa các vết trám và veneer. Màu A1, A2, A3, A3.5, A4 | 230.000 | vn0301925136 | CÔNG TY TNHH THIẾT BỊ Y TẾ LIÊN NHA | IB2500345084 | vn0401494564 | Bệnh viện Phụ sản-Nhi Đà Nẵng | Đấu thầu rộng rãi | 02/12/2025 | 539/QĐ-BVPSNĐN | 02/12/2025 | 2 | Phường Hải Châu,Thành phố Đà Nẵng Phường Ngũ Hành Sơn,Thành phố Đà Nẵng
325 | Composite đặc (A2,A3,A3.5) | Hộp | 6 | Đức |  | Mani Micro A2, A3, A3,5 | MMG | Mani |  |  | 2025 trở đi | Composite đặc, màu A2, A3, A3.5 dùng trong nha khoa, độ bền và khả năng kháng mòn tốt, dễ tạo hình, không dính vào dụng cụ tạo hình, độ co khi trùng hợp thấp, hộp 4g | 590.000 | vn0309539478 | CÔNG TY TNHH THƯƠNG MẠI DỊCH VỤ VŨ THUẬN | IB2500452126 | vnz000011738 | BỆNH VIỆN ĐA KHOA KHU VỰC CẦU NGANG | Chào hàng cạnh tranh | 28/11/2025 | 58/QĐ-BVĐKKV | 28/11/2025 | 1 | Xã Cầu Ngang,Tỉnh Vĩnh Long
326 | Composite lỏng (A2,A3,A3.5) | Hộp | 6 | Ấn độ |  | Fusion Flo Intro Pack 2x2g | Prevest | Prevest |  |  | 2025 trở đi | Composite lỏng, màu A2, A3, A3.5 dùng trong nha khoa, bám dính tốt với mô răng, dễ đánh bóng, kháng mòn tốt, hộp 4g | 850.000 | vn0309539478 | CÔNG TY TNHH THƯƠNG MẠI DỊCH VỤ VŨ THUẬN | IB2500452126 | vnz000011738 | BỆNH VIỆN ĐA KHOA KHU VỰC CẦU NGANG | Chào hàng cạnh tranh | 28/11/2025 | 58/QĐ-BVĐKKV | 28/11/2025 | 1 | Xã Cầu Ngang,Tỉnh Vĩnh Long
327 | Mũi đánh bóng composite | Mũi | 10 | Mỹ |  | 624065X | Dentsply | Dentsply |  |  | 2025 trở đi | Mũi đánh bóng composite sử dụng trong nha khoa, hình trứng(nụ), có độ bền cao, chậm hao mòn. | 155.000 | vn0309539478 | CÔNG TY TNHH THƯƠNG MẠI DỊCH VỤ VŨ THUẬN | IB2500452126 | vnz000011738 | BỆNH VIỆN ĐA KHOA KHU VỰC CẦU NGANG | Chào hàng cạnh tranh | 28/11/2025 | 58/QĐ-BVĐKKV | 28/11/2025 | 1 | Xã Cầu Ngang,Tỉnh Vĩnh Long
328 | Composite lỏng Màu A2 | Tuýp | 3 | Đức |  | 435077 | Mani | MANI MEDICAL GERMANY GmbH | 435077 | 240000002/PCBB-TNg | 2024 trở về sau | Độ nhớt và độ chảy lỏng tối ưu. Hạt độn vô cơ chiếm 77%. Độ cản quang cao. Không chứa Bis-GMA, tương thích sinh học tối ưu. Không nhỏ giọt, thao tác dễ dàng và chính xác cao. Dễ dàng chảy tới các vị trí khó tiếp cận. Phục hồi ổn định và tồn tại lâu dài Đạt tiêu chuẩn tối thiểu: ISO 13485 | 399.000 | vn0107087155 | CÔNG TY CỔ PHẦN DỊCH VỤ CÔNG NGHỆ ĐIỆN TỬ GB | IB2500352989 | vn0303389515 | Bệnh viện Đa khoa Củ Chi | Đấu thầu rộng rãi | 27/11/2025 | 488/QĐ-BVCC | 27/11/2025 | 3 | Xã An Nhơn Tây,Thành phố Hồ Chí Minh
329 | Composite lỏng Màu A35 | Tuýp | 3 | Đức |  | 435079 | Mani | MANI MEDICAL GERMANY GmbH | 435079 | 240000002/PCBB-TNg | 2024 trở về sau | Độ nhớt và độ chảy lỏng tối ưu. Hạt độn vô cơ chiếm 77%. Độ cản quang cao. Không chứa Bis-GMA, tương thích sinh học tối ưu. Không nhỏ giọt, thao tác dễ dàng và chính xác cao. Dễ dàng chảy tới các vị trí khó tiếp cận. Phục hồi ổn định và tồn tại lâu dài Đạt tiêu chuẩn tối thiểu: ISO 13485 | 399.000 | vn0107087155 | CÔNG TY CỔ PHẦN DỊCH VỤ CÔNG NGHỆ ĐIỆN TỬ GB | IB2500352989 | vn0303389515 | Bệnh viện Đa khoa Củ Chi | Đấu thầu rộng rãi | 27/11/2025 | 488/QĐ-BVCC | 27/11/2025 | 3 | Xã An Nhơn Tây,Thành phố Hồ Chí Minh
330 | Composite lỏng Màu A3 | Tuýp | 3 | Đức |  | 435078 | Mani | MANI MEDICAL GERMANY GmbH | 435078 | 240000002/PCBB-TNg | 2024 trở về sau | Độ nhớt và độ chảy lỏng tối ưu. Hạt độn vô cơ chiếm 77%. Độ cản quang cao. Không chứa Bis-GMA, tương thích sinh học tối ưu. Không nhỏ giọt, thao tác dễ dàng và chính xác cao. Dễ dàng chảy tới các vị trí khó tiếp cận. Phục hồi ổn định và tồn tại lâu dài Đạt tiêu chuẩn tối thiểu: ISO 13485 | 399.000 | vn0107087155 | CÔNG TY CỔ PHẦN DỊCH VỤ CÔNG NGHỆ ĐIỆN TỬ GB | IB2500352989 | vn0303389515 | Bệnh viện Đa khoa Củ Chi | Đấu thầu rộng rãi | 27/11/2025 | 488/QĐ-BVCC | 27/11/2025 | 3 | Xã An Nhơn Tây,Thành phố Hồ Chí Minh
331 | Bộ đai trám composite | Bộ | 5 | Hoa Kỳ |  | 4832 + 5047 | Ultradent | Ultradent Products Inc |  |  | Năm 2025 trở về sau | Hệ thống khuôn trám với các sản phẩm có đường nét tuân theo hình dạng giải phẫu răng Khả năng cách ly răng đạt tối đa thông qua lực của vòng giữ khuôn Niti và tác dụng của các chêm. Với hệ thống cách ly răng lý tưởng này, bác sĩ có thể trám răng đơn lẻ hoặc trám 2 răng liền kề rất dễ dàng . Thiết kế mỏ độc đáo của vòng cho phép khuôn trám tương thích hoàn toàn với phần sửa soạn từ bờ phía nướu đến gờ bên và giúp nó duy trì hình dạng ngay cả trong những sửa soạn lớn, giúp bạn đạt được hình dạng giải phẫu cho phục hình. 1 Bộ bao gồm: 2 Khuôn trám 125 Đai trám (Original Matrices) 75 Miếng chêm (Wedges) 1 Hộp đựng xoay chiều (Halo Carousel) 1 Kềm đặt vòng giữ khuôn trám) | 17.100.000 | vn0101849706 | CÔNG TY TNHH THIẾT BỊ Y TẾ VÀ HOÁ CHẤT HOÀNG PHƯƠNG | IB2500447293 | vn0102329107 | Bệnh viện Đại học Y Dược | Đấu thầu rộng rãi | 27/11/2025 | 661/QĐ-BVĐHYD | 27/11/2025 | 2 | Phường Thanh Xuân,Thành phố Hà Nội
332 | Composite lỏng | Ống | 15 | Thụy Sỹ |  | 7100/7101/7102/7103 | Coltène | Coltène / Whaledent AG |  |  | Năm 2025 trở về sau | Composite lỏng các màu, dùng trám cổ răng, trám xoang V, dạng tuýp | 733.000 | vn0101849706 | CÔNG TY TNHH THIẾT BỊ Y TẾ VÀ HOÁ CHẤT HOÀNG PHƯƠNG | IB2500447293 | vn0102329107 | Bệnh viện Đại học Y Dược | Đấu thầu rộng rãi | 27/11/2025 | 661/QĐ-BVĐHYD | 27/11/2025 | 2 | Phường Thanh Xuân,Thành phố Hà Nội
333 | Composite đặc | Tuýp | 65 | Thụy Sỹ |  | 8951NG ; 8952NG ; 8953NG ; 8954NG ; 8955NG ; 8956NG ; 8957NG | Coltène | Coltène / Whaledent AG |  |  | Năm 2025 trở về sau | Là loại vật liệu trám Composite Nano-Hybrid Hệ thống Duo Shade giúp đạt được 2 cấp độ màu trong cùng 1 ống vật liệu Dễ điêu khắc, không dính dụng cụ, không nhạy cảm với ánh sáng đèn, phản quang tự nhiên Giảm độ co rút nhờ các phần tử đã được trùng hợp trước đó Có nhiều màu để lựa chọn bao gồm màu men và màu ngà Mô đun uốn: 9,000 Mpa Độ chịu lực uốn 128 MPa Độ thấp hút nước 19 µg/mm³ Độ cứng theo chuẩn Vicker 76kg/ mm² Chỉ định: Phục hình trực tiếp hoặc gián tiếp (Veneer, inlay) | 680.000 | vn0101849706 | CÔNG TY TNHH THIẾT BỊ Y TẾ VÀ HOÁ CHẤT HOÀNG PHƯƠNG | IB2500447293 | vn0102329107 | Bệnh viện Đại học Y Dược | Đấu thầu rộng rãi | 27/11/2025 | 661/QĐ-BVĐHYD | 27/11/2025 | 2 | Phường Thanh Xuân,Thành phố Hà Nội
334 | Bộ khớp háng toàn phần không xi măng Ceramic on Ceramic | Bộ | 30 | Pháp | 9021 | H75 xxxx; H75 Cxxxx; H14 xxxxx; H73 xxx; H15 xxxxx | Khớp háng toàn phần không xi măng Ceramic on Ceramic, thiết kế bảo tồn xương Stemsys - Freeliner - Composite Ceramic Head. | Evolutis SAS |  |  | 2023 trở đi | 1. Ổ cối Chất liệu Titanium TA6V phun Porous titanium phủ Calcium hydroxylapatide dày 80µm. ổ cối gồm một vành ngoại vi 2,6mm. Thiết kế 01 lỗ lắp dụng cụ đóng ổ cối và 04 lỗ bắt vít tạo thành một cung 120° gắn kết tăng khả năng bắt vít: kích thước từ 46 đến 66mm, mỗi nhịp cách nhau 2mm. 2. Lót ổ cối Ceramic: Chất liệu bằng ceramic composite Kích thước 40mm; 44mm; 48mm; 50mm; 54mm 3. Chỏm khớp Chất liệu ceramic Đường kính 32mm và 36mm (-4mm; +0mm; +4mm, +8mm) 4. Chuôi khớp: Vật liệu: phần nhám thân chuôi chất liệu Titanium alloy TA6V phủ toàn bộ bên bằng lớp canxi HA (Calcium hydroxylapatide) dày 155±35µm kích thích hình thành xương, đầu gần thiết kế các rãnh dọc, rãnh ngang đan xen giao cắt tăng khả năng chống xoay, chống lún của chuôi khớp + Kích thước: từ size 7(110mm), 8(115mm), 9(130mm), 10(140mm), 11(145mm), 12(150mm), 13(155mm), 14(160mm), 15(165mm), 16(170mm), 18(180mm), 20(190mm). + Cấu tạo: chiều dài cổ 35/35/35/38,5/38,5/38,5/38,5/38,5/38,5/38,5/38,5/38,5mm. Góc nghiêng 135°, cổ côn 12/14 5. Vít ổ cối: chất liệu titanium TA6V, đường kính 6.0mm, 7 cỡ: 20; 25; 30; 35; 40; 45; 50 (mm) | 77.000.000 | vn0103672941 | CÔNG TY CỔ PHẦN TRANG THIẾT BỊ Y TẾ ĐẠI DƯƠNG | IB2500348201 | vn2800720339 | Bệnh viện Đa khoa tỉnh Thanh Hóa | Đấu thầu rộng rãi | 25/11/2025 | 4293/QĐ-BVĐKT | 25/11/2025 | 2 | Phường Hạc Thành,Tỉnh Thanh Hóa
335 | Lưới thoát vị chuyên dụng chống dính tạng | Miếng | 5 | Pháp | 9021 | PCO2015FX, PCO2015OSX, PCO15FX, PCO2520FX, PCO2520OSX | Parietex Composite Parastomal Mesh/ Parietex Optimized Composite Mesh | Sofradim Production |  |  | 2024-2025 | Lưới thoát vị có 2 mặt, dệt 3D, một mặt là chất liệu Polyester, một mặt phủ collagen chống dính tạng. Bề mặt lưới trong suốt dễ quan sát. Hình dạng lưới tròn hình chữ nhật có đính sẵn chỉ trên bề mặt. Kích thước lỗ lưới lớn 4.8x2.0mm. | 12.800.000 | vn2800588271 | CÔNG TY CỔ PHẦN THIẾT BỊ VẬT TƯ Y TẾ THANH HÓA | IB2500348201 | vn2800720339 | Bệnh viện Đa khoa tỉnh Thanh Hóa | Đấu thầu rộng rãi | 25/11/2025 | 4293/QĐ-BVĐKT | 25/11/2025 | 2 | Phường Hạc Thành,Tỉnh Thanh Hóa
336 | Khớp háng toàn phần không xi măng phủ HA bảo tồn xương, Ceramic on Ceramic | Bộ | 5 | Pháp | 9021 | H75 4640; H75 4840; H75 5044; H75 5244; H75 5448; H75 5648; H75 5850; H75 6050; H75 6254; H75 6454; H75 6654; H75 C4032; H75 C4436; H75 C4836; H75 C5036; H75 C5436; H14 C1320; H14 C1321; H14 C1322; H14 C1323; H14 C1360; H14 C1361; H14 C1362; H14 C1363; H45 007; H45 008; H45 009; H45 010; H45 011; H45 012; H45 013; H45 014; H45 015; H45 016; H45 018; H45 020; H15 SB6020; H15 SB6025; H15 SB6030; H15 SB6035; H15 SB6040; H15 SB6045; H15 SB6050 | Ổ cối Freeliner; Lót ổ cối Freeliner - composite CERAMIC; Chỏm khớp ceramic; Chuôi khớp Stemsys cementless; Vít ổ cối | EVOLUTIS SAS |  |  | 2025 trở đi | Chi tiết tại Bảng danh mục hàng hóa dự thầu | 79.000.000 | vn0103672941 | CÔNG TY CỔ PHẦN TRANG THIẾT BỊ Y TẾ ĐẠI DƯƠNG | IB2500368192 | vnz000005189 | Bệnh Viện Quân Y 105 | Đấu thầu rộng rãi | 13/11/2025 | 446/QĐBVQY | 13/11/2025 | 2 | Phường Sơn Tây,Thành phố Hà Nội
337 | Keo dán composite 2 trong 1 | Lọ | 35 | Đức |  | Mani Bond/ 433898 | Mani Bond | MANI MEDICAL GERMANY GmbH |  |  | Từ năm 2024 trở về sau | Chi tiết tại file đính kèm | 620.000 | vn0107087155 | CÔNG TY CỔ PHẦN DỊCH VỤ CÔNG NGHỆ ĐIỆN TỬ GB | IB2500062243 | vn0100923097 | Bệnh viện Bạch Mai | Đấu thầu rộng rãi | 12/11/2025 | 4813/QĐ-BM | 12/11/2025 | 3 | Quận Đống Đa,Thành phố Hà Nội
338 | Composite đặc dạng tuýp các màu | Tuýp | 40 | Đức |  | Mani Nano A1/435089, Mani Nano A2/435090, Mani Nano A3/435091, Mani Nano A3.5/435092 | Nano A1, A2, A3,… | MANI MEDICAL GERMANY GmbH |  |  | Từ năm 2024 trở về sau | Chi tiết tại file đính kèm | 450.000 | vn0107087155 | CÔNG TY CỔ PHẦN DỊCH VỤ CÔNG NGHỆ ĐIỆN TỬ GB | IB2500062243 | vn0100923097 | Bệnh viện Bạch Mai | Đấu thầu rộng rãi | 12/11/2025 | 4813/QĐ-BM | 12/11/2025 | 3 | Quận Đống Đa,Thành phố Hà Nội
339 | Composite lỏng hạt độn nano | Tuýp | 30 | Đức |  | Mani Flo-V A1/435076, Mani Flo-V A2/435077, Mani Flo-V A3/435078, Mani Flo-V A3,5/435079 | Flo-V A1, A2, A3,… | MANI MEDICAL GERMANY GmbH |  |  | Từ năm 2024 trở về sau | Chi tiết tại file đính kèm | 350.000 | vn0107087155 | CÔNG TY CỔ PHẦN DỊCH VỤ CÔNG NGHỆ ĐIỆN TỬ GB | IB2500062243 | vn0100923097 | Bệnh viện Bạch Mai | Đấu thầu rộng rãi | 12/11/2025 | 4813/QĐ-BM | 12/11/2025 | 3 | Quận Đống Đa,Thành phố Hà Nội
340 | Composite lỏng A3.5 | Tube | 25 | Ấn Độ | 3006 | 20008 | Prevest Denpro | Prevest Denpro Limited |  |  | Năm 2024 trở về sau | Là composite lỏng, bền, bề mặt cực mịn, dễ dàng tra vào những vị trí phức tạp, dùng trám ổ sâu nhỏ, bít các vết nứt, vật liệu phục hình lớp III đến V, sửa các vết trám và veneer. | 230.000 | vn0301925136 | CÔNG TY TNHH THIẾT BỊ Y TẾ LIÊN NHA | IB2500337675 | vn1200337813 | BỆNH VIỆN ĐA KHOA TIỀN GIANG | Đấu thầu rộng rãi | 05/11/2025 | 346/QĐ-BVĐKTG | 05/11/2025 | 3 | Phường Trung An,Tỉnh Đồng Tháp
341 | Composite lỏng A3 | Tube | 25 | Ấn Độ | 3006 | 20008 | Prevest Denpro | Prevest Denpro Limited |  |  | Năm 2024 trở về sau | Là composite lỏng, bền, bề mặt cực mịn, dễ dàng tra vào những vị trí phức tạp, dùng trám ổ sâu nhỏ, bít các vết nứt, vật liệu phục hình lớp III đến V, sửa các vết trám và veneer. | 230.000 | vn0301925136 | CÔNG TY TNHH THIẾT BỊ Y TẾ LIÊN NHA | IB2500337675 | vn1200337813 | BỆNH VIỆN ĐA KHOA TIỀN GIANG | Đấu thầu rộng rãi | 05/11/2025 | 346/QĐ-BVĐKTG | 05/11/2025 | 3 | Phường Trung An,Tỉnh Đồng Tháp
342 | Composite Z250 - Composite trám thẩm mỹ | Hộp | 6 | Hàn Quốc |  | DenFil DenFil 2100A3 | DenFil DenFil 2100A4 | Vericom co.; Ltd |  |  | 2024 trở đi | Composite đặc Z250 (hoặc tương đương) màu A3 | 242.000 | vn3301584227 | CÔNG TY TNHH MỘT THÀNH VIÊN DỊCH VỤ THƯƠNG MẠI HÀ PHÚ | IB2500343821 | vn0401281728 | Trung tâm Y tế khu vực Cẩm Lệ | Đấu thầu rộng rãi | 04/11/2025 | 278/QĐ-TTYT | 04/11/2025 | 2 | Phường Cẩm Lệ,Thành phố Đà Nẵng
343 | Composite màu A3,5 lỏng | ống | 24 | Hàn Quốc |  | . | Vericom Co., Ltd | Vericom Co., Ltd/Hàn Quốc |  | 250002025/PCBB-HCM | ≥ 2024 | . | 227.500 | vn3101091859 | CÔNG TY TNHH Y DƯỢC MINH ANH | IB2500375147 | vn3200098460 | Bệnh viện đa khoa tỉnh Quảng Trị | Chào hàng cạnh tranh | 29/10/2025 | 2372/QĐ-BVĐK | 29/10/2025 | 3 | Phường Nam Đông Hà,Tỉnh Quảng Trị
344 | Composite màu A2 lỏng | ống | 24 | Lithuania |  | IFTK1 | UAB Medicinos linija" | UAB Medicinos linija" - Lithuania |  | 220003371/PCBB-HCM | 2024 trở về sau | . | 144.900 | vn1001124560 | CÔNG TY TNHH DỊCH VỤ THƯƠNG MẠI GOLD SNAKE | IB2500375147 | vn3200098460 | Bệnh viện đa khoa tỉnh Quảng Trị | Chào hàng cạnh tranh | 29/10/2025 | 2372/QĐ-BVĐK | 29/10/2025 | 3 | Phường Nam Đông Hà,Tỉnh Quảng Trị
345 | Composite màu A3 lỏng | ống | 48 | Lithuania |  | IFTK1 | UAB Medicinos linija" | UAB Medicinos linija" - Lithuania |  | 220003371/PCBB-HCM | 2024 trở về sau | . | 144.900 | vn1001124560 | CÔNG TY TNHH DỊCH VỤ THƯƠNG MẠI GOLD SNAKE | IB2500375147 | vn3200098460 | Bệnh viện đa khoa tỉnh Quảng Trị | Chào hàng cạnh tranh | 29/10/2025 | 2372/QĐ-BVĐK | 29/10/2025 | 3 | Phường Nam Đông Hà,Tỉnh Quảng Trị
346 | Composite đặc nano hình cầu phục hồi trước và sau - Tuýp >=3,8g | Tuýp | 20 | Brasil |  | 51487 51488 51489 51490 51491 | 51487 51488 51489 51490 51491 | Vigodent Industria E Comercio LTDA. |  |  | 2024 trở về sau | Composite đặc - vật liệu trám bít các lỗ hỏng trên răng, dùng trong trám răng, trám phòng ngừa, điều trị tủy răng. - Composite đa năng, áp dụng được cho tất cả các xoang trám và phục hồi trực tiếp như inlays, onlays, khiếm khuyết men, phục hồi cạnh cắn răng cửa… - Thành phần chính: hạt Hybrid NANO có độ bền cao, cứng chắc, nhiều màu - Tỷ lệ hạt Hybrid NANO 75% - Dạng đặc, màu A1; A2; A3; A3,5; A4 - Quy cách: Tuýp 4 gam - Tiêu chuẩn chất lượng ISO 13485 | 420.000 | vn0302130894 | CÔNG TY TNHH TRANG THIẾT BỊ NHA KHOA | IB2500074555 | vnz000023635 | Bệnh viện Trường Đại học Trà Vinh | Đấu thầu rộng rãi | 20/10/2025 | 302 /QĐ-BVĐHTV | 20/10/2025 | 3 | Thành phố Trà Vinh,Tỉnh Trà Vinh
347 | Composite quang trùng hợp phối hợp các hạt độn zirconia và silica - Tuýp >=4g | Tuýp | 25 | Brasil |  | 51487 51488 51489 51490 51491 | 51487 51488 51489 51490 51491 | Vigodent Industria E Comercio LTDA. |  |  | 2024 trở về sau | Composite đặc - vật liệu trám bít các lỗ hỏng trên răng, dùng trong trám răng, trám phòng ngừa, điều trị tủy răng. - Composite đa năng, áp dụng được cho tất cả các xoang trám và phục hồi trực tiếp như inlays, onlays, khiếm khuyết men, phục hồi cạnh cắn răng cửa… - Thành phần chính: hạt Hybrid NANO có độ bền cao, cứng chắc, nhiều màu - Tỷ lệ hạt Hybrid NANO 75% - Dạng đặc, màu A1; A2; A3; A3,5; A4 - Quy cách: Tuýp 4 gam - Tiêu chuẩn chất lượng ISO 13485 | 420.000 | vn0302130894 | CÔNG TY TNHH TRANG THIẾT BỊ NHA KHOA | IB2500074555 | vnz000023635 | Bệnh viện Trường Đại học Trà Vinh | Đấu thầu rộng rãi | 20/10/2025 | 302 /QĐ-BVĐHTV | 20/10/2025 | 3 | Thành phố Trà Vinh,Tỉnh Trà Vinh
348 | Composite hybrid dạng đặc hạt độn nhỏ chuyên dụng vùng răng trước - Tuýp >=3g | Tuýp | 50 | Brasil |  | 51487 51488 51489 51490 51491 | 51487 51488 51489 51490 51491 | Vigodent Industria E Comercio LTDA. |  |  | 2024 trở về sau | Composite đặc - vật liệu trám bít các lỗ hỏng trên răng, dùng trong trám răng, trám phòng ngừa, điều trị tủy răng. - Composite đa năng, áp dụng được cho tất cả các xoang trám và phục hồi trực tiếp như inlays, onlays, khiếm khuyết men, phục hồi cạnh cắn răng cửa… - Thành phần chính: hạt Hybrid NANO có độ bền cao, cứng chắc, nhiều màu - Tỷ lệ hạt Hybrid NANO 75% - Dạng đặc, màu A1; A2; A3; A3,5; A4 - Quy cách: Tuýp 4 gam - Tiêu chuẩn chất lượng ISO 13485 | 420.000 | vn0302130894 | CÔNG TY TNHH TRANG THIẾT BỊ NHA KHOA | IB2500074555 | vnz000023635 | Bệnh viện Trường Đại học Trà Vinh | Đấu thầu rộng rãi | 20/10/2025 | 302 /QĐ-BVĐHTV | 20/10/2025 | 3 | Thành phố Trà Vinh,Tỉnh Trà Vinh
349 | Composite lỏng quang trùng hợp dùng để trám lót - Tuýp >=2g | Tuýp | 100 | Ấn Độ | 3006 | 0 | 0 | Prevest Denpro Limited |  |  | Năm 2024 trở về sau | Là composite lỏng, bền, bề mặt cực mịn, dễ dàng tra vào những vị trí phức tạp, dùng trám ổ sâu nhỏ, bít các vết nứt, vật liệu phục hình lớp III đến V, sửa các vết trám và veneer. Tuýp/ 2g | 230.000 | vn0301925136 | CÔNG TY TNHH THIẾT BỊ Y TẾ LIÊN NHA | IB2500074555 | vnz000023635 | Bệnh viện Trường Đại học Trà Vinh | Đấu thầu rộng rãi | 20/10/2025 | 302 /QĐ-BVĐHTV | 20/10/2025 | 3 | Thành phố Trà Vinh,Tỉnh Trà Vinh
350 | Composite lỏng (Màu A3) | Tuýp | 4 | Ấn Độ |  | Fusion Flo Intro Pack 2x2g | Prevest Denpro Limited | Prevest Denpro Limited |  |  | 2024 trở về sau | Composite lỏng (Màu A3), Tuýp/ 2g | 245.000 | vn0310799199 | Liên danh Gói thầu "Gói số 24 Mua sắm vật tư y tế tổng hợp" | IB2500409778 | vn6100109361 | Bệnh viện đa khoa tỉnh Quảng Ngãi 2 | Đấu thầu rộng rãi | 17/10/2025 | 787/QĐ-BVĐKT2 | 17/10/2025 | 1 | Phường Kon Tum,Tỉnh Quảng Ngãi
351 | Composite tetric N-cream (Màu A3) | Tuýp | 4 | Liechtenstein |  | 604027AN | ivoclar | Ivoclar Vivadent AG |  |  | 2024 trở về sau | Composite tetric N-cream (Màu A3), Tuýp/ 3,5g | 650.000 | vn0310799199 | Liên danh Gói thầu "Gói số 24 Mua sắm vật tư y tế tổng hợp" | IB2500409778 | vn6100109361 | Bệnh viện đa khoa tỉnh Quảng Ngãi 2 | Đấu thầu rộng rãi | 17/10/2025 | 787/QĐ-BVĐKT2 | 17/10/2025 | 1 | Phường Kon Tum,Tỉnh Quảng Ngãi
352 | Chất hàn Composite | Tuýp | 3 | Đức |  | 234510;234511;234512;234513 | Schutz Dental | Schutz Dental |  |  | Từ năm 2024 trở về sau | hỗn hợp nano quang trùng hợp dùng cho chất kết dính liệu pháp làm đầy bằng chất làm đầy thủy tinh siêu mịn. Nhờ chất độn siêu mịn nên kết quả phục hồi rất đồng nhất. Dùng để phục hồi răng trước và răng sau trong tất cả các hạng xoang. | 888.000 | vn0110589758 | CÔNG TY TNHH WINGS VINA | IB2500269416 | vn0110756141 | BỆNH VIỆN NHI HÀ NỘI | Đấu thầu rộng rãi | 13/10/2025 | 918/Q Đ-BVNHN | 13/10/2025 | 3 | Quận Hà Đông,Thành phố Hà Nội
353 | Lá thép (Đai trám Composite) | Gói | 1 | Mỹ |  | PP2500258832 | 3M | 3M |  |  | Năm 2025 | Đai kim loại linh hoạt,ổn định vị trí, dễ sử dụng, đủ độ mềm dẻo, dễ uốn, độ dày phù hợp để tái tạo tiếp xúc bên hoàn hảo, các góc cạnh nhẵn mịn, có thể hấp và tái sử dụng. Gói 12 lá | 288.000 | vn0316112694 | DOANH NGHIỆP TƯ NHÂN THIẾT BỊ Y TẾ HIẾU DƯƠNG | IB2500279728 | vn0306213284 | TRUNG TÂM Y TẾ KHU VỰC CẦN GIỜ | Đấu thầu rộng rãi | 10/10/2025 | 86/QĐ-TTYT | 10/10/2025 | 3 | Huyện Cần Giờ,TP. Hồ Chí Minh
354 | Composite A3, A3.5 Đặc | Tube | 4 | Mỹ |  | PP2500258830 | 3M | 3M |  |  | Năm 2025 | Màu A3, A3,5. | 404.700 | vn0316112694 | DOANH NGHIỆP TƯ NHÂN THIẾT BỊ Y TẾ HIẾU DƯƠNG | IB2500279728 | vn0306213284 | TRUNG TÂM Y TẾ KHU VỰC CẦN GIỜ | Đấu thầu rộng rãi | 10/10/2025 | 86/QĐ-TTYT | 10/10/2025 | 3 | Huyện Cần Giờ,TP. Hồ Chí Minh
355 | Composite A3, A3.5 lỏng | Tube | 4 | Mỹ |  | PP2500258831 | 3M | 3M |  |  | Năm 2025 | Là loại composite lỏng quang trùng hợp. Màu A3, A3,5. | 433.000 | vn0316112694 | DOANH NGHIỆP TƯ NHÂN THIẾT BỊ Y TẾ HIẾU DƯƠNG | IB2500279728 | vn0306213284 | TRUNG TÂM Y TẾ KHU VỰC CẦN GIỜ | Đấu thầu rộng rãi | 10/10/2025 | 86/QĐ-TTYT | 10/10/2025 | 3 | Huyện Cần Giờ,TP. Hồ Chí Minh
356 | Composite đặc Z350 màu A3.5 hoặc hàng tương đương | Cây | 120 | Mỹ | 3006 | 34669 | 34669 | Kerr Corporation |  |  | 2024 trở về sau | Vật liệu Composite phục hồi quang trùng hợp. Thao tác tốt hơn và có đặc tính mô phỏng quang học, đặc mà không dính giúp dễ dàng thao tác, đặt chất trám và điêu khắc, có thêm nhiều thời gian làm việc. Độ co thấp, bảo vệ bờ viền miếng trám liên tục, phục hồi các kẽ hở răng, ít gây ê buốt. | 330.000 | vn0312024302 | CÔNG TY CỔ PHẦN TRANG THIẾT BỊ Y NHA KHOA VIỆT ĐĂNG | IB2500250264 | vn0301824642 | Bệnh viện Đa khoa Lãnh Binh Thăng | Đấu thầu rộng rãi | 10/10/2025 | 1878/QĐ-BVLBT | 10/10/2025 | 2 | Quận 11,TP. Hồ Chí Minh
357 | Composite đặc Z350 màu A2 hoặc hàng tương đương | Cây | 80 | Mỹ | 3006 | 34667 | 34667 | Kerr Corporation |  |  | 2024 trở về sau | Vật liệu Composite phục hồi quang trùng hợp. Thao tác tốt hơn và có đặc tính mô phỏng quang học, đặc mà không dính giúp dễ dàng thao tác, đặt chất trám và điêu khắc, có thêm nhiều thời gian làm việc. Độ co thấp, bảo vệ bờ viền miếng trám liên tục, phục hồi các kẽ hở răng, ít gây ê buốt. | 330.000 | vn0312024302 | CÔNG TY CỔ PHẦN TRANG THIẾT BỊ Y NHA KHOA VIỆT ĐĂNG | IB2500250264 | vn0301824642 | Bệnh viện Đa khoa Lãnh Binh Thăng | Đấu thầu rộng rãi | 10/10/2025 | 1878/QĐ-BVLBT | 10/10/2025 | 2 | Quận 11,TP. Hồ Chí Minh
358 | Composite lỏng A3 hoặc hàng tương đương | Cây | 100 | Korea | 3006 | Nexcomp Flow | Nexcomp Flow | Meta Biomed Co., Ltd |  |  | 2024 trở về sau | Là composite lỏng, bền, bề mặt cực mịn, dễ dàng tra vào những vị trí phức tạp, dùng trám ổ sâu nhỏ, bít các vết nứt, vật liệu phục hình lớp III đến V, sửa các vết trám và veneer. | 132.000 | vn0312024302 | CÔNG TY CỔ PHẦN TRANG THIẾT BỊ Y NHA KHOA VIỆT ĐĂNG | IB2500250264 | vn0301824642 | Bệnh viện Đa khoa Lãnh Binh Thăng | Đấu thầu rộng rãi | 10/10/2025 | 1878/QĐ-BVLBT | 10/10/2025 | 2 | Quận 11,TP. Hồ Chí Minh
359 | Composite đặc Z350 màu A3 hoặc hàng tương đương | Cây | 100 | Mỹ | 3006 | 34668 | 34668 | Kerr Corporation |  |  | 2024 trở về sau | Vật liệu Composite phục hồi quang trùng hợp. Thao tác tốt hơn và có đặc tính mô phỏng quang học, đặc mà không dính giúp dễ dàng thao tác, đặt chất trám và điêu khắc, có thêm nhiều thời gian làm việc. Độ co thấp, bảo vệ bờ viền miếng trám liên tục, phục hồi các kẽ hở răng, ít gây ê buốt. | 330.000 | vn0312024302 | CÔNG TY CỔ PHẦN TRANG THIẾT BỊ Y NHA KHOA VIỆT ĐĂNG | IB2500250264 | vn0301824642 | Bệnh viện Đa khoa Lãnh Binh Thăng | Đấu thầu rộng rãi | 10/10/2025 | 1878/QĐ-BVLBT | 10/10/2025 | 2 | Quận 11,TP. Hồ Chí Minh
360 | Composite lỏng A3.5 hoặc hàng tương đương | Cây | 100 | Korea | 3006 | Nexcomp Flow | Nexcomp Flow | Meta Biomed Co., Ltd |  |  | 2024 trở về sau | Là composite lỏng, bền, bề mặt cực mịn, dễ dàng tra vào những vị trí phức tạp, dùng trám ổ sâu nhỏ, bít các vết nứt, vật liệu phục hình lớp III đến V, sửa các vết trám và veneer. | 132.000 | vn0312024302 | CÔNG TY CỔ PHẦN TRANG THIẾT BỊ Y NHA KHOA VIỆT ĐĂNG | IB2500250264 | vn0301824642 | Bệnh viện Đa khoa Lãnh Binh Thăng | Đấu thầu rộng rãi | 10/10/2025 | 1878/QĐ-BVLBT | 10/10/2025 | 2 | Quận 11,TP. Hồ Chí Minh
361 | Composite lỏng A2 hoặc hàng tương đương | Cây | 100 | Korea | 3006 | Nexcomp Flow | Nexcomp Flow | Meta Biomed Co., Ltd |  |  | 2024 trở về sau | Là composite lỏng, bền, bề mặt cực mịn, dễ dàng tra vào những vị trí phức tạp, dùng trám ổ sâu nhỏ, bít các vết nứt, vật liệu phục hình lớp III đến V, sửa các vết trám và veneer. | 132.000 | vn0312024302 | CÔNG TY CỔ PHẦN TRANG THIẾT BỊ Y NHA KHOA VIỆT ĐĂNG | IB2500250264 | vn0301824642 | Bệnh viện Đa khoa Lãnh Binh Thăng | Đấu thầu rộng rãi | 10/10/2025 | 1878/QĐ-BVLBT | 10/10/2025 | 2 | Quận 11,TP. Hồ Chí Minh
362 | Composite đặc | Tube | 60 | Hàn Quốc |  | 2100A1 2100A2 2100A3 2100A3.5 2100A4 | Denfil | VERICOM CO., LTD |  |  | 2024 trở về sau | Vật liệu composite quang trùng hợp: thẩm mỹ, khả năng đánh bóng, khả năng chống mài mòn và độ bền gãy.Tiêu chuẩn ISO | 187.950 | vn0312024302 | CÔNG TY CỔ PHẦN TRANG THIẾT BỊ Y NHA KHOA VIỆT ĐĂNG | IB2500357141 | vn0305306948 | BỆNH VIỆN ĐA KHOA NGUYỄN THỊ THẬP | Đấu thầu rộng rãi | 10/10/2025 | 218/QĐ-BV | 10/10/2025 | 3 | Phường Tân Mỹ,Thành phố Hồ Chí Minh
363 | Composite lỏng màu A3 | Tube | 60 | Hàn Quốc | 3006 | 5100A3 | Denfil Flow | VERICOM CO., LTD |  |  | 2024 trở về sau | Composite lỏng, bền, bề mặt cực mịn, dùng trám ổ sâu nhỏ, bít các vết nứt. Tiêu chuẩn ISO | 187.950 | vn0312024302 | CÔNG TY CỔ PHẦN TRANG THIẾT BỊ Y NHA KHOA VIỆT ĐĂNG | IB2500357141 | vn0305306948 | BỆNH VIỆN ĐA KHOA NGUYỄN THỊ THẬP | Đấu thầu rộng rãi | 10/10/2025 | 218/QĐ-BV | 10/10/2025 | 3 | Phường Tân Mỹ,Thành phố Hồ Chí Minh
364 | Composite lỏng màu A3 | Tube | 60 | Hàn Quốc | 3006 | Nexcomp Flow | Nexcomp Flow | Meta Biomed Co., Ltd |  |  | 2024 trở về sau | Composite lỏng, bền, bề mặt cực mịn, dùng trám ổ sâu nhỏ, bít các vết nứt. Tiêu chuẩn ISO | 126.000 | vn0312024302 | CÔNG TY CỔ PHẦN TRANG THIẾT BỊ Y NHA KHOA VIỆT ĐĂNG | IB2500357141 | vn0305306948 | BỆNH VIỆN ĐA KHOA NGUYỄN THỊ THẬP | Đấu thầu rộng rãi | 10/10/2025 | 218/QĐ-BV | 10/10/2025 | 3 | Phường Tân Mỹ,Thành phố Hồ Chí Minh
365 | Cây đưa composite | Cái | 2 | Pakistan |  | MDR.SFT.11 | Rockmed Industries | Rockmed Industries |  |  | ≥ 2025 | Theo bảng so sánh TSKT đính kèm | 500.050 | vn0309075240 | HỘ KINH DOANH NGUYỄN KIM LIÊN CỬA HÀNG TRANG THIẾT BỊ Y TẾ HUY HOÀNG | IB2500366355 | vnz000010579 | Bệnh viện đa khoa khu vực Cà Mau | Đấu thầu rộng rãi | 09/10/2025 | 309/QĐ-BVĐK | 06/10/2025 | 1 | Thành phố Cà Mau,Tỉnh Cà Mau
366 | Bộ trám Composite | Bộ | 2 | Nhật Bản |  | 000343 | GC Dental Products Corporation | GC Dental Products Corporation |  |  | ≥ 2025 | Theo bảng so sánh TSKT đính kèm | 1.438.500 | vn0309075240 | HỘ KINH DOANH NGUYỄN KIM LIÊN CỬA HÀNG TRANG THIẾT BỊ Y TẾ HUY HOÀNG | IB2500366355 | vnz000010579 | Bệnh viện đa khoa khu vực Cà Mau | Đấu thầu rộng rãi | 09/10/2025 | 309/QĐ-BVĐK | 06/10/2025 | 1 | Thành phố Cà Mau,Tỉnh Cà Mau
367 | Composite lỏng | Tuýp | 2 | Hàn Quốc |  | EsFlow | Spident | Spident Co., LTD |  |  | 2024 trở về sau | Vật liệu composite lỏng dạng tuýp, lai nano quang trùng hợp, có độ bền nén vượt trội và độ co khi trùng hợp thấp. Phù hợp để trám xoang loại III – V và các xoang loại I sâu. Tuýp ≥ 2g. | 220.000 | vn5200868219 | Liên danh nhà thầu CÔNG TY TNHH BẰNG TRUNG DŨNG - CÔNG TY TNHH THIẾT BỊ MINH TÂM (gọi tắt là Liên danh BTD - MINH TÂM) | IB2500362235 | vn5200159942 | Trung Tâm Y tế khu vực Yên Bình | Đấu thầu rộng rãi | 08/10/2025 | 141/QĐ-TTYT | 08/10/2025 | 1 | Phường Văn Phú,Tỉnh Lào Cai
368 | Composite đặc | Tuýp | 1 | Hàn Quốc |  | EsCom100 | Spident | Spident Co., LTD |  |  | 2024 trở về sau | Vật liệu composite đặc dạng tuýp, lai nano quang trùng hợp, dùng cho các phục hồi răng sau và răng trước. Thời gian làm việc ≥ 90 giây, độ nén cao và độ bền rất tốt. Tuýp ≥ 4g. | 320.000 | vn5200868219 | Liên danh nhà thầu CÔNG TY TNHH BẰNG TRUNG DŨNG - CÔNG TY TNHH THIẾT BỊ MINH TÂM (gọi tắt là Liên danh BTD - MINH TÂM) | IB2500362235 | vn5200159942 | Trung Tâm Y tế khu vực Yên Bình | Đấu thầu rộng rãi | 08/10/2025 | 141/QĐ-TTYT | 08/10/2025 | 1 | Phường Văn Phú,Tỉnh Lào Cai
369 | Composite nha khoa | Tuýp | 4 | Hàn Quốc |  | DenFil Flow : 5100A1, 5100A2, 5100A3, 5100A3.5 | Vericom | Vericom |  |  | 2024 trở về sau | Dạng lỏng, kèm đầu bơm | 210.000 | vn0101849706 | CÔNG TY TNHH THIẾT BỊ Y TẾ VÀ HOÁ CHẤT HOÀNG PHƯƠNG | IB2500396127 | vn5600189317 | Bệnh viện Y Dược cổ truyền - Phục hồi chức năng tỉnh Điện Biên | Đấu thầu rộng rãi | 06/10/2025 | 141/QĐ-BVYDCT-PHCN | 06/10/2025 | 1 | Phường Điện Biên Phủ,Tỉnh Điện Biên
370 | Chất hàn composite | Tuýp | 4 | Hàn Quốc |  | DenFil 2100A2; DenFil 2100A3; DenFil 2100A3,5 | Vericom | Vericom |  |  | 2024 trở về sau | Thành phần: hạt độn Ziconia silica, có độ cứng và độ mòn tối đa. Thao tác thuận tiện, cho phép đắp Composite dễ dàng, không dính dụng cụ, có độ đục tương ứng với men và ngà, giúp đạt độ thẩm mỹ tối ưu. Dễ dánh bóng, chiếu đèn 20s. | 350.000 | vn0101849706 | CÔNG TY TNHH THIẾT BỊ Y TẾ VÀ HOÁ CHẤT HOÀNG PHƯƠNG | IB2500396127 | vn5600189317 | Bệnh viện Y Dược cổ truyền - Phục hồi chức năng tỉnh Điện Biên | Đấu thầu rộng rãi | 06/10/2025 | 141/QĐ-BVYDCT-PHCN | 06/10/2025 | 1 | Phường Điện Biên Phủ,Tỉnh Điện Biên
371 | Mảnh ghép thoát vị thành bụng 25x20cm | Miếng | 10 | Pháp |  | PCO2520OSX | Parietex Optimized Composite Mesh | Sofradim Production |  |  | 2024 trở đi | Lưới điều trị thoát vị thành bụng hình chữ nhật dùng trong mổ mở chất liệu polyester. Lưới dệt 3D, mềm xốp dễ thao tác, co giãn đa chiều, kích thước lỗ lưới 4.8mm x 2mm, thiết kế mũi dệt chữ X kích thước 2.4 x 2.0mm, có màng collagen chống dính 1 mặt. Cỡ 25x20cm. | 13.000.000 | vn0106606464 | CÔNG TY TNHH THƯƠNG MẠI KỸ THUẬT VÀ DỊCH VỤ THỐNG NHẤT | IB2500091343 | vn0101411983 | Bệnh viện E | Đấu thầu rộng rãi | 25/09/2025 | 4045/QĐ-BVE | 25/09/2025 | 5 | Quận Cầu Giấy,Thành phố Hà Nội
372 | Composite đặc A3,5 | Tuýp | 12 | Brazil | 3006 | 54526 | 54526 | Vigodent |  |  | 2024 trở về sau | Composite đặc Tỷ trọng hạt độn cao : chứa các hạt độn strontium based glass siêu nhỏ với tỉ trọng cao, khiến cho nó có khả năng chống mài mòn vượt trội, bảo tồn miếng trám theo thời gian. Độ bền nén : Tỷ trọng hạt độn cao giúp tăng cường độ bền nén, đồng thời tăng cường tuổi thọ của miếng trám bằng cách chịu được tốt hơn lực ăn nhai. Tính thẩm mỹ: mang đến sự cân bằng của các yếu tố quang học như hiệu ứng huỳnh quang và độ trong mờ để tạo ra hiệu ứng tắc kè hoa, hợp màu với răng tự nhiên mà không cần sử dụng kỹ thuật trám đa lớp phức tạp. Độ co thấp: có độ co sau trùng hợp thấp, giúp giảm thiểu tối đa hiện tượng rò vi kẽ và nhạy cảm sau điều trị. | 220.000 | vn0302130894 | CÔNG TY TNHH TRANG THIẾT BỊ NHA KHOA | IB2500165745 | vn0301479883 | Bệnh viện Nhi Đồng 1 | Đấu thầu rộng rãi | 25/09/2025 | 3410/QĐ-BVNĐ1 | 25/09/2025 | 2 | Quận 10,TP. Hồ Chí Minh
373 | Composite lỏng A2 | Tuýp | 12 | Ấn Độ | 3006 | 20008 | Prevest Denpro | Prevest Denpro Limited |  |  | Năm 2024 trở về sau | Là composite lỏng, bền, bề mặt cực mịn, dễ dàng tra vào những vị trí phức tạp, dùng trám ổ sâu nhỏ, bít các vết nứt, vật liệu phục hình lớp III đến V, sửa các vết trám và veneer. | 235.000 | vn0301925136 | CÔNG TY TNHH THIẾT BỊ Y TẾ LIÊN NHA | IB2500165745 | vn0301479883 | Bệnh viện Nhi Đồng 1 | Đấu thầu rộng rãi | 25/09/2025 | 3410/QĐ-BVNĐ1 | 25/09/2025 | 2 | Quận 10,TP. Hồ Chí Minh
374 | Composite lỏng A3 | Tuýp | 12 | Ấn Độ | 3006 | 20008 | Prevest Denpro | Prevest Denpro Limited |  |  | Năm 2024 trở về sau | Là composite lỏng, bền, bề mặt cực mịn, dễ dàng tra vào những vị trí phức tạp, dùng trám ổ sâu nhỏ, bít các vết nứt, vật liệu phục hình lớp III đến V, sửa các vết trám và veneer. | 235.000 | vn0301925136 | CÔNG TY TNHH THIẾT BỊ Y TẾ LIÊN NHA | IB2500165745 | vn0301479883 | Bệnh viện Nhi Đồng 1 | Đấu thầu rộng rãi | 25/09/2025 | 3410/QĐ-BVNĐ1 | 25/09/2025 | 2 | Quận 10,TP. Hồ Chí Minh
375 | Composite đặc A2 | Tuýp | 12 | Brazil | 3006 | 54523 | 54523 | Vigodent |  |  | 2024 trở về sau | Composite đặc Tỷ trọng hạt độn cao : chứa các hạt độn strontium based glass siêu nhỏ với tỉ trọng cao, khiến cho nó có khả năng chống mài mòn vượt trội, bảo tồn miếng trám theo thời gian. Độ bền nén : Tỷ trọng hạt độn cao giúp tăng cường độ bền nén, đồng thời tăng cường tuổi thọ của miếng trám bằng cách chịu được tốt hơn lực ăn nhai. Tính thẩm mỹ: mang đến sự cân bằng của các yếu tố quang học như hiệu ứng huỳnh quang và độ trong mờ để tạo ra hiệu ứng tắc kè hoa, hợp màu với răng tự nhiên mà không cần sử dụng kỹ thuật trám đa lớp phức tạp. Độ co thấp: có độ co sau trùng hợp thấp, giúp giảm thiểu tối đa hiện tượng rò vi kẽ và nhạy cảm sau điều trị. | 220.000 | vn0302130894 | CÔNG TY TNHH TRANG THIẾT BỊ NHA KHOA | IB2500165745 | vn0301479883 | Bệnh viện Nhi Đồng 1 | Đấu thầu rộng rãi | 25/09/2025 | 3410/QĐ-BVNĐ1 | 25/09/2025 | 2 | Quận 10,TP. Hồ Chí Minh
376 | Composite đặc 3g | Tuýp | 12 | Brazil | 3006 | 54546 | 54546 | Vigodent |  |  | 2024 trở về sau | Composite Solare cam có độ thẩm mỹ cao cho vùng răng trước: có sự phản chiếu và hấp thu ánh sáng giống như răng thật. Độ trong mờ tối ưu của composite Solare cho phép miếng trám đạt màu sắc tự nhiên tương tự như của cấu trúc răng thật. Độ co sau trùng hợp thấp, màu sắc bền vững theo thời gian và không biến đổi màu sắc nên dễ dàng tạo hình và phối màu, đặc biệt khi trám vùng răng cửa. Không bết dính vào dụng cụ trám, dễ thao tác và điêu khắc. Những hạt độn kích thước nhỏ hơn 2 nanomet giúp bề mặt miếng trám bóng mịn tự nhiên và ngăn ngừa tốt mảng bám. Độ bóng cao và dễ đánh bóng. | 220.000 | vn0302130894 | CÔNG TY TNHH TRANG THIẾT BỊ NHA KHOA | IB2500165745 | vn0301479883 | Bệnh viện Nhi Đồng 1 | Đấu thầu rộng rãi | 25/09/2025 | 3410/QĐ-BVNĐ1 | 25/09/2025 | 2 | Quận 10,TP. Hồ Chí Minh
377 | Mũi khoan đánh bóng đá trắng highspeed | Mũi | 60 | Dentsply Caulk - Mỹ |  | Đầu đánh bóng răng Composite | Đầu đánh bóng răng Composite | Dentsply Caulk - Mỹ |  |  | 2025-2026 | Mũi đánh bóng composite | 26.000 | vn3200115130 | CÔNG TY TRÁCH NHIỆM HỮU HẠN DƯỢC PHẨM HOÀNG ĐỨC | IB2500341072 | vn3200098453 | Trung tâm khám bệnh, chữa bệnh và chăm sóc sức khỏe cán bộ tỉnh Quảng Trị | Chào hàng cạnh tranh | 25/09/2025 | 114 | 25/09/2025 | 4 | Phường Đông Hà,Tỉnh Quảng Trị
378 | Mũi khoan tháo composite gắn mắc cài | Cái | 20 | Đức |  | H22ALGK-016-FG | H22ALGK-016-FG | NTI-Kahla GmbH |  |  | Từ 2025 trở đi | Mũi khoan tháo composite gắn mắc cài, Đóng gói vỉ 5 cái Tiêu chuẩn ISO, CE Xuất xứ Đức/Châu Âu | 437.000 | vn0302130894 | CÔNG TY TNHH TRANG THIẾT BỊ NHA KHOA | IB2500279984 | vn0309747559 | Bệnh viện Quân y 175 | Đấu thầu rộng rãi | 18/09/2025 | 4473/QĐ-BV | 18/09/2025 | 3 | Quận Gò Vấp,TP. Hồ Chí Minh
379 | Keo hàn composite | Lọ | 6 | Đức |  | Mani Bond | Mani Bond | MMG |  |  | 2024 trở về sau | Keo hàn composite, lọ 5ml | 707.200 | vn0107512970 | CÔNG TY CỔ PHẦN CÔNG NGHỆ Y TẾ VIỆT ĐỨC | IB2500242115 | vn0107276138 | CÔNG TY CỔ PHẦN BỆNH VIỆN GIAO THÔNG VẬN TẢI | Đấu thầu rộng rãi | 18/09/2025 | 786/QĐ-BVGT | 18/09/2025 | 4 | Quận Đống Đa,Thành phố Hà Nội
380 | Đài đánh bóng Composite hình nụ | Cái | 1500 | Hoa Kỳ |  | 6240…. | Dentsply | Dentsply Caulk |  |  | Từ năm 2024 trở về sau | Đài đánh bóng composite làm láng miếng trám. Hình dạng: đĩa, nụ, ly phù hợp cho nhiều vị trí răng khác nhau. Có khả năng loại bỏ composite dư thừa, tạo đường viền với vẻ ngoài tự nhiên, mang lại bề mặt mịn màng chỉ trong một bước. | 49.000 | vn0110589758 | CÔNG TY TNHH WINGS VINA | IB2500242115 | vn0107276138 | CÔNG TY CỔ PHẦN BỆNH VIỆN GIAO THÔNG VẬN TẢI | Đấu thầu rộng rãi | 18/09/2025 | 786/QĐ-BVGT | 18/09/2025 | 4 | Quận Đống Đa,Thành phố Hà Nội
381 | Đài đánh bóng Composite | Cái | 100 | Hoa Kỳ |  | 6240…. | Dentsply | Dentsply Caulk |  |  | Từ năm 2024 trở về sau | Đài đánh bóng composite làm láng miếng trám. Hình dạng: đĩa, nụ, ly phù hợp cho nhiều vị trí răng khác nhau. Có khả năng loại bỏ composite dư thừa, tạo đường viền với vẻ ngoài tự nhiên, mang lại bề mặt mịn màng chỉ trong một bước. | 49.000 | vn0110589758 | CÔNG TY TNHH WINGS VINA | IB2500242115 | vn0107276138 | CÔNG TY CỔ PHẦN BỆNH VIỆN GIAO THÔNG VẬN TẢI | Đấu thầu rộng rãi | 18/09/2025 | 786/QĐ-BVGT | 18/09/2025 | 4 | Quận Đống Đa,Thành phố Hà Nội
382 | Axit hàn Composite (Etching) | Tuýp | 10 | PRIME DENTAL MANUFACTURING INC, Mỹ |  | PRIME-DENT ETCHANT GEL | PRIME | PRIME DENTAL MANUFACTURING INC, Mỹ |  |  | 2024 trở đi | Vật liệu hàn răng có thành phần 37% phosphoric acid. Là loại chế phẩm gel dùng để làm mòn men răng trong quá trình thực hành điều trị nha khoa. Tuýp 5g | 98.000 | vn0109373842 | CÔNG TY TNHH THIẾT BỊ VẬT TƯ HOÀNG BẢO | IB2500242115 | vn0107276138 | CÔNG TY CỔ PHẦN BỆNH VIỆN GIAO THÔNG VẬN TẢI | Đấu thầu rộng rãi | 18/09/2025 | 786/QĐ-BVGT | 18/09/2025 | 4 | Quận Đống Đa,Thành phố Hà Nội
383 | Composite lỏng | Ống | 80 | Mỹ | 3006 | KER-3438… | Dyad Flow | Kerr Corporation |  |  | 2025 | Composite lỏng tự dán tự xoi mòn với độ dán dính tốt vào men và ngà răng - cung cấp lực dán cao, thuộc tính cơ học hoàn hảo, các thuộc tính vật lý khác tương đương với các loại composite truyền thống và có tính cản quang cao. | 472.500 | vn0312024302 | CÔNG TY CỔ PHẦN TRANG THIẾT BỊ Y NHA KHOA VIỆT ĐĂNG | IB2500282020 | vn0301514626 | Bệnh Viện An Bình | Đấu thầu rộng rãi | 05/09/2025 | 1090/QĐ-BVAB | 15/08/2025 | 2 | Quận 5,TP. Hồ Chí Minh
384 | Composite đặc | Ống | 100 | Nhật Bản | 3006 | GC-0092… | Solare | GC Corporation |  |  | 2025 | Composite Solare có độ thẩm mỹ cao cho vùng răng trước | 346.500 | vn0312024302 | CÔNG TY CỔ PHẦN TRANG THIẾT BỊ Y NHA KHOA VIỆT ĐĂNG | IB2500282020 | vn0301514626 | Bệnh Viện An Bình | Đấu thầu rộng rãi | 05/09/2025 | 1090/QĐ-BVAB | 15/08/2025 | 2 | Quận 5,TP. Hồ Chí Minh
385 | Răng nhựa Composite 2 lớp | Gói | 36 | Việt Nam |  | TL038 | 373785 | Công ty cổ phần Nguyễn Việt Tiên |  |  | 2025 trở về sau | Răng nhựa ( loại II) dành riêng cho phục hình tháo lắp, khôi phục hàm răng cho người cao tuổi hoặc trường hợp mất từ 1 răng trở lên hoặc mất răng toàn hàm - Chất liệu: Nhựa Composite 2 lớp hoặc tương đương. - Kích thước: Tùy theo kích thước hàm của bệnh nhân, lắp thiết kế lên hàm, phù hợp theo từng chỉ định của bác sĩ. - Yêu cầu chất lượng khi sử dụng: Màu răng phải tương thích với bộ so màu ( Vita3D, Vita classical, Socope), tạo cảm giác thoải mái cho người sử dụng. - Quy cách đóng gói: 1 cái/gói Tiêu chuẩn sản xuất ISO | 150.000 | vn0304268351 | CÔNG TY CỔ PHẦN NGUYỄN VIỆT TIÊN | IB2500184457 | vn0302203609 | Bệnh viện Đại học Y Dược Thành phố Hồ Chí Minh | Đấu thầu rộng rãi | 03/09/2025 | 2557/QĐ-BVĐHYD | 03/09/2025 | 2 | Quận 5,TP. Hồ Chí Minh
386 | Vật liệu hỗ trợ tăng độ kết dính khi trám composite các loại | Tuýp | 80 | Mỹ |  | 008-020 | Prime Dental Manufacturing, Inc | Prime Dental Manufacturing, Inc |  |  | 2024 trở về sau | Vật liệu hỗ trợ tăng độ kết dính (tạo độ nhám trên mặt răng) khi trám composite - Thành phần: 37% phosphoric acid. - Dạng: gel, màu xanh trong, không mùi - Trọng lượng: 5g - Tiêu chuẩn chất lượng: Tiêu chuẩn sản xuất ISO | 67.500 | vn0311229963 | CÔNG TY TRÁCH NHIỆM HỮU HẠN MỘT THÀNH VIÊN CÔNG NGHỆ CAO VÀ THƯƠNG MẠI QUỐC TẾ HẢI LONG | IB2500184457 | vn0302203609 | Bệnh viện Đại học Y Dược Thành phố Hồ Chí Minh | Đấu thầu rộng rãi | 03/09/2025 | 2557/QĐ-BVĐHYD | 03/09/2025 | 2 | Quận 5,TP. Hồ Chí Minh
387 | Răng nhựa Composite 3 lớp | Gói | 1900 | Việt Nam |  | TL039 | 373785 | Công ty cổ phần Nguyễn Việt Tiên |  |  | 2025 trở về sau | Răng nhựa dành riêng cho phục hình tháo lắp, khôi phục hàm răng cho người cao tuổi hoặc trường hợp mất từ 1 răng trở lên hoặc mất răng toàn hàm - Chất liệu: Nhựa Composite 3 lớp tương đương nhựa nha khoa chuyên dụng Justy - Kích thước: Tùy theo kích thước hàm của bệnh nhân, lắp thiết kế lên hàm, phù hợp theo từng chỉ định của bác sĩ. - Yêu cầu chất lượng khi sử dụng: Màu răng phải đúng theo bảng so màu Bác sĩ đã lấy trên người bệnh, tạo cảm giác thoải mái cho người sử dụng. - Quy cách đóng gói: 1 cái/gói Tiêu chuẩn sản xuất ISO | 150.000 | vn0304268351 | CÔNG TY CỔ PHẦN NGUYỄN VIỆT TIÊN | IB2500184457 | vn0302203609 | Bệnh viện Đại học Y Dược Thành phố Hồ Chí Minh | Đấu thầu rộng rãi | 03/09/2025 | 2557/QĐ-BVĐHYD | 03/09/2025 | 2 | Quận 5,TP. Hồ Chí Minh
388 | Hàm khung nhựa khung sườn kim loại và răng composite | Gói | 15 | Việt Nam |  | AX006 | 373785 | Công ty cổ phần Nguyễn Việt Tiên |  |  | 2025 trở về sau | Hàm khung nhựa cường lực phủ trong phục hình cấy ghép implant trên thanh bar kèm răng dùng để thay thế cho răng thật phục hình trên Implant và thực hiện chức năng ăn nhai. - Cấu tạo: Khung sườn và hàm nhựa cường lực phủ ngoài khung sườn. - Chất liệu: * Khung sườn : Hợp kim Crome - Cobalt. * Hàm nhựa phủ ngoài khung sườn: Nhựa cường lực. * Răng nhựa composite. - Kích thước: Theo mẫu hàm được lấy khuôn trong miệng người bệnh, yêu cầu của Bác sĩ phù hợp với kích thước và vị trí răng của bệnh nhân (tất cả các loại răng). - Yêu cầu khi sử dụng: Không kích ứng trong miệng bệnh nhân, dễ dàng điều chỉnh theo nhu cầu điều trị. - Quy cách đóng gói: 1 cái/gói Tiêu chuẩn sản xuất ISO | 7.000.000 | vn0304268351 | CÔNG TY CỔ PHẦN NGUYỄN VIỆT TIÊN | IB2500184457 | vn0302203609 | Bệnh viện Đại học Y Dược Thành phố Hồ Chí Minh | Đấu thầu rộng rãi | 03/09/2025 | 2557/QĐ-BVĐHYD | 03/09/2025 | 2 | Quận 5,TP. Hồ Chí Minh
389 | Đĩa đánh bóng composite | Gói | 10 | Mỹ |  | 4931C; 4931F; 4931M; 4931SF | 3M ESPE Dental Products | 3M ESPE Dental Products |  |  | 2024 trở về sau | Đĩa đánh bóng composite làm mịn, bóng miếng trám composite, lấy compsite thừa sau trám, hoàn tất hình thể miếng trám kẽ giữa các răng - Chất liệu: Nhôm Oxide - Kích thước đường kính: từ 0.5 - 0.7 inch (có 2 cỡ: 0.5 inch và 0.7 inch) - Yêu cầu: thô 1 mặt, trung bình 2 mặt, mịn 1 mặt, cực mịn 2 mặt - Độ mịn: Cực mịn, mịn, trung bình, thô (phân biệt bằng 4 mã màu tương đương) - Quy cách đóng gói: 30 cái/gói - Trục tương thích "Tay khoan khuỷu và thẳng tốc độ chậm" tại hồ sơ mời thầu | 263.000 | vn0311229963 | CÔNG TY TRÁCH NHIỆM HỮU HẠN MỘT THÀNH VIÊN CÔNG NGHỆ CAO VÀ THƯƠNG MẠI QUỐC TẾ HẢI LONG | IB2500184457 | vn0302203609 | Bệnh viện Đại học Y Dược Thành phố Hồ Chí Minh | Đấu thầu rộng rãi | 03/09/2025 | 2557/QĐ-BVĐHYD | 03/09/2025 | 2 | Quận 5,TP. Hồ Chí Minh
390 | Răng composite | Gói | 590 | Việt Nam |  | TL040 | 373785 | Công ty cổ phần Nguyễn Việt Tiên |  |  | 2025 trở về sau | Răng Composite dành riêng cho phục hình tháo lắp, khôi phục hàm răng cho người cao tuổi hoặc trường hợp mất từ 1 răng trở lên hoặc mất răng toàn hàm - Chất liệu: Nhựa composite của Nhật. - Kích thước: Tùy theo kích thước hàm của bệnh nhân, lắp thiết kế lên hàm, phù hợp theo từng chỉ định của bác sĩ. - Yêu cầu chất lượng khi sử dụng: Màu răng phải đúng theo bảng so màu Bác sĩ đã lấy trên người bệnh, tạo cảm giác thoải mái cho người sử dụng. - Quy cách đóng gói: 1 cái/gói Tiêu chuẩn sản xuất ISO | 150.000 | vn0304268351 | CÔNG TY CỔ PHẦN NGUYỄN VIỆT TIÊN | IB2500184457 | vn0302203609 | Bệnh viện Đại học Y Dược Thành phố Hồ Chí Minh | Đấu thầu rộng rãi | 03/09/2025 | 2557/QĐ-BVĐHYD | 03/09/2025 | 2 | Quận 5,TP. Hồ Chí Minh
391 | Cây trám Composite | Cây | 140 | Nhật |  | Composite Filling Instrument | YDM Corporation | YDM Corporation |  |  | 2024 trở về sau | Cây trám Composite là công cụ làm láng, mịn bề mặt chất phủ trám răng bằng vật liệu composite, tạo hình thể răng như mong muốn - Chất liệu: thép không gỉ - Tay cầm dài 15cm và 20cm, bề mặt nhám, có mã hóa màu theo các size (có 5 màu: đỏ, xanh dương, xanh lá, trắng, vàng) - Đầu trám: dày 0.1mm và 0.2mm, đường kính: 0.9 - 3.2mm (có 4 cỡ: 0.9, 1.5, 1.6, 3.2mm) - Hai đầu được phủ lớp chống dính, hình dạng: tam giác, tròn, lưỡi liềm, dẹp, xoay hai hướng đối chiều nhau Tiêu chuẩn sản xuất ISO | 1.040.000 | vn0312367236 | CÔNG TY TNHH THƯƠNG MẠI VÀ DỊCH VỤ KỸ THUẬT Y TẾ HẢI AN | IB2500184457 | vn0302203609 | Bệnh viện Đại học Y Dược Thành phố Hồ Chí Minh | Đấu thầu rộng rãi | 03/09/2025 | 2557/QĐ-BVĐHYD | 03/09/2025 | 2 | Quận 5,TP. Hồ Chí Minh
392 | Cây trám răng các loại | Cây | 40 | Nhật |  | Composite Filling Instrument DLC | YDM Corporation | YDM Corporation |  |  | 2024 trở về sau | Cây trám các loại dùng để đưa vật liệu trám răng vào các vùng răng sâu trong trám răng - Tay cầm dài từ 10 - 20cm (có 3 cỡ: 10, 15, 20cm), đường kính: từ 6 - 8mm (có 3 cỡ: 6, 7, 8mm), bề mặt nhám - Đầu trám nhiều hình dạng: tròn, dẹp, trụ, nhám. Đầu cứng, láng, nhiều kích cỡ, đường kính: từ 1.0 - 3.5mm (có 5 cỡ: 1.0, 1.5, 2.2, 2.5, 3.5mm) Tiêu chuẩn sản xuất ISO | 1.098.900 | vn0311229963 | CÔNG TY TRÁCH NHIỆM HỮU HẠN MỘT THÀNH VIÊN CÔNG NGHỆ CAO VÀ THƯƠNG MẠI QUỐC TẾ HẢI LONG | IB2500184457 | vn0302203609 | Bệnh viện Đại học Y Dược Thành phố Hồ Chí Minh | Đấu thầu rộng rãi | 03/09/2025 | 2557/QĐ-BVĐHYD | 03/09/2025 | 2 | Quận 5,TP. Hồ Chí Minh
393 | Keo quang trùng hợp trám Composite | Hộp | 150 | Brazil |  | 55018 | 55018 | Vigodent Industria E Comercio LTDA. |  |  | 2023 trở về sau | Keo quang trùng hợp trám Composite là chất kết dính cho ngà và men răng giúp vật liệu trám có thể thấm xuyên qua các sợi collagen và ống ngà, đồng thời giữa ẩm bề mặt ngà răng - Sử dụng trên cả bề mặt khô hoặc ẩm ướt - Thành phần: Glycero Phosphate Di Methacrylate và hệ thống dung môi 3 thành phần (Water - Acetone - Ethanol) - Dạng gel lỏng, màu trong, không mùi, có khả năng hòa tan - Thể tích: 5ml Tiêu chuẩn sản xuất ISO | 637.560 | vn0311691180 | CÔNG TY CỔ PHẦN TRANG THIẾT BỊ Y TẾ DENTECH | IB2500184457 | vn0302203609 | Bệnh viện Đại học Y Dược Thành phố Hồ Chí Minh | Đấu thầu rộng rãi | 03/09/2025 | 2557/QĐ-BVĐHYD | 03/09/2025 | 2 | Quận 5,TP. Hồ Chí Minh
394 | Axit trám Composite | Tuýp | 14 | Hàn Quốc |  | DenFil 2100E | Etching Denfill 5ml | VERICOM CO., LTD.;Hàn Quốc |  |  | 2025 | Tuýp 5ml (10g) | 105.000 | vn0313103885 | CÔNG TY TNHH THƯƠNG MẠI DỊCH VỤ KỸ THUẬT LONG THỦY | IB2500214908 | vn4100732290 | TRUNG TÂM Y TẾ VĨNH THẠNH | Chào hàng cạnh tranh | 29/08/2025 | 92/QĐ-TTVT | 29/08/2025 | 1 | Huyện Vĩnh Thạnh,Tỉnh Bình Định
395 | Composite đặc | Tuýp | 10 | Hàn Quốc |  | DenFil 2100A3 | Composite đặc Denfil 4g A2, A3, A3.5 | VERICOM CO., LTD.;Hàn Quốc |  |  | 2025 | Thành phần: Có chứa các hạt thủy tinh siêu mịn, màu răng tự nhiên: A2, A3, A3.5... Tuýp ≥4g | 672.000 | vn0313103885 | CÔNG TY TNHH THƯƠNG MẠI DỊCH VỤ KỸ THUẬT LONG THỦY | IB2500214908 | vn4100732290 | TRUNG TÂM Y TẾ VĨNH THẠNH | Chào hàng cạnh tranh | 29/08/2025 | 92/QĐ-TTVT | 29/08/2025 | 1 | Huyện Vĩnh Thạnh,Tỉnh Bình Định
396 | Màng nâng loại VI | Miếng | 78 | Pháp | 9021 | PCO2015FX, PCO1510FX | Parietex Composite Parastomal Mesh | Sofradim Production |  |  | 2024 trở về sau | Lưới thoát vị có 2 mặt, một mặt là chất liệu Polyester, một mặt phủ collagen chống dính tạng. Kích thước: 100x150mm và 150x200mm. | 11.000.000 | vn0101418234 | CÔNG TY TNHH THƯƠNG MẠI ĐẦU TƯ VIỄN TÂY | IB2500222351 | vn0100914889 | Bệnh viện Hữu Nghị Việt Đức | Đấu thầu rộng rãi | 28/08/2025 | 4663/QĐ-VĐ | 27/08/2025 | 2 | Quận Hoàn Kiếm,Thành phố Hà Nội
397 | Màng nâng loại IX | Miếng | 104 | Pháp | 9021 | SYM1510F, SYM2015F, SYM2520F, SYM3020F | Symbotex Composite Mesh | Sofradim Production |  |  | 2024 trở về sau | Lưới đặt thoát vị thành bụng 2 lớp chống dính, dệt 3D, chất liệu polyester, đơn sợi. Trọng lượng lưới 64g/m2, có màng collagen và glycerol giúp chống dính ở 1 mặt, có đính kèm chỉ ở tối thiểu 4 điểm. Dùng trong mổ nội soi. | 13.000.000 | vn0101418234 | CÔNG TY TNHH THƯƠNG MẠI ĐẦU TƯ VIỄN TÂY | IB2500222351 | vn0100914889 | Bệnh viện Hữu Nghị Việt Đức | Đấu thầu rộng rãi | 28/08/2025 | 4663/QĐ-VĐ | 27/08/2025 | 2 | Quận Hoàn Kiếm,Thành phố Hà Nội
398 | Composite đặc màu A 3,5 | Tuýp | 22 | Đức |  | Mani Nano A3,5 | Mani | Mani |  |  | Từ năm 2024 | Hàm lượng chất độn: ≥83,5% trọng lượng. Tuýp ≥4g | 600.000 | vn0500391288 | CÔNG TY TNHH LÊ LỢI | IB2500168291 | vn0500600559 | Bệnh viện đa khoa Hà Đông | Đấu thầu rộng rãi | 26/08/2025 | 1766/QĐ-BV | 26/08/2025 | 1 | Quận Hà Đông,Thành phố Hà Nội
399 | Composite lỏng màu A2 | Tuýp | 33 | Đức |  | Mani Flo-V A2 | Mani | Mani |  |  | Từ năm 2024 | Hạt độn vô cơ chiết ≥77%, độ cản quang cao, độ nhớt và độ chảy lỏng tối ưu. Không chứa Bis-GMA- tương hợp sinh học tối ưu | 400.000 | vn0500391288 | CÔNG TY TNHH LÊ LỢI | IB2500168291 | vn0500600559 | Bệnh viện đa khoa Hà Đông | Đấu thầu rộng rãi | 26/08/2025 | 1766/QĐ-BV | 26/08/2025 | 1 | Quận Hà Đông,Thành phố Hà Nội
400 | Nhộng composite A2 | Con | 20 | Liechtenstein |  | Tetric N-Flow | Ivoclar Vivadent | Ivoclar Vivadent |  |  | Từ năm 2024 | Composite nano quang trùng hợp có độ ổn định cao, ít co ngót, độ mài mòn thấp | 67.200 | vn0500391288 | CÔNG TY TNHH LÊ LỢI | IB2500168291 | vn0500600559 | Bệnh viện đa khoa Hà Đông | Đấu thầu rộng rãi | 26/08/2025 | 1766/QĐ-BV | 26/08/2025 | 1 | Quận Hà Đông,Thành phố Hà Nội
401 | Thuốc composite đặc (các màu) | Cây | 10 | Hàn Quốc |  | Tên thương mại: Vật liệu trám răng DenFil; Chủng loại: DenFil | Nhãn hiệu: Vericom | Tên nhà sản xuất/xuất xứ: VERICOM CO., LTD/Hàn Quốc |  |  | Năm 2024 trở về sau | Theo bảng đáp ứng kỹ thuật kèm theo E-HSDT | 252.000 | vn5600343505 | CÔNG TY TNHH MTV HBDB | IB2500335699 | vnz000026337 | CỤC HẬU CẦN - KỸ THUẬT/BINH CHỦNG CÔNG BINH | Đấu thầu rộng rãi | 19/08/2025 | 5984/QĐ-HCKT | 19/08/2025 | 1 | Phường Ngọc Hà,Thành phố Hà Nội
402 | Thuốc composite lỏng (các màu) | Cây | 10 | Hàn Quốc |  | Tên thương mại: Vật liệu trám răng DenFil Flow; Chủng loại: DenFil Flow | Nhãn hiệu: Vericom | Tên nhà sản xuất/xuất xứ: VERICOM CO., LTD/Hàn Quốc |  |  | Năm 2024 trở về sau | Theo bảng đáp ứng kỹ thuật kèm theo E-HSDT | 252.000 | vn5600343505 | CÔNG TY TNHH MTV HBDB | IB2500335699 | vnz000026337 | CỤC HẬU CẦN - KỸ THUẬT/BINH CHỦNG CÔNG BINH | Đấu thầu rộng rãi | 19/08/2025 | 5984/QĐ-HCKT | 19/08/2025 | 1 | Phường Ngọc Hà,Thành phố Hà Nội
403 | Composite nha khoa | Hộp | 10 | Đức |  | 435076; 435077; 435078; 435079; 435080; 435081; 435166; 435167; 435168 | Mani Medical Germany GmbH | Mani Medical Germany GmbH |  |  | 2024 trở về sau | Màu cơ bản: A1, A2, A3, A3.5 Màu bổ sung: B1, B2, B3, Clear, Base-Liner Đặc tính: huỳnh quang, độ nhớt cao, hạt độn loại nhỏ Chỉ định: - Trám bít khe nứt, lót hố rãnh. - Trám phục hồi các tổn thương cổ răng, lỗ sâu cổ chân răng (Class V). - Trám phục hồi các tổn thương nhỏ (Class I, II, III). Hộp tối thiểu 2g | 469.000 | vn0311229963 | CÔNG TY TRÁCH NHIỆM HỮU HẠN MỘT THÀNH VIÊN CÔNG NGHỆ CAO VÀ THƯƠNG MẠI QUỐC TẾ HẢI LONG | IB2500150699 | vn0400495558 | Trung tâm Y tế khu vực Hải Châu | Đấu thầu rộng rãi | 14/08/2025 | 177/QĐ-TTYT | 14/08/2025 | 3 | Quận Hải Châu,Thành phố Đà Nẵng
404 | Composite dạng đặc quang trùng hợp trám thẩm mỹ vùng răng trước và sau các màu | Tube | 600 | Liechtenstein | 30064010 | 604025AN 604026AN 604027AN 604028AN 604029AN 604030AN 604031AN 604033AN 604034AN 616873AN 616874AN 616875AN 616876AN 616877AN 616878AN 693109AN 693110AN | Ivoclar | Ivoclar Vivadent AG |  |  | từ năm 2024 trở về sau | Composite đặc NanoHybrid trám thẫm mỹ vùng răng trước và răng sau. Ít co, lực co thấp. Độ kháng mài mòn cao. Dễ điêu khắc và đánh bóng. Độ bóng cao, màu sắc tự nhiên. Tính ổn định cao, bền màu và không bị dính vào dụng cụ khi điêu khắc Ống 3,5g; sản xuất tại các nước Châu Âu | 430.000 | vn0312439106 | CÔNG TY TNHH THIẾT BỊ Y TẾ MEDENT | IB2400440860 | vn0301483696 | Bệnh Viện Răng Hàm Mặt Thành Phố Hồ Chí Minh | Đấu thầu rộng rãi | 09/08/2025 | 725/QĐ-BVRHM | 08/08/2025 | 3 | Quận 1,TP. Hồ Chí Minh
405 | Mũi khoan kim cương hoàn tất composite đầu dạng hình trứng, ngọn lửa | Mũi | 3000 | Đức | 9018 | FG diamond | FG diamond | DFS-Diamon GmbH |  |  | 2024 | Mài cắt mô răng nhanh hơn 30% cùng mũi khoan DFS. Lực cắt mạnh hơn. Độ bền bỉ cao hơn. Mũi khoan có thông số : - Chiều dài : 5 mm. - Đường kính : từ 018 đến 023mm. - Mã màu theo tiêu chuẩn ISO : đen (1), xanh lá (2), xanh dương (3), đỏ (4), vàng(5) | 53.550 | vn0312024302 | CÔNG TY CỔ PHẦN TRANG THIẾT BỊ Y NHA KHOA VIỆT ĐĂNG | IB2400440860 | vn0301483696 | Bệnh Viện Răng Hàm Mặt Thành Phố Hồ Chí Minh | Đấu thầu rộng rãi | 09/08/2025 | 725/QĐ-BVRHM | 08/08/2025 | 3 | Quận 1,TP. Hồ Chí Minh
406 | Keo dán composite nha khoa | Lọ | 200 | Brasil | 3006 | 55018 | 55018 | Vigodent Industria E Comercio LTDA. |  |  | 2024 | Keo dán quang trùng hợp công nghệ hạt độn nano. Lực dán cao dán được cả trên bề mặt khô và ướt. - Quy cách lọ 5 ml - Tiêu chuẩn chất lượng ISO 13485 - Xuất xứ Brasil, (Nam Mỹ) | 585.000 | vn0302130894 | CÔNG TY TNHH TRANG THIẾT BỊ NHA KHOA | IB2400440860 | vn0301483696 | Bệnh Viện Răng Hàm Mặt Thành Phố Hồ Chí Minh | Đấu thầu rộng rãi | 09/08/2025 | 725/QĐ-BVRHM | 08/08/2025 | 3 | Quận 1,TP. Hồ Chí Minh
407 | Composite dạng lỏng quang trùng hợp trám thẩm mỹ vùng răng trước và sau các màu | Tube | 1079 | Brasil | Vật tư y tế | 51396 | NT Premium Flow | Vigodent |  |  | 2024 trở về sau | Composit gồm 13 màu, dùng trám lót, trám bít hố rãnh, trám xoang nhỏ và thành bên các xoang II, xoang V. | 288.000 | vn0312873810 | CÔNG TY TNHH MỘT THÀNH VIÊN DƯỢC PHẨM ĐẠI LỢI | IB2400440860 | vn0301483696 | Bệnh Viện Răng Hàm Mặt Thành Phố Hồ Chí Minh | Đấu thầu rộng rãi | 09/08/2025 | 725/QĐ-BVRHM | 08/08/2025 | 3 | Quận 1,TP. Hồ Chí Minh
408 | Composite đặc các màu, Tuýp ≥ 3g | Tuýp | 6 | Nhật Bản |  | Solare | GC Corporation | GC Corporation |  |  | 2024 trở về sau | Composite đặc các màu, Tuýp 3g | 390.390 | vn0310363437 | CÔNG TY TNHH THƯƠNG MẠI VÀ THIẾT BỊ Y TẾ NHẬT MINH | IB2500248036 | vn5800179309 | Trung tâm Y tế Khu vực Lâm Hà | Đấu thầu rộng rãi | 08/08/2025 | 106 /QĐ - TTYT | 08/08/2025 | 3 | Huyện Lâm Hà,Tỉnh Lâm Đồng
409 | Mũi đánh bóng composite | Cái | 600 | Mỹ |  | 7015 7016 7017 7019 7020 7021 7011 7012 7013 | Ultradent | Ultradent |  |  | từ 2024 trở về sau | - Mũi đánh bóng dạng đĩa/ nụ /đài, - Chất liệu bằng silicon | 94.050 | vn0302130894 | CÔNG TY TNHH TRANG THIẾT BỊ NHA KHOA | IB2500247958 | vn0102251531 | Bệnh viện Đại học Y Hà Nội | Đấu thầu rộng rãi | 06/08/2025 | 1270/QĐ-BVĐHYHN | 06/08/2025 | 2 | Quận Đống Đa,Thành phố Hà Nội
410 | Composite đặc dạng tuýp | Tuýp | 200 | Brazil |  | 51487 51488 51489 51490 51491 | Vigodent | Vigodent |  |  | từ 2024 trở về sau | - Thành phần chứa hạt thủy tinh siêu mịn, cản quang cao - Độ bóng cao, bảng màu đa dạng Tuýp 4g | 420.000 | vn0302130894 | CÔNG TY TNHH TRANG THIẾT BỊ NHA KHOA | IB2500247958 | vn0102251531 | Bệnh viện Đại học Y Hà Nội | Đấu thầu rộng rãi | 06/08/2025 | 1270/QĐ-BVĐHYHN | 06/08/2025 | 2 | Quận Đống Đa,Thành phố Hà Nội
411 | Composite lỏng dạng tuýp | Tuýp | 150 | Brazil |  | 51521 51522 51523 51524 | Vigodent | Vigodent |  |  | từ 2024 trở về sau | - Độ nhớt, chảy lỏng tối ưu - Hạt độn vô cơ chiếm 77%, độ cản quang cao Tuýp 2g | 420.000 | vn0302130894 | CÔNG TY TNHH TRANG THIẾT BỊ NHA KHOA | IB2500247958 | vn0102251531 | Bệnh viện Đại học Y Hà Nội | Đấu thầu rộng rãi | 06/08/2025 | 1270/QĐ-BVĐHYHN | 06/08/2025 | 2 | Quận Đống Đa,Thành phố Hà Nội
412 | Composite đặc hàn răng loại nano | Tuýp | 100 | Thụy Sĩ |  | 8951NG ; 8952NG ; 8953NG ; 8954NG ; 8955NG ; 8956NG ; 8957NG | Coltene | Coltene |  |  | từ 2024 trở về sau | - Hàm lượng chất độn: ≥80% trọng lượng. - Kháng mòn tốt, độ cứng cao - Dễ đánh bóng - Tuýp 4g | 664.000 | vn0302130894 | CÔNG TY TNHH TRANG THIẾT BỊ NHA KHOA | IB2500247958 | vn0102251531 | Bệnh viện Đại học Y Hà Nội | Đấu thầu rộng rãi | 06/08/2025 | 1270/QĐ-BVĐHYHN | 06/08/2025 | 2 | Quận Đống Đa,Thành phố Hà Nội
413 | Composite lỏng A3 | Tuýp | 60 | Meta Biomed Co.,Ltd; Hàn Quốc |  | Nexcomp Flow | Meta | Meta Biomed Co.,Ltd; Hàn Quốc | Nexcomp Flow | 220003547/PCBB-HCM | 2024-2025 | Là vật liệu được trám các lỗ hỏng trên răng, loại lỏng, có tính thẩm mỹ cao, màu giống màu răng tự nhiên. Độ cứng, độ chịu lực tốt. Tuýp 2g | 208.000 | vn0109373842 | CÔNG TY TNHH THIẾT BỊ VẬT TƯ HOÀNG BẢO | IB2500180650 | vn5100135641 | BỆNH VIỆN ĐA KHOA TỈNH HÀ GIANG | Đấu thầu rộng rãi | 31/07/2025 | 35/QĐ-BVĐKHG; 90/QĐ-BVĐKHG | 31/07/2025 | 2 | TP Hà Giang,Tỉnh Hà Giang
414 | Đĩa nhám đánh bóng Composite | Cái | 50 | Hoa Kỳ |  | 5583 | 5583 | Ultradent Products Inc |  |  | 2024 trở về sau | Các đĩa siêu mỏng rất lý tưởng cho việc đánh bóng và tạo hình vùng kẽ răng Được phũ oxit nhôm có độ nhám từ thô đến mịn để làm mịn và đánh bóng, cùng với một đĩa độc đáo trong hệ thống mài và đánh bóng: đĩa hạt kim cương siêu thô để tạo hình nhanh và loại bỏ vật liệu dư thừa lớn Trục gá là phần kết nối đĩa mài với tay khoan nha khoa. Thép không gỉ đảm bảo độ bền và khả năng khử trùng Composite và ceramic là hai loại vật liệu phục hình phổ biến. Hệ thống đĩa này có thể được sử dụng để hoàn thiện cả hai loại vật liệu này Quy cách: Cái Tiêu chuẩn ISO và FDA Hoa kỳ | 22.000 | vn0302130894 | CÔNG TY TNHH TRANG THIẾT BỊ NHA KHOA | IB2500241580 | vn1600360817 | Bệnh viện Đa khoa khu vực tỉnh An Giang | Đấu thầu rộng rãi | 31/07/2025 | 281/QĐ-BV | 30/07/2025 | 3 | Thành phố Châu Đốc,Tỉnh An Giang
415 | Composite Lỏng A3 | Tuýp | 15 | Ấn Độ | 3006 | 20008 | 20008 | Prevest Denpro Limited |  |  | Năm 2024 trở về sau | Là composite lỏng, bền, bề mặt cực mịn, dễ dàng tra vào những vị trí phức tạp, dùng trám ổ sâu nhỏ, bít các vết nứt, vật liệu phục hình lớp III đến V, sửa các vết trám và veneer. | 242.000 | vn0301925136 | CÔNG TY TNHH THIẾT BỊ Y TẾ LIÊN NHA | IB2500249954 | vn0301514591 | Bệnh Viện Đa Khoa Sài Gòn | Đấu thầu rộng rãi | 30/07/2025 | 447/QĐ-BVĐKSG | 29/07/2025 | 2 | TP. Hồ Chí Minh
416 | Composite Lỏng A2 | Tuýp | 5 | Ấn Độ | 3006 | 20008 | 20008 | Prevest Denpro Limited |  |  | Năm 2024 trở về sau | Là composite lỏng, bền, bề mặt cực mịn, dễ dàng tra vào những vị trí phức tạp, dùng trám ổ sâu nhỏ, bít các vết nứt, vật liệu phục hình lớp III đến V, sửa các vết trám và veneer. | 242.000 | vn0301925136 | CÔNG TY TNHH THIẾT BỊ Y TẾ LIÊN NHA | IB2500249954 | vn0301514591 | Bệnh Viện Đa Khoa Sài Gòn | Đấu thầu rộng rãi | 30/07/2025 | 447/QĐ-BVĐKSG | 29/07/2025 | 2 | TP. Hồ Chí Minh
417 | Composite đặc A3 | Tuýp | 6 | Brasil |  | 51489 | NT Premium | Vigodent Industria E Comercio LTDA. |  |  | 2023 trở về sau | "Composite đặc - vật liệu trám bít các lỗ hỏng trên răng, dùng trong trám răng, trám phòng ngừa, điều trị tủy răng. - Composite đa năng, áp dụng được cho tất cả các xoang trám và phục hồi trực tiếp như inlays, onlays, khiếm khuyết men, phục hồi cạnh cắn răng cửa… - Thành phần chính: hạt Hybrid NANO có độ bền cao, cứng chắc, nhiều màu - Tỷ lệ hạt Hybrid NANO 75% - Dạng đặc, màu A3; - Quy cách: Tuýp 4 gam - Tiêu chuẩn chất lượng ISO 13485" | 450.000 | vn0312873810 | CÔNG TY TNHH MỘT THÀNH VIÊN DƯỢC PHẨM ĐẠI LỢI | IB2500249954 | vn0301514591 | Bệnh Viện Đa Khoa Sài Gòn | Đấu thầu rộng rãi | 30/07/2025 | 447/QĐ-BVĐKSG | 29/07/2025 | 2 | TP. Hồ Chí Minh
418 | Composite đặc A3.5 | Tuýp | 6 | Brasil |  | 51491 | NT Premium | Vigodent Industria E Comercio LTDA. |  |  | 2023 trở về sau | "Composite lỏng - vật liệu trám bít các lỗ hỏng trên răng, dùng trong trám răng, trám phòng ngừa, điều trị tủy răng. - Thành phần chính: hạt Hybrid NANO có độ bền cao, cứng chắc, nhiều màu - Tỷ lệ hạt Hybrid NANO > 65% - Dạng lỏng, màu A1; A2; A3; A3,5; A4 - Quy cách: Tuýp 2 gam - Tiêu chuẩn ISO 13485" | 450.000 | vn0312873810 | CÔNG TY TNHH MỘT THÀNH VIÊN DƯỢC PHẨM ĐẠI LỢI | IB2500249954 | vn0301514591 | Bệnh Viện Đa Khoa Sài Gòn | Đấu thầu rộng rãi | 30/07/2025 | 447/QĐ-BVĐKSG | 29/07/2025 | 2 | TP. Hồ Chí Minh
419 | Composite đặc A2 | Tuýp | 3 | Brasil |  | 51488 | NT Premium | Vigodent Industria E Comercio LTDA. |  |  | 2023 trở về sau | Composite đặc - vật liệu trám bít các lỗ hỏng trên răng, dùng trong trám răng, trám phòng ngừa, điều trị tủy răng. - Composite đa năng, áp dụng được cho tất cả các xoang trám và phục hồi trực tiếp như inlays, onlays, khiếm khuyết men, phục hồi cạnh cắn răng cửa… - Thành phần chính: hạt Hybrid NANO có độ bền cao, cứng chắc, nhiều màu - Tỷ lệ hạt Hybrid NANO 75% - Dạng đặc, màu A2; - Quy cách: Tuýp 4 gam - Tiêu chuẩn chất lượng ISO 13485 | 450.000 | vn0312873810 | CÔNG TY TNHH MỘT THÀNH VIÊN DƯỢC PHẨM ĐẠI LỢI | IB2500249954 | vn0301514591 | Bệnh Viện Đa Khoa Sài Gòn | Đấu thầu rộng rãi | 30/07/2025 | 447/QĐ-BVĐKSG | 29/07/2025 | 2 | TP. Hồ Chí Minh
420 | Chất hàn Composite lỏng | Tuýp | 60 | Meta Biomed Co.,Ltd; Hàn Quốc |  | Nexcomp Flow | Meta | Meta Biomed Co.,Ltd; Hàn Quốc |  |  | 2024-2025 | Vật liệu hàn trám răng Composite Dạng lỏng Tuýp 2 gram | 182.000 | vn0109373842 | CÔNG TY TNHH THIẾT BỊ VẬT TƯ HOÀNG BẢO | IB2500215716 | vnz000013534 | Sở Y tế Hưng Yên | Đấu thầu rộng rãi | 29/07/2025 | 54/QĐ-SYT | 29/07/2025 | 2 | Tỉnh Hưng Yên
421 | Chất hàn Composite đặc | Tuýp | 39 | VERICOM CO., LTD, KOREA |  | DenFil Flow | Vericom | VERICOM CO., LTD, KOREA |  |  | 2024-2025 | Là loại composite đặc, dùng trong điều trị nha khoa | 236.000 | vn0109373842 | CÔNG TY TNHH THIẾT BỊ VẬT TƯ HOÀNG BẢO | IB2500215716 | vnz000013534 | Sở Y tế Hưng Yên | Đấu thầu rộng rãi | 29/07/2025 | 54/QĐ-SYT | 29/07/2025 | 2 | Tỉnh Hưng Yên
422 | Mũi đánh bóng composite | Mũi | 100 | Hoa Kỳ |  | 7011 7012 7013 7015 7016 7017 7019 7020 7021 | 7011 7012 7013 7015 7016 7017 7019 7020 7021 | Ultradent Products Inc |  |  | 2024 trở về sau | Đầu đánh bóng răng bằng silicon dùng trong trám răng composite - Chất liệu: phần đầu bằng silicone, phần thân bằng nhựa hoặc thép không gỉ - Hình dạng: đĩa, chóp... - Chiều dài: khoảng 2.5 → 3 cm - Tương thích với tay khoan khuỷu/thẳng tốc độ chậm - Quy cách Hộp 20 cái - Tiêu chuẩn chất lượng ISO | 94.050 | vn0302130894 | CÔNG TY TNHH TRANG THIẾT BỊ NHA KHOA | IB2500179877 | vn1801211773 | BỆNH VIỆN TRƯỜNG ĐẠI HỌC Y DƯỢC CẦN THƠ | Đấu thầu rộng rãi | 25/07/2025 | 644/QĐ-BVTĐHYDCT | 25/07/2025 | 3 | Quận Ninh Kiều,Thành phố Cần Thơ
423 | Composite gắn mắc cài quang trùng hợp | Ống | 3 | Hoa Kỳ |  | GTP LBS3F | GTP LBS3F | Reliance Orthodontic Products, Inc. |  |  | 2024 trở về sau | Composite gắn mắc cài quang trình hợp, một bộ gồm: 2 ống GoTo 4g + 1 lọ Light Bond 7ml - GoTo là chất gắn quang trùng hợp,độ bám dính tối ưu, có tính dính hằng định giúp mắc cài không bị trôi nổi khi đặt lên răng hoặc trong quá trình lấy chất gắn thừa. - Light Bond là vật liệu chất lượng cao, mang lại độ bến dán tối đa trong mọi tình huống với tất cả các loại mắc cài. Độ nhớt của Light Bond rất dính giúp cho mắc cài không bị trôi. Trùng hợp hoàn toàn dưới tất cả các đế mắc cài. Dễ dàng loại bỏ, có thể tháo mà không gây tổn thương men răng. Quy cách: Bộ (1 tuýp GTP 4 gam + 1 chai LBS3F 3cc) Tiêu chuẩn ISO | 1.992.000 | vn0302130894 | CÔNG TY TNHH TRANG THIẾT BỊ NHA KHOA | IB2500179877 | vn1801211773 | BỆNH VIỆN TRƯỜNG ĐẠI HỌC Y DƯỢC CẦN THƠ | Đấu thầu rộng rãi | 25/07/2025 | 644/QĐ-BVTĐHYDCT | 25/07/2025 | 3 | Quận Ninh Kiều,Thành phố Cần Thơ
424 | Keo dán composite | Lọ | 50 | Brasil |  | 55018 | 55018 | Vigodent Industria E Comercio LTDA. |  |  | 2024 trở về sau | - Có thành phần nền là ethanol, ít bị bay hơi. - Có chứa nhiều monomer, độ che phủ cao. - Có tính ưa nước, tạo lực bám dính cao khi ngà hơi ẩm. - Có chứa các hạt độn nano, giúp gia tăng các đặc tính cơ học. - Có chứa Flour, ngừa sâu răng. - Độ kết dính cao, tương tự như các loại bonding 2 bước khác (optibond, single bond). - Độ hở rìa thấp, tương tự single bond 2 (<83%). - Có độ ổn định với thời gian cao (không bị ê buốt, không bị đổi màu viền miếng trám và đường viền miếng trám không bị nứt). - Quy cách lọ 5 ml - Tiêu chuẩn chất lượng ISO 13485 | 637.560 | vn0302130894 | CÔNG TY TNHH TRANG THIẾT BỊ NHA KHOA | IB2500179877 | vn1801211773 | BỆNH VIỆN TRƯỜNG ĐẠI HỌC Y DƯỢC CẦN THƠ | Đấu thầu rộng rãi | 25/07/2025 | 644/QĐ-BVTĐHYDCT | 25/07/2025 | 3 | Quận Ninh Kiều,Thành phố Cần Thơ
425 | Chất trám Composite đặc | Ống | 70 | Nhật Bản | 3006 | 0 | 0 | GC Dental Products Corporation |  |  | Năm 2024 trở về sau | Vật liệu Composite phục hồi quang trùng hợp. Thao tác tốt hơn và có đặc tính mô phỏng quang học, đặc mà không dính giúp dễ dàng thao tác, đặt chất trám và điêu khắc, có thêm nhiều thời gian làm việc. Độ co thấp, bảo vệ bờ viền miếng trám liên tụ, phục hồi các kẽ hở răng, ít gây ê buốt. Màu: A1, A2, A3, A3.5, AO3; B2; CV | 450.000 | vn0301925136 | CÔNG TY TNHH THIẾT BỊ Y TẾ LIÊN NHA | IB2500179877 | vn1801211773 | BỆNH VIỆN TRƯỜNG ĐẠI HỌC Y DƯỢC CẦN THƠ | Đấu thầu rộng rãi | 25/07/2025 | 644/QĐ-BVTĐHYDCT | 25/07/2025 | 3 | Quận Ninh Kiều,Thành phố Cần Thơ
426 | Chất trám Composite lỏng | Ống | 70 | Ấn Độ | 3006 | 0 | 0 | Prevest Denpro Limited |  |  | Năm 2024 trở về sau | Là composite lỏng nano quang trùng hợp (nano-hybrid), bền, bề mặt cực mịn, dễ dàng tra vào những vị trí phức tạp, dùng trám ổ sâu nhỏ, bít các vết nứt, vật liệu phục hình lớp III đến V, sửa các vết trám và veneer. Tỷ lệ chất độn 70% w/w. Màu sắc: A2, A3, A3.5 | 235.000 | vn0301925136 | CÔNG TY TNHH THIẾT BỊ Y TẾ LIÊN NHA | IB2500179877 | vn1801211773 | BỆNH VIỆN TRƯỜNG ĐẠI HỌC Y DƯỢC CẦN THƠ | Đấu thầu rộng rãi | 25/07/2025 | 644/QĐ-BVTĐHYDCT | 25/07/2025 | 3 | Quận Ninh Kiều,Thành phố Cần Thơ
427 | Composite lỏng màu A3.5 | Tuýp | 6 | Ấn Độ | 3006 | - | - | Prevest Denpro Limited |  |  | Năm 2024 trở về sau | Là composite lỏng, bền, bề mặt cực mịn, dễ dàng tra vào những vị trí phức tạp, dùng trám ổ sâu nhỏ, bít các vết nứt, vật liệu phục hình lớp III đến V, sửa các vết trám và veneer. | 235.000 | vn0301925136 | CÔNG TY TNHH THIẾT BỊ Y TẾ LIÊN NHA | IB2500113594 | vn1100152833 | BỆNH VIỆN ĐA KHOA LONG AN | Chào hàng cạnh tranh | 24/07/2025 | 454/QĐ-BVĐKLA | 24/07/2025 | 2 | Thành phố Tân An,Tỉnh Long An
428 | Composite đặc màu A2 | Tuýp | 6 | Nhật Bản | 3006 | - | - | GC Dental Products Corporation |  |  | Năm 2024 trở về sau | Vật liệu Composite phục hồi quang trùng hợp. Thao tác tốt hơn và có đặc tính mô phỏng quang học, đặc mà không dính giúp dễ dàng thao tác, đặt chất trám và điêu khắc, có thêm nhiều thời gian làm việc. Độ co thấp, bảo vệ bờ viền miếng trám liên tụ, phục hồi các kẽ hở răng, ít gây ê buốt. | 430.000 | vn0301925136 | CÔNG TY TNHH THIẾT BỊ Y TẾ LIÊN NHA | IB2500113594 | vn1100152833 | BỆNH VIỆN ĐA KHOA LONG AN | Chào hàng cạnh tranh | 24/07/2025 | 454/QĐ-BVĐKLA | 24/07/2025 | 2 | Thành phố Tân An,Tỉnh Long An
429 | Composite đặc màu A3 | Tuýp | 12 | Nhật Bản | 3006 | - | - | GC Dental Products Corporation |  |  | Năm 2024 trở về sau | Vật liệu Composite phục hồi quang trùng hợp. Thao tác tốt hơn và có đặc tính mô phỏng quang học, đặc mà không dính giúp dễ dàng thao tác, đặt chất trám và điêu khắc, có thêm nhiều thời gian làm việc. Độ co thấp, bảo vệ bờ viền miếng trám liên tụ, phục hồi các kẽ hở răng, ít gây ê buốt. | 430.000 | vn0301925136 | CÔNG TY TNHH THIẾT BỊ Y TẾ LIÊN NHA | IB2500113594 | vn1100152833 | BỆNH VIỆN ĐA KHOA LONG AN | Chào hàng cạnh tranh | 24/07/2025 | 454/QĐ-BVĐKLA | 24/07/2025 | 2 | Thành phố Tân An,Tỉnh Long An
430 | Composite đặc màu A3.5 | Tuýp | 12 | Nhật Bản | 3006 | - | - | GC Dental Products Corporation |  |  | Năm 2024 trở về sau | Vật liệu Composite phục hồi quang trùng hợp. Thao tác tốt hơn và có đặc tính mô phỏng quang học, đặc mà không dính giúp dễ dàng thao tác, đặt chất trám và điêu khắc, có thêm nhiều thời gian làm việc. Độ co thấp, bảo vệ bờ viền miếng trám liên tụ, phục hồi các kẽ hở răng, ít gây ê buốt. | 430.000 | vn0301925136 | CÔNG TY TNHH THIẾT BỊ Y TẾ LIÊN NHA | IB2500113594 | vn1100152833 | BỆNH VIỆN ĐA KHOA LONG AN | Chào hàng cạnh tranh | 24/07/2025 | 454/QĐ-BVĐKLA | 24/07/2025 | 2 | Thành phố Tân An,Tỉnh Long An
431 | Composite lỏng màu A3 | Tuýp | 12 | Ấn Độ | 3006 | - | - | Prevest Denpro Limited |  |  | Năm 2024 trở về sau | Là composite lỏng, bền, bề mặt cực mịn, dễ dàng tra vào những vị trí phức tạp, dùng trám ổ sâu nhỏ, bít các vết nứt, vật liệu phục hình lớp III đến V, sửa các vết trám và veneer. | 235.000 | vn0301925136 | CÔNG TY TNHH THIẾT BỊ Y TẾ LIÊN NHA | IB2500113594 | vn1100152833 | BỆNH VIỆN ĐA KHOA LONG AN | Chào hàng cạnh tranh | 24/07/2025 | 454/QĐ-BVĐKLA | 24/07/2025 | 2 | Thành phố Tân An,Tỉnh Long An
432 | Composite | Tuýp | 5 | Hàn Quốc |  | Nexcomp Flow A1; A2; A3; A3.5 | Meta Biomed | Meta Biomed Co., Ltd |  |  | Từ năm 2024 trở đi | Dùng để trám, bít hố rãnh cho răng cửa và răng sâu. Có mức độ quang trùng hợp với độ sáng thấp và tính cản quang cao. Các màu: A1, A2, A3, A3.5 | 95.550 | vn0106122008 | CÔNG TY CỔ PHẦN THIẾT BỊ VẬT TƯ HOÀNG MINH | IB2500265163 | vn4600599495 | Trung tâm Y tế thành phố Sông Công | Đấu thầu rộng rãi | 21/07/2025 | 51/QĐ-TTYT | 21/07/2025 | 2 | Thành Phố Sông Công,Tỉnh Thái Nguyên
433 | Composite lỏng A2 | Cây | 20 | Đức |  | Mani Flo-V A2 | Mani Flo-V A2 | MANI MEDICAL GERMANY GmbH |  |  | 2024 trở về sau | Màu: A2; Vật liệu composite quang trùng hợp dạng có độ nhớt và cản quang cao. Tỷ lệ hạt độn 77%, độ nhớt và độ chảy lỏng tối ưu, phục hồi khiếm khuyết men răng, Không chưa Bis-GMA- tương đương sinh học tối ưu.Đạt tiêu chuẩn ISO 13485 hoặc tương đương Đạt tiêu chuẩn CE hoặc tương đương. | 300.000 | vn3200239256 | CÔNG TY TRÁCH NHIỆM HỮU HẠN DƯỢC PHẨM LAN TIẾN | IB2500185713 | vn3300337634 | BỆNH VIỆN RĂNG HÀM MẶT HUẾ | Đấu thầu rộng rãi | 21/07/2025 | 469/QĐ-BVRHM | 21/07/2025 | 1 | Quận Thuận Hóa,Thành phố Huế
434 | Composite lỏng A3 | Cây | 20 | Đức |  | Mani Flo-V A3 | Mani Flo-V A3 | MANI MEDICAL GERMANY GmbH |  |  | 2024 trở về sau | Màu: A3; Vật liệu composite quang trùng hợp dạng có độ nhớt và cản quang cao. Tỷ lệ hạt độn 77%, độ nhớt và độ chảy lỏng tối ưu, phục hồi khiếm khuyết men răng, Không chưa Bis-GMA- tương đương sinh học tối ưu. Đạt tiêu chuẩn CE hoặc tương đương. | 300.000 | vn3200239256 | CÔNG TY TRÁCH NHIỆM HỮU HẠN DƯỢC PHẨM LAN TIẾN | IB2500185713 | vn3300337634 | BỆNH VIỆN RĂNG HÀM MẶT HUẾ | Đấu thầu rộng rãi | 21/07/2025 | 469/QĐ-BVRHM | 21/07/2025 | 1 | Quận Thuận Hóa,Thành phố Huế
435 | Composite lỏng A3.5 | Cây | 20 | Đức |  | Mani Flo-V A3,5 | Mani Flo-V A3,5 | MANI MEDICAL GERMANY GmbH |  |  | 2024 trở về sau | Màu: A3,5; Vật liệu composite quang trùng hợp dạng có độ nhớt và cản quang cao. Tỷ lệ hạt độn 77%, độ nhớt và độ chảy lỏng tối ưu, phục hồi khiếm khuyết men răng, Không chưa Bis-GMA- tương đương sinh học tối ưu. Đạt tiêu chuẩn CE hoặc tương đương. | 300.000 | vn3200239256 | CÔNG TY TRÁCH NHIỆM HỮU HẠN DƯỢC PHẨM LAN TIẾN | IB2500185713 | vn3300337634 | BỆNH VIỆN RĂNG HÀM MẶT HUẾ | Đấu thầu rộng rãi | 21/07/2025 | 469/QĐ-BVRHM | 21/07/2025 | 1 | Quận Thuận Hóa,Thành phố Huế
436 | Composite đặc A4 | Cây | 2 | Đức |  | MANI NANO A4 | MANI NANO A4 | MANI MEDICAL GERMANY GmbH |  |  | 2024 trở về sau | Màu: A4 đặc tính cơ học tuyệt vời giúp tối ưu thời gian và kết quả điều trị, sử dụng để phục hồi thẩm mỹ các xoang I, II, III, IV, V. Tỷ lệ hạt độn 83,5%,theo trọng lượng và kích thước hạt . Đạt tiêu chuẩn CE hoặc tương đương. | 450.000 | vn3200239256 | CÔNG TY TRÁCH NHIỆM HỮU HẠN DƯỢC PHẨM LAN TIẾN | IB2500185713 | vn3300337634 | BỆNH VIỆN RĂNG HÀM MẶT HUẾ | Đấu thầu rộng rãi | 21/07/2025 | 469/QĐ-BVRHM | 21/07/2025 | 1 | Quận Thuận Hóa,Thành phố Huế
437 | Composite đặc | Ống | 70 | Nhật bản |  | Solare A1, 2, 3, 3,5 | GC | GC |  |  | 2024 | Sự kết hợp đặc biệt giữa chất độn vĩ mô và vi mô mang lại cho vật liệu này những đặc tính vật lý nổi bật và giúp đánh bóng dễ dàng. Nhờ những đặc tính tuyệt vời này, vật liệu này có khả năng chống mảng bám cực tốt. Được chứng minh khoa học là đặc biệt tương thích sinh học và nhẹ nhàng với nướu. Được chỉ định sử dụng trong phục hồi trực tiếp tất cả các loại khoang. | 419.000 | vn0309539478 | CÔNG TY TNHH THƯƠNG MẠI DỊCH VỤ VŨ THUẬN | IB2500131817 | vn0303797786 | Bệnh viện Quận 8 | Đấu thầu rộng rãi | 21/07/2025 | 770/QĐ-BVQ8 | 21/07/2025 | 2 | Quận 8,TP. Hồ Chí Minh
438 | Composite lỏng | Lọ | 50 | Ấn Độ | 3006 | 0 | 0 | Prevest Denpro Limited |  |  | Năm 2024 trở về sau | Là composite lỏng, bền, bề mặt cực mịn, dễ dàng tra vào những vị trí phức tạp, dùng trám ổ sâu nhỏ, bít các vết nứt, vật liệu phục hình lớp III đến V, sửa các vết trám và veneer. | 230.000 | vn0301925136 | CÔNG TY TNHH THIẾT BỊ Y TẾ LIÊN NHA | IB2500131817 | vn0303797786 | Bệnh viện Quận 8 | Đấu thầu rộng rãi | 21/07/2025 | 770/QĐ-BVQ8 | 21/07/2025 | 2 | Quận 8,TP. Hồ Chí Minh
439 | Composite lỏng A3.5 | Cây | 60 | Ấn Độ | 3006 | 20008 | Prevest Denpro | Prevest Denpro Limited |  |  | Năm 2024 trở về sau | Là composite lỏng, bền, bề mặt cực mịn, dễ dàng tra vào những vị trí phức tạp, dùng trám ổ sâu nhỏ, bít các vết nứt, vật liệu phục hình lớp III đến V, sửa các vết trám và veneer. | 230.000 | vn0301925136 | CÔNG TY TNHH THIẾT BỊ Y TẾ LIÊN NHA | IB2500103224 | vn0305606821 | Bệnh viện Lê Văn Thịnh | Chào hàng cạnh tranh | 16/07/2025 | 2701/QĐ-BVLVT | 16/07/2025 | 2 | Thành phố Thủ Đức,TP. Hồ Chí Minh
440 | Composite đặc A3.5 | Cây | 60 | Nhật Bản | 3006 | 0135F2260010 (009284); 0135F2260020 (009285); 0135F2260030 (009286); 0135F2260040 (009287); 0135F2260060 (009289); 0135F2260050 (009288); 0135F2260070 (009290) | GC | GC Dental Products Corporation |  |  | Năm 2024 trở về sau | Vật liệu Composite phục hồi quang trùng hợp. Thao tác tốt hơn và có đặc tính mô phỏng quang học, đặc mà không dính giúp dễ dàng thao tác, đặt chất trám và điêu khắc, có thêm nhiều thời gian làm việc. Độ co thấp, bảo vệ bờ viền miếng trám liên tụ, phục hồi các kẽ hở răng, ít gây ê buốt. | 425.000 | vn0301925136 | CÔNG TY TNHH THIẾT BỊ Y TẾ LIÊN NHA | IB2500103224 | vn0305606821 | Bệnh viện Lê Văn Thịnh | Chào hàng cạnh tranh | 16/07/2025 | 2701/QĐ-BVLVT | 16/07/2025 | 2 | Thành phố Thủ Đức,TP. Hồ Chí Minh
441 | Mũi đánh bóng miếng trám Composite | Mũi | 13 | Đức | 9018 | NAS02D | Mũi đánh bóng composite - Arkansas Abrasives | NTI-Kahla GmbH |  |  | 2024 trở về sau | Đầu đánh bóng răng bằng silicon dùng trong trám răng composite - Chất liệu: phần đầu bằng silicone, phần thân bằng nhựa hoặc thép không gỉ - Hình dạng: đĩa, chóp... - Tương thích với tay khoan khuỷu/thẳng tốc độ chậm - Đạt Tiêu chuẩn ISO, CE | 115.000 | vn0312699087 | CÔNG TY TNHH THƯƠNG MẠI DỊCH VỤ AN THỊNH HEALTH | IB2500243106 | vn3500273642 | TRUNG TÂM Y TẾ HUYỆN CHÂU ĐỨC | Đấu thầu rộng rãi | 14/07/2025 | 166/QĐ-TTYT | 14/07/2025 | 2 | Huyện Châu Đức,Tỉnh Bà Rịa - Vũng Tàu
442 | Composite đặc màu A2 | tupe | 15 | Brazil | 9018 | 51488 | Vật liệu trám răng NT Premium Enamel A2 | VIGODENT INDÚSTRIA E COMÉRCIO LTDA. |  |  | 2024 trở về sau | - Composite đặc trám thẩm mỹ - Thẩm mỹ cao, dễ tạo hình. Chịu lực tốt. - Phù hợp trám răng trước và răng sau. Sản phẩm được sản xuất bởi cơ sở có chứng nhận quản lý chất lượng ISO 13485. | 350.000 | vn0312699087 | CÔNG TY TNHH THƯƠNG MẠI DỊCH VỤ AN THỊNH HEALTH | IB2500243106 | vn3500273642 | TRUNG TÂM Y TẾ HUYỆN CHÂU ĐỨC | Đấu thầu rộng rãi | 14/07/2025 | 166/QĐ-TTYT | 14/07/2025 | 2 | Huyện Châu Đức,Tỉnh Bà Rịa - Vũng Tàu
443 | Composite đặc | Lọ/ Chai/ Ống/ Tuýp | 5 | GC Corporation - Nhật Bản |  | 0135F2260030 (009286) | Solare | GC Corporation |  | 220001045/PCBB-BYT | 2024 trở về sau | Composite đặc các màu Dùng trong trám răng | 420.000 | vn0107613344 | CÔNG TY TNHH THƯƠNG MẠI ĐẦU TƯ VIỆT NAM | IB2500108600 | vn2800750453 | Bệnh viện Đa khoa Hà Trung | Đấu thầu rộng rãi | 11/07/2025 | 525/QĐ-BVHT | 11/07/2025 | 3 | Huyện Hà Trung,Tỉnh Thanh Hoá
444 | Chất hàn Composite lỏng | Tuýp | 40 | Hàn Quốc |  | Flow(A1,A2,A3,A3,5…) | Flow(A1,A2,A3,A3,5…) | B&E |  |  | 2024 trở về sau | Composite lỏng EsFlow Là composite lai nano quang trùng hợp dạng lỏng. Với thành phần gồm các hạt độn nano nhiều kích cỡ kết hợp với monomer có trọng lượng phân tử lớn là Urethane Methacrylate. Do đó Esflow có độ bền nén vượt trội và độ co khi trùng hợp thấp. Phù hợp để trám xoang loại III-V và các xoang loại I sâu | 145.000 | vn3001039132 | CÔNG TY CỔ PHẦN THƯƠNG MẠI DỊCH VỤ THIẾT BỊ Y TẾ TÂN HOÀ PHÁT | IB2500243684 | vn3000426971 | Bệnh viện phục hồi chức năng Hà Tĩnh | Đấu thầu rộng rãi | 10/07/2025 | Số: 260/QĐ-BVPHCN | 10/07/2025 | 2 | Thành phố Hà Tĩnh,Tỉnh Hà Tĩnh
445 | Composite đặc | Ống | 3 | Mỹ | 3006 | KER-34360A2 | KER-34360A2 | Kerr Corporation |  |  | 2024 trở về sau | Composite đặc Z250 hoặc tương đương | 599.970 | vn5800000047 | CÔNG TY CP DƯỢC LÂM ĐỒNG (LADOPHAR) | IB2500108062 | vn5800445906 | Bệnh viện Đa khoa Lâm Đồng | Đấu thầu rộng rãi | 10/07/2025 | 24/QĐ-BVĐK ngày 02/7/2025 | 09/07/2025 | 3 | Thành phố Đà Lạt,Tỉnh Lâm Đồng
446 | Composite đặc dạng tuýp | Tuýp | 3 | ÚC | 3006 | SDI-8401081 | SDI-8401081 | SDI Limited |  |  | 2024 trở về sau | Composite đặc dạng tuýp màu A1, A2,A3,B1 hoặc tương đương | 329.070 | vn5800000047 | CÔNG TY CP DƯỢC LÂM ĐỒNG (LADOPHAR) | IB2500108062 | vn5800445906 | Bệnh viện Đa khoa Lâm Đồng | Đấu thầu rộng rãi | 10/07/2025 | 24/QĐ-BVĐK ngày 02/7/2025 | 09/07/2025 | 3 | Thành phố Đà Lạt,Tỉnh Lâm Đồng
447 | Lưới thoát vị thành bụng chống dính dùng cho mổ mở | Miếng | 5 | Pháp | 9021 | SYM2015OS, SYM2520OS | Symbotex Composite Mesh | Sofradim Production |  |  | 2024 trở về sau | Lưới đặt thoát vị thành bụng 2 lớp chống dính, dệt 3D, vật liệu polyester, đơn sợi, có màng collagen và glycerol chống dính 1 mặt dùng trong phẫu thuật mổ mở. Kích thước 20cm x 15cm và 25cm x 20cm. | 13.000.000 | vn0101418234 | CÔNG TY TNHH THƯƠNG MẠI ĐẦU TƯ VIỄN TÂY | IB2500104353 | vn0103599265 | Bệnh viện Quân Y 103 | Đấu thầu rộng rãi | 03/07/2025 | 3137/QĐ-BVQY103 | 03/07/2025 | 2 | Quận Hà Đông,Thành phố Hà Nội
448 | Lưới thoát vị thành bụng chống dính dùng cho mổ nội soi | Miếng | 5 | Pháp | 9021 | SYM1510F, SYM2015F, SYM2520F, SYM3020F | Symbotex Composite Mesh | Sofradim Production |  |  | 2024 trở về sau | Lưới đặt thoát vị thành bụng 2 lớp chống dính, dệt 3D , vật liệu polyester, đơn sợi, có màng collagen và glycerol chống dính 1 mặt, dùng trong phẫu thuật nội soi. Kích thước: 15cm x 10cm, 20cm x 15cm, 25cm x 20cm, 30cm x 20cm. | 13.000.000 | vn0101418234 | CÔNG TY TNHH THƯƠNG MẠI ĐẦU TƯ VIỄN TÂY | IB2500104353 | vn0103599265 | Bệnh viện Quân Y 103 | Đấu thầu rộng rãi | 03/07/2025 | 3137/QĐ-BVQY103 | 03/07/2025 | 2 | Quận Hà Đông,Thành phố Hà Nội
449 | Composite đặc (A3) | Tuýp | 10 | SDI Limited | 3006 | 8401083 | 8401083 | AUSTRALIA |  |  | 2024 | Composite đặc đa năng Luna có thể dùng trám cả răng trước và răng sau. Cấu trúc hạt độn siêu nhỏ tỉ trọng cao giúp tăng khả năng kháng mòn, độ bền miếng trám cao. Có tính thẩm mỹ cao nhờ đặc tính trong mờ và hiệu ứng huỳnh quang, tạo cảm giác chân thật cho miếng trám. Có 4 màu : A1, A2, A3, A3.5, A4, OA2, OA3, B | 230.000 | vn0312024302 | CÔNG TY CỔ PHẦN TRANG THIẾT BỊ Y NHA KHOA VIỆT ĐĂNG | IB2400483026 | vn1700285659 | Bệnh viện đa khoa tỉnh Kiên Giang | Chào hàng cạnh tranh | 01/07/2025 | 74/QĐ-BV | 24/01/2025 | 2 | Thành phố Rạch Giá,Tỉnh Kiên Giang
450 | Composite lỏng (A1, A2, A3.5) | Tuýp | 9 | Hàn Quốc | 3006 | Nexcomp Flow A1,A2,A3.5 | Nexcomp Flow A1,A2,A3.5 | Meta Biomed Co., Ltd |  |  | 2024 | Nexcomp Flow là composite quang trùng hợp với độ sánh thấp và tính cản quang cao, rất phù hợp đối với việc sửa soạn xoang với kỹ thuật xâm lấn tối thiểu. Hạt độn với kích thước 40 nano cho khả năng đánh bóng hoàn hảo. Composite lỏng nha khoa với độ sánh vừa phải, không chảy hay vón cục, dễ dàng điêu khắc. Có 4 màu : A1, A2, A3 và A3.5 | 120.000 | vn0312024302 | CÔNG TY CỔ PHẦN TRANG THIẾT BỊ Y NHA KHOA VIỆT ĐĂNG | IB2400483026 | vn1700285659 | Bệnh viện đa khoa tỉnh Kiên Giang | Chào hàng cạnh tranh | 01/07/2025 | 74/QĐ-BV | 24/01/2025 | 2 | Thành phố Rạch Giá,Tỉnh Kiên Giang
451 | Cọ trám composite | Hộp | 10 | AUSTRALIA | 9018 | Points Fine Dark Green | Points Fine Dark Green | SDI Limited |  |  | 2024 | Cọ quét keo với đầu lông mịn, không rụng lông tơ khi sử dụng, không tan trong môi trường miệng hay dung môi trong vật liệu nha khoa. | 90.000 | vn0312024302 | CÔNG TY CỔ PHẦN TRANG THIẾT BỊ Y NHA KHOA VIỆT ĐĂNG | IB2400483026 | vn1700285659 | Bệnh viện đa khoa tỉnh Kiên Giang | Chào hàng cạnh tranh | 01/07/2025 | 74/QĐ-BV | 24/01/2025 | 2 | Thành phố Rạch Giá,Tỉnh Kiên Giang
452 | Composite đặc (A1, A2, A3.5) | Hộp | 9 | SDI Limited | 3006 | 8401081/8401082/8401084 | 8401081/8401082/8401084 | AUSTRALIA |  |  | 2024 | Composite đặc đa năng Luna có thể dùng trám cả răng trước và răng sau. Cấu trúc hạt độn siêu nhỏ tỉ trọng cao giúp tăng khả năng kháng mòn, độ bền miếng trám cao. Có tính thẩm mỹ cao nhờ đặc tính trong mờ và hiệu ứng huỳnh quang, tạo cảm giác chân thật cho miếng trám. Có 4 màu : A1, A2, A3, A3.5, A4, OA2, OA3, B | 230.000 | vn0312024302 | CÔNG TY CỔ PHẦN TRANG THIẾT BỊ Y NHA KHOA VIỆT ĐĂNG | IB2400483026 | vn1700285659 | Bệnh viện đa khoa tỉnh Kiên Giang | Chào hàng cạnh tranh | 01/07/2025 | 74/QĐ-BV | 24/01/2025 | 2 | Thành phố Rạch Giá,Tỉnh Kiên Giang
453 | Composite lỏng A3 | Tuýp | 10 | Hàn Quốc | 3006 | Nexcomp Flow A3 | Nexcomp Flow A3 | Meta Biomed Co., Ltd |  |  | 2024 | Nexcomp Flow là composite quang trùng hợp với độ sánh thấp và tính cản quang cao, rất phù hợp đối với việc sửa soạn xoang với kỹ thuật xâm lấn tối thiểu. Hạt độn với kích thước 40 nano cho khả năng đánh bóng hoàn hảo. Composite lỏng nha khoa với độ sánh vừa phải, không chảy hay vón cục, dễ dàng điêu khắc. Có 4 màu : A1, A2, A3 và A3.5 | 120.000 | vn0312024302 | CÔNG TY CỔ PHẦN TRANG THIẾT BỊ Y NHA KHOA VIỆT ĐĂNG | IB2400483026 | vn1700285659 | Bệnh viện đa khoa tỉnh Kiên Giang | Chào hàng cạnh tranh | 01/07/2025 | 74/QĐ-BV | 24/01/2025 | 2 | Thành phố Rạch Giá,Tỉnh Kiên Giang
454 | Dụng cụ dùng trong nha khoa: Dụng cụ bôi (quét) composite | Hộp | 5 | Trung Quốc |  | TPC | TPC | TPC |  |  | 2023 trở về sau | Độ bóng bề mặt cao, giúp vệ sinh làm sạch dễ dàng. Nhựa PP không màu, không mùi, không vị, không độc. Sử dụng 1 lần. | 60.000 | vn3001039132 | CÔNG TY CỔ PHẦN THƯƠNG MẠI DỊCH VỤ THIẾT BỊ Y TẾ TÂN HOÀ PHÁT | IB2500252871 | vnz000018342 | Bệnh viện Đa khoa thị xã Kỳ Anh | Đấu thầu rộng rãi | 30/06/2025 | KQ2500252871_2506271703 | 30/06/2025 | 1 | Thị xã Kỳ Anh,Tỉnh Hà Tĩnh
455 | Cây tạo hình composite 02 đầu chống dính | Cây | 4 | Italia | 9018 | 336420 336440 336460 | 336420 336440 336460 | Coricama SRL; Italia |  |  | 2024 trở về sau | #REF! | 462.000 | vn0302130894 | CÔNG TY TNHH TRANG THIẾT BỊ NHA KHOA | IB2500144187 | vn0107783219 | Viện Y học phòng không không quân | Đấu thầu rộng rãi | 29/06/2025 | KQ2500144187_2506281119 | 28/06/2025 | 2 | Quận Thanh Xuân,Thành phố Hà Nội
456 | Cây đưa chất hàn (cây trám Composite) | Cây | 2 | Hàn Quốc |  | CSCOM1, CSCOM2, CSCOM3, CSCOM4, CSCOM5, CSCOM6, CSCT6, CSCT1, CSCT7, CSCT8, CSCT10, CSCOM11, CSCOM13 | Osung | OSUNG MND CO., LTD. |  |  | 2023 trở về sau | Dụng cụ dùng lấy – đưa composite khi trám răng, tạo hình điêu khắc bằng vật liệu resin composite. Dùng để đặt chất trám hoặc tái tạo các đặc điểm bề mặt, tạo hình mặt xa, mặt gần hoặc vùng tiếp cận. Dùng, nhồi hoặc tái tạo đặc điểm bề mặt, điêu khắc đặc điểm giải phẫu mặt nhai, trám các răng cối lớn. | 693.000 | vn0312439106 | CÔNG TY TNHH THIẾT BỊ Y TẾ MEDENT | IB2500144187 | vn0107783219 | Viện Y học phòng không không quân | Đấu thầu rộng rãi | 29/06/2025 | KQ2500144187_2506281119 | 28/06/2025 | 2 | Quận Thanh Xuân,Thành phố Hà Nội
457 | Composite đặc | Tuýp | 12 | Brasil | 3006 | 51487 51488 51489 51490 51491 | 51487 51488 51489 51490 51491 | Vigodent Industria E Comercio LTDA.; Brasil |  |  | 2024 trở về sau | Composite đặc - vật liệu trám bít các lỗ hỏng trên răng, dùng trong trám răng, trám phòng ngừa, điều trị tủy răng. - Composite đa năng, áp dụng được cho tất cả các xoang trám và phục hồi trực tiếp như inlays, onlays, khiếm khuyết men, phục hồi cạnh cắn răng cửa… - Thành phần chính: hạt Hybrid NANO có độ bền cao, cứng chắc, nhiều màu - Tỷ lệ hạt Hybrid NANO 75% - Dạng đặc, màu A1; A2; A3; A3,5; A4 - Quy cách: Tuýp 4 gam - Tiêu chuẩn chất lượng ISO 13485 | 450.000 | vn0302130894 | CÔNG TY TNHH TRANG THIẾT BỊ NHA KHOA | IB2500144187 | vn0107783219 | Viện Y học phòng không không quân | Đấu thầu rộng rãi | 29/06/2025 | KQ2500144187_2506281119 | 28/06/2025 | 2 | Quận Thanh Xuân,Thành phố Hà Nội
458 | Composite lỏng | Tuýp | 80 | Đức,G7 |  | 232059 | Schutz Dental | Schutz Dental |  |  | Từ năm 2024 | Composite lỏng có độ tương thích sinh học cao, 100% không chứa Bis-GMA,Hema và TEGDMA. Độ chảy lỏng cao, lớp huỳnh quang tự nhiên. Nhanh chóng và dễ dàng thao tác, đánh bóng, độ co rút tổi thiểu đem lại ứng dụng rất an toàn. Độ cứng: 737 MPa, cường độ nén: 381MPa | 608.000 | vn0110589758 | CÔNG TY TNHH WINGS VINA | IB2500144187 | vn0107783219 | Viện Y học phòng không không quân | Đấu thầu rộng rãi | 29/06/2025 | KQ2500144187_2506281119 | 28/06/2025 | 2 | Quận Thanh Xuân,Thành phố Hà Nội
459 | Composite tái tạo cùi dạng lỏng | Hộp | 2 | Thụy Sĩ | 3006 | 5887 | 5887 | Coltène / Whaledent AG; Thụy Sĩ |  |  | 2024 trở về sau | Thời gian làm việc [phút] 1:30 Thời gian đông trong miệng [phút] 5:00 Thời gian chiếu đèn cho lớp vật liệu dầy =< 2mm [s] 20 Thời gian chiếu đèn cho lớp vật liệu dầy =< 4mm [s] 40 Chịu lực nén [MPa] 380 Chịu uốn [MPa] 150 Lực xé [MPa] 63 Khả năng hấp thụ nước tối đa [µg/mm3] 25 | 3.620.980 | vn0302130894 | CÔNG TY TNHH TRANG THIẾT BỊ NHA KHOA | IB2500144187 | vn0107783219 | Viện Y học phòng không không quân | Đấu thầu rộng rãi | 29/06/2025 | KQ2500144187_2506281119 | 28/06/2025 | 2 | Quận Thanh Xuân,Thành phố Hà Nội
460 | Bộ đĩa silicone đánh bóng composite | Bộ | 2 | Đức | 9018 | PC1295-SET | PC1295-SET | NTI-Kahla GmbH; Đức |  |  | 2024 trở về sau | Bộ đĩa silicone đánh bóng composite, gồm 25 đĩa (có 8 loại đĩa) và 4 trục (M4038B) - Đĩa đánh bóng có thiết kế đường mỏng của đĩa với đường kính 8 mm và 12 mm. - Cốt lõi của Flexipol dày 1 mm silicone, ngăn ngừa các trục lắp tiếp xúc với bề mặt được đánh bóng, tránh gây ra sự đổi màu của răng, composite hoặc nướu. - Đĩa đánh bóng được trộn lẫn với bột kim cương để đánh bóng hiệu quả. - Các loại với đường kính 8 mm và 12 mm: + thô (màu xanh lá) 1 mặt; + trung bình (màu xanh dương) 2 mặt; + mịn (màu cam) 1 mặt; + cực mịn (màu trắng) 2 mặt; - Quy cách Bộ gồm 25 đĩa (có 8 loại đĩa) và 4 trục (M4038B) | 2.600.000 | vn0302130894 | CÔNG TY TNHH TRANG THIẾT BỊ NHA KHOA | IB2500144187 | vn0107783219 | Viện Y học phòng không không quân | Đấu thầu rộng rãi | 29/06/2025 | KQ2500144187_2506281119 | 28/06/2025 | 2 | Quận Thanh Xuân,Thành phố Hà Nội
461 | Bay trám Composite không dính | Cái | 58 | Italy |  | 494/3 | n/a | Medesy Srl |  |  | 2024 trở về sau | Được làm từ chất liệu không gỉ. Cây trám 2 đầu | 550.000 | vn1801707829 | CÔNG TY TNHH TRANG THIẾT BỊ Y TẾ PHÚ TOÀN TÂN | IB2500098218 | vn1600360817 | Bệnh viện Đa khoa khu vực tỉnh An Giang | Đấu thầu rộng rãi | 28/06/2025 | KQ2500098218_2506271444 | 27/06/2025 | 3 | Thành phố Châu Đốc,Tỉnh An Giang
462 | Mũi đánh bóng Composite | Cái | 326 | Hoa Kỳ |  | 7015 7019 7011 7016 7020 7012 7017 7021 7013 | 7015 7019 7011 7016 7020 7012 7017 7021 7013 | Ultradent Products Inc |  |  | 2024 trở về sau | Đầu đánh bóng răng bằng silicon dùng trong trám răng composite - Chất liệu: phần đầu bằng silicone, phần thân bằng nhựa hoặc thép không gỉ - Hình dạng: đĩa, chóp... - Chiều dài: khoảng 2.5 → 3 cm - Tương thích với tay khoan khuỷu/thẳng tốc độ chậm - Quy cách Hộp 20 cái - Tiêu chuẩn chất lượng ISO 13485:2016, FDA, CE - Xuất xứ Châu Âu (Bắc Mỹ) | 94.000 | vn0302130894 | CÔNG TY TNHH TRANG THIẾT BỊ NHA KHOA | IB2500098218 | vn1600360817 | Bệnh viện Đa khoa khu vực tỉnh An Giang | Đấu thầu rộng rãi | 28/06/2025 | KQ2500098218_2506271444 | 27/06/2025 | 3 | Thành phố Châu Đốc,Tỉnh An Giang
463 | Keo dán composite | Chai | 20 | Đức,G7 |  | --- | Dentsply DeTrey GmbH | Dentsply DeTrey GmbH |  |  | Từ năm 2023 trở về sau | Tạo ra liên kế với vật liệu phục hồi, dùng trên men răng và ngà răng, áp dụng trong quy trình trám răng đính hạt. Lực bền xé 31 N, dung môi Aceton, chống ê buốt, phóng thích Flour. | 815.000 | vn0110589758 | CÔNG TY TNHH WINGS VINA | IB2500166345 | vnz000023759 | Bệnh viện Bưu Điện | Đấu thầu rộng rãi | 26/06/2025 | KQ2500166345_2506241703 | 26/06/2025 | 2 | Quận Hoàng Mai,Thành phố Hà Nội
464 | composite lỏng Denfil (A2,A3,A35) | Tube | 10 | Hàn Quốc |  | DenFil Flow 5100A2, A3, A3.5 | DenFil Flow 5100A2, A3, A3.5 | Vericom co.; Ltd |  |  | Từ năm 2024 trở đi | Dạng lỏng, dùng trám thẩm mỹ, trám lót, che phủ cùi. Có chứng nhận ISO 13485/CE hoặc tương đương. | 272.000 | vn3301584227 | CÔNG TY TNHH MỘT THÀNH VIÊN DỊCH VỤ THƯƠNG MẠI HÀ PHÚ | IB2500148675 | vn3300543242 | Trung Tâm y tế Thị xã Hương Thủy | Đấu thầu rộng rãi | 25/06/2025 | KQ2500148675_2506251546 | 25/06/2025 | 1 | Thị xã Hương Thủy,Thành phố Huế
465 | Composite đặc Denfil (A2,A3,A35) | Tube | 10 | Hàn Quốc |  | DenFil 2100A2, A3,A3.5 | DenFil 2100A2, A3,A3.5 | Vericom co.; Ltd |  |  | Từ năm 2024 trở đi | Composite đặc . Trám răng trước và răng sau. Có chứng nhận ISO 13485/CE hoặc tương đương. | 272.000 | vn3301584227 | CÔNG TY TNHH MỘT THÀNH VIÊN DỊCH VỤ THƯƠNG MẠI HÀ PHÚ | IB2500148675 | vn3300543242 | Trung Tâm y tế Thị xã Hương Thủy | Đấu thầu rộng rãi | 25/06/2025 | KQ2500148675_2506251546 | 25/06/2025 | 1 | Thị xã Hương Thủy,Thành phố Huế
466 | Composite dạng lỏng | Tuýp | 40 | Meta Biomed Co.,Ltd; Hàn Quốc |  | Nexcomp Flow | Meta | Meta Biomed Co.,Ltd; Hàn Quốc |  |  | 2024-2025 | Vật liệu hàn trám răng Composite Dạng lỏng Tuýp 2 gram | 128.000 | vn0109373842 | CÔNG TY TNHH THIẾT BỊ VẬT TƯ HOÀNG BẢO | IB2500150334 | vn2700961436 | Bệnh viện Quân y 5, Cục Hậu cần-Kỹ Thuật, Quân đoàn 12 | Đấu thầu rộng rãi | 25/06/2025 | KQ2500150334_2506250718 | 25/06/2025 | 3 | Thành phố Hoa Lư,Tỉnh Ninh Bình
467 | Composite đặc dạng nhộng | Con | 1000 | Ivoclar Vivadent AG/ Liechtenstein |  | 604058AN '604059AN | Ivoclar | Ivoclar Vivadent AG/ Liechtenstein |  |  | 2024-2025 | Vật liệu trám răng Composite đặc Dạng nhộng Con 0,25 gram | 46.000 | vn0109373842 | CÔNG TY TNHH THIẾT BỊ VẬT TƯ HOÀNG BẢO | IB2500150334 | vn2700961436 | Bệnh viện Quân y 5, Cục Hậu cần-Kỹ Thuật, Quân đoàn 12 | Đấu thầu rộng rãi | 25/06/2025 | KQ2500150334_2506250718 | 25/06/2025 | 3 | Thành phố Hoa Lư,Tỉnh Ninh Bình
468 | Composite Solare A3 | Ống | 3 | Nhật Bản | 3006 | 0 | 0 | GC Dental Products Corporation |  |  | Năm 2024 trở về sau | Vật liệu Composite phục hồi quang trùng hợp. Thao tác tốt hơn và có đặc tính mô phỏng quang học, đặc mà không dính giúp dễ dàng thao tác, đặt chất trám và điêu khắc, có thêm nhiều thời gian làm việc. Độ co thấp, bảo vệ bờ viền miếng trám liên tụ, phục hồi các kẽ hở răng, ít gây ê buốt. | 420.000 | vn0301925136 | CÔNG TY TNHH THIẾT BỊ Y TẾ LIÊN NHA | IB2500001493 | vnz000015852 | Bệnh viện Trường Đại học Y - Dược Huế | Đấu thầu rộng rãi | 21/06/2025 | KQ2500001493_2506210807 | 21/06/2025 | 3 | Thành phố Huế,Tỉnh Thừa Thiên Huế
469 | Composite Solare A35 | Ống | 3 | Nhật Bản | 3006 | 0 | 0 | GC Dental Products Corporation |  |  | Năm 2024 trở về sau | Vật liệu Composite phục hồi quang trùng hợp. Thao tác tốt hơn và có đặc tính mô phỏng quang học, đặc mà không dính giúp dễ dàng thao tác, đặt chất trám và điêu khắc, có thêm nhiều thời gian làm việc. Độ co thấp, bảo vệ bờ viền miếng trám liên tụ, phục hồi các kẽ hở răng, ít gây ê buốt. | 420.000 | vn0301925136 | CÔNG TY TNHH THIẾT BỊ Y TẾ LIÊN NHA | IB2500001493 | vnz000015852 | Bệnh viện Trường Đại học Y - Dược Huế | Đấu thầu rộng rãi | 21/06/2025 | KQ2500001493_2506210807 | 21/06/2025 | 3 | Thành phố Huế,Tỉnh Thừa Thiên Huế
470 | Composite lỏng(ống 2g) | Ống | 30 | Ấn Độ | 3006 | 0 | 0 | Prevest Denpro Limited |  |  | Năm 2024 trở về sau | Là composite lỏng, bền, bề mặt cực mịn, dễ dàng tra vào những vị trí phức tạp, dùng trám ổ sâu nhỏ, bít các vết nứt, vật liệu phục hình lớp III đến V, sửa các vết trám và veneer. | 220.000 | vn0301925136 | CÔNG TY TNHH THIẾT BỊ Y TẾ LIÊN NHA | IB2500001493 | vnz000015852 | Bệnh viện Trường Đại học Y - Dược Huế | Đấu thầu rộng rãi | 21/06/2025 | KQ2500001493_2506210807 | 21/06/2025 | 3 | Thành phố Huế,Tỉnh Thừa Thiên Huế
471 | Composite Solare A2 | Ống | 3 | Nhật Bản | 3006 | 0 | 0 | GC Dental Products Corporation |  |  | Năm 2024 trở về sau | Vật liệu Composite phục hồi quang trùng hợp. Thao tác tốt hơn và có đặc tính mô phỏng quang học, đặc mà không dính giúp dễ dàng thao tác, đặt chất trám và điêu khắc, có thêm nhiều thời gian làm việc. Độ co thấp, bảo vệ bờ viền miếng trám liên tụ, phục hồi các kẽ hở răng, ít gây ê buốt. | 420.000 | vn0301925136 | CÔNG TY TNHH THIẾT BỊ Y TẾ LIÊN NHA | IB2500001493 | vnz000015852 | Bệnh viện Trường Đại học Y - Dược Huế | Đấu thầu rộng rãi | 21/06/2025 | KQ2500001493_2506210807 | 21/06/2025 | 3 | Thành phố Huế,Tỉnh Thừa Thiên Huế
472 | Composite A2 | tuýp | 10 | 3M - Mỹ |  | 7018A2B | 3M - Mỹ | 3M - Mỹ |  |  | 2024 trở về sau | Quy cách: 4g/ống Vật liệu Composite phục hồi quang trùng hợp. Thao tác tốt hơn và có đặc tính mô phỏng quang học, đặc mà không dính giúp dễ dàng thao tác, đặt chất trám và điêu khắc, có thêm nhiều thời gian làm việc. Độ co thấp, bảo vệ bờ viền miếng trám liên tụ, phục hồi các kẽ hở răng, ít gây ê buốt. | 1.400.000 | vn0314117993 | Liên danh Công Ty TNHH Hóa Dược Phẩm Minh Phúc và Công Ty TNHH Thương Mại Dịch Vụ Y Tế Hải Nam | IB2500205908 | vn6000485919 | Trung tâm y tế huyện Krông Pắc | Đấu thầu rộng rãi | 20/06/2025 | KQ2500205908_2506201419 | 20/06/2025 | 1 | Huyện Krông Pắk,Tỉnh Đăk Lăk
473 | Composite A3,5 | Ống | 10 | 3M - Mỹ |  | 7018A3.5B | 3M | 3M - Mỹ |  |  | 2024 trở về sau | Quy cách: 4g/ống Màu A3.5 | 1.400.000 | vn0314117993 | Liên danh Công Ty TNHH Hóa Dược Phẩm Minh Phúc và Công Ty TNHH Thương Mại Dịch Vụ Y Tế Hải Nam | IB2500205908 | vn6000485919 | Trung tâm y tế huyện Krông Pắc | Đấu thầu rộng rãi | 20/06/2025 | KQ2500205908_2506201419 | 20/06/2025 | 1 | Huyện Krông Pắk,Tỉnh Đăk Lăk
474 | Composite lỏng A3,5 | Cây | 3 | 3M - Mỹ |  | 7032A3.5 | 3M - Mỹ | 3M - Mỹ |  |  | 2024 trở về sau | Quy cách: Gói/2 ống/2g A3,5 | 1.400.000 | vn0314117993 | Liên danh Công Ty TNHH Hóa Dược Phẩm Minh Phúc và Công Ty TNHH Thương Mại Dịch Vụ Y Tế Hải Nam | IB2500205908 | vn6000485919 | Trung tâm y tế huyện Krông Pắc | Đấu thầu rộng rãi | 20/06/2025 | KQ2500205908_2506201419 | 20/06/2025 | 1 | Huyện Krông Pắk,Tỉnh Đăk Lăk
475 | Composite A3 | Cây | 10 | 3M - Mỹ |  | 7018A3B | 3M | 3M - Mỹ |  |  | 2024 trở về sau | Quy cách: 4g/ống Màu A3 | 1.400.000 | vn0314117993 | Liên danh Công Ty TNHH Hóa Dược Phẩm Minh Phúc và Công Ty TNHH Thương Mại Dịch Vụ Y Tế Hải Nam | IB2500205908 | vn6000485919 | Trung tâm y tế huyện Krông Pắc | Đấu thầu rộng rãi | 20/06/2025 | KQ2500205908_2506201419 | 20/06/2025 | 1 | Huyện Krông Pắk,Tỉnh Đăk Lăk
476 | Keo dán Composite | ml | 25 | Đức | Vật tư, hoá chất y tế | 433898 | Mani | Mani Medical Germany GmbH |  | 240000001/PCBB-TNg | 2024 - 2025 | . | 120.000 | vn1001124560 | CÔNG TY TNHH DỊCH VỤ THƯƠNG MẠI GOLD SNAKE | IB2500198481 | vn3200098460 | Bệnh viện đa khoa tỉnh Quảng Trị | Chào hàng cạnh tranh | 20/06/2025 | KQ2500198481_2506192054 | 20/06/2025 | 2 | Thành phố Đông Hà,Tỉnh Quảng Trị
477 | Composite lỏng A3, A3.5 | Tube/ hộp | 50 | Ấn Độ | 3006 | 20008 | 20008 | Prevest Denpro Limited |  |  | Năm 2024 trở về sau | Là composite lỏng, bền, bề mặt cực mịn, dễ dàng tra vào những vị trí phức tạp, dùng trám ổ sâu nhỏ, bít các vết nứt, vật liệu phục hình lớp III đến V, sửa các vết trám và veneer. Màu A1, A2, A3, A3.5, B1, B2, OA2, Trắng đục | 220.000 | vn0301925136 | CÔNG TY TNHH THIẾT BỊ Y TẾ LIÊN NHA | IB2400555229 | vn2100190887 | Bệnh viện đa khoa Tỉnh Trà Vinh | Đấu thầu rộng rãi | 18/06/2025 | KQ2400555229_2504021622 | 02/04/2025 | 3 | Thành phố Trà Vinh,Tỉnh Trà Vinh
478 | Composite đặc A3, A3.5, | Tuyp/ hộp | 130 | Nhật Bản | 3006 | 0135F2260010 (009284); 0135F2260020 (009285); 0135F2260030 (009286); 0135F2260040 (009287); 0135F2260060 (009289); 0135F2260050 (009288); 0135F2260070 (009290) | 0135F2260010 (009284); 0135F2260020 (009285); 0135F2260030 (009286); 0135F2260040 (009287); 0135F2260060 (009289); 0135F2260050 (009288); 0135F2260070 (009290) | GC Dental Products Corporation |  |  | Năm 2024 trở về sau | Vật liệu Composite phục hồi quang trùng hợp. Thao tác tốt hơn và có đặc tính mô phỏng quang học, đặc mà không dính giúp dễ dàng thao tác, đặt chất trám và điêu khắc, có thêm nhiều thời gian làm việc. Độ co thấp, bảo vệ bờ viền miếng trám liên tục, phục hồi các kẽ hở răng, ít gây ê buốt. Màu A1, A2, A3, A3.5, B2, Ao3, CV | 420.000 | vn0301925136 | CÔNG TY TNHH THIẾT BỊ Y TẾ LIÊN NHA | IB2400555229 | vn2100190887 | Bệnh viện đa khoa Tỉnh Trà Vinh | Đấu thầu rộng rãi | 18/06/2025 | KQ2400555229_2504021622 | 02/04/2025 | 3 | Thành phố Trà Vinh,Tỉnh Trà Vinh
479 | Composite lỏng | Gói/tuyp | 60 | Ấn Độ | 3006 | 0 | 0 | Prevest Denpro Limited |  |  | Năm 2024 trở về sau | Là composite lỏng quang trùng hợp, bền, bề mặt cực mịn, dễ dàng tra vào những vị trí phức tạp, dùng trám ổ sâu nhỏ, bít các vết nứt, vật liệu phục hình lớp III đến V, sửa các vết trám và veneer. Có nhiều màu khác nhau. Ống (tuýp)/ 2g | 220.000 | vn0301925136 | CÔNG TY TNHH THIẾT BỊ Y TẾ LIÊN NHA | IB2400524483 | vn0400483707 | Trung tâm Y tế quận Liên Chiểu | Đấu thầu rộng rãi | 12/06/2025 | 144/QĐ-TTYT | 26/02/2025 | 3 | Quận Liên Chiểu,Thành phố Đà Nẵng
480 | Composite đặc | gói/tuyp | 48 | Brazil |  | 51xxx | Vật liệu trám răng - NT Premium | Vigodent |  |  | từ 2024 trở về sau | Thành phần chính : Composite Hybrid NANO; gồm nhiều mức độ màu nga khác nhau. | 450.000 | vn0302130894 | CÔNG TY TNHH TRANG THIẾT BỊ NHA KHOA | IB2400524483 | vn0400483707 | Trung tâm Y tế quận Liên Chiểu | Đấu thầu rộng rãi | 12/06/2025 | 144/QĐ-TTYT | 26/02/2025 | 3 | Quận Liên Chiểu,Thành phố Đà Nẵng
481 | Composite đặc màu A3; A3,5 | Tube | 2 | Hàn Quốc |  | DenFil 2100A2, A3,A3.5 | DenFil 2100A2, A3,A3.5 | Vericom co.; Ltd |  |  | Từ năm 2024 trở đi | Composite quang trùng hợp dùng trám răng trước và sau | 282.200 | vn3301584227 | CÔNG TY TNHH MỘT THÀNH VIÊN DỊCH VỤ THƯƠNG MẠI HÀ PHÚ | IB2500172736 | vn3301358316 | Bệnh viện đa khoa Bình Điền | Đấu thầu rộng rãi | 10/06/2025 | KQ2500172736_2506100916 | 10/06/2025 | 1 | Thị xã Hương Trà,Thành phố Huế
482 | Mũi đánh bóng Composite | Cái | 10 | Trung Quốc |  | P-C 505 | TPC | Lakong Medical Devices Co., Ltd |  |  | Từ năm 2024 trở đi | Mũi đánh bóng sau khi hoàn tất trám răng | 36.000 | vn3301584227 | CÔNG TY TNHH MỘT THÀNH VIÊN DỊCH VỤ THƯƠNG MẠI HÀ PHÚ | IB2500172736 | vn3301358316 | Bệnh viện đa khoa Bình Điền | Đấu thầu rộng rãi | 10/06/2025 | KQ2500172736_2506100916 | 10/06/2025 | 1 | Thị xã Hương Trà,Thành phố Huế
483 | Đài đánh bóng composite | Cái | 40 | mỹ |  | ĐĐB | Densply Sirona | Densply Sirona |  |  | Từ năm 2024 trở đi | Dạng đĩa, ly, dạng ngọn lửa, Dùng trong nha khoa | 42.000 | vn0106122008 | CÔNG TY CỔ PHẦN THIẾT BỊ VẬT TƯ HOÀNG MINH | IB2500072031 | vnz000023767 | Bệnh viện Đại học Quốc Gia Hà Nội | Đấu thầu rộng rãi | 02/06/2025 | KQ2500072031_2506021050 | 02/06/2025 | 3 | Quận Thanh Xuân,Thành phố Hà Nội
484 | Vật liệu composite đặc dạng tuýp các số | hộp | 7 | Đức |  | Mani Nano A1, A2, A3, A3.5 | Mani Nano | MMG |  |  | 2024 trở về sau | Cấu hình cụ thể trong Biểu mẫu đính kèm E- HSDT | 504.000 | vn0107512970 | CÔNG TY CỔ PHẦN CÔNG NGHỆ Y TẾ VIỆT ĐỨC | IB2500072031 | vnz000023767 | Bệnh viện Đại học Quốc Gia Hà Nội | Đấu thầu rộng rãi | 02/06/2025 | KQ2500072031_2506021050 | 02/06/2025 | 3 | Quận Thanh Xuân,Thành phố Hà Nội
485 | Vật liệu composite lỏng dạng tuýp các số | tube | 5 | Đức |  | Mani Flo-v A1, A2, A3, A3.5 | Mani Flo-V | MMG |  |  | 2024 trở về sau | Cấu hình cụ thể trong Biểu mẫu đính kèm E- HSDT | 400.000 | vn0107512970 | CÔNG TY CỔ PHẦN CÔNG NGHỆ Y TẾ VIỆT ĐỨC | IB2500072031 | vnz000023767 | Bệnh viện Đại học Quốc Gia Hà Nội | Đấu thầu rộng rãi | 02/06/2025 | KQ2500072031_2506021050 | 02/06/2025 | 3 | Quận Thanh Xuân,Thành phố Hà Nội
486 | Mũi đánh bóng Composite | Cái | 502 | Hoa Kỳ |  | 7015 7019 7011 7016 7020 7012 7017 7021 7013 | 7015 7019 7011 7016 7020 7012 7017 7021 7013 | Ultradent Products Inc |  |  | 2024 trở về sau | Đầu đánh bóng răng bằng silicon dùng trong trám răng composite - Chất liệu: phần đầu bằng silicone, phần thân bằng nhựa hoặc thép không gỉ - Hình dạng: đĩa, chóp... - Chiều dài: khoảng 2.5 → 3 cm - Tương thích với tay khoan khuỷu/thẳng tốc độ chậm - Quy cách Hộp 20 cái - Tiêu chuẩn chất lượng ISO 13485, đạt chuẩn Hoa Kỳ | 94.050 | vn0302130894 | CÔNG TY TNHH TRANG THIẾT BỊ NHA KHOA | IB2500106583 | vn1600360817 | Bệnh viện Đa khoa khu vực tỉnh An Giang | Đấu thầu rộng rãi | 30/05/2025 | KQ2500106583_2505301529 | 30/05/2025 | 4 | Thành phố Châu Đốc,Tỉnh An Giang
487 | Composite đặc | Tube | 130 | Mỹ | 3006 | MN-3M-Z350A1/A2/A3/A3.5 | MN-3M-Z350A1/A2/A3/A3.5 | 3M ESPE Dental Products |  |  | 2025 | Là vật liệu nanocomposite quang trùng hợp phối hợp các hạt độn zirconia, silica để tăng khả năng chịu lực. Tương thích với đèn quang trùng hợp. Tuýp >=4g. Màu A1/A2/A3/A3.5 | 800.310 | vn0312024302 | CÔNG TY CỔ PHẦN TRANG THIẾT BỊ Y NHA KHOA VIỆT ĐĂNG | IB2500041592 | vn1800526185 | Trường Đại học Y Dược Cần Thơ | Đấu thầu rộng rãi | 29/05/2025 | KQ2500041592_2505261431 | 29/05/2025 | 2 | Quận Ninh Kiều,Thành phố Cần Thơ
488 | Composite lỏng (chất trám răng quang trùng hợp) | Tube | 60 | Hàn Quốc | 3006 | MET-NEXFLOWA1/A2/A3/A3.5 | MET-NEXFLOWA1/A2/A3/A3.5 | Meta Biomed Co., Ltd |  |  | 2025 | Nexcomp Flow là composite quang trùng hợp với độ sánh thấp và tính cản quang cao, rất phù hợp đối với việc sửa soạn xoang với kỹ thuật xâm lấn tối thiểu. Hạt độn với kích thước 40 nano cho khả năng đánh bóng hoàn hảo. Composite lỏng nha khoa với độ sánh vừa phải, không chảy hay vón cục, dễ dàng điêu khắc. | 123.600 | vn0312024302 | CÔNG TY CỔ PHẦN TRANG THIẾT BỊ Y NHA KHOA VIỆT ĐĂNG | IB2500041592 | vn1800526185 | Trường Đại học Y Dược Cần Thơ | Đấu thầu rộng rãi | 29/05/2025 | KQ2500041592_2505261431 | 29/05/2025 | 2 | Quận Ninh Kiều,Thành phố Cần Thơ
489 | Mũi đánh bóng Composite | Mũi | 250 | Thụy Sĩ |  | - | Mũi đánh bóng Composite | Dentsply |  |  | 2024 trở về sau | Mũi đánh bóng Composite | 75.000 | vn1800665083 | CÔNG TY TNHH TRANG THIẾT BỊ Y TẾ MIỀN TÂY | IB2500041581 | vn1800526185 | Trường Đại học Y Dược Cần Thơ | Đấu thầu rộng rãi | 29/05/2025 | KQ2500041581_2505261158 | 29/05/2025 | 1 | Quận Ninh Kiều,Thành phố Cần Thơ
490 | Composite đặc màu A2 | Ống | 10 | Mỹ |  | 7018A2B Composite QTH Z350 XT màu A2 | 7018A2B | 3M ESPE Dental Products |  |  | 2024 trở về sau | Composite nano dành cho phục hồi trực tiếp cho răng trước và răng sau | 1.300.000 | vn6000371421 | Liên danh Công ty TNHH dược phẩm Hoàng Vũ và Công ty TNHH thương mại- dịch vụ -sản xuất -xuất nhập khẩu Sơn Thịnh. | IB2500046459 | vn6000612035 | Trung tâm y tế Huyện Cư kuin | Đấu thầu rộng rãi | 28/05/2025 | KQ2500046459_2505280927 | 28/05/2025 | 1 | Huyện Cư Kuin,Tỉnh Đăk Lăk
491 | Composite lỏng A2 | Ống | 10 | Mỹ |  | 7032A2 Composite lỏng Z350 XT màu A2 | 7032A2 | 3M ESPE Dental Products |  |  | 2024 trở về sau | Vật liệu trám bít các lỗ hỏng trên răng, loại lỏng | 1.380.000 | vn6000371421 | Liên danh Công ty TNHH dược phẩm Hoàng Vũ và Công ty TNHH thương mại- dịch vụ -sản xuất -xuất nhập khẩu Sơn Thịnh. | IB2500046459 | vn6000612035 | Trung tâm y tế Huyện Cư kuin | Đấu thầu rộng rãi | 28/05/2025 | KQ2500046459_2505280927 | 28/05/2025 | 1 | Huyện Cư Kuin,Tỉnh Đăk Lăk
492 | Composite đặc màu A4 | Ống | 10 | Mỹ |  | 7018A4D Composite QTH Z350 XT màu A4 | 7018A4D | 3M ESPE Dental Products |  |  | 2024 trở về sau | Composite nano dành cho phục hồi trực tiếp cho răng trước và răng sau | 1.300.000 | vn6000371421 | Liên danh Công ty TNHH dược phẩm Hoàng Vũ và Công ty TNHH thương mại- dịch vụ -sản xuất -xuất nhập khẩu Sơn Thịnh. | IB2500046459 | vn6000612035 | Trung tâm y tế Huyện Cư kuin | Đấu thầu rộng rãi | 28/05/2025 | KQ2500046459_2505280927 | 28/05/2025 | 1 | Huyện Cư Kuin,Tỉnh Đăk Lăk
493 | Composite đặc màu A3 | Ống | 10 | Mỹ |  | 7018A3D Composite QTH Z350 XT màu A3 | 7018A3D | 3M ESPE Dental Products |  |  | 2024 trở về sau | Composite nano dành cho phục hồi trực tiếp cho răng trước và răng sau | 1.300.000 | vn6000371421 | Liên danh Công ty TNHH dược phẩm Hoàng Vũ và Công ty TNHH thương mại- dịch vụ -sản xuất -xuất nhập khẩu Sơn Thịnh. | IB2500046459 | vn6000612035 | Trung tâm y tế Huyện Cư kuin | Đấu thầu rộng rãi | 28/05/2025 | KQ2500046459_2505280927 | 28/05/2025 | 1 | Huyện Cư Kuin,Tỉnh Đăk Lăk
494 | Composite lỏng A3 | Ống | 10 | Mỹ |  | 7032A3 Composite lỏng Z350 XT màu A3 | 7032A3 | 3M ESPE Dental Products |  |  | 2024 trở về sau | Vật liệu trám bít các lỗ hỏng trên răng, loại lỏng | 1.380.000 | vn6000371421 | Liên danh Công ty TNHH dược phẩm Hoàng Vũ và Công ty TNHH thương mại- dịch vụ -sản xuất -xuất nhập khẩu Sơn Thịnh. | IB2500046459 | vn6000612035 | Trung tâm y tế Huyện Cư kuin | Đấu thầu rộng rãi | 28/05/2025 | KQ2500046459_2505280927 | 28/05/2025 | 1 | Huyện Cư Kuin,Tỉnh Đăk Lăk
495 | Composite lỏng A3.5 | Ống | 10 | Mỹ |  | 7032A3.5 Composite lỏng Z350 XT màu A3.5 | 7032A3.5 | 3M ESPE Dental Products |  |  | 2024 trở về sau | Vật liệu trám bít các lỗ hỏng trên răng, loại lỏng | 1.380.000 | vn6000371421 | Liên danh Công ty TNHH dược phẩm Hoàng Vũ và Công ty TNHH thương mại- dịch vụ -sản xuất -xuất nhập khẩu Sơn Thịnh. | IB2500046459 | vn6000612035 | Trung tâm y tế Huyện Cư kuin | Đấu thầu rộng rãi | 28/05/2025 | KQ2500046459_2505280927 | 28/05/2025 | 1 | Huyện Cư Kuin,Tỉnh Đăk Lăk
496 | Composite đặc màu A3.5 | Ống | 10 | Mỹ |  | 7018A3.5B Composite QTH Z350 XT màu A3.5 | 7018A3.5B | 3M ESPE Dental Products |  |  | 2024 trở về sau | Composite nano dành cho phục hồi trực tiếp cho răng trước và răng sau | 1.300.000 | vn6000371421 | Liên danh Công ty TNHH dược phẩm Hoàng Vũ và Công ty TNHH thương mại- dịch vụ -sản xuất -xuất nhập khẩu Sơn Thịnh. | IB2500046459 | vn6000612035 | Trung tâm y tế Huyện Cư kuin | Đấu thầu rộng rãi | 28/05/2025 | KQ2500046459_2505280927 | 28/05/2025 | 1 | Huyện Cư Kuin,Tỉnh Đăk Lăk
497 | Composite đặc | tuýp | 80 | Hàn Quốc |  | EsCom100-A1 | EsCom100-A1 | Spident |  |  | 2023 trở về sau | Cao su lấy dấu loại nặng, trùng hợp bình thường. Elite HD+ là một silicone bổ sung kết hợp các tác động của công nghệ nano với khả năng thấm nước cao, do đó đảm bảo lấy dấu hiệu quả trong nhiều trường hợp lâm sàng. Hộp/ 2 ống/ 250ml *Tỷ lệ trộn 1:1 *Tổng thời gian làm việc 5’30” *Thời gian trộn: 2′ *Thời gian đông trong miệng 3’30” *Màu cam nhạt" | 320.000 | vn3001039132 | CÔNG TY CỔ PHẦN THƯƠNG MẠI DỊCH VỤ THIẾT BỊ Y TẾ TÂN HOÀ PHÁT | IB2500110750 | vnz000032016 | TRUNG TÂM Y TẾ HUYỆN HƯƠNG KHÊ | Đấu thầu rộng rãi | 27/05/2025 | KQ2500110750_2505261724 | 27/05/2025 | 3 | Huyện Hương Khê,Tỉnh Hà Tĩnh
498 | Composite lỏng | tuýp | 12 | Hàn Quốc |  | EsFlow-A3 | EsFlow-A3 | Spident |  |  | 2023 trở về sau | Cao su lỏng ELite HD+ Light Thành phần bao gồm: 1 tuýp chất nền 90ml, 1 tuýp chất xúc tác 90ml, dạng lỏng, độ bền và chính xác cao. *Tỷ lệ pha trộn 1:1 trộn tay và dùng súng *Tổng thời gian làm việc 5’30” *Thời gian trộn: 2″ *Thời gian đông trong miệng 3’30” *Màu xanh da trời | 210.000 | vn3001039132 | CÔNG TY CỔ PHẦN THƯƠNG MẠI DỊCH VỤ THIẾT BỊ Y TẾ TÂN HOÀ PHÁT | IB2500110750 | vnz000032016 | TRUNG TÂM Y TẾ HUYỆN HƯƠNG KHÊ | Đấu thầu rộng rãi | 27/05/2025 | KQ2500110750_2505261724 | 27/05/2025 | 3 | Huyện Hương Khê,Tỉnh Hà Tĩnh
499 | Lưới thoát vị thành bụng 2 lớp chống dính các cỡ, mổ nội soi | Miếng | 10 | Pháp | 9021 | SYM1510F SYM2015F SYM2520F SYM3020F | Symbotex Composite Mesh | Sofradim Producction |  |  | 2024 trở về sau | Lưới dùng mổ nội soi thoát vị thành bụng, 2 lớp chống dính, dệt 3D. Vật liệu polyester, đơn sợi. Kích thước lưới 15x10, 20x15, 25x20 30x20 cm Đạt tiêu chuẩn ISO 13485 Có 02 CFS: CFS Úc và CFS Pháp. | 13.000.000 | vn0101418234 | CÔNG TY TNHH THƯƠNG MẠI ĐẦU TƯ VIỄN TÂY | IB2500082070 | vn5700391615 | Bệnh viện Bãi Cháy | Đấu thầu rộng rãi | 15/05/2025 | KQ2500082070_2505151646 | 15/05/2025 | 2 | Thành phố Hạ Long,Tỉnh Quảng Ninh
500 | Keo dán Composite | Lọ | 20 | Lithuania |  | i-Bonding LC | UAB | UAB Medicinos Linija |  |  | Từ năm 2024 trở đi | Keo chuyên dụng để liên kết các vật liệu composite hoặc giữa composite với các vật liệu khác | 276.360 | vn0106122008 | CÔNG TY CỔ PHẦN THIẾT BỊ VẬT TƯ HOÀNG MINH | IB2500082070 | vn5700391615 | Bệnh viện Bãi Cháy | Đấu thầu rộng rãi | 15/05/2025 | KQ2500082070_2505151646 | 15/05/2025 | 2 | Thành phố Hạ Long,Tỉnh Quảng Ninh
501 | Lưới thoát vị thành bụng 2 lớp chống dính các cỡ, mổ mở | Miếng | 10 | Pháp | 9021 | SYM2015OS SYM2520OS | Symbotex Composite Mesh | Sofradim Producction |  |  | 2024 trở về sau | Lưới dùng trong mổ mở thoát vị thành bụng, 2 lớp chống dính, dệt 3D. Vật liệu polyester, đơn sợi. Kích thước lưới 20x15 cm và 25x20 cm Đạt tiêu chuẩn ISO 13485 Có 02 CFS: CFS Úc và CFS Pháp. | 13.000.000 | vn0101418234 | CÔNG TY TNHH THƯƠNG MẠI ĐẦU TƯ VIỄN TÂY | IB2500082070 | vn5700391615 | Bệnh viện Bãi Cháy | Đấu thầu rộng rãi | 15/05/2025 | KQ2500082070_2505151646 | 15/05/2025 | 2 | Thành phố Hạ Long,Tỉnh Quảng Ninh
502 | Composite lỏng các màu A3. A3,6 | tuýp | 20 | Hàn Quốc |  | NexcompA3/Nexcomp A3.5 | Meta | Meta Biomed Co., Ltd |  |  | Từ năm 2024 trở đi | Composite dùng cho trám răng thẩm mỹ và trám răng chịu lực | 87.990 | vn0106122008 | CÔNG TY CỔ PHẦN THIẾT BỊ VẬT TƯ HOÀNG MINH | IB2500082070 | vn5700391615 | Bệnh viện Bãi Cháy | Đấu thầu rộng rãi | 15/05/2025 | KQ2500082070_2505151646 | 15/05/2025 | 2 | Thành phố Hạ Long,Tỉnh Quảng Ninh
503 | Vật liệu trám răng(composite lỏng) | Tuýp | 25 | Hàn Quốc |  | Flow(A1,A2,A3,A3,5…) | Flow(A1,A2,A3,A3,5…) | B&E |  |  | 2023 trở về sau | Composite lỏng quang trùng hợp với độ nhớt phù hợp. Co rút ít và độ cứng tốt. Màu sắc và khả năng đánh bóng khá tốt. Chỉ định dùng trám thẩm mỹ, trám lót, che phủ cùi.. Khả năng len lỏi vào các vùng trũng, rãnh của xoang trám tốt. Thẩm mỹ và khả năng đánh bóng tốt. Màu: A1, A2, A3, A3.5 | 125.000 | vn3001039132 | CÔNG TY CỔ PHẦN THƯƠNG MẠI DỊCH VỤ THIẾT BỊ Y TẾ TÂN HOÀ PHÁT | IB2500112049 | vn3000640679 | Trung tâm Y tế thị xã Hồng Lĩnh | Đấu thầu rộng rãi | 14/05/2025 | KQ2500112049_2505141710 | 14/05/2025 | 3 | Thị xã Hồng Lĩnh,Tỉnh Hà Tĩnh
504 | Vật liệu trám răng(composite đặc) | Tuýp | 25 | Hàn Quốc |  | DenFil | DenFil | DenFil, VERICOM CO. LTD |  |  | 2023 trở về sau | Là loại vật liệu trám răng composite hạt độn lai quang trùng hợp, dùng để trám cho vùng răng sau và răng trước. Gói /1 ống 4gram | 195.000 | vn3001039132 | CÔNG TY CỔ PHẦN THƯƠNG MẠI DỊCH VỤ THIẾT BỊ Y TẾ TÂN HOÀ PHÁT | IB2500112049 | vn3000640679 | Trung tâm Y tế thị xã Hồng Lĩnh | Đấu thầu rộng rãi | 14/05/2025 | KQ2500112049_2505141710 | 14/05/2025 | 3 | Thị xã Hồng Lĩnh,Tỉnh Hà Tĩnh
505 | Composite lỏng | Tube | 10 | Ấn Độ | 3006 | 0 | 0 | Prevest Denpro Limited |  |  | Năm 2024 trở về sau | Là composite lỏng, bền, bề mặt cực mịn, dễ dàng tra vào những vị trí phức tạp, dùng trám ổ sâu nhỏ, bít các vết nứt, vật liệu phục hình lớp III đến V, sửa các vết trám và veneer. Tube/ 2g | 220.000 | vn0301925136 | CÔNG TY TNHH THIẾT BỊ Y TẾ LIÊN NHA | IB2500090019 | vn4400219153 | Bệnh viện đa khoa tỉnh Phú Yên | Chào hàng cạnh tranh | 13/05/2025 | KQ2500090019_2505121004 | 12/05/2025 | 1 | TP Tuy Hoà,Tỉnh Phú Yên
506 | Composite đặc | Tuýp | 10 | Nhật Bản | 3006 | 0 | 0 | GC Dental Products Corporation |  |  | Năm 2024 trở về sau | Vật liệu Composite phục hồi quang trùng hợp. Thao tác tốt hơn và có đặc tính mô phỏng quang học, đặc mà không dính giúp dễ dàng thao tác, đặt chất trám và điêu khắc, có thêm nhiều thời gian làm việc. Độ co thấp, bảo vệ bờ viền miếng trám liên tụ, phục hồi các kẽ hở răng, ít gây ê buốt. Tuýp/ 3g | 419.500 | vn0301925136 | CÔNG TY TNHH THIẾT BỊ Y TẾ LIÊN NHA | IB2500090019 | vn4400219153 | Bệnh viện đa khoa tỉnh Phú Yên | Chào hàng cạnh tranh | 13/05/2025 | KQ2500090019_2505121004 | 12/05/2025 | 1 | TP Tuy Hoà,Tỉnh Phú Yên
507 | Composite lỏng | Hộp | 40 | Zhermack |  | C203035 | C203035 | Ý |  |  | 2023 trở về sau | "Cao su lỏng ELite HD+ Light Thành phần bao gồm: 1 tuýp chất nền 90ml, 1 tuýp chất xúc tác 90ml, dạng lỏng, độ bền và chính xác cao. *Tỷ lệ pha trộn 1:1 trộn tay và dùng súng *Tổng thời gian làm việc 5’30” *Thời gian trộn: 2″ *Thời gian đông trong miệng 3’30” *Màu xanh da trời" | 920.000 | vn3001039132 | CÔNG TY CỔ PHẦN THƯƠNG MẠI DỊCH VỤ THIẾT BỊ Y TẾ TÂN HOÀ PHÁT | IB2500101905 | vnz000033866 | Trung tâm Y tế Thành phố Hà Tĩnh | Đấu thầu rộng rãi | 08/05/2025 | KQ2500101905_2505081455 | 08/05/2025 | 2 | Thành phố Hà Tĩnh,Tỉnh Hà Tĩnh
508 | Composite đặc | Hộp | 40 | Zhermack |  | C203000 | C203000 | Ý |  |  | 2023 trở về sau | "Cao su lấy dấu loại nặng, trùng hợp bình thường. Elite HD+ là một silicone bổ sung kết hợp các tác động của công nghệ nano với khả năng thấm nước cao, do đó đảm bảo lấy dấu hiệu quả trong nhiều trường hợp lâm sàng. Hộp/ 2 ống/ 250ml *Tỷ lệ trộn 1:1 *Tổng thời gian làm việc 5’30” *Thời gian trộn: 2′ *Thời gian đông trong miệng 3’30” *Màu cam nhạt" | 1.450.000 | vn3001039132 | CÔNG TY CỔ PHẦN THƯƠNG MẠI DỊCH VỤ THIẾT BỊ Y TẾ TÂN HOÀ PHÁT | IB2500101905 | vnz000033866 | Trung tâm Y tế Thành phố Hà Tĩnh | Đấu thầu rộng rãi | 08/05/2025 | KQ2500101905_2505081455 | 08/05/2025 | 2 | Thành phố Hà Tĩnh,Tỉnh Hà Tĩnh
509 | Composite lỏng nha khoa | Tuýp | 9 | Brasil |  | 515xx | 515xx | Vigodent Industria E Comercio LTDA. |  |  | 2023 trở về sau | Composite lỏng - vật liệu trám bít các lỗ hỏng trên răng, dùng trong trám răng, trám phòng ngừa, điều trị tủy răng. - Thành phần chính: hạt Hybrid NANO có độ bền cao, cứng chắc, nhiều màu - Tỷ lệ hạt Hybrid NANO > 65% - Dạng lỏng, màu A1; A2; A3; A3,5; A4 - Quy cách: Tuýp 2 gam - Tiêu chuẩn chất lượng ISO 13485 | 478.000 | vn0302130894 | CÔNG TY TNHH TRANG THIẾT BỊ NHA KHOA | IB2500079826 | vn0310845896 | BỆNH VIỆN NHI ĐỒNG THÀNH PHỐ | Đấu thầu rộng rãi | 07/05/2025 | KQ2500079826_2505061604 | 07/05/2025 | 3 | Huyện Bình Chánh,TP. Hồ Chí Minh
510 | Composite đặc nha khoa | Tuýp | 9 | Brasil |  | 514xx | 514xx | Vigodent Industria E Comercio LTDA. |  |  | 2023 trở về sau | Composite đặc - vật liệu trám bít các lỗ hỏng trên răng, dùng trong trám răng, trám phòng ngừa, điều trị tủy răng. - Composite đa năng, áp dụng được cho tất cả các xoang trám và phục hồi trực tiếp như inlays, onlays, khiếm khuyết men, phục hồi cạnh cắn răng cửa… - Thành phần chính: hạt Hybrid NANO có độ bền cao, cứng chắc, nhiều màu - Tỷ lệ hạt Hybrid NANO 75% - Dạng đặc, màu A1; A2; A3; A3,5; A4 - Quy cách: Tuýp 4 gam - Tiêu chuẩn chất lượng ISO 13485 | 450.000 | vn0302130894 | CÔNG TY TNHH TRANG THIẾT BỊ NHA KHOA | IB2500079826 | vn0310845896 | BỆNH VIỆN NHI ĐỒNG THÀNH PHỐ | Đấu thầu rộng rãi | 07/05/2025 | KQ2500079826_2505061604 | 07/05/2025 | 3 | Huyện Bình Chánh,TP. Hồ Chí Minh
511 | Mũi/ đĩa đánh bóng composite | Mũi | 10 | Hoa Kỳ |  | 7015 7016 7017 | 7015 7016 7017 | Ultradent Products Inc - Hoa Kỳ |  |  | 2023 trở về sau | Đầu đánh bóng răng bằng silicon dùng trong trám răng composite - Chất liệu: phần đầu bằng silicone, phần thân bằng nhựa hoặc thép không gỉ - Hình dạng: đĩa, chóp... - Chiều dài: khoảng 2.5 → 3 cm - Tương thích với tay khoan khuỷu/thẳng tốc độ chậm Tiêu chuẩn ISO, CE,FDA | 94.050 | vn0302130894 | CÔNG TY TNHH TRANG THIẾT BỊ NHA KHOA | IB2400494992 | vn0305066421 | Bệnh viện Quận Tân Phú | Đấu thầu rộng rãi | 06/05/2025 | 1090/QĐ-BVQTP | 05/05/2025 | 2 | Quận Tân phú,TP. Hồ Chí Minh
512 | Composite lỏng các màu | Ống | 110 | Ấn Độ | 3006 | 0 | 0 | Prevest Denpro Limited |  |  | Năm 2024 trở về sau | Là composite lỏng, bền, bề mặt cực mịn, dễ dàng tra vào những vị trí phức tạp, dùng trám ổ sâu nhỏ, bít các vết nứt, vật liệu phục hình lớp III đến V, sửa các vết trám và veneer. | 220.000 | vn0301925136 | CÔNG TY TNHH THIẾT BỊ Y TẾ LIÊN NHA | IB2400494992 | vn0305066421 | Bệnh viện Quận Tân Phú | Đấu thầu rộng rãi | 06/05/2025 | 1090/QĐ-BVQTP | 05/05/2025 | 2 | Quận Tân phú,TP. Hồ Chí Minh
513 | Composite đặc các màu | Ống | 100 | Nhật Bản | 3006 | 0 | 0 | GC Dental Products Corporation |  |  | Năm 2024 trở về sau | Vật liệu Composite phục hồi quang trùng hợp. Thao tác tốt hơn và có đặc tính mô phỏng quang học, đặc mà không dính giúp dễ dàng thao tác, đặt chất trám và điêu khắc, có thêm nhiều thời gian làm việc. Độ co thấp, bảo vệ bờ viền miếng trám liên tục, phục hồi các kẽ hở răng, ít gây ê buốt. | 420.000 | vn0301925136 | CÔNG TY TNHH THIẾT BỊ Y TẾ LIÊN NHA | IB2400494992 | vn0305066421 | Bệnh viện Quận Tân Phú | Đấu thầu rộng rãi | 06/05/2025 | 1090/QĐ-BVQTP | 05/05/2025 | 2 | Quận Tân phú,TP. Hồ Chí Minh
514 | Composite (dạng lỏng) | Tube | 12 | Brasil |  | 51525 | 51525 | Vigodent Industria E Comercio LTDA. |  |  | 2023 trở về sau | Composite lỏng - vật liệu trám bít các lỗ hỏng trên răng, dùng trong trám răng, trám phòng ngừa, điều trị tủy răng. - Thành phần chính: hạt Hybrid NANO có độ bền cao, cứng chắc, nhiều màu - Tỷ lệ hạt Hybrid NANO > 65% - Dạng lỏng, màu A1; A2; A3; A3,5; A4 - Quy cách: Tuýp 2 gam - Tiêu chuẩn chất lượng ISO 13485 | 385.000 | vn0302130894 | CÔNG TY TNHH TRANG THIẾT BỊ NHA KHOA | IB2500080617 | vn3700672644 | TRUNG TÂM Y TẾ HUYỆN DẦU TIẾNG | Đấu thầu rộng rãi | 06/05/2025 | KQ2500080617_2505061106 | 06/05/2025 | 1 | Huyện Dầu tiếng,Tỉnh Bình Dương
515 | Khớp háng toàn phần không xi măng chỏm Ceramic loại có lót ổ cối bẳng ceramic composite | Bộ | 25 | Pháp | 9021 | H75 xxxx; H75 Cxxxx; H14 xxxxx; H73 xxx; H15 xxxxxx | Khớp háng toàn phần không xi măng Ceramic on Ceramic, thiết kế bảo tồn xương Stemsys - Freeliner - Composite Ceramic Head. | Evolutis SAS |  |  | 2024 trở đi | Chi tiết tại bảng đáp ứng về kỹ thuật | 77.000.000 | vn0103672941 | CÔNG TY CỔ PHẦN TRANG THIẾT BỊ Y TẾ ĐẠI DƯƠNG | IB2500046177 | vn0800013079 | Bệnh viện đa khoa tỉnh Hải Dương | Đấu thầu rộng rãi | 29/04/2025 | KQ2500046177_2504292142 | 29/04/2025 | 1 | Thành phố Hải Dương,Tỉnh Hải Dương
516 | Composite đặc A3 | Ống | 2 | Brazil | 3006 | 51489 | 51489 | Vigodent | NT Premium | 230001996/PCBB-HCM | 2024 trở về sau | A3, Giả lập được màu sắc, độ trong, độ đục của cấu trúc răng tự nhiên. Dễ dàng điêu khắc tạo hình và không bết dính dụng cụ. Đánh bóng hiệu quả và dễ dàng. | 450.000 | vn0302130894 | CÔNG TY TNHH TRANG THIẾT BỊ NHA KHOA | IB2500046637 | vn4400370355 | Bệnh viện Phục hồi chức năng tỉnh Phú Yên | Chào hàng cạnh tranh | 29/04/2025 | KQ2500046637_2504291022 | 29/04/2025 | 1 | TP Tuy Hoà,Tỉnh Phú Yên
517 | Composite đặc A3.5 | Ống | 1 | Brazil | 3006 | 51490 | 51490 | Vigodent | NT Premium | 230001996/PCBB-HCM | 2024 trở về sau | A3.5, Giả lập được màu sắc, độ trong, độ đục của cấu trúc răng tự nhiên. Dễ dàng điêu khắc tạo hình và không bết dính dụng cụ. Đánh bóng hiệu quả và dễ dàng. | 450.000 | vn0302130894 | CÔNG TY TNHH TRANG THIẾT BỊ NHA KHOA | IB2500046637 | vn4400370355 | Bệnh viện Phục hồi chức năng tỉnh Phú Yên | Chào hàng cạnh tranh | 29/04/2025 | KQ2500046637_2504291022 | 29/04/2025 | 1 | TP Tuy Hoà,Tỉnh Phú Yên
518 | Composite đặc A2 | Ống | 2 | Brazil | 3006 | 51488 | 51488 | Vigodent | NT Premium | 230001996/PCBB-HCM | 2024 trở về sau | A2, Giả lập được màu sắc, độ trong, độ đục của cấu trúc răng tự nhiên. Dễ dàng điêu khắc tạo hình và không bết dính dụng cụ. Đánh bóng hiệu quả và dễ dàng. | 450.000 | vn0302130894 | CÔNG TY TNHH TRANG THIẾT BỊ NHA KHOA | IB2500046637 | vn4400370355 | Bệnh viện Phục hồi chức năng tỉnh Phú Yên | Chào hàng cạnh tranh | 29/04/2025 | KQ2500046637_2504291022 | 29/04/2025 | 1 | TP Tuy Hoà,Tỉnh Phú Yên
519 | Composite lỏng A3 | Ống | 3 | Brazil | 3006 | 51523 | 51523 | Vigodent | NT Premium | 230001996/PCBB-HCM | 2024 trở về sau | Dòng sản phẩm composite lỏng A3 cao cấp, có tính chảy lỏng thích hợp với khả năng xâm nhập xoang tốt, đảm bảo độ khít sát mà vẫn dễ dàng định hình | 450.000 | vn0302130894 | CÔNG TY TNHH TRANG THIẾT BỊ NHA KHOA | IB2500046637 | vn4400370355 | Bệnh viện Phục hồi chức năng tỉnh Phú Yên | Chào hàng cạnh tranh | 29/04/2025 | KQ2500046637_2504291022 | 29/04/2025 | 1 | TP Tuy Hoà,Tỉnh Phú Yên
520 | Mũi đánh bóng composite | Cái | 5 | Đức | 9018 | NAS01D | NAS01D | NTI | Arkansas Abrasives | 240002329/PCBB-HCM | 2024 trở về sau | Mũi có kích thước ổn định; nhiều hình dạng; chống mài mòn và bền; có thể hấp tiệt trùng và sử dụng nhiều lần. | 89.500 | vn0302130894 | CÔNG TY TNHH TRANG THIẾT BỊ NHA KHOA | IB2500046637 | vn4400370355 | Bệnh viện Phục hồi chức năng tỉnh Phú Yên | Chào hàng cạnh tranh | 29/04/2025 | KQ2500046637_2504291022 | 29/04/2025 | 1 | TP Tuy Hoà,Tỉnh Phú Yên
521 | Composite lỏng A2 | Ống | 2 | Brazil | 3006 | 51522 | 51522 | Vigodent | NT Premium Flow | 230001996/PCBB-HCM | 2024 trở về sau | Dòng sản phẩm composite lỏng A2 cao cấp, có tính chảy lỏng thích hợp với khả năng xâm nhập xoang tốt, đảm bảo độ khít sát mà vẫn dễ dàng định hình | 450.000 | vn0302130894 | CÔNG TY TNHH TRANG THIẾT BỊ NHA KHOA | IB2500046637 | vn4400370355 | Bệnh viện Phục hồi chức năng tỉnh Phú Yên | Chào hàng cạnh tranh | 29/04/2025 | KQ2500046637_2504291022 | 29/04/2025 | 1 | TP Tuy Hoà,Tỉnh Phú Yên
522 | Composite đặc Z350 các màu hoặc tương đương | Tuýp/Ống | 30 | Brazil |  | 51487 51488 51489 51490 51491 | 51487 51488 51489 51490 51491 | Vigodent Industria E Comercio LTDA. |  |  | 2024 | Composite đặc - vật liệu trám bít các lỗ hỏng trên răng, dùng trong trám răng, trám phòng ngừa, điều trị tủy răng. - Composite đa năng, áp dụng được cho tất cả các xoang trám và phục hồi trực tiếp như inlays, onlays, khiếm khuyết men, phục hồi cạnh cắn răng cửa… - Thành phần chính: hạt Hybrid NANO có độ bền cao, cứng chắc, nhiều màu - Tỷ lệ hạt Hybrid NANO 75% - Dạng đặc, màu A1; A2; A3; A3,5; A4 - Quy cách: Tuýp 4 gam - Tiêu chuẩn chất lượng ISO 13485 - Xuất xứ: Nam Mỹ | 450.000 | vn0302130894 | CÔNG TY TNHH TRANG THIẾT BỊ NHA KHOA | IB2500025215 | vn0401295590 | Bệnh Viện Răng Hàm Mặt thành phố Đà Nẵng | Đấu thầu rộng rãi | 29/04/2025 | KQ2500025215_2504281017 | 28/04/2025 | 2 | Quận Thanh Khê,Thành phố Đà Nẵng
523 | Composite đặc các màu | Tuýp/Ống | 100 | Hàn Quốc |  | - | - | VERICOM CO., LTD |  |  | Từ năm 2023 - 2024 trở đi | Dùng để trám các lỗ sâu răng, phù hợp với cả răng trước và răng sau Độ bền và khả năng kháng mòn tốt. Độ nhớt phù hợp, dễ tạo hình, không dính vào các dụng cụ tạo hình Tuýp 4g | 228.800 | vn0106122008 | CÔNG TY CỔ PHẦN THIẾT BỊ VẬT TƯ HOÀNG MINH | IB2500025215 | vn0401295590 | Bệnh Viện Răng Hàm Mặt thành phố Đà Nẵng | Đấu thầu rộng rãi | 29/04/2025 | KQ2500025215_2504281017 | 28/04/2025 | 2 | Quận Thanh Khê,Thành phố Đà Nẵng
524 | composite đặc | Tuýp | 17 | Đức | . | 435090 | MANI | MANI MEDICAL GERMANY GmbH | . | 240000002/ PCBB-TNg | 2024 trở đi | Com đặc để trám răng, tuýp 4g. Phục hồi trực tiếp trước và răng hàm nhỏ của tất cả các loại sâu răng (Loại I, II, III, IV và V) - Dán sứ và trám răng xâm lấn tối thiểu (Phục hồi gián tiếp Inlay, Onlay và Veneers) - Trám khe nứt rộng trên răng hàm và răng tiền hàm | 610.000 | vn0106150742 | CÔNG TY TNHH THIẾT BỊ VÀ DỤNG CỤ Y KHOA | IB2500092155 | vn0104902588 | Trung tâm Y tế huyện Sóc Sơn | Đấu thầu rộng rãi | 26/04/2025 | KQ2500092155_2504261634 | 26/04/2025 | 2 | Huyện Sóc sơn,Thành phố Hà Nội
525 | composite lỏng | Tuýp | 17 | Đức | . | 435076 | MANI | MANI MEDICAL GERMANY GmbH | . | 240000002/ PCBB-TNg | 2024 trở đi | Không chứa Bis-GMA, là Composite lỏng có độ chảy lỏng thấp, tuýp 2g Chỉ định: - Trám răng xoang V (sâu cổ răng, mòn chân răng) - Trám răng xâm lấn tối thiểu các xoang I, II, IITổng hạt độn: 77% khối lượng (57% thể tích), hạt độn vô cơ. Độ chảy lỏng cao, lớp huỳnh quang tự nhiên. - Không nhỏ giọt | 405.000 | vn0106150742 | CÔNG TY TNHH THIẾT BỊ VÀ DỤNG CỤ Y KHOA | IB2500092155 | vn0104902588 | Trung tâm Y tế huyện Sóc Sơn | Đấu thầu rộng rãi | 26/04/2025 | KQ2500092155_2504261634 | 26/04/2025 | 2 | Huyện Sóc sơn,Thành phố Hà Nội
526 | Mũi đánh bóng hoặc Đài đánh bóng hoặc Dụng cụ đánh bóng composite hoặc tương đương. | Cái | 500 | Đức |  | 10W 9277 | - | Dr Hopf |  |  | 2024 trở về sau | Mũi đánh bóng răng:Mũi đánh bóng composite nụ lớn- mịn (Hộp 10 cái)(10W 9277) | 45.000 | vn1800665083 | CÔNG TY TNHH TRANG THIẾT BỊ Y TẾ MIỀN TÂY | IB2500013401 | vn1400291411 | BỆNH VIỆN ĐA KHOA SA ĐÉC | Đấu thầu rộng rãi | 25/04/2025 | KQ2500013401_2504241518 | 25/04/2025 | 4 | Thành phố Sa Đéc,Tỉnh Đồng Tháp
527 | Cọ bôi keo trám đèn hoặc Cọ Composite hoặc Cọ quét keo hoặc tương đương. | Cây | 1800 | Trung Quốc |  | - | - | LAKONG MEDICAL DEVICES CO., LTD |  |  | 2024 trở về sau | Cọ quét keo dùng trong nha khoa | 590 | vn1800665083 | CÔNG TY TNHH TRANG THIẾT BỊ Y TẾ MIỀN TÂY | IB2500013401 | vn1400291411 | BỆNH VIỆN ĐA KHOA SA ĐÉC | Đấu thầu rộng rãi | 25/04/2025 | KQ2500013401_2504241518 | 25/04/2025 | 4 | Thành phố Sa Đéc,Tỉnh Đồng Tháp
528 | Composite lỏng | Tuýp | 70 | Lithuania |  | IFTK1 | UAB Medicinos linija | UAB Medicinos linija |  |  | 2024 trở về sau | Kèm theo bảng đáp ứng kỹ thuật hàng hoá | 135.000 | vn0106342613 | CÔNG TY TNHH TRANG THIẾT BỊ Y TẾ ANH SƠN | IB2500107940 | vn1000573771 | BỆNH VIỆN ĐA KHOA NAM TIỀN HẢI | Đấu thầu rộng rãi | 23/04/2025 | KQ2500107940_2504230913 | 23/04/2025 | 1 | Huyện Tiền Hải,Tỉnh Thái Bình
529 | Composite đặc | Tuýp | 25 | Hàn Quốc |  | Denfil 2100A2 | VERICOM | VERICOM |  |  | 2024 trở về sau | Kèm theo bảng đáp ứng kỹ thuật hàng hoá | 215.000 | vn0106342613 | CÔNG TY TNHH TRANG THIẾT BỊ Y TẾ ANH SƠN | IB2500107940 | vn1000573771 | BỆNH VIỆN ĐA KHOA NAM TIỀN HẢI | Đấu thầu rộng rãi | 23/04/2025 | KQ2500107940_2504230913 | 23/04/2025 | 1 | Huyện Tiền Hải,Tỉnh Thái Bình
530 | Composite đặc nén P60 | Tube | 24 | NHẬT BẢN | 3006 | 003941/ 003942 | G-aenial | GC CORPORATION |  |  | 2025 | - Composite đặc G-aenial Anterior được sử dụng làm veneer composite, hoặc trám kẽ răng. - G-ænial Posterior được ưu tiên chỉ định trám thẩm mỹ cho vùng răng sau với yêu cầu cao về các đặc tính cơ học và thẩm mỹ. - Sản phẩm phù hợp với màu răng thật, dễ đánh bóng và độ bóng cao, bền màu theo thời gian. - Phù hợp với vùng cổ răng bị mòn khuyết, sâu cổ răng, phuc hồi trực tiếp cho xoang loại I, II, III, IV, V. - Composite đặc G-ænial có suất co rút thấp nhất so với các dòng sản phẩm khác (9-10N). - Mức độ co rút thể tích sau trùng hợp ở mức trung bình, theo thử nghiệm vào khoảng 2,25% – 2,3%. - Thời gian làm việc của composite đặc G-ænial kéo dài hơn so với các dòng composite khác khoảng 4 phút, giúp sản phẩm phù hợp với các phục hình đa lớp, đủ thời gian tạo hình và thao tác. | 976.500 | vn0312024302 | CÔNG TY CỔ PHẦN TRANG THIẾT BỊ Y NHA KHOA VIỆT ĐĂNG | IB2500080709 | vn0309747559 | Bệnh viện Quân y 175 | Đấu thầu rộng rãi | 22/04/2025 | KQ2500080709_2504221526 | 22/04/2025 | 2 | Quận Gò Vấp,TP. Hồ Chí Minh
531 | Composite đặc các màu | Tube | 120 | Mỹ | 3006 | 34667A2/ 34668A3/ 34669A3.5 | Neofil Syringe | Kerr Corporation |  |  | 2025 | Composite đặc NeoFil bao gồm 2 loại hạt độn, hạt độn barium borosilicate glass - đóng vai trò trong việc cung cấp một độ cứng cao, tính cản quang và kháng mòn, kết hợp với một loại hạt độn độc đáo khác là silica-zirconia với phân tử kích thước nano - hạt độn sử dụng công nghệ solution/gelation mới nhất. Phương thức này tạo ra hạt độn với kích thước phân tử chỉ 0.01 micromet – một kích thước nano đúng nghĩa – cực kỳ sáng bóng, có thể thấy được ngay khi thao tác. Quy cách : tuýp 4g . Màu : A1, A2, A3, A3.5, BA1, BA2, C2, Universal Opaque, Light Incisal | 315.000 | vn0312024302 | CÔNG TY CỔ PHẦN TRANG THIẾT BỊ Y NHA KHOA VIỆT ĐĂNG | IB2500080709 | vn0309747559 | Bệnh viện Quân y 175 | Đấu thầu rộng rãi | 22/04/2025 | KQ2500080709_2504221526 | 22/04/2025 | 2 | Quận Gò Vấp,TP. Hồ Chí Minh
532 | Composite màu A3,A5 | Tuýp | 6 | Hàn Quốc |  | Nexcomp Flow | Meta Biomed | META BIOMED CO., LTD |  |  | Từ năm 2024 trở đi | Ngăn sự nhiễm trùng vết mổ, tương thích sinh học cao, không gây kích ứng, ít để lại sẹo; Quy cách: tuýp ≥ 2g; | 88.200 | vn0106122008 | CÔNG TY CỔ PHẦN THIẾT BỊ VẬT TƯ HOÀNG MINH | IB2500118426 | vn0101173552 | Trung tâm cấp cứu 115 Hà Nội | Đấu thầu rộng rãi | 18/04/2025 | KQ2500118426_2504171615 | 18/04/2025 | 1 | Quận Hoàn Kiếm,Thành phố Hà Nội
533 | Composite quang trùng hợp | Tuýp | 40 | Đức |  | Mani Bulk | Mani | Mani |  |  | 2024 | Vật liệu composite quang trùng hợp, cản quang để xử lý dễ dàng và nhanh chóng trong kỹ thuật lấp đầy khối. Vật liệu vừa dễ chảy vừa có độ nhớt cao. Tiêu chuẩn: ISO 13485 và CFS | 378.000 | vn0309539478 | CÔNG TY TNHH THƯƠNG MẠI DỊCH VỤ VŨ THUẬN | IB2400495261 | vn0302203510 | BỆNH VIỆN NGUYỄN TRI PHƯƠNG | Đấu thầu rộng rãi | 17/04/2025 | 440/QĐ-NTP | 17/04/2025 | 3 | Quận 5,TP. Hồ Chí Minh
534 | Composite lỏng | Tuýp | 20 | Hàn Quốc |  | CPS lỏng | CPS lỏng | B&E |  |  | 2023 trở về sau | Composite lỏng B&E được dùng trám thẩm mỹ, trám bít hố rãnh, cải thiện các khuyết điểm trên men răng hoặc trám lót. - Chịu được độ ẩm, áp dụng trên bề mặt răng có độ ẩm hoặc hơi khô. - Bám dính tốt với mô răng, dễ đánh bóng, kháng mòn tốt. Khít sát, ít co rút trong quá trình trùng hợp | 145.000 | vn3001039132 | CÔNG TY CỔ PHẦN THƯƠNG MẠI DỊCH VỤ THIẾT BỊ Y TẾ TÂN HOÀ PHÁT | IB2500036044 | vn3000350433 | Bệnh viện Đa khoa tỉnh Hà Tĩnh | Đấu thầu rộng rãi | 17/04/2025 | KQ2500036044_2504150904 | 16/04/2025 | 2 | Thành phố Hà Tĩnh,Tỉnh Hà Tĩnh
535 | Composite đặc | Tuýp | 10 | Hàn Quốc |  | CPS003 | CPS003 | Vericom |  |  | 2023 trở về sau | Composite đặc A4 Denfil.Trám răng trước và cả răng sau. Tube /4g. Màu A4. Đạt tiêu chuẩn CE hoặc tương đương. | 420.000 | vn3001039132 | CÔNG TY CỔ PHẦN THƯƠNG MẠI DỊCH VỤ THIẾT BỊ Y TẾ TÂN HOÀ PHÁT | IB2500036044 | vn3000350433 | Bệnh viện Đa khoa tỉnh Hà Tĩnh | Đấu thầu rộng rãi | 17/04/2025 | KQ2500036044_2504150904 | 16/04/2025 | 2 | Thành phố Hà Tĩnh,Tỉnh Hà Tĩnh
536 | Chất hàn composit A1 | Tuýp | 5 | Hàn Quốc | 3006 | Composite | Composite | DiaFil |  |  | 2024 - 2025 | Thành phần: hạt độn Ziconia silica, có độ cứng và độ mòn tối đa. Thao tác thuận tiện, cho phép đắp Composite dễ dàng, không dính dụng cụ, có độ đục tương ứng với men và ngà, giúp đạt độ thẩm mỹ tối ưu. Dễ dánh bóng, chiếu đèn 20s. Chỉ định: trám răng trước, răng trong, kỹ thuật sandwich với GIC, tạo múi, tạo cùi, phục hình inlay, onlay | 395.000 | vn2800588271 | CÔNG TY CỔ PHẦN THIẾT BỊ VẬT TƯ Y TẾ THANH HÓA | IB2500040316 | vn2801210806 | Bệnh viện Đa khoa huyện Mường Lát | Đấu thầu rộng rãi | 16/04/2025 | KQ2500040316_2504160756 | 16/04/2025 | 2 | Huyện Mường Lát,Tỉnh Thanh Hoá
537 | Hàm Index | Hàm | 5 | MỸ |  | 06-V | COMPOSITE | CÔNG TY TNHH VU DIGITAL LAB |  |  | 2025 | Chất liệu : Nhựa composite, màu sắc trong suốt. Tính năng: hỗ trợ định vị chính xác cho phục hình đặt trụ implant, ổn định khớp cắn | 500.000 | vn0402121815 | CÔNG TY TNHH VU DIGITAL LAB | IB2500082614 | vn3300337634 | BỆNH VIỆN RĂNG HÀM MẶT HUẾ | Đấu thầu rộng rãi | 08/04/2025 | KQ2500082614_2504081043 | 08/04/2025 | 2 | Thành phố Huế,Tỉnh Thừa Thiên Huế
538 | Máng hướng dẫn cắm ghép Implant | Máng | 3 | TRUNG QUỐC |  | 016-V | COMPOSITE | CÔNG TY TNHH VU DIGITAL LAB |  |  | 2025 | Chát liệu: Nhựa trong suốt, giúp định vị chính xác vị trí cắm implant, hỗ trợ kiểm soát độ sâu và hướng trụ, an toàn, ít xâm lấn hơn, tăng tỷ lệ thanh công của implant | 1.200.000 | vn0402121815 | CÔNG TY TNHH VU DIGITAL LAB | IB2500082614 | vn3300337634 | BỆNH VIỆN RĂNG HÀM MẶT HUẾ | Đấu thầu rộng rãi | 08/04/2025 | KQ2500082614_2504081043 | 08/04/2025 | 2 | Thành phố Huế,Tỉnh Thừa Thiên Huế
539 | Composite lỏng màu A3 | Ống | 14 | Ấn Độ | 3006 | 0 | 0 | Prevest Denpro Limited |  |  | Năm 2024 trở về sau | Là composite lỏng, bền, bề mặt cực mịn, dễ dàng tra vào những vị trí phức tạp, dùng trám ổ sâu nhỏ, bít các vết nứt, vật liệu phục hình lớp III đến V, sửa các vết trám và veneer. | 220.000 | vn0301925136 | CÔNG TY TNHH THIẾT BỊ Y TẾ LIÊN NHA | IB2500066878 | vn1100179232 | Trung tâm Y tế huyện Thủ Thừa | Chào hàng cạnh tranh | 03/04/2025 | KQ2500066878_2504031545 | 03/04/2025 | 1 | Huyện Thủ Thừa,Tỉnh Long An
540 | Composite đặc màu A3,5 | Ống | 14 | Nhật Bản | 3006 | 0 | 0 | GC Dental Products Corporation |  |  | Năm 2024 trở về sau | Vật liệu Composite phục hồi quang trùng hợp. Thao tác tốt hơn và có đặc tính mô phỏng quang học, đặc mà không dính giúp dễ dàng thao tác, đặt chất trám và điêu khắc, có thêm nhiều thời gian làm việc. Độ co thấp, bảo vệ bờ viền miếng trám liên tụ, phục hồi các kẽ hở răng, ít gây ê buốt. | 420.000 | vn0301925136 | CÔNG TY TNHH THIẾT BỊ Y TẾ LIÊN NHA | IB2500066878 | vn1100179232 | Trung tâm Y tế huyện Thủ Thừa | Chào hàng cạnh tranh | 03/04/2025 | KQ2500066878_2504031545 | 03/04/2025 | 1 | Huyện Thủ Thừa,Tỉnh Long An
541 | Composite đặc màu A3 | Ống | 14 | Nhật Bản | 3006 | 0 | 0 | GC Dental Products Corporation |  |  | Năm 2024 trở về sau | Vật liệu Composite phục hồi quang trùng hợp. Thao tác tốt hơn và có đặc tính mô phỏng quang học, đặc mà không dính giúp dễ dàng thao tác, đặt chất trám và điêu khắc, có thêm nhiều thời gian làm việc. Độ co thấp, bảo vệ bờ viền miếng trám liên tụ, phục hồi các kẽ hở răng, ít gây ê buốt. | 420.000 | vn0301925136 | CÔNG TY TNHH THIẾT BỊ Y TẾ LIÊN NHA | IB2500066878 | vn1100179232 | Trung tâm Y tế huyện Thủ Thừa | Chào hàng cạnh tranh | 03/04/2025 | KQ2500066878_2504031545 | 03/04/2025 | 1 | Huyện Thủ Thừa,Tỉnh Long An
542 | Composite lỏng màu A2 | Ống | 14 | Ấn Độ | 3006 | 0 | 0 | Prevest Denpro Limited |  |  | Năm 2024 trở về sau | Là composite lỏng, bền, bề mặt cực mịn, dễ dàng tra vào những vị trí phức tạp, dùng trám ổ sâu nhỏ, bít các vết nứt, vật liệu phục hình lớp III đến V, sửa các vết trám và veneer. | 220.000 | vn0301925136 | CÔNG TY TNHH THIẾT BỊ Y TẾ LIÊN NHA | IB2500066878 | vn1100179232 | Trung tâm Y tế huyện Thủ Thừa | Chào hàng cạnh tranh | 03/04/2025 | KQ2500066878_2504031545 | 03/04/2025 | 1 | Huyện Thủ Thừa,Tỉnh Long An
543 | Composite đặc màu A2 | Ống | 14 | Nhật Bản | 3006 | 0 | 0 | GC Dental Products Corporation |  |  | Năm 2024 trở về sau | Vật liệu Composite phục hồi quang trùng hợp. Thao tác tốt hơn và có đặc tính mô phỏng quang học, đặc mà không dính giúp dễ dàng thao tác, đặt chất trám và điêu khắc, có thêm nhiều thời gian làm việc. Độ co thấp, bảo vệ bờ viền miếng trám liên tụ, phục hồi các kẽ hở răng, ít gây ê buốt. | 420.000 | vn0301925136 | CÔNG TY TNHH THIẾT BỊ Y TẾ LIÊN NHA | IB2500066878 | vn1100179232 | Trung tâm Y tế huyện Thủ Thừa | Chào hàng cạnh tranh | 03/04/2025 | KQ2500066878_2504031545 | 03/04/2025 | 1 | Huyện Thủ Thừa,Tỉnh Long An
544 | Ponding (keo dán Composite) | lọ | 5 | Nhật Bản | 3006 |  |  | GC Dental Products Corporation |  |  | Năm 2024 trở về sau | Tính năng ưu việt, dễ dàng sử dụng và độ linh hoạt cao. Độ bám dính hiệu quả thông qua vùng tương tác nano. Thao tác đơn giản, dễ dàng sử dụng. Có thể dùng sửa chữa phục hồi và điều trị quá cảm ngà. Tiêu chuẩn ISO 13485, CE, CFS | 1.750.000 | vn0301925136 | CÔNG TY TNHH THIẾT BỊ Y TẾ LIÊN NHA | IB2500026431 | vnz000013556 | Bệnh viện C Đà Nẵng | Đấu thầu rộng rãi | 01/04/2025 | KQ2500026431_2503301438 | 01/04/2025 | 3 | Quận Hải Châu,Thành phố Đà Nẵng
545 | Đèn trám răng composite | cái | 1 | Hoa Kỳ |  | 5941 | 5941 | Ultradent Products Inc |  |  | 2024 | * Thông số kỹ thuật: - Đường kính đầu đèn: 9.6 mm - Dải bước sóng: 385-515 nm - Trọng lượng: 170g - Kích thước: 20.3 x 2.8 x 3.3 cm - Cường độ ánh sáng: + Cường độ tiêu chuẩn: 1000 nW/cm + Cường độ cao: 1400 nW/cm + Cường độ siêu cao: 3200 nW/cm2 - Pin sạc: LiFePO4 RCR 123A - Sạc pin thông minh: 3.6 VDC LiFePO4 - Bộ chuyển đổi nguồn điện dung trong y tế (UL, CE, RoHS, WEEE): 100 VAC- 240 VAC * Tính năng kỹ thuật: - Chức năng: Trùng hợp các vật liệu trám răng, các vật liệu gắn trên răng được trùng hợp bằng quang trùng hợp. * Cấu hình : - Thân đèn chính: 01 cái - Bộ sạc pin: 01 bộ - Giá đỡ: 01 cái - Tấm chống ánh sáng đèn bảo vệ mắt: 01 cái - Bao bảo vệ đèn: 50 cái | 86.100.000 | vn0302130894 | CÔNG TY TNHH TRANG THIẾT BỊ NHA KHOA | IB2500026431 | vnz000013556 | Bệnh viện C Đà Nẵng | Đấu thầu rộng rãi | 01/04/2025 | KQ2500026431_2503301438 | 01/04/2025 | 3 | Quận Hải Châu,Thành phố Đà Nẵng
546 | Composite đặc màu A1,A2,A3,A3.5,A4 | Ống | 26 | Nhật Bản | 3006 |  |  | GC Dental Products Corporation |  |  | Năm 2024 trở về sau | Vật liệu Composite phục hồi quang trùng hợp. Thao tác tốt hơn và có đặc tính mô phỏng quang học, đặc mà không dính giúp dễ dàng thao tác, đặt chất trám và điêu khắc, có thêm nhiều thời gian làm việc. Độ co thấp, bảo vệ bờ viền miếng trám liên tụ, phục hồi các kẽ hở răng, ít gây ê buốt. Tiêu chuẩn ISO 13485, CE, CFS | 420.000 | vn0301925136 | CÔNG TY TNHH THIẾT BỊ Y TẾ LIÊN NHA | IB2500026431 | vnz000013556 | Bệnh viện C Đà Nẵng | Đấu thầu rộng rãi | 01/04/2025 | KQ2500026431_2503301438 | 01/04/2025 | 3 | Quận Hải Châu,Thành phố Đà Nẵng
547 | Composite lỏng | Lọ | 11 | Thụy Sỹ |  | 7100 | 7100 | Coltène / Whaledent AG |  |  | 2024 | - Composite lỏng các màu, dùng trám cổ răng, trám xoang V, dạng tuýp | 698.198 | vn0302130894 | CÔNG TY TNHH TRANG THIẾT BỊ NHA KHOA | IB2500026431 | vnz000013556 | Bệnh viện C Đà Nẵng | Đấu thầu rộng rãi | 01/04/2025 | KQ2500026431_2503301438 | 01/04/2025 | 3 | Quận Hải Châu,Thành phố Đà Nẵng
548 | Mũi đánh bóng composite | cái | 11 | Đức |  | NAS01D | NAS01D | NTI-Kahla GmbH |  |  | 2024 | Mũi đánh bóng composite hình búp lửa dùng cho tay khoan nhanh. Chất liệu đá abrasives | 95.000 | vn0302130894 | CÔNG TY TNHH TRANG THIẾT BỊ NHA KHOA | IB2500026431 | vnz000013556 | Bệnh viện C Đà Nẵng | Đấu thầu rộng rãi | 01/04/2025 | KQ2500026431_2503301438 | 01/04/2025 | 3 | Quận Hải Châu,Thành phố Đà Nẵng
549 | Composite lỏng | Ống | 15 | Đức |  | 435077; 435078; 435079 | Mani Medical Germany GmbH | Mani Medical Germany GmbH |  |  | 2023 trở về sau | Độ nhớt và độ chảy lỏng tối ưu. Độ cản quang cao. | 414.000 | vn0311229963 | CÔNG TY TRÁCH NHIỆM HỮU HẠN MỘT THÀNH VIÊN CÔNG NGHỆ CAO VÀ THƯƠNG MẠI QUỐC TẾ HẢI LONG | IB2400622663 | vn0401242687 | Trung tâm y tế huyện Hòa Vang | Đấu thầu rộng rãi | 27/03/2025 | KQ2400622663_2503271116 | 27/03/2025 | 3 | Huyện Hoà Vang,Thành phố Đà Nẵng
550 | Composite đặc | Ống | 15 | Đức |  | 435083; 435084; 435085 | Mani Medical Germany GmbH | Mani Medical Germany GmbH |  |  | 2023 trở về sau | Thành phần có chứa các hạt thuỷ tinh siêu mịn, cản quang | 423.400 | vn0311229963 | CÔNG TY TRÁCH NHIỆM HỮU HẠN MỘT THÀNH VIÊN CÔNG NGHỆ CAO VÀ THƯƠNG MẠI QUỐC TẾ HẢI LONG | IB2400622663 | vn0401242687 | Trung tâm y tế huyện Hòa Vang | Đấu thầu rộng rãi | 27/03/2025 | KQ2400622663_2503271116 | 27/03/2025 | 3 | Huyện Hoà Vang,Thành phố Đà Nẵng
551 | Vật liệu trám răng (Composite lỏng) | Tuýp | 10 | Ấn Độ |  | - | - | Prevest Denpro Limited |  |  | 2024 trở về sau | Là composite lỏng, bền, bề mặt cực mịn, dễ dàng tra vào những vị trí phức tạp, dùng trám ổ sâu nhỏ, bít các vết nứt, vật liệu phục hình lớp III đến V, sửa các vết trám và veneer. | 210.000 | vn1800665083 | CÔNG TY TNHH TRANG THIẾT BỊ Y TẾ MIỀN TÂY | IB2400553007 | vn1800271931 | BỆNH VIỆN ĐA KHOA QUẬN Ô MÔN | Đấu thầu rộng rãi | 25/03/2025 | KQ2400553007_2503250905 | 25/03/2025 | 3 | Quận Ô Môn,Thành phố Cần Thơ
552 | Keo hàn composite | Gam | 12 | Liechtenstein |  | Tetric N-Bond Refill 1x6g | Tetric | Ivoclar Vivadent AG |  |  | 2024 | Độ bền liên kết cao nhất quán trên men răng và ngà răng để đạt được thành công về mặt lâm sàng. Dán được cả trên bề mặt khô và ướt Quy cách: 6g/1 lọ | 120.000 | vn0103637859 | CÔNG TY TNHH THƯƠNG MẠI VÀ XÂY DỰNG PHÚC THỊNH | IB2500025730 | vn0104000942 | Bệnh viện đa khoa huyện Chương Mỹ | Đấu thầu rộng rãi | 20/03/2025 | KQ2500025730_2503200921 | 20/03/2025 | 1 | Huyện Chương Mỹ,Thành phố Hà Nội
553 | Composite đặc | Ống | 15 | Thổ Nhỹ Kỳ |  | NOVA-C 4g A3 | IMICRYL | IMICRYL |  |  | 2024 trở về sau | Composite NOVA-C 4g A3 Màu composite: A1, A2, A3, A3.5 Kháng mòn tốt, độ cứng cao | 268.800 | vn0304903324 | CÔNG TY TNHH THIẾT BỊ Y TẾ QUÂN KHOA | IB2500044905 | vn3600729657 | Bệnh viện Tâm thần Trung ương 2 | Đấu thầu rộng rãi | 19/03/2025 | KQ2500044905_2503191630 | 19/03/2025 | 1 | Thành phố Biên Hoà,Tỉnh Đồng Nai
554 | Composite lỏng | Ống | 15 | Thổ Nhỹ Kỳ |  | NOVA Flow 2g A3 | IMICRYL | IMICRYL |  |  | 2024 trở về sau | Composite NOVA Flow 2g A3 Màu composite: A1, A2, A3,… Bám dính tốt với mô răng, dễ đánh bóng, kháng mòn tốt | 152.250 | vn0304903324 | CÔNG TY TNHH THIẾT BỊ Y TẾ QUÂN KHOA | IB2500044905 | vn3600729657 | Bệnh viện Tâm thần Trung ương 2 | Đấu thầu rộng rãi | 19/03/2025 | KQ2500044905_2503191630 | 19/03/2025 | 1 | Thành phố Biên Hoà,Tỉnh Đồng Nai
555 | Bông cọ trám composite | Hộp | 20 | Trung Quốc |  | 95030A 95031A | 95030A 95031A | Peng Waves Enterprise Co. Ltd |  |  | 2024 trở về sau | - Dụng cụ bôi (quét) composite (cọ bond), Chuyên dùng trong nha khoa - Độ bóng bề mặt cao, giúp vệ sinh làm sạch dễ dàng. - Nhựa PP không màu, không mùi, không vị, không độc. - Đầu cỏ nhỏ mịn, đều đặn, chắc chắn, không bị tưa mòn trong quá trình sử dụng - Có nhiều kích cỡ - Sử dụng 1 lần. - Quy cách: Hộp 100 cái, đóng gói phù hợp tránh lây nhiễm chéo | 105.000 | vn0302130894 | CÔNG TY TNHH TRANG THIẾT BỊ NHA KHOA | IB2500050534 | vn1602059404 | Trung tâm y tế huyện Châu Phú | Đấu thầu rộng rãi | 18/03/2025 | KQ2500050534_2503180827 | 18/03/2025 | 2 | Huyện Châu Phú,Tỉnh An Giang
556 | Mũi đánh bóng Composite | Cái | 30 | Hoa Kỳ |  | 7011 7012 7013 7015 7016 7017 7019 7020 7021 | 7011 7012 7013 7015 7016 7017 7019 7020 7021 | Ultradent Products Inc |  |  | 2024 trở về sau | - Đai trám Nitin loại cong được làm bằng thép không rỉ, rất mềm, bóng tốt, có chiều dày 0.015mm với 5 kích cỡ khác nhau, kể cả 2 kích cỡ dành cho các miếng trám dưới nướu. - Thiết kế đường viền đủ cứng chống biến dạng trong quá trình đặt - Mấu cầm kiểu mới giúp chúng ta đặt đai trám chính xác và lấy ra dễ dàng, không làm rách đai. - Đóng gói: Hộp/ 50 cái - Tiêu chuẩn ISO | 94.050 | vn0302130894 | CÔNG TY TNHH TRANG THIẾT BỊ NHA KHOA | IB2500050534 | vn1602059404 | Trung tâm y tế huyện Châu Phú | Đấu thầu rộng rãi | 18/03/2025 | KQ2500050534_2503180827 | 18/03/2025 | 2 | Huyện Châu Phú,Tỉnh An Giang
557 | Composite lỏng | Cây | 5 | Ấn Độ |  | 20008 | Prevest Denpro | Prevest Denpro Limited |  |  | 2024 | Là composite lỏng, bền, bề mặt cực mịn, dễ dàng tra vào những vị trí phức tạp, dùng trám ổ sâu nhỏ, bít các vết nứt, vật liệu phục hình lớp III đến V, sửa các vết trám và veneer. | 210.000 | vn3702828368 | CÔNG TY TNHH KỸ THUẬT THIẾT BỊ THẨM MỸ Y KHOA THIỆN PHÚC | IB2400624441 | vn3700666168 | TRUNG TÂM Y TẾ THÀNH PHỐ DĨ AN | Đấu thầu rộng rãi | 17/03/2025 | KQ2400624441_2503171515 | 17/03/2025 | 2 | Thành phố Dĩ An,Tỉnh Bình Dương
558 | Composite đặc | Cây | 6 | Nhật Bản |  | 0135F2260030 (009286) | GC Dental | GC Dental Products Corporation |  |  | 2024 | Vật liệu Composite phục hồi quang trùng hợp. Thao tác tốt hơn và có đặc tính mô phỏng quang học, đặc mà không dính giúp dễ dàng thao tác, đặt chất trám và điêu khắc, có thêm nhiều thời gian làm việc. Độ co thấp, bảo vệ bờ viền miếng trám liên tụ, phục hồi các kẽ hở răng, ít gây ê buốt. | 367.000 | vn3702828368 | CÔNG TY TNHH KỸ THUẬT THIẾT BỊ THẨM MỸ Y KHOA THIỆN PHÚC | IB2400624441 | vn3700666168 | TRUNG TÂM Y TẾ THÀNH PHỐ DĨ AN | Đấu thầu rộng rãi | 17/03/2025 | KQ2400624441_2503171515 | 17/03/2025 | 2 | Thành phố Dĩ An,Tỉnh Bình Dương
559 | Composite lỏng | Cái | 50 | Liechtenstein |  | Tetric N-Flow Refill 10x0.25g | ivoclar vivadent | Ivoclar Vivadent AG |  |  | 2024 | Composite lỏng thích hợp để trám lót, trám bít hố rãnh, trám xoang nhỏ và thành bên các xoang II, đặc biệt là xoang V. Màu sắc đa dạng, tự nhiên. Có độ chảy lỏng tuyệt vời có thể chạm đến những vùng khó tiếp cận nhất | 60.000 | vn0103637859 | CÔNG TY TNHH THƯƠNG MẠI VÀ XÂY DỰNG PHÚC THỊNH | IB2500030941 | vn0103403378 | Bệnh viện Đa khoa huyện Đan Phượng | Đấu thầu rộng rãi | 13/03/2025 | KQ2500030941_2503130904 | 13/03/2025 | 2 | Huyện Đan Phượng,Thành phố Hà Nội
560 | Composite đặc | Cái | 50 | Liechtenstein |  | Tetric N-Ceram Refill 10x0.25g | ivoclar vivadent | Ivoclar Vivadent AG |  |  | 2024 | Có độ thẩm mỹ cao và đặc tính cơ học tối ưu; màu sắc đa dạng, tự nhiên; có thể áp dụng cho nhiều loại xoang trám. | 60.000 | vn0103637859 | CÔNG TY TNHH THƯƠNG MẠI VÀ XÂY DỰNG PHÚC THỊNH | IB2500030941 | vn0103403378 | Bệnh viện Đa khoa huyện Đan Phượng | Đấu thầu rộng rãi | 13/03/2025 | KQ2500030941_2503130904 | 13/03/2025 | 2 | Huyện Đan Phượng,Thành phố Hà Nội
561 | Composite đặc A2 | Ống | 1 | Úc |  | Luna | Composite đặc A2 | SDI Limited |  |  | năm 2024 trở đi | Composite đặc đa năng, đa dạng màu sắc, phù hợp với trám răng trước và cả răng sau. Độ bền và khả năng kháng mòn tốt. Độ nhớt phù hợp, dễ tạo hình, không dính vào dụng cụ tạo hình. Độ co khi trùng hợp thấp. | 315.000 | vn0312728203 | CÔNG TY TNHH TRANG THIẾT BỊ Y TẾ MINH HOÀNG | IB2500005376 | vn3400277114 | Bệnh viện Y học cổ truyền – Phục hồi chức năng Bình Thuận | Đấu thầu rộng rãi | 12/03/2025 | KQ2500005376_2503120938 | 12/03/2025 | 1 | Thành phố Phan Thiết,Tỉnh Bình Thuận
562 | Composite đặc A3 | Ống | 1 | Úc |  | Luna | Composite đặc A3 | SDI Limited |  |  | năm 2024 trở đi | Composite đặc đa năng, đa dạng màu sắc, phù hợp với trám răng trước và cả răng sau. Độ bền và khả năng kháng mòn tốt. Độ nhớt phù hợp, dễ tạo hình, không dính vào dụng cụ tạo hình. Độ co khi trùng hợp thấp. | 315.000 | vn0312728203 | CÔNG TY TNHH TRANG THIẾT BỊ Y TẾ MINH HOÀNG | IB2500005376 | vn3400277114 | Bệnh viện Y học cổ truyền – Phục hồi chức năng Bình Thuận | Đấu thầu rộng rãi | 12/03/2025 | KQ2500005376_2503120938 | 12/03/2025 | 1 | Thành phố Phan Thiết,Tỉnh Bình Thuận
563 | Composite đặc A3.5 | Ống | 1 | Úc |  | Luna | Composite đặc A3.5 | SDI Limited |  |  | năm 2024 trở đi | Composite đặc đa năng, đa dạng màu sắc, phù hợp với trám răng trước và cả răng sau. Độ bền và khả năng kháng mòn tốt. Độ nhớt phù hợp, dễ tạo hình, không dính vào dụng cụ tạo hình. Độ co khi trùng hợp thấp. | 315.000 | vn0312728203 | CÔNG TY TNHH TRANG THIẾT BỊ Y TẾ MINH HOÀNG | IB2500005376 | vn3400277114 | Bệnh viện Y học cổ truyền – Phục hồi chức năng Bình Thuận | Đấu thầu rộng rãi | 12/03/2025 | KQ2500005376_2503120938 | 12/03/2025 | 1 | Thành phố Phan Thiết,Tỉnh Bình Thuận
564 | Composite lỏng | Ống | 3 | Hàn Quốc |  | Nexcomp Flow | Composite lỏng | Meta Biomed Co.,Ltd |  |  | năm 2024 trở đi | Composite lỏng được trùng hợp bằng đèn, dùng để trám cho răng cửa và răng sau. Đặc tính chảy tốt, độ bền nén và độ cản quang cao | 189.000 | vn0312728203 | CÔNG TY TNHH TRANG THIẾT BỊ Y TẾ MINH HOÀNG | IB2500005376 | vn3400277114 | Bệnh viện Y học cổ truyền – Phục hồi chức năng Bình Thuận | Đấu thầu rộng rãi | 12/03/2025 | KQ2500005376_2503120938 | 12/03/2025 | 1 | Thành phố Phan Thiết,Tỉnh Bình Thuận
565 | Composite đặc màu A3.5 (dentin) | Tuýp | 66 | Thụy Sỹ | 3006 | Te - Ecomom Plus Refill 4g | Ivoclar – Liechtenstein | Ivoclar – Liechtenstein |  |  | 2024 trở về sau | Composite đặc dùng để trám răng, màu A3.5. Tuýp 4g | 550.000 | vn0107087155 | CÔNG TY CỔ PHẦN DỊCH VỤ CÔNG NGHỆ ĐIỆN TỬ GB | IB2400352629 | vn0101451859 | Bệnh viện Nội tiết Trung ương | Đấu thầu rộng rãi | 12/03/2025 | 289/QĐ-BVNTTW và 337/QĐ-BVNTTW | 11/03/2025 | 4 | Huyện Thanh Trì,Thành phố Hà Nội Quận Đống Đa,Thành phố Hà Nội
566 | Composite đặc màu A3 (dentin) | Tuýp | 66 | Thụy Sỹ | 3006 | Te - Ecomom Plus Refill 4g | Ivoclar – Liechtenstein | Ivoclar – Liechtenstein |  |  | 2024 trở về sau | Composite đặc dùng để trám răng, màu A3. Tuýp 4g | 520.000 | vn0107087155 | CÔNG TY CỔ PHẦN DỊCH VỤ CÔNG NGHỆ ĐIỆN TỬ GB | IB2400352629 | vn0101451859 | Bệnh viện Nội tiết Trung ương | Đấu thầu rộng rãi | 12/03/2025 | 289/QĐ-BVNTTW và 337/QĐ-BVNTTW | 11/03/2025 | 4 | Huyện Thanh Trì,Thành phố Hà Nội Quận Đống Đa,Thành phố Hà Nội
567 | Composite đặc Z250 đặc, màu | Tuýp | 20 | Đức |  | Mani Micro | Mani | Mani |  |  | 2024 | Đủ các màu theo yêu cầu. Đóng gói và chất lượng theo tiêu chuẩn của nhà Sản xuất | 500.000 | vn0309539478 | CÔNG TY TNHH THƯƠNG MẠI DỊCH VỤ VŨ THUẬN | IB2400549715 | vnz000009314 | TRUNG TÂM Y TẾ THÀNH PHỐ VĨNH LONG | Đấu thầu rộng rãi | 10/03/2025 | KQ2400549715_2503071606 | 10/03/2025 | 3 | Thành phố Vĩnh Long,Tỉnh Vĩnh Long
568 | Composite lỏng Z350 lỏng, màu | Ống | 20 | Đức |  | Mani Flo-V | Mani | Mani |  |  | 2024 | Đủ các màu theo yêu cầu. Đóng gói và chất lượng theo tiêu chuẩn của nhà Sản xuất | 380.000 | vn0309539478 | CÔNG TY TNHH THƯƠNG MẠI DỊCH VỤ VŨ THUẬN | IB2400549715 | vnz000009314 | TRUNG TÂM Y TẾ THÀNH PHỐ VĨNH LONG | Đấu thầu rộng rãi | 10/03/2025 | KQ2400549715_2503071606 | 10/03/2025 | 3 | Thành phố Vĩnh Long,Tỉnh Vĩnh Long
569 | Composite Đặc | Ống | 10 | Nhật Bản |  | Solare | Solare | GC Corporation |  |  | 2023 Trở về sau | A1, A2, A3 | 425.000 | vn6000371421 | CÔNG TY TNHH DƯỢC PHẨM HOÀNG VŨ | IB2400570459 | vn5900253073 | TRUNG TÂM Y TẾ THÀNH PHỐ PLEIKU | Đấu thầu rộng rãi | 07/03/2025 | KQ2400570459_2503070822 | 07/03/2025 | 3 | Thành phố Pleiku,Tỉnh Gia Lai
570 | Composite đặc A3 | Tuýp | 10 | Đức |  | 435091 | Mani nano A3 | Mani Medical Germany GmbH |  |  | 2024 | Màu: A3 .Tube 4 g. Đạt tiêu chuẩn ISO 13485 hoặc tương đương | 560.000 | vn3301068656 | CÔNG TY CỔ PHẦN DƯỢC PHẨM VÀ THIẾT BỊ Y TẾ TÂM ĐỨC | IB2500006013 | vn3300343469 | Trung tâm Y tế huyện A Lưới | Đấu thầu rộng rãi | 05/03/2025 | KQ2500006013_2503051042 | 05/03/2025 | 3 | Huyện A Lưới,Tỉnh Thừa Thiên Huế
571 | Composite đặc | Tube | 5 | Mỹ |  | Composite đặc harmonize A3 | KER-36404 | Kerr Corporation |  |  | 2023 trở về sau | Composite đặc dạng tuýp, độ bám dính cao, độ co ngót thấp, độ kháng mòn cao, tương thích sinh học cao, màu A3, ít dính dụng cụ, dễ đánh bóng. Quy cách đóng gói: Tube/≥ 4g. | 820.000 | vn6000371421 | CÔNG TY TNHH DƯỢC PHẨM HOÀNG VŨ | IB2400575782 | vnz000023784 | BỆNH VIỆN TRƯỜNG ĐẠI HỌC TÂY NGUYÊN | Đấu thầu rộng rãi | 04/03/2025 | KQ2400575782_2503041015 | 04/03/2025 | 1 | TP.Buôn Ma Thuột,Tỉnh Đăk Lăk
572 | Composite đặc | Gói | 5 | Mỹ |  | Composite QTH Z250 | 1370A3 | 3M ESPE Dental |  |  | 2023 trở về sau | Composite đặc Z250 (hoặc tương đương) màu A3. Quy cách đóng gói: Gói/ ≥ 1 cây | 780.000 | vn6000371421 | CÔNG TY TNHH DƯỢC PHẨM HOÀNG VŨ | IB2400575782 | vnz000023784 | BỆNH VIỆN TRƯỜNG ĐẠI HỌC TÂY NGUYÊN | Đấu thầu rộng rãi | 04/03/2025 | KQ2400575782_2503041015 | 04/03/2025 | 1 | TP.Buôn Ma Thuột,Tỉnh Đăk Lăk
573 | Đĩa đánh bóng composite | Cái | 200 | Hoa Kỳ |  | 624045X | 624045X | Dentsply Caulk |  |  | Từ năm 2023 | Đài đánh bóng composite làm láng miếng trám. Hình dạng: đĩa, nụ, ly phù hợp cho nhiều vị trí răng khác nhau. Có khả năng loại bỏ composite dư thừa, tạo đường viền với vẻ ngoài tự nhiên, mang lại bề mặt mịn màng chỉ trong một bước. | 58.000 | vn0106707261 | CÔNG TY TNHH CÔNG NGHIỆP TECHNO VIỆT NAM | IB2400618021 | vnz000023759 | Bệnh viện Bưu Điện | Đấu thầu rộng rãi | 03/03/2025 | KQ2400618021_2503031509 | 03/03/2025 | 2 | Quận Hoàng Mai,Thành phố Hà Nội
574 | Composite hàn răng dạng tuýp | Tuýp | 6 | Mỹ | 3006 | 7018 | 3M | 3M ESPE Dental Products |  |  | 2023-2024 | Composite công nghệ nano có độ cứng cao để sử dụng trên cả mặt trước và mặt sau răng, mang lại độ kháng mòn tương tự men răng, độ bóng, khả năng giữ độ bóng hoàn hảo và bề mặt trơn, láng. Thao tác dễ dàng để sử dụng nhờ cách đánh màu theo độ trong và nhãn in. Đóng gói dạng tuýp | 834.000 | vn0106081305 | CÔNG TY TNHH NHA KHOA THIÊN PHÚC | IB2400618021 | vnz000023759 | Bệnh viện Bưu Điện | Đấu thầu rộng rãi | 03/03/2025 | KQ2400618021_2503031509 | 03/03/2025 | 2 | Quận Hoàng Mai,Thành phố Hà Nội
575 | Composite hàn răng dạng nhộng | Nhộng | 1480 | Mỹ | 3006 | 1471 | 3M | 3M ESPE Dental Products |  |  | 2023-2024 | Composite công nghệ nano có độ cứng cao để sử dụng trên cả mặt trước và mặt sau răng, mang lại độ kháng mòn tương tự men răng, độ bóng, khả năng giữ độ bóng hoàn hảo và bề mặt trơn, láng. Thao tác dễ dàng để sử dụng nhờ cách đánh màu theo độ trong và nhãn in. Đóng gói dạng nhộng | 30.550 | vn0106081305 | CÔNG TY TNHH NHA KHOA THIÊN PHÚC | IB2400618021 | vnz000023759 | Bệnh viện Bưu Điện | Đấu thầu rộng rãi | 03/03/2025 | KQ2400618021_2503031509 | 03/03/2025 | 2 | Quận Hoàng Mai,Thành phố Hà Nội
576 | Composite lỏng | Tuýp/Túi | 5 | Ấn Độ |  | Fusion Flo | Fusion Flo | Prevest Denpro Limited |  |  | Năm 2024 - 2025 | Composite lỏng | 201.285 | vn0310363437 | CÔNG TY TNHH THƯƠNG MẠI VÀ THIẾT BỊ Y TẾ NHẬT MINH | IB2400547021 | vn5800520656 | TRUNG TÂM Y TẾ HUYỆN ĐAM RÔNG | Đấu thầu rộng rãi | 03/03/2025 | KQ2400547021_2503030758 | 03/03/2025 | 2 | Huyện Đam Rông,Tỉnh Lâm Đồng
577 | Composite đặc | Tuýp | 3 | Nhật Bản |  | Solare 3g | Solare 3g | GC |  |  | Năm 2024 - 2025 | Composite đặc | 390.390 | vn0310363437 | CÔNG TY TNHH THƯƠNG MẠI VÀ THIẾT BỊ Y TẾ NHẬT MINH | IB2400547021 | vn5800520656 | TRUNG TÂM Y TẾ HUYỆN ĐAM RÔNG | Đấu thầu rộng rãi | 03/03/2025 | KQ2400547021_2503030758 | 03/03/2025 | 2 | Huyện Đam Rông,Tỉnh Lâm Đồng
578 | Trám composite đặc | Tube | 15 | Hàn Quốc | 3006 | Denfil 4g | Denfil 4g | Vericom Co., Ltd |  |  | 2024 | Tube/4g, dùng trong nha khoa, màu A2, A3, A3.5 | 187.950 | vn0312024302 | CÔNG TY CỔ PHẦN TRANG THIẾT BỊ Y NHA KHOA VIỆT ĐĂNG | IB2400443690 | vn1900175290 | Bệnh viện Đa khoa Bạc Liêu | Đấu thầu rộng rãi | 25/02/2025 | 25/QĐ-BV | 18/02/2025 | 2 | Thành Phố Bạc Liêu,Tỉnh Bạc Liêu
579 | Trám composite lỏng | Tube | 10 | Hàn Quốc | 3006 | Nexcomp Flow | Nexcomp Flow | Meta Biomed Co., Ltd |  |  | 2024 | Tube/2g x2 ống, dùng trong nha khoa, màu A3; A3.5 | 120.000 | vn0312024302 | CÔNG TY CỔ PHẦN TRANG THIẾT BỊ Y NHA KHOA VIỆT ĐĂNG | IB2400443690 | vn1900175290 | Bệnh viện Đa khoa Bạc Liêu | Đấu thầu rộng rãi | 25/02/2025 | 25/QĐ-BV | 18/02/2025 | 2 | Thành Phố Bạc Liêu,Tỉnh Bạc Liêu
580 | Composite Solare A3, A35, A4 | Tube/3g | 30 | Đức |  | Mani Micro | Mani | Mani |  |  | 2024 | Vật liệu trám composite quang trùng hợp, có khả năng đánh bóng tốt, bề mặt đồng nhất, cấu trúc hạt đặc biệt | 418.000 | vn0309539478 | CÔNG TY TNHH THƯƠNG MẠI DỊCH VỤ VŨ THUẬN | IB2400511803 | vn0301657127 | Bệnh viện Quận 12 | Đấu thầu rộng rãi | 24/02/2025 | 447/QĐ-BV | 24/02/2025 | 4 | Quận 12,TP. Hồ Chí Minh
581 | Composite lỏng A3, A4 | Tube/2g | 30 | Ấn Độ | 3006 | 0 | 0 | Prevest Denpro Limited |  |  | Năm 2024 trở về sau | Là composite lỏng, bền, bề mặt cực mịn, dễ dàng tra vào những vị trí phức tạp, dùng trám ổ sâu nhỏ, bít các vết nứt, vật liệu phục hình lớp III đến V, sửa các vết trám và veneer. | 220.000 | vn0301925136 | CÔNG TY TNHH THIẾT BỊ Y TẾ LIÊN NHA | IB2400511803 | vn0301657127 | Bệnh viện Quận 12 | Đấu thầu rộng rãi | 24/02/2025 | 447/QĐ-BV | 24/02/2025 | 4 | Quận 12,TP. Hồ Chí Minh
582 | Composite đặc các màu | Tube | 20 | Nhật | 3822 | A2,3 | A2,3 | GC |  |  | 2023 | Là vật liệu composite quang trùng hợp, mang lại những lợi thế đáng kể về tính thẩm mỹ, khả năng đánh bóng, khả năng chống mài mòn và độ bền gãy | 397.000 | vn0315389213 | Liên danh Thuận Khôi - Vũ Thuận | IB2400320096 | vn0301261735 | Bệnh viện Thống Nhất | Đấu thầu rộng rãi | 24/02/2025 | 190/QĐ-BVTN | 17/02/2025 | 2 | Quận Tân Bình,TP. Hồ Chí Minh
583 | Composite màu. (Nhộng ≥ 0,25 g) | Nhộng | 50 | Spident Co., LTD, Hàn Quốc |  | Vật liệu trám răng | Spident | Spident Co., LTD, Hàn Quốc |  |  | 2024 | Composite lỏng quang trùng hợp, sử dụng trám lót, trám bít hố rãnh, trám xoang nhỏ và thành bên các xoang II, xoang V. Các cỡ. Nhộng ≥ 0,25 g | 52.000 | vn0109373842 | CÔNG TY TNHH THIẾT BỊ VẬT TƯ HOÀNG BẢO | IB2400621679 | vn4600203584 | Trung tâm Y tế huyện Đồng Hỷ tỉnh Thái Nguyên | Đấu thầu rộng rãi | 19/02/2025 | KQ2400621679_2502191731 | 19/02/2025 | 3 | Huyện Đồng Hỷ,Tỉnh Thái Nguyên
584 | Cây hàn Composite | Cây | 8 | SIMAECO TRADERS; Pakistan |  | Que hàn | SIMAECO | SIMAECO TRADERS; Pakistan |  |  | 2024 | Dụng cụ dùng lấy – đưa composite khi trám răng | 27.000 | vn0109373842 | CÔNG TY TNHH THIẾT BỊ VẬT TƯ HOÀNG BẢO | IB2400621679 | vn4600203584 | Trung tâm Y tế huyện Đồng Hỷ tỉnh Thái Nguyên | Đấu thầu rộng rãi | 19/02/2025 | KQ2400621679_2502191731 | 19/02/2025 | 3 | Huyện Đồng Hỷ,Tỉnh Thái Nguyên
585 | Cọ quét Bonding | hộp | 4 | Taiwan | 9018 | Disposable Resin Applicators | Dụng cụ bôi (quét) composite - Disposable Resin Applicators | Peng Waves Enterprise Co. Ltd, |  |  | Năm 2024 | Đính kèm file Danh mục hàng hóa (Đánh giá kỹ thuật) | 145.500 | vn0312699087 | CÔNG TY TNHH THƯƠNG MẠI DỊCH VỤ AN THỊNH HEALTH | IB2400618248 | vn3500273642 | TRUNG TÂM Y TẾ HUYỆN CHÂU ĐỨC | Đấu thầu rộng rãi | 18/02/2025 | KQ2400618248_2502180951 | 18/02/2025 | 1 | Huyện Châu Đức,Tỉnh Bà Rịa - Vũng Tàu
586 | Composite lỏng màu A2 | Hộp | 4 | Brazil | 9018 | NT Premium Flow A2 | Vật liệu trám răng - NT Premium Flow (51522) | Vigodent S/A Ind e Com |  |  | Năm 2024 | Đính kèm file Danh mục hàng hóa (Đánh giá kỹ thuật) | 707.500 | vn0312699087 | CÔNG TY TNHH THƯƠNG MẠI DỊCH VỤ AN THỊNH HEALTH | IB2400618248 | vn3500273642 | TRUNG TÂM Y TẾ HUYỆN CHÂU ĐỨC | Đấu thầu rộng rãi | 18/02/2025 | KQ2400618248_2502180951 | 18/02/2025 | 1 | Huyện Châu Đức,Tỉnh Bà Rịa - Vũng Tàu
587 | Composite đặc màu A3 | Hộp | 4 | Brazil | 9018 | NT Premium Enamel A3 | Vật liệu trám răng - NT Premium (51789) | Vigodent S/A Ind e Com |  |  | Năm 2024 | Đính kèm file Danh mục hàng hóa (Đánh giá kỹ thuật) | 425.500 | vn0312699087 | CÔNG TY TNHH THƯƠNG MẠI DỊCH VỤ AN THỊNH HEALTH | IB2400618248 | vn3500273642 | TRUNG TÂM Y TẾ HUYỆN CHÂU ĐỨC | Đấu thầu rộng rãi | 18/02/2025 | KQ2400618248_2502180951 | 18/02/2025 | 1 | Huyện Châu Đức,Tỉnh Bà Rịa - Vũng Tàu
588 | Composite đặc màu A3.5 | Hộp | 4 | Brazil | 9018 | NT Premium Enamel A3,5 | Vật liệu trám răng - NT Premium (51490) | Vigodent S/A Ind e Com |  |  | Năm 2024 | Đính kèm file Danh mục hàng hóa (Đánh giá kỹ thuật) | 425.500 | vn0312699087 | CÔNG TY TNHH THƯƠNG MẠI DỊCH VỤ AN THỊNH HEALTH | IB2400618248 | vn3500273642 | TRUNG TÂM Y TẾ HUYỆN CHÂU ĐỨC | Đấu thầu rộng rãi | 18/02/2025 | KQ2400618248_2502180951 | 18/02/2025 | 1 | Huyện Châu Đức,Tỉnh Bà Rịa - Vũng Tàu
589 | Composite lỏng màu A3 | Hộp | 4 | Brazil | 9018 | NT Premium Flow A3 | Vật liệu trám răng - NT Premium Flow (51523) | Vigodent S/A Ind e Com |  |  | Năm 2024 | Đính kèm file Danh mục hàng hóa (Đánh giá kỹ thuật) | 707.500 | vn0312699087 | CÔNG TY TNHH THƯƠNG MẠI DỊCH VỤ AN THỊNH HEALTH | IB2400618248 | vn3500273642 | TRUNG TÂM Y TẾ HUYỆN CHÂU ĐỨC | Đấu thầu rộng rãi | 18/02/2025 | KQ2400618248_2502180951 | 18/02/2025 | 1 | Huyện Châu Đức,Tỉnh Bà Rịa - Vũng Tàu
590 | Khớp háng toàn phần không xi măng chỏm Ceramic loại có lót ổ cối bẳng ceramic composite | Bộ | 14 | Pháp | 9021 | H75 xxxx; H75 Cxxxx; H14 xxxxx; H73 xxx; H15 xxxxxx | Khớp háng toàn phần không xi măng Ceramic on Ceramic, thiết kế bảo tồn xương Stemsys - Freeliner - Composite Ceramic Head. | Evolutis SAS |  |  | 2024 trở đi | Chi tiết tại bảng đáp ứng về kỹ thuật | 77.000.000 | vn0103672941 | CÔNG TY CỔ PHẦN TRANG THIẾT BỊ Y TẾ ĐẠI DƯƠNG | IB2500014297 | vn0800013079 | Bệnh viện đa khoa tỉnh Hải Dương | Chào hàng cạnh tranh | 18/02/2025 | KQ2500014297_2502172356 | 17/02/2025 | 1 | Thành phố Hải Dương,Tỉnh Hải Dương
591 | Composite | túi | 3 | Ivoclar Vivadent |  | 0 | 0 | Áo |  |  | 2024 trở về sau | Chi tiết theo bảng chào đáp ứng thông số kỹ thuật đính kèm E - HSDT | 75.000 | vn0101446827 | CÔNG TY TNHH THIẾT BỊ VẬT TƯ Y TẾ BẢO NAM | IB2400594632 | vnz000015953 | TRƯỜNG ĐẠI HỌC KỸ THUẬT Y TẾ HẢI DƯƠNG | Đấu thầu rộng rãi | 17/02/2025 | KQ2400594632_2502170933 | 17/02/2025 | 1 | Tỉnh Hải Dương
592 | Composite đặc màu A2 | Tuýp | 3 | Mani Medical Germany GmbH, Đức |  | 435090 | Mani | Mani Medical Germany GmbH, Đức |  |  | Từ năm 2024 trở về sau | - Màu tự nhiên - Khả năng kháng gãy, độ bền và kháng mòn cao - Độ co ngót thấp giúp tăng độ bền và giảm nhạy cảm - Dễ sử dụng: 12 màu - Dễ đánh bóng - Không dính. Màu A2. (Tuýp 4g): Sản xuất tại các nước G7 | 895.000 | vn3101117916 | LIÊN DANH NHÀ THẦU LONG CHÂU- HOÀNG ĐỨC | IB2500021641 | vn3100175760 | Bệnh viện đa khoa huyện Tuyên Hóa | Chào hàng cạnh tranh | 17/02/2025 | KQ2500021641_2502170829 | 17/02/2025 | 1 | Huyện Tuyên Hoá,Tỉnh Quảng Bình
593 | Composite đặc màu A3.5 | Tuýp | 3 | Mani Medical Germany GmbH, Đức |  | 435092 | Mani | Mani Medical Germany GmbH, Đức |  |  | Từ năm 2024 trở về sau | Màu tự nhiên - Khả năng kháng gãy, độ bền và kháng mòn cao -Độ co ngót thấp giúp tăng độ bền và giảm nhạy cảm - Dễ sử dụng: 12 màu - Dễ đánh bóng - Không dính. Màu A3.5. (Tuýp 4g) sản xuất tại các nước G7 | 895.000 | vn3101117916 | LIÊN DANH NHÀ THẦU LONG CHÂU- HOÀNG ĐỨC | IB2500021641 | vn3100175760 | Bệnh viện đa khoa huyện Tuyên Hóa | Chào hàng cạnh tranh | 17/02/2025 | KQ2500021641_2502170829 | 17/02/2025 | 1 | Huyện Tuyên Hoá,Tỉnh Quảng Bình
594 | Composite lỏng A2 | Tuýp | 4 | Mani Medical Germany GmbH, Đức |  | 435077 | Mani | Mani Medical Germany GmbH, Đức |  |  | Từ năm 2024 trở về sau | Composite trám răng dùng trong nha khoa. Ít co rút, giảm vi kẽ. Chịu lực tốt. Cản quang tốt. Độ chảy lỏng phù hợp. Màu sắc và duy trì độ bóng sau trám tốt. Màu A2. Tuýp 1,5g: Sản xuất tại các nước G7 | 550.000 | vn3101117916 | LIÊN DANH NHÀ THẦU LONG CHÂU- HOÀNG ĐỨC | IB2500021641 | vn3100175760 | Bệnh viện đa khoa huyện Tuyên Hóa | Chào hàng cạnh tranh | 17/02/2025 | KQ2500021641_2502170829 | 17/02/2025 | 1 | Huyện Tuyên Hoá,Tỉnh Quảng Bình
595 | Composite đặc màu A3 | Tuýp | 3 | Mani Medical Germany GmbH, Đức |  | 435091 | Mani | Mani Medical Germany GmbH, Đức |  |  | Từ năm 2024 trở về sau | - Màu tự nhiên - Khả năng kháng gãy, độ bền và kháng mòn cao -Độ co ngót thấp giúp tăng độ bền và giảm nhạy cảm - Dễ sử dụng: 12 màu - Dễ đánh bóng - Không dính. Màu A3. (Tuýp 4g) :sản xuất tại các nước G7 | 895.000 | vn3101117916 | LIÊN DANH NHÀ THẦU LONG CHÂU- HOÀNG ĐỨC | IB2500021641 | vn3100175760 | Bệnh viện đa khoa huyện Tuyên Hóa | Chào hàng cạnh tranh | 17/02/2025 | KQ2500021641_2502170829 | 17/02/2025 | 1 | Huyện Tuyên Hoá,Tỉnh Quảng Bình
596 | Composite lỏng các loại | Cây | 30 | Thổ Nhĩ Kỳ | 9018 | Mã màu A2 | NOVA COMPO-HF (FLOW COMPOSITE) | IMICRYL |  |  | 2023 | Là composite lỏng, bền, bề mặt cực mịn, dễ dàng tra vào những vị trí phức tạp, dùng trám ổ sâu nhỏ, bít các vết nứt, vật liệu phục hình lớp III đến V, sửa các vết trám và veneer. | 168.000 | vn0310941769 | CÔNG TY TNHH THIẾT BỊ VÀ XÂY DỰNG GIA QUÂN | IB2400344120 | vn1100191575 | Bệnh viện Đa khoa khu vực Cần Giuộc | Đấu thầu rộng rãi | 14/02/2025 | Số: 51/QĐ-BVCG | 10/02/2025 | 3 | Huyện Cần Giuộc,Tỉnh Long An
597 | Mũi Khoan đánh bóng composite | Cây | 10 | Đài Loan | 9018 | Không có | Không có | Toboom |  |  | 2023 | Sử dụng trong nha khoa | 42.000 | vn0310941769 | CÔNG TY TNHH THIẾT BỊ VÀ XÂY DỰNG GIA QUÂN | IB2400344120 | vn1100191575 | Bệnh viện Đa khoa khu vực Cần Giuộc | Đấu thầu rộng rãi | 14/02/2025 | Số: 51/QĐ-BVCG | 10/02/2025 | 3 | Huyện Cần Giuộc,Tỉnh Long An
598 | Composite hàn răng đặc dạng nhộng | Nhộng | 500 | Liechtenstein |  | 604035AN, 604036AN, 604037AN, 604038AN, 604039AN, 604040AN, 604041AN, 604042AN, 604043AN, 604044AN | Ivoclar Vivadent | Ivoclar Vivadent |  |  | Từ 2024 trở về sau | Composite có độ cứng cao để sử dụng trên cả mặt trước và mặt sau răng. Khối lượng 0.25g | 55.000 | vn0312439106 | CÔNG TY TNHH THIẾT BỊ Y TẾ MEDENT | IB2400409708 | vn0105486549 | Bệnh viện Trung ương Quân đội 108 | Đấu thầu rộng rãi | 14/02/2025 | 8896/QĐ-BV | 26/12/2024 | 3 | Quận Hai Bà Trưng,Thành phố Hà Nội
599 | Composite hàn răng lỏng dạng tuýp | Tuýp | 150 | Đức | 3006 | Mani Flo-v | MMG | MMG |  |  | Từ năm 2024 trở về sau | "Không chứa Bis-GMA, là Composite lỏng có độ chảy lỏng thấp, tuýp 2g Chỉ định: - Trám răng xoang V (sâu cổ răng, mòn chân răng) - Trám răng xâm lấn tối thiểu các xoang I, II, IITổng hạt độn: 77% khối lượng (57% thể tích), hạt độn vô cơ. Độ chảy lỏng cao, lớp huỳnh quang tự nhiên. - Không nhỏ giọt" | 337.500 | vn0107087155 | CÔNG TY CỔ PHẦN DỊCH VỤ CÔNG NGHỆ ĐIỆN TỬ GB | IB2400409708 | vn0105486549 | Bệnh viện Trung ương Quân đội 108 | Đấu thầu rộng rãi | 14/02/2025 | 8896/QĐ-BV | 26/12/2024 | 3 | Quận Hai Bà Trưng,Thành phố Hà Nội
600 | Tăm bông nha khoa | Cái | 2000 | Trung Quốc | 9018 | 95030A, 95031A | Dụng cụ dùng trong nha khoa: Dụng cụ bôi (quét) composite - Disposable Resin Applicators | Peng Waves |  |  | 2024 trở về sau | Cọ tăm bông với phần đầu cọ có thể điểu chỉnh các góc độ khi cần thiết. | 1.050 | vn0302130894 | CÔNG TY TNHH TRANG THIẾT BỊ NHA KHOA | IB2400409708 | vn0105486549 | Bệnh viện Trung ương Quân đội 108 | Đấu thầu rộng rãi | 14/02/2025 | 8896/QĐ-BV | 26/12/2024 | 3 | Quận Hai Bà Trưng,Thành phố Hà Nội
601 | Composite lỏng | Tuýp | 60 | Đức | 3006 | Mani Flo- v | MMG | MMG |  |  | Từ năm 2024 trở về sau | "Không chứa Bis-GMA, là Composite lỏng có độ chảy lỏng thấp, tuýp 2g Chỉ định: - Trám răng xoang V (sâu cổ răng, mòn chân răng) - Trám răng xâm lấn tối thiểu các xoang I, II, IITổng hạt độn: 77% khối lượng (57% thể tích), hạt độn vô cơ. Độ chảy lỏng cao, lớp huỳnh quang tự nhiên. - Không nhỏ giọt" | 337.500 | vn0107087155 | CÔNG TY CỔ PHẦN DỊCH VỤ CÔNG NGHỆ ĐIỆN TỬ GB | IB2400409708 | vn0105486549 | Bệnh viện Trung ương Quân đội 108 | Đấu thầu rộng rãi | 14/02/2025 | 8896/QĐ-BV | 26/12/2024 | 3 | Quận Hai Bà Trưng,Thành phố Hà Nội
602 | Composite đặc | Tuýp | 60 | Đức | 3006 | Mani Nano | MMG | MMG |  |  | Từ năm 2024 trở về sau | "Com đặc để trám răng, tuýp 4g. Phục hồi trực tiếp trước và răng hàm nhỏ của tất cả các loại sâu răng (Loại I, II, III, IV và V) - Dán sứ và trám răng xâm lấn tối thiểu (Phục hồi gián tiếp Inlay, Onlay và Veneers) - Trám khe nứt rộng trên răng hàm và răng tiền hàm - Tương thích sinh học" | 537.500 | vn0107087155 | CÔNG TY CỔ PHẦN DỊCH VỤ CÔNG NGHỆ ĐIỆN TỬ GB | IB2400409708 | vn0105486549 | Bệnh viện Trung ương Quân đội 108 | Đấu thầu rộng rãi | 14/02/2025 | 8896/QĐ-BV | 26/12/2024 | 3 | Quận Hai Bà Trưng,Thành phố Hà Nội
603 | Composite đặc các màu Solare hoặc tương đương | Tuýp/Ống | 20 | Hàn Quốc |  | 2100A1, 2100A2, 2100A3, 2100A3.5, 2100A4 | Vericom Co., Ltd | Vericom Co., Ltd |  |  | 2023 trở về sau | Là vật liệu composite quang trùng hợp, dùng để trám răng thẩm mỹ Tuýp/Ống 4g | 269.000 | vn0311229963 | CÔNG TY TRÁCH NHIỆM HỮU HẠN MỘT THÀNH VIÊN CÔNG NGHỆ CAO VÀ THƯƠNG MẠI QUỐC TẾ HẢI LONG | IB2400416225 | vn0401295590 | Bệnh Viện Răng Hàm Mặt thành phố Đà Nẵng | Đấu thầu rộng rãi | 14/02/2025 | 53/QĐ-BVRHM | 14/02/2025 | 2 | Quận Thanh Khê,Thành phố Đà Nẵng
604 | Lưới thoát vị thành bụng 2 lớp chống dính các cỡ, mổ mở | Miếng | 30 | Pháp | 9021 | SYM2015OS, SYM2520OS | Symbotex Composite Mesh | Sofradim Production |  |  | 2024 trở về sau | Lưới đặt thoát vị thành bụng 2 lớp chống dính, dệt 3D, vật liệu polyester, đơn sợi, kích thước lỗ 1.7mmx1.9mm, trọng lượng lưới 60g/m2, có màng collagen và glycerol chống dính 1 mặt dùng trong phẫu thuật mổ mở. Đạt tiêu chuẩn CE | 13.000.000 | vn0101418234 | CÔNG TY TNHH THƯƠNG MẠI ĐẦU TƯ VIỄN TÂY | IB2400409704 | vn0105486549 | Bệnh viện Trung ương Quân đội 108 | Đấu thầu rộng rãi | 14/02/2025 | 8894/QĐ-BV | 26/12/2024 | 2 | Quận Hai Bà Trưng,Thành phố Hà Nội
605 | Lưới thoát vị thành bụng 2 lớp chống dính các cỡ, mổ nội soi | Miếng | 30 | Pháp | 9021 | SYM1510F, SYM2015F, SYM2520F, SYM3020F | Symbotex Composite Mesh | Sofradim Production |  |  | 2024 trở về sau | Lưới đặt thoát vị thành bụng 2 lớp chống dính, dệt 3D , vật liệu polyester, đơn sợi, kích thước lỗ 2.1 x 3.0mm, trọng lượng lưới 64g/m2, có màng collagen và glycerol chống dính 1 mặt, có đính kèm chỉ ở 4 điểm, dùng trong phẫu thuật nội soi.Đạt tiêu chuẩn CE | 13.000.000 | vn0101418234 | CÔNG TY TNHH THƯƠNG MẠI ĐẦU TƯ VIỄN TÂY | IB2400409704 | vn0105486549 | Bệnh viện Trung ương Quân đội 108 | Đấu thầu rộng rãi | 14/02/2025 | 8894/QĐ-BV | 26/12/2024 | 2 | Quận Hai Bà Trưng,Thành phố Hà Nội
606 | Lưới thoát vị chuyên dụng chống dính tạng | Miếng | 30 | Pháp | 9021 | PCO2015FX, PCO2015OSX, PCO15FX, PCO2520FX, PCO2520OSX | Parietex Composite Parastomal Mesh/ Parietex Optimized Composite Mesh | Sofradim Production |  |  | 2024 trở về sau | Lưới thoát vị có 2 mặt, dệt 3D, một mặt là chất liệu Polyester, một mặt phủ collagen chống dính tạng. Bề mặt lưới trong suốt dễ quan sát. Hình dạng lưới tròn hình chữ nhật có đính sẵn chỉ trên bề mặt giúp dễ dàng cố định lưới trên thành bụng. Kích thước lỗ lưới lớn 4.8mmx2.0mm.Đạt tiêu chuẩn CE | 11.000.000 | vn0101418234 | CÔNG TY TNHH THƯƠNG MẠI ĐẦU TƯ VIỄN TÂY | IB2400409704 | vn0105486549 | Bệnh viện Trung ương Quân đội 108 | Đấu thầu rộng rãi | 14/02/2025 | 8894/QĐ-BV | 26/12/2024 | 2 | Quận Hai Bà Trưng,Thành phố Hà Nội
607 | Cọ tăm bông TPC nha khoa -Dụng cụ bôi (quét) composite | Hộp | 3 | Trung Quốc |  | Cọ tăm bông TPC | Cọ tăm bông TPC | TPC Advanced Technology, Inc |  |  | Năm 2024 trở đi | Dụng cụ bôi (quét) Composite Quy cách: 100 cây/hộp | 80.000 | vn0107622998 | LIÊN DANH VẠN AN - VIETLAND - VIỆT PHAN - PHÚC THỊNH | IB2500003388 | vn0500474488 | Bệnh viện Y học cổ truyền Hà Đông | Đấu thầu rộng rãi | 13/02/2025 | KQ2500003388_2502131445 | 13/02/2025 | 1 | Quận Hà Đông,Thành phố Hà Nội
608 | Composite (TetricN – Ceram) Loại đặc A3 | Ống | 20 | Hàn Quốc |  | Vật liệu trám răng (A3)/ DenFil 2100A3 | DenFil | Vericom |  |  | Năm 2024 trở đi | Composite đặc, màu A3. Giữ độ bóng tốt, miếng trám thẩm mỹ và bền vững theo thời gian Quy cách:4g/ống | 1.050.000 | vn0107622998 | LIÊN DANH VẠN AN - VIETLAND - VIỆT PHAN - PHÚC THỊNH | IB2500003388 | vn0500474488 | Bệnh viện Y học cổ truyền Hà Đông | Đấu thầu rộng rãi | 13/02/2025 | KQ2500003388_2502131445 | 13/02/2025 | 1 | Quận Hà Đông,Thành phố Hà Nội
609 | Composite (TetricN – Ceram) Loại đặc A2 | Ống | 20 | Hàn Quốc |  | Vật liệu trám răng (A2)/ DenFil 2100A2 | DenFil | Vericom |  |  | Năm 2024 trở đi | Composite đặc, màu A2. Giữ độ bóng tốt, miếng trám thẩm mỹ và bền vững theo thời gian Quy cách:4g/ống | 1.050.000 | vn0107622998 | LIÊN DANH VẠN AN - VIETLAND - VIỆT PHAN - PHÚC THỊNH | IB2500003388 | vn0500474488 | Bệnh viện Y học cổ truyền Hà Đông | Đấu thầu rộng rãi | 13/02/2025 | KQ2500003388_2502131445 | 13/02/2025 | 1 | Quận Hà Đông,Thành phố Hà Nội
610 | Dụng cụ đánh bóng Composite | Hộp | 3 | Trung Quốc |  | Dụng cụ đánh bóng Composite | Dụng cụ đánh bóng Composite | TPC Advanced Technology, Inc |  |  | Năm 2024 trở đi | Dụng cụ đánh bóng Composite | 480.000 | vn0107622998 | LIÊN DANH VẠN AN - VIETLAND - VIỆT PHAN - PHÚC THỊNH | IB2500003388 | vn0500474488 | Bệnh viện Y học cổ truyền Hà Đông | Đấu thầu rộng rãi | 13/02/2025 | KQ2500003388_2502131445 | 13/02/2025 | 1 | Quận Hà Đông,Thành phố Hà Nội
611 | Composite đặc | tuýp | 2 | GC Corporation - Nhật Bản | 3006 | 0135F2260030 (009286) | Solare | GC Corporation - Nhật Bản |  |  | 2023 trở về sau | tính thẩm mỹ cao, khả năng điêu khắc tạo hình dễ dàng. Độ nhớt phù hợp để điêu khắc, không bết dính dụng cụ. | 382.000 | vn0107613344 | CÔNG TY TNHH THƯƠNG MẠI ĐẦU TƯ VIỆT NAM | IB2400544204 | vn2801424847 | Bệnh viện Đa khoa huyện Quan Hóa | Đấu thầu rộng rãi | 07/02/2025 | KQ2400544204_2501091650 | 07/02/2025 | 2 | Huyện Quan Hoá,Tỉnh Thanh Hoá
612 | Composite lỏng màu A3 | Tuýp | 8 | Ấn Độ |  | - | - | Prevest Denpro Limited |  | 220001743/PCBB-HCM | 2024 trở về sau | Là composite lỏng, bền, bề mặt cực mịn, dễ dàng tra vào những vị trí phức tạp, dùng trám ổ sâu nhỏ, bít các vết nứt, vật liệu phục hình lớp III đến V, sửa các vết trám và veneer. | 210.000 | vn1800665083 | CÔNG TY TNHH TRANG THIẾT BỊ Y TẾ MIỀN TÂY | IB2400515382 | vn1900345506 | Trung tâm Y tế huyện Phước Long | Đấu thầu rộng rãi | 07/02/2025 | Số 40/QĐ-TTYT | 07/02/2025 | 3 | Huyện Phước Long,Tỉnh Bạc Liêu
613 | Composite lỏng màu A3,5 | Tuýp | 8 | Ấn Độ |  | - | - | Prevest Denpro Limited |  | 220001743/PCBB-HCM | 2024 trở về sau | Là composite lỏng, bền, bề mặt cực mịn, dễ dàng tra vào những vị trí phức tạp, dùng trám ổ sâu nhỏ, bít các vết nứt, vật liệu phục hình lớp III đến V, sửa các vết trám và veneer. | 210.000 | vn1800665083 | CÔNG TY TNHH TRANG THIẾT BỊ Y TẾ MIỀN TÂY | IB2400515382 | vn1900345506 | Trung tâm Y tế huyện Phước Long | Đấu thầu rộng rãi | 07/02/2025 | Số 40/QĐ-TTYT | 07/02/2025 | 3 | Huyện Phước Long,Tỉnh Bạc Liêu
614 | Composite đặc A3 | Tuýp | 8 | Nhật Bản |  | - | - | GC Corporation |  | 240001559/PCBB-HCM | 2024 trở về sau | Vật liệu Composite phục hồi quang trùng hợp. Thao tác tốt hơn và có đặc tính mô phỏng quang học, đặc mà không dính giúp dễ dàng thao tác, đặt chất trám và điêu khắc, có thêm nhiều thời gian làm việc. Độ co thấp, bảo vệ bờ viền miếng trám liên tụ, phục hồi các kẽ hở răng, ít gây ê buốt. | 408.000 | vn1800665083 | CÔNG TY TNHH TRANG THIẾT BỊ Y TẾ MIỀN TÂY | IB2400515382 | vn1900345506 | Trung tâm Y tế huyện Phước Long | Đấu thầu rộng rãi | 07/02/2025 | Số 40/QĐ-TTYT | 07/02/2025 | 3 | Huyện Phước Long,Tỉnh Bạc Liêu
615 | Composite đặc A3,5 | Tuýp | 8 | Nhật Bản |  | - | - | GC Corporation |  | 240001559/PCBB-HCM | 2024 trở về sau | Vật liệu Composite phục hồi quang trùng hợp. Thao tác tốt hơn và có đặc tính mô phỏng quang học, đặc mà không dính giúp dễ dàng thao tác, đặt chất trám và điêu khắc, có thêm nhiều thời gian làm việc. Độ co thấp, bảo vệ bờ viền miếng trám liên tụ, phục hồi các kẽ hở răng, ít gây ê buốt. | 408.000 | vn1800665083 | CÔNG TY TNHH TRANG THIẾT BỊ Y TẾ MIỀN TÂY | IB2400515382 | vn1900345506 | Trung tâm Y tế huyện Phước Long | Đấu thầu rộng rãi | 07/02/2025 | Số 40/QĐ-TTYT | 07/02/2025 | 3 | Huyện Phước Long,Tỉnh Bạc Liêu
616 | Composite đặc màu A3.5 | Nhộng | 300 | Liechtenstein |  | 604038 | Composite đặc màu A3.5 | Ivoclar Vivadent AG |  |  | 2024 trở đi | - Tetric N-Ceram là composite nano-hyprid optimized dạng dẻo quang trùng hợp , sử dụng trám các răng trước và sau - Ít co , lực co thấp . Độ kháng mài mòn cao . - Dễ điêu khắc và đánh bóng . Có độ bóng cao , màu sắc tự nhiên . - Tính ổn định cao , bền màu và không bị dính vào dụng cụ khi điêu khắc . | 50.000 | vn5701616043 | CÔNG TY TNHH THIẾT BỊ ANH PHÁT | IB2400547747 | vnz000007364 | BỆNH VIỆN ĐA KHOA TỈNH TUYÊN QUANG | Đấu thầu rộng rãi | 03/02/2025 | KQ2400547747_2502031039 | 03/02/2025 | 2 | Thành Phố Tuyên Quang,Tỉnh Tuyên Quang
617 | Composite đặc màu A2 | Nhộng | 100 | Liechtenstein |  | 604036 | Composite đặc màu A2 | Ivoclar Vivadent AG |  |  | 2024 trở đi | - Tetric N-Ceram là composite nano-hyprid optimized dạng dẻo quang trùng hợp , sử dụng trám các răng trước và sau - Ít co , lực co thấp . Độ kháng mài mòn cao . - Dễ điêu khắc và đánh bóng . Có độ bóng cao , màu sắc tự nhiên . - Tính ổn định cao , bền màu và không bị dính vào dụng cụ khi điêu khắc . | 50.000 | vn5701616043 | CÔNG TY TNHH THIẾT BỊ ANH PHÁT | IB2400547747 | vnz000007364 | BỆNH VIỆN ĐA KHOA TỈNH TUYÊN QUANG | Đấu thầu rộng rãi | 03/02/2025 | KQ2400547747_2502031039 | 03/02/2025 | 2 | Thành Phố Tuyên Quang,Tỉnh Tuyên Quang
618 | Composite đặc màu A3 | Nhộng | 300 | Liechtenstein |  | 604037 | Composite đặc màu A3 | Ivoclar Vivadent AG |  |  | 2024 trở đi | - Tetric N-Ceram là composite nano-hyprid optimized dạng dẻo quang trùng hợp , sử dụng trám các răng trước và sau - Ít co , lực co thấp . Độ kháng mài mòn cao . - Dễ điêu khắc và đánh bóng . Có độ bóng cao , màu sắc tự nhiên . - Tính ổn định cao , bền màu và không bị dính vào dụng cụ khi điêu khắc . | 50.000 | vn5701616043 | CÔNG TY TNHH THIẾT BỊ ANH PHÁT | IB2400547747 | vnz000007364 | BỆNH VIỆN ĐA KHOA TỈNH TUYÊN QUANG | Đấu thầu rộng rãi | 03/02/2025 | KQ2400547747_2502031039 | 03/02/2025 | 2 | Thành Phố Tuyên Quang,Tỉnh Tuyên Quang
619 | Composite lỏng | Nhộng | 500 | Liechtenstein |  | 604056 | Tetric N-Flow | Ivoclar Vivadent AG |  |  | 2024 trở đi | - Teric N-Flow là composite lỏng quang trùng hợp . - Độ chảy lỏng và độ cản quang cao , dễ để chạm tới những vùng khó tiếp cận . Trùng hợp trong vòng 10 giây . - Màu sắc đa dạng và tự nhiên . Kết hợp hoàn hảo cùng composite đặc - Dùng để kết hợp với Tetric N-Ceram | 50.000 | vn5701616043 | CÔNG TY TNHH THIẾT BỊ ANH PHÁT | IB2400547747 | vnz000007364 | BỆNH VIỆN ĐA KHOA TỈNH TUYÊN QUANG | Đấu thầu rộng rãi | 03/02/2025 | KQ2400547747_2502031039 | 03/02/2025 | 2 | Thành Phố Tuyên Quang,Tỉnh Tuyên Quang
620 | COMPOSITE TETRIC N-CERAM (nhộng đặc) các số | Con | 45 | Liechtenstein |  | 604036AN | Ivoclar Vivadent | Ivoclar Vivadent |  |  | 2023 - 2024 | Composite đặc hạt độn nano quang trùng hợp | 48.000 | vn1001124560 | CÔNG TY TNHH DỊCH VỤ THƯƠNG MẠI GOLD SNAKE | IB2400593945 | vn4900152080 | Bệnh viện Đa khoa tỉnh Lạng Sơn | Chào hàng cạnh tranh | 24/01/2025 | KQ2400593945_2501241708 | 24/01/2025 | 3 | Huyện Cao Lộc,Tỉnh Lạng Sơn
621 | COMPOSITE TETRIC N-FLOW (nhộng lỏng) các số | Con | 45 | Liechtenstein |  | 604057AN | Ivoclar Vivadent | Ivoclar Vivadent |  |  | 2023 - 2024 | Composite lỏng Tetric N-flow (dạng nhộng) | 50.000 | vn1001124560 | CÔNG TY TNHH DỊCH VỤ THƯƠNG MẠI GOLD SNAKE | IB2400593945 | vn4900152080 | Bệnh viện Đa khoa tỉnh Lạng Sơn | Chào hàng cạnh tranh | 24/01/2025 | KQ2400593945_2501241708 | 24/01/2025 | 3 | Huyện Cao Lộc,Tỉnh Lạng Sơn
622 | Composite | Tuýp 2g | 2 | Đức |  | 435092; 435091; 435090; 435089 | GDF Gesellschaft | GDF Gesellschaft fur dentale Forschung und Innovationen GmbH |  |  | 2024 | Chất liệu Composite với hạt độn nano . Lỏng. | 659.400 | vn0500391288 | CÔNG TY TNHH LÊ LỢI | IB2400557101 | vnz000023606 | Bệnh viện Nam Thăng Long | Đấu thầu rộng rãi | 24/01/2025 | KQ2400557101_2501241156 | 24/01/2025 | 1 | Quận Bắc Từ Liêm,Thành phố Hà Nội
623 | Composite | Nhộng 0,25g | 50 | Áo |  | 604056; 604057;604058; 604059; 604061 | Ivoclar Vivadent | Ivoclar Vivadent |  |  | 2024 | Dạng viên nhộng các màu. | 67.200 | vn0500391288 | CÔNG TY TNHH LÊ LỢI | IB2400557101 | vnz000023606 | Bệnh viện Nam Thăng Long | Đấu thầu rộng rãi | 24/01/2025 | KQ2400557101_2501241156 | 24/01/2025 | 1 | Quận Bắc Từ Liêm,Thành phố Hà Nội
624 | Composite | Tuýp 4g | 3 | Đức |  | 435092; 435091; 435090; 435089 | GDF Gesellschaft | GDF Gesellschaft fur dentale Forschung und Innovationen GmbH |  |  | 2024 | Chất liệu Composite với hạt độn nano . Đặc | 659.400 | vn0500391288 | CÔNG TY TNHH LÊ LỢI | IB2400557101 | vnz000023606 | Bệnh viện Nam Thăng Long | Đấu thầu rộng rãi | 24/01/2025 | KQ2400557101_2501241156 | 24/01/2025 | 1 | Quận Bắc Từ Liêm,Thành phố Hà Nội
625 | Bộ khớp háng toàn phần không xi măng Ceramic on Poly, chuôi bằng Titanium Alloy TA6V, phủ toàn thân 2 lớp, góc cổ thân: 135° hoặc 128°, ổ cối bằng Titanium Alloy phủ 2 lớp Titanium và Calcium HydroxyApatite , ổ cối được thiết kế cao hơn lớp đệm | Bộ | 20 | Pháp |  | H45.../ H73…/ H14…/ H75…/ H75 XE…/ H15 SB…/ (các kích cỡ) | STEMSYS HAC/ ALUMINE COMPOSITE 12/14/ FREELINER ® Cotyle Ti+HAC Press-fit/ FREELINER ® Insert PEXEL®-e (Vit.)/ Vis pour cotyle 6 Lg | Evolutis S.A.S |  |  | từ 2023 trở về sau | Chuôi bằng Titanium Alloy TA6V, phủ toàn thân 2 lớp T40 titanium và Calcium Hydroxyapatide (HA), có 12 kích cỡ từ 7 đến 20. Chiều dài: 110 - 190mm. Góc cổ thân: 135° hoặc 128°, phần đầu taper 12/14 có nhiều rãnh siêu nhỏ. Đầu xương đùi bằng Ceramic, kích thước 32mm; 36mm. Ổ cối bằng:Titanium Alloy TA6V phủ 2 lớp Titanium 400µm và Calcium HydroxyApatite (HA) 80µm, ổ cối được thiết kế cao hơn lớp đệm 2.6mm, Thiết kế 4 lỗ bắt vít trên một cung không đổi 120º. Kích cỡ: từ 46-62mm. Lớp đệm: Chất liệu: Polyethylene có Vitamine E. Mặt vát 20°, có 10 mấu chống xoay. Kích thước đầu xương đùi 32mm và 36mm. Vít ổ cối:bằng titanium TA6V, đường kính 6.0mm, dài 20-50mm | 70.800.000 | vn0305920259 | CÔNG TY TNHH TRANG THIẾT BỊ Y TẾ VÀ TƯ VẤN MÔI TRƯỜNG TÂM THY | IB2400286897 | vn0301465062 | Bệnh Viện Chợ Rẫy | Đấu thầu rộng rãi | 22/01/2025 | 84/QĐ-BVCR | 15/01/2025 | 4 | Quận 5,TP. Hồ Chí Minh
626 | Bộ khớp háng toàn phần, không xi măng Ceramic on ceramic, chuôi bằng titan phủ 2 lớp, Góc cổ chuôi 135° hoặc 128°, ổ cối được thiết kế ngăn ngừa sự va chạm giữa cổ chuôi và vành lớp đệm | Bộ | 25 | Pháp |  | H45…/ H73…/ H10…/ H75…/ H75 XE…/ H15 SB…/ (các kích cỡ) | STEMSYS HAC/ ALUMINE COMPOSITE 12/14/ FREELINER ® Cotyle Ti+HAC Press-fit/ FREELINER ® Insert alumina composite/ Vis pour cotyle 6 Lg | Evolutis S.A.S |  |  | từ 2023 trở về sau | Chuôi khớp bằng Titanium Alloy TA6V bên ngoài được phủ toàn thân 2 lớp T40 titanium và Calcium Hydroxyapatide , thiết kế thân có rãnh dọc chống xoay và rãnh ngang chống lún, có 12 kích cỡ, chiều dài: 110 - 190mm. Góc cổ chuôi135° hoặc 128°, taper 12/14 có nhiều rãnh siêu nhỏ tăng sự kết nối với đầu xương đùi. Đầu xương đùi Ceramic, kích thước 32 và 36mm lõi tăng giảm (-4, +0, +4). Ổ cối bằng Alloy TA6V, bên ngoài được phủ 2 lớp Plasma Sprayed porous Titanium (400 - 600µm) và Calcium HydroxyApatite 80µm cho độ nhám cao, ổ cối được thiết kế cao hơn lớp đệm 2.6mm nhằm ngăn ngừa sự va chạm giữa cổ chuôi và vành lớp đệm, có 4 lỗ bắt vít trên một cung không đổi 120º. Kích cỡ 46-62mm. Lớp đệm bằng Ceramic (hợp chất Alumina và Zirconia). Kích thước của lớp đệm phổ biến cho các đầu xương đùi 32mm, 36mm, 40mm. Vít ổ cối bằng titanium TA6V, đường kính 6.0mm, chiều dài vít 20-50mm. | 84.000.000 | vn0305920259 | CÔNG TY TNHH TRANG THIẾT BỊ Y TẾ VÀ TƯ VẤN MÔI TRƯỜNG TÂM THY | IB2400286897 | vn0301465062 | Bệnh Viện Chợ Rẫy | Đấu thầu rộng rãi | 22/01/2025 | 84/QĐ-BVCR | 15/01/2025 | 4 | Quận 5,TP. Hồ Chí Minh
627 | Composite đặt (A1, A2, A3, A3.5) | Tube | 100 | Brasil |  | 51487 51488 51489 51490 | 51487 51488 51489 51490 | Vigodent Industria E Comercio LTDA. |  |  | 2023 trở về sau | Composite đặc - vật liệu trám bít các lỗ hỏng trên răng, dùng trong trám răng sâu ngà, trám phòng ngừa, điều trị tủy răng và thẩm mỹ - Composite đa năng, áp dụng được cho tất cả các xoang trám và phục hồi trực tiếp như inlays, onlays, khiếm khuyết men, phục hồi cạnh cắn răng cửa, dễ tạo hình, có độ bền và khả năng kháng mòn tốt - Thành phần chính: hạt Hybrid NANO có độ bền cao, cứng chắc, nhiều màu - Tỷ lệ hạt Hybrid NANO > 80% - Dạng đặc, có nhiều màu: A1; A2; A3; A3,5; A4 - Quy cách: Tuýp 4 gam | 419.500 | vn0302130894 | CÔNG TY TNHH TRANG THIẾT BỊ NHA KHOA | IB2400370373 | vn0305564723 | BỆNH VIỆN HUYỆN NHÀ BÈ | Đấu thầu rộng rãi | 21/01/2025 | 38/QĐ-BV | 20/01/2025 | 2 | Huyện Nhà Bè,TP. Hồ Chí Minh
628 | Composite lỏng(A3, A3.5) | Tube | 60 | Ấn Độ | 3006 | Composite | 0 | Prevest Denpro Limited |  |  | Năm 2024 trở về sau | Là composite lỏng, bền, bề mặt cực mịn, dễ dàng tra vào những vị trí phức tạp, dùng trám ổ sâu nhỏ, bít các vết nứt, vật liệu phục hình lớp III đến V, sửa các vết trám và veneer | 220.000 | vn0301925136 | CÔNG TY TNHH THIẾT BỊ Y TẾ LIÊN NHA | IB2400370373 | vn0305564723 | BỆNH VIỆN HUYỆN NHÀ BÈ | Đấu thầu rộng rãi | 21/01/2025 | 38/QĐ-BV | 20/01/2025 | 2 | Huyện Nhà Bè,TP. Hồ Chí Minh
629 | Composite | Tuýp | 10 | Hàn Quốc |  | - | - | VERICOM CO., LTD |  |  | Từ năm 2023 trở đi | Lực co rất thấp với công nghệ hạt độn nano Tính ổn định cao và bền màu. Màu sắc tự nhiên giống như răng thật Đóng tuýp 4g. | 210.000 | vn0106122008 | CÔNG TY CỔ PHẦN THIẾT BỊ VẬT TƯ HOÀNG MINH | IB2400537662 | vn5500168835 | Bệnh viện đa khoa huyện Phù Yên, tỉnh Sơn La | Đấu thầu rộng rãi | 21/01/2025 | 105/QĐ-BVPY | 15/01/2025 | 3 | Huyện Phù Yên,Tỉnh Sơn La
630 | Composite đặc các màu | Gam | 88 | Kerr Corporation, Mỹ |  | 36403; 36404; 36405 | Kerr | Kerr Corporation, Mỹ |  |  | 2023-2024 | Gồm các màu: A3, A3.5, A2 | 195.000 | vn3101112467 | CÔNG TY TNHH TM VÀ DV LONG PHÁT | IB2400402970 | vn3200098460 | Bệnh viện đa khoa tỉnh Quảng Trị | Đấu thầu rộng rãi | 21/01/2025 | Số 81/QĐ-BVĐK | 20/01/2025 | 2 | Thành phố Đông Hà,Tỉnh Quảng Trị
631 | Composite đặc 4g A3.5 | Ống | 1 | Thổ Nhỹ Kỳ |  | 1034 | IMICRYL | IMICRYL |  |  | 2024 trở về sau | Composite NOVA-C 4g A3 Màu composite: A1, A2, A3, A3.5 | 268.800 | vn0304903324 | CÔNG TY TNHH THIẾT BỊ Y TẾ QUÂN KHOA | IB2400545470 | vn0302374227 | BỆNH VIỆN GIAO THÔNG VẬN TẢI HỒ CHÍ MINH | Đấu thầu rộng rãi | 17/01/2025 | KQ2400545470_2501170939 | 17/01/2025 | 2 | Quận 3,TP. Hồ Chí Minh
632 | Composite lỏng 2g A3 | Ống | 1 | Thổ Nhỹ Kỳ |  | 1036 | IMICRYL | IMICRYL |  |  | 2024 trở về sau | Composite NOVA Flow 2g A3 Màu composite: A1, A2, A3,… | 168.000 | vn0304903324 | CÔNG TY TNHH THIẾT BỊ Y TẾ QUÂN KHOA | IB2400545470 | vn0302374227 | BỆNH VIỆN GIAO THÔNG VẬN TẢI HỒ CHÍ MINH | Đấu thầu rộng rãi | 17/01/2025 | KQ2400545470_2501170939 | 17/01/2025 | 2 | Quận 3,TP. Hồ Chí Minh
633 | Composite lỏng 2g A3.5 | Ống | 1 | Thổ Nhỹ Kỳ |  | 1036 | IMICRYL | IMICRYL |  |  | 2024 trở về sau | Composite NOVA Flow 2g A3 Màu composite: A1, A2, A3,… | 168.000 | vn0304903324 | CÔNG TY TNHH THIẾT BỊ Y TẾ QUÂN KHOA | IB2400545470 | vn0302374227 | BỆNH VIỆN GIAO THÔNG VẬN TẢI HỒ CHÍ MINH | Đấu thầu rộng rãi | 17/01/2025 | KQ2400545470_2501170939 | 17/01/2025 | 2 | Quận 3,TP. Hồ Chí Minh
634 | Composite lỏng 2g A2 | Ống | 1 | Thổ Nhỹ Kỳ |  | 1036 | IMICRYL | IMICRYL |  |  | 2024 trở về sau | Composite NOVA Flow 2g A3 Màu composite: A1, A2, A3,… | 168.000 | vn0304903324 | CÔNG TY TNHH THIẾT BỊ Y TẾ QUÂN KHOA | IB2400545470 | vn0302374227 | BỆNH VIỆN GIAO THÔNG VẬN TẢI HỒ CHÍ MINH | Đấu thầu rộng rãi | 17/01/2025 | KQ2400545470_2501170939 | 17/01/2025 | 2 | Quận 3,TP. Hồ Chí Minh
635 | Composite đặc 4g A3 | Ống | 1 | Thổ Nhỹ Kỳ |  | 1034 | IMICRYL | IMICRYL |  |  | 2024 trở về sau | Composite NOVA-C 4g A3 Màu composite: A1, A2, A3, A3.5 | 268.800 | vn0304903324 | CÔNG TY TNHH THIẾT BỊ Y TẾ QUÂN KHOA | IB2400545470 | vn0302374227 | BỆNH VIỆN GIAO THÔNG VẬN TẢI HỒ CHÍ MINH | Đấu thầu rộng rãi | 17/01/2025 | KQ2400545470_2501170939 | 17/01/2025 | 2 | Quận 3,TP. Hồ Chí Minh
636 | Enhance đánh bóng Composite (Nụ) | Cái | 30 | Hoa Kỳ | vật tư y tế | 624065X | Dentsply | Dentsply Caulk |  |  | Năm 2023 trở đi | Đài đánh bóng composite Enhance Hình dạng: đĩa, nụ, ly phù hợp cho nhiều vị trí răng khác nhau. Có thể hấp tái sử dụng, độ bền cao. Dùng đánh bóng miếng trám composite Hấp tái sử dụng được nhiều lần | 40.000 | vn0106072491 | CÔNG TY TNHH ĐẦU TƯ VÀ THƯƠNG MẠI LAKE SIDE VIỆT NAM | IB2400347961 | vn4000373552 | Bệnh viện đa khoa tỉnh Quảng Nam | Đấu thầu rộng rãi | 16/01/2025 | 269/QĐ-BV | 16/01/2025 | 3 | Thành phố Tam Kỳ,Tỉnh Quảng Nam
637 | Enhance đánh bóng Composite (Đĩa) | Cái | 30 | Hoa Kỳ | vật tư y tế | 624045X | Dentsply | Dentsply Caulk |  |  | Năm 2023 trở đi | Đài đánh bóng composite Enhance Hình dạng: đĩa, nụ, ly phù hợp cho nhiều vị trí răng khác nhau. Có thể hấp tái sử dụng, độ bền cao. Dùng đánh bóng miếng trám composite Hấp tái sử dụng được nhiều lần | 40.000 | vn0106072491 | CÔNG TY TNHH ĐẦU TƯ VÀ THƯƠNG MẠI LAKE SIDE VIỆT NAM | IB2400347961 | vn4000373552 | Bệnh viện đa khoa tỉnh Quảng Nam | Đấu thầu rộng rãi | 16/01/2025 | 269/QĐ-BV | 16/01/2025 | 3 | Thành phố Tam Kỳ,Tỉnh Quảng Nam
638 | Enhance đánh bóng Composite (Xe) | Cái | 30 | Hoa Kỳ | vật tư y tế | 624055X | Dentsply | Dentsply Caulk |  |  | Năm 2023 trở đi | Đài đánh bóng composite Enhance Hình dạng: đĩa, nụ, ly phù hợp cho nhiều vị trí răng khác nhau. Có thể hấp tái sử dụng, độ bền cao. Dùng đánh bóng miếng trám composite Hấp tái sử dụng được nhiều lần | 40.000 | vn0106072491 | CÔNG TY TNHH ĐẦU TƯ VÀ THƯƠNG MẠI LAKE SIDE VIỆT NAM | IB2400347961 | vn4000373552 | Bệnh viện đa khoa tỉnh Quảng Nam | Đấu thầu rộng rãi | 16/01/2025 | 269/QĐ-BV | 16/01/2025 | 3 | Thành phố Tam Kỳ,Tỉnh Quảng Nam
639 | Vật liệu trám răng Composite đặc các màu ( A1/A2/A3/A3,5) | Tuýp | 20 | Brazil |  | 51487 51488 51489 51490 51491 | NT Premium | Vigodent Industria E Comercio LTDA. |  |  | 2024 | - Composite đặc - vật liệu trám bít các lỗ hỏng trên răng, dùng trong trám răng, trám phòng ngừa, điều trị tủy răng. - Composite đa năng, áp dụng được cho tất cả các xoang trám và phục hồi trực tiếp như inlays, onlays, khiếm khuyết men, phục hồi cạnh cắn răng cửa… - Thành phần chính: hạt Hybrid NANO có độ bền cao, cứng chắc, nhiều màu - Tỷ lệ hạt Hybrid NANO 75% - Dạng đặc, màu A1; A2; A3; A3,5; A4 - Tiêu chuẩn chất lượng ISO 13485 | 450.000 | vn0302130894 | CÔNG TY TNHH TRANG THIẾT BỊ NHA KHOA | IB2400502085 | vn0400228672 | BỆNH VIỆN ĐÀ NẴNG | Đấu thầu rộng rãi | 13/01/2025 | 18/QĐ-BVĐN | 09/01/2025 | 2 | Quận Hải Châu,Thành phố Đà Nẵng
640 | Vật liệu trám răng Composite lỏng các màu ( A1/A2/A3/A3,5) | Tuýp | 8 | Brazil |  | 51521→51522→51523->51524 ->51525; 51527 | NT Premium Flow | Vigodent Industria E Comercio LTDA. |  |  | 2024 | - Composite lỏng - vật liệu trám bít các lỗ hỏng trên răng, dùng trong trám răng, trám phòng ngừa, điều trị tủy răng. - Thành phần chính: hạt Hybrid NANO có độ bền cao, cứng chắc, nhiều màu - Tỷ lệ hạt Hybrid NANO > 65% - Dạng lỏng, màu A1; A2; A3; A3,5; A4 - Tiêu chuẩn chất lượng ISO 13485 | 478.000 | vn0302130894 | CÔNG TY TNHH TRANG THIẾT BỊ NHA KHOA | IB2400502085 | vn0400228672 | BỆNH VIỆN ĐÀ NẴNG | Đấu thầu rộng rãi | 13/01/2025 | 18/QĐ-BVĐN | 09/01/2025 | 2 | Quận Hải Châu,Thành phố Đà Nẵng
641 | Composite đặc | Tuýp | 10 | Hàn Quốc |  | - | - | VERICOM CO., LTD |  |  | Từ năm 2023 trở đi | Sử dụng trong nha khoa, đạt tiêu chuẩn ISO 13485 | 213.000 | vn0106122008 | CÔNG TY CỔ PHẦN THIẾT BỊ VẬT TƯ HOÀNG MINH | IB2400498500 | vn5700401912 | Bệnh viện đa khoa Cẩm Phả | Đấu thầu rộng rãi | 13/01/2025 | 22/QĐ-BVĐKCP | 08/01/2025 | 4 | Thành phố Cẩm Phả,Tỉnh Quảng Ninh
642 | Que hàn composite chống dính | Cái | 2 | Việt Nam |  | 9.018.XX | Bay trám Composite | Mille Instruments |  |  | 2024 | - Dùng để lấy mô ngà sâu, tủy răng và xi măng trám tạm Composite không dính, các cở . - Cây có 2 đầu, một đầu hướng về bên trái, một đầu hướng về bên phải. - Tiêu chuẩn chất lượng: ISO 13485 | 697.400 | vn0302130894 | CÔNG TY TNHH TRANG THIẾT BỊ NHA KHOA | IB2400498500 | vn5700401912 | Bệnh viện đa khoa Cẩm Phả | Đấu thầu rộng rãi | 13/01/2025 | 22/QĐ-BVĐKCP | 08/01/2025 | 4 | Thành phố Cẩm Phả,Tỉnh Quảng Ninh
643 | Bộ trám răng không dính | Bộ | 2 | Ý |  | 331510 331520 331530 331540 331550 331560 331570 | Composite Instruments | Coricama |  |  | 2024 | - Bộ trám răng không dính, chất liệu thép không gỉ - Tiêu chuẩn chất lượng: ISO 13485 | 1.405.000 | vn0302130894 | CÔNG TY TNHH TRANG THIẾT BỊ NHA KHOA | IB2400498500 | vn5700401912 | Bệnh viện đa khoa Cẩm Phả | Đấu thầu rộng rãi | 13/01/2025 | 22/QĐ-BVĐKCP | 08/01/2025 | 4 | Thành phố Cẩm Phả,Tỉnh Quảng Ninh
644 | Composite đặc | Gam | 140 | Liechtenstein |  | Tetric N-Ceram Refill 10x0.25g | IVOCLARVIVADENT | Ivoclar Vivadent Ag |  |  | 2024 | - Sử dụng để đánh bóng mặt răng. - Nhà sản xuất đạt tiêu chuẩn ISO 13485. | 198.000 | vn0103637859 | CÔNG TY TNHH THƯƠNG MẠI VÀ XÂY DỰNG PHÚC THỊNH | IB2400312664 | vn5700391598 | BỆNH VIỆN ĐA KHOA TỈNH QUẢNG NINH | Đấu thầu rộng rãi | 11/01/2025 | 46/QĐ-BVT | 08/01/2025 | 3 | Thành phố Hạ Long,Tỉnh Quảng Ninh
645 | Composite lỏng | Gam | 90 | Liechtenstein |  | Tetric N-Flow Refill 10x0.25g | IVOCLARVIVADENT | Ivoclar Vivadent Ag |  |  | 2024 | - Sử dụng để điều trị phục hồi và xi măng các phục hình composite. - Nhà sản xuất đạt tiêu chuẩn ISO 13485. | 198.000 | vn0103637859 | CÔNG TY TNHH THƯƠNG MẠI VÀ XÂY DỰNG PHÚC THỊNH | IB2400312664 | vn5700391598 | BỆNH VIỆN ĐA KHOA TỈNH QUẢNG NINH | Đấu thầu rộng rãi | 11/01/2025 | 46/QĐ-BVT | 08/01/2025 | 3 | Thành phố Hạ Long,Tỉnh Quảng Ninh
646 | Composite đặc nha khoa | Tuýp | 10 | Hàn Quốc |  | Composite đặc | Composite đặc | Vericom |  |  | Từ 2024 trở đi | Composite đặc nha khoa được dùng trong nha khoa | 240.000 | vn0101953129 | CÔNG TY CỔ PHẦN SẢN XUẤT VÀ XUẤT NHẬP KHẨU VIETLAND | IB2400563134 | vn0103572640 | Bệnh viện Đa khoa huyện Quốc Oai | Đấu thầu rộng rãi | 10/01/2025 | KQ2400563134_2501091335 | 10/01/2025 | 1 | Huyện Quốc Oai,Thành phố Hà Nội
647 | Composite lỏng nha khoa | Tuýp | 15 | Hàn Quốc |  | Composite lỏng | Composite lỏng | Vericom |  |  | Từ 2024 trở đi | Composite lỏng nha khoa được dùng trong nha khoa | 240.000 | vn0101953129 | CÔNG TY CỔ PHẦN SẢN XUẤT VÀ XUẤT NHẬP KHẨU VIETLAND | IB2400563134 | vn0103572640 | Bệnh viện Đa khoa huyện Quốc Oai | Đấu thầu rộng rãi | 10/01/2025 | KQ2400563134_2501091335 | 10/01/2025 | 1 | Huyện Quốc Oai,Thành phố Hà Nội
648 | Vật liệu trám trăng Composite | Tuýp | 20 | Vericom |  | DenFil 2100A3 | Vericom | Hàn Quốc |  |  | 2023 trở về sau | Kèm theo bảng đáp ứng kỹ thuật hàng hóa | 180.000 | vn1001124560 | CÔNG TY TNHH DỊCH VỤ THƯƠNG MẠI GOLD SNAKE | IB2400566756 | vn1000584614 | Bệnh viện Đa khoa Hưng Nhân | Đấu thầu rộng rãi | 09/01/2025 | KQ2400566756_2501091733 | 09/01/2025 | 3 | Huyện Hưng Hà,Tỉnh Thái Bình
649 | Vật liệu trám răng Composite | Tuýp | 20 | UAB Medicinos linija |  | i-Flow N | UAB Medicinos linija | Lithuania |  |  | 2023 trở về sau | Kèm theo bảng đáp ứng kỹ thuật hàng hóa | 105.000 | vn1001124560 | CÔNG TY TNHH DỊCH VỤ THƯƠNG MẠI GOLD SNAKE | IB2400566756 | vn1000584614 | Bệnh viện Đa khoa Hưng Nhân | Đấu thầu rộng rãi | 09/01/2025 | KQ2400566756_2501091733 | 09/01/2025 | 3 | Huyện Hưng Hà,Tỉnh Thái Bình
650 | Composite đặc màu A4 | 1 ống 4g/hộp | 10 | Brasil | 9018 | NTPremium Enamel A4 / 51491 | NTPremium Enamel A4 / 51491 | Vigodent S/A Ind e Com |  |  | 2023 trở về sau | Vật liệu trám răng - NTPremium (51282) Composite quang trùng hợp, có đặc tính cơ học và phản xạ ánh sáng giống răng tự nhiên Thành phần: resin có trọng lượng phân tử cao, giảm sự co rút. Các hạt độn micro tương đối đồng nhất trogn NT Premium giúp Composite có độ bóng cao và giữ được độ bóng lâu dài (VNN>6). Hệ thống hạt độn đặc biệt cũng được dùng để giảm độ dính vào dụng cụ nhưng vẫn đảm bảo dễ thao tác và điêu khắc. Dưới ánh sáng UV, NT Premium có màu sắc và độ phản xạ, độ truyền ánh sáng giống răng tự nhiên. Được thiết kế theo bảng màu Vita classic, chỉ cần trám một loại cho miếng trám, không cần kỹ thuật đắp lớp ngà men... | 450.000 | vn0312699087 | CÔNG TY TNHH THƯƠNG MẠI DỊCH VỤ AN THỊNH HEALTH | IB2400401101 | vn3500273642 | TRUNG TÂM Y TẾ HUYỆN CHÂU ĐỨC | Đấu thầu rộng rãi | 09/01/2025 | 15/QĐ-TTYT | 09/01/2025 | 2 | Huyện Châu Đức,Tỉnh Bà Rịa - Vũng Tàu
651 | Mũi đánh bóng miếng trám Composite | Mũi | 12 | Đức | 9018 | Diamond Burs | Diamond Burs | NTI-Kahla GmbH;Đức |  |  | 2023 trở về sau | Đầu đánh bóng răng bằng silicon dùng trong trám răng composite - Chất liệu: phần đầu bằng silicone, phần thân bằng nhựa hoặc thép không gỉ - Hình dạng: đĩa, chóp... - Chiều dài: khoảng 2.5 → 3 cm - Tương thích với tay khoan khuỷu/thẳng tốc độ chậm Tiêu chuẩn ISO, CE,FDA | 145.000 | vn0312699087 | CÔNG TY TNHH THƯƠNG MẠI DỊCH VỤ AN THỊNH HEALTH | IB2400401101 | vn3500273642 | TRUNG TÂM Y TẾ HUYỆN CHÂU ĐỨC | Đấu thầu rộng rãi | 09/01/2025 | 15/QĐ-TTYT | 09/01/2025 | 2 | Huyện Châu Đức,Tỉnh Bà Rịa - Vũng Tàu
652 | Composite đặc màu B2 | 1 ống 4g/hộp | 10 | Brazil | 9018 | NTPremium Enamel B2 / 51282 | NTPremium Enamel B2 / 51282 | Vigodent S/A Ind e Com |  |  | 2023 trở về sau | Vật liệu trám răng - NTPremium (51282) Composite quang trùng hợp, có đặc tính cơ học và phản xạ ánh sáng giống răng tự nhiên Thành phần: resin có trọng lượng phân tử cao, giảm sự co rút. Các hạt độn micro tương đối đồng nhất trogn NT Premium giúp Composite có độ bóng cao và giữ được độ bóng lâu dài (VNN>6). Hệ thống hạt độn đặc biệt cũng được dùng để giảm độ dính vào dụng cụ nhưng vẫn đảm bảo dễ thao tác và điêu khắc. Dưới ánh sáng UV, NT Premium có màu sắc và độ phản xạ, độ truyền ánh sáng giống răng tự nhiên. Được thiết kế theo bảng màu Vita classic, chỉ cần trám một loại cho miếng trám, không cần kỹ thuật đắp lớp ngà men... | 450.000 | vn0312699087 | CÔNG TY TNHH THƯƠNG MẠI DỊCH VỤ AN THỊNH HEALTH | IB2400401101 | vn3500273642 | TRUNG TÂM Y TẾ HUYỆN CHÂU ĐỨC | Đấu thầu rộng rãi | 09/01/2025 | 15/QĐ-TTYT | 09/01/2025 | 2 | Huyện Châu Đức,Tỉnh Bà Rịa - Vũng Tàu
653 | Composite đặc | Tuýp | 6 | Nhật Bản |  | 0131F1630020 (004426) | Vật liệu trám răng - Solare | GC Dental Products Corporation |  |  | 2023-2024 | Là vật liệu composite quang trùng hợp, mang lại những lợi thế đáng kể về tính thẩm mỹ, khả năng đánh bóng, khả năng chống mài mòn và độ bền gãy | 430.000 | vn0101849706 | CÔNG TY TNHH THIẾT BỊ Y TẾ VÀ HOÁ CHẤT HOÀNG PHƯƠNG | IB2400528048 | vnz000023650 | Bệnh viện đa khoa tỉnh Bắc Kạn | Đấu thầu rộng rãi | 08/01/2025 | 11/QĐ-BVĐK | 03/01/2025 | 1 | Thành phố Bắc Kạn,Tỉnh Bắc Kạn
654 | Composite lỏng A3 | Tube | 16 | Ấn Độ | 3006 | . | 0 | Prevest Denpro Limited |  |  | Năm 2024 trở về sau | Là composite lỏng, bền, bề mặt cực mịn, dễ dàng tra vào những vị trí phức tạp, dùng trám ổ sâu nhỏ, bít các vết nứt, vật liệu phục hình lớp III đến V, sửa các vết trám và veneer. | 220.000 | vn0301925136 | CÔNG TY TNHH THIẾT BỊ Y TẾ LIÊN NHA | IB2400314259 | vn0301638935 | Bệnh viện Quận 4 | Đấu thầu rộng rãi | 06/01/2025 | 05/QĐ-BVQ4 | 03/01/2025 | 3 | Quận 4,TP. Hồ Chí Minh
655 | Composite quang trùng hợp | Ống | 13 | Brasil | 3006 | 514xx | Vigodent Industria E Comercio LTDA | Vigodent Industria E Comercio LTDA |  |  | 2023 trở về sau | - Composite đặc với thành phần Hybrid Nano tiên tiến có độ bền cao, cứng chắc. - Độ thẩm mỹ cao, tạo hiệu ứng tương tự như răng thật. - Dễ dàng điêu khắc, tạo hình, và đánh bóng. - Composite đa năng, áp dụng được cho tất cả các xoang trám và phục hồi trực tiếp như inlays, onlays, khiếm khuyết men, phục hồi cạnh cắn răng cửa… | 336.000 | vn0107087155 | CÔNG TY CỔ PHẦN DỊCH VỤ CÔNG NGHỆ ĐIỆN TỬ GB | IB2400314259 | vn0301638935 | Bệnh viện Quận 4 | Đấu thầu rộng rãi | 06/01/2025 | 05/QĐ-BVQ4 | 03/01/2025 | 3 | Quận 4,TP. Hồ Chí Minh
656 | Composite lỏng | Gói/tuyp | 36 | Brazil | 3006 | 51521→51522→51523->51524 ->51525 | Vigodent | Vigodent |  |  | Từ 2024 trở về sau | Thành phần chính: Composite thể lỏng quang trùng hợp; gồm nhiều mức độ màu khác nhau. Tuýp 2 g | 530.000 | vn0302130894 | CÔNG TY TNHH TRANG THIẾT BỊ NHA KHOA | IB2400235785 | vn0400483707 | Trung tâm Y tế quận Liên Chiểu | Đấu thầu rộng rãi | 04/01/2025 | 1048/QĐ-TTYT | 30/12/2024 | 3 | Quận Liên Chiểu,Thành phố Đà Nẵng
657 | Composite lỏng màu A3.5 | Hộp/ Lọ/ Chai/ Ống/ Tuýp/ Con | 10 | Hàn Quốc |  | - | - | Meta Biomed |  |  | Từ năm 2023 trở đi | Độ nhớt phù hợp. Co rút ít và độ cứng tốt. Màu sắc và khả năng đánh bóng khá tốt. Chỉ định dùng trám thẩm mỹ, trám lót, che phủ cùi, hàn cổ răng. Đóng gói: Tuýp 2g Đạt tiêu chuẩn ISO 13485 | 129.000 | vn0106122008 | CÔNG TY CỔ PHẦN THIẾT BỊ VẬT TƯ HOÀNG MINH | IB2400478896 | vn1000509857 | Bệnh viện đa khoa Thái Thụy | Đấu thầu rộng rãi | 03/01/2025 | 06/QĐ-BVTT | 03/01/2025 | 4 | Huyện Thái Thụy,Tỉnh Thái Bình
658 | Composite đặc | Hộp/ Lọ/ Chai/ Ống/ Tuýp/ Con | 10 | VERICOM CO., LTD, KOREA |  | DenFil 2100A3 | DenFil | VERICOM CO., LTD, KOREA |  |  | 2024 | Đa dạng màu sắc, phù hợp với trám răng trước và cả răng sau. Độ bền và khả năng kháng mòn tốt. Độ nhớt phù hợp, dễ tạo hình, không dính vào dụng cụ tạo hình. Độ co khi trùng hợp thấp. Đóng gói: 4g/ 1 đơn vị đóng gói. Đạt tiêu chuẩn ISO 13485. | 205.000 | vn0109373842 | CÔNG TY TNHH THIẾT BỊ VẬT TƯ HOÀNG BẢO | IB2400478896 | vn1000509857 | Bệnh viện đa khoa Thái Thụy | Đấu thầu rộng rãi | 03/01/2025 | 06/QĐ-BVTT | 03/01/2025 | 4 | Huyện Thái Thụy,Tỉnh Thái Bình
659 | Que hàn composite | Cái | 2 | Pakistan |  | Que hàn composite | Que hàn composite | Prime |  |  | 2024 trở về sau | Chất thép nhật chống han gỉ, chống bám dính. | 75.000 | vn0101849706 | CÔNG TY TNHH THIẾT BỊ Y TẾ VÀ HOÁ CHẤT HOÀNG PHƯƠNG | IB2400490120 | vn4600543421 | Bệnh viện Gang thép Thái Nguyên | Đấu thầu rộng rãi | 02/01/2025 | 01/QĐ-BVGT | 02/01/2025 | 2 | Thành phố Thái Nguyên,Tỉnh Thái Nguyên
660 | Composite đặc các màu | Con | 80 | Mỹ |  | . | . | 3M ESPE Dental Products/Mỹ |  |  |  | Sản phẩm được thiết kế để sử dụng trám cả răng trước và răng sau. Các hạt độn vô cơ chiếm 60% theo thể tích với kích thước từ 0,01 đến 3,5micromet. Keo dán nha khoa được sử dụng để dán vĩnh viễn vật liệu phục hồi composite vào mô răng. Vật liệu có nhiều màu khác nhau | 180.000 | vn0101849706 | Liên Danh Hoàng Phương - Phương Tây | IB2400530355 | vn4700151932 | Trung tâm Y tế Thành Phố Bắc Kạn | Đấu thầu rộng rãi | 02/01/2025 | 443/QĐ-TTYT | 27/12/2024 | 1 | Tỉnh Bắc Kạn
661 | Composite đặc | Hộp | 100 | Đức |  | - | - | Schutz Dental |  |  | Từ năm 2023 trở về sau | Là hỗn hợp nano quang trùng hợp dùng chất kết dính liệu pháp làm đầy bằng hạt thủy tinh siêu mịn. Chất độn siêu mịn cho kết quả phục hồi đồng nhất. Có khả năng điều chỉnh màu sắc tối ưu cho phần trám. Dùng để phục hồi răng trước và răng sau trong tất cả các hạng xoang. Dễ dàng thao tác, dễ đánh bóng. Khả năng chống mài mòn vượt trội kết hợp với tính chất đối kháng thân thiện phù hợp với kỹ thuật làm đầy xâm lấn tối thiểu. Độ cứng 948MPa, độ bền nén: 432MPa | 1.178.000 | vn0106707261 | CÔNG TY TNHH CÔNG NGHIỆP TECHNO VIỆT NAM | IB2400506140 | vnz000010541 | Bệnh viện Quân y 354 | Đấu thầu rộng rãi | 31/12/2024 | 2066/QĐ-BVQY | 31/12/2024 | 2 | Quận Ba Đình,Thành phố Hà Nội
662 | Composite lỏng | Hộp | 20 | Đức |  | - | - | Schutz Dental |  |  | Từ năm 2023 trở về sau | Composite lỏng dùng để trám răng chỉ định trám hoặc làm lớp lót ở xoang 1 và 2. Độ tương thích sinh học cao với 100% không chứa Bis-GMA,Hema và TEGDMA. Độ chảy lỏng cao, lớp huỳnh quang tự nhiên. Nhanh chóng và dễ dàng thao tác, đánh bóng. Độ co rút tổi thiểu đem lại ứng dụng rất an toàn Độ cứng: 737 MPa, cường độ nén: 381MPa | 707.000 | vn0106707261 | CÔNG TY TNHH CÔNG NGHIỆP TECHNO VIỆT NAM | IB2400506140 | vnz000010541 | Bệnh viện Quân y 354 | Đấu thầu rộng rãi | 31/12/2024 | 2066/QĐ-BVQY | 31/12/2024 | 2 | Quận Ba Đình,Thành phố Hà Nội
663 | Composite đặc Z250 (Màu A3.5) | Tuýp | 52 | Nhật Bản | 0 | 0 | 0 | GC Dental Products Corporation |  |  | Năm 2024 trở về sau | Vật liệu Composite phục hồi quang trùng hợp. Thao tác tốt hơn và có đặc tính mô phỏng quang học, đặc mà không dính giúp dễ dàng thao tác, đặt chất trám và điêu khắc, có thêm nhiều thời gian làm việc. Độ co thấp, bảo vệ bờ viền miếng trám liên tụ, phục hồi các kẽ hở răng, ít gây ê buốt. Đạt tiêu chuẩn ISO 13485, CE và CFS | 420.000 | vn0301925136 | CÔNG TY TNHH THIẾT BỊ Y TẾ LIÊN NHA | IB2400461406 | vnz000009562 | BỆNH VIỆN ĐA KHOA KHU VỰC TIỂU CẦN | Đấu thầu rộng rãi | 31/12/2024 | 693/QĐ-BVĐKKV | 30/12/2024 | 3 | Huyện Tiểu Cần,Tỉnh Trà Vinh
664 | Composite đặc Z250 (Màu A3) | Tuýp | 52 | Nhật Bản | 0 | 0 | 0 | GC Dental Products Corporation |  |  | Năm 2024 trở về sau | Vật liệu Composite phục hồi quang trùng hợp. Thao tác tốt hơn và có đặc tính mô phỏng quang học, đặc mà không dính giúp dễ dàng thao tác, đặt chất trám và điêu khắc, có thêm nhiều thời gian làm việc. Độ co thấp, bảo vệ bờ viền miếng trám liên tụ, phục hồi các kẽ hở răng, ít gây ê buốt. Đạt tiêu chuẩn ISO 13485, CE và CFS | 420.000 | vn0301925136 | CÔNG TY TNHH THIẾT BỊ Y TẾ LIÊN NHA | IB2400461406 | vnz000009562 | BỆNH VIỆN ĐA KHOA KHU VỰC TIỂU CẦN | Đấu thầu rộng rãi | 31/12/2024 | 693/QĐ-BVĐKKV | 30/12/2024 | 3 | Huyện Tiểu Cần,Tỉnh Trà Vinh
665 | Composite lỏng Z250 (Màu A3.5) | Tuýp | 52 | Ấn Độ | 0 | 0 | 0 | Prevest Denpro Limited |  |  | Năm 2024 trở về sau | Là composite lỏng, bền, bề mặt cực mịn, dễ dàng tra vào những vị trí phức tạp, dùng trám ổ sâu nhỏ, bít các vết nứt, vật liệu phục hình lớp III đến V, sửa các vết trám và veneer. Đạt tiêu chuẩn ISO 13485 và CE | 220.000 | vn0301925136 | CÔNG TY TNHH THIẾT BỊ Y TẾ LIÊN NHA | IB2400461406 | vnz000009562 | BỆNH VIỆN ĐA KHOA KHU VỰC TIỂU CẦN | Đấu thầu rộng rãi | 31/12/2024 | 693/QĐ-BVĐKKV | 30/12/2024 | 3 | Huyện Tiểu Cần,Tỉnh Trà Vinh
666 | Composite lỏng Z250 (Màu A3) | Tuýp | 52 | Ấn Độ | 0 | 0 | 0 | Prevest Denpro Limited |  |  | Năm 2024 trở về sau | Là composite lỏng, bền, bề mặt cực mịn, dễ dàng tra vào những vị trí phức tạp, dùng trám ổ sâu nhỏ, bít các vết nứt, vật liệu phục hình lớp III đến V, sửa các vết trám và veneer. Đạt tiêu chuẩn ISO 13485 và CE | 220.000 | vn0301925136 | CÔNG TY TNHH THIẾT BỊ Y TẾ LIÊN NHA | IB2400461406 | vnz000009562 | BỆNH VIỆN ĐA KHOA KHU VỰC TIỂU CẦN | Đấu thầu rộng rãi | 31/12/2024 | 693/QĐ-BVĐKKV | 30/12/2024 | 3 | Huyện Tiểu Cần,Tỉnh Trà Vinh
667 | Răng Composite-P1.18 | Răng | 400 | Việt Nam |  | VTGRTL/TL040 | 373785 | Công ty cổ phần Nguyễn Việt Tiên | VTGRTL/TL040 |  | 2024 trở về sau | Răng Composite dành riêng cho phục hình tháo lắp, khôi phục hàm răng cho người cao tuổi hoặc trường hợp mất từ 1 răng trở lên hoặc mất răng toàn hàm. - Chất liệu: Nhựa composite của Nhật hoặc tương đương - Kích thước: tùy theo kích thước hàm của người bệnh, theo thiết kế hàm giả, phù hợp theo từng chỉ định của bác sĩ - Yêu cầu chất lượng khi sử dụng: màu răng phải đúng theo bảng so màu Bác sĩ đã lấy trên người bệnh, tương thích với các bộ so màu (Vita3D, Vita classical, Socope), tạo cảm giác thoải mái cho người sử dụng. - Đóng gói: Gói/răng - Tiêu chuẩn sản xuất: ISO 13485:2016 - Sản xuất tại: Công ty cổ phần Nguyễn Việt Tiên/Việt Nam | 135.000 | vn0304268351 | CÔNG TY CỔ PHẦN NGUYỄN VIỆT TIÊN | IB2400338185 | vn0301824642 | Bệnh viện Quận 11 | Đấu thầu rộng rãi | 30/12/2024 | 5085/QĐ-BV | 26/12/2024 | 1 | Quận 11,TP. Hồ Chí Minh
668 | Răng tạm Composite / PMMA trên cùi răng-P2.15 | Răng | 40 | Việt Nam |  | VTGIMP02/ IMPTS009 | 373785 | Công ty cổ phần Nguyễn Việt Tiên | VTGIMP02/ IMPTS009 |  | 2024 trở về sau | Răng tạm composite/ PMMA trên cùi răng được sử dụng để làm các phục hồi tạm thời hoặc trường hợp mất từ 1 răng trở lên hoặc mất răng toàn hàm - Chất liệu: Composite/ Nhựa Poly Methyl Methacrylate (PMMA) - Kích thước: Tùy theo kích thước hàm của bệnh nhân, lắp thiết kế lên hàm, phù hợp theo từng chỉ định của bác sĩ. - Yêu cầu khi sử dụng: thẩm mỹ. Đảm bảo chất lượng sử dụng và không ảnh hưởng đến sức khỏe bệnh nhân - Bảo hành: tối thiểu 06 tháng - Tiêu chuẩn chất lượng ISO 13485:2016. - Sản xuất tại: Công ty cổ phần Nguyễn Việt Tiên/Việt Nam | 245.000 | vn0304268351 | CÔNG TY CỔ PHẦN NGUYỄN VIỆT TIÊN | IB2400338185 | vn0301824642 | Bệnh viện Quận 11 | Đấu thầu rộng rãi | 30/12/2024 | 5085/QĐ-BV | 26/12/2024 | 1 | Quận 11,TP. Hồ Chí Minh
669 | Răng tạm Composite / PMMA trên Implant-P2.16 | Răng | 20 | Việt Nam |  | VTGIMP02/ IMPTS008 | 373785 | Công ty cổ phần Nguyễn Việt Tiên | VTGIMP02/ IMPTS008 |  | 2024 trở về sau | Răng tạm Composite / PMMA trên Implant được sử dụng để làm các phục hồi tạm thời hoặc trường hợp mất từ 1 răng trở lên hoặc mất răng toàn hàm trên implant - Chất liệu: Composite/ Nhựa Poly Methyl Methacrylate - Kích thước: Tùy theo kích thước hàm của bệnh nhân, lắp thiết kế lên hàm, phù hợp theo từng chỉ định của bác sĩ. - Yêu cầu khi sử dụng: thẩm mỹ. Đảm bảo chất lượng sử dụng và không ảnh hưởng đến sức khỏe bệnh nhân - Bảo hành: tối thiểu 06 tháng - Đóng gói: Gói/răng - Tiêu chuẩn chất lượng ISO 13485:2016. - Sản xuất tại: Công ty cổ phần Nguyễn Việt Tiên/Việt Nam | 145.000 | vn0304268351 | CÔNG TY CỔ PHẦN NGUYỄN VIỆT TIÊN | IB2400338185 | vn0301824642 | Bệnh viện Quận 11 | Đấu thầu rộng rãi | 30/12/2024 | 5085/QĐ-BV | 26/12/2024 | 1 | Quận 11,TP. Hồ Chí Minh
670 | Composite đặc (Tuýp ≥ 3g) | Tuýp | 5 | Hản Quốc |  | - | - | Vericom |  |  | Từ năm 2023 trở đi | Tuýp 4g | 380.000 | vn0106122008 | CÔNG TY CỔ PHẦN THIẾT BỊ VẬT TƯ HOÀNG MINH | IB2400437639 | vn4600696555 | Bệnh viện đa khoa huyện Định Hóa | Đấu thầu rộng rãi | 30/12/2024 | 690/QĐ-BVĐH | 26/12/2024 | 4 | Huyện Định Hoá,Tỉnh Thái Nguyên
671 | Composite đặc A 3.5. | Tuýp | 10 | Brasil | 3006 | 51490 | Vật liệu trám răng - NTPremium (51490) | Vigodent S/A Ind e Com |  |  |  | Composite đặc trám thẩm mỹ | 405.000 | vn0312699087 | CÔNG TY TNHH THƯƠNG MẠI DỊCH VỤ AN THỊNH HEALTH | IB2400370394 | vn3500646414 | Trung Tâm Y Tế Huyện Đất Đỏ | Chào hàng cạnh tranh | 30/12/2024 | 625/QĐ-TTYT | 27/12/2024 | 2 | Huyện Đất đỏ,Tỉnh Bà Rịa - Vũng Tàu
672 | Mũi đánh bóng Composite | Mũi | 60 | Đức | 9018 | NAS02D | Mũi đánh bóng composite - Arkansas Abrasives (NAS02D) | NTI-Kahla GmbH |  |  |  | Mũi đá trắng đầu ngọn | 115.000 | vn0312699087 | CÔNG TY TNHH THƯƠNG MẠI DỊCH VỤ AN THỊNH HEALTH | IB2400370394 | vn3500646414 | Trung Tâm Y Tế Huyện Đất Đỏ | Chào hàng cạnh tranh | 30/12/2024 | 625/QĐ-TTYT | 27/12/2024 | 2 | Huyện Đất đỏ,Tỉnh Bà Rịa - Vũng Tàu
673 | Composite đặc A3. | Tuýp | 10 | Brasil | 3006 | 51489 | Vật liệu trám răng - NTPremium (51489) | Vigodent S/A Ind e Com |  |  |  | Composite đặc trám thẩm mỹ | 405.000 | vn0312699087 | CÔNG TY TNHH THƯƠNG MẠI DỊCH VỤ AN THỊNH HEALTH | IB2400370394 | vn3500646414 | Trung Tâm Y Tế Huyện Đất Đỏ | Chào hàng cạnh tranh | 30/12/2024 | 625/QĐ-TTYT | 27/12/2024 | 2 | Huyện Đất đỏ,Tỉnh Bà Rịa - Vũng Tàu
674 | Composite lỏng A2. | Tuýp | 6 | Brasil | 3006 | 51522 | Vật liệu trám răng - NTPremium Flow (51522) | Vigodent S/A Ind e Com |  |  |  | - Vật liệu trám bít các lỗ hỏng trên răng dạng lỏng - Thành phần: Composite dạng lỏng với hạt độn nano-hybrid | 611.500 | vn0312699087 | CÔNG TY TNHH THƯƠNG MẠI DỊCH VỤ AN THỊNH HEALTH | IB2400370394 | vn3500646414 | Trung Tâm Y Tế Huyện Đất Đỏ | Chào hàng cạnh tranh | 30/12/2024 | 625/QĐ-TTYT | 27/12/2024 | 2 | Huyện Đất đỏ,Tỉnh Bà Rịa - Vũng Tàu
675 | Composite đặcA2. | Tuýp | 10 | Brasil | 3006 | 51488 | Vật liệu trám răng - NT Premium - 51488 | Vigodent S/A Ind e Com |  |  |  | Thẩm mỹ cao, dễ tạo hình. Chịu lực tốt Phù hợp trám răng trước và răng sau. | 350.000 | vn0312699087 | CÔNG TY TNHH THƯƠNG MẠI DỊCH VỤ AN THỊNH HEALTH | IB2400370394 | vn3500646414 | Trung Tâm Y Tế Huyện Đất Đỏ | Chào hàng cạnh tranh | 30/12/2024 | 625/QĐ-TTYT | 27/12/2024 | 2 | Huyện Đất đỏ,Tỉnh Bà Rịa - Vũng Tàu
676 | Composite lỏng A3. | Tuýp | 6 | Brasil | 3006 | 51523 | Vật liệu trám răng - NTPremium Flow (51523) | Vigodent S/A Ind e Com |  |  |  | - Vật liệu trám bít các lỗ hỏng trên răng dạng lỏng - Thành phần: Composite dạng lỏng với hạt độn nano-hybrid | 611.500 | vn0312699087 | CÔNG TY TNHH THƯƠNG MẠI DỊCH VỤ AN THỊNH HEALTH | IB2400370394 | vn3500646414 | Trung Tâm Y Tế Huyện Đất Đỏ | Chào hàng cạnh tranh | 30/12/2024 | 625/QĐ-TTYT | 27/12/2024 | 2 | Huyện Đất đỏ,Tỉnh Bà Rịa - Vũng Tàu
677 | composite lỏng Denfil (A2,A3,A35) | Tube | 6 | Hàn Quốc |  | DenFil Flow 5100A2, A3, A3.5 | DenFil Flow 5100A2, A3, A3.5 | Vericom co.; Ltd |  |  |  | Dạng lỏng, dùng trám thẩm mỹ, trám lót, che phủ cùi.. | 254.000 | vn3301584227 | CÔNG TY TNHH MỘT THÀNH VIÊN DỊCH VỤ THƯƠNG MẠI HÀ PHÚ | IB2400518326 | vn3300751041 | Trung tâm Y tế Huyện Nam Đông | Đấu thầu rộng rãi | 30/12/2024 | 1562/QĐ-TTYT | 30/12/2024 | 1 | Huyện Nam Đông,Tỉnh Thừa Thiên Huế
678 | Composite đặc Denfil (A2,A3,A35) | Tube | 6 | Hàn Quốc |  | DenFil 2100A2, A3,A3.5 | DenFil 2100A2, A3,A3.5 | Vericom co.; Ltd |  |  |  | Composite đặc . Trám răng trước và răng sau | 254.000 | vn3301584227 | CÔNG TY TNHH MỘT THÀNH VIÊN DỊCH VỤ THƯƠNG MẠI HÀ PHÚ | IB2400518326 | vn3300751041 | Trung tâm Y tế Huyện Nam Đông | Đấu thầu rộng rãi | 30/12/2024 | 1562/QĐ-TTYT | 30/12/2024 | 1 | Huyện Nam Đông,Tỉnh Thừa Thiên Huế
679 | Composite lỏng Denfil 2g A1- A4 hoặc tương đương | Ống | 70 | Hàn Quốc |  | 5100A1, 5100A2, 5100A3, 5100A3.5 | Vericom Co., Ltd | Vericom Co., Ltd |  |  | 2023 trở về sau | Composite lỏng quang trùng hợp với độ nhớt phù hợp. Co rút ít và độ cứng tốt. Màu sắc và khả năng đánh bóng tốt. Khả năng len lỏi vào các vùng trũng, rãnh của xoang trám tốt | 194.000 | vn0311229963 | CÔNG TY TRÁCH NHIỆM HỮU HẠN MỘT THÀNH VIÊN CÔNG NGHỆ CAO VÀ THƯƠNG MẠI QUỐC TẾ HẢI LONG | IB2400183480 | vnz000023591 | BỆNH VIỆN ĐA KHOA BƯU ĐIỆN | Đấu thầu rộng rãi | 25/12/2024 | 1222/QĐ-BV | 23/12/2024 | 4 | Quận 10,TP. Hồ Chí Minh
680 | Composite đặc Denfil 4g A1- A4 hoặc tương đương | Ống | 80 | Hàn Quốc |  | 2100A1, 2100A2, 2100A3, 2100A3.5, 2100A4 | Vericom Co., Ltd | Vericom Co., Ltd |  |  | 2023 trở về sau | Composite đặc đa năng, phù hợp trám răng trước và cả răng sau. Độ bền và độ kháng mòn tốt. Độ nhớt phù hợp, dễ tạo hình, khống dính vào dụng cụ tạo hình Độ co khi trùng hợp thấp | 194.000 | vn0311229963 | CÔNG TY TRÁCH NHIỆM HỮU HẠN MỘT THÀNH VIÊN CÔNG NGHỆ CAO VÀ THƯƠNG MẠI QUỐC TẾ HẢI LONG | IB2400183480 | vnz000023591 | BỆNH VIỆN ĐA KHOA BƯU ĐIỆN | Đấu thầu rộng rãi | 25/12/2024 | 1222/QĐ-BV | 23/12/2024 | 4 | Quận 10,TP. Hồ Chí Minh
681 | Đài đánh bóng Composite | Cây | 120 | Mỹ |  | 624065X | Dentsply Caulk | Dentsply Caulk |  |  | 2023 trở về sau | Đài đánh bóng Composite (hình nụ) dùng đánh bóng sau khi trám | 42.790 | vn0311229963 | CÔNG TY TRÁCH NHIỆM HỮU HẠN MỘT THÀNH VIÊN CÔNG NGHỆ CAO VÀ THƯƠNG MẠI QUỐC TẾ HẢI LONG | IB2400183480 | vnz000023591 | BỆNH VIỆN ĐA KHOA BƯU ĐIỆN | Đấu thầu rộng rãi | 25/12/2024 | 1222/QĐ-BV | 23/12/2024 | 4 | Quận 10,TP. Hồ Chí Minh
682 | Composite đặc A3, A3.5 | Hộp | 4 | Đức |  | Mani Micro A3, A3.5 | Mani | Mani |  |  | 2024 | Composite đặc, màu A3, A3.5 dùng trong nha khoa, độ bền và khả năng kháng mòn tốt, dễ tạo hình, không dính vào dụng cụ tạo hình, độ co khi trùng hợp thấp, hộp 4g | 420.000 | vn0309539478 | CÔNG TY TNHH THƯƠNG MẠI DỊCH VỤ VŨ THUẬN | IB2400433598 | vnz000011738 | BỆNH VIỆN ĐA KHOA KHU VỰC CẦU NGANG | Chào hàng cạnh tranh | 24/12/2024 | 28/QĐ-BVĐKKV | 17/12/2024 | 2 | Huyện Cầu Ngang,Tỉnh Trà Vinh
683 | Composite lỏng A3, A3.5 | Hộp | 4 | Ấn độ |  | Fusion Flo Intro Pack 2x2g | Prevest | Prevest |  |  | 2024 | Composite lỏng, màu A3, A3.5 dùng trong nha khoa, bám dính tốt với mô răng, dễ đánh bóng, kháng mòn tốt, hộp 2x2g | 400.000 | vn0309539478 | CÔNG TY TNHH THƯƠNG MẠI DỊCH VỤ VŨ THUẬN | IB2400433598 | vnz000011738 | BỆNH VIỆN ĐA KHOA KHU VỰC CẦU NGANG | Chào hàng cạnh tranh | 24/12/2024 | 28/QĐ-BVĐKKV | 17/12/2024 | 2 | Huyện Cầu Ngang,Tỉnh Trà Vinh
684 | Chổi quét keo | Hộp | 100 | Đài Loan | 9018 | 95030A | Dụng cụ dùng trong nha khoa: Dụng cụ bôi (quét) composite - Disposable Resin Applicators | Peng Waves |  |  | 2024 trở về sau | Dụng cụ bôi (quét) composite (cọ bond) - Độ bóng bề mặt cao, giúp vệ sinh làm sạch dễ dàng. - Nhựa PP không màu, không mùi, không vị, không độc. - Sử dụng 1 lần. - Quy cách hộp 100 cái - Tiêu chuẩn ISO 13485:2016 | 105.000 | vn0302130894 | CÔNG TY TNHH TRANG THIẾT BỊ NHA KHOA | IB2400537367 | vn0106153711 | Bệnh viện Hữu Nghị Việt Nam Cu Ba Hà Nội | Đấu thầu rộng rãi | 23/12/2024 | 687/QĐ-VNCB | 20/12/2024 | 1 | Quận Hoàn Kiếm,Thành phố Hà Nội
685 | Composite Vivadent dạng đặc | Nhộng | 2000 | Liechtenstein | 3006 | Tetric N- Ceram | Tetric N- Ceram | Vivadent |  |  | 2024 trở về sau | Lực co rất thấp với công nghệ hạt độn nano Tính ổn định cao và bền màu. Màu sắc tự nhiên giống như răng thật Dạng nhộng đặc 0.25g Đạ tiêu chuẩn sản xuất ISO 13485 | 66.000 | vn0302130894 | CÔNG TY TNHH TRANG THIẾT BỊ NHA KHOA | IB2400537367 | vn0106153711 | Bệnh viện Hữu Nghị Việt Nam Cu Ba Hà Nội | Đấu thầu rộng rãi | 23/12/2024 | 687/QĐ-VNCB | 20/12/2024 | 1 | Quận Hoàn Kiếm,Thành phố Hà Nội
686 | Composite Vivadent dạng lỏng | Nhộng | 2000 | Liechtenstein | 3006 | Tetric N- Flow | Tetric N- Flow | Vivadent |  |  | 2024 trở về sau | Sử dụng trám lót, trám bít hố rãnh, trám xoang nhỏ và thành bên các xoang II, xoang V Độ chảy lỏng tốt Độ cản quang cao. Trùng hợp trong vòng 10 giây Dạng nhộng lỏng 0.25g | 58.200 | vn0302130894 | CÔNG TY TNHH TRANG THIẾT BỊ NHA KHOA | IB2400537367 | vn0106153711 | Bệnh viện Hữu Nghị Việt Nam Cu Ba Hà Nội | Đấu thầu rộng rãi | 23/12/2024 | 687/QĐ-VNCB | 20/12/2024 | 1 | Quận Hoàn Kiếm,Thành phố Hà Nội
687 | Composite Lỏng | Tuýp | 4 | Hàn Quốc |  | Esflow | Esflow | Spident Co., LTD |  |  |  | Tính thẩm mỹ caoĐộ bền nén và độ co khi trùng hợp thấp Dễ thao tác, cản quang tốt Độ bền tương đương men răng sau khi chiếu đèn Thành phần: Ma trận hữu cơ: UDMA, TEGDMA Chất độn vô cơ: micro/ nano silica Chất khởi tạo: Chất xúc tác, chất ổn định, các chất khác | 245.000 | vn3001039132 | CÔNG TY CỔ PHẦN THƯƠNG MẠI DỊCH VỤ THIẾT BỊ Y TẾ TÂN HOÀ PHÁT | IB2400519825 | vn3000499786 | Trung tâm y tế huyện Cẩm Xuyên | Đấu thầu rộng rãi | 20/12/2024 | 729/QĐ-TTYT | 20/12/2024 | 1 | Huyện Cẩm Xuyên,Tỉnh Hà Tĩnh
688 | Composite đặc | ống | 24 | Úc | 0 | SDI-84010… | 0 | SDI Limited - |  |  | 2024 | Vật liệu trám răng composite hạt độn lai quang trùng hợp, dùng để trám cho vùng răng sau và răng trước | 290.850 | vn5800000047 | CÔNG TY CP DƯỢC LÂM ĐỒNG (LADOPHAR) | IB2400462496 | vn5800180216 | Bệnh viện II Lâm Đồng | Đấu thầu rộng rãi | 20/12/2024 | 1303/QĐ-BVIILĐ | 19/12/2024 | 2 | Thành phố Bảo Lộc,Tỉnh Lâm Đồng
689 | Nhộng Composite A2 lỏng | Con | 100 | Liechtenstein |  | 604057AN | Ivoclar Vivadent AG | Ivoclar Vivadent AG |  |  |  | Kèm theo file Đáp ứng TSKT | 51.000 | vn0106342613 | CÔNG TY TNHH TRANG THIẾT BỊ Y TẾ ANH SƠN | IB2400439525 | vn1000495675 | BỆNH VIỆN PHỤC HỒI CHỨC NĂNG THÁI BÌNH | Đấu thầu rộng rãi | 19/12/2024 | 522/QĐ-BVPHCN | 18/12/2024 | 1 | Thành phố Thái Bình,Tỉnh Thái Bình
690 | Composite đặc Z350 màu A3 | Tuýp | 60 | Đức |  | Mani Micro A3 | Mani | Mani | Mani Micro A3 |  | 2024 | Vật liệu Composite phục hồi quang trùng hợp, thành phần có chứa các hạt thuỷ tinh siêu mịn, cản quang, sử dụng trong trám bít răng. | 380.000 | vn0309539478 | CÔNG TY TNHH THƯƠNG MẠI DỊCH VỤ VŨ THUẬN | IB2400353819 | vn0301824642 | Bệnh viện Quận 11 | Chào hàng cạnh tranh | 17/12/2024 | 4897/QĐ-BV | 12/12/2024 | 2 | Quận 11,TP. Hồ Chí Minh
691 | Composite lỏng A2 | Ống | 60 | Ấn Độ | 3006 | 0 | 0 | Prevest Denpro Limited | 0 |  | Năm 2024 trở về sau | Là composite lỏng, bền, bề mặt cực mịn, dễ dàng tra vào những vị trí phức tạp, dùng trám ổ sâu nhỏ, bít các vết nứt, vật liệu phục hình lớp III đến V, sửa các vết trám và veneer | 230.000 | vn0301925136 | CÔNG TY TNHH THIẾT BỊ Y TẾ LIÊN NHA | IB2400353819 | vn0301824642 | Bệnh viện Quận 11 | Chào hàng cạnh tranh | 17/12/2024 | 4897/QĐ-BV | 12/12/2024 | 2 | Quận 11,TP. Hồ Chí Minh
692 | Composite lỏng A1 | Ống | 10 | Ấn Độ | 3006 | 0 | 0 | Prevest Denpro Limited | 0 |  | Năm 2024 trở về sau | Là composite lỏng, bền, bề mặt cực mịn, dễ dàng tra vào những vị trí phức tạp, dùng trám ổ sâu nhỏ, bít các vết nứt, vật liệu phục hình lớp III đến V, sửa các vết trám và veneer | 230.000 | vn0301925136 | CÔNG TY TNHH THIẾT BỊ Y TẾ LIÊN NHA | IB2400353819 | vn0301824642 | Bệnh viện Quận 11 | Chào hàng cạnh tranh | 17/12/2024 | 4897/QĐ-BV | 12/12/2024 | 2 | Quận 11,TP. Hồ Chí Minh
693 | Composite gắn mắc cài | Tuýp | 3 | Mỹ | 9018 | GTP | 0 | Ortho Technology, Inc | GTP |  | Năm 2024 trở về sau | Reliance dạng paste kết hợp với keo dán mắc cài lên răng, có chiếu đèn. | 930.000 | vn0301925136 | CÔNG TY TNHH THIẾT BỊ Y TẾ LIÊN NHA | IB2400353819 | vn0301824642 | Bệnh viện Quận 11 | Chào hàng cạnh tranh | 17/12/2024 | 4897/QĐ-BV | 12/12/2024 | 2 | Quận 11,TP. Hồ Chí Minh
694 | Đĩa đánh bóng Composite mặt bên (Softlex) | Gói | 15 | Hoa Kỳ | 90184900 | 4931C 4931F 4931M 4931SF | 4931C 4931F 4931M 4931SF | 3M ESPE Dental Products | 4931C 4931F 4931M 4931SF |  | Từ năm 2020 trở về sau | Đĩa đánh bóng với nhiều độ mịn khác nhau - Đặc biệt phù hợp với miếng trám răng cửa - Đánh bóng hiệu quả miếng trám, đạt độ thẩm mỹ cao - Có thể hấp tái sử dụng. - Đĩa đánh bóng chuyên sử dụng cho răng cửa, đánh bóng hiệu quả không gây hại miếng trám, đảm bảo tính thẩm mỹ cao. | 253.000 | vn0304259413 | CÔNG TY TNHH Y NHA KHOA 3D | IB2400353819 | vn0301824642 | Bệnh viện Quận 11 | Chào hàng cạnh tranh | 17/12/2024 | 4897/QĐ-BV | 12/12/2024 | 2 | Quận 11,TP. Hồ Chí Minh
695 | Composite đặc Z250 màu A1 | Tuýp | 10 | Đức |  | Mani Micro A1 | Mani | Mani | Mani Micro A1 |  | 2024 | Vật liệu Composite phục hồi quang trùng hợp, thành phần có chứa các hạt thuỷ tinh siêu mịn, cản quang, sử dụng trong trám bít răng. | 380.000 | vn0309539478 | CÔNG TY TNHH THƯƠNG MẠI DỊCH VỤ VŨ THUẬN | IB2400353819 | vn0301824642 | Bệnh viện Quận 11 | Chào hàng cạnh tranh | 17/12/2024 | 4897/QĐ-BV | 12/12/2024 | 2 | Quận 11,TP. Hồ Chí Minh
696 | Composite đặc Z350 màu A2 | Tuýp | 50 | Đức |  | Mani Micro A2 | Mani | Mani | Mani Micro A2 |  | 2024 | Vật liệu Composite phục hồi quang trùng hợp, thành phần có chứa các hạt thuỷ tinh siêu mịn, cản quang, sử dụng trong trám bít răng. | 380.000 | vn0309539478 | CÔNG TY TNHH THƯƠNG MẠI DỊCH VỤ VŨ THUẬN | IB2400353819 | vn0301824642 | Bệnh viện Quận 11 | Chào hàng cạnh tranh | 17/12/2024 | 4897/QĐ-BV | 12/12/2024 | 2 | Quận 11,TP. Hồ Chí Minh
697 | Composite đặc Z350 màu A3.5 | Tuýp | 50 | Đức |  | Mani Micro A3,5 | Mani | Mani | Mani Micro A3,5 |  | 2024 | Vật liệu Composite phục hồi quang trùng hợp, thành phần có chứa các hạt thuỷ tinh siêu mịn, cản quang, sử dụng trong trám bít răng. | 380.000 | vn0309539478 | CÔNG TY TNHH THƯƠNG MẠI DỊCH VỤ VŨ THUẬN | IB2400353819 | vn0301824642 | Bệnh viện Quận 11 | Chào hàng cạnh tranh | 17/12/2024 | 4897/QĐ-BV | 12/12/2024 | 2 | Quận 11,TP. Hồ Chí Minh
698 | Composite lỏng A3.5 | Ống | 70 | Ấn Độ | 3006 | 0 | 0 | Prevest Denpro Limited | 0 |  | Năm 2024 trở về sau | Là composite lỏng, bền, bề mặt cực mịn, dễ dàng tra vào những vị trí phức tạp, dùng trám ổ sâu nhỏ, bít các vết nứt, vật liệu phục hình lớp III đến V, sửa các vết trám và veneer | 230.000 | vn0301925136 | CÔNG TY TNHH THIẾT BỊ Y TẾ LIÊN NHA | IB2400353819 | vn0301824642 | Bệnh viện Quận 11 | Chào hàng cạnh tranh | 17/12/2024 | 4897/QĐ-BV | 12/12/2024 | 2 | Quận 11,TP. Hồ Chí Minh
699 | Composite lỏng A3 | Ống | 60 | Ấn Độ | 3006 | 0 | 0 | Prevest Denpro Limited | 0 |  | Năm 2024 trở về sau | Là composite lỏng, bền, bề mặt cực mịn, dễ dàng tra vào những vị trí phức tạp, dùng trám ổ sâu nhỏ, bít các vết nứt, vật liệu phục hình lớp III đến V, sửa các vết trám và veneer | 230.000 | vn0301925136 | CÔNG TY TNHH THIẾT BỊ Y TẾ LIÊN NHA | IB2400353819 | vn0301824642 | Bệnh viện Quận 11 | Chào hàng cạnh tranh | 17/12/2024 | 4897/QĐ-BV | 12/12/2024 | 2 | Quận 11,TP. Hồ Chí Minh
700 | Composite đặc | tuýp | 42 | Brasil |  | 51487 51488 51489 51490 51491 | 51487 51488 51489 51490 51491 | Vigodent Industria E Comercio LTDA. |  |  | Từ năm 2023 trở về sau | Composite đặc không dính, dễ dàng xử lý, dễ đánh bóng, độ bền cao, kết dính bằng quang trùng hợp- vật liệu trám bít các lỗ hỏng trên răng, dùng trong trám răng, trám phòng ngừa, điều trị tủy răng, - Composite đa năng, áp dụng được cho tất cả các xoang trám và phục hồi trực tiếp như inlays, onlays, khiếm khuyết men, phục hồi cạnh cắn răng cửa… - Thành phần chính: hạt Hybrid NANO có độ bền cao, cứng chắc, nhiều màu - Tỷ lệ hạt Hybrid NANO > 80% - Dạng đặc, màu A1; A2; A3; A3,5; A4 - Quy cách: Tuýp 4 gam - Tiêu chuẩn chất lượng ISO 13485 | 450.000 | vn0302130894 | CÔNG TY TNHH TRANG THIẾT BỊ NHA KHOA | IB2400404437 | vn0103599265 | Bệnh viện Quân Y 103 | Đấu thầu rộng rãi | 17/12/2024 | 4883/QĐ-BVQY103 | 13/12/2024 | 2 | Quận Hà Đông,Thành phố Hà Nội
701 | Composite đặc A2 | Ống | 10 | GC Corporation/ Nhật Bản | 3006 | 009286 | GC | GC Corporation/ Nhật Bản |  |  | 2023 trở về sau | Composite phục hồi quang trùng hợp và cản tia X. - Thành phần: + Hạt zirconia/silica, hạt độn vô cơ chiếm 60% theo thể tích. - Sản phẩm được thiết kế để sử dụng trám cả răng trước và răng sau. | 483.000 | vn0107613344 | CÔNG TY TNHH THƯƠNG MẠI ĐẦU TƯ VIỆT NAM | IB2400323877 | vn2800724710 | BỆNH VIỆN 71 TRUNG ƯƠNG | Đấu thầu rộng rãi | 16/12/2024 | 1087/QĐ-BV71TW | 13/12/2024 | 2 | Thành phố Thanh Hoá,Tỉnh Thanh Hoá
702 | Composite lỏng A3 | Tuýp | 15 | Prevest Denpro Limited/ Ấn Độ | 3006 | 20008 | Prevest | Prevest Denpro Limited/ Ấn Độ |  |  | 2023 trở về sau | Vật liệu trám composite lỏng, bền, bề mặt cực mịn, dễ dàng tra vào những vị trí phức tạp | 273.000 | vn0107613344 | CÔNG TY TNHH THƯƠNG MẠI ĐẦU TƯ VIỆT NAM | IB2400323877 | vn2800724710 | BỆNH VIỆN 71 TRUNG ƯƠNG | Đấu thầu rộng rãi | 16/12/2024 | 1087/QĐ-BV71TW | 13/12/2024 | 2 | Thành phố Thanh Hoá,Tỉnh Thanh Hoá
703 | Thuốc trám răng Composite 3M espe A2 lỏng | Tuýp | 5 | Brasil |  | 51522 | Vật liệu trám răng - NTPremium Flow | Vigodent S/A Ind e Com - Brasil |  |  | 2023 trở đi | được dùng trám thẩm mỹ, trám bít hố rãnh, cải thiện các khuyết điểm trên men răng hoặc trám lót. | 478.000 | vn6000449389 | CÔNG TY CỔ PHẦN DƯỢC - VẬT TƯ Y TẾ ĐẮKLẮK | IB2400447264 | vn6400057347 | TRUNG TÂM Y TẾ HUYỆN ĐẮK SONG | Đấu thầu rộng rãi | 16/12/2024 | 574/QĐ-TTYT | 11/12/2024 | 2 | Huyện Đắk Song,Tỉnh Đăk Nông
704 | Thuốc trám răng Composite 3M espe A2 đặc | Tuýp | 5 | Brasil |  | 51488 | Vật liệu trám răng - NTPremium | Vigodent S/A Ind e Com - Brasil |  |  | 2023 trở đi | Vật liệu trám răng Composite.Dùng để trám trực tiếp, trám mặt ngoài và nhai. Hỗ trợ tạo cùi và đắp lớp cho răng. | 450.000 | vn6000449389 | CÔNG TY CỔ PHẦN DƯỢC - VẬT TƯ Y TẾ ĐẮKLẮK | IB2400447264 | vn6400057347 | TRUNG TÂM Y TẾ HUYỆN ĐẮK SONG | Đấu thầu rộng rãi | 16/12/2024 | 574/QĐ-TTYT | 11/12/2024 | 2 | Huyện Đắk Song,Tỉnh Đăk Nông
705 | Chổi quét keo bonding | Hộp | 3 | Trung Quốc |  | 95030A | Dụng cụ dùng trong nha khoa: Dụng cụ bôi (quét) composite - Disposable Resin Applicators | Peng Waves Enterprise Co. Ltd - Đài Loan - Trung Quốc |  |  | 2023 trở đi | Đánh bóng cạo vôi, làm sạch bề mặt răng khi sửa soạn gắn/dán với các vật liệu khác. | 100.000 | vn6000449389 | CÔNG TY CỔ PHẦN DƯỢC - VẬT TƯ Y TẾ ĐẮKLẮK | IB2400447264 | vn6400057347 | TRUNG TÂM Y TẾ HUYỆN ĐẮK SONG | Đấu thầu rộng rãi | 16/12/2024 | 574/QĐ-TTYT | 11/12/2024 | 2 | Huyện Đắk Song,Tỉnh Đăk Nông
706 | Composite trám răng nha khoa | cây | 12 | GC Corporation-Nhật Bản |  | Solare | Solare | GC Corporation |  |  | Năm 2024 trở về sau | Vật liệu chứa composite dùng để trám răng trong nha khoa Tuýp 3g | 448.000 | vn0400101404 | CÔNG TY CỔ PHẦN DƯỢC - THIẾT BỊ Y TẾ ĐÀ NẴNG | IB2400327808 | vnz000025249 | Trung tâm Y tế huyện Bàu Bàng | Chào hàng cạnh tranh | 14/12/2024 | 259/QĐ-TTYT | 13/12/2024 | 2 | Huyện Bàu Bàng,Tỉnh Bình Dương
707 | Composite lỏng trám răng nha khoa | cây | 10 | Ấn Độ |  | Fusion Flo 2x2g | Fusion Flo 2x2g | Prevest Denpro Limited |  |  | Năm 2024 trở về sau | Thành phần: Khung nhựa Dimethyla Crymate polymer, hạt hoạt động bao gồm Silica 75 nm và Ziconia 5-10 nm Tuýp 2g | 220.000 | vn0400101404 | CÔNG TY CỔ PHẦN DƯỢC - THIẾT BỊ Y TẾ ĐÀ NẴNG | IB2400327808 | vnz000025249 | Trung tâm Y tế huyện Bàu Bàng | Chào hàng cạnh tranh | 14/12/2024 | 259/QĐ-TTYT | 13/12/2024 | 2 | Huyện Bàu Bàng,Tỉnh Bình Dương
708 | Composite lỏng, đặt | Tube | 10 | Ấn Độ |  | Fusion Flo | Fusion Flo | Prevest Denpro Limited |  |  |  | Tube/2g | 286.000 | vn6000371421 | CÔNG TY TNHH DƯỢC PHẨM HOÀNG VŨ | IB2400431035 | vn6000496131 | Trung tâm y tế huyện Krông Bông | Đấu thầu rộng rãi | 11/12/2024 | 259/QĐ-TTYT | 10/12/2024 | 1 | Huyện Krông Bông,Tỉnh Đăk Lăk
709 | Chất hàn Composite dạng lỏng dùng trong nha khoa | Tuýp | 10 | Hàn Quốc |  | Esflow | Spident | Spident Co., Ltd |  |  | 2023-2024 | - Chất hàn composite dạng lỏng - Kèm đầu bơm | 125.000 | vn2800588271 | CÔNG TY CỔ PHẦN THIẾT BỊ VẬT TƯ Y TẾ THANH HÓA | IB2400362357 | vn2800769165 | Bệnh viện Đa khoa huyện Thọ Xuân | Đấu thầu rộng rãi | 09/12/2024 | 926/QĐ-BVTX | 11/11/2024 | 3 | Huyện Thọ Xuân,Tỉnh Thanh Hoá
710 | Đài đánh bóng Composite | Cái | 20 | Đức | 9018 | NAS01D | NAS01D | NTI-Kahla GmbH |  |  | 2023 trở về sau | Mũi đánh bóng composite hình búp lửa dùng cho tay khoan nhanh. Chất liệu đá abrasives | 95.000 | vn0302130894 | CÔNG TY TNHH TRANG THIẾT BỊ NHA KHOA | IB2400211148 | vn0304254750 | BỆNH VIỆN ĐA KHOA KHU VỰC HÓC MÔN | Đấu thầu rộng rãi | 09/12/2024 | 1045/QĐ-BVHM | 09/12/2024 | 2 | Huyện Hóc Môn,TP. Hồ Chí Minh
711 | Keo quang trùng hợp trám Composite | Hộp | 43 | Đức |  | Mani Bond | Mani | Mani |  |  | 2024 | Keo dán quang trùng hợp 1 thành phần liên kết an toàn vào men răng tự nhiên: Phục hình composite trực tiếp trên răng tự nhiên; Phục hình gián tiếp bằng composite và sứ với vật liệu composite quang trùng hợp hoặc lưỡng trùng hợp. Sửa chữa phục hình composite bị nứt vỡ. Chai 5ml, dạng gel. Đạt ISO 13485. | 1.090.000 | vn0309539478 | CÔNG TY TNHH THƯƠNG MẠI DỊCH VỤ VŨ THUẬN | IB2400378438 | vnz000010856 | Bệnh viện thành phố Thủ Đức | Đấu thầu rộng rãi | 04/12/2024 | 2612/QĐ-BV | 28/11/2024 | 2 | Thành phố Thủ Đức,TP. Hồ Chí Minh
712 | Vật liệu trám răng Composite đặc | Cây | 159 | Đức |  | Mani Micro | Mani | Mani |  |  | 2024 | Vật liệu trám bít các lỗ hổng trên răng, trám xoang loại I, II III, IV, V, trám răng sữa, tái tạo cùi răng.. - Thành phần: Composite - Dạng: đặc - Có nhiều màu - Tiêu chuẩn chất lượng: ISO | 400.000 | vn0309539478 | CÔNG TY TNHH THƯƠNG MẠI DỊCH VỤ VŨ THUẬN | IB2400378438 | vnz000010856 | Bệnh viện thành phố Thủ Đức | Đấu thầu rộng rãi | 04/12/2024 | 2612/QĐ-BV | 28/11/2024 | 2 | Thành phố Thủ Đức,TP. Hồ Chí Minh
713 | Composite lỏng | Cây hoặc Tuýp | 135 | Ấn Độ | 3006 | - | 0 | Prevest Denpro Limited |  |  | Năm 2024 trở về sau | Là composite lỏng, bền, bề mặt cực mịn, dễ dàng tra vào những vị trí phức tạp, dùng trám ổ sâu nhỏ, bít các vết nứt, vật liệu phục hình lớp III đến V, sửa các vết trám và veneer | 250.000 | vn0301925136 | CÔNG TY TNHH THIẾT BỊ Y TẾ LIÊN NHA | IB2400378438 | vnz000010856 | Bệnh viện thành phố Thủ Đức | Đấu thầu rộng rãi | 04/12/2024 | 2612/QĐ-BV | 28/11/2024 | 2 | Thành phố Thủ Đức,TP. Hồ Chí Minh
714 | Composite đặc màu A3 | tuýp | 20 | Hàn Quốc |  | DenFil 2100A3 | Vericom Co., Ltd | Vericom Co., Ltd |  |  | 2023 trở về sau | Thành phần có chứa các hạt thuỷ tinh siêu mịn, cản quang, chỉ định cho phục hồi bằng kỹ thuật dán Thẩm mỹ đỉnh cao: đánh bóng dễ dàng và lưu giữ tốt hơn. Tạo bề mặt sáng bóng, đồng nhất nhờ cấu trúc hạt độn đặc biệt | 345.000 | vn0311229963 | CÔNG TY TRÁCH NHIỆM HỮU HẠN MỘT THÀNH VIÊN CÔNG NGHỆ CAO VÀ THƯƠNG MẠI QUỐC TẾ HẢI LONG | IB2400347585 | vn0400495244 | TRUNG TÂM Y TẾ QUẬN NGŨ HÀNH SƠN | Đấu thầu rộng rãi | 29/11/2024 | 484/QĐ-TTYT | 29/11/2024 | 2 | Quận Ngũ Hành Sơn,Thành phố Đà Nẵng
715 | Composite đặc màu A2 | tuýp | 20 | Hàn Quốc |  | DenFil 2100A2 | Vericom Co., Ltd | Vericom Co., Ltd |  |  | 2023 trở về sau | Thành phần có chứa các hạt thuỷ tinh siêu mịn, cản quang, chỉ định cho phục hồi bằng kỹ thuật dán Thẩm mỹ đỉnh cao: đánh bóng dễ dàng và lưu giữ tốt hơn. Tạo bề mặt sáng bóng, đồng nhất nhờ cấu trúc hạt độn đặc biệt | 345.000 | vn0311229963 | CÔNG TY TRÁCH NHIỆM HỮU HẠN MỘT THÀNH VIÊN CÔNG NGHỆ CAO VÀ THƯƠNG MẠI QUỐC TẾ HẢI LONG | IB2400347585 | vn0400495244 | TRUNG TÂM Y TẾ QUẬN NGŨ HÀNH SƠN | Đấu thầu rộng rãi | 29/11/2024 | 484/QĐ-TTYT | 29/11/2024 | 2 | Quận Ngũ Hành Sơn,Thành phố Đà Nẵng
716 | Composite lỏng màu A2 | tuýp | 20 | Hàn Quốc |  | DenFil Flow 5100A2 | Vericom Co., Ltd | Vericom Co., Ltd |  |  | 2023 trở về sau | Độ nhớt và độ chảy lỏng tối ưu. Hạt độn vô cơ chiếm 77%. Độ cản quang cao. Không chứa Bis-GMA, tương thích sinh học tối ưu. Không nhỏ giọt, thao tác dễ dàng và chính xác cao. Dễ dàng chảy tới vị trí khó tiếp cận.Phục hồi ổn định và tồn tại lâu dài. | 265.000 | vn0311229963 | CÔNG TY TRÁCH NHIỆM HỮU HẠN MỘT THÀNH VIÊN CÔNG NGHỆ CAO VÀ THƯƠNG MẠI QUỐC TẾ HẢI LONG | IB2400347585 | vn0400495244 | TRUNG TÂM Y TẾ QUẬN NGŨ HÀNH SƠN | Đấu thầu rộng rãi | 29/11/2024 | 484/QĐ-TTYT | 29/11/2024 | 2 | Quận Ngũ Hành Sơn,Thành phố Đà Nẵng
717 | Composite lỏng màu A3 | tuýp | 20 | Hàn Quốc |  | DenFil Flow 5100A3 | Vericom Co., Ltd | Vericom Co., Ltd |  |  | 2023 trở về sau | Độ nhớt và độ chảy lỏng tối ưu. Hạt độn vô cơ chiếm 77%. Độ cản quang cao. Không chứa Bis-GMA, tương thích sinh học tối ưu. Không nhỏ giọt, thao tác dễ dàng và chính xác cao. Dễ dàng chảy tới vị trí khó tiếp cận.Phục hồi ổn định và tồn tại lâu dài. | 265.000 | vn0311229963 | CÔNG TY TRÁCH NHIỆM HỮU HẠN MỘT THÀNH VIÊN CÔNG NGHỆ CAO VÀ THƯƠNG MẠI QUỐC TẾ HẢI LONG | IB2400347585 | vn0400495244 | TRUNG TÂM Y TẾ QUẬN NGŨ HÀNH SƠN | Đấu thầu rộng rãi | 29/11/2024 | 484/QĐ-TTYT | 29/11/2024 | 2 | Quận Ngũ Hành Sơn,Thành phố Đà Nẵng
718 | Composite lỏng (chất trám răng quang trùng hợp) | Tube | 42 | Việt Nam |  | - | - | Mani |  |  | 2024 trở về sau | Composite lỏng (chất trám răng quang trùng hợp) | 378.000 | vn1800665083 | CÔNG TY TNHH TRANG THIẾT BỊ Y TẾ MIỀN TÂY | IB2400340206 | vn1800526185 | Trường Đại học Y Dược Cần Thơ | Đấu thầu rộng rãi | 29/11/2024 | 4281/QĐ-ĐHYDCT | 27/11/2024 | 1 | Quận Ninh Kiều,Thành phố Cần Thơ
719 | Composite đặc | Tube | 96 | Việt Nam |  | - | - | Mani |  |  | 2024 trở về sau | Vật Liệu Trám Răng Mani Nano các màu | 602.000 | vn1800665083 | CÔNG TY TNHH TRANG THIẾT BỊ Y TẾ MIỀN TÂY | IB2400340206 | vn1800526185 | Trường Đại học Y Dược Cần Thơ | Đấu thầu rộng rãi | 29/11/2024 | 4281/QĐ-ĐHYDCT | 27/11/2024 | 1 | Quận Ninh Kiều,Thành phố Cần Thơ
720 | Composite đặc A3, A2 | Cái | 17 | Liechtenstien |  | Tetric N-Ceram Refill 10x0.25g | Ivoclar Vivadent | Ivoclar Vivadent AG |  |  | 2023 trở lên | Sử dụng phổ biến cho các phục hình trước và sau, áp dụng cho nhiều loại xoang, trám. Khả năng đánh bóng tốt. Vật liệu không dính vào các dụng cụ. Đạt tiêu chuẩn ISO 13485 | 63.000 | vn0103637859 | PHÚC THỊNH - VIETLAND | IB2400401539 | vn0500588816 | Bệnh viện đa khoa huyện Mỹ Đức | Đấu thầu rộng rãi | 26/11/2024 | 1740/QĐ-BVMĐ | 20/11/2024 | 2 | Huyện Mỹ Đức,Thành phố Hà Nội
721 | Composite lỏng màu A3, A2 | Cái | 35 | Liechtenstien |  | Tetric N-Flow Refill 10x0.25g | Ivoclar Vivadent | Ivoclar Vivadent AG |  |  | 2023 trở lên | Phục hình phía trước (Hạng III, IV), phục hình loại V (sâu răng cổ, mòn chân răng), niêm phong khe nứt. Màu sắc đa dạng. Có độ chảy lỏng tuyệt vời có thể chạm đến những vùng khó tiếp cận nhất. Nhộng 0,25g Đạt tiêu chuẩn ISO 13485 | 63.000 | vn0103637859 | PHÚC THỊNH - VIETLAND | IB2400401539 | vn0500588816 | Bệnh viện đa khoa huyện Mỹ Đức | Đấu thầu rộng rãi | 26/11/2024 | 1740/QĐ-BVMĐ | 20/11/2024 | 2 | Huyện Mỹ Đức,Thành phố Hà Nội
722 | Lưới đặt thoát vị thành bụng, dệt 3D, chất liệu polyester, đa sợi, kích thước 20x15cm | Miếng | 60 | Pháp |  | PCO2015FX | Parietex Optimized Composite (PCOx) Mesh | Sofradim Production |  |  | Từ năm 2022 trở về sau | Mảnh ghép thoát vị thành bụng 2 lớp, dệt 3D mềm xốp dễ thao tác, chất liệu Polyester thân nước, một mặt là màng Collagen chống dính, thiết kế mũi dệt X cải tiến, có đính chỉ sẵn. Kích thước lỗ lưới lớn 4.8x2.0mm. trọng lượng 78g/m2. Đóng gói riêng lẻ không gập đôi. Kích thước 20cm x 15cm hình chữ nhật. Tiệt khuẩn | 8.486.000 | vn0305088954 | CÔNG TY TNHH DƯỢC PHẨM PHƯƠNG PHƯƠNG | IB2400321120 | vn0301465062 | Bệnh Viện Chợ Rẫy | Đấu thầu rộng rãi | 26/11/2024 | 5725/QĐ-BVCR | 19/11/2024 | 3 | Quận 5,TP. Hồ Chí Minh
723 | Tăm bông hàn răng | Hộp | 15 | Đài Loan |  | 95030A | Dụng cụ dùng trong nha khoa: Dụng cụ bôi (quét) composite - Disposable Resin Applicators | Peng Waves |  |  | từ 2023 trở về sau | Chất liệu: Nhựa Chổi lông | 101.000 | vn0302130894 | CÔNG TY TNHH TRANG THIẾT BỊ NHA KHOA | IB2400456931 | vnz000019744 | Bệnh viện đa khoa Nông Nghiệp | Đấu thầu rộng rãi | 22/11/2024 | 3072/QĐ-BVNN-KD | 22/11/2024 | 1 | Huyện Thanh Trì,Thành phố Hà Nội
724 | Mũi đánh bóng nụ | Cái | 20 | Mỹ |  | 70xx (7012 7020 7016 7011 7019 7015 7013 7021 7017) | Dụng cụ đánh bóng composite - Jiffy Polishing Cups, Points & Disks | Ultradent |  |  | từ 2023 trở về sau | Chất liệu đầu cao su silicone | 94.050 | vn0302130894 | CÔNG TY TNHH TRANG THIẾT BỊ NHA KHOA | IB2400456931 | vnz000019744 | Bệnh viện đa khoa Nông Nghiệp | Đấu thầu rộng rãi | 22/11/2024 | 3072/QĐ-BVNN-KD | 22/11/2024 | 1 | Huyện Thanh Trì,Thành phố Hà Nội
725 | Composite lỏng màu A2 dạng nhộng | Nhộng | 20 | Liechtenstein |  | Tetric N-Flow Refill 10x0.25g | Ivoclar Vivadent AG | Ivoclar Vivadent AG |  |  |  | Composite lỏng thích hợp để trám lót, trám bít hố rãnh, trám xoang nhỏ và thành bên các xoang II, đặc biệt là xoang V. Màu sắc đa dạng, tự nhiên. Có độ chảy lỏng tuyệt vời có thể chạm đến những vùng khó tiếp cận nhất | 65.000 | vn0103637859 | CÔNG TY TNHH THƯƠNG MẠI VÀ XÂY DỰNG PHÚC THỊNH | IB2400372606 | vn0500474463 | Bệnh viện đa khoa Huyện Hoài Đức | Đấu thầu rộng rãi | 21/11/2024 | 489/QĐ-BVHĐ | 18/11/2024 | 1 | Huyện Hoài Đức,Thành phố Hà Nội
726 | Đèn trám composite | Cái | 1 | Mexico | 9018 | Demi Plus | Demi Plus | SDS de Mexico S. de R.L de C.V - Mexico (Kerr Corporation - Mỹ ) |  |  | 2023 trở về sau | Theo bảng đáp ứng kỹ thuật hàng hóa dự thầu | 34.000.000 | vn0315179294 | Liên danh nhà thầu Công ty Bình Minh – Dương Phước Đông – Nguyên Anh | IB2400322255 | vn4400232267 | Sở Y tế Phú Yên | Đấu thầu rộng rãi | 19/11/2024 | 1287/QĐ-SYT | 18/11/2024 | 5 | Tỉnh Phú Yên
727 | Composite đặc | Hộp | 70 | Hàn Quốc |  | EsCom100-A1 | EsCom100-A1 | Spident |  |  | 2023 trở về sau | Cao su lấy dấu loại nặng, trùng hợp bình thường. Elite HD+ là một silicone bổ sung kết hợp các tác động của công nghệ nano với khả năng thấm nước cao, do đó đảm bảo lấy dấu hiệu quả trong nhiều trường hợp lâm sàng. Hộp/ 2 ống/ 250ml *Tỷ lệ trộn 1:1 *Tổng thời gian làm việc 5’30” *Thời gian trộn: 2′ *Thời gian đông trong miệng 3’30” *Màu cam nhạt" | 220.000 | vn3001039132 | CÔNG TY CỔ PHẦN THƯƠNG MẠI DỊCH VỤ THIẾT BỊ Y TẾ TÂN HOÀ PHÁT | IB2400445736 | vnz000033866 | Trung tâm Y tế Thành phố Hà Tĩnh | Đấu thầu rộng rãi | 16/11/2024 | 1023/QĐ-TTYT | 15/11/2024 | 2 | Thành phố Hà Tĩnh,Tỉnh Hà Tĩnh
728 | Composite lỏng | Hộp | 70 | Hàn Quốc |  | EsFlow-A3 | EsFlow-A3 | Spident |  |  | 2023 trở về sau | Cao su lỏng ELite HD+ Light Thành phần bao gồm: 1 tuýp chất nền 90ml, 1 tuýp chất xúc tác 90ml, dạng lỏng, độ bền và chính xác cao. *Tỷ lệ pha trộn 1:1 trộn tay và dùng súng *Tổng thời gian làm việc 5’30” *Thời gian trộn: 2″ *Thời gian đông trong miệng 3’30” *Màu xanh da trời | 190.000 | vn3001039132 | CÔNG TY CỔ PHẦN THƯƠNG MẠI DỊCH VỤ THIẾT BỊ Y TẾ TÂN HOÀ PHÁT | IB2400445736 | vnz000033866 | Trung tâm Y tế Thành phố Hà Tĩnh | Đấu thầu rộng rãi | 16/11/2024 | 1023/QĐ-TTYT | 15/11/2024 | 2 | Thành phố Hà Tĩnh,Tỉnh Hà Tĩnh
729 | Bộ đánh bóng Composite Super-snap | Cái | 5 | Nhật Bản |  | Đá đánh bóng Dura-Green Stones HP CN1 12PCS Dura-Green Stones HP CN1 12PCS | Đá đánh bóng Dura-Green Stones HP CN1 12PCS Dura-Green Stones HP CN1 12PCS | Shofu Inc |  |  | 2023 trở về sau | Sợi của bàn chải được ngâm tẩm với các hạt đánh bóng silicon | 600.000 | vn3001039132 | CÔNG TY CỔ PHẦN THƯƠNG MẠI DỊCH VỤ THIẾT BỊ Y TẾ TÂN HOÀ PHÁT | IB2400445736 | vnz000033866 | Trung tâm Y tế Thành phố Hà Tĩnh | Đấu thầu rộng rãi | 16/11/2024 | 1023/QĐ-TTYT | 15/11/2024 | 2 | Thành phố Hà Tĩnh,Tỉnh Hà Tĩnh
730 | Bộ đai trám composite | Hộp | 1 | Anh |  | - | - | Topdental |  |  | Từ năm 2024 trở đi | Chất liệu: Kim loại, màu sắc: trắng bạc Sử dụng kết hợp với kềm đặt và đỡ đai trám | 302.400 | vn0106122008 | CÔNG TY CỔ PHẦN THIẾT BỊ VẬT TƯ HOÀNG MINH | IB2400385412 | vn0102329107 | Bệnh viện Đại học Y Dược | Đấu thầu rộng rãi | 15/11/2024 | 413/QĐ-BVĐHYD | 15/11/2024 | 2 | Quận Thanh Xuân,Thành phố Hà Nội
731 | Composite đặc | Tuýp | 13 | Hàn Quốc |  | - | - | Vericom |  |  | Từ năm 2024 trở đi | Đa dạng màu sắc, độ thẩm mỹ cao phù hợp với trám răng trước và cả răng sau. Độ bền và khả năng kháng mòn tốt. Độ nhớt phù hợp, dễ tạo hình, không dính vào dụng cụ tạo hình. Độ co khi trùng hợp thấp | 356.200 | vn0106122008 | CÔNG TY CỔ PHẦN THIẾT BỊ VẬT TƯ HOÀNG MINH | IB2400385412 | vn0102329107 | Bệnh viện Đại học Y Dược | Đấu thầu rộng rãi | 15/11/2024 | 413/QĐ-BVĐHYD | 15/11/2024 | 2 | Quận Thanh Xuân,Thành phố Hà Nội
732 | Composite lỏng | Tuýp | 2 | Hàn Quốc |  | - | - | Nexcomp |  |  | Từ năm 2024 trở đi | Đa dạng màu sắc, độ thẩm mỹ cao. Độ bền nén cao, khả năng kháng mòn tốt. Độ sánh vừa phải, không chảy hay vón cục, dễ dàng điêu khắc Ít giãn nở, không bị biến dạng khi nén chặt | 111.000 | vn0106122008 | CÔNG TY CỔ PHẦN THIẾT BỊ VẬT TƯ HOÀNG MINH | IB2400385412 | vn0102329107 | Bệnh viện Đại học Y Dược | Đấu thầu rộng rãi | 15/11/2024 | 413/QĐ-BVĐHYD | 15/11/2024 | 2 | Quận Thanh Xuân,Thành phố Hà Nội
733 | Đài đánh bóng Composite | Cái | 150 | Mỹ |  | 624055X | FINISHING 30-CUPS RA REF-EXP | Dentsply LLC |  |  | 2023 trở về sau | - Hình dạng: Đài, đĩa và nụ phù hợp cho các vị trí đánh bóng khác nhau. Làm láng mịn miếng trám - Nhà sản xuất đạt tiêu chuẩn quản lý chất lượng ISO 13485 | 47.000 | vn0106622681 | CÔNG TY CỔ PHẦN THIẾT BỊ Y TẾ THÀNH AN | IB2400323135 | vn5300132630 | Bệnh viện Nội tiết tỉnh Lào Cai | Đấu thầu rộng rãi | 14/11/2024 | 358/QĐ-BVNT | 12/11/2024 | 2 | Thành phố Lào Cai,Tỉnh Lào Cai
734 | Composite đặc A3.5 | Cây | 24 | Đức |  | 435092 | Mani Nano A3.5 | Mani Medical Germany GmbH -Đức |  |  |  | Màu: A3.5 Màu sắc tự nhiên, đặc tính cơ học tuyệt vời giúp tối ưu thời gian và kết quả điều trị, sử dụng để phục hồi thẩm mỹ các xoang I, II, III, IV, V. Tỷ lệ hạt độn 83,5%,theo trọng lượng và kích thước hạt độn vô cơ siêu nhỏ" tube 4 g . Đạt tiêu chuẩn ISO 13485 hoặc tương đương | 400.000 | vn3301068656 | CÔNG TY CỔ PHẦN DƯỢC PHẨM VÀ THIẾT BỊ Y TẾ TÂM ĐỨC | IB2400401128 | vn3300371177 | Trung tâm Y tế huyện Phú Vang | Đấu thầu rộng rãi | 12/11/2024 | 778/QĐ-TTYT | 11/11/2024 | 1 | Huyện Phú Vang,Tỉnh Thừa Thiên Huế
735 | Bông cọ trám composite | Hộp | 36 | Mỹ |  | 0 | Bông cọ trám composite | TPC Advanced Technology,Inc. -Mỹ |  |  |  | Không yêu cầu | 86.000 | vn3301068656 | CÔNG TY CỔ PHẦN DƯỢC PHẨM VÀ THIẾT BỊ Y TẾ TÂM ĐỨC | IB2400401128 | vn3300371177 | Trung tâm Y tế huyện Phú Vang | Đấu thầu rộng rãi | 12/11/2024 | 778/QĐ-TTYT | 11/11/2024 | 1 | Huyện Phú Vang,Tỉnh Thừa Thiên Huế
736 | Composite | Con | 100 | Đức |  | MANI Bulk | MANI Bulk | MANI MEDICAL GERMANY GmbH |  |  | Năm 2024 trở đi | Composite lỏng độ nhớt cao (vật liệu phục hồi nha khoa gốc polymer) | 400.000 | vn0104090664 | CÔNG TY CỔ PHẦN ĐẦU TƯ PHÁT TRIỂN CÔNG NGHỆ T&P | IB2400367765 | vn0101591373 | Trung tâm Y tế quận Thanh Xuân | Đấu thầu rộng rãi | 11/11/2024 | 279/QĐ-TTYT | 11/11/2024 | 1 | Quận Thanh Xuân,Thành phố Hà Nội
737 | Lưới thoát vị chuyên dụng chống dính tạng | Miếng | 10 | Pháp | 9021 | PCO2015FX PCO2015OSX PCO15FX PCO2520FX PCO2520OSX | Parietex Optimized Composite Mesh | Sofradim Production |  |  | 2024 | Lưới thoát vị có 2 mặt, dệt 3D, một mặt là chất liệu Polyester, một mặt phủ collagen chống dính tạng. Bề mặt lưới trong suốt dễ quan sát. Hình dạng lưới tròn hình chữ nhật có đính sẵn chỉ trên bề mặt. Kích thước lỗ lưới lớn 4.8x2.0mm. | 12.500.000 | vn2800588271 | CÔNG TY CỔ PHẦN THIẾT BỊ VẬT TƯ Y TẾ THANH HÓA | IB2400304572 | vn2800720339 | Bệnh viện Đa khoa tỉnh Thanh Hóa | Đấu thầu rộng rãi | 08/11/2024 | 4388/QĐ-BVĐKT | 08/11/2024 | 2 | Thành phố Thanh Hoá,Tỉnh Thanh Hoá
738 | Composite lỏng màu A3 + A35 | Cái | 30 | Đức |  | 435078; 435079 | Vật liệu trám răng Mani Flo-V | MANI MEDICAL GERMANY GmbH |  |  |  | Là loại composite lỏng quang trùng hợp, có tính cản xạ cao (210% Al) với độ nhớt cao. Màu A3 và A3,5 | 350.000 | vn3100137028 | CÔNG TY CỔ PHẦN DƯỢC PHẨM QUẢNG BÌNH | IB2400354604 | vn3100195502 | Bệnh viện đa khoa huyện Quảng Ninh, tỉnh Quảng Bình | Đấu thầu rộng rãi | 08/11/2024 | 343/QĐ-BV | 07/10/2024 | 2 | Huyện Quảng Ninh,Tỉnh Quảng Bình
739 | Acid trám composite | Tube | 15 | Ấn Độ |  | Actino gel | Actino Gel | Prevest Denpro Limited |  |  |  | Gel chứa 37% axit photphoric để khắc men răng và ổn định ngà răng hoặc bề mặt compossite trước khi dán | 105.000 | vn3100137028 | CÔNG TY CỔ PHẦN DƯỢC PHẨM QUẢNG BÌNH | IB2400354604 | vn3100195502 | Bệnh viện đa khoa huyện Quảng Ninh, tỉnh Quảng Bình | Đấu thầu rộng rãi | 08/11/2024 | 343/QĐ-BV | 07/10/2024 | 2 | Huyện Quảng Ninh,Tỉnh Quảng Bình
740 | Composite đặc màu A3 + A35 | Cái | 100 | Đức |  | 435084; 435085 | Vật liệu trám răng Mani Micro | MANI MEDICAL GERMANY GmbH |  |  |  | Là loại composite lai quang trùng hợp sử dụng trong trám bít răng. Sử dụng phục hồi trực tiếp các xoang răng loại I II III IV V vùng răng cửa răng hàm, màu A3 và A3,5 | 480.000 | vn3100137028 | CÔNG TY CỔ PHẦN DƯỢC PHẨM QUẢNG BÌNH | IB2400354604 | vn3100195502 | Bệnh viện đa khoa huyện Quảng Ninh, tỉnh Quảng Bình | Đấu thầu rộng rãi | 08/11/2024 | 343/QĐ-BV | 07/10/2024 | 2 | Huyện Quảng Ninh,Tỉnh Quảng Bình
741 | Vật liệu trám răng Composite lỏng | Ống | 50 | Đức |  | 435077; 435078; 435079 | Vật liệu trám răng (Mani Flo-V A2; A3; A3,5) | MANI MEDICAL GERMANY GmbH |  |  |  | Composite lỏng quang trùng hợp, có tính cản xạ cao, độ nhớt cao. Quy cách: (túi 1 cái 2g) | 370.000 | vn3100137028 | CÔNG TY CỔ PHẦN DƯỢC PHẨM QUẢNG BÌNH | IB2400367390 | vn3100628273 | Bệnh viện đa khoa huyện Bố Trạch | Đấu thầu rộng rãi | 07/11/2024 | 2561/QĐ-BVĐK | 07/11/2024 | 1 | Huyện Bố Trạch,Tỉnh Quảng Bình
742 | Vật liệu trám răng Composite đặc | Ống | 300 | Đức |  | 435083; 435084; 435085 | Vật liệu trám răng Mani Micro A2; A3; A3,5 | MANI MEDICAL GERMANY GmbH |  |  |  | Là loại composite lai quang trùng hợp sử dụng trong trám bít răng. Sử dụng phục hồi trực tiếp các xoang răng loại I II III IV V vùng răng cửa răng hàm. Quy cách: (túi 1 cái 4g) | 480.000 | vn3100137028 | CÔNG TY CỔ PHẦN DƯỢC PHẨM QUẢNG BÌNH | IB2400367390 | vn3100628273 | Bệnh viện đa khoa huyện Bố Trạch | Đấu thầu rộng rãi | 07/11/2024 | 2561/QĐ-BVĐK | 07/11/2024 | 1 | Huyện Bố Trạch,Tỉnh Quảng Bình
743 | Cây điêu khắc Composite | Cái | 4 | Ý | 9018 | 494/2 | Medesy | Medesy Srl |  |  | 2023 | Dụng cụ trám thảm mỹ dùng trong nha khoa 1 đầu nhồi 1 đầu trám, chất liệu không gỉ, bền, đường kính 2,5mm, vừa tay khi trám | 268.000 | vn0312024302 | CÔNG TY CỔ PHẦN TRANG THIẾT BỊ Y NHA KHOA VIỆT ĐĂNG | IB2400256775 | vn0400815624 | Trung tâm Y tế quận Thanh Khê | Đấu thầu rộng rãi | 07/11/2024 | 479 | 05/11/2024 | 2 | Quận Thanh Khê,Thành phố Đà Nẵng
744 | Composite lỏng A2, A3, A3.5 | Con | 300 | Liechtenstein |  | Tetric N-Flow | Tetric N-Flow | Ivoclar Vivadent |  |  |  | Gói /10 nhộng, nhộng/0.25g. Xi măng hàn răng | 81.300 | vn0101438495 | Liên danh nhà thầu Việt Hưng - Hà Nội Mới-PQB | IB2400335218 | vn5300729667 | BỆNH VIỆN ĐA KHOA THÀNH PHỐ LÀO CAI | Đấu thầu rộng rãi | 07/11/2024 | 220/QĐ-BVTP | 01/11/2024 | 1 | Thành phố Lào Cai,Tỉnh Lào Cai
745 | Lưới thoát vị chuyên dụng chống dính tạng | Miếng | 10 | Pháp | 9021 | PCO2015FX, PCO1510FX | Parietex Optimized Composite Mesh | Covidien |  |  | 2023-2024 | Mảnh ghép thoát vị thành bụng 2 lớp, dệt 3D, chất liệu Polyester, có màng Collagen chống dính, có đính chỉ sẵn. Kích thước lỗ lưới 4.8x2.0mm. Kích thước 15cm x 10cm và 20cm x 15cm, - Đạt tiêu chuẩn chất lượng ISO 13485, CE | 11.000.000 | vn0101418234 | Liên danh Viễn Tây – Việt Pháp – Hoàng Hà (Liên danh giữa Công ty TNHH Thương Mại Đầu Tư Viễn Tây và Công ty Cổ phần hợp tác đầu tư phát triển Việt Pháp và Công ty TNHH Thông minh Hoàng Hà) | IB2400351376 | vn0500600559 | Bệnh viện đa khoa Hà Đông | Đấu thầu rộng rãi | 06/11/2024 | 2567/QĐ-BV | 29/10/2024 | 1 | Quận Hà Đông,Thành phố Hà Nội
746 | Mũi đánh bóng composite | cái | 10 | Đức | 9018 | P0041 | NTI | NTI |  |  | từ 2024 trở về sau | Chất liệu: đá. Sản phẩm đạt tiêu chuẩn ISO 13485, CE | 78.900 | vn0302130894 | CÔNG TY TNHH TRANG THIẾT BỊ NHA KHOA | IB2400234158 | vnz000013556 | Bệnh viện C Đà Nẵng | Đấu thầu rộng rãi | 01/11/2024 | 1636/QĐ-BVC | 31/10/2024 | 2 | Quận Hải Châu,Thành phố Đà Nẵng
747 | Ponding (keo dán Composite) | lọ | 6 | Brasil | 3006 | 55018 | Vigodent | Vigodent |  |  | từ 2024 trở về sau | Sản phẩm đạt tiêu chuẩn ISO 13485 Keo dán nha khoa đa năng, kết hợp giữa tự xoi mòn, xoi mòn với acid và xoi mòn chọn lọc. Dán tốt với tất cả các bề mặt, bao gồm men, ngà, sứ thủy tinh, sứ zirconia, hợp kim quý và bán quý, và vật liệu composite mà không cần primer bổ sung. Tương thích với tất cả các loại xi măng nhựa, vật liệu tái tạo cùi và thậm chí cả vật liệu composite tự trùng hợp. Có đặc tính quang trùng hợp. | 780.000 | vn0302130894 | CÔNG TY TNHH TRANG THIẾT BỊ NHA KHOA | IB2400234158 | vnz000013556 | Bệnh viện C Đà Nẵng | Đấu thầu rộng rãi | 01/11/2024 | 1636/QĐ-BVC | 31/10/2024 | 2 | Quận Hải Châu,Thành phố Đà Nẵng
748 | Đèn trám răng composite | cái | 2 | Trung Quốc | 9405 | ILED.II | Guilin Woodpecker Medical Instrument Co., Ltd | Guilin Woodpecker Medical Instrument Co., Ltd |  |  | từ 2024 trở về sau | Loại: không dây, trọng lượng 278g, bước sóng 385nm-515nm, cường độ ánh sáng 1000-3000mw/cm2. | 6.000.000 | vn0302130894 | CÔNG TY TNHH TRANG THIẾT BỊ NHA KHOA | IB2400234158 | vnz000013556 | Bệnh viện C Đà Nẵng | Đấu thầu rộng rãi | 01/11/2024 | 1636/QĐ-BVC | 31/10/2024 | 2 | Quận Hải Châu,Thành phố Đà Nẵng
749 | Composite đặc A3 | Tuýp | 11 | Brasil | 3006 | 51489 | 51489 | Vigodent |  |  | 2023 trở về sau | Composite dạng đặc quang trùng hợp, có đặc tính cơ học và phản xạ ánh sáng giống răng tự nhiên. Thành phần resin có trọng lượng phân tử cao, giảm sự co rút. Các hạt độn Nano Hybrid tương đối đồng nhất giúp Composite có độ bóng cao và giữ được độ bóng lâu dài (VNN>6). Hệ thống hạt độn đặc biệt cũng được dùng để giảm độ dính vào dụng cụ nhưng vẫn đảm bảo dễ thao tác và điêu khắc. Được thiết kế theo bảng màu Vita classic, chỉ cần trám một loại cho miếng trám, không cần kỹ thuật đắp lớp ngà men. Chỉ định: trám trực tiếp răng trước và răng sau (kể cả mặt nhai); tái tạo cùi răng, nẹp các răng; các phục hồi gián tiếp như inlay, onlay, veneer... Có đủ các màu A1, A2, A3, A3.5 Quy cách Tuýp 4 gam | 450.000 | vn0302130894 | CÔNG TY TNHH TRANG THIẾT BỊ NHA KHOA | IB2400263246 | vn0310845896 | BỆNH VIỆN NHI ĐỒNG THÀNH PHỐ | Đấu thầu rộng rãi | 31/10/2024 | 1246/QĐ-BVNĐTP | 30/10/2024 | 2 | Huyện Bình Chánh,TP. Hồ Chí Minh
750 | Composite lỏng A1,A2,A3 hoặc tương đương | Tuýp | 14 | Hoa Kỳ | 30064010 | 7032A1 7032A2 7032A3 7032A3.5 7032A4 | 7032A1 7032A2 7032A3 7032A3.5 7032A4 | 3M ESPE Dental Products |  |  | Từ năm 2020 trở về sau | Composite dạng lỏng quang trùng hợp, sử dụng phối hợp với composite đặc quang trùng hợp có hạt độn Nano Hybird. Thích hợp để trám lót, trám bít hố rãnh, trám xoang nhỏ, màu sắc đa dạng, tự nhiên,có độ cản quang cao. Quy cách: Gói/ 2 tuýp x 2g | 469.000 | vn0304259413 | CÔNG TY TNHH Y NHA KHOA 3D | IB2400263246 | vn0310845896 | BỆNH VIỆN NHI ĐỒNG THÀNH PHỐ | Đấu thầu rộng rãi | 31/10/2024 | 1246/QĐ-BVNĐTP | 30/10/2024 | 2 | Huyện Bình Chánh,TP. Hồ Chí Minh
751 | Mũi đánh bóng composite ngọn lửa | Cái | 60 | Hoa Kỳ | 9018 | 7019 7020 7021 | 7019 7020 7021 | Ultradent Products Inc |  |  | 2023 trở về sau | - Đầu đánh bóng răng bằng silicon dùng trong trám răng composite - Chất liệu: phần đầu bằng silicone, phần thân bằng nhựa hoặc thép không gỉ - Hình dạng: đĩa, chóp... - Chiều dài: khoảng 2.5 → 3 cm - Tương thích với tay khoan khuỷu/thẳng tốc độ chậm - Tiêu chuẩn ISO, CE, FDA - Quy cách Hộp 20 cái | 94.500 | vn0302130894 | CÔNG TY TNHH TRANG THIẾT BỊ NHA KHOA | IB2400263246 | vn0310845896 | BỆNH VIỆN NHI ĐỒNG THÀNH PHỐ | Đấu thầu rộng rãi | 31/10/2024 | 1246/QĐ-BVNĐTP | 30/10/2024 | 2 | Huyện Bình Chánh,TP. Hồ Chí Minh
752 | Hàn Composite lỏng | tuýp | 20 | Hàn Quốc | hóa chất, vật tư y tế | Flow | B&E | B&E |  |  | Năm 2023 trở đi | Nhựa tổng hợp để phục hồi thẩm mỹ gồm: Composite, chất nền nhựa và chất độn vô cơ. Tuýp ≥1,2ml. | 110.000 | vn0106072491 | Liên danh Lake Side - Anh Ngọc | IB2400374613 | vnz000013424 | Bệnh viện đa khoa Thanh Trì | Đấu thầu rộng rãi | 31/10/2024 | 663/QĐ-BVĐKTT | 29/10/2024 | 2 | Huyện Thanh Trì,Thành phố Hà Nội
753 | Composite đặc | ống | 2 | Vericom - Hàn Quốc |  | 262 | Vericom - Hàn Quốc | Vericom - Hàn Quốc |  |  |  | A1 DenFil, ống 5ml | 273.000 | vn0401999734 | CÔNG TY TNHH THIẾT BỊ Y TẾ THỊNH ĐẠT | IB2400352660 | vn0400522258 | Trường Đại học Kỹ thuật Y-Dược Đà Nẵng | Chào hàng cạnh tranh | 31/10/2024 | 785/QĐ-ĐHKTYDĐN | 30/10/2024 | 1 | Quận Hải Châu,Thành phố Đà Nẵng
754 | Composite lỏng | ống | 8 | Vericom - Hàn Quốc |  | 264 | Vericom - Hàn Quốc | Vericom - Hàn Quốc |  |  |  | A3 DenFil, ống 2g | 273.000 | vn0401999734 | CÔNG TY TNHH THIẾT BỊ Y TẾ THỊNH ĐẠT | IB2400352660 | vn0400522258 | Trường Đại học Kỹ thuật Y-Dược Đà Nẵng | Chào hàng cạnh tranh | 31/10/2024 | 785/QĐ-ĐHKTYDĐN | 30/10/2024 | 1 | Quận Hải Châu,Thành phố Đà Nẵng
755 | Composite đặc | ống | 8 | Vericom - Hàn Quốc |  | 261 | Vericom - Hàn Quốc | Vericom - Hàn Quốc |  |  |  | A3 DenFil, ống 4g | 273.000 | vn0401999734 | CÔNG TY TNHH THIẾT BỊ Y TẾ THỊNH ĐẠT | IB2400352660 | vn0400522258 | Trường Đại học Kỹ thuật Y-Dược Đà Nẵng | Chào hàng cạnh tranh | 31/10/2024 | 785/QĐ-ĐHKTYDĐN | 30/10/2024 | 1 | Quận Hải Châu,Thành phố Đà Nẵng
756 | Composite lỏng | ống | 2 | Vericom - Hàn Quốc |  | 263 | Vericom - Hàn Quốc | Vericom - Hàn Quốc |  |  |  | A1 DenFil, ống 2g | 273.000 | vn0401999734 | CÔNG TY TNHH THIẾT BỊ Y TẾ THỊNH ĐẠT | IB2400352660 | vn0400522258 | Trường Đại học Kỹ thuật Y-Dược Đà Nẵng | Chào hàng cạnh tranh | 31/10/2024 | 785/QĐ-ĐHKTYDĐN | 30/10/2024 | 1 | Quận Hải Châu,Thành phố Đà Nẵng
757 | Composite lỏng | Ống | 12 | Hàn Quốc | 9018 | A1, A2, A3, A3.5, B2, B3, C2, A20, A30, I, OS | Vericom | Vericom |  |  | từ năm 2023 trở về sau | Vật liệu Composite trám răng, thể lỏng. Ống 2g; Tiêu chuẩn ISO | 293.000 | vn0401736580 | CÔNG TY TNHH THIẾT BỊ Y TẾ NGUYÊN PHÚ VNM | IB2400394302 | vnz000015086 | Bệnh viện Quân y 13 | Chào hàng cạnh tranh | 25/10/2024 | 23/QĐ-BV | 25/10/2024 | 2 | Thành phố Quy Nhơn,Tỉnh Bình Định
758 | Composite đặc | Ống | 3 | Hàn Quốc | 9018 | Denfil | Vericom | Vericom |  |  | từ năm 2023 trở về sau | Vật liệu Composite trám răng, thể đặc. Ống 4g; Tiêu chuẩn ISO | 293.000 | vn0401736580 | CÔNG TY TNHH THIẾT BỊ Y TẾ NGUYÊN PHÚ VNM | IB2400394302 | vnz000015086 | Bệnh viện Quân y 13 | Chào hàng cạnh tranh | 25/10/2024 | 23/QĐ-BV | 25/10/2024 | 2 | Thành phố Quy Nhơn,Tỉnh Bình Định
759 | Composite lỏng | Tuýp | 50 | Spident | 3822 | Composite lỏng | Spident | Hàn Quốc |  |  |  | Dùng trám thẩm mỹ, trám bít hố rãnh, cải thiện các khuyết điểm trên men răng hoặc trám lót.Chịu được độ ẩm, áp dụng trên bề mặt răng có độ ẩm hoặc hơi khô.Bám dính tốt với mô răng, dễ đánh bóng, kháng mòn tốt.Khít sát, ít co rút trong quá trình trùng hợp. | 150.000 | vn2800588271 | CÔNG TY CỔ PHẦN THIẾT BỊ VẬT TƯ Y TẾ THANH HÓA | IB2400326560 | vn2801069198 | Bệnh viện đa khoa khu vực Nghi Sơn | Chào hàng cạnh tranh | 01/10/2024 | 1039/QĐ-BVNS | 25/09/2024 | 1 | Thị xã Nghi Sơn,Tỉnh Thanh Hoá
760 | Composite đặc | Tuýp | 30 | Spident | 3822 | Composite đặc | Spident | Hàn Quốc |  |  |  | Có độ ổn định kích thước, ít bị co rút sau trùng hợp.Độ nhớt phù hợp để điêu khắc, không bết dính dụng cụ.Khả năng đánh bóng tốt, cho kết quả phục hình tự nhiên.Hệ thống màu đa dạng đặc sắc, phù hợp với mọi yêu cầu phục hồi. | 250.000 | vn2800588271 | CÔNG TY CỔ PHẦN THIẾT BỊ VẬT TƯ Y TẾ THANH HÓA | IB2400326560 | vn2801069198 | Bệnh viện đa khoa khu vực Nghi Sơn | Chào hàng cạnh tranh | 01/10/2024 | 1039/QĐ-BVNS | 25/09/2024 | 1 | Thị xã Nghi Sơn,Tỉnh Thanh Hoá
761 | Composite đặc | Hộp | 6 | Hàn Quốc |  | EScom100 | EScom100 | Spident Co., LTD |  |  | 2024 | Cao su lấy dấu loại nặng, trùng hợp bình thường. Elite HD+ là một silicone bổ sung kết hợp các tác động của công nghệ nano với khả năng thấm nước cao, do đó đảm bảo lấy dấu hiệu quả trong nhiều trường hợp lâm sàng. Hộp/ 2 ống/ 250ml *Tỷ lệ trộn 1:1 *Tổng thời gian làm việc 5’30” *Thời gian trộn: 2′ *Thời gian đông trong miệng 3’30” *Màu cam nhạt | 420.000 | vn3001039132 | CÔNG TY CỔ PHẦN THƯƠNG MẠI DỊCH VỤ THIẾT BỊ Y TẾ TÂN HOÀ PHÁT | IB2400285202 | vn3000658669 | Trung tâm Y tế huyện Thạch Hà | Đấu thầu rộng rãi | 27/09/2024 | 641/QĐ-TTYT | 18/09/2024 | 2 | Huyện Thạch Hà,Tỉnh Hà Tĩnh
762 | Composite lỏng | Hộp | 6 | Hàn Quốc |  | Esflow | Esflow | Spident Co., LTD |  |  | 2024 | Cao su lỏng ELite HD+ Light Thành phần bao gồm: 1 tuýp chất nền 90ml, 1 tuýp chất xúc tác 90ml, dạng lỏng, độ bền và chính xác cao. *Tỷ lệ pha trộn 1:1 trộn tay và dùng súng *Tổng thời gian làm việc 5’30” *Thời gian trộn: 2″ *Thời gian đông trong miệng 3’30” *Màu xanh da trời | 350.000 | vn3001039132 | CÔNG TY CỔ PHẦN THƯƠNG MẠI DỊCH VỤ THIẾT BỊ Y TẾ TÂN HOÀ PHÁT | IB2400285202 | vn3000658669 | Trung tâm Y tế huyện Thạch Hà | Đấu thầu rộng rãi | 27/09/2024 | 641/QĐ-TTYT | 18/09/2024 | 2 | Huyện Thạch Hà,Tỉnh Hà Tĩnh
763 | Que hàn Composite chống dính | Que | 2 | SIMAECO TRADERS; Pakistan |  | Que hàn | SIMAECO | SIMAECO TRADERS; Pakistan |  |  | 2024 | Chất liệu: Thép cao cấp chống gỉ, dùng trong nha khoa. | 35.000 | vn0109373842 | CÔNG TY TNHH THIẾT BỊ VẬT TƯ HOÀNG BẢO | IB2400305111 | vn0103240204 | TRUNG TÂM Y TẾ QUẬN CẦU GIẤY | Đấu thầu rộng rãi | 19/09/2024 | 216/QĐ-TTYT | 19/09/2024 | 1 | Thành phố Hà Nội
764 | Composite lỏng A3 | Tuýp | 5 | Meta Biomed Co.,Ltd; Hàn Quốc |  | A3 | Meta | Meta Biomed Co.,Ltd; Hàn Quốc |  |  | 2024 | Là vật liệu được trám bí các lỗ hỏng trên răng, loại lỏng, có tính thẩm mỹ cao, màu giống màu răng tự nhiên. Độ cứng, độ chịu lực tốt. Tuýp 2g | 98.000 | vn0109373842 | CÔNG TY TNHH THIẾT BỊ VẬT TƯ HOÀNG BẢO | IB2400305111 | vn0103240204 | TRUNG TÂM Y TẾ QUẬN CẦU GIẤY | Đấu thầu rộng rãi | 19/09/2024 | 216/QĐ-TTYT | 19/09/2024 | 1 | Thành phố Hà Nội
765 | Composite nhộng A3 | Viên | 10 | Ivoclar Vivadent AG;Liechtenstein |  | A3 | Ivoclar | Ivoclar Vivadent AG;Liechtenstein |  |  | 2024 | Composite nhộng đặc là composite dẻo quang trùng hợp và có tính cản quang cao, thích hợp để trám thẩm mỹ cho vùng răng trước và răng sau. | 60.000 | vn0109373842 | CÔNG TY TNHH THIẾT BỊ VẬT TƯ HOÀNG BẢO | IB2400305111 | vn0103240204 | TRUNG TÂM Y TẾ QUẬN CẦU GIẤY | Đấu thầu rộng rãi | 19/09/2024 | 216/QĐ-TTYT | 19/09/2024 | 1 | Thành phố Hà Nội
766 | Ống bơm cao su | Hộp | 24 | Peng Waves Enterprise Co. Ltd, Đài Loan |  | 93413 | Dụng cụ dùng trong nha khoa: Dụng cụ bơm composite - Dental Plastic Products (93413) | Peng Waves Enterprise Co. Ltd, Đài Loan |  |  | từ 2023 về sau | Ống bơm cao su lỏng sử dụng nhiều lần (2 ống bơm + 6 đầu bơm + 2 vòng ron + 1 dụng cụ làm sạch ống nhựa) | 890.000 | vn0311691180 | CÔNG TY CỔ PHẦN TRANG THIẾT BỊ Y TẾ DENTECH | IB2400133964 | vn0302436748 | Bệnh viện Răng Hàm Mặt Trung ương Thành phố Hồ Chí Minh | Đấu thầu rộng rãi | 17/09/2024 | 1099/QĐ-RHMTW | 12/09/2024 | 3 | Quận 5,TP. Hồ Chí Minh
767 | Composite gắn mắc cài quang trùng hợp đủ bộ dạng ống | hộp | 33 | Hoa Kỳ | 3506 | 712-035 | 712-035 | 3M Unitek Corporation |  |  | Từ năm 2020 trở về sau | Composite quang trùng hợp, dán tốt cho mắc cài kim loại và mắc cài sứ, cho phép điều chỉnh vị trí mắc cài, tăng thời gian làm việc, không bị trượt mắc cài, dễ dàng lấy chất gắn dư. Hộp gồm 2 xilanh x 4g + lọ 6ml Độ nhớt: vừa phải, không lỏng, dễ chen vào lới lưu dưới đế mắc cài Độ cứng: có hạt độn đủ kháng độ xé làm sút gãy Xuất xứ: các nước G7 | 2.878.000 | vn0304259413 | CÔNG TY TNHH Y NHA KHOA 3D | IB2400133964 | vn0302436748 | Bệnh viện Răng Hàm Mặt Trung ương Thành phố Hồ Chí Minh | Đấu thầu rộng rãi | 17/09/2024 | 1099/QĐ-RHMTW | 12/09/2024 | 3 | Quận 5,TP. Hồ Chí Minh
768 | Composite đặc các loại | hộp | 950 | Nhật Bản | 3006 | 0 | 0 | GC Dental Products Corporatio |  |  | Năm 2024 trở về sau | Là vật liệu composite quang trùng hợp, tính thẩm mỹ, khả năng đánh bóng, khả năng chống mài mòn và độ bền gãy | 420.000 | vn0301925136 | CÔNG TY TNHH THIẾT BỊ Y TẾ LIÊN NHA | IB2400133964 | vn0302436748 | Bệnh viện Răng Hàm Mặt Trung ương Thành phố Hồ Chí Minh | Đấu thầu rộng rãi | 17/09/2024 | 1099/QĐ-RHMTW | 12/09/2024 | 3 | Quận 5,TP. Hồ Chí Minh
769 | Composite lỏng, ống 2g | Ống | 500 | Liechtenstein | 30064010 | "604046AN, 604047AN, 604048AN, 604049AN, 604050AN, 604051AN, 604052AN, 604053AN, 604054AN, 604055AN, | Ivoclar | Ivoclar Vivadent AG |  |  | từ năm 2023 trở về sau | Composite lỏng Nano-Hybrid trám thẩm mỹ, ống 2g Thành phần chính: 36% dimethacrylate, 63% chất độn Sản xuất tại các nước Châu Âu | 288.000 | vn0312439106 | CÔNG TY TNHH THIẾT BỊ Y TẾ MEDENT | IB2400133964 | vn0302436748 | Bệnh viện Răng Hàm Mặt Trung ương Thành phố Hồ Chí Minh | Đấu thầu rộng rãi | 17/09/2024 | 1099/QĐ-RHMTW | 12/09/2024 | 3 | Quận 5,TP. Hồ Chí Minh
770 | Composite che cùi | hộp | 6 | Brazil | 3006 | CB-PF-51525 | NTPremium | Vigodent - Brazil |  |  | 2023 trở về sau | Vật liệu chuyên che cùi bị đen hoặc xoang răng bị nhiễm màu, hoặc che sườn kim loại bị lộ trong sửa chữa sứ, gắn phục hình sứ,... Ống 2g | 530.000 | vn0302130894 | CÔNG TY TNHH TRANG THIẾT BỊ NHA KHOA | IB2400133964 | vn0302436748 | Bệnh viện Răng Hàm Mặt Trung ương Thành phố Hồ Chí Minh | Đấu thầu rộng rãi | 17/09/2024 | 1099/QĐ-RHMTW | 12/09/2024 | 3 | Quận 5,TP. Hồ Chí Minh
771 | Composite quang trùng hợp | ống | 6 | Liechtenstein | 30064010 | 604025AN, 604026AN, 604027AN, 604028AN, 604029AN, 604030AN, 604031AN, 604032AN 604033AN, 604034AN, 616873AN, 616874AN, 616875AN, 616876AN, 616877AN, 616878AN, 693109AN, 693110AN | Ivoclar | Ivoclar Vivadent AG |  |  | từ năm 2023 trở về sau | Composite đặc Nano-Hybrid trám thẫm mỹ vùng răng trước và răng sau. Ít co, lực co thấp. Độ kháng mài mòn cao. Dễ điêu khắc và đánh bóng. Độ bóng cao, màu sắc tự nhiên. Tính ổn định cao, bền màu và không bị dính vào dụng cụ khi điêu khắc Ống 3,5g; sản xuất tại các nước Châu Âu | 430.000 | vn0312439106 | CÔNG TY TNHH THIẾT BỊ Y TẾ MEDENT | IB2400133964 | vn0302436748 | Bệnh viện Răng Hàm Mặt Trung ương Thành phố Hồ Chí Minh | Đấu thầu rộng rãi | 17/09/2024 | 1099/QĐ-RHMTW | 12/09/2024 | 3 | Quận 5,TP. Hồ Chí Minh
772 | Đầu ống trộn cao su 25ml | Cái | 2700 | Peng Waves Enterprise Co. Ltd, Đài Loan |  | 95013 | Dụng cụ dùng trong nha khoa: Đầu dụng cụ bơm composite - Impression Mixing Tips (95013) | Peng Waves Enterprise Co. Ltd, Đài Loan |  |  | từ 2023 về sau | - Đầu trộn cao su lỏng lấy dấu loại bơm súng, tỉ lệ trộn 1:1, sử dụng kèm với đầu vòi bơm cao su Oral Tip - Chất liệu: Nhựa - Cấu tạo: thẳng, hình trụ, dài 5 cm, thích hợp sử dụng với mọi súng bơm cao su lỏng - Sử dụng 1 lần | 9.500 | vn0311691180 | CÔNG TY CỔ PHẦN TRANG THIẾT BỊ Y TẾ DENTECH | IB2400133964 | vn0302436748 | Bệnh viện Răng Hàm Mặt Trung ương Thành phố Hồ Chí Minh | Đấu thầu rộng rãi | 17/09/2024 | 1099/QĐ-RHMTW | 12/09/2024 | 3 | Quận 5,TP. Hồ Chí Minh
773 | Composite lỏng, nhộng 0,25g | nhộng | 1270 | Liechtenstein | 30064010 | 604056AN, 604057AN, 604058AN, 604058AN, 604059AN, 604060AN, 604061AN, 604062AN, 604063AN, 604064AN | Ivoclar | Ivoclar Vivadent AG |  |  | từ năm 2023 trở về sau | Composite lỏng Nano-Hybrid trám thẩm mỹ. Thành phần chính: 36% dimethacrylate, 63% chất độn, nhộng 0,25g Sản xuất tại các nước Châu Âu | 45.000 | vn0312439106 | CÔNG TY TNHH THIẾT BỊ Y TẾ MEDENT | IB2400133964 | vn0302436748 | Bệnh viện Răng Hàm Mặt Trung ương Thành phố Hồ Chí Minh | Đấu thầu rộng rãi | 17/09/2024 | 1099/QĐ-RHMTW | 12/09/2024 | 3 | Quận 5,TP. Hồ Chí Minh
774 | Xi măng hàn răng | Tuýp | 2 | Mỹ |  | A3.5 Dentin, Harmonize Universal Composite- 36405 | Xi măng hàn răng (KER-36405-Composite đặc Harmonize A3,5 Dentin) | Kerr Corporation |  |  |  | Composite đặc trám răng màu A3,5 Dentin. Tuýp 4 g | 780.000 | vn3100137028 | CÔNG TY CỔ PHẦN DƯỢC PHẨM QUẢNG BÌNH | IB2400273195 | vn3100454154 | Bệnh viện đa khoa huyện Lệ Thủy | Đấu thầu rộng rãi | 16/09/2024 | 784/QĐ-BV | 16/09/2024 | 2 | Huyện Lệ Thuỷ,Tỉnh Quảng Bình
775 | Đĩa đánh bóng Composite hình nụ | Cái | 30 | Mỹ |  | 624065X | Đầu đánh bóng răng | Dentsply |  |  |  | Đĩa đánh bóng Composite. | 50.000 | vn3100137028 | CÔNG TY CỔ PHẦN DƯỢC PHẨM QUẢNG BÌNH | IB2400273195 | vn3100454154 | Bệnh viện đa khoa huyện Lệ Thủy | Đấu thầu rộng rãi | 16/09/2024 | 784/QĐ-BV | 16/09/2024 | 2 | Huyện Lệ Thuỷ,Tỉnh Quảng Bình
776 | Xi măng hàn răng | Tuýp | 2 | Mỹ |  | A2 Dentin, Harmonize Universal Composite - 36403 | Xi măng hàn răng (KER-36403-Composite đặc Harmonize A2 Dentin) | Kerr Corporation |  |  |  | Composite đặc trám răng màu A2 Dentin. Tuýp 4 g | 760.000 | vn3100137028 | CÔNG TY CỔ PHẦN DƯỢC PHẨM QUẢNG BÌNH | IB2400273195 | vn3100454154 | Bệnh viện đa khoa huyện Lệ Thủy | Đấu thầu rộng rãi | 16/09/2024 | 784/QĐ-BV | 16/09/2024 | 2 | Huyện Lệ Thuỷ,Tỉnh Quảng Bình
777 | Xi măng hàn răng | Tuýp | 2 | Mỹ |  | A3 Dentin, Harmonize Universal Composite - 36404 | Xi măng hàn răng (KER-36404-Composite đặc Harmonize A3 Dentin) | Kerr Corporation |  |  |  | Composite đặc trám răng màu A3 Dentin. Tuýp 4 g | 780.000 | vn3100137028 | CÔNG TY CỔ PHẦN DƯỢC PHẨM QUẢNG BÌNH | IB2400273195 | vn3100454154 | Bệnh viện đa khoa huyện Lệ Thủy | Đấu thầu rộng rãi | 16/09/2024 | 784/QĐ-BV | 16/09/2024 | 2 | Huyện Lệ Thuỷ,Tỉnh Quảng Bình
778 | Đĩa đánh bóng Composite hình ly | Cái | 15 | Mỹ |  | 624055X | Đầu đánh bóng răng | Dentsply |  |  |  | Đĩa đánh bóng Composite. | 50.000 | vn3100137028 | CÔNG TY CỔ PHẦN DƯỢC PHẨM QUẢNG BÌNH | IB2400273195 | vn3100454154 | Bệnh viện đa khoa huyện Lệ Thủy | Đấu thầu rộng rãi | 16/09/2024 | 784/QĐ-BV | 16/09/2024 | 2 | Huyện Lệ Thuỷ,Tỉnh Quảng Bình
779 | Đĩa đánh bóng Composite hình đĩa | Cái | 15 | Mỹ |  | 624045X | Đầu đánh bóng răng | Dentsply |  |  |  | Đĩa đánh bóng Composite. | 50.000 | vn3100137028 | CÔNG TY CỔ PHẦN DƯỢC PHẨM QUẢNG BÌNH | IB2400273195 | vn3100454154 | Bệnh viện đa khoa huyện Lệ Thủy | Đấu thầu rộng rãi | 16/09/2024 | 784/QĐ-BV | 16/09/2024 | 2 | Huyện Lệ Thuỷ,Tỉnh Quảng Bình
780 | Xi măng hàn răng | Tuýp | 2 | Mỹ |  | A2 Enamel, Harmonize Universal Composit -36411 | Xi măng hàn răng (KER-36411-Composite đặc Harmonize A2 Enamel) | Kerr Corporation |  |  |  | Composite đặc trám răng màu A2 Enamel. Tuýp 4 g | 780.000 | vn3100137028 | CÔNG TY CỔ PHẦN DƯỢC PHẨM QUẢNG BÌNH | IB2400273195 | vn3100454154 | Bệnh viện đa khoa huyện Lệ Thủy | Đấu thầu rộng rãi | 16/09/2024 | 784/QĐ-BV | 16/09/2024 | 2 | Huyện Lệ Thuỷ,Tỉnh Quảng Bình
781 | Xi măng hàn răng | Tuýp | 2 | Mỹ |  | A3 Enamel, Harmonize Universal Composite - 36412 | Xi măng hàn răng (KER-36412-Composite đặc Harmonize A3 Enamel) | Kerr Corporation |  |  |  | Composite đặc trám răng màu A3 Enamel. Tuýp 4 g | 780.000 | vn3100137028 | CÔNG TY CỔ PHẦN DƯỢC PHẨM QUẢNG BÌNH | IB2400273195 | vn3100454154 | Bệnh viện đa khoa huyện Lệ Thủy | Đấu thầu rộng rãi | 16/09/2024 | 784/QĐ-BV | 16/09/2024 | 2 | Huyện Lệ Thuỷ,Tỉnh Quảng Bình
782 | Xi măng hàn răng | Tuýp | 2 | Mỹ |  | A3.5 Enamel, Harmonize Universal Composite - 36413 | Xi măng hàn răng (KER-36413-Composite đặc Harmonize A3,5 Enamel) | Kerr Corporation |  |  |  | Composite đặc trám răng màu A3,5 Enamel. Tuýp 4 g | 780.000 | vn3100137028 | CÔNG TY CỔ PHẦN DƯỢC PHẨM QUẢNG BÌNH | IB2400273195 | vn3100454154 | Bệnh viện đa khoa huyện Lệ Thủy | Đấu thầu rộng rãi | 16/09/2024 | 784/QĐ-BV | 16/09/2024 | 2 | Huyện Lệ Thuỷ,Tỉnh Quảng Bình
783 | Composite đặc A3.5 | Tube | 15 | Hàn Quốc |  | DenFil 2100 A3.5 | DenFil | Vericom |  |  |  | "Màu: A3.5 Màu sắc tự nhiên, đặc tính cơ học tuyệt vời giúp tối ưu thời gian và kết quả điều trị, sử dụng để phục hồi thẩm mỹ các xoang I, II, III, IV, V. Tỷ lệ hạt độn 83,5%,theo trọng lượng và kích thước hạt độn vô cơ siêu nhỏ" tube 4 g . Đạt tiêu chuẩn ISO 13485 hoặc tương đương | 210.000 | vn3301584227 | CÔNG TY TNHH MỘT THÀNH VIÊN DỊCH VỤ THƯƠNG MẠI HÀ PHÚ | IB2400266602 | vn3300371177 | Trung tâm Y tế huyện Phú Vang | Chào hàng cạnh tranh | 11/09/2024 | 664/QĐ-TTYT | 09/09/2024 | 2 | Huyện Phú Vang,Tỉnh Thừa Thiên Huế
784 | Vật liệu hỗ trợ tăng độ kết dính khi trám composite các loại | Tuýp | 62 | Mỹ |  | 008-020 | Prime Dental Manufacturing , Inc | Prime Dental Manufacturing , Inc |  |  | 2023 trở về sau | Vật liệu hỗ trợ tăng độ kết dính (tạo độ nhám trên mặt răng) khi trám composite - Thành phần: 37% phosphoric acid, H2O, Xanhthan gum - Dạng: gel, màu xanh trong, không mùi - Trọng lượng: 5g - Tiêu chuẩn chất lượng: Tiêu chuẩn sản xuất ISO | 67.500 | vn0311229963 | CÔNG TY TRÁCH NHIỆM HỮU HẠN MỘT THÀNH VIÊN CÔNG NGHỆ CAO VÀ THƯƠNG MẠI QUỐC TẾ HẢI LONG | IB2400104987 | vn0302203609 | Bệnh viện Đại học Y Dược Thành phố Hồ Chí Minh | Đấu thầu rộng rãi | 11/09/2024 | 2720/QĐ-BVĐHYD | 06/09/2024 | 2 | Quận 5,TP. Hồ Chí Minh
785 | Răng nhựa Composite 2 lớp | Gói | 16 | Việt Nam | 000.00.19.H29-230321-0004 | VTGRTL/TL038 | 373785 | Công ty cổ phần Nguyễn Việt Tiên |  |  | 2024 trở về sau | Răng nhựa ( loại II) dành riêng cho phục hình tháo lắp, khôi phục hàm răng cho người cao tuổi hoặc trường hợp mất từ 1 răng trở lên hoặc mất răng toàn hàm - Chất liệu: Nhựa Composite 2 lớp hoặc tương đương. - Kích thước: Tùy theo kích thước hàm của bệnh nhân, lắp thiết kế lên hàm, phù hợp theo từng chỉ định của bác sĩ. - Yêu cầu chất lượng khi sử dụng: Màu răng phải tương thích với bộ so màu ( Vita3D, Vita classical, Socope), tạo cảm giác thoải mái cho người sử dụng. - Đóng gói: Gói/ 1 cái. - Tiêu chuẩn chất lượng: ISO 13485:2016. | 150.000 | vn0304268351 | CÔNG TY CỔ PHẦN NGUYỄN VIỆT TIÊN | IB2400104987 | vn0302203609 | Bệnh viện Đại học Y Dược Thành phố Hồ Chí Minh | Đấu thầu rộng rãi | 11/09/2024 | 2720/QĐ-BVĐHYD | 06/09/2024 | 2 | Quận 5,TP. Hồ Chí Minh
786 | Hàm khung nhựa khung sườn kim loại và răng composite | Gói | 8 | Việt Nam | 000.00.19.H29-230318-0009 | VTGIMP01/AX006 | 373785 | Công ty cổ phần Nguyễn Việt Tiên |  |  | 2024 trở về sau | Hàm khung nhựa cường lực phủ trong phục hình cấy ghép implant trên thanh bar kèm răng dùng để thay thế cho răng thật phục hình trên Implant và thực hiện chức năng ăn nhai. - Cấu tạo: Khung sườn và hàm nhựa cường lực phủ ngoài khung sườn. - Chất liệu: * Khung sườn : Hợp kim Crome - Cobalt. * Hàm nhựa phủ ngoài khung sườn: Nhựa cường lực. * Răng nhựa composite. - Kích thước: Theo mẫu hàm được lấy khuôn trong miệng người bệnh, yêu cầu của Bác sĩ phù hợp với kích thước và vị trí răng của bệnh nhân (tất cả các loại răng). - Yêu cầu khi sử dụng: Không kích ứng trong miệng bệnh nhân, dễ dàng điều chỉnh theo nhu cầu điều trị. - Đóng gói: Gói/ 1 cái. - Tiêu chuẩn chất lượng: ISO 13485:2016 | 7.000.000 | vn0304268351 | CÔNG TY CỔ PHẦN NGUYỄN VIỆT TIÊN | IB2400104987 | vn0302203609 | Bệnh viện Đại học Y Dược Thành phố Hồ Chí Minh | Đấu thầu rộng rãi | 11/09/2024 | 2720/QĐ-BVĐHYD | 06/09/2024 | 2 | Quận 5,TP. Hồ Chí Minh
787 | Keo quang trùng hợp trám Composite | Hộp | 57 | Mỹ |  | 36519 | Kerr Corporation | Kerr Corporation |  |  | 2023 trở về sau | Keo quang trùng hợp trám Composite là chất kết dính cho ngà và men răng giúp vật liệu trám có thể thấm xuyên qua các sợi collagen và ống ngà, đồng thời giữa ẩm bề mặt ngà răng - Sử dụng trên cả bề mặt khô hoặc ẩm ướt - Thành phần: Glycero Phosphate Di Methacrylate và hệ thống dung môi 3 thành phần (Water - Acetone - Ethanol) - Dạng gel lỏng, màu trong, không mùi, có khả năng hòa tan - Thể tích: 5ml - Tiêu chuẩn chất lượng: tiêu chuẩn sản xuất ISO | 835.000 | vn0311229963 | CÔNG TY TRÁCH NHIỆM HỮU HẠN MỘT THÀNH VIÊN CÔNG NGHỆ CAO VÀ THƯƠNG MẠI QUỐC TẾ HẢI LONG | IB2400104987 | vn0302203609 | Bệnh viện Đại học Y Dược Thành phố Hồ Chí Minh | Đấu thầu rộng rãi | 11/09/2024 | 2720/QĐ-BVĐHYD | 06/09/2024 | 2 | Quận 5,TP. Hồ Chí Minh
788 | Cây trám Composite | Cây | 80 | Nhật |  | Composite Filling Instrument | YDM Corporation | YDM Corporation |  |  | 2023 trở về sau | Cây trám Composite là công cụ làm láng, mịn bề mặt chất phủ trám răng bằng vật liệu composite, tạo hình thể răng như mong muốn - Chất liệu: thép không gỉ - Tay cầm dài 10cm, 15cm, bề mặt nhám - Hai đầu được phủ lớp chống dính, hình dạng: tam giác, tròn, lưỡi liềm, dẹp, xoay hai hướng đối chiều nhau - Tiêu chuẩn chất lượng: tiêu chuẩn sản xuất ISO | 1.040.000 | vn0312367236 | CÔNG TY TNHH MỘT THÀNH VIÊN THƯƠNG MẠI VÀ DỊCH VỤ KỸ THUẬT Y TẾ HẢI AN | IB2400104987 | vn0302203609 | Bệnh viện Đại học Y Dược Thành phố Hồ Chí Minh | Đấu thầu rộng rãi | 11/09/2024 | 2720/QĐ-BVĐHYD | 06/09/2024 | 2 | Quận 5,TP. Hồ Chí Minh
789 | Đĩa đánh bóng composite | Gói | 7 | Hoa Kỳ | 90184900 | 4931C 4931F 4931M 4931SF | 4931C 4931F 4931M 4931SF | 3M ESPE Dental Products |  |  | Từ năm 2020 trở về sau | Đĩa đánh bóng composite làm mịn, bóng miếng trám composite, lấy compsite thừa sau trám, hoàn tất hình thể miếng trám kẽ giữa các răng - Chất liệu: Nhôm Oxide - Kích thước: đường kính 0.5 inch - Yêu cầu: thô 1 mặt, trung bình 2 mặt, mịn 1 mặt, cực mịn 2 mặt - Độ mịn: Cực mịn, mịn, trung bình, thô (phân biệt bằng 4 mã màu tương đương) - Quy cách đóng gói: 30 cái/gói - Trục tương thích "Tay khoan khuỷu/thẳng tốc độ chậm" - Sử dụng 1 lần 1 cái | 265.000 | vn0304259413 | CÔNG TY TNHH Y NHA KHOA 3D | IB2400104987 | vn0302203609 | Bệnh viện Đại học Y Dược Thành phố Hồ Chí Minh | Đấu thầu rộng rãi | 11/09/2024 | 2720/QĐ-BVĐHYD | 06/09/2024 | 2 | Quận 5,TP. Hồ Chí Minh
790 | Răng nhựa Composite 3 lớp | Gói | 2000 | Việt Nam | 000.00.19.H29-230321-0004 | VTGRTL/TL039 | 373785 | Công ty cổ phần Nguyễn Việt Tiên |  |  | 2024 trở về sau | Răng nhựa dành riêng cho phục hình tháo lắp, khôi phục hàm răng cho người cao tuổi hoặc trường hợp mất từ 1 răng trở lên hoặc mất răng toàn hàm - Chất liệu: Nhựa Composite 3 lớp tương đương nhựa nha khoa chuyên dụng Justy - Kích thước: Tùy theo kích thước hàm của bệnh nhân, lắp thiết kế lên hàm, phù hợp theo từng chỉ định của bác sĩ. - Yêu cầu chất lượng khi sử dụng: Màu răng phải đúng theo bảng so màu Bác sĩ đã lấy trên người bệnh, tạo cảm giác thoải mái cho người sử dụng. - Đóng gói: Gói/ 1 cái. - Tiêu chuẩn chất lượng: ISO 13485:2016. | 150.000 | vn0304268351 | CÔNG TY CỔ PHẦN NGUYỄN VIỆT TIÊN | IB2400104987 | vn0302203609 | Bệnh viện Đại học Y Dược Thành phố Hồ Chí Minh | Đấu thầu rộng rãi | 11/09/2024 | 2720/QĐ-BVĐHYD | 06/09/2024 | 2 | Quận 5,TP. Hồ Chí Minh
791 | Răng composite | Gói | 400 | Việt Nam | 000.00.19.H29-230321-0004 | VTGRTL/TL040 | 373785 | Công ty cổ phần Nguyễn Việt Tiên |  |  | 2024 trở về sau | Răng Composite dành riêng cho phục hình tháo lắp, khôi phục hàm răng cho người cao tuổi hoặc trường hợp mất từ 1 răng trở lên hoặc mất răng toàn hàm - Chất liệu: Nhựa composite của Nhật. - Kích thước: Tùy theo kích thước hàm của bệnh nhân, lắp thiết kế lên hàm, phù hợp theo từng chỉ định của bác sĩ. - Yêu cầu chất lượng khi sử dụng: Màu răng phải đúng theo bảng so màu Bác sĩ đã lấy trên người bệnh, tạo cảm giác thoải mái cho người sử dụng. - Đóng gói: Gói/ 1 cái. - Tiêu chuẩn chất lượng: ISO 13485:2016. | 130.000 | vn0304268351 | CÔNG TY CỔ PHẦN NGUYỄN VIỆT TIÊN | IB2400104987 | vn0302203609 | Bệnh viện Đại học Y Dược Thành phố Hồ Chí Minh | Đấu thầu rộng rãi | 11/09/2024 | 2720/QĐ-BVĐHYD | 06/09/2024 | 2 | Quận 5,TP. Hồ Chí Minh
792 | Đài đánh bóng composite | mũi | 10 | Đức | 9018 | NAS01D NAS11D NAS02D NAS12D | NAS01D NAS11D NAS02D NAS12D | NTI-Kahla GmbH | NAS01D NAS11D NAS02D NAS12D | 190001194/PCBA-HCM |  | Mũi đánh bóng composite hình búp lửa dùng cho tay khoan nhanh. Chất liệu đá abrasives | 95.000 | vn0302130894 | CÔNG TY TNHH TRANG THIẾT BỊ NHA KHOA | IB2400236863 | vn2100475120 | Bệnh viện Quân Dân y tỉnh Trà Vinh | Chào hàng cạnh tranh | 29/08/2024 | 311/QĐ-BVQDY | 29/08/2024 | 1 | Thành phố Trà Vinh,Tỉnh Trà Vinh
793 | Nhộng composite đặt màu A3 | tuyp | 20 | Liechtenstein | 3006 | Nhộng composite đặt màu A3 | Nhộng composite đặt màu A3 | Ivoclar Vivadent AG |  |  |  | Nhộng composite đặt màu A3 dùng trong nha khoa Tuýp 4 gam | 230.000 | vn0101953129 | CÔNG TY CỔ PHẦN SẢN XUẤT VÀ XUẤT NHẬP KHẨU VIETLAND | IB2400214899 | vn0102307015 | Trung tâm Y tế Ba Đình | Đấu thầu rộng rãi | 21/08/2024 | 1029/QĐ-TTYT | 20/08/2024 | 1 | Quận Ba Đình,Thành phố Hà Nội
794 | Nhộng composite lỏng màu A2 | tuyp | 10 | Liechtenstein | 3006 | Nhộng composite lỏng màu A2 | Nhộng composite lỏng màu A2 | Ivoclar Vivadent AG |  |  |  | Nhộng composite lỏng màu A2 dùng trong nha khoa tuýp 2 gam | 230.000 | vn0101953129 | CÔNG TY CỔ PHẦN SẢN XUẤT VÀ XUẤT NHẬP KHẨU VIETLAND | IB2400214899 | vn0102307015 | Trung tâm Y tế Ba Đình | Đấu thầu rộng rãi | 21/08/2024 | 1029/QĐ-TTYT | 20/08/2024 | 1 | Quận Ba Đình,Thành phố Hà Nội
795 | Composite dùng trong nha khoa | Tuýp | 156 | GC Corporation-Nhật Bản | [8 empty] | 420.000 | vn0301925136 | CÔNG TY TNHH THIẾT BỊ Y TẾ LIÊN NHA | IB2300381980 | vn3600360747 | Sở Y tế Đồng Nai | Đấu thầu rộng rãi | 21/08/2024 | 922/QĐ-SYT | 13/08/2024 | 3 | Thành phố Biên Hoà,Tỉnh Đồng Nai
796 | Khớp háng toàn phần không xi măng chỏm Ceramic loại có lót ổ cối bẳng ceramic composite | Bộ | 8 | Pháp | 90213900 | H75 xxxx; H75 Cxxxx; H14 xxxxx; H73 xxx; H15 xxxxxx | Freeline/ Freeliner Alumina composit liner/ Alumina Femoral head/ Stemsys HAC/ Freeliner Vis pour cotyle | EVOLUTIS SAS, Pháp |  |  | 2023 trở đi | Chi tiết tại Bảng đáp ứng về kỹ thuật của hàng hóa dự thầu | 77.000.000 | vn0103672941 | CÔNG TY CỔ PHẦN TRANG THIẾT BỊ Y TẾ ĐẠI DƯƠNG | IB2400204127 | vn0800013079 | Bệnh viện đa khoa tỉnh Hải Dương | Chào hàng cạnh tranh | 21/08/2024 | 1959/QĐ-BV | 15/08/2024 | 1 | Thành phố Hải Dương,Tỉnh Hải Dương
797 | Mũi đánh bóng composite | Cái | 12 | Mỹ |  | 624045X, 624055X, 624065X | Dentsply Caulk | Dentsply Caulk |  |  | ≥ 2023 | Đầu đánh bóng composite làm láng miếng trám hiệu quả nhanh chóng | 43.000 | vn0311229963 | CÔNG TY TRÁCH NHIỆM HỮU HẠN MỘT THÀNH VIÊN CÔNG NGHỆ CAO VÀ THƯƠNG MẠI QUỐC TẾ HẢI LONG | IB2400139479 | vn0305306948 | BỆNH VIỆN QUẬN 7 | Đấu thầu rộng rãi | 14/08/2024 | 329/QĐ-BV | 09/08/2024 | 4 | Quận 7,TP. Hồ Chí Minh
798 | Composite lỏng hàn răng vĩnh viễn | tuýp | 6 | Hàn Quốc |  | - | - | Nexcomp |  |  | 2023 | Sử dụng để trám răng Thành phần: composite lỏng nano quang trùng hợp Đóng gói: 2 g/tuýp | 141.000 | vn0106122008 | CÔNG TY CỔ PHẦN THIẾT BỊ VẬT TƯ HOÀNG MINH | IB2400155326 | vn2300199982 | Bệnh viện đa khoa tỉnh Bắc Ninh | Đấu thầu rộng rãi | 06/08/2024 | 3829/QĐ-BVT | 05/08/2024 | 3 | Thành phố Bắc Ninh,Tỉnh Bắc Ninh
799 | Tăm bông dùng cho hàn composite | Hộp | 7 | TPC./Trung Quốc |  | TPC | TPC | TPC./Trung Quốc |  |  | 2024 | Sử dụng trong điều trị răng.Đóng gói: 100 cái/hộp | 80.000 | vn2300763158 | CÔNG TY TNHH THIẾT BỊ Y TẾ VÀ THƯƠNG MẠI DỊCH VỤ TÂM THÀNH | IB2400213878 | vn2300157943 | Trung tâm Y tế thị xã Quế Võ | Đấu thầu rộng rãi | 01/08/2024 | QĐ số 612/QĐ-TTYT ngày 1/8/2024 | 01/08/2024 | 3 | Thị xã Quế Võ,Tỉnh Bắc Ninh
800 | Composite A2 đặc | Tuýp | 20 | Spident Co., LTD-Hàn Quốc | 3006 | EsCom 100-A2 | Spident | Spident Co., LTD-Hàn Quốc |  |  | 2024 | Là loại composite đặc, dùng trong điều trị nha khoa. Đóng gói: 01 tuýp/hộp. | 420.000 | vn2300763158 | CÔNG TY TNHH THIẾT BỊ Y TẾ VÀ THƯƠNG MẠI DỊCH VỤ TÂM THÀNH | IB2400213878 | vn2300157943 | Trung tâm Y tế thị xã Quế Võ | Đấu thầu rộng rãi | 01/08/2024 | QĐ số 612/QĐ-TTYT ngày 1/8/2024 | 01/08/2024 | 3 | Thị xã Quế Võ,Tỉnh Bắc Ninh
801 | Composite A2 lỏng | Tuýp | 50 | Spident Co., LTD-Hàn Quốc | 3006 | EsFlow-A2 | Spident | Spident Co., LTD-Hàn Quốc |  |  | 2024 | Là loại composite lỏng tự dán, composite lỏng dán ngà FusioTM kết hợp tính năng dán dính và công nghệ composite trong cùng một sản phẩm, chỉ cần bơm composite vào xoang, khuấy, và chiếu đèn trùng hợp. Đóng gói: 01 tuýp/hộp. | 448.000 | vn2300763158 | CÔNG TY TNHH THIẾT BỊ Y TẾ VÀ THƯƠNG MẠI DỊCH VỤ TÂM THÀNH | IB2400213878 | vn2300157943 | Trung tâm Y tế thị xã Quế Võ | Đấu thầu rộng rãi | 01/08/2024 | QĐ số 612/QĐ-TTYT ngày 1/8/2024 | 01/08/2024 | 3 | Thị xã Quế Võ,Tỉnh Bắc Ninh
802 | Composite lỏng | Tuýp | 3 | Nexcomp - Hàn Quốc |  | - | - | Nexcomp |  |  | 2023 | Mới 100% Sản xuất từ năm 2023 Màu A3 Công dụng: Dùng để trám cho răng cửa và răng sau Đặc tính: Chảy tốt, độ bền nén và độ cản quang cao Quy cách: Tuýp 2g | 191.000 | vn0106122008 | CÔNG TY CỔ PHẦN THIẾT BỊ VẬT TƯ HOÀNG MINH | IB2400101626 | vn0110000186 | Bệnh viện đa khoa Phạm Ngọc Thạch | Đấu thầu rộng rãi | 01/08/2024 | 191/QĐ-BVĐKPNT | 31/07/2024 | 3 | Quận Bắc Từ Liêm,Thành phố Hà Nội
803 | Composite đặc | Tuýp | 2 | Vericom - Hàn Quốc |  | - | - | Vericom |  |  | 2023 | Mới 100% Sản xuất từ năm 2023 Đặc tính: Độ bền và khả năng kháng mòn tốt, độ nhớt phù hợp, dễ tạo hình, không dính vào các dụng cụ tạo hình, độ co khi trùng hợp thấp, phù hợp với trám răng trước và cả răng sau Màu A3 Quy cách: Tuýp 4g | 350.000 | vn0106122008 | CÔNG TY CỔ PHẦN THIẾT BỊ VẬT TƯ HOÀNG MINH | IB2400101626 | vn0110000186 | Bệnh viện đa khoa Phạm Ngọc Thạch | Đấu thầu rộng rãi | 01/08/2024 | 191/QĐ-BVĐKPNT | 31/07/2024 | 3 | Quận Bắc Từ Liêm,Thành phố Hà Nội
804 | đánh bóng composite | Mũi | 3 | Eve - Đức |  | - | - | Eve |  |  | 2023 | Mới 100% Sản xuất từ năm 2023 Hình dạng nụ, độ mịn Fiinisher Có thể hấp tái sử dụng Tốc độ: RPM 5.000 – 8.000/min; max 20.000/min Quy cách: Hộp 8 mũi nhiều kích cỡ | 75.000 | vn0106122008 | CÔNG TY CỔ PHẦN THIẾT BỊ VẬT TƯ HOÀNG MINH | IB2400101626 | vn0110000186 | Bệnh viện đa khoa Phạm Ngọc Thạch | Đấu thầu rộng rãi | 01/08/2024 | 191/QĐ-BVĐKPNT | 31/07/2024 | 3 | Quận Bắc Từ Liêm,Thành phố Hà Nội
805 | Composite che màu Z250 | Ống | 200 | Hoa Kỳ; 1370xx; 3M ESPE Dental Products | 30064010 | [7 empty] | 603.000 | vn0304259413 | CÔNG TY TNHH Y NHA KHOA 3D | IB2300386353 | vn0301465224 | Bệnh viện Nhân Dân Gia Định | Đấu thầu rộng rãi | 01/08/2024 | 1279/QĐ-BVNDGĐ | 24/07/2024 | 3 | Quận Bình Thạnh,TP. Hồ Chí Minh
806 | Vật liệu trám thẩm mỹ Composite lỏng (tuýp 2gr) | Tuýp | 200 | Prevest Denpro Limited-Ấn Độ | [8 empty] | 220.000 | vn0301925136 | CÔNG TY TNHH THIẾT BỊ Y TẾ LIÊN NHA | IB2300386353 | vn0301465224 | Bệnh viện Nhân Dân Gia Định | Đấu thầu rộng rãi | 01/08/2024 | 1279/QĐ-BVNDGĐ | 24/07/2024 | 3 | Quận Bình Thạnh,TP. Hồ Chí Minh
807 | Vật liệu trám thẩm mỹ Composite đặc (tuýp/4g) | Tuýp | 300 | Brazil, 514xx; 51789; 512xx; , Vigodent S/A Ind e Com | 3006 | [7 empty] | 414.810 | vn0302130894 | CÔNG TY TNHH TRANG THIẾT BỊ NHA KHOA | IB2300386353 | vn0301465224 | Bệnh viện Nhân Dân Gia Định | Đấu thầu rộng rãi | 01/08/2024 | 1279/QĐ-BVNDGĐ | 24/07/2024 | 3 | Quận Bình Thạnh,TP. Hồ Chí Minh
808 | Composite lỏng | Ống | 100 | Prevest Denpro Limited-Ấn Độ | [8 empty] | 220.000 | vn0301925136 | CÔNG TY TNHH THIẾT BỊ Y TẾ LIÊN NHA | IB2300386353 | vn0301465224 | Bệnh viện Nhân Dân Gia Định | Đấu thầu rộng rãi | 01/08/2024 | 1279/QĐ-BVNDGĐ | 24/07/2024 | 3 | Quận Bình Thạnh,TP. Hồ Chí Minh
809 | Súng bơm composite | Cái | 2 | Vivadent | 9018 | Cavifil Injector | Cavifil Injector | Vivadent |  |  | 2023 trở về sau | Là súng bắn nhộng composite để đưa vật liệu vào xoang trám Chất liệu bằng nhựa | 1.326.000 | vn0302130894 | CÔNG TY TNHH TRANG THIẾT BỊ NHA KHOA | IB2400171531 | vn0106153711 | Bệnh viện Hữu Nghị Việt Nam Cu Ba Hà Nội | Đấu thầu rộng rãi | 22/07/2024 | 334/QĐ-VNCB | 19/07/2024 | 2 | Quận Hoàn Kiếm,Thành phố Hà Nội
810 | Bộ đánh bóng Composite | Hộp | 30 | NTI - Đức | 9018 | PC1295-SET | PC1295-SET | NTI - Đức |  |  | 2023 trở về sau | Gồm 4 màu theo độ mịn khác nhau đường kính 12mm và 8mm gồm 1 mũi đánh bóng composite mịn, 4 trục lắp. 160 đĩa/ hộp | 2.500.000 | vn0302130894 | CÔNG TY TNHH TRANG THIẾT BỊ NHA KHOA | IB2400171531 | vn0106153711 | Bệnh viện Hữu Nghị Việt Nam Cu Ba Hà Nội | Đấu thầu rộng rãi | 22/07/2024 | 334/QĐ-VNCB | 19/07/2024 | 2 | Quận Hoàn Kiếm,Thành phố Hà Nội
811 | Bộ hoàn thiện Composite | Bộ | 20 | NTI - Đức | 9018 | H1SXN-014-RA H1SXN-018-RA H1SXN-023-RA 836KR-014M-FG 858-014M-FG H135S-014-FG 801-009M-FG 801-012M-FG 801-016M-FG 835KR-010M-FG 368-023M-FG H379-018-FG | H1SXN-014-RA H1SXN-018-RA H1SXN-023-RA 836KR-014M-FG 858-014M-FG H135S-014-FG 801-009M-FG 801-012M-FG 801-016M-FG 835KR-010M-FG 368-023M-FG H379-018-FG | NTI - Đức |  |  | 2023 trở về sau | Có thể làm giảm và hoàn thiện vật liệu trám răng bằng composite, cũng như ở các vùng lân cận và vùng dưới nướu. Bộ gồm 12 loại mũi mài Bộ 12 cái Tiêu chuẩn ISO,CE | 1.450.000 | vn0302130894 | CÔNG TY TNHH TRANG THIẾT BỊ NHA KHOA | IB2400171531 | vn0106153711 | Bệnh viện Hữu Nghị Việt Nam Cu Ba Hà Nội | Đấu thầu rộng rãi | 22/07/2024 | 334/QĐ-VNCB | 19/07/2024 | 2 | Quận Hoàn Kiếm,Thành phố Hà Nội
812 | Composite dạng lỏng | Tuýp | 10 | Brasil |  | 51521 51522 51523 51524 51525 51527 | Vật liệu trám răng - NTPremium Flow (5152x) | Vigodent S/A Ind e Com |  |  | 2023 trở về sau | Vật liệu trám bít các lỗ hổng trên răng, dùng trong trám răng, trám phòng ngừa, điều trị tủy răng Thành phần: Composite dạng lỏng với hạt độn nano-hybrid - Cấu tạo: tỷ lệ hạt độn Nano chiếm ≥ 65% thể tích. - Màu A1, 2 ,3, 3.5, 4 - Tương thích với đèn quang trùng hợp, cây trám composite, keo dán composite, cây bôi keo... - Quy cách: Ống 2g - Đạt tiêu chuẩn Châu Âu | 410.000 | vn1800665083 | CÔNG TY TNHH TRANG THIẾT BỊ Y TẾ MIỀN TÂY | IB2400166988 | vn1900345506 | Trung tâm Y tế huyện Phước Long | Chào hàng cạnh tranh | 09/07/2024 | 264/QĐ-TTYT | 09/07/2024 | 2 | Huyện Phước Long,Tỉnh Bạc Liêu
813 | Composite dạng đặc | Tuýp | 10 | Brasil |  | 51487 51488 51489 51490 51491 | Vật liệu trám răng - NT Premium - 51xxx (51272 ; 51266 ; 51369 ; 51487 ; 51488 ; 51489 ; 51490 ; 51491 ; 51281 ; 51282 ; 51483 ; 51485 ; 51486 ; 51392 ; 51393 ; 51394 ; 51395 ; 51396) | Vigodent S/A Ind e Com |  |  | 2023 trở về sau | - Composite quang trùng hợp, có đặc tính cơ học và phản xạ ánh sáng giống răng tự nhiên - Thành phần resin có trọng lượng phân tử cao, giảm sự co rút. - Các hạt độn micro tương đối đồng nhất trogn NT Premium giúp Composite có độ bóng cao và giữ được độ bóng lâu dài (VNN>6). Hệ thống hạt độn đặc biệt cũng được dùng để giảm độ dính vào dụng cụ nhưng vẫn đảm bảo dễ thao tác và điêu khắc. - Dưới ánh sáng UV, NT Premium có màu sắc và độ phản xạ, độ truyền ánh sáng giống răng tự nhiên. - Được thiết kế theo bảng màu Vita classic, chỉ cần trám một loại cho miếng trám, không cần kỹ thuật đắp lớp ngà men. - Chỉ định: trám trực tiếp răng trước và răng sau (kể cả mặt nhai); tái tạo cùi răng, nẹp các răng; các phục hồi gián tiếp như inlay, onlay, veneer... - Đóng gói: 1 ống 4g/ hộp - Đạt tiêu chuẩn Châu Âu | 365.000 | vn1800665083 | CÔNG TY TNHH TRANG THIẾT BỊ Y TẾ MIỀN TÂY | IB2400166988 | vn1900345506 | Trung tâm Y tế huyện Phước Long | Chào hàng cạnh tranh | 09/07/2024 | 264/QĐ-TTYT | 09/07/2024 | 2 | Huyện Phước Long,Tỉnh Bạc Liêu
814 | Composite đặc màu A3 | Tuýp | 1 | Chi tiết tại bảng phạm vi cung cấp |  | Chi tiết tại bảng phạm vi cung cấp | Chi tiết tại bảng phạm vi cung cấp | Chi tiết tại bảng phạm vi cung cấp |  |  |  | Chi tiết tại bảng phạm vi cung cấp | 767.000 | vn0103304761 | Công ty Cổ phần Kinh doanh Thiết bị và Dịch vụ Kỹ thuật | IB2400182711 | vn0400478538 | Đại học Đà Nẵng | Chào hàng cạnh tranh | 08/07/2024 | 2657/QĐ-ĐHĐN | 05/07/2024 | 2 | Quận Ngũ Hành Sơn,Thành phố Đà Nẵng
815 | Composite lỏng màu A3 | Tuýp | 2 | Chi tiết tại bảng phạm vi cung cấp |  | Chi tiết tại bảng phạm vi cung cấp | Chi tiết tại bảng phạm vi cung cấp | Chi tiết tại bảng phạm vi cung cấp |  |  |  | Chi tiết tại bảng phạm vi cung cấp | 558.000 | vn0103304761 | Công ty Cổ phần Kinh doanh Thiết bị và Dịch vụ Kỹ thuật | IB2400182711 | vn0400478538 | Đại học Đà Nẵng | Chào hàng cạnh tranh | 08/07/2024 | 2657/QĐ-ĐHĐN | 05/07/2024 | 2 | Quận Ngũ Hành Sơn,Thành phố Đà Nẵng
816 | Composite đặc màu A3 | Tuýp | 2 | Chi tiết tại bảng phạm vi cung cấp |  | Chi tiết tại bảng phạm vi cung cấp | Chi tiết tại bảng phạm vi cung cấp | Chi tiết tại bảng phạm vi cung cấp |  |  |  | Chi tiết tại bảng phạm vi cung cấp | 767.000 | vn0103304761 | Công ty Cổ phần Kinh doanh Thiết bị và Dịch vụ Kỹ thuật | IB2400182711 | vn0400478538 | Đại học Đà Nẵng | Chào hàng cạnh tranh | 08/07/2024 | 2657/QĐ-ĐHĐN | 05/07/2024 | 2 | Quận Ngũ Hành Sơn,Thành phố Đà Nẵng
817 | Composite đặc màu A2 | Tuýp | 2 | Chi tiết tại bảng phạm vi cung cấp |  | Chi tiết tại bảng phạm vi cung cấp | Chi tiết tại bảng phạm vi cung cấp | Chi tiết tại bảng phạm vi cung cấp |  |  |  | Chi tiết tại bảng phạm vi cung cấp | 767.000 | vn0103304761 | Công ty Cổ phần Kinh doanh Thiết bị và Dịch vụ Kỹ thuật | IB2400182711 | vn0400478538 | Đại học Đà Nẵng | Chào hàng cạnh tranh | 08/07/2024 | 2657/QĐ-ĐHĐN | 05/07/2024 | 2 | Quận Ngũ Hành Sơn,Thành phố Đà Nẵng
818 | Composite đặc màu A2 | Tuýp | 2 | Chi tiết tại bảng phạm vi cung cấp |  | Chi tiết tại bảng phạm vi cung cấp | Chi tiết tại bảng phạm vi cung cấp | Chi tiết tại bảng phạm vi cung cấp |  |  |  | Chi tiết tại bảng phạm vi cung cấp | 767.000 | vn0103304761 | Công ty Cổ phần Kinh doanh Thiết bị và Dịch vụ Kỹ thuật | IB2400182711 | vn0400478538 | Đại học Đà Nẵng | Chào hàng cạnh tranh | 08/07/2024 | 2657/QĐ-ĐHĐN | 05/07/2024 | 2 | Quận Ngũ Hành Sơn,Thành phố Đà Nẵng
819 | Composite lỏng màu A2 | Tuýp | 4 | Chi tiết tại bảng phạm vi cung cấp |  | Chi tiết tại bảng phạm vi cung cấp | Chi tiết tại bảng phạm vi cung cấp | Chi tiết tại bảng phạm vi cung cấp |  |  |  | Chi tiết tại bảng phạm vi cung cấp | 558.000 | vn0103304761 | Công ty Cổ phần Kinh doanh Thiết bị và Dịch vụ Kỹ thuật | IB2400182711 | vn0400478538 | Đại học Đà Nẵng | Chào hàng cạnh tranh | 08/07/2024 | 2657/QĐ-ĐHĐN | 05/07/2024 | 2 | Quận Ngũ Hành Sơn,Thành phố Đà Nẵng
820 | Composite lỏng màu A3 | Tuýp | 3 | Chi tiết tại bảng phạm vi cung cấp |  | Chi tiết tại bảng phạm vi cung cấp | Chi tiết tại bảng phạm vi cung cấp | Chi tiết tại bảng phạm vi cung cấp |  |  |  | Chi tiết tại bảng phạm vi cung cấp | 558.000 | vn0103304761 | Công ty Cổ phần Kinh doanh Thiết bị và Dịch vụ Kỹ thuật | IB2400182711 | vn0400478538 | Đại học Đà Nẵng | Chào hàng cạnh tranh | 08/07/2024 | 2657/QĐ-ĐHĐN | 05/07/2024 | 2 | Quận Ngũ Hành Sơn,Thành phố Đà Nẵng
821 | Mũi đánh bóng composite | Bộ | 1 | Chi tiết tại bảng phạm vi cung cấp |  | Chi tiết tại bảng phạm vi cung cấp | Chi tiết tại bảng phạm vi cung cấp | Chi tiết tại bảng phạm vi cung cấp |  |  |  | Chi tiết tại bảng phạm vi cung cấp | 303.000 | vn0103304761 | Công ty Cổ phần Kinh doanh Thiết bị và Dịch vụ Kỹ thuật | IB2400182711 | vn0400478538 | Đại học Đà Nẵng | Chào hàng cạnh tranh | 08/07/2024 | 2657/QĐ-ĐHĐN | 05/07/2024 | 2 | Quận Ngũ Hành Sơn,Thành phố Đà Nẵng
822 | Composite lỏng màu A2 | Tuýp | 2 | Chi tiết tại bảng phạm vi cung cấp |  | Chi tiết tại bảng phạm vi cung cấp | Chi tiết tại bảng phạm vi cung cấp | Chi tiết tại bảng phạm vi cung cấp |  |  |  | Chi tiết tại bảng phạm vi cung cấp | 558.000 | vn0103304761 | Công ty Cổ phần Kinh doanh Thiết bị và Dịch vụ Kỹ thuật | IB2400182711 | vn0400478538 | Đại học Đà Nẵng | Chào hàng cạnh tranh | 08/07/2024 | 2657/QĐ-ĐHĐN | 05/07/2024 | 2 | Quận Ngũ Hành Sơn,Thành phố Đà Nẵng
823 | Composite đặc màu A1 | Tuýp | 1 | Chi tiết tại bảng phạm vi cung cấp |  | Chi tiết tại bảng phạm vi cung cấp | Chi tiết tại bảng phạm vi cung cấp | Chi tiết tại bảng phạm vi cung cấp |  |  |  | Chi tiết tại bảng phạm vi cung cấp | 767.000 | vn0103304761 | Công ty Cổ phần Kinh doanh Thiết bị và Dịch vụ Kỹ thuật | IB2400182711 | vn0400478538 | Đại học Đà Nẵng | Chào hàng cạnh tranh | 08/07/2024 | 2657/QĐ-ĐHĐN | 05/07/2024 | 2 | Quận Ngũ Hành Sơn,Thành phố Đà Nẵng
824 | Composite lỏng màu A1 | Tuýp | 2 | Chi tiết tại bảng phạm vi cung cấp |  | Chi tiết tại bảng phạm vi cung cấp | Chi tiết tại bảng phạm vi cung cấp | Chi tiết tại bảng phạm vi cung cấp |  |  |  | Chi tiết tại bảng phạm vi cung cấp | 505.000 | vn0103304761 | Công ty Cổ phần Kinh doanh Thiết bị và Dịch vụ Kỹ thuật | IB2400182711 | vn0400478538 | Đại học Đà Nẵng | Chào hàng cạnh tranh | 08/07/2024 | 2657/QĐ-ĐHĐN | 05/07/2024 | 2 | Quận Ngũ Hành Sơn,Thành phố Đà Nẵng
825 | Vật liệu trám răng (Composite lỏng) | Tube | 10 | Hoa Kỳ, 7032A3, 3M ESPE Dental Products | 30064010 | [7 empty] | 425.000 | vn0304259413 | CÔNG TY TNHH Y NHA KHOA 3D | IB2300381856 | vn4100542483 | Bệnh viện đa khoa tỉnh Bình Định | Đấu thầu rộng rãi | 04/07/2024 | 1372/QĐ-BVĐKT | 03/07/2024 | 3 | Thành phố Quy Nhơn,Tỉnh Bình Định
826 | Nhộng Composite A2 đặc | Nhộng | 30 | Liechtenstein | 3006 | 604036 | Tetric N-Cream Refill 10x0.25g A2 | Ivoclar Vivadent AG/ Liechtenstein |  |  |  | Đặc tính hạt độn được tối ưu hóa cho kết quả thẩm mỹ cao, độ kháng mòn tốt, phù hợp cả vùng răng trước và răng sau. Đóng gói: Gói/ 10 nhộng; nhộng/ 0.25g | 70.000 | vn0101476412 | Liên danh nhà thầu Bình Nguyên - Phúc Thịnh | IB2400098967 | vnz000024495 | Bệnh viện Trường Đại học kỹ thuật y tế Hải Dương | Đấu thầu rộng rãi | 04/07/2024 | 416/QĐ-BVĐHKTYTHD | 04/07/2024 | 1 | Thành phố Hải Dương,Tỉnh Hải Dương
827 | Nhộng Composite A3 đặc | Nhộng | 60 | Liechtenstein | 3006 | 604037 | Tetric N-Cream Refill 10x0.25g A3 | Ivoclar Vivadent AG/ Liechtenstein |  |  |  | Đặc tính hạt độn được tối ưu hóa cho kết quả thẩm mỹ cao, độ kháng mòn tốt, phù hợp cả vùng răng trước và răng sau. Đóng gói: Gói/10 nhộng; nhộng/ 0.25g | 70.000 | vn0101476412 | Liên danh nhà thầu Bình Nguyên - Phúc Thịnh | IB2400098967 | vnz000024495 | Bệnh viện Trường Đại học kỹ thuật y tế Hải Dương | Đấu thầu rộng rãi | 04/07/2024 | 416/QĐ-BVĐHKTYTHD | 04/07/2024 | 1 | Thành phố Hải Dương,Tỉnh Hải Dương
828 | Nhộng Composite A1 lỏng | Nhộng | 20 | Liechtenstein | 3006 | 604056 | Tetric N-Flow Refill 10x0.25g A1 | Ivoclar Vivadent AG/ Liechtenstein |  |  |  | Composite lỏng Tetric N-Flow thích hợp để trám lót, trám bít hố rãnh, trám xoang nhỏ và thành bên các xoang II, đặc biệt là xoang V. Đóng gói: Gói /10 nhộng, nhộng/0.25g | 78.000 | vn0101476412 | Liên danh nhà thầu Bình Nguyên - Phúc Thịnh | IB2400098967 | vnz000024495 | Bệnh viện Trường Đại học kỹ thuật y tế Hải Dương | Đấu thầu rộng rãi | 04/07/2024 | 416/QĐ-BVĐHKTYTHD | 04/07/2024 | 1 | Thành phố Hải Dương,Tỉnh Hải Dương
829 | Nhộng Composite A1 đặc | Nhộng | 20 | Liechtenstein | 3006 | 604035 | Tetric N-Cream Refill 10x0.25g A1 | Ivoclar Vivadent AG/ Liechtenstein |  |  |  | Đặc tính hạt độn được tối ưu hóa cho kết quả thẩm mỹ cao, độ kháng mòn tốt, phù hợp cả vùng răng trước và răng sau; Đóng gói: Gói /10 nhộng, nhộng/0.25g | 70.000 | vn0101476412 | Liên danh nhà thầu Bình Nguyên - Phúc Thịnh | IB2400098967 | vnz000024495 | Bệnh viện Trường Đại học kỹ thuật y tế Hải Dương | Đấu thầu rộng rãi | 04/07/2024 | 416/QĐ-BVĐHKTYTHD | 04/07/2024 | 1 | Thành phố Hải Dương,Tỉnh Hải Dương
830 | Hộp đánh bóng composite | Hộp | 2 | Hoa Kỳ | 3006 | Latch Polishing | Hộp đánh bóng composite (Latch Polishing) | TPC Advanced Technology, Inc/ Hoa Kỳ |  |  |  | Đánh bóng cạo vôi, làm sạch bề mặt răng khi sửa soạn gắn/dán với các vật liệu khác. Đóng gói: Hộp/ 144 cái | 648.000 | vn0101476412 | Liên danh nhà thầu Bình Nguyên - Phúc Thịnh | IB2400098967 | vnz000024495 | Bệnh viện Trường Đại học kỹ thuật y tế Hải Dương | Đấu thầu rộng rãi | 04/07/2024 | 416/QĐ-BVĐHKTYTHD | 04/07/2024 | 1 | Thành phố Hải Dương,Tỉnh Hải Dương
831 | Nhộng Composite A3 lỏng | Nhộng | 40 | Liechtenstein | 3006 | 604058 | Tetric N-Flow Refill 10x0.25g A3 | Ivoclar Vivadent AG/ Liechtenstein |  |  |  | Composite lỏng Tetric N-Flow thích hợp để trám lót, trám bít hố rãnh, trám xoang nhỏ và thành bên các xoang II, đặc biệt là xoang V. Đóng gói: Gói/ 10 nhộng; nhộng/ 0.25g | 78.000 | vn0101476412 | Liên danh nhà thầu Bình Nguyên - Phúc Thịnh | IB2400098967 | vnz000024495 | Bệnh viện Trường Đại học kỹ thuật y tế Hải Dương | Đấu thầu rộng rãi | 04/07/2024 | 416/QĐ-BVĐHKTYTHD | 04/07/2024 | 1 | Thành phố Hải Dương,Tỉnh Hải Dương
832 | Nhộng Composite A2 lỏng | Nhộng | 40 | Liechtenstein | 3006 | 604057 | Tetric N-Flow Refill 10x0.25g A2 | Ivoclar Vivadent AG/ Liechtenstein |  |  |  | Composite lỏng Tetric N-Flow thích hợp để trám lót, trám bít hố rãnh, trám xoang nhỏ và thành bên các xoang II, đặc biệt là xoang V. Đóng gói: Gói/ 10 nhộng; nhộng/ 0.25g | 78.000 | vn0101476412 | Liên danh nhà thầu Bình Nguyên - Phúc Thịnh | IB2400098967 | vnz000024495 | Bệnh viện Trường Đại học kỹ thuật y tế Hải Dương | Đấu thầu rộng rãi | 04/07/2024 | 416/QĐ-BVĐHKTYTHD | 04/07/2024 | 1 | Thành phố Hải Dương,Tỉnh Hải Dương
833 | Mũi cao su đánh bóng composite | Cái | 10 | Mỹ |  |  | Enhance đánh bóng Composite Dentsply (Dentsply Sirona - Mỹ) Hình đĩa | Dentsply Sirona |  |  |  | Enhance đánh bóng Composite Dentsply Hình đĩa Đánh bóng Composite | 80.570 | vn0101905830 | CÔNG TY CỔ PHẦN ĐẦU TƯ HDN | IB2400145023 | vn0106049358 | Học viện Quân y | Đấu thầu rộng rãi | 20/06/2024 | 2243/QĐ-HVQY | 14/06/2024 | 1 | Quận Hà Đông,Thành phố Hà Nội
834 | Composite đặc Z250 A3.5 | Tuýp | 5 | Mỹ |  |  | Composite đặc Z250 3M (3M - Mỹ) Màu A3.5 | 3M |  |  |  | Composite đặc Z250 3M Màu A3.5 Giữ độ bóng tốt, miếng trám thẩm mỹ và bền vững theo thời gian | 998.790 | vn0101905830 | CÔNG TY CỔ PHẦN ĐẦU TƯ HDN | IB2400145023 | vn0106049358 | Học viện Quân y | Đấu thầu rộng rãi | 20/06/2024 | 2243/QĐ-HVQY | 14/06/2024 | 1 | Quận Hà Đông,Thành phố Hà Nội
835 | Composite lỏng Z250 A3.5 | Tuýp | 3 | Mỹ |  |  | Composite lỏng Z250 A3.5 | 3M |  |  |  | Composite lỏng Z250 A3.5 Giữ độ bóng tốt, miếng trám thẩm mỹ và bền vững theo thời gian | 823.160 | vn0101905830 | CÔNG TY CỔ PHẦN ĐẦU TƯ HDN | IB2400145023 | vn0106049358 | Học viện Quân y | Đấu thầu rộng rãi | 20/06/2024 | 2243/QĐ-HVQY | 14/06/2024 | 1 | Quận Hà Đông,Thành phố Hà Nội
836 | Composite A2 - lỏng | Tuýp | 2 | Hàn Quốc |  |  | Composite lỏng B&E (B&E - Hàn Quốc) Màu A2 | B&E |  |  |  | Phù hợp với trám răng trước và cả răng sau | 167.740 | vn0101905830 | CÔNG TY CỔ PHẦN ĐẦU TƯ HDN | IB2400145023 | vn0106049358 | Học viện Quân y | Đấu thầu rộng rãi | 20/06/2024 | 2243/QĐ-HVQY | 14/06/2024 | 1 | Quận Hà Đông,Thành phố Hà Nội
837 | Composite đặc Z250 A3 | Tuýp | 4 | Mỹ |  |  | Composite đặc Z250 3M (3M - Mỹ) Màu A3 | 3M |  |  |  | Composite đặc Z250 3M Màu A3 Giữ độ bóng tốt, miếng trám thẩm mỹ và bền vững theo thời gian | 1.004.890 | vn0101905830 | CÔNG TY CỔ PHẦN ĐẦU TƯ HDN | IB2400145023 | vn0106049358 | Học viện Quân y | Đấu thầu rộng rãi | 20/06/2024 | 2243/QĐ-HVQY | 14/06/2024 | 1 | Quận Hà Đông,Thành phố Hà Nội
838 | Composite đặc Z250 A1 | Tuýp | 2 | Mỹ |  |  | Composite đặc Z250 3M (3M - Mỹ) Màu A1 | 3M |  |  |  | Composite đặc Z250 3M Màu A1 Giữ độ bóng tốt, miếng trám thẩm mỹ và bền vững theo thời gian | 1.071.390 | vn0101905830 | CÔNG TY CỔ PHẦN ĐẦU TƯ HDN | IB2400145023 | vn0106049358 | Học viện Quân y | Đấu thầu rộng rãi | 20/06/2024 | 2243/QĐ-HVQY | 14/06/2024 | 1 | Quận Hà Đông,Thành phố Hà Nội
839 | Composite lỏng Z350 A3 | Tuýp | 2 | Mỹ |  |  | Composite lỏng Z350 XT Flowable Restorative 3M (3M - Mỹ) A3 | 3M |  |  |  | Composite lỏng Z350 XT Flowable Restorative 3M A3 Giữ độ bóng tốt, miếng trám thẩm mỹ và bền vững theo thời gian | 823.160 | vn0101905830 | CÔNG TY CỔ PHẦN ĐẦU TƯ HDN | IB2400145023 | vn0106049358 | Học viện Quân y | Đấu thầu rộng rãi | 20/06/2024 | 2243/QĐ-HVQY | 14/06/2024 | 1 | Quận Hà Đông,Thành phố Hà Nội
840 | Composite lỏng Z350 A2 | Tuýp | 2 | Mỹ |  |  | Composite lỏng Z350 XT Flowable Restorative 3M (3M - Mỹ) A2 | 3M |  |  |  | Composite lỏng Z350 XT Flowable Restorative 3M A2 Giữ độ bóng tốt, miếng trám thẩm mỹ và bền vững theo thời gian | 823.160 | vn0101905830 | CÔNG TY CỔ PHẦN ĐẦU TƯ HDN | IB2400145023 | vn0106049358 | Học viện Quân y | Đấu thầu rộng rãi | 20/06/2024 | 2243/QĐ-HVQY | 14/06/2024 | 1 | Quận Hà Đông,Thành phố Hà Nội
841 | Composite đặc Z250 A2 | Tuýp | 3 | Mỹ |  |  | Composite đặc Z250 3M (3M - Mỹ) Màu A2 | 3M |  |  |  | Composite đặc Z250 3M Màu A2 Giữ độ bóng tốt, miếng trám thẩm mỹ và bền vững theo thời gian | 1.004.890 | vn0101905830 | CÔNG TY CỔ PHẦN ĐẦU TƯ HDN | IB2400145023 | vn0106049358 | Học viện Quân y | Đấu thầu rộng rãi | 20/06/2024 | 2243/QĐ-HVQY | 14/06/2024 | 1 | Quận Hà Đông,Thành phố Hà Nội
842 | Đĩa đánh bóng (các cỡ) | Cái | 15 | Mỹ |  |  | Enhance đánh bóng Composite Dentsply (Dentsply Sirona - Mỹ) Hình đĩa | Dentsply Sirona |  |  |  | Enhance đánh bóng Composite Dentsply Hình đĩa An toàn cho Composite | 78.780 | vn0101905830 | CÔNG TY CỔ PHẦN ĐẦU TƯ HDN | IB2400145023 | vn0106049358 | Học viện Quân y | Đấu thầu rộng rãi | 20/06/2024 | 2243/QĐ-HVQY | 14/06/2024 | 1 | Quận Hà Đông,Thành phố Hà Nội
843 | Composite A2 - đặc | Tuýp | 2 | Hàn Quốc |  |  | Composite đặc Denfil - Vericom (Hàn Quốc) Màu A2 | Vericom |  |  |  | Phù hợp với trám răng trước và cả răng sau | 223.160 | vn0101905830 | CÔNG TY CỔ PHẦN ĐẦU TƯ HDN | IB2400145023 | vn0106049358 | Học viện Quân y | Đấu thầu rộng rãi | 20/06/2024 | 2243/QĐ-HVQY | 14/06/2024 | 1 | Quận Hà Đông,Thành phố Hà Nội
844 | Composite lỏng Z350 A2 | Tuýp | 2 | Mỹ |  |  | Composite lỏng Z350 XT Flowable Restorative 3M (3M - Mỹ) A2 | 3M |  |  |  | Composite lỏng Z350 XT Flowable Restorative 3M A2 Giữ độ bóng tốt, miếng trám thẩm mỹ và bền vững theo thời gian | 823.160 | vn0101905830 | CÔNG TY CỔ PHẦN ĐẦU TƯ HDN | IB2400145023 | vn0106049358 | Học viện Quân y | Đấu thầu rộng rãi | 20/06/2024 | 2243/QĐ-HVQY | 14/06/2024 | 1 | Quận Hà Đông,Thành phố Hà Nội
845 | Composite TETRIC N - BOND | Lọ | 5 | Bồ Đào Nha |  |  | Composite đặc - Tetric N-Ceram Ivoclar Vivadent (Ivoclar Vivadent - Liechtenstein) Dentin A2 | Ivoclar Vivadent |  |  |  | Phù hợp với trám răng trước và cả răng sau | 517.220 | vn0101905830 | CÔNG TY CỔ PHẦN ĐẦU TƯ HDN | IB2400145023 | vn0106049358 | Học viện Quân y | Đấu thầu rộng rãi | 20/06/2024 | 2243/QĐ-HVQY | 14/06/2024 | 1 | Quận Hà Đông,Thành phố Hà Nội
846 | Composite A3 - lỏng | Tuýp | 2 | Hàn Quốc |  |  | Composite lỏng B&E (B&E - Hàn Quốc) Màu A3 | B&E |  |  |  | Phù hợp với trám răng trước và cả răng sau | 167.740 | vn0101905830 | CÔNG TY CỔ PHẦN ĐẦU TƯ HDN | IB2400145023 | vn0106049358 | Học viện Quân y | Đấu thầu rộng rãi | 20/06/2024 | 2243/QĐ-HVQY | 14/06/2024 | 1 | Quận Hà Đông,Thành phố Hà Nội
847 | Đánh bóng composite (đĩa+ đài) | Cái | 40 | Đức | 9018 | P1257G | NTI-Kahla GmbH | NTI-Kahla GmbH | P1257G | 190001194/PCBA-HCM | 2023 trở về sau | Đầu đánh bóng răng bằng silicon dùng trong trám răng composite - Chất liệu: phần đầu bằng silicone, phần thân bằng nhựa hoặc thép không gỉ - Hình dạng: đĩa, chóp... - Chiều dài: khoảng 2.5 → 3 cm - Tương thích với tay khoan khuỷu/thẳng tốc độ chậm Tiêu chuẩn ISO, CE,FDA | 37.400 | vn0312873810 | CÔNG TY TNHH MỘT THÀNH VIÊN DƯỢC PHẨM ĐẠI LỢI | IB2400083970 | vn0303389515 | BỆNH VIỆN HUYỆN CỦ CHI | Đấu thầu rộng rãi | 19/06/2024 | 403/QĐ-BVCC | 18/06/2024 | 3 | Huyện Củ Chi,TP. Hồ Chí Minh
848 | Composite đặc Màu A3 | Tuýp | 3 | Brasil | 3006 | 51489 | Vigodent S/A Ind e Com | Vigodent S/A Ind e Com | 51489 | 230001996/PCBB-HCM | 2023 trở về sau | Composite đặc trám thẩm mỹ, màu A3 | 449.900 | vn0312873810 | CÔNG TY TNHH MỘT THÀNH VIÊN DƯỢC PHẨM ĐẠI LỢI | IB2400083970 | vn0303389515 | BỆNH VIỆN HUYỆN CỦ CHI | Đấu thầu rộng rãi | 19/06/2024 | 403/QĐ-BVCC | 18/06/2024 | 3 | Huyện Củ Chi,TP. Hồ Chí Minh
849 | Composite đặc Màu A35 | Tuýp | 3 | Brasil | 3006 | 51490 | Vigodent S/A Ind e Com | Vigodent S/A Ind e Com | 51490 | 230001996/PCBB-HCM | 2023 trở về sau | Composite đặc trám thẩm mỹ, màu A3.5 | 449.900 | vn0312873810 | CÔNG TY TNHH MỘT THÀNH VIÊN DƯỢC PHẨM ĐẠI LỢI | IB2400083970 | vn0303389515 | BỆNH VIỆN HUYỆN CỦ CHI | Đấu thầu rộng rãi | 19/06/2024 | 403/QĐ-BVCC | 18/06/2024 | 3 | Huyện Củ Chi,TP. Hồ Chí Minh
850 | Composite đặc Màu A2 | Tuýp | 3 | Brasil | 3006 | 51488 | Vigodent S/A Ind e Com | Vigodent S/A Ind e Com | 51488 | 230001996/PCBB-HCM | 2023 trở về sau | Composite đặc trám thẩm mỹ, màu A2 | 449.900 | vn0312873810 | CÔNG TY TNHH MỘT THÀNH VIÊN DƯỢC PHẨM ĐẠI LỢI | IB2400083970 | vn0303389515 | BỆNH VIỆN HUYỆN CỦ CHI | Đấu thầu rộng rãi | 19/06/2024 | 403/QĐ-BVCC | 18/06/2024 | 3 | Huyện Củ Chi,TP. Hồ Chí Minh
851 | Composite đặc Màu A4 | Tuýp | 3 | Brasil | 3006 | 51491 | Vigodent S/A Ind e Com | Vigodent S/A Ind e Com | 51491 | 230001996/PCBB-HCM | 2023 trở về sau | Composite đặc trám thẩm mỹ, màu A4 | 449.900 | vn0312873810 | CÔNG TY TNHH MỘT THÀNH VIÊN DƯỢC PHẨM ĐẠI LỢI | IB2400083970 | vn0303389515 | BỆNH VIỆN HUYỆN CỦ CHI | Đấu thầu rộng rãi | 19/06/2024 | 403/QĐ-BVCC | 18/06/2024 | 3 | Huyện Củ Chi,TP. Hồ Chí Minh
852 | Composite lỏng Màu A4 | Tuýp | 3 | Brasil | 3006 | 51527 | Vigodent S/A Ind e Com | Vigodent S/A Ind e Com | 51527 | 230001996/PCBB-HCM | 2023 trở về sau | "Vật liệu trám bít các lỗ hổng trên răng, dùng trong trám răng, trám phòng ngừa, điều trị tủy răng Thành phần: Composite dạng lỏng với hạt độn nano-hybrid - Cấu tạo: tỷ lệ hạt độn Nano chiếm ≥ 65% thể tích. - Tương thích với đèn quang trùng hợp, cây trám composite, keo dán composite, cây bôi keo... - Quy cách: 2 ống x (2gr) - Tiêu chuẩn chất lượng: ISO 13485, CFS" | 529.900 | vn0312873810 | CÔNG TY TNHH MỘT THÀNH VIÊN DƯỢC PHẨM ĐẠI LỢI | IB2400083970 | vn0303389515 | BỆNH VIỆN HUYỆN CỦ CHI | Đấu thầu rộng rãi | 19/06/2024 | 403/QĐ-BVCC | 18/06/2024 | 3 | Huyện Củ Chi,TP. Hồ Chí Minh
853 | Composite đặc Z250 (Màu A3.5) | Tuýp | 40 | Nhật Bản |  | 9287 | GC Corporation | GC Corporation |  |  | 2023 | Vật liệu Composite phục hồi quang trùng hợp.Thao tác tốt hơn và có đặc tính mô phỏng quang học, đặc mà không dính giúp dễ dàng thao tác, đặt chất trám và điêu khắc, có thêm nhiều thời gian làm việc.Độ co thấp, bảo vệ bờ viền miếng trám liên tụ, Phục hồi các kẽ hở răng, Ít gây ê buốt. | 410.000 | vn0301925136 | CÔNG TY TNHH THIẾT BỊ Y TẾ LIÊN NHA | IB2400123496 | vnz000009562 | BỆNH VIỆN ĐA KHOA KHU VỰC TIỂU CẦN | Chào hàng cạnh tranh | 06/06/2024 | 371/QĐ-BVĐKKV | 05/06/2024 | 2 | Huyện Tiểu Cần,Tỉnh Trà Vinh
854 | Composite lỏng Z250 (Màu A3) | Tuýp | 40 | Ấn Độ |  | 20008 | Prevest Denpro Limited | Prevest Denpro Limited |  |  | 2023 | Là composite lỏng, bền, bề mặt cực mịn, dễ dàng tra vào những vị trí phức tạp, dùng trám ổ sâu nhỏ, bít các vết nứt, vật liệu phục hình lớp III đến V, sửa các vết trám và veneer. | 210.000 | vn0301925136 | CÔNG TY TNHH THIẾT BỊ Y TẾ LIÊN NHA | IB2400123496 | vnz000009562 | BỆNH VIỆN ĐA KHOA KHU VỰC TIỂU CẦN | Chào hàng cạnh tranh | 06/06/2024 | 371/QĐ-BVĐKKV | 05/06/2024 | 2 | Huyện Tiểu Cần,Tỉnh Trà Vinh
855 | Composite đặc Z250 (Màu A3) | Tuýp | 40 | Nhật Bản |  | 9286 | GC Corporation | GC Corporation |  |  | 2023 | Vật liệu Composite phục hồi quang trùng hợp.Thao tác tốt hơn và có đặc tính mô phỏng quang học, đặc mà không dính giúp dễ dàng thao tác, đặt chất trám và điêu khắc, có thêm nhiều thời gian làm việc.Độ co thấp, bảo vệ bờ viền miếng trám liên tụ, Phục hồi các kẽ hở răng, Ít gây ê buốt. | 410.000 | vn0301925136 | CÔNG TY TNHH THIẾT BỊ Y TẾ LIÊN NHA | IB2400123496 | vnz000009562 | BỆNH VIỆN ĐA KHOA KHU VỰC TIỂU CẦN | Chào hàng cạnh tranh | 06/06/2024 | 371/QĐ-BVĐKKV | 05/06/2024 | 2 | Huyện Tiểu Cần,Tỉnh Trà Vinh
856 | Composite lỏng Z250 (Màu A3.5) | Tuýp | 40 | Ấn Độ |  | 20008 | Prevest Denpro Limited | Prevest Denpro Limited |  |  | 2023 | Là composite lỏng, bền, bề mặt cực mịn, dễ dàng tra vào những vị trí phức tạp, dùng trám ổ sâu nhỏ, bít các vết nứt, vật liệu phục hình lớp III đến V, sửa các vết trám và veneer. | 210.000 | vn0301925136 | CÔNG TY TNHH THIẾT BỊ Y TẾ LIÊN NHA | IB2400123496 | vnz000009562 | BỆNH VIỆN ĐA KHOA KHU VỰC TIỂU CẦN | Chào hàng cạnh tranh | 06/06/2024 | 371/QĐ-BVĐKKV | 05/06/2024 | 2 | Huyện Tiểu Cần,Tỉnh Trà Vinh
857 | Composite Lỏng A3 | Tuýp | 10 | Ấn Độ |  | 20008 | Ấn Độ | Prevest Denpro Limited |  |  | 2023 về sau | Là composite lỏng, bền, bề mặt cực mịn, dễ dàng tra vào những vị trí phức tạp, dùng trám ổ sâu nhỏ, bít các vết nứt, vật liệu phục hình lớp III đến V, sửa các vết trám và veneer. | 220.000 | vn0301925136 | CÔNG TY TNHH THIẾT BỊ Y TẾ LIÊN NHA | IB2400072507 | vn0301514591 | Bệnh Viện Đa Khoa Sài Gòn | Đấu thầu rộng rãi | 05/06/2024 | 254/QĐ-BVĐKSG | 29/05/2024 | 3 | Quận 1,TP. Hồ Chí Minh
858 | Composite đặc A3.5 | Tuýp | 6 | Brasil | 3006 | 51490 | Vigodent Indústria e Comércio LTDA | Vigodent Indústria e Comércio LTDA |  |  | Năm 2023 trở về sau | Là vật liệu composite quang trùng hợp, mang lại những lợi thế đáng kể về tính thẩm mỹ, khả năng đánh bóng, khả năng chống mài mòn và độ bền gãy. Tiêu chuẩn ISO 13485. | 339.900 | vn0312873810 | CÔNG TY TNHH MỘT THÀNH VIÊN DƯỢC PHẨM ĐẠI LỢI | IB2400072507 | vn0301514591 | Bệnh Viện Đa Khoa Sài Gòn | Đấu thầu rộng rãi | 05/06/2024 | 254/QĐ-BVĐKSG | 29/05/2024 | 3 | Quận 1,TP. Hồ Chí Minh
859 | Đèn trám Composite | Cái | 1 | Trung Quốc | 9405 | ILED.II | Guilin Woodpecker Medical Instrument Co., Ltd | Guilin Woodpecker Medical Instrument Co., Ltd |  |  | Năm 2022 trở về sau | Cấu hình: - Thân máy: 01 cái - Dây sạc: 01 cái - Đế sac: 01 cái - Bao bọc đầu dùng 1 lần: 100 cái - Light hood: 01 cái - Ống kính trám điểm: 01 cái - Phần đầu đèn: 01 cái - Dụng cụ kiểm tra vật liệu: 01 cái - Hướng dẫn sử dung: 01 cái - Chứng chỉ chất lượng: 01 cái - Thẻ bảo hành: 01 cái Đơn vị tính: Cái = máy ISO 13485 và EC - Kích thước: 25mmx25mmx240mm - Khối lượng: 278g - Đầu vào: 100-240V / 50HZ-60HZ - Đầu ra: 5V/ 1A - Nguồn cấp: Pin sạc Lithium - Dung lượng Pin: 2000mAh - Bộ sạc theo tiêu chuẩn IEC 60601-1 và IEC 60601-1-2 - Chu kỳ làm việc: 20s bật/ tắt - Bước sóng: 385nm-515nm - Cường độ ánh sáng: 1000-3000mW/cm2 - Nhiệt độ môi trường làm việc: +5+40℃ - Độ ẩm cho phép: 30%~75% - Áp suất không khí: 70kPa tới 106kPa - Đèn Led ánh sáng xanh năng lượng cao 10W - Loại bảo vệ chống điện giật: cấp Ⅱ - Mức độ bảo vệ chống điện giật: loại B Tiêu chuẩn ISO 13485, Đạt tiêu chuẩn hệ thống quản lý chất lượng Châu Âu (MDR) | 5.999.900 | vn0312873810 | CÔNG TY TNHH MỘT THÀNH VIÊN DƯỢC PHẨM ĐẠI LỢI | IB2400072507 | vn0301514591 | Bệnh Viện Đa Khoa Sài Gòn | Đấu thầu rộng rãi | 05/06/2024 | 254/QĐ-BVĐKSG | 29/05/2024 | 3 | Quận 1,TP. Hồ Chí Minh
860 | Composite đặc A3 | Tuýp | 6 | Brasil | 3006 | 51489 | Vigodent Indústria e Comércio LTDA | Vigodent Indústria e Comércio LTDA |  |  | Năm 2023 trở về sau | Là vật liệu composite quang trùng hợp, mang lại những lợi thế đáng kể về tính thẩm mỹ, khả năng đánh bóng, khả năng chống mài mòn và độ bền gãy. Quy cách: Tuýp 4g / Hộp Tiêu chuẩn ISO 13485. | 345.900 | vn0312873810 | CÔNG TY TNHH MỘT THÀNH VIÊN DƯỢC PHẨM ĐẠI LỢI | IB2400072507 | vn0301514591 | Bệnh Viện Đa Khoa Sài Gòn | Đấu thầu rộng rãi | 05/06/2024 | 254/QĐ-BVĐKSG | 29/05/2024 | 3 | Quận 1,TP. Hồ Chí Minh
861 | Composite lỏng | Ống | 10 | Prevest - Ấn Độ | 3006 | [7 empty] | 220.000 | vn0301925136 | CÔNG TY TNHH THIẾT BỊ Y TẾ LIÊN NHA | IB2300319600 | vn0305405988 | TRUNG TÂM Y TẾ QUẬN 3 | Đấu thầu rộng rãi | 29/05/2024 | 138/QĐ-TTYT | 21/05/2024 | 2 | Quận 3,TP. Hồ Chí Minh
862 | Composite đặc | Ống | 10 | GC - Nhật | 3006 | [7 empty] | 420.000 | vn0301925136 | CÔNG TY TNHH THIẾT BỊ Y TẾ LIÊN NHA | IB2300319600 | vn0305405988 | TRUNG TÂM Y TẾ QUẬN 3 | Đấu thầu rộng rãi | 29/05/2024 | 138/QĐ-TTYT | 21/05/2024 | 2 | Quận 3,TP. Hồ Chí Minh
863 | Vật liệu composite | Tuýp | 5 | Ký mã hiệu: Mani Nano Hãng/ Nước sản xuất: Mani Medical Germany/ Đức |  | Mani Nano | Mani Medical Germany | Mani Medical Germany |  |  |  | Mục đích: Trám bít hố rãnh , bịt kín những vết nứt và hố rãnh nhỏ trên răng.Là loại composite phục hồi quang trùng hợp. Tuýp 4g | 530.000 | vn0101098538 | CÔNG TY TNHH THIẾT BỊ Y TẾ MEDICENT | IB2400097766 | vn2300305743 | Trung tâm Y tế huyện Yên Phong | Đấu thầu rộng rãi | 27/05/2024 | 499/QĐ-TTYT ngày 27/5/2024 | 27/05/2024 | 1 | Huyện Yên Phong,Tỉnh Bắc Ninh
864 | Que hàn Fuji | Cái | 10 | Pakistan |  | 1309 | Cây hàn Composite thẩm mỹ | Prime Tech Surgico |  |  | 2023 | Chất liệu thép không gỉ. | 21.800 | vn0101849706 | CÔNG TY TNHH THIẾT BỊ Y TẾ VÀ HOÁ CHẤT HOÀNG PHƯƠNG | IB2400043779 | vn2500449157 | Bệnh viện Sản Nhi tỉnh Vĩnh Phúc | Đấu thầu rộng rãi | 27/05/2024 | 201/QĐ-BVSN | 21/05/2024 | 2 | Tỉnh Vĩnh Phúc
865 | Mũi khoan kim cương đánh bóng composite | Cái | 10 | Việt Nam |  | Mũi khoan kim cương đánh bóng composite | Mũi khoan kim cương đánh bóng composite | Mani |  |  |  | Mũi khoan cắt xương dùng trong chuyên khoa răng | 32.000 | vn0101953129 | CÔNG TY CỔ PHẦN SẢN XUẤT VÀ XUẤT NHẬP KHẨU VIETLAND | IB2400096836 | vn0103992878 | Bệnh viện đa khoa huyện Phú Xuyên | Chào hàng cạnh tranh | 24/05/2024 | 1028/QĐ-BVĐKPX | 23/05/2024 | 1 | Thành phố Hà Nội
866 | Composite đặc | gói/tuyp | 36 | 51xxx, Vigodent S/A Ind e Com - Brazil | 30064010 | [7 empty] | 419.000 | vn0302130894 | CÔNG TY TNHH TRANG THIẾT BỊ NHA KHOA | IB2300344513 | vn0400483707 | Trung tâm Y tế quận Liên Chiểu | Đấu thầu rộng rãi | 23/05/2024 | 365/QĐ-TTYT | 20/05/2024 | 3 | Quận Liên Chiểu,Thành phố Đà Nẵng
867 | Vật liệu trám răng composite | Xi lanh | 36 | GDF/ Đức, Mã sản phẩm: Mani Nano | [8 empty] | 550.000 | vn0500391288 | CÔNG TY TNHH LÊ LỢI | IB2300392645 | vn0100874788 | Bệnh viện Thanh Nhàn | Đấu thầu rộng rãi | 08/05/2024 | 751/QĐ-BVTN | 02/05/2024 | 2 | Quận Hai Bà Trưng,Thành phố Hà Nội
868 | Composite dạng lỏng | Tuýp | 15 | Hàn Quốc | 3006 | 0 | Composite dạng lỏng | Meta/Hàn Quốc |  |  | 2023 | Vật liệu trám răng Composite Dạng lỏng Tuýp ≥ 2 gram Tiêu chuẩn chất lượng: ISO 13485 | 280.000 | vn0101849706 | CÔNG TY TNHH THIẾT BỊ Y TẾ VÀ HOÁ CHẤT HOÀNG PHƯƠNG | IB2400038399 | vn2700961436 | Bệnh viện Quân y 5, Cục Hậu cần-Kỹ Thuật, Quân đoàn 12 | Đấu thầu rộng rãi | 08/05/2024 | 371/QĐ-BV | 06/05/2024 | 6 | Thành phố Ninh Bình,Tỉnh Ninh Bình
869 | Composite đặc dạng nhộng | Con | 200 | Áo | 3006 | 0 | Composite đặc dạng nhộng | Ivoclar Vivadent- Liechtenstien |  |  | 2023 | Vật liệu trám răng Composite đặc Dạng nhộng Con ≥0,25 gram Tiêu chuẩn chất lượng: ISO 13485 | 49.500 | vn0101849706 | CÔNG TY TNHH THIẾT BỊ Y TẾ VÀ HOÁ CHẤT HOÀNG PHƯƠNG | IB2400038399 | vn2700961436 | Bệnh viện Quân y 5, Cục Hậu cần-Kỹ Thuật, Quân đoàn 12 | Đấu thầu rộng rãi | 08/05/2024 | 371/QĐ-BV | 06/05/2024 | 6 | Thành phố Ninh Bình,Tỉnh Ninh Bình
870 | Composite lỏng A2 | Tube | 12 | Meta Biomed Co.,Ltd - Hàn Quốc | 3006 | [7 empty] | 126.000 | vn0312024302 | CÔNG TY CỔ PHẦN TRANG THIẾT BỊ Y NHA KHOA VIỆT ĐĂNG | IB2300377406 | vn0301479883 | Bệnh viện Nhi Đồng 1 | Đấu thầu rộng rãi | 07/05/2024 | 740/QĐ-BVNĐ1 | 25/04/2024 | 2 | Quận 10,TP. Hồ Chí Minh
871 | Composite đặc A3,5 | Tuýp | 12 | SDI Limited - Úc | 3006 | [7 empty] | 220.500 | vn0312024302 | CÔNG TY CỔ PHẦN TRANG THIẾT BỊ Y NHA KHOA VIỆT ĐĂNG | IB2300377406 | vn0301479883 | Bệnh viện Nhi Đồng 1 | Đấu thầu rộng rãi | 07/05/2024 | 740/QĐ-BVNĐ1 | 25/04/2024 | 2 | Quận 10,TP. Hồ Chí Minh
872 | Composite đặc 3g | Tuýp | 12 | SDI Limited - Úc | 3006 | [7 empty] | 220.500 | vn0312024302 | CÔNG TY CỔ PHẦN TRANG THIẾT BỊ Y NHA KHOA VIỆT ĐĂNG | IB2300377406 | vn0301479883 | Bệnh viện Nhi Đồng 1 | Đấu thầu rộng rãi | 07/05/2024 | 740/QĐ-BVNĐ1 | 25/04/2024 | 2 | Quận 10,TP. Hồ Chí Minh
873 | Composite đặc A2 | Tube | 12 | SDI Limited - Úc | 3006 | [7 empty] | 220.500 | vn0312024302 | CÔNG TY CỔ PHẦN TRANG THIẾT BỊ Y NHA KHOA VIỆT ĐĂNG | IB2300377406 | vn0301479883 | Bệnh viện Nhi Đồng 1 | Đấu thầu rộng rãi | 07/05/2024 | 740/QĐ-BVNĐ1 | 25/04/2024 | 2 | Quận 10,TP. Hồ Chí Minh
874 | Composite lỏng A3 | Tuýp | 12 | Meta Biomed Co.,Ltd - Hàn Quốc | 3006 | [7 empty] | 126.000 | vn0312024302 | CÔNG TY CỔ PHẦN TRANG THIẾT BỊ Y NHA KHOA VIỆT ĐĂNG | IB2300377406 | vn0301479883 | Bệnh viện Nhi Đồng 1 | Đấu thầu rộng rãi | 07/05/2024 | 740/QĐ-BVNĐ1 | 25/04/2024 | 2 | Quận 10,TP. Hồ Chí Minh
875 | Composite đặc các màu | Ống | 100 | GC Corporation-Nhật | [8 empty] | 420.000 | vn0301925136 | CÔNG TY TNHH THIẾT BỊ Y TẾ LIÊN NHA | IB2300328633 | vn0305066421 | Bệnh viện Quận Tân Phú | Đấu thầu rộng rãi | 07/05/2024 | 911/QĐ-BVQTP | 25/04/2024 | 2 | Quận Tân phú,TP. Hồ Chí Minh
876 | Composite lỏng các màu | Ống | 100 | Prevest Denpro Limited - Ấn Độ | [8 empty] | 220.000 | vn0301925136 | CÔNG TY TNHH THIẾT BỊ Y TẾ LIÊN NHA | IB2300328633 | vn0305066421 | Bệnh viện Quận Tân Phú | Đấu thầu rộng rãi | 07/05/2024 | 911/QĐ-BVQTP | 25/04/2024 | 2 | Quận Tân phú,TP. Hồ Chí Minh
877 | Composite lỏng A2 | Tube | 24 | Meta Biomed Co.,Ltd - Hàn Quốc | 3006 | [7 empty] | 126.000 | vn0312024302 | CÔNG TY CỔ PHẦN TRANG THIẾT BỊ Y NHA KHOA VIỆT ĐĂNG | IB2300385555 | vn0301479883 | Bệnh viện Nhi Đồng 1 | Đấu thầu rộng rãi | 02/05/2024 | 651/QĐ-BVNĐ1 | 23/04/2024 | 3 | Quận 10,TP. Hồ Chí Minh
878 | Composite lỏng A3 | tube | 24 | Meta Biomed Co.,Ltd - Hàn Quốc | 3006 | [7 empty] | 126.000 | vn0312024302 | CÔNG TY CỔ PHẦN TRANG THIẾT BỊ Y NHA KHOA VIỆT ĐĂNG | IB2300385555 | vn0301479883 | Bệnh viện Nhi Đồng 1 | Đấu thầu rộng rãi | 02/05/2024 | 651/QĐ-BVNĐ1 | 23/04/2024 | 3 | Quận 10,TP. Hồ Chí Minh
879 | Composite đặc A2 | Tube | 12 | SDI Limited - Úc | 3006 | [7 empty] | 220.500 | vn0312024302 | CÔNG TY CỔ PHẦN TRANG THIẾT BỊ Y NHA KHOA VIỆT ĐĂNG | IB2300385555 | vn0301479883 | Bệnh viện Nhi Đồng 1 | Đấu thầu rộng rãi | 02/05/2024 | 651/QĐ-BVNĐ1 | 23/04/2024 | 3 | Quận 10,TP. Hồ Chí Minh
880 | Composite đặc A3,5 | Tube | 12 | SDI Limited - Úc | 3006 | [7 empty] | 220.500 | vn0312024302 | CÔNG TY CỔ PHẦN TRANG THIẾT BỊ Y NHA KHOA VIỆT ĐĂNG | IB2300385555 | vn0301479883 | Bệnh viện Nhi Đồng 1 | Đấu thầu rộng rãi | 02/05/2024 | 651/QĐ-BVNĐ1 | 23/04/2024 | 3 | Quận 10,TP. Hồ Chí Minh
881 | Composite (trám thẩm mỹ) | Tube | 40 | GC, Nhật Bản | [8 empty] | 318.000 | vn0309539478 | CÔNG TY TNHH THƯƠNG MẠI DỊCH VỤ VŨ THUẬN | IB2300388722 | vn3700255922 | Bệnh viện Đa khoa tỉnh Bình Dương | Đấu thầu rộng rãi | 02/05/2024 | 263/QĐ-BVĐK | 23/04/2024 | 2 | Thành phố Thủ Dầu Một,Tỉnh Bình Dương
882 | Composite (dạng lỏng) | Tube | 22 | Prevest Denpro Limited - Ấn Độ | [8 empty] | 220.000 | vn0301925136 | CÔNG TY TNHH THIẾT BỊ Y TẾ LIÊN NHA | IB2300388722 | vn3700255922 | Bệnh viện Đa khoa tỉnh Bình Dương | Đấu thầu rộng rãi | 02/05/2024 | 263/QĐ-BVĐK | 23/04/2024 | 2 | Thành phố Thủ Dầu Một,Tỉnh Bình Dương
883 | COMPOSITE A2 - ĐTKT: COMPOSITE A2 <> hoặc tương đương | Gram | 96 | GC Corporation-Nhật Bản | [8 empty] | 140.000 | vn0301925136 | CÔNG TY TNHH THIẾT BỊ Y TẾ LIÊN NHA | IB2300392732 | vn1400291362 | Bệnh viện đa khoa Đồng Tháp | Đấu thầu rộng rãi | 25/04/2024 | 971/QĐ-BVĐT | 22/04/2024 | 3 | Tỉnh Đồng Tháp
884 | Composite đặc - ĐTKT: Hóa chất trám răng <> Composite đặc Z250 <> hoặc tương đương - QC: ống/3g | Ống | 18 | GC Corporation-Nhật Bản | [8 empty] | 420.000 | vn0301925136 | CÔNG TY TNHH THIẾT BỊ Y TẾ LIÊN NHA | IB2300392732 | vn1400291362 | Bệnh viện đa khoa Đồng Tháp | Đấu thầu rộng rãi | 25/04/2024 | 971/QĐ-BVĐT | 22/04/2024 | 3 | Tỉnh Đồng Tháp
885 | COMPOSITE A3,5 - ĐTKT: COMPOSITE A3,5 <> hoặc tương đương | Gram | 48 | GC Corporation-Nhật Bản | [8 empty] | 140.000 | vn0301925136 | CÔNG TY TNHH THIẾT BỊ Y TẾ LIÊN NHA | IB2300392732 | vn1400291362 | Bệnh viện đa khoa Đồng Tháp | Đấu thầu rộng rãi | 25/04/2024 | 971/QĐ-BVĐT | 22/04/2024 | 3 | Tỉnh Đồng Tháp
886 | Composite lỏng A3 - ĐTKT: Composite lỏng A3 <> hoặc tương đương | Gram | 288 | Prevest Denpro Limited-Ấn Độ | [8 empty] | 110.000 | vn0301925136 | CÔNG TY TNHH THIẾT BỊ Y TẾ LIÊN NHA | IB2300392732 | vn1400291362 | Bệnh viện đa khoa Đồng Tháp | Đấu thầu rộng rãi | 25/04/2024 | 971/QĐ-BVĐT | 22/04/2024 | 3 | Tỉnh Đồng Tháp
887 | Chất trám Composite lỏng | ống | 70 | Brasil | 30064010 | (51521 -> 51527) | (51521 -> 51527) | Vigodent S/A Ind e Com |  |  | 2022 trở về sau | Vật liệu trám bít các lỗ hổng trên răng, dùng trong trám răng, trám phòng ngừa, điều trị tủy răng Thành phần: Composite dạng lỏng với hạt độn nano-hybrid - Cấu tạo: tỷ lệ hạt độn Nano chiếm ≥ 65% thể tích. - Tương thích với đèn quang trùng hợp, cây trám composite, keo dán composite, cây bôi keo... - Quy cách: 2 ống x (2gr) - Tiêu chuẩn chất lượng: ISO 13485, | 478.000 | vn0302130894 | CÔNG TY TNHH TRANG THIẾT BỊ NHA KHOA | IB2400000162 | vn1801211773 | BỆNH VIỆN TRƯỜNG ĐẠI HỌC Y DƯỢC CẦN THƠ | Đấu thầu rộng rãi | 19/04/2024 | 239 | 19/04/2024 | 2 | Quận Ninh Kiều,Thành phố Cần Thơ
888 | Keo dán composite | lọ/hộp | 50 | Brasil | 30064010 | 55018 | 55018 | Vigodent S/A Ind e Com |  |  | 2022 trở về sau | Keo dán hóa học vững chắc với ngà và men, có thể làm ngưng dịch luân chuyển vào ống ngà và ngăn chặn sự ê buốt, nhạy cảm 'Keo dán quang trùng hợp, thế hệ thứ 5 Chất kết dính chiếu đèn | 560.000 | vn0302130894 | CÔNG TY TNHH TRANG THIẾT BỊ NHA KHOA | IB2400000162 | vn1801211773 | BỆNH VIỆN TRƯỜNG ĐẠI HỌC Y DƯỢC CẦN THƠ | Đấu thầu rộng rãi | 19/04/2024 | 239 | 19/04/2024 | 2 | Quận Ninh Kiều,Thành phố Cần Thơ
889 | Chất trám Composite đặc | ống | 70 | Brasil | 30064010 | (51xxx) (51487 -> 51491 51281 51282) | (51xxx) (51487 -> 51491 51281 51282) | Vigodent S/A Ind e Com |  |  | 2022 trở về sau | Composite quang trùng hợp, có đặc tính cơ học và phản xạ ánh sáng giống răng tự nhiên Thành phần resin có trọng lượng phân tử cao, giảm sự co rút. Các hạt độn micro tương đối đồng nhất trogn NT Premium giúp Composite có độ bóng cao và giữ được độ bóng lâu dài (VNN>6). Hệ thống hạt độn đặc biệt cũng được dùng để giảm độ dính vào dụng cụ nhưng vẫn đảm bảo dễ thao tác và điêu khắc. Dưới ánh sáng UV, NT Premium có màu sắc và độ phản xạ, độ truyền ánh sáng giống răng tự nhiên. Được thiết kế theo bảng màu Vita classic, chỉ cần trám một loại cho miếng trám, không cần kỹ thuật đắp lớp ngà men. Chỉ định: trám trực tiếp răng trước và răng sau (kể cả mặt nhai); tái tạo cùi răng, nẹp các răng; các phục hồi gián tiếp như inlay, onlay, veneer... | 450.000 | vn0302130894 | CÔNG TY TNHH TRANG THIẾT BỊ NHA KHOA | IB2400000162 | vn1801211773 | BỆNH VIỆN TRƯỜNG ĐẠI HỌC Y DƯỢC CẦN THƠ | Đấu thầu rộng rãi | 19/04/2024 | 239 | 19/04/2024 | 2 | Quận Ninh Kiều,Thành phố Cần Thơ
890 | Mũi đánh bóng composite | mũi | 100 | Đức | 90184900 | NAS02D | NAS02D | NTI-Kahla GmbH |  |  | 2022 trở về sau | Mũi đá trắng đầu ngọn | 95.000 | vn0302130894 | CÔNG TY TNHH TRANG THIẾT BỊ NHA KHOA | IB2400000162 | vn1801211773 | BỆNH VIỆN TRƯỜNG ĐẠI HỌC Y DƯỢC CẦN THƠ | Đấu thầu rộng rãi | 19/04/2024 | 239 | 19/04/2024 | 2 | Quận Ninh Kiều,Thành phố Cần Thơ
891 | Composite gắn mắc cài quang trùng hợp | ống | 3 | Hoa Kỳ | 90184900 | GTP | GTP | Reliance Orthodontic Products, Inc. |  |  | 2022 trở về sau | Chât gắn quang trùng hợp,độ bám dính tối ưu, có tính dính hằng định giúp mắc cài không bị trôi nổi khi đặt lên răng hoặc trong quá trình lấy chất gắn thừa Tiêu chuẩn sản xuất ISO | 852.000 | vn0302130894 | CÔNG TY TNHH TRANG THIẾT BỊ NHA KHOA | IB2400000162 | vn1801211773 | BỆNH VIỆN TRƯỜNG ĐẠI HỌC Y DƯỢC CẦN THƠ | Đấu thầu rộng rãi | 19/04/2024 | 239 | 19/04/2024 | 2 | Quận Ninh Kiều,Thành phố Cần Thơ
892 | Composite gắn mắc cài quang trùng hợp | Hộp | 50 | Reliance Orthodontic Products, Inc./Hoa Kỳ | 30067000 | [7 empty] | 2.490.000 | vn0302130894 | CÔNG TY TNHH TRANG THIẾT BỊ NHA KHOA | IB2300222400 | vn0301483696 | Bệnh Viện Răng Hàm Mặt Thành Phố Hồ Chí Minh | Đấu thầu rộng rãi | 19/04/2024 | 128/QĐ-BVRHM | 05/04/2024 | 3 | Quận 1,TP. Hồ Chí Minh
893 | Composite lỏng dạng tuýp | Tuýp | 2 | Meta Biomed Co.,Ltd-Hàn Quốc-MET-NEXFLOW… | [8 empty] | 142.500 | vn5800000047 | CÔNG TY CP DƯỢC LÂM ĐỒNG (LADOPHAR) | IB2300330397 | vn5800445906 | Bệnh viện Đa khoa Lâm Đồng | Đấu thầu rộng rãi | 15/04/2024 | 214/QĐ-BVĐK | 15/04/2024 | 3 | Thành phố Đà Lạt,Tỉnh Lâm Đồng
894 | Răng nhựa Composite 2 lớp | Gói | 4 | Công ty cổ phần Nguyễn Việt Tiên/Việt Nam |  |  |  |  | VTGRTL/ TL038 | 230000605/PCBB-HCM | - | Răng nhựa dành riêng cho phục hình tháo lắp, khôi phục hàm răng cho người cao tuổi hoặc trường hợp mất từ 1 răng trở lên hoặc mất răng toàn hàm - Chất liệu: Nhựa Composite 2 lớp tương đương nhựa nha khoa chuyên dụng Justy (Nhật). - Kích thước: Tùy theo kích thước hàm của người bệnh - Yêu cầu chất lượng khi sử dụng: Màu răng phải tương thích với bộ so màu (Vita3D, Vita classical, Socope), tạo cảm giác thoải mái cho người sử dụng. - Đóng gói: gói/1 cái - Tiêu tiêu chuẩn sản xuất ISO 13485:2016. - Hãng/nước sản xuất: Công ty cổ phần Nguyễn Việt Tiên/Việt Nam. | 150.000 | vn0304268351 | CÔNG TY CỔ PHẦN NGUYỄN VIỆT TIÊN | IB2300379305 | vn0302203609 | Bệnh viện Đại học Y Dược Thành phố Hồ Chí Minh | Đấu thầu rộng rãi | 09/04/2024 | 789/QĐ-BVĐHYD | 03/04/2024 | 2 | Quận 5,TP. Hồ Chí Minh
895 | Răng nhựa Composite 3 lớp | Gói | 220 | Công ty cổ phần Nguyễn Việt Tiên/Việt Nam |  |  |  |  | VTGRTL/ TL039 | 230000605/PCBB-HCM | - | Răng nhựa dành riêng cho phục hình tháo lắp, khôi phục hàm răng cho người cao tuổi hoặc trường hợp mất từ 1 răng trở lên hoặc mất răng toàn hàm - Chất liệu: Nhựa Composite 3 lớp tương đương nhựa nha khoa chuyên dụng Justy (Mỹ). - Kích thước: Tùy theo kích thước hàm của người bệnh, lắp thiết kế lên hàm, phù hợp theo từng chỉ định của bác sĩ. - Yêu cầu chất lượng khi sử dụng: Màu răng phải đúng theo bảng so màu Bác sĩ đã lấy trên người bệnh, tạo cảm giác thoải mái cho người sử dụng. - Đóng gói: gói/1 cái - Tiêu chuẩn sản xuất ISO 13485:2016. - Hãng/nước sản xuất: Công ty cổ phần Nguyễn Việt Tiên/Việt Nam. | 150.000 | vn0304268351 | CÔNG TY CỔ PHẦN NGUYỄN VIỆT TIÊN | IB2300379305 | vn0302203609 | Bệnh viện Đại học Y Dược Thành phố Hồ Chí Minh | Đấu thầu rộng rãi | 09/04/2024 | 789/QĐ-BVĐHYD | 03/04/2024 | 2 | Quận 5,TP. Hồ Chí Minh
896 | Composite đặc các màu, hạt mịn, nhanh đông cứng | Ống | 60 | GC, Nhật bản | [8 empty] | 418.000 | vn0309539478 | CÔNG TY TNHH THƯƠNG MẠI DỊCH VỤ VŨ THUẬN | IB2300387206 | vn0303797786 | Bệnh viện Quận 8 | Đấu thầu rộng rãi | 09/04/2024 | 61/QĐ-BVQ8 | 04/04/2024 | 2 | Quận 8,TP. Hồ Chí Minh
897 | Composite lỏng | Lọ | 50 | Prevest Denpro Limited-Ấn Độ | [8 empty] | 220.000 | vn0301925136 | CÔNG TY TNHH THIẾT BỊ Y TẾ LIÊN NHA | IB2300387206 | vn0303797786 | Bệnh viện Quận 8 | Đấu thầu rộng rãi | 09/04/2024 | 61/QĐ-BVQ8 | 04/04/2024 | 2 | Quận 8,TP. Hồ Chí Minh
898 | Composite lỏng | tuýp | 10 | Prevest Denpro Limited-Ấn Độ | 3006 | [7 empty] | 180.000 | vn0301925136 | CÔNG TY TNHH THIẾT BỊ Y TẾ LIÊN NHA | IB2300376387 | vn1800271755 | Bệnh viện Mắt và Răng Hàm Mặt thành phố Cần Thơ | Chào hàng cạnh tranh | 03/04/2024 | 126/QĐ.BVM-RHM.ĐT | 03/04/2024 | 2 | Quận Ninh Kiều,Thành phố Cần Thơ
899 | Composite đặc | Gram | 70 | IMICRYL/ Turkey | [8 empty] | 140.000 | vn0314819791 | CÔNG TY TNHH TRANG THIẾT BỊ Y TẾ VINTECH | IB2300394348 | vn3500287437 | Bệnh Viện Bà Rịa | Chào hàng cạnh tranh | 01/04/2024 | 264/QĐ-BVBR | 24/01/2024 | 1 | Thành Phố Bà Rịa,Tỉnh Bà Rịa - Vũng Tàu
900 | Composite lỏng các màu | Gram | 20 | IMICRYL/ Turkey | [8 empty] | 90.000 | vn0314819791 | CÔNG TY TNHH TRANG THIẾT BỊ Y TẾ VINTECH | IB2300394348 | vn3500287437 | Bệnh Viện Bà Rịa | Chào hàng cạnh tranh | 01/04/2024 | 264/QĐ-BVBR | 24/01/2024 | 1 | Thành Phố Bà Rịa,Tỉnh Bà Rịa - Vũng Tàu
901 | Composite lỏng Denfil (ống 2g) | Ống | 30 | Prevest Denpro Limited - Ấn Độ | 3006 | [7 empty] | 220.000 | vn0301925136 | CÔNG TY TNHH THIẾT BỊ Y TẾ LIÊN NHA | IB2300356616 | vnz000015852 | Bệnh viện Trường Đại học Y - Dược Huế | Đấu thầu rộng rãi | 01/04/2024 | 1244/QĐ-ĐHYD | 27/03/2024 | 2 | Thành phố Huế,Tỉnh Thừa Thiên Huế
902 | Dây buộc định hình đơn đầu sứ composite phủ bán dẫn | Cái | 6 | Việt Nam |  | HDD | Hòa Đồng | Hòa Đồng |  |  |  | Đáp ứng E-HSMT | 148.500 | vn0103831408 | CÔNG TY CỔ PHẦN VINA ELECTRIC | IB2400051867 | vnz000022468 | CÔNG TY ĐIỆN LỰC PHÚC THỌ | Chào hàng cạnh tranh | 29/03/2024 | 981/QĐ-PCPHUCTHO | 25/03/2024 | 1 | Huyện Phúc Thọ,Thành phố Hà Nội
903 | Bonding (Keo dán composite) | Lọ | 10 | Mỹ |  | KER-36519 | Xi măng hàn răng 36519 - Optibond Universal Bottle Refill | Kerr Corporation - Mỹ |  |  |  | Optibond™ Universal là keo dán đa năng thế hệ thứ 8 mới nhất và tiên tiến nhất từ Kerr - là thế hệ keo dán chỉ với một lọ duy nhất, kết hợp công nghệ được cấp bằng sáng chế Optibond™ GPDM Monomer của Kerr cùng sự đơn giản hóa của giải pháp đa năng. | 1.140.000 | vn6000449389 | CÔNG TY CỔ PHẦN DƯỢC - VẬT TƯ Y TẾ ĐẮKLẮK | IB2400014693 | vn6400140771 | Trung tâm Y tế huyện Cư Jút | Đấu thầu rộng rãi | 22/03/2024 | 53/QĐ-TTYT | 21/03/2024 | 1 | Huyện Cư Jút,Tỉnh Đăk Nông
904 | Composite màu A2 Z350 ( đặc) | Tuýp | 5 | Brasil |  | 51488 | Vật liệu trám răng - NT Premium 51xxx (51488) | Vigodent S/A Ind e Com - Brasil |  |  |  | Composite đặc với độ thẩm mỹ, độ cứng và độ bền vượt trội cùng khả năng thao tác tối ưu. Màu A2 Z350 ( đặc). Tuýp >= 2g | 425.000 | vn6000449389 | CÔNG TY CỔ PHẦN DƯỢC - VẬT TƯ Y TẾ ĐẮKLẮK | IB2400014693 | vn6400140771 | Trung tâm Y tế huyện Cư Jút | Đấu thầu rộng rãi | 22/03/2024 | 53/QĐ-TTYT | 21/03/2024 | 1 | Huyện Cư Jút,Tỉnh Đăk Nông
905 | Composite màu A3,5 Z350 (đặc) | Tuýp | 10 | Brasil |  | 51490 | Vật liệu trám răng - NT Premium 51xxx (51490) | Vigodent S/A Ind e Com - Brasil |  |  |  | Composite đặc với độ thẩm mỹ, độ cứng và độ bền vượt trội cùng khả năng thao tác tối ưu. Màu A3,5 Z350 (đặc) Tuýp >= 2g | 425.000 | vn6000449389 | CÔNG TY CỔ PHẦN DƯỢC - VẬT TƯ Y TẾ ĐẮKLẮK | IB2400014693 | vn6400140771 | Trung tâm Y tế huyện Cư Jút | Đấu thầu rộng rãi | 22/03/2024 | 53/QĐ-TTYT | 21/03/2024 | 1 | Huyện Cư Jút,Tỉnh Đăk Nông
906 | Mũi đánh bóng không mòn | Cái | 80 | Đức |  | SET - 1657 | Mũi khoan nha khoa - NTI Unique - composite 1 step polishing | NTI-Kahla GmbH - Đức |  |  |  | Hình dạng phù hợp cho nhiều vị trí răng cần đánh bóng: đĩa, nụ, ly Có độ bền cao, chậm hao mòn, có thể hấp tái sử dụng | 220.000 | vn6000449389 | CÔNG TY CỔ PHẦN DƯỢC - VẬT TƯ Y TẾ ĐẮKLẮK | IB2400014693 | vn6400140771 | Trung tâm Y tế huyện Cư Jút | Đấu thầu rộng rãi | 22/03/2024 | 53/QĐ-TTYT | 21/03/2024 | 1 | Huyện Cư Jút,Tỉnh Đăk Nông
907 | Composite lỏng màu A35 | Tuýp | 10 | Hàn Quốc |  | MET-NEXFLOWA3.5 | Xi măng hàn răng Nexcomp Flow A3.5 | Meta Biomed Co.,Ltd - Hàn Quốc |  |  |  | Nexcomp Flow là composite quang trùng hợp với độ sánh thấp và tính cản quang cao, rất phù hợp đối với việc sửa soạn xoang với kỹ thuật xâm lấn tối thiểu. Hạt độn với kích thước 40 nano cho khả năng đánh bóng hoàn hảo. Composite lỏng nha khoa với độ sánh vừa phải, không chảy hay vón cục, dễ dàng điêu khắc. | 162.000 | vn6000449389 | CÔNG TY CỔ PHẦN DƯỢC - VẬT TƯ Y TẾ ĐẮKLẮK | IB2400014693 | vn6400140771 | Trung tâm Y tế huyện Cư Jút | Đấu thầu rộng rãi | 22/03/2024 | 53/QĐ-TTYT | 21/03/2024 | 1 | Huyện Cư Jút,Tỉnh Đăk Nông
908 | Composite màu A3 Z350 ( đặc) | Tuýp | 10 | Brasil |  | 51489 | Vật liệu trám răng - NT Premium 51xxx (51489) | Vigodent S/A Ind e Com - Brasil |  |  |  | Composite đặc với độ thẩm mỹ, độ cứng và độ bền vượt trội cùng khả năng thao tác tối ưu. Màu A3 Z350 ( đặc). Tuýp >= 2g | 425.000 | vn6000449389 | CÔNG TY CỔ PHẦN DƯỢC - VẬT TƯ Y TẾ ĐẮKLẮK | IB2400014693 | vn6400140771 | Trung tâm Y tế huyện Cư Jút | Đấu thầu rộng rãi | 22/03/2024 | 53/QĐ-TTYT | 21/03/2024 | 1 | Huyện Cư Jút,Tỉnh Đăk Nông
909 | Composite gắn mắc cài quang trùng hợp | Bộ | 2 | Hoa Kỳ; 712-035; 3M Unitek Corporation | 35061000 | [7 empty] | 2.850.000 | vn0304259413 | CÔNG TY TNHH Y NHA KHOA 3D | IB2300332019 | vn1600631979 | Bệnh viện MẮT TAI MŨI HỌNG RĂNG HÀM MẶT AN GIANG | Đấu thầu rộng rãi | 18/03/2024 | 129/QĐ-BV | 14/03/2024 | 2 | Thành phố Long Xuyên,Tỉnh An Giang
910 | Composite đặc | Tube | 10 | GC Corporation-Nhật Bản | [8 empty] | 420.000 | vn0301925136 | CÔNG TY TNHH THIẾT BỊ Y TẾ LIÊN NHA | IB2300332019 | vn1600631979 | Bệnh viện MẮT TAI MŨI HỌNG RĂNG HÀM MẶT AN GIANG | Đấu thầu rộng rãi | 18/03/2024 | 129/QĐ-BV | 14/03/2024 | 2 | Thành phố Long Xuyên,Tỉnh An Giang
911 | Composite đặc màu A3 | Tuýp | 10 | 3M/ Mỹ | 3006XXXX hoặc 9018XXXX | [7 empty] | 567.000 | vn0106072491 | CÔNG TY TNHH ĐẦU TƯ VÀ THƯƠNG MẠI LAKE SIDE VIỆT NAM | IB2300328649 | vn0101451859 | Bệnh viện Nội tiết Trung ương | Đấu thầu rộng rãi | 15/03/2024 | 208/QĐ-BVNTTW | 08/03/2024 | 3 | Huyện Thanh Trì,Thành phố Hà Nội
912 | Composite Harmonize đặc màu A3.5 | Tuýp | 20 | 3M/ Mỹ | 3006XXXX hoặc 9018XXXX | [7 empty] | 593.000 | vn0106072491 | CÔNG TY TNHH ĐẦU TƯ VÀ THƯƠNG MẠI LAKE SIDE VIỆT NAM | IB2300328649 | vn0101451859 | Bệnh viện Nội tiết Trung ương | Đấu thầu rộng rãi | 15/03/2024 | 208/QĐ-BVNTTW | 08/03/2024 | 3 | Huyện Thanh Trì,Thành phố Hà Nội
913 | Composite lỏng | Tuýp | 10 | B&E/ Hàn Quốc | 3006XXXX hoặc 9018XXXX | [7 empty] | 199.000 | vn0106072491 | CÔNG TY TNHH ĐẦU TƯ VÀ THƯƠNG MẠI LAKE SIDE VIỆT NAM | IB2300328649 | vn0101451859 | Bệnh viện Nội tiết Trung ương | Đấu thầu rộng rãi | 15/03/2024 | 208/QĐ-BVNTTW | 08/03/2024 | 3 | Huyện Thanh Trì,Thành phố Hà Nội
914 | Composite Harmonize đặc màu A2 | Tuýp | 2 | 3M/ Mỹ | 3006XXXX hoặc 9018XXXX | [7 empty] | 590.000 | vn0106072491 | CÔNG TY TNHH ĐẦU TƯ VÀ THƯƠNG MẠI LAKE SIDE VIỆT NAM | IB2300328649 | vn0101451859 | Bệnh viện Nội tiết Trung ương | Đấu thầu rộng rãi | 15/03/2024 | 208/QĐ-BVNTTW | 08/03/2024 | 3 | Huyện Thanh Trì,Thành phố Hà Nội
915 | Composite đặc các màu | Tuýp | 10 | GC Dental Products Corporation - Nhật Bản | 9018 | [7 empty] | 420.000 | vn0101849706 | CÔNG TY TNHH THIẾT BỊ Y TẾ VÀ HOÁ CHẤT HOÀNG PHƯƠNG | IB2300384405 | vn5000272059 | Trung tâm Y tế huyện Chiêm Hóa | Đấu thầu rộng rãi | 11/03/2024 | 166/QĐ-TTYT | 08/03/2024 | 2 | Huyện Chiêm Hoá,Tỉnh Tuyên Quang
916 | Vật liệu trám răng Composite đặc Z350 các màu hoặc tương đương | Tuýp/Ống | 10 | 3M ESPE Dental Products/ Mỹ | [8 empty] | 550.000 | vn0311229963 | CÔNG TY TRÁCH NHIỆM HỮU HẠN MỘT THÀNH VIÊN CÔNG NGHỆ CAO VÀ THƯƠNG MẠI QUỐC TẾ HẢI LONG | IB2300372444 | vn0401295590 | Bệnh Viện Răng Hàm Mặt thành phố Đà Nẵng | Đấu thầu rộng rãi | 11/03/2024 | 42/QĐ-BVRHM | 08/03/2024 | 2 | Quận Thanh Khê,Thành phố Đà Nẵng
917 | Composite đặc các màu Solare hoặc tương đương | Tuýp/Ống | 25 | SDI Limited/ Úc | [8 empty] | 256.000 | vn0311229963 | CÔNG TY TRÁCH NHIỆM HỮU HẠN MỘT THÀNH VIÊN CÔNG NGHỆ CAO VÀ THƯƠNG MẠI QUỐC TẾ HẢI LONG | IB2300372444 | vn0401295590 | Bệnh Viện Răng Hàm Mặt thành phố Đà Nẵng | Đấu thầu rộng rãi | 11/03/2024 | 42/QĐ-BVRHM | 08/03/2024 | 2 | Quận Thanh Khê,Thành phố Đà Nẵng
918 | Composite đặc tuýp | Gam | 16 | Hàn Quốc | 3006 | [7 empty] | 98.500 | vn2800588271 | CÔNG TY CỔ PHẦN THIẾT BỊ VẬT TƯ Y TẾ THANH HÓA | IB2300387271 | vn2802532517 | CÔNG TY TNHH TM-XD HOÀNG LONG | Đấu thầu rộng rãi | 08/03/2024 | 35/QĐ-PH06 | 27/02/2024 | 2 | Thành phố Thanh Hoá,Tỉnh Thanh Hoá
919 | Composite lỏng tuýp | Gam | 16 | Hàn Quốc | 3006 | [7 empty] | 147.500 | vn2800588271 | CÔNG TY CỔ PHẦN THIẾT BỊ VẬT TƯ Y TẾ THANH HÓA | IB2300387271 | vn2802532517 | CÔNG TY TNHH TM-XD HOÀNG LONG | Đấu thầu rộng rãi | 08/03/2024 | 35/QĐ-PH06 | 27/02/2024 | 2 | Thành phố Thanh Hoá,Tỉnh Thanh Hoá
920 | Composite nhộng | Nhộng | 30 | Áo | 3006 | [7 empty] | 58.500 | vn2800588271 | CÔNG TY CỔ PHẦN THIẾT BỊ VẬT TƯ Y TẾ THANH HÓA | IB2300387271 | vn2802532517 | CÔNG TY TNHH TM-XD HOÀNG LONG | Đấu thầu rộng rãi | 08/03/2024 | 35/QĐ-PH06 | 27/02/2024 | 2 | Thành phố Thanh Hoá,Tỉnh Thanh Hoá
921 | Composite đặc hàn răng vĩnh viễn | typ | 4 | Ký mã hiệu: Solare Hãng/ Nước sản xuất: GC Corporation/ Nhật Bản | 3006 |  |  |  | 0135F2260010; 0135F2260020; 0135F2260030; 0135F2260040; 0135F2260060; 0135F2260050; 0135F2260070. | 220001045/PCBB-BYT |  | Dùng để trám răng. Thành phần: composite đặc quang trùng hợp Đóng gói 3 gam/typ | 383.000 | vn0101098538 | CÔNG TY TNHH THIẾT BỊ Y TẾ MEDICENT | IB2300385864 | vn2300199982 | Bệnh viện đa khoa tỉnh Bắc Ninh | Đấu thầu rộng rãi | 05/03/2024 | 815/QĐ-BVT | 28/02/2024 | 1 | Thành phố Bắc Ninh,Tỉnh Bắc Ninh
922 | Trám composite lỏng | Tube | 10 | 3M ESPE Dental Products/ Hoa Kỳ | [8 empty] | 1.055.000 | vn1800665083 | CÔNG TY TNHH TRANG THIẾT BỊ Y TẾ MIỀN TÂY | IB2300312195 | vn1900175290 | Bệnh viện Đa khoa Bạc Liêu | Đấu thầu rộng rãi | 27/02/2024 | 109/QĐ-BV | 19/02/2024 | 2 | Thành Phố Bạc Liêu,Tỉnh Bạc Liêu
923 | Composite Đặc | Ống | 10 | Kerr Corporation - Mỹ | [8 empty] | 794.000 | vn6001513534 | CÔNG TY TNHH THƯƠNG MẠI DỊCH VỤ M-PROTECH | IB2300374255 | vn5900253073 | TRUNG TÂM Y TẾ THÀNH PHỐ PLEIKU | Đấu thầu rộng rãi | 26/02/2024 | Quyết định số 27/QĐ-TTYT | 26/02/2024 | 3 | Thành phố Pleiku,Tỉnh Gia Lai
924 | Composite đặc hàn răng loại nano | Tuýp | 25 | Brazil, 51487, Vigodent S/A Ind e Com | 3006 | [7 empty] | 350.000 | vn0302130894 | CÔNG TY TNHH TRANG THIẾT BỊ NHA KHOA | IB2300356179 | vn0102251531 | Bệnh viện Đại học Y Hà Nội | Đấu thầu rộng rãi | 23/02/2024 | 135/QĐ-BVĐHYHN | 23/02/2024 | 3 | Quận Đống Đa,Thành phố Hà Nội
925 | Hệ thống xử lý nước thải bệnh viện | Hệ thống | 1 | Thi công, lắp ráp: Công ty TNHH Công nghệ môi trường & Xây dựng Đại Thành; Trong đó, gồm các thành phần chính với các trang thiết bị chính như sau: A.2. Trang thiết bị và công nghệ xử lý nước thải- I. Bể gom điều hòa 1.1 Bơm hố gom-Model: 40PU2.25/Hãng sx: Tsurumi/Xuất xứ: Nhật Bản; 1.2 Phao điện dạng bi - Việt Nam; 1.3 Lưới chắn rác đầu vào - Việt Nam; 1.4 Lồng lọc rác bảo vệ bơm - Việt Nam II. Cải tạo Module xử lý 2.1. Vỏ module bằng Composite (Tận dụng vỏ của Hệ thống cũ, vệ sinh, cải tạo); 2.2 Máy thổi khí-Model: GHS-429/Hãng sx: GoldenTech/Đài Loan; 2.3 Hệ phân phối khí tinh dạng đĩa, ngăn hiếu khí: Model: HD270/Hãng sx: Jager/Đức; 2.4 Giá thể vật mang vi sinh MBBR-Model: MBBR-K3/Hãng sx: Lamenla/Xuất xứ: Việt Nam; 2.5 Hệ thống siêu khuếch tán phun tia: Bơm phun-Model: VRm 250F /Hãng sx: Veratti/Xuất xứ: Trung Quốc; Giàn siêu khuếch tán:Việt Nam; 2.6 Bơm hồi lưu bùn hố gom-Model: 40PU2.25/Hãng sx: Tsurumi/Xuất xứ: Nhật Bản; 2.7 Cải tạo khoang lọc trong bồn hiện tại thành khoang lắng - Lắp đặt máng thu nước răng cưa và ống lắng. Vật liệu PVC/PP-Xuất xứ: Việt Nam III. Hệ module lọc đa tầng MMF 3.1 Module lọc MMF: Việt Nam; 3.2 Bơm hút lọc-Model: 40PU2.25/Hãng sx: Tsurumi/Xuất xứ: Nhật Bản; 3.3 Van điện-Model: UW35/Hãng sx: Unid/Xuất xứ: Đài Loan; 3.4 Phao điện dạng bi: Xuất xứ: Việt Nam IV. Khử trùng 4.1 Bồn hóa chất chuyên dụng-Xuất xứ: Việt Nam; 4.2 Bơm định lượng hóa chất khử trùng-Model: C660P/Hãng sx: Bluwhite/Xuất xứ: Mỹ; 4.3 Motor khuấy khóa chất-Model: PF22-0200-30S3/Hãngsx: Tunglee/Xuất xứ: Đài Loan; 4.4 Đồng hồ nước thải dạng cơ-Model: DN50/Xuất xứ: Trung Quốc V. Hệ thống điều khiển;5.1 Tủ điều khiển tự động-Xuất xứ của vật tư, thiết bị: Việt Nam, Hàn Quốc, Trung Quốc; 5.2 Dây cáp điện, điều khiển đấu nối toàn bộ hệ thống - Việt Nam B. PHẦN TUYẾN THU GOM NƯỚC THẢI 1. Hố thu nước thải (Bồn chứa nước thải) - Việt Nam; 2. Bơm chuyển nước thải: Model: VRm 250F/Hãng sx: Veratti/Trung Quốc;3. Đường ống dẫn nước thải từ các hố thu về trạm xử lý - Việt Nam | [8 empty] | 1.697.900.000 | vn0101842073 | Liên danh nhà thầu CÔNG TY CỔ PHẦN IDICS - CÔNG TY TNHH CÔNG NGHỆ MÔI TRƯỜNG & XÂY DỰNG ĐẠI THÀNH”. Sau đây gọi tắt là: Liên danh nhà thầu IDICS – ĐẠI THÀNH | IB2300388937 | vnz000006944 | Ban quản lý dự án đầu tư xây dựng trực thuộc Sở Y tế tỉnh Điện Biên | Đấu thầu rộng rãi | 20/02/2024 | 140 | 26/01/2024 | 1 | Tỉnh Điện Biên
926 | Composite A3 | Cây | 10 | 3M ESPE Dental Products - Hoa Kỳ | 9021 | [7 empty] | 205.000 | vn0314117993 | Liên danh CÔNG TY TNHH HÓA DƯỢC PHẨM MINH PHÚC và CÔNG TY TNHH DƯỢC PHẨM KHANG DUY | IB2300382179 | vn6000485919 | Trung tâm y tế huyện Krông Pắc | Đấu thầu rộng rãi | 19/02/2024 | 13/QĐ-TTYT | 16/02/2024 | 1 | Huyện Krông Pắk,Tỉnh Đăk Lăk
927 | Composite lỏng A3,5 | Cây | 3 | 3M ESPE Dental Products - Hoa Kỳ | 9021 | [7 empty] | 300.000 | vn0314117993 | Liên danh CÔNG TY TNHH HÓA DƯỢC PHẨM MINH PHÚC và CÔNG TY TNHH DƯỢC PHẨM KHANG DUY | IB2300382179 | vn6000485919 | Trung tâm y tế huyện Krông Pắc | Đấu thầu rộng rãi | 19/02/2024 | 13/QĐ-TTYT | 16/02/2024 | 1 | Huyện Krông Pắk,Tỉnh Đăk Lăk
928 | Composite Solare A3, A35, A4 | Tube/3g | 24 | GC Corporation-Nhật Bản | 3006 | [7 empty] | 420.000 | vn0301925136 | CÔNG TY TNHH THIẾT BỊ Y TẾ LIÊN NHA | IB2300322067 | vn0301657127 | Bệnh viện Quận 12 | Đấu thầu rộng rãi | 07/02/2024 | 308/QĐ-BV | 06/02/2024 | 4 | Quận 12,TP. Hồ Chí Minh
929 | Composite lỏng A3, A4 | Tube/2g | 24 | Vericom, Hàn quốc | 1231180006301 | [7 empty] | 260.000 | vn0309539478 | CÔNG TY TNHH THƯƠNG MẠI DỊCH VỤ VŨ THUẬN | IB2300322067 | vn0301657127 | Bệnh viện Quận 12 | Đấu thầu rộng rãi | 07/02/2024 | 308/QĐ-BV | 06/02/2024 | 4 | Quận 12,TP. Hồ Chí Minh
930 | Đài đánh bóng Composite | mũi | 48 | Dentsply Caulk/ Mỹ Mã hàng: 624045X, 624055X, 624065X | [8 empty] | 43.745 | vn0311229963 | CÔNG TY TRÁCH NHIỆM HỮU HẠN MỘT THÀNH VIÊN CÔNG NGHỆ CAO VÀ THƯƠNG MẠI QUỐC TẾ HẢI LONG | IB2300322067 | vn0301657127 | Bệnh viện Quận 12 | Đấu thầu rộng rãi | 07/02/2024 | 308/QĐ-BV | 06/02/2024 | 4 | Quận 12,TP. Hồ Chí Minh
931 | Composite đặc dùng để trám thẩm mỹ các màu | Hộp | 48 | GC, Nhật bản | V116 | [7 empty] | 418.000 | vn0309539478 | CÔNG TY TNHH THƯƠNG MẠI DỊCH VỤ VŨ THUẬN | IB2300391290 | vn0309747559 | Bệnh viện Quân y 175/BQP | Đấu thầu rộng rãi | 06/02/2024 | 464/QĐ-BV | 06/02/2024 | 3 | Quận Gò Vấp,TP. Hồ Chí Minh
932 | Composite lỏng | Ống | 2 | Meta Biomed Co.,Ltd/Hàn Quốc | [8 empty] | 169.050 | vn0312728203 | LIÊN DANH CÔNG TY MINH HOÀNG – HOÀNG ÁNH DƯƠNG | IB2300386551 | vn3400277114 | Bệnh viện Y học cổ truyền – Phục hồi chức năng Bình Thuận | Đấu thầu rộng rãi | 02/02/2024 | 112/QĐ-BV | 01/02/2024 | 1 | Thành phố Phan Thiết,Tỉnh Bình Thuận
933 | Composite đặc A3.5 | Ống | 2 | Vericom/Hàn Quốc | [8 empty] | 241.500 | vn0312728203 | LIÊN DANH CÔNG TY MINH HOÀNG – HOÀNG ÁNH DƯƠNG | IB2300386551 | vn3400277114 | Bệnh viện Y học cổ truyền – Phục hồi chức năng Bình Thuận | Đấu thầu rộng rãi | 02/02/2024 | 112/QĐ-BV | 01/02/2024 | 1 | Thành phố Phan Thiết,Tỉnh Bình Thuận
934 | Composite đặc A2 | Ống | 2 | Vericom/Hàn Quốc | [8 empty] | 241.500 | vn0312728203 | LIÊN DANH CÔNG TY MINH HOÀNG – HOÀNG ÁNH DƯƠNG | IB2300386551 | vn3400277114 | Bệnh viện Y học cổ truyền – Phục hồi chức năng Bình Thuận | Đấu thầu rộng rãi | 02/02/2024 | 112/QĐ-BV | 01/02/2024 | 1 | Thành phố Phan Thiết,Tỉnh Bình Thuận
935 | Composite đặc A3 | Ống | 2 | Vericom/Hàn Quốc | [8 empty] | 241.500 | vn0312728203 | LIÊN DANH CÔNG TY MINH HOÀNG – HOÀNG ÁNH DƯƠNG | IB2300386551 | vn3400277114 | Bệnh viện Y học cổ truyền – Phục hồi chức năng Bình Thuận | Đấu thầu rộng rãi | 02/02/2024 | 112/QĐ-BV | 01/02/2024 | 1 | Thành phố Phan Thiết,Tỉnh Bình Thuận
936 | Bộ đai trám composite | Bộ | 1 | Directa AB - Thụy Điển |  | VTYT | VTYT | Directa AB - Thụy Điển |  |  |  | Theo yêu cầu cơ quan | 400.000 | vn3200115130 | CÔNG TY TRÁCH NHIỆM HỮU HẠN DƯỢC PHẨM HOÀNG ĐỨC | IB2400000952 | vn3200368780 | Trung Tâm Y Tế Thị Xã Quảng Trị | Chào hàng cạnh tranh | 01/02/2024 | 21/QĐ-TTYT | 01/02/2024 | 4 | Thị xã Quảng Trị,Tỉnh Quảng Trị
937 | Composite quang trùng hợp | Tube | 5 | GDF Gesellschaft fur dentale Forschung und Innovationen GmbH - Đức |  | VTYT | VTYT | GDF Gesellschaft fur dentale Forschung und Innovationen GmbH - Đức |  |  |  | Theo yêu cầu cơ quan | 480.000 | vn3200115130 | CÔNG TY TRÁCH NHIỆM HỮU HẠN DƯỢC PHẨM HOÀNG ĐỨC | IB2400000952 | vn3200368780 | Trung Tâm Y Tế Thị Xã Quảng Trị | Chào hàng cạnh tranh | 01/02/2024 | 21/QĐ-TTYT | 01/02/2024 | 4 | Thị xã Quảng Trị,Tỉnh Quảng Trị
938 | Composite lỏng lai quang trùng hợp có hạt độn - Tuýp>=2g | Tuýp | 50 | Mã sp: Denfil flow 5100.. Xuất xứ: Vericom | 30064010 | [7 empty] | 194.250 | vn0304183813 | CÔNG TY TNHH TRANG THIẾT BỊ Y TẾ TRẦN VÀ TRUNG | IB2300348718 | vnz000023635 | Bệnh viện Trường Đại học Trà Vinh | Chào hàng cạnh tranh | 31/01/2024 | 42/QĐ-BVĐHTV | 30/01/2024 | 2 | Thành phố Trà Vinh,Tỉnh Trà Vinh
939 | Composite đặc quang trùng hợp có hạt độn nano - Tuýp >=3,5g | Tuýp | 30 | Mã sp: 604025AN Xuất xứ: Ivoclar Vivadent AG- Liechtenstein | 30064010 | [7 empty] | 577.500 | vn0304183813 | CÔNG TY TNHH TRANG THIẾT BỊ Y TẾ TRẦN VÀ TRUNG | IB2300348718 | vnz000023635 | Bệnh viện Trường Đại học Trà Vinh | Chào hàng cạnh tranh | 31/01/2024 | 42/QĐ-BVĐHTV | 30/01/2024 | 2 | Thành phố Trà Vinh,Tỉnh Trà Vinh
940 | Composite đặc quang trùng hợp hạt độn nhỏ chuyên dụng vùng răng trước - Tuýp >=3g | Tuýp | 20 | Mã sp: Solar Xuất xứ: GC-Nhật | 30064010 | [7 empty] | 346.500 | vn0304183813 | CÔNG TY TNHH TRANG THIẾT BỊ Y TẾ TRẦN VÀ TRUNG | IB2300348718 | vnz000023635 | Bệnh viện Trường Đại học Trà Vinh | Chào hàng cạnh tranh | 31/01/2024 | 42/QĐ-BVĐHTV | 30/01/2024 | 2 | Thành phố Trà Vinh,Tỉnh Trà Vinh
941 | Composite đặc lai quang trùng hợp có hạt độn - Tuýp >=4g | Tuýp | 10 | Mã sp: Denfil 2100.. Xuất xứ: Vericom | 30064010 | [7 empty] | 194.250 | vn0304183813 | CÔNG TY TNHH TRANG THIẾT BỊ Y TẾ TRẦN VÀ TRUNG | IB2300348718 | vnz000023635 | Bệnh viện Trường Đại học Trà Vinh | Chào hàng cạnh tranh | 31/01/2024 | 42/QĐ-BVĐHTV | 30/01/2024 | 2 | Thành phố Trà Vinh,Tỉnh Trà Vinh
942 | Composite lỏng quang trùng hợp dùng để trám lót - Tuýp >=2g | Tuýp | 40 | Mã SP: 604050AN Xuất xứ: Ivoclar Vivadent AG- Liechtenstein | 30064010 | [7 empty] | 381.150 | vn0304183813 | CÔNG TY TNHH TRANG THIẾT BỊ Y TẾ TRẦN VÀ TRUNG | IB2300348718 | vnz000023635 | Bệnh viện Trường Đại học Trà Vinh | Chào hàng cạnh tranh | 31/01/2024 | 42/QĐ-BVĐHTV | 30/01/2024 | 2 | Thành phố Trà Vinh,Tỉnh Trà Vinh
943 | Composite quang trùng hợp phối hợp các hạt độn zirconia và silica - Tuýp >=4g | Tuýp | 30 | Mã sp: 7018.. Xuất xứ: 3M-Mỹ | 30064010 | [7 empty] | 890.000 | vn0304183813 | CÔNG TY TNHH TRANG THIẾT BỊ Y TẾ TRẦN VÀ TRUNG | IB2300348718 | vnz000023635 | Bệnh viện Trường Đại học Trà Vinh | Chào hàng cạnh tranh | 31/01/2024 | 42/QĐ-BVĐHTV | 30/01/2024 | 2 | Thành phố Trà Vinh,Tỉnh Trà Vinh
944 | Composite đặc | Cái | 200 | Xi măng hàn răng/ Tetric N-Ceram Refill 10x0.25g/Tetric N-Ceram Refill 10x0.25g/Ivoclar Vivadent AG/ Liechtestein | [8 empty] | 50.000 | vn0103637859 | CÔNG TY TNHH THƯƠNG MẠI VÀ XÂY DỰNG PHÚC THỊNH | IB2300378321 | vn0103403378 | Bệnh viện Đa khoa huyện Đan Phượng | Đấu thầu rộng rãi | 29/01/2024 | 129/QĐ-BVĐP | 24/01/2024 | 1 | Huyện Đan Phượng,Thành phố Hà Nội
945 | Composite lỏng | Cái | 200 | Xi măng hàn răng/ Tetric N-Flow Refill 10x0.25g/Tetric N-Flow Refill 10x0.25g/Ivoclar Vivadent AG/ Liechtestein | [8 empty] | 50.000 | vn0103637859 | CÔNG TY TNHH THƯƠNG MẠI VÀ XÂY DỰNG PHÚC THỊNH | IB2300378321 | vn0103403378 | Bệnh viện Đa khoa huyện Đan Phượng | Đấu thầu rộng rãi | 29/01/2024 | 129/QĐ-BVĐP | 24/01/2024 | 1 | Huyện Đan Phượng,Thành phố Hà Nội
946 | Composite đặc các màu, Tuyp ≥ 3g | Tuyp | 3 | GC-Nhật Bản | [8 empty] | 393.603 | vn0310363437 | CÔNG TY TNHH THƯƠNG MẠI VÀ THIẾT BỊ Y TẾ NHẬT MINH | IB2300313164 | vn5800179309 | Trung tâm Y tế Huyện Lâm Hà | Đấu thầu rộng rãi | 29/01/2024 | 56 /QĐ-TTYT | 26/01/2024 | 3 | Huyện Lâm Hà,Tỉnh Lâm Đồng
947 | Composite đặc các màu | Tube | 50 | GC Corporation - Nhật Bản | 3806 |  |  |  | Solare 3g | 220001045/PCBB-BYT | 2023 |  | 393.750 | vn0310363437 | CÔNG TY TNHH THƯƠNG MẠI VÀ THIẾT BỊ Y TẾ NHẬT MINH | IB2300364702 | vn5800069507 | Trung tâm y tế huyện Đức Trọng | Chào hàng cạnh tranh | 28/01/2024 | 33/QĐ-TTYT | 24/01/2024 | 2 | Huyện Đức Trọng,Tỉnh Lâm Đồng
948 | Que hàn Composite chống dính 2 đầu | Cái | 2 | - Quốc gia: Pakistan - Hãng sản xuất:Perry Industries - Ký mã hiệu:706, 707, 708, 711, 712, 713, 717, 718, 719, 720, 721, 722, 723, 724, 725, 726, 728, 729, 730, 731, 732, 733, 734, 735, 736, 737, 738, 739, 740, 745, 746, 747, 748, 749, 750, 751, 752, 753, 754, 755, 756, 757, 758, 759, 760, 761, 762, 763, 764, 765, 766, 767, 768, 769, 770, 771, 772, 773, 774, 775, 776, 777, 778, 779, 780, 781, 782, 783, 784, 785, 786, 787, 788, 789, 790, 791, 792, 793, 793A, 793B, 793C. | [8 empty] | 45.000 | vn0107651607 | CÔNG TY CỔ PHẦN ĐẦU TƯ DSC VIỆT NAM | IB2300336403 | vn1000586410 | Bệnh viện đa khoa Thái Ninh | Đấu thầu rộng rãi | 25/01/2024 | 26/QĐ-BVTN | 16/01/2024 | 2 | Tỉnh Thái Bình
949 | Đài đánh bóng composite (chú ý mũi nhọn) | Hộp | 1 | Invoclar Vivadent; Liechtenstein | [8 empty] | 2.100.000 | vn5901019333 | CÔNG TY TRÁCH NHIỆM HỮU HẠN MỘT THÀNH VIÊN HUỲNH VÂN GIA LAI | IB2300283949 | vn5900277638 | Trung tâm Y tế huyện Đak Đoa | Chào hàng cạnh tranh | 24/01/2024 | 34/QĐ-TTYT | 15/01/2024 | 1 | Huyện Đak Đoa,Tỉnh Gia Lai
950 | Composite màu (Các cỡ) | Nhộng | 30 | Ivoclar Vivadent AG - Liechtensteinen | 3006 | [7 empty] | 66.000 | vn0101849706 | CÔNG TY TNHH THIẾT BỊ Y TẾ VÀ HOÁ CHẤT HOÀNG PHƯƠNG | IB2300363060 | vn4600203584 | Trung tâm Y tế huyện Đồng Hỷ tỉnh Thái Nguyên | Chào hàng cạnh tranh | 23/01/2024 | 25/QĐ-TTYT | 17/01/2024 | 2 | Thành phố Thái Nguyên,Tỉnh Thái Nguyên
951 | Dụng cụ bôi (quét) composite (Cọ TPC) | Cái | 200 | TPC Advanced Technology,Inc-Mỹ | [8 empty] | 1.050 | vn0301925136 | CÔNG TY TNHH THIẾT BỊ Y TẾ LIÊN NHA | IB2300388059 | vn4400219153 | Bệnh viện đa khoa tỉnh Phú Yên | Chào hàng cạnh tranh rút gọn | 22/01/2024 | 40/QĐ-BV | 22/01/2024 | 1 | TP Tuy Hoà,Tỉnh Phú Yên
952 | Vật liệu trám bít các lỗ hỏng trên răng, loại composite lỏng. | gam | 100 | Prevest Denpro Limited-Ấn Độ | [8 empty] | 110.000 | vn0301925136 | CÔNG TY TNHH THIẾT BỊ Y TẾ LIÊN NHA | IB2300388059 | vn4400219153 | Bệnh viện đa khoa tỉnh Phú Yên | Chào hàng cạnh tranh rút gọn | 22/01/2024 | 40/QĐ-BV | 22/01/2024 | 1 | TP Tuy Hoà,Tỉnh Phú Yên
953 | Vật liệu trám bít các lỗ hỏng trên răng, loại composite đặc | gam | 100 | GC Corporation-Nhật Bản | [8 empty] | 140.000 | vn0301925136 | CÔNG TY TNHH THIẾT BỊ Y TẾ LIÊN NHA | IB2300388059 | vn4400219153 | Bệnh viện đa khoa tỉnh Phú Yên | Chào hàng cạnh tranh rút gọn | 22/01/2024 | 40/QĐ-BV | 22/01/2024 | 1 | TP Tuy Hoà,Tỉnh Phú Yên
954 | Composite dạng lỏng quang trùng hợp trám vùng răng trước và sau | Tuýp | 288 | Prevest Denpro Limited - Ấn Độ | 3006 | [7 empty] | 220.000 | vn0301925136 | CÔNG TY TNHH THIẾT BỊ Y TẾ LIÊN NHA | IB2300247465 | vn0301725426 | Bệnh viện quận Tân Bình | Chào hàng cạnh tranh | 16/01/2024 | 02/QĐ-BVTB | 12/01/2024 | 3 | Quận Tân Bình,TP. Hồ Chí Minh
955 | Đài đánh bóng composite | Cái | 270 | Đài Loan (Trung Quốc),Peng Waves Enterprise Co. Ltd | 90184900 | [7 empty] | 5.780 | vn0302130894 | CÔNG TY TNHH TRANG THIẾT BỊ NHA KHOA | IB2300247465 | vn0301725426 | Bệnh viện quận Tân Bình | Chào hàng cạnh tranh | 16/01/2024 | 02/QĐ-BVTB | 12/01/2024 | 3 | Quận Tân Bình,TP. Hồ Chí Minh
956 | Composite dạng đặc quang trùng hợp trám vùng răng trước và sau | Tuýp | 180 | Brasil,Vigodent S/A Ind e Com | 30064010 | [7 empty] | 419.000 | vn0302130894 | CÔNG TY TNHH TRANG THIẾT BỊ NHA KHOA | IB2300247465 | vn0301725426 | Bệnh viện quận Tân Bình | Chào hàng cạnh tranh | 16/01/2024 | 02/QĐ-BVTB | 12/01/2024 | 3 | Quận Tân Bình,TP. Hồ Chí Minh
957 | Đĩa đánh bóng composite | Cái | 180 | Đài Loan (Trung Quốc),Peng Waves Enterprise Co. Ltd | 90184900 | [7 empty] | 5.780 | vn0302130894 | CÔNG TY TNHH TRANG THIẾT BỊ NHA KHOA | IB2300247465 | vn0301725426 | Bệnh viện quận Tân Bình | Chào hàng cạnh tranh | 16/01/2024 | 02/QĐ-BVTB | 12/01/2024 | 3 | Quận Tân Bình,TP. Hồ Chí Minh
958 | Composite đặc A1,A2,A3 hoặc tương đương | tuýp | 10 | Vigodent S/A Ind e Com - Brazil | 30064010 | [7 empty] | 530.000 | vn0302130894 | CÔNG TY TNHH TRANG THIẾT BỊ NHA KHOA | IB2300203781 | vn0310845896 | BỆNH VIỆN NHI ĐỒNG THÀNH PHỐ | Đấu thầu rộng rãi | 12/01/2024 | 25/QĐ-BVNĐTP | 09/01/2024 | 4 | Huyện Bình Chánh,TP. Hồ Chí Minh
959 | Composite | Tuýp | 12 | Nexcomp - Hàn Quốc | [8 empty] | 189.000 | vn0106122008 | CÔNG TY CỔ PHẦN THIẾT BỊ VẬT TƯ HOÀNG MINH | IB2300386933 | vn0102329107 | Bệnh viện Đại học Y Dược | Chào hàng cạnh tranh | 12/01/2024 | 12/QĐ-BVĐHYD | 12/01/2024 | 1 | Quận Thanh Xuân,Thành phố Hà Nội
960 | Keo Bonding (keo dán của composite) | gam | 120 | I-Dental | [8 empty] | 63.000 | vn0106122008 | CÔNG TY CỔ PHẦN THIẾT BỊ VẬT TƯ HOÀNG MINH | IB2300386933 | vn0102329107 | Bệnh viện Đại học Y Dược | Chào hàng cạnh tranh | 12/01/2024 | 12/QĐ-BVĐHYD | 12/01/2024 | 1 | Quận Thanh Xuân,Thành phố Hà Nội
961 | Composite đặt (A1, A2, A3, A3.5) | Cây | 52 | GC Corporation - Nhật Bản | 3006 | [7 empty] | 420.000 | vn0301925136 | CÔNG TY TNHH THIẾT BỊ Y TẾ LIÊN NHA | IB2300274768 | vn0305564723 | BỆNH VIỆN HUYỆN NHÀ BÈ | Đấu thầu rộng rãi | 05/01/2024 | 787/QĐ-BV | 29/12/2023 | 3 | Huyện Nhà Bè,TP. Hồ Chí Minh
962 | Composite lỏng(A3, A3.5) | Cây | 45 | Prevest Denpro Limited - Ấn Độ | 3006 | [7 empty] | 220.000 | vn0301925136 | CÔNG TY TNHH THIẾT BỊ Y TẾ LIÊN NHA | IB2300274768 | vn0305564723 | BỆNH VIỆN HUYỆN NHÀ BÈ | Đấu thầu rộng rãi | 05/01/2024 | 787/QĐ-BV | 29/12/2023 | 3 | Huyện Nhà Bè,TP. Hồ Chí Minh
963 | Composite lỏng | Tuýp | 5 | GDF Gesellschaft fur dentale Forschung und Innovationen GmbH; Đức | [8 empty] | 350.000 | vn0107434539 | CÔNG TY TNHH THIẾT BỊ Y TẾ PHAN NGUYỄN | IB2300349412 | vnz000016078 | TRUNG TÂM Y TẾ HÀ ĐÔNG | Chào hàng cạnh tranh | 05/01/2024 | 08/QĐ-TTYT | 05/01/2024 | 1 | Quận Hà Đông,Thành phố Hà Nội
964 | Composite đặc màu A3 | Tuýp | 5 | GDF Gesellschaft fur dentale Forschung und Innovationen GmbH; Đức | [8 empty] | 525.000 | vn0107434539 | CÔNG TY TNHH THIẾT BỊ Y TẾ PHAN NGUYỄN | IB2300349412 | vnz000016078 | TRUNG TÂM Y TẾ HÀ ĐÔNG | Chào hàng cạnh tranh | 05/01/2024 | 08/QĐ-TTYT | 05/01/2024 | 1 | Quận Hà Đông,Thành phố Hà Nội
965 | Chốt sợi composite đủ số | Hộp | 20 | Hoa Kỳ, TFT11, TFT13, TFT15, Coltene/Whaledent Inc | 90184900 | [7 empty] | 853.125 | vn0302130894 | CÔNG TY TNHH TRANG THIẾT BỊ NHA KHOA | IB2300271903 | vn0101992865 | Trường Đại học Y Hà Nội | Đấu thầu rộng rãi | 05/01/2024 | 7209/QĐ-ĐHYHN | 29/12/2023 | 2 | Quận Đống Đa,Thành phố Hà Nội
966 | Composite đặc hàn răng loại nano các màu | Tuýp | 21 | Brazil, (51xxx) 51266 51281 51282 51369 51485 51487 51488 51489 51490 51491, Vigodent Indústria E Comércio Ltda | 30064010 | [7 empty] | 355.000 | vn0302130894 | CÔNG TY TNHH TRANG THIẾT BỊ NHA KHOA | IB2300271903 | vn0101992865 | Trường Đại học Y Hà Nội | Đấu thầu rộng rãi | 05/01/2024 | 7209/QĐ-ĐHYHN | 29/12/2023 | 2 | Quận Đống Đa,Thành phố Hà Nội
967 | Súng bắn composite | Cái | 1 | Xuất xứ: Trung Quốc | [8 empty] | 85.000 | vn0102682506 | CÔNG TY TNHH THIẾT BỊ Y TẾ VÀ HOÁ CHẤT PHÚ CƯỜNG | IB2300342813 | vn0103134358 | Trung tâm y tế Quận Hoàng Mai | Đấu thầu rộng rãi | 04/01/2024 | 396/QĐ-TTYT | 28/12/2023 | 2 | Quận Hoàng Mai,Thành phố Hà Nội
968 | Dụng cụ bôi (quét) composite | Hộp | 1 | Xuất xứ: Trung Quốc | [8 empty] | 130.000 | vn0102682506 | CÔNG TY TNHH THIẾT BỊ Y TẾ VÀ HOÁ CHẤT PHÚ CƯỜNG | IB2300342813 | vn0103134358 | Trung tâm y tế Quận Hoàng Mai | Đấu thầu rộng rãi | 04/01/2024 | 396/QĐ-TTYT | 28/12/2023 | 2 | Quận Hoàng Mai,Thành phố Hà Nội
969 | Vật liệu composite đặc | Gói | 5 | Spident Co., LTD;Hàn Quốc | [8 empty] | 191.500 | vn0106677627 | CÔNG TY CỔ PHẦN THIẾT BỊ VÀ DỊCH VỤ VIỆT PHÁP | IB2300337186 | vn3000672889 | Bệnh viện đa khoa huyện Lộc Hà | Chào hàng cạnh tranh | 25/12/2023 | 612/QĐ-BVLH | 21/12/2023 | 2 | Huyện Lộc Hà,Tỉnh Hà Tĩnh
970 | Vật liệu composite lỏng | Tuýp | 20 | Spident Co., LTD;Hàn Quốc | [8 empty] | 190.000 | vn0106677627 | CÔNG TY CỔ PHẦN THIẾT BỊ VÀ DỊCH VỤ VIỆT PHÁP | IB2300337186 | vn3000672889 | Bệnh viện đa khoa huyện Lộc Hà | Chào hàng cạnh tranh | 25/12/2023 | 612/QĐ-BVLH | 21/12/2023 | 2 | Huyện Lộc Hà,Tỉnh Hà Tĩnh
971 | Composite đặc trám thẩm mỹ | gam | 37 | Brasil; 51281-51282; 51272 51485->51491; 51493 51266; 54523; Vigodent S/A Ind e Com | 3006 | [7 empty] | 60.500 | vn0302130894 | CÔNG TY TNHH TRANG THIẾT BỊ NHA KHOA | IB2300310462 | vn0400228672 | BỆNH VIỆN ĐÀ NẴNG | Đấu thầu rộng rãi | 25/12/2023 | 1379/QĐ-BVĐN | 18/12/2023 | 2 | Quận Hải Châu,Thành phố Đà Nẵng
972 | Vật liệu trám răng Composite đặc | Gam | 80 | Brasil; 51281-51282; 51272 51485->51491; 51493 51266; 54523; Vigodent S/A Ind e Com | 0 | [7 empty] | 60.000 | vn0302130894 | CÔNG TY TNHH TRANG THIẾT BỊ NHA KHOA | IB2300310462 | vn0400228672 | BỆNH VIỆN ĐÀ NẴNG | Đấu thầu rộng rãi | 25/12/2023 | 1379/QĐ-BVĐN | 18/12/2023 | 2 | Quận Hải Châu,Thành phố Đà Nẵng
973 | Composite đặc | Tuyb | 3 | Vericom | STT 251,249/Vật tư nha khoa | [7 empty] | 320.000 | vn0101849706 | CÔNG TY TNHH THIẾT BỊ Y TẾ VÀ HOÁ CHẤT HOÀNG PHƯƠNG | IB2300235727 | vn4600200985 | BỆNH VIỆN A THÁI NGUYÊN | Đấu thầu rộng rãi | 22/12/2023 | Số 1506/QĐ-BVA | 19/12/2023 | 4 | Thành phố Thái Nguyên,Tỉnh Thái Nguyên
974 | Composite đặc (A2,A3,B2) | Ống | 10 | Denfil/ Vericom - Hàn Quốc | [8 empty] | 245.000 | vn3301584227 | CÔNG TY TNHH MỘT THÀNH VIÊN DỊCH VỤ THƯƠNG MẠI HÀ PHÚ | IB2300262516 | vn3300543242 | Trung Tâm y tế Thị xã Hương Thủy | Đấu thầu rộng rãi | 22/12/2023 | 1669 /QĐ-TTYT | 20/12/2023 | 2 | Thành phố Huế,Tỉnh Thừa Thiên Huế
975 | Composite lỏng (A2,A3,B2) | Ống | 10 | Denfil/ Vericom - Hàn Quốc | [8 empty] | 280.000 | vn3301584227 | CÔNG TY TNHH MỘT THÀNH VIÊN DỊCH VỤ THƯƠNG MẠI HÀ PHÚ | IB2300262516 | vn3300543242 | Trung Tâm y tế Thị xã Hương Thủy | Đấu thầu rộng rãi | 22/12/2023 | 1669 /QĐ-TTYT | 20/12/2023 | 2 | Thành phố Huế,Tỉnh Thừa Thiên Huế
976 | Mũi đánh bóng composite tay khoan chậm | Cái | 10 | RA-TQ | [8 empty] | 40.000 | vn3301584227 | CÔNG TY TNHH MỘT THÀNH VIÊN DỊCH VỤ THƯƠNG MẠI HÀ PHÚ | IB2300262516 | vn3300543242 | Trung Tâm y tế Thị xã Hương Thủy | Đấu thầu rộng rãi | 22/12/2023 | 1669 /QĐ-TTYT | 20/12/2023 | 2 | Thành phố Huế,Tỉnh Thừa Thiên Huế
977 | Composite gắn mắc cài | Bộ | 1 | 3M Unitek Corporation/ Mỹ | [8 empty] | 3.913.000 | vn0311229963 | CÔNG TY TRÁCH NHIỆM HỮU HẠN MỘT THÀNH VIÊN CÔNG NGHỆ CAO VÀ THƯƠNG MẠI QUỐC TẾ HẢI LONG | IB2300205767 | vn0401557969 | Bệnh viện 199 Bộ Công an | Đấu thầu rộng rãi | 22/12/2023 | 968/QĐ-BV199-KD | 07/11/2023 | 2 | Quận Sơn Trà,Thành phố Đà Nẵng
978 | Composite lỏng | ống | 10 | 3M ESPE Dental Products/ Hoa Kỳ | [8 empty] | 730.000 | vn0311229963 | CÔNG TY TRÁCH NHIỆM HỮU HẠN MỘT THÀNH VIÊN CÔNG NGHỆ CAO VÀ THƯƠNG MẠI QUỐC TẾ HẢI LONG | IB2300205767 | vn0401557969 | Bệnh viện 199 Bộ Công an | Đấu thầu rộng rãi | 22/12/2023 | 968/QĐ-BV199-KD | 07/11/2023 | 2 | Quận Sơn Trà,Thành phố Đà Nẵng
979 | Composite đặc trám răng | Ống 4g | 25 | Hoa Kỳ; 1370A1, 1370A2, 1370A3, 1370A3.5, 1370B2, 1370B3; 3M ESPE Dental Products | 30064010 | [7 empty] | 570.000 | vn0304259413 | CÔNG TY TNHH Y NHA KHOA 3D | IB2300188664 | vnz000023591 | BỆNH VIỆN ĐA KHOA BƯU ĐIỆN | Đấu thầu rộng rãi | 22/12/2023 | 952/QĐ-BV | 19/12/2023 | 2 | Quận 10,TP. Hồ Chí Minh
980 | Composite dạng lỏng | Tuýp | 20 | vigodent brazil | 30064010 | [7 empty] | 516.516 | vn0302130894 | CÔNG TY TNHH TRANG THIẾT BỊ NHA KHOA | IB2300311246 | vn0106153711 | Bệnh viện Hữu Nghị Việt Nam Cu Ba Hà Nội | Đấu thầu rộng rãi | 20/12/2023 | 433/QĐ-VNCB | 19/12/2023 | 2 | Quận Hoàn Kiếm,Thành phố Hà Nội
981 | Composite Vivadent dạng lỏng | Nhộng | 1500 | Vivadent-Liechtenstein | [8 empty] | 52.920 | vn0302130894 | CÔNG TY TNHH TRANG THIẾT BỊ NHA KHOA | IB2300311246 | vn0106153711 | Bệnh viện Hữu Nghị Việt Nam Cu Ba Hà Nội | Đấu thầu rộng rãi | 20/12/2023 | 433/QĐ-VNCB | 19/12/2023 | 2 | Quận Hoàn Kiếm,Thành phố Hà Nội
982 | Composite dạng đặc | Tuýp | 20 | vigodent brazil | 30064010 | [7 empty] | 425.000 | vn0302130894 | CÔNG TY TNHH TRANG THIẾT BỊ NHA KHOA | IB2300311246 | vn0106153711 | Bệnh viện Hữu Nghị Việt Nam Cu Ba Hà Nội | Đấu thầu rộng rãi | 20/12/2023 | 433/QĐ-VNCB | 19/12/2023 | 2 | Quận Hoàn Kiếm,Thành phố Hà Nội
983 | Composite Vivadent dạng đặc | Nhộng | 1500 | Vivadent-Liechtenstein | [8 empty] | 50.400 | vn0302130894 | CÔNG TY TNHH TRANG THIẾT BỊ NHA KHOA | IB2300311246 | vn0106153711 | Bệnh viện Hữu Nghị Việt Nam Cu Ba Hà Nội | Đấu thầu rộng rãi | 20/12/2023 | 433/QĐ-VNCB | 19/12/2023 | 2 | Quận Hoàn Kiếm,Thành phố Hà Nội
984 | Vỏ bể xử lý | Bộ | 1 | Hãng sản xuất: Composite Việt Phát/ Việt Nam | [8 empty] | 46.000.000 | vn0106662691 | Liên danh Ngọc Minh - Chi Tùng Doanh | IB2300292921 | vnz000008837 | Ban quản lý dự án đầu tư xây dựng huyện Mê Linh | Chào hàng cạnh tranh | 20/12/2023 | 582/QĐ-BQLDA | 20/11/2023 | 1 | Huyện Mê Linh,Thành phố Hà Nội
985 | Bộ đánh bóng Composite | bộ | 1 | Ivoclar Vivadent AG-Liechtenstein | [8 empty] | 1.500.000 | vn6000586498 | CÔNG TY TNHH THƯƠNG MẠI VÀ DỊCH VỤ HƯNG VIỆT | IB2300256067 | vnz000007184 | Bệnh viện đa khoa khu vực Triệu hải, tỉnh Quảng trị | Chào hàng cạnh tranh | 20/12/2023 | 376/QĐ-BVTH | 11/12/2023 | 2 | Thị xã Quảng Trị,Tỉnh Quảng Trị
986 | Composite đặc | Tube | 2 | Spident Co., LTD;Hàn Quốc | [8 empty] | 186.000 | vn0109373842 | CÔNG TY TNHH THIẾT BỊ VẬT TƯ HOÀNG BẢO | IB2300294381 | vn4600543421 | Bệnh viện Gang thép Thái Nguyên | Đấu thầu rộng rãi | 19/12/2023 | 1802/QĐ-BVGT | 18/12/2023 | 3 | Thành phố Thái Nguyên,Tỉnh Thái Nguyên
987 | Composite đặc các màu | Tupe | 20 | GC Corporation - Nhật Bản (Solare 3g) | [8 empty] | 393.582 | vn0310363437 | CÔNG TY TNHH THƯƠNG MẠI VÀ THIẾT BỊ Y TẾ NHẬT MINH | IB2300284338 | vn5800227023 | Trung tâm Y tế huyện Cát Tiên | Đấu thầu rộng rãi | 19/12/2023 | 296/QĐ-TTYT | 18/12/2023 | 2 | Tỉnh Lâm Đồng
988 | Vật liệu trám răng composite 3M™ FIL EK™ BULK FILL, 4863A3, MÀU A3 | Ống | 10 | - Hãng sản xuất: 3M ESPE Dental Products - Nước sản xuất: Hoa Kỳ | [8 empty] | 1.203.320 | vn3101091859 | CÔNG TY TNHH Y DƯỢC MINH ANH | IB2300340535 | vn3100474094 | TRUNG TÂM Y TẾ HUYỆN LỆ THỦY | Chào hàng cạnh tranh | 18/12/2023 | 1490 | 15/12/2023 | 1 | Huyện Lệ Thuỷ,Tỉnh Quảng Bình
989 | Composite lỏng các màu | Tuýp | 5 | - Hãng sản xuất: Prevest Denpro Limited - Nước sản xuất: Ấn Độ | [8 empty] | 272.000 | vn3101091859 | CÔNG TY TNHH Y DƯỢC MINH ANH | IB2300340535 | vn3100474094 | TRUNG TÂM Y TẾ HUYỆN LỆ THỦY | Chào hàng cạnh tranh | 18/12/2023 | 1490 | 15/12/2023 | 1 | Huyện Lệ Thuỷ,Tỉnh Quảng Bình
990 | Vỏ bể xử lý | Bộ | 1 | Hãng sản xuất: Composite Việt Phát/ Việt Nam | [8 empty] | 46.000.000 | vn0108663330 | Liên danh Bienmed - Chi Tùng Doanh | IB2300323920 | vnz000008837 | Ban quản lý dự án đầu tư xây dựng huyện Mê Linh | Chào hàng cạnh tranh | 16/12/2023 | 674/QĐ-BQLDA | 15/12/2023 | 1 | Thành phố Hà Nội
991 | Composite lỏng Z250 | Cây/Ống | 5 | 3M ESPE Dental Products - Mỹ | [8 empty] | 900.000 | vn3200239256 | CÔNG TY TRÁCH NHIỆM HỮU HẠN DƯỢC PHẨM LAN TIẾN | IB2300314517 | vn4400925448 | Bệnh viện sản nhi Phú Yên | Chào hàng cạnh tranh rút gọn | 15/12/2023 | 885/QĐ-BVSN | 04/12/2023 | 1 | TP Tuy Hoà,Tỉnh Phú Yên
992 | Composite đặc Z350 | Cây/Ống | 5 | 3M ESPE Dental Products - Mỹ | [8 empty] | 880.000 | vn3200239256 | CÔNG TY TRÁCH NHIỆM HỮU HẠN DƯỢC PHẨM LAN TIẾN | IB2300314517 | vn4400925448 | Bệnh viện sản nhi Phú Yên | Chào hàng cạnh tranh rút gọn | 15/12/2023 | 885/QĐ-BVSN | 04/12/2023 | 1 | TP Tuy Hoà,Tỉnh Phú Yên
993 | Composite đặc A3 | Tuyp | 2 | 3M ESPE Dental Products;Hoa Kỳ | [8 empty] | 920.000 | vn0103408030 | CÔNG TY TNHH THƯƠNG MẠI VÀ DỊCH VỤ THIẾT BỊ Y TẾ ÁNH NGỌC | IB2300257814 | vn4600416462 | Bệnh viện Trường đại học Y - Dược | Chào hàng cạnh tranh rút gọn | 15/12/2023 | 431/QĐ-BV | 12/12/2023 | 1 | Thành phố Thái Nguyên,Tỉnh Thái Nguyên
994 | Composite đặc A3.5 | Tuyp | 1 | 3M ESPE Dental Products;Hoa Kỳ | [8 empty] | 920.000 | vn0103408030 | CÔNG TY TNHH THƯƠNG MẠI VÀ DỊCH VỤ THIẾT BỊ Y TẾ ÁNH NGỌC | IB2300257814 | vn4600416462 | Bệnh viện Trường đại học Y - Dược | Chào hàng cạnh tranh rút gọn | 15/12/2023 | 431/QĐ-BV | 12/12/2023 | 1 | Thành phố Thái Nguyên,Tỉnh Thái Nguyên
995 | Composite đặc A2 | Tuyp | 1 | 3M ESPE Dental Products;Hoa Kỳ | [8 empty] | 920.000 | vn0103408030 | CÔNG TY TNHH THƯƠNG MẠI VÀ DỊCH VỤ THIẾT BỊ Y TẾ ÁNH NGỌC | IB2300257814 | vn4600416462 | Bệnh viện Trường đại học Y - Dược | Chào hàng cạnh tranh rút gọn | 15/12/2023 | 431/QĐ-BV | 12/12/2023 | 1 | Thành phố Thái Nguyên,Tỉnh Thái Nguyên
996 | Composite lỏng màu A3 | Tuyp | 2 | 3M ESPE Dental Products;Hoa Kỳ | [8 empty] | 570.000 | vn0103408030 | CÔNG TY TNHH THƯƠNG MẠI VÀ DỊCH VỤ THIẾT BỊ Y TẾ ÁNH NGỌC | IB2300257814 | vn4600416462 | Bệnh viện Trường đại học Y - Dược | Chào hàng cạnh tranh rút gọn | 15/12/2023 | 431/QĐ-BV | 12/12/2023 | 1 | Thành phố Thái Nguyên,Tỉnh Thái Nguyên
997 | Composite lỏng | Cây | 120 | Hoa Kỳ; 7032A3, 7032A3.5, 7032OA3, 7032A2; 3M ESPE Dental Products | 30064010 | [7 empty] | 467.000 | vn0304259413 | CÔNG TY TNHH Y NHA KHOA 3D | IB2300211880 | vnz000010856 | Bệnh viện thành phố Thủ Đức | Đấu thầu rộng rãi | 06/12/2023 | Số 1684/QĐ-BV ngày 04/12/2023 | 04/12/2023 | 2 | Thành phố Thủ Đức,TP. Hồ Chí Minh
998 | Vật liệu trám răng Composite đặc | Cây | 144 | Brasil; 51487->51491 51281 51282 51485 51266 51369; Vigodent S/A Ind e Com | 30064010 | [7 empty] | 450.000 | vn0302130894 | CÔNG TY TNHH TRANG THIẾT BỊ NHA KHOA | IB2300211880 | vnz000010856 | Bệnh viện thành phố Thủ Đức | Đấu thầu rộng rãi | 06/12/2023 | Số 1684/QĐ-BV ngày 04/12/2023 | 04/12/2023 | 2 | Thành phố Thủ Đức,TP. Hồ Chí Minh
999 | Keo dán composite (Bond) | Hộp | 48 | Brasil; 55018; Vigodent S/A Ind e Com | 30064010 | [7 empty] | 644.000 | vn0302130894 | CÔNG TY TNHH TRANG THIẾT BỊ NHA KHOA | IB2300211880 | vnz000010856 | Bệnh viện thành phố Thủ Đức | Đấu thầu rộng rãi | 06/12/2023 | Số 1684/QĐ-BV ngày 04/12/2023 | 04/12/2023 | 2 | Thành phố Thủ Đức,TP. Hồ Chí Minh
1000 | Chất hàn Composite lỏng | tuýp | 15 | Ký mã hiệu: ; Hãng/nước: Vivadent/ Liechtenstein | [8 empty] | 742.500 | vn0103360438 | CÔNG TY TNHH THIẾT BỊ AN VIỆT | IB2300270187 | vn0900396844 | Trung tâm y tế thành phố Hưng Yên | Chào hàng cạnh tranh | 01/12/2023 | 92/QĐ-YTTP | 30/11/2023 | 1 | Tỉnh Hưng Yên
1001 | Vỏ bể xử lý | Bộ | 1 | Hãng sản xuất: Composite Việt Phát/ Việt Nam | [8 empty] | 46.000.000 | vn0106178515 | Liên danh KCB – Chi Tùng Doanh | IB2300292864 | vnz000008837 | Ban quản lý dự án đầu tư xây dựng huyện Mê Linh | Chào hàng cạnh tranh | 27/11/2023 | 596/QĐ-BQLDA | 27/11/2023 | 1
1002 | Composite lỏng | Ống | 20 | Hãng sản xuất: IMICRYL Nước sản xuất: Thổ Nhỹ Kỳ | [8 empty] | 157.500 | vn0304903324 | CÔNG TY TNHH THIẾT BỊ Y TẾ QUÂN KHOA | IB2300270143 | vn3600729657 | Bệnh viện Tâm thần Trung ương 2 | Đấu thầu rộng rãi | 25/11/2023 | 1012/QĐ-BV | 24/11/2023 | 1 | Thành phố Biên Hoà,Tỉnh Đồng Nai
1003 | Composite đặc | Ống | 15 | Hãng sản xuất: IMICRYL Nước sản xuất: Thổ Nhỹ Kỳ | [8 empty] | 271.000 | vn0304903324 | CÔNG TY TNHH THIẾT BỊ Y TẾ QUÂN KHOA | IB2300270143 | vn3600729657 | Bệnh viện Tâm thần Trung ương 2 | Đấu thầu rộng rãi | 25/11/2023 | 1012/QĐ-BV | 24/11/2023 | 1 | Thành phố Biên Hoà,Tỉnh Đồng Nai
1004 | Composite lỏng 2g A2 | Ống | 2 | Hãng sản xuất: IMICRYL Nước sản xuất: Turkey | [8 empty] | 138.500 | vn0304903324 | CÔNG TY TNHH THIẾT BỊ Y TẾ QUÂN KHOA | IB2300262285 | vn0302374227 | BỆNH VIỆN GIAO THÔNG VẬN TẢI HỒ CHÍ MINH | Chào hàng cạnh tranh | 24/11/2023 | 201/QĐ-Dược | 23/11/2023 | 2 | Quận 3,TP. Hồ Chí Minh
1005 | Composite đặc 4g A3.5 | Ống | 2 | Hãng sản xuất: IMICRYL Nước sản xuất: Turkey | [8 empty] | 226.000 | vn0304903324 | CÔNG TY TNHH THIẾT BỊ Y TẾ QUÂN KHOA | IB2300262285 | vn0302374227 | BỆNH VIỆN GIAO THÔNG VẬN TẢI HỒ CHÍ MINH | Chào hàng cạnh tranh | 24/11/2023 | 201/QĐ-Dược | 23/11/2023 | 2 | Quận 3,TP. Hồ Chí Minh
1006 | Composite lỏng 2g A3 | Ống | 2 | Hãng sản xuất: IMICRYL Nước sản xuất: Turkey | [8 empty] | 138.500 | vn0304903324 | CÔNG TY TNHH THIẾT BỊ Y TẾ QUÂN KHOA | IB2300262285 | vn0302374227 | BỆNH VIỆN GIAO THÔNG VẬN TẢI HỒ CHÍ MINH | Chào hàng cạnh tranh | 24/11/2023 | 201/QĐ-Dược | 23/11/2023 | 2 | Quận 3,TP. Hồ Chí Minh
1007 | Composite đặc 4g A3 | Ống | 2 | Hãng sản xuất: IMICRYL Nước sản xuất: Turkey | [8 empty] | 226.000 | vn0304903324 | CÔNG TY TNHH THIẾT BỊ Y TẾ QUÂN KHOA | IB2300262285 | vn0302374227 | BỆNH VIỆN GIAO THÔNG VẬN TẢI HỒ CHÍ MINH | Chào hàng cạnh tranh | 24/11/2023 | 201/QĐ-Dược | 23/11/2023 | 2 | Quận 3,TP. Hồ Chí Minh
1008 | Composite lỏng 2g A3.5 | Ống | 2 | Hãng sản xuất: IMICRYL Nước sản xuất: Turkey | [8 empty] | 138.500 | vn0304903324 | CÔNG TY TNHH THIẾT BỊ Y TẾ QUÂN KHOA | IB2300262285 | vn0302374227 | BỆNH VIỆN GIAO THÔNG VẬN TẢI HỒ CHÍ MINH | Chào hàng cạnh tranh | 24/11/2023 | 201/QĐ-Dược | 23/11/2023 | 2 | Quận 3,TP. Hồ Chí Minh
1009 | Composite nhộng lỏng (A2,A5) | Con | 300 | Ivoclar Vivadent AG;Liechtenstein | [8 empty] | 52.600 | vn0109373842 | CÔNG TY TNHH THIẾT BỊ VẬT TƯ HOÀNG BẢO | IB2300264901 | vn1000570675 | Bệnh viện Đa khoa Đông Hưng | Đấu thầu rộng rãi | 21/11/2023 | 500/QĐ-BV | 10/11/2023 | 2 | Huyện Đông Hưng,Tỉnh Thái Bình
1010 | Composite lỏng A3, A3.5 | Tube/ hộp | 50 | B&E, Hàn quốc | VT 274 | [7 empty] | 200.000 | vn0309539478 | CÔNG TY TNHH THƯƠNG MẠI DỊCH VỤ VŨ THUẬN | IB2300188771 | vn2100190887 | Bệnh viện đa khoa Tỉnh Trà Vinh | Đấu thầu rộng rãi | 07/11/2023 | 2576/QĐ-BVĐK | 01/11/2023 | 4 | Thành phố Trà Vinh,Tỉnh Trà Vinh
1011 | Composite đặc A3, A3.5, | Tuyp/ hộp | 130 | GC, Nhật bản | VT 273 | [7 empty] | 418.000 | vn0309539478 | CÔNG TY TNHH THƯƠNG MẠI DỊCH VỤ VŨ THUẬN | IB2300188771 | vn2100190887 | Bệnh viện đa khoa Tỉnh Trà Vinh | Đấu thầu rộng rãi | 07/11/2023 | 2576/QĐ-BVĐK | 01/11/2023 | 4 | Thành phố Trà Vinh,Tỉnh Trà Vinh
1012 | Composite lỏng A3 <> hoặc tương đương | Gram | 140 | 3M ESPE Dental Products/ Hoa kỳ | [5 empty] | 220001633/PCBA-HN |  |  | 243.600 | vn1800665083 | CÔNG TY TNHH TRANG THIẾT BỊ Y TẾ MIỀN TÂY | IB2300241643 | vn1400291411 | BỆNH VIỆN ĐA KHOA SA ĐÉC | Chào hàng cạnh tranh | 31/10/2023 | 2662/QĐ-BVĐKSĐ | 26/10/2023 | 3 | Thành phố Sa Đéc,Tỉnh Đồng Tháp
1013 | Composite đặc Hóa chất trám răng, Composite đặc Z250 <> hoặc tương đương | Gram | 140 | 3M ESPE Dental Products/ Hoa kỳ | [5 empty] | 220000008/PCBA-HCM |  |  | 157.500 | vn1800665083 | CÔNG TY TNHH TRANG THIẾT BỊ Y TẾ MIỀN TÂY | IB2300241643 | vn1400291411 | BỆNH VIỆN ĐA KHOA SA ĐÉC | Chào hàng cạnh tranh | 31/10/2023 | 2662/QĐ-BVĐKSĐ | 26/10/2023 | 3 | Thành phố Sa Đéc,Tỉnh Đồng Tháp
1014 | COMPOSITE A2 <> hoặc tương đương | Gram | 140 | 3M ESPE Dental Products/ Hoa kỳ | [5 empty] | 180001891/PCBA-HCM |  |  | 157.500 | vn1800665083 | CÔNG TY TNHH TRANG THIẾT BỊ Y TẾ MIỀN TÂY | IB2300241643 | vn1400291411 | BỆNH VIỆN ĐA KHOA SA ĐÉC | Chào hàng cạnh tranh | 31/10/2023 | 2662/QĐ-BVĐKSĐ | 26/10/2023 | 3 | Thành phố Sa Đéc,Tỉnh Đồng Tháp
1015 | COMPOSITE A3,5 <> hoặc tương đương | Gram | 140 | 3M ESPE Dental Products/ Hoa kỳ | [5 empty] | 220000008/PCBA-HCM |  |  | 157.500 | vn1800665083 | CÔNG TY TNHH TRANG THIẾT BỊ Y TẾ MIỀN TÂY | IB2300241643 | vn1400291411 | BỆNH VIỆN ĐA KHOA SA ĐÉC | Chào hàng cạnh tranh | 31/10/2023 | 2662/QĐ-BVĐKSĐ | 26/10/2023 | 3 | Thành phố Sa Đéc,Tỉnh Đồng Tháp
1016 | Đài đánh bóng composite | Cái | 6 | Mỹ, Dentsply | [8 empty] | 57.000 | vn0106117505 | CÔNG TY TNHH THIẾT BỊ Y TẾ THÀNH THẮNG | IB2300241787 | vnz000019884 | Trung tâm Y tế Môi trường lao động công thương | Chào hàng cạnh tranh | 31/10/2023 | 358/QĐ-TTYT | 31/10/2023 | 1 | Quận Ba Đình,Thành phố Hà Nội
1017 | Composite đặc màu A3 | Tuýp | 2 | Vericom Co., Ltd/Hàn Quốc | [8 empty] | 200.000 | vn0102398340 | CÔNG TY CỔ PHẦN THIẾT BỊ Y TẾ THÁI PHÚ | IB2300229790 | vn4600410157 | Trường Đại học Y - Dược thuộc Đại học Thái Nguyên | Chào hàng cạnh tranh | 30/10/2023 | 2331/QĐ-ĐHYD | 30/10/2023 | 2 | Thành phố Thái Nguyên,Tỉnh Thái Nguyên
1018 | Composite đặc màu A2 | Tuýp | 2 | Vericom Co., Ltd/Hàn Quốc | [8 empty] | 200.000 | vn0102398340 | CÔNG TY CỔ PHẦN THIẾT BỊ Y TẾ THÁI PHÚ | IB2300229790 | vn4600410157 | Trường Đại học Y - Dược thuộc Đại học Thái Nguyên | Chào hàng cạnh tranh | 30/10/2023 | 2331/QĐ-ĐHYD | 30/10/2023 | 2 | Thành phố Thái Nguyên,Tỉnh Thái Nguyên
1019 | Composite đặc Solare mầu A3 | Tuýp | 1 | GC Corporation/Nhật Bản | [8 empty] | 420.000 | vn0102398340 | CÔNG TY CỔ PHẦN THIẾT BỊ Y TẾ THÁI PHÚ | IB2300229790 | vn4600410157 | Trường Đại học Y - Dược thuộc Đại học Thái Nguyên | Chào hàng cạnh tranh | 30/10/2023 | 2331/QĐ-ĐHYD | 30/10/2023 | 2 | Thành phố Thái Nguyên,Tỉnh Thái Nguyên
1020 | Composite đặc Solare mầu XA2 | Tuýp | 1 | GC Corporation/Nhật Bản | [8 empty] | 420.000 | vn0102398340 | CÔNG TY CỔ PHẦN THIẾT BỊ Y TẾ THÁI PHÚ | IB2300229790 | vn4600410157 | Trường Đại học Y - Dược thuộc Đại học Thái Nguyên | Chào hàng cạnh tranh | 30/10/2023 | 2331/QĐ-ĐHYD | 30/10/2023 | 2 | Thành phố Thái Nguyên,Tỉnh Thái Nguyên
1021 | Composite đặc Solare mầu A3.5 | Tuýp | 1 | GC Corporation/Nhật Bản | [8 empty] | 420.000 | vn0102398340 | CÔNG TY CỔ PHẦN THIẾT BỊ Y TẾ THÁI PHÚ | IB2300229790 | vn4600410157 | Trường Đại học Y - Dược thuộc Đại học Thái Nguyên | Chào hàng cạnh tranh | 30/10/2023 | 2331/QĐ-ĐHYD | 30/10/2023 | 2 | Thành phố Thái Nguyên,Tỉnh Thái Nguyên
1022 | Composite đặc Solare màu A2 | Tuýp | 1 | GC Corporation/Nhật Bản | [8 empty] | 420.000 | vn0102398340 | CÔNG TY CỔ PHẦN THIẾT BỊ Y TẾ THÁI PHÚ | IB2300229790 | vn4600410157 | Trường Đại học Y - Dược thuộc Đại học Thái Nguyên | Chào hàng cạnh tranh | 30/10/2023 | 2331/QĐ-ĐHYD | 30/10/2023 | 2 | Thành phố Thái Nguyên,Tỉnh Thái Nguyên
1023 | Composite đặc Solare mầu A1 | Tuýp | 1 | GC Corporation/Nhật Bản | [8 empty] | 420.000 | vn0102398340 | CÔNG TY CỔ PHẦN THIẾT BỊ Y TẾ THÁI PHÚ | IB2300229790 | vn4600410157 | Trường Đại học Y - Dược thuộc Đại học Thái Nguyên | Chào hàng cạnh tranh | 30/10/2023 | 2331/QĐ-ĐHYD | 30/10/2023 | 2 | Thành phố Thái Nguyên,Tỉnh Thái Nguyên
1024 | Vật liệu trám dụng trong nha Khoa | Gram | 32 | Vật liệu trám răng composite 3M™ FILTEK™ P60/3M ESPE Dental Products - Hoa Kỳ | [8 empty] | 185.000 | vn6000371421 | CÔNG TY TNHH DƯỢC PHẨM HOÀNG VŨ | IB2300251655 | vn6400031532 | Bệnh viện Đa khoa tỉnh Đăk Nông | Chào hàng cạnh tranh | 27/10/2023 | 447/QĐ-BVT | 26/10/2023 | 2 | Thành phố Gia Nghĩa,Tỉnh Đăk Nông
1025 | Composite lỏng | Ống | 2 | Prevest Denpro Limited-Ấn Độ | [5 empty] | 220001743/PCBB-HCM; 26/05/2022 |  |  | 220.000 | vn0301925136 | CÔNG TY TNHH THIẾT BỊ Y TẾ LIÊN NHA | IB2300203391 | vn0302673548 | Bệnh viện Quận Bình Thạnh | Đấu thầu rộng rãi | 24/10/2023 | 323/QĐ-BV | 23/10/2023 | 3 | Quận Bình Thạnh,TP. Hồ Chí Minh
1026 | Composite lỏng A3-A3,5 hoặc tương đương | Túi | 30 | Main; Nhật Bản | [8 empty] | 450.000 | vn0104090664 | CÔNG TY CỔ PHẦN ĐẦU TƯ PHÁT TRIỂN CÔNG NGHỆ T&P | IB2300258643 | vn2500520850 | Trung tâm y tế thành phố Phúc Yên | Đấu thầu rộng rãi | 24/10/2023 | 398/QĐ-TTYT | 23/10/2023 | 1 | Tỉnh Vĩnh Phúc
1027 | Composite đặc A3 hoặc tương đương | Lọ | 13 | Main; Nhật Bản | [8 empty] | 560.000 | vn0104090664 | CÔNG TY CỔ PHẦN ĐẦU TƯ PHÁT TRIỂN CÔNG NGHỆ T&P | IB2300258643 | vn2500520850 | Trung tâm y tế thành phố Phúc Yên | Đấu thầu rộng rãi | 24/10/2023 | 398/QĐ-TTYT | 23/10/2023 | 1 | Tỉnh Vĩnh Phúc
1028 | Composite | Nhộng | 10 | Ivoclar Vivadent/ Áo | [8 empty] | 50.000 | vn0101859694 | CÔNG TY CỔ PHẦN XUẤT NHẬP KHẨU THIẾT BỊ VÀ HÓA CHẤT VIỆT NAM | IB2300211741 | vnz000015953 | TRƯỜNG ĐẠI HỌC KỸ THUẬT Y TẾ HẢI DƯƠNG | Đấu thầu rộng rãi | 24/10/2023 | 710/QĐ-ĐHKTYTHD | 18/10/2023 | 1 | Thành phố Hải Dương,Tỉnh Hải Dương
1029 | Composite đặc màu A3 | Ống | 5 | 7018A3D Composite QTH Z350 XT màu A3 4g/ống -3M - Mỹ | 3006 | [7 empty] | 1.300.000 | vn6000371421 | Liên danh Công ty TNHH dược phẩm Hoàng Vũ và Công ty TNHH thương mại- dịch vụ -sản xuất -xuất nhập khẩu Sơn Thịnh. | IB2300182803 | vn6000612035 | Trung tâm y tế Huyện Cư kuin | Đấu thầu rộng rãi | 12/10/2023 | 218/QĐ-TTYT | 02/10/2023 | 1 | Huyện Cư Kuin,Tỉnh Đăk Lăk
1030 | Composite lỏng A2 | Ống | 5 | 7032A2 Composite lỏng Z350 XT màu A2 2gx2 -3M - Mỹ | 3006 | [7 empty] | 1.400.000 | vn6000371421 | Liên danh Công ty TNHH dược phẩm Hoàng Vũ và Công ty TNHH thương mại- dịch vụ -sản xuất -xuất nhập khẩu Sơn Thịnh. | IB2300182803 | vn6000612035 | Trung tâm y tế Huyện Cư kuin | Đấu thầu rộng rãi | 12/10/2023 | 218/QĐ-TTYT | 02/10/2023 | 1 | Huyện Cư Kuin,Tỉnh Đăk Lăk
1031 | Composite lỏng A3.5 | Ống | 5 | 7032A3.5 Composite lỏng Z350 XT màu A3.5 2gx2 -3M - Mỹ | 3006 | [7 empty] | 1.400.000 | vn6000371421 | Liên danh Công ty TNHH dược phẩm Hoàng Vũ và Công ty TNHH thương mại- dịch vụ -sản xuất -xuất nhập khẩu Sơn Thịnh. | IB2300182803 | vn6000612035 | Trung tâm y tế Huyện Cư kuin | Đấu thầu rộng rãi | 12/10/2023 | 218/QĐ-TTYT | 02/10/2023 | 1 | Huyện Cư Kuin,Tỉnh Đăk Lăk
1032 | Composite đặc màu A3.5 | Ống | 5 | 7018A3.5B Composite QTH Z350 XT màu A3.5 4g/ống -3M - Mỹ | 3006 | [7 empty] | 1.300.000 | vn6000371421 | Liên danh Công ty TNHH dược phẩm Hoàng Vũ và Công ty TNHH thương mại- dịch vụ -sản xuất -xuất nhập khẩu Sơn Thịnh. | IB2300182803 | vn6000612035 | Trung tâm y tế Huyện Cư kuin | Đấu thầu rộng rãi | 12/10/2023 | 218/QĐ-TTYT | 02/10/2023 | 1 | Huyện Cư Kuin,Tỉnh Đăk Lăk
1033 | Composite lỏng A3 | Ống | 5 | 7032A3 Composite lỏng Z350 XT màu A3 2gx2 -3M - Mỹ | 3006 | [7 empty] | 1.400.000 | vn6000371421 | Liên danh Công ty TNHH dược phẩm Hoàng Vũ và Công ty TNHH thương mại- dịch vụ -sản xuất -xuất nhập khẩu Sơn Thịnh. | IB2300182803 | vn6000612035 | Trung tâm y tế Huyện Cư kuin | Đấu thầu rộng rãi | 12/10/2023 | 218/QĐ-TTYT | 02/10/2023 | 1 | Huyện Cư Kuin,Tỉnh Đăk Lăk
1034 | Composite đặc màu A2 | Ống | 5 | 7018A2B Composite QTH Z350 XT màu A2 4g/ống -3M - Mỹ | 3006 | [7 empty] | 1.300.000 | vn6000371421 | Liên danh Công ty TNHH dược phẩm Hoàng Vũ và Công ty TNHH thương mại- dịch vụ -sản xuất -xuất nhập khẩu Sơn Thịnh. | IB2300182803 | vn6000612035 | Trung tâm y tế Huyện Cư kuin | Đấu thầu rộng rãi | 12/10/2023 | 218/QĐ-TTYT | 02/10/2023 | 1 | Huyện Cư Kuin,Tỉnh Đăk Lăk
1035 | Composite đặc màu A4 | Ống | 5 | 7018A4D Composite QTH Z350 XT màu A4 4g/ống -3M - Mỹ | 3006 | [7 empty] | 1.300.000 | vn6000371421 | Liên danh Công ty TNHH dược phẩm Hoàng Vũ và Công ty TNHH thương mại- dịch vụ -sản xuất -xuất nhập khẩu Sơn Thịnh. | IB2300182803 | vn6000612035 | Trung tâm y tế Huyện Cư kuin | Đấu thầu rộng rãi | 12/10/2023 | 218/QĐ-TTYT | 02/10/2023 | 1 | Huyện Cư Kuin,Tỉnh Đăk Lăk
1036 | Composite dạng nhộng | Con | 2800 | Hãng sx: Ivoclar Vivadent AG Nước sx: LIECHTENSTEIN Hãng sở hữu: Ivoclar Vivadent AG Nước sở hữu: Liechtenstein Chủng loại/ ký mã hiệu: Xi măng hàn răng Tetric N-Flow Refill 10x0.25g (Gói/10 nhộng, nhộng/0.25g) | [8 empty] | 70.800 | vn0107651607 | CÔNG TY CỔ PHẦN ĐẦU TƯ DSC VIỆT NAM | IB2300223599 | vn2400406819 | Phòng khám đa khoa Giao thông vận tải Bắc Giang | Chào hàng cạnh tranh | 07/10/2023 | 253/QĐ=PK | 05/10/2023 | 1 | Thành phố Bắc Giang,Tỉnh Bắc Giang
1037 | Dụng cụ đánh bóng composite - Jiffy Composite Polishing Brushes (850) | Cái | 1 | Ultradent Products Inc;Hoa Kỳ | 8460 | [7 empty] | 485.000 | vn3001039132 | CÔNG TY CỔ PHẦN THƯƠNG MẠI DỊCH VỤ THIẾT BỊ Y TẾ TÂN HOÀ PHÁT | IB2300228523 | vn3000350433 | Bệnh viện Đa khoa tỉnh Hà Tĩnh | Đấu thầu rộng rãi | 03/10/2023 | Số:732/QĐ-BVĐKT | 02/10/2023 | 1 | Thành phố Hà Tĩnh,Tỉnh Hà Tĩnh
1038 | Composite đặc các màu | Tube | 20 | GC - Nhật Bản | [8 empty] | 383.985 | vn0310363437 | CÔNG TY TNHH THƯƠNG MẠI VÀ THIẾT BỊ Y TẾ NHẬT MINH | IB2300201320 | vn5800179852 | Trung tâm Y tế Đà Lạt | Chào hàng cạnh tranh | 26/09/2023 | 318/QĐ-TTYT | 26/09/2023 | 2 | Thành phố Đà Lạt,Tỉnh Lâm Đồng
1039 | Composite lỏng | Tube | 40 | Prevest - Ấn Độ | [8 empty] | 197.988 | vn0310363437 | CÔNG TY TNHH THƯƠNG MẠI VÀ THIẾT BỊ Y TẾ NHẬT MINH | IB2300201320 | vn5800179852 | Trung tâm Y tế Đà Lạt | Chào hàng cạnh tranh | 26/09/2023 | 318/QĐ-TTYT | 26/09/2023 | 2 | Thành phố Đà Lạt,Tỉnh Lâm Đồng
1040 | Vật liệu trám răng (Composite filtek Z350 lỏng màu A3 hoặc tương đương) | Tuýp | 7 | 3M/ Mỹ | Cung cấp vật tư y tế, hóa chất | [7 empty] | 450.000 | vn0106072491 | CÔNG TY TNHH ĐẦU TƯ VÀ THƯƠNG MẠI LAKE SIDE VIỆT NAM | IB2300191719 | vnz000013424 | Bệnh viện đa khoa Thanh Trì | Đấu thầu rộng rãi | 26/09/2023 | 709/QĐ-BVĐKTT | 12/09/2023 | 2 | Huyện Thanh Trì,Thành phố Hà Nội
1041 | Vật liệu trám răng (Composite filtek Z350 lỏng màu A2 hoặc tương đương) | tuýp | 4 | 3M/ Mỹ | Cung cấp vật tư y tế, hóa chất | [7 empty] | 450.000 | vn0106072491 | CÔNG TY TNHH ĐẦU TƯ VÀ THƯƠNG MẠI LAKE SIDE VIỆT NAM | IB2300191719 | vnz000013424 | Bệnh viện đa khoa Thanh Trì | Đấu thầu rộng rãi | 26/09/2023 | 709/QĐ-BVĐKTT | 12/09/2023 | 2 | Huyện Thanh Trì,Thành phố Hà Nội
1042 | Composite lỏng | tuýp | 8 | B&E/ Hàn Quốc | Cung cấp vật tư y tế, hóa chất | [7 empty] | 100.000 | vn0106072491 | CÔNG TY TNHH ĐẦU TƯ VÀ THƯƠNG MẠI LAKE SIDE VIỆT NAM | IB2300191719 | vnz000013424 | Bệnh viện đa khoa Thanh Trì | Đấu thầu rộng rãi | 26/09/2023 | 709/QĐ-BVĐKTT | 12/09/2023 | 2 | Huyện Thanh Trì,Thành phố Hà Nội
1043 | Composite lỏng các màu hoặc tương đương | Tuýp | 70 | Meta Biomed Co., Ltd/ Hàn Quốc | [8 empty] | 126.000 | vn0311229963 | CÔNG TY TRÁCH NHIỆM HỮU HẠN MỘT THÀNH VIÊN CÔNG NGHỆ CAO VÀ THƯƠNG MẠI QUỐC TẾ HẢI LONG | IB2300130320 | vn0401295590 | Bệnh Viện Răng Hàm Mặt thành phố Đà Nẵng | Đấu thầu rộng rãi | 22/09/2023 | 142/QĐ-BVRHM | 30/08/2023 | 3 | Quận Thanh Khê,Thành phố Đà Nẵng
1044 | Composite đặc các màu hoặc tương đương | Tuýp | 25 | SDI Limited/ Úc | [8 empty] | 189.000 | vn0311229963 | CÔNG TY TRÁCH NHIỆM HỮU HẠN MỘT THÀNH VIÊN CÔNG NGHỆ CAO VÀ THƯƠNG MẠI QUỐC TẾ HẢI LONG | IB2300130320 | vn0401295590 | Bệnh Viện Răng Hàm Mặt thành phố Đà Nẵng | Đấu thầu rộng rãi | 22/09/2023 | 142/QĐ-BVRHM | 30/08/2023 | 3 | Quận Thanh Khê,Thành phố Đà Nẵng
1045 | Cây trám COMPOSITE các loại | Cái | 9 | Medesy S.r.l/ Ý | [8 empty] | 297.000 | vn0311229963 | CÔNG TY TRÁCH NHIỆM HỮU HẠN MỘT THÀNH VIÊN CÔNG NGHỆ CAO VÀ THƯƠNG MẠI QUỐC TẾ HẢI LONG | IB2300130320 | vn0401295590 | Bệnh Viện Răng Hàm Mặt thành phố Đà Nẵng | Đấu thầu rộng rãi | 22/09/2023 | 142/QĐ-BVRHM | 30/08/2023 | 3 | Quận Thanh Khê,Thành phố Đà Nẵng
1046 | Composite loãng - Esthe X Flow hoặc tương đương | Ống | 10 | Prevest Denpro Limited - Ấn Độ | [8 empty] | 220.000 | vn0301925136 | CÔNG TY TNHH THIẾT BỊ Y TẾ LIÊN NHA | IB2300075210 | vn0301261735 | Bệnh viện Thống Nhất | Đấu thầu rộng rãi | 21/09/2023 | 1157/QĐ-BVTN | 09/08/2023 | 2 | Quận Tân Bình,TP. Hồ Chí Minh
1047 | Composite đặc các màu | Tuýp | 39 | GC/ Nhật | [8 empty] | 429.000 | vn0315389213 | CÔNG TY TNHH SẢN XUẤT THƯƠNG MẠI DỊCH VỤ THUẬN KHÔI | IB2300075210 | vn0301261735 | Bệnh viện Thống Nhất | Đấu thầu rộng rãi | 21/09/2023 | 1157/QĐ-BVTN | 09/08/2023 | 2 | Quận Tân Bình,TP. Hồ Chí Minh
1048 | Dụng cụ trám răng | Cái | 1 | Model: Composite (Plastic) Filling Instrument Hãng sản xuất: Hu-friedy Mfg. Co. LLC Hãng chủ sở hữu: Hu-friedy Mfg. Co. LLC Xuất xứ: Hoa Kỳ | [8 empty] | 2.500.000 | vn0306064378 | CÔNG TY TNHH THIẾT BỊ Y TẾ THIÊN NAM | IB2300180662 | vn1301019341 | Ban Quản lý dự án đầu tư xây dựng các công trình dân dụng và công nghiệp tỉnh Bến Tre | Đấu thầu rộng rãi | 21/09/2023 | 360/QĐ-BQLXD | 21/09/2023 | 1 | Thành phố Bến Tre,Tỉnh Bến Tre
1049 | Composite lỏng nâu A3 | Tube | 16 | Prevest Denpro Limited -Ấn Độ | [8 empty] | 220.000 | vn0301925136 | CÔNG TY TNHH THIẾT BỊ Y TẾ LIÊN NHA | IB2300130010 | vn0301638935 | Bệnh viện Quận 4 | Đấu thầu rộng rãi | 15/09/2023 | 322/QĐ-BVQ4 | 15/09/2023 | 3 | Quận 4,TP. Hồ Chí Minh
1050 | Composite quang trùng hợp | Ống | 17 | GC Corporation-Nhật Bản | [8 empty] | 420.000 | vn0301925136 | CÔNG TY TNHH THIẾT BỊ Y TẾ LIÊN NHA | IB2300130010 | vn0301638935 | Bệnh viện Quận 4 | Đấu thầu rộng rãi | 15/09/2023 | 322/QĐ-BVQ4 | 15/09/2023 | 3 | Quận 4,TP. Hồ Chí Minh
1051 | Composite đặc | Ống | 15 | Mã hàng: 60701882 Xuất xứ: Dentsply DeTrey GmbH/ Đức | [8 empty] | 794.000 | vn0311229963 | CÔNG TY TRÁCH NHIỆM HỮU HẠN MỘT THÀNH VIÊN CÔNG NGHỆ CAO VÀ THƯƠNG MẠI QUỐC TẾ HẢI LONG | IB2300158695 | vn0401242687 | Trung tâm y tế huyện Hòa Vang | Đấu thầu rộng rãi | 15/09/2023 | 369/QĐ-TTYTHHV | 10/09/2023 | 2 | Huyện Hoà Vang,Thành phố Đà Nẵng
1052 | Composite lỏng | Ống | 15 | Mã hàng: 7032 Xuất xứ: 3M ESPE Dental Products/ Mỹ | [8 empty] | 730.170 | vn0311229963 | CÔNG TY TRÁCH NHIỆM HỮU HẠN MỘT THÀNH VIÊN CÔNG NGHỆ CAO VÀ THƯƠNG MẠI QUỐC TẾ HẢI LONG | IB2300158695 | vn0401242687 | Trung tâm y tế huyện Hòa Vang | Đấu thầu rộng rãi | 15/09/2023 | 369/QĐ-TTYTHHV | 10/09/2023 | 2 | Huyện Hoà Vang,Thành phố Đà Nẵng
1053 | Composite lỏng | Tub | 1 | Denfil /Hàn Quốc | [8 empty] | 145.000 | vn0101849706 | CÔNG TY TNHH THIẾT BỊ Y TẾ VÀ HOÁ CHẤT HOÀNG PHƯƠNG | IB2300195908 | vn4600543421 | Bệnh viện Gang thép Thái Nguyên | Đấu thầu rộng rãi | 12/09/2023 | 1241/QĐ-BVGT | 08/09/2023 | 1 | Thành phố Thái Nguyên,Tỉnh Thái Nguyên
1054 | Composite đặc | Túi | 1 | Ivoclar Vivadent /Liechtenstien | [8 empty] | 650.000 | vn0101849706 | CÔNG TY TNHH THIẾT BỊ Y TẾ VÀ HOÁ CHẤT HOÀNG PHƯƠNG | IB2300195908 | vn4600543421 | Bệnh viện Gang thép Thái Nguyên | Đấu thầu rộng rãi | 12/09/2023 | 1241/QĐ-BVGT | 08/09/2023 | 1 | Thành phố Thái Nguyên,Tỉnh Thái Nguyên
1055 | Composite lỏng | Tube | 30 | Meta Biomed Co.,Ltd - Hàn Quốc-Hàn Quốc | [8 empty] | 145.000 | vn5800000047 | CÔNG TY CP DƯỢC LÂM ĐỒNG (LADOPHAR) | IB2300174959 | vn5800076007 | Bệnh viện Y học cổ truyền Phạm Ngọc Thạch Lâm Đồng | Đấu thầu rộng rãi | 11/09/2023 | 116/QĐ-YHCT | 08/09/2023 | 2 | Thành phố Đà Lạt,Tỉnh Lâm Đồng
1056 | Composite lỏng các màu | Tuýp | 1 | Prevest - Ấn Độ | [8 empty] | 202.860 | vn0310363437 | CÔNG TY TNHH THƯƠNG MẠI VÀ THIẾT BỊ Y TẾ NHẬT MINH | IB2300143334 | vn5800188159 | Trung tâm Y tế huyện Di Linh | Chào hàng cạnh tranh | 11/09/2023 | 535/QĐ-TTYT | 08/09/2023 | 1 | Huyện Di Linh,Tỉnh Lâm Đồng
1057 | Composite đặc các màu | Ống | 1 | GC Corporation - Nhật Bản | [8 empty] | 381.150 | vn0310363437 | CÔNG TY TNHH THƯƠNG MẠI VÀ THIẾT BỊ Y TẾ NHẬT MINH | IB2300143334 | vn5800188159 | Trung tâm Y tế huyện Di Linh | Chào hàng cạnh tranh | 11/09/2023 | 535/QĐ-TTYT | 08/09/2023 | 1 | Huyện Di Linh,Tỉnh Lâm Đồng
1058 | Composite đặc các loại | ống | 640 | GC Corporation - Nhật Bản | 3006 | [7 empty] | 420.000 | vn0301925136 | CÔNG TY TNHH THIẾT BỊ Y TẾ LIÊN NHA | IB2300123200 | vn0302436748 | Bệnh viện Răng Hàm Mặt Trung ương Thành phố Hồ Chí Minh | Đấu thầu rộng rãi | 08/09/2023 | 677/QĐ-RHMTW | 31/08/2023 | 2 | Quận 5,TP. Hồ Chí Minh
1059 | Composite lỏng | ống | 420 | hãng sản xuất: Ivoclar Vivadent AG nơi sản xuất Liechtenstein | 3006 | [7 empty] | 288.000 | vn0312439106 | CÔNG TY TNHH THIẾT BỊ Y TẾ MEDENT | IB2300123200 | vn0302436748 | Bệnh viện Răng Hàm Mặt Trung ương Thành phố Hồ Chí Minh | Đấu thầu rộng rãi | 08/09/2023 | 677/QĐ-RHMTW | 31/08/2023 | 2 | Quận 5,TP. Hồ Chí Minh
1060 | Keo composite 6g | tuýp | 30 | 3M Deutschland GmbH/Đức | 9021 | [7 empty] | 2.266.000 | vn0106707261 | CÔNG TY TNHH CÔNG NGHIỆP TECHNO VIỆT NAM | IB2300175110 | vn0103599265 | Bệnh viện Quân Y 103 | Đấu thầu rộng rãi | 31/08/2023 | 2947/QĐ-BVQY103 | 30/08/2023 | 1 | Quận Hà Đông,Thành phố Hà Nội
1061 | Composite đặc | tuýp | 60 | 3M ESPE Dental Products/ Hoa Kỳ | 9021 | [7 empty] | 1.500.000 | vn0106707261 | CÔNG TY TNHH CÔNG NGHIỆP TECHNO VIỆT NAM | IB2300175110 | vn0103599265 | Bệnh viện Quân Y 103 | Đấu thầu rộng rãi | 31/08/2023 | 2947/QĐ-BVQY103 | 30/08/2023 | 1 | Quận Hà Đông,Thành phố Hà Nội
1062 | Composite lỏng | tuýp | 30 | 3M ESPE Dental Products/ Hoa Kỳ | 9021 | [7 empty] | 709.000 | vn0106707261 | CÔNG TY TNHH CÔNG NGHIỆP TECHNO VIỆT NAM | IB2300175110 | vn0103599265 | Bệnh viện Quân Y 103 | Đấu thầu rộng rãi | 31/08/2023 | 2947/QĐ-BVQY103 | 30/08/2023 | 1 | Quận Hà Đông,Thành phố Hà Nội
1063 | Composite đặc | Ống/gói/ tuýp | 7 | 3M ESPE Dental Products/ Mỹ | [8 empty] | 1.752.408 | vn0311229963 | CÔNG TY TRÁCH NHIỆM HỮU HẠN MỘT THÀNH VIÊN CÔNG NGHỆ CAO VÀ THƯƠNG MẠI QUỐC TẾ HẢI LONG | IB2300112976 | vn0400483707 | Trung tâm Y tế quận Liên Chiểu | Đấu thầu rộng rãi | 30/08/2023 | 612/QĐ-TTYT | 30/08/2023 | 3 | Quận Liên Chiểu,Thành phố Đà Nẵng
1064 | Composite lỏng | Tuýp | 48 | Trung Quốc | [8 empty] | 285.000 | vn1801186502 | CÔNG TY TNHH THƯƠNG MẠI DỊCH VỤ KỸ THUẬT NAM THIÊN LỘC | IB2300150652 | vn2200567985 | Bệnh viện quân dân y tỉnh Sóc Trăng | Chào hàng cạnh tranh | 30/08/2023 | 460/QĐ-BVQDY | 28/08/2023 | 1 | Thành phố Sóc Trăng,Tỉnh Sóc Trăng
1065 | Đĩa đánh bóng composite | Cái | 180 | Hoa Kỳ/4931C 4931F 4931M 4931SF/ 3M ESPE Dental Products | 90184900 | [7 empty] | 12.851 | vn0304259413 | CÔNG TY TNHH Y NHA KHOA 3D | IB2300088849 | vn0302203609 | Bệnh viện Đại học Y Dược Thành phố Hồ Chí Minh | Đấu thầu rộng rãi | 29/08/2023 | 2752/QĐ-BVĐHYD | 22/08/2023 | 2 | Quận 5,TP. Hồ Chí Minh
1066 | Cây trám Composite | Cái | 78 | Hoa Kỳ/Composite (Plastic) Filling Instrument/TNPFIA6/Hu-Friedy Mfg. Co. LLC | 90184900 | [7 empty] | 1.200.000 | vn0302130894 | CÔNG TY TNHH TRANG THIẾT BỊ NHA KHOA | IB2300088849 | vn0302203609 | Bệnh viện Đại học Y Dược Thành phố Hồ Chí Minh | Đấu thầu rộng rãi | 29/08/2023 | 2752/QĐ-BVĐHYD | 22/08/2023 | 2 | Quận 5,TP. Hồ Chí Minh
1067 | Hàm khung nhựa khung sườn kim loại và răng composite | Gói | 7 | Việt Nam/VTGIMP01/AX006/Công Ty CP Nguyễn Việt Tiên | [8 empty] | 7.000.000 | vn0304268351 | CÔNG TY CỔ PHẦN NGUYỄN VIỆT TIÊN | IB2300088849 | vn0302203609 | Bệnh viện Đại học Y Dược Thành phố Hồ Chí Minh | Đấu thầu rộng rãi | 29/08/2023 | 2752/QĐ-BVĐHYD | 22/08/2023 | 2 | Quận 5,TP. Hồ Chí Minh
1068 | Keo quang trùng hợp trám Composite | Lọ | 57 | Thụy Sĩ/One Coat Bond SL/7430/Coltène/Whaledent AG | 30064010 | [7 empty] | 887.250 | vn0302130894 | CÔNG TY TNHH TRANG THIẾT BỊ NHA KHOA | IB2300088849 | vn0302203609 | Bệnh viện Đại học Y Dược Thành phố Hồ Chí Minh | Đấu thầu rộng rãi | 29/08/2023 | 2752/QĐ-BVĐHYD | 22/08/2023 | 2 | Quận 5,TP. Hồ Chí Minh
1069 | Răng composite | Gói | 400 | Việt Nam/VTGRTL/ TL040/Công Ty CP Nguyễn Việt Tiên | [8 empty] | 130.000 | vn0304268351 | CÔNG TY CỔ PHẦN NGUYỄN VIỆT TIÊN | IB2300088849 | vn0302203609 | Bệnh viện Đại học Y Dược Thành phố Hồ Chí Minh | Đấu thầu rộng rãi | 29/08/2023 | 2752/QĐ-BVĐHYD | 22/08/2023 | 2 | Quận 5,TP. Hồ Chí Minh
1070 | Cây trám răng các loại | Cái | 23 | Hoa Kỳ/Composite (Plastic) Filling/TNBBL2/Hu-Friedy Mfg. Co. LLC | 90184900 | [7 empty] | 1.200.000 | vn0302130894 | CÔNG TY TNHH TRANG THIẾT BỊ NHA KHOA | IB2300088849 | vn0302203609 | Bệnh viện Đại học Y Dược Thành phố Hồ Chí Minh | Đấu thầu rộng rãi | 29/08/2023 | 2752/QĐ-BVĐHYD | 22/08/2023 | 2 | Quận 5,TP. Hồ Chí Minh
1071 | Vật liệu hỗ trợ tăng độ kết dính khi trám composite các loại | Tuýp | 62 | Hàn Quốc/Meta Etchant/Meta Biomed Co.,Ltd | [8 empty] | 67.500 | vn0311229963 | CÔNG TY TRÁCH NHIỆM HỮU HẠN MỘT THÀNH VIÊN CÔNG NGHỆ CAO VÀ THƯƠNG MẠI QUỐC TẾ HẢI LONG | IB2300088849 | vn0302203609 | Bệnh viện Đại học Y Dược Thành phố Hồ Chí Minh | Đấu thầu rộng rãi | 29/08/2023 | 2752/QĐ-BVĐHYD | 22/08/2023 | 2 | Quận 5,TP. Hồ Chí Minh
1072 | Composite đặc | Tupe | 8 | GC- Nhật Bản (Solare 3g) | [8 empty] | 380.982 | vn0310363437 | CÔNG TY TNHH THƯƠNG MẠI VÀ THIẾT BỊ Y TẾ NHẬT MINH | IB2300132805 | vn5800520656 | TRUNG TÂM Y TẾ HUYỆN ĐAM RÔNG | Đấu thầu rộng rãi | 28/08/2023 | 260/QĐ-TTYT | 02/08/2023 | 1 | Huyện Đam Rông,Tỉnh Lâm Đồng
1073 | Composite lỏng | Tupe | 2 | Prevest - Ấn Độ (Fusion Flo) | [8 empty] | 202.944 | vn0310363437 | CÔNG TY TNHH THƯƠNG MẠI VÀ THIẾT BỊ Y TẾ NHẬT MINH | IB2300132805 | vn5800520656 | TRUNG TÂM Y TẾ HUYỆN ĐAM RÔNG | Đấu thầu rộng rãi | 28/08/2023 | 260/QĐ-TTYT | 02/08/2023 | 1 | Huyện Đam Rông,Tỉnh Lâm Đồng
1074 | Vật liệu trám răng (chứa composite đặc) | Tuýp | 4 | Mã SP : Denfil 2100A1; xuất xứ: Vericom - Hàn Quốc | [8 empty] | 198.000 | vn0106342613 | CÔNG TY TNHH TRANG THIẾT BỊ Y TẾ ANH SƠN | IB2300150410 | vn1000349811 | Bệnh viện Đại học Y Thái Bình | Đấu thầu rộng rãi | 26/08/2023 | 302/QĐ-BVĐHYTB | 21/08/2023 | 2 | Thành phố Thái Bình,Tỉnh Thái Bình
1075 | Vật liệu trám răng (chứa composite lỏng) | Tuýp | 6 | Mã SP : Dia-Fil Flow, xuất xứ: DiaDent Group International - Hàn Quốc | [8 empty] | 178.000 | vn0106342613 | CÔNG TY TNHH TRANG THIẾT BỊ Y TẾ ANH SƠN | IB2300150410 | vn1000349811 | Bệnh viện Đại học Y Thái Bình | Đấu thầu rộng rãi | 26/08/2023 | 302/QĐ-BVĐHYTB | 21/08/2023 | 2 | Thành phố Thái Bình,Tỉnh Thái Bình
1076 | Composite đặc | Tube | 60 | GC Corporation / Nhật Bản | [8 empty] | 420.000 | vn0301925136 | CÔNG TY TNHH THIẾT BỊ Y TẾ LIÊN NHA | IB2300093010 | vn0305306948 | BỆNH VIỆN QUẬN 7 | Đấu thầu rộng rãi | 21/08/2023 | 1550/QĐ-BV | 11/08/2023 | 3 | Quận 7,TP. Hồ Chí Minh
1077 | Composite lỏng màu A3 | Tube | 36 | Meta Biomed Co.,Ltd/ Hàn Quốc | [8 empty] | 162.000 | vn0311229963 | CÔNG TY TRÁCH NHIỆM HỮU HẠN MỘT THÀNH VIÊN CÔNG NGHỆ CAO VÀ THƯƠNG MẠI QUỐC TẾ HẢI LONG | IB2300093010 | vn0305306948 | BỆNH VIỆN QUẬN 7 | Đấu thầu rộng rãi | 21/08/2023 | 1550/QĐ-BV | 11/08/2023 | 3 | Quận 7,TP. Hồ Chí Minh
1078 | Composite | Tuýp | 25 | Nhãn mác/mã hiệu của sản phẩm: Composite ; Hãng/ nước sản xuất: Vericom/Hàn Quốc | [8 empty] | 380.000 | vn0101098538 | CÔNG TY TNHH THIẾT BỊ Y TẾ MEDICENT | IB2300163542 | vn2300305983 | Trung tâm y tế Huyện Thuận Thành | Đấu thầu rộng rãi | 17/08/2023 | Số 595/QĐ-TTYTTT ngày 17/8/2023 | 17/08/2023 | 1 | Thị xã Thuận Thành,Tỉnh Bắc Ninh
1079 | Đèn trám Composite | Cái | 1 | TPC Advanced Technology, Inc - Mỹ | [8 empty] | 10.500.000 | vn0301925136 | CÔNG TY TNHH THIẾT BỊ Y TẾ LIÊN NHA | IB2300124137 | vn0301514591 | Bệnh Viện Đa Khoa Sài Gòn | Chào hàng cạnh tranh | 10/08/2023 | 380/QĐ-BVĐKSG | 19/07/2023 | 2 | Quận 1,TP. Hồ Chí Minh
1080 | Composite Tetric N- Ceram A3 tube | hộp | 3 | Spident Co., LTD;Hàn Quốc | [8 empty] | 190.000 | vn0109373842 | CÔNG TY TNHH THIẾT BỊ VẬT TƯ HOÀNG BẢO | IB2300106289 | vnz000023767 | Bệnh viện Đại học Quốc Gia Hà Nội | Đấu thầu rộng rãi | 07/08/2023 | 261/QĐ-BVĐHQGHN | 07/08/2023 | 2 | Quận Thanh Xuân,Thành phố Hà Nội
1081 | Composite A2 Flow | Hộp | 1 | Meta Biomed Co.;Hàn Quốc | [8 empty] | 162.000 | vn0109373842 | CÔNG TY TNHH THIẾT BỊ VẬT TƯ HOÀNG BẢO | IB2300106289 | vnz000023767 | Bệnh viện Đại học Quốc Gia Hà Nội | Đấu thầu rộng rãi | 07/08/2023 | 261/QĐ-BVĐHQGHN | 07/08/2023 | 2 | Quận Thanh Xuân,Thành phố Hà Nội
1082 | Composite A2 Ceram | Tube | 2 | Spident Co., LTD;Hàn Quốc | [8 empty] | 190.000 | vn0109373842 | CÔNG TY TNHH THIẾT BỊ VẬT TƯ HOÀNG BẢO | IB2300106289 | vnz000023767 | Bệnh viện Đại học Quốc Gia Hà Nội | Đấu thầu rộng rãi | 07/08/2023 | 261/QĐ-BVĐHQGHN | 07/08/2023 | 2 | Quận Thanh Xuân,Thành phố Hà Nội
1083 | Composite Tetric N-Ceram A3,5 Tube |  | 1 | Spident Co., LTD;Hàn Quốc | [8 empty] | 190.000 | vn0109373842 | CÔNG TY TNHH THIẾT BỊ VẬT TƯ HOÀNG BẢO | IB2300106289 | vnz000023767 | Bệnh viện Đại học Quốc Gia Hà Nội | Đấu thầu rộng rãi | 07/08/2023 | 261/QĐ-BVĐHQGHN | 07/08/2023 | 2 | Quận Thanh Xuân,Thành phố Hà Nội
1084 | Composite A1 Ceram | Tube | 1 | Spident Co., LTD;Hàn Quốc | [8 empty] | 190.000 | vn0109373842 | CÔNG TY TNHH THIẾT BỊ VẬT TƯ HOÀNG BẢO | IB2300106289 | vnz000023767 | Bệnh viện Đại học Quốc Gia Hà Nội | Đấu thầu rộng rãi | 07/08/2023 | 261/QĐ-BVĐHQGHN | 07/08/2023 | 2 | Quận Thanh Xuân,Thành phố Hà Nội
1085 | Cây đưa thuốc hai đầu (Dụng cụ trám composite nha khoa) | Cái | 10 | MEDESY S.r.l - Ý. Mã hàng: 494/3 | [8 empty] | 348.000 | vn4201638329 | CÔNG TY TNHH ĐẦU TƯ THƯƠNG MẠI THIẾT BỊ ĐỨC HUY | IB2300157180 | vn5800445906 | Bệnh viện Đa khoa Lâm Đồng | Chào hàng cạnh tranh | 07/08/2023 | 955/QĐ-BVĐK | 31/07/2023 | 1 | Thành phố Đà Lạt,Tỉnh Lâm Đồng
1086 | Composite A3 | Hộp | 2 | Meta Biomed Co - Hàn Quốc | [8 empty] | 310.000 | vn0101849706 | CÔNG TY TNHH THIẾT BỊ Y TẾ VÀ HOÁ CHẤT HOÀNG PHƯƠNG | IB2300131983 | vn4700189598 | Trung tâm Y tế huyện Bạch Thông | Chào hàng cạnh tranh | 26/07/2023 | 271/QĐ-TTYT | 25/07/2023 | 1 | Huyện Bạch Thông,Tỉnh Bắc Kạn
1087 | Composite A3- Lỏng | Tube | 10 | Spident Co., LTD - Hàn Quốc | [8 empty] | 150.000 | vn0103809674 | CÔNG TY TNHH THƯƠNG MẠI VÀ THIẾT BỊ QUANG MINH | IB2300145438 | vn4700184871 | Trung tâm Y tế Ba Bể | Chào hàng cạnh tranh | 25/07/2023 | 206/QĐ-TTYT | 21/07/2023 | 1 | Huyện Ba Bể,Tỉnh Bắc Kạn
1088 | Vật liệu trắm răng composite đặc các màu ≥ 3g | Tuýp | 10 | GC - Nhật Bản | [8 empty] | 439.992 | vn0310363437 | CÔNG TY TNHH THƯƠNG MẠI VÀ THIẾT BỊ Y TẾ NHẬT MINH | IB2300125360 | vn5800180174 | TRUNG TÂM Y TẾ THÀNH PHỐ BẢO LỘC | Đấu thầu rộng rãi | 25/07/2023 | 224/QĐ-TTYT | 23/07/2023 | 2 | Thành phố Bảo Lộc,Tỉnh Lâm Đồng
1089 | Vật liệu trám răng Composite lỏng ≥ 2g | Ống | 15 | Prevest - Ấn Độ | [8 empty] | 239.841 | vn0310363437 | CÔNG TY TNHH THƯƠNG MẠI VÀ THIẾT BỊ Y TẾ NHẬT MINH | IB2300125360 | vn5800180174 | TRUNG TÂM Y TẾ THÀNH PHỐ BẢO LỘC | Đấu thầu rộng rãi | 25/07/2023 | 224/QĐ-TTYT | 23/07/2023 | 2 | Thành phố Bảo Lộc,Tỉnh Lâm Đồng
1090 | Dụng cụ dùng trong nha khoa: Dụng cụ bôi (quét) composite - Disposable Resin Applicators (hoặc tương đương) | Hộp | 30 | Hãng sản xuất: Peng Waves Enterprse Co.Ltd Nước sản xuất: Đài Loan (Trung Quốc) | 90184900 | [7 empty] | 95.000 | vn0302130894 | CÔNG TY TNHH TRANG THIẾT BỊ NHA KHOA | IB2300087408 | vn0309747559 | Bệnh viện Quân y 175/BQP | Đấu thầu rộng rãi | 20/07/2023 | 2639/QĐ-BV | 12/07/2023 | 2 | Quận Gò Vấp,TP. Hồ Chí Minh
1091 | Composite nhộng đặc | Con | 100 | Ivoclar Vivadent AG/Liechtenstein | 3006 | [7 empty] | 44.200 | vn5600266917 | CÔNG TY TNHH ĐẦU TƯ PHÁT TRIỂN Y TẾ THÁI BÌNH | IB2300115344 | vn4600475813 | Bệnh viện C Thái Nguyên | Đấu thầu rộng rãi | 14/07/2023 | 1181/QĐ-BVC | 07/07/2023 | 3 | Thành Phố Sông Công,Tỉnh Thái Nguyên
1092 | Composite nhộng lỏng | Con | 100 | Ivoclar Vivadent AG/Liechtenstein | [8 empty] | 44.200 | vn5600266917 | CÔNG TY TNHH ĐẦU TƯ PHÁT TRIỂN Y TẾ THÁI BÌNH | IB2300115344 | vn4600475813 | Bệnh viện C Thái Nguyên | Đấu thầu rộng rãi | 14/07/2023 | 1181/QĐ-BVC | 07/07/2023 | 3 | Thành Phố Sông Công,Tỉnh Thái Nguyên
1093 | Composite lỏng A2, A3, A3.5 | Con | 300 | Ivoclar Vivadent/Liechtenstein | [8 empty] | 71.300 | vn0101438495 | Liên danh nhà thầu Việt Hưng - Hà Nội Mới | IB2300111582 | vn5300729667 | BỆNH VIỆN ĐA KHOA THÀNH PHỐ LÀO CAI | Đấu thầu rộng rãi | 11/07/2023 | 233/QĐ-BVTP | 05/07/2023 | 1 | Thành phố Lào Cai,Tỉnh Lào Cai
1094 | Composite lỏng 3,5g A2 | Ống | 4 | Kerr/Mỹ | [8 empty] | 553.350 | vn0312728203 | CÔNG TY TNHH TRANG THIẾT BỊ Y TẾ MINH HOÀNG | IB2300117273 | vn3400277192 | Bệnh viện đa khoa tỉnh Bình Thuận | Đấu thầu rộng rãi | 06/07/2023 | 525/QĐ-BVBT | 06/07/2023 | 1 | Thành phố Phan Thiết,Tỉnh Bình Thuận
1095 | Composite lỏng 3,5g A3,5 | Ống | 4 | Kerr/Mỹ | [8 empty] | 553.350 | vn0312728203 | CÔNG TY TNHH TRANG THIẾT BỊ Y TẾ MINH HOÀNG | IB2300117273 | vn3400277192 | Bệnh viện đa khoa tỉnh Bình Thuận | Đấu thầu rộng rãi | 06/07/2023 | 525/QĐ-BVBT | 06/07/2023 | 1 | Thành phố Phan Thiết,Tỉnh Bình Thuận
1096 | Composite Tetric N-Ceram 3,5g A2 | Ống | 10 | Ivoclar Vivadent/Liechtenstein | [8 empty] | 787.500 | vn0312728203 | CÔNG TY TNHH TRANG THIẾT BỊ Y TẾ MINH HOÀNG | IB2300117273 | vn3400277192 | Bệnh viện đa khoa tỉnh Bình Thuận | Đấu thầu rộng rãi | 06/07/2023 | 525/QĐ-BVBT | 06/07/2023 | 1 | Thành phố Phan Thiết,Tỉnh Bình Thuận
1097 | Composite Tetric N-Ceram 3,5g A3 | Ống | 10 | Ivoclar Vivadent/Liechtenstein | [8 empty] | 787.500 | vn0312728203 | CÔNG TY TNHH TRANG THIẾT BỊ Y TẾ MINH HOÀNG | IB2300117273 | vn3400277192 | Bệnh viện đa khoa tỉnh Bình Thuận | Đấu thầu rộng rãi | 06/07/2023 | 525/QĐ-BVBT | 06/07/2023 | 1 | Thành phố Phan Thiết,Tỉnh Bình Thuận
1098 | Composite lỏng 3,5g A3 | Ống | 4 | Kerr/Mỹ | [8 empty] | 553.350 | vn0312728203 | CÔNG TY TNHH TRANG THIẾT BỊ Y TẾ MINH HOÀNG | IB2300117273 | vn3400277192 | Bệnh viện đa khoa tỉnh Bình Thuận | Đấu thầu rộng rãi | 06/07/2023 | 525/QĐ-BVBT | 06/07/2023 | 1 | Thành phố Phan Thiết,Tỉnh Bình Thuận
1099 | Composite Tetric N-Ceram 3,5g A3,5 | Ống | 12 | Ivoclar Vivadent/Liechtenstein | [8 empty] | 787.500 | vn0312728203 | CÔNG TY TNHH TRANG THIẾT BỊ Y TẾ MINH HOÀNG | IB2300117273 | vn3400277192 | Bệnh viện đa khoa tỉnh Bình Thuận | Đấu thầu rộng rãi | 06/07/2023 | 525/QĐ-BVBT | 06/07/2023 | 1 | Thành phố Phan Thiết,Tỉnh Bình Thuận
1100 | Composite đặc | Tube | 10 | Xi măng hàn răng / SDI Limited;Úc | 3006 | [7 empty] | 215.000 | vn6000371421 | CÔNG TY TNHH DƯỢC PHẨM HOÀNG VŨ | IB2300086442 | vnz000023784 | BỆNH VIỆN TRƯỜNG ĐẠI HỌC TÂY NGUYÊN | Đấu thầu rộng rãi | 05/07/2023 | 117/QĐ-BVĐHTN | 03/07/2023 | 1 | TP.Buôn Ma Thuột,Tỉnh Đăk Lăk
1101 | Composite đặc | Gói | 10 | 1370A3.5 Composite QTH Z250 màu A3.5 4g/ống / 3M ESPE Dental - Hoa Kỳ | 3006 | [7 empty] | 780.000 | vn6000371421 | CÔNG TY TNHH DƯỢC PHẨM HOÀNG VŨ | IB2300086442 | vnz000023784 | BỆNH VIỆN TRƯỜNG ĐẠI HỌC TÂY NGUYÊN | Đấu thầu rộng rãi | 05/07/2023 | 117/QĐ-BVĐHTN | 03/07/2023 | 1 | TP.Buôn Ma Thuột,Tỉnh Đăk Lăk
1102 | COMPOSITE (A2, A3, A3.5) LỎNG | Tube | 5 | Xi măng hàn răng / Meta Biomed Co.,Ltd - Hàn Quốc | 3006 | [7 empty] | 145.000 | vn6000371421 | CÔNG TY TNHH DƯỢC PHẨM HOÀNG VŨ | IB2300086442 | vnz000023784 | BỆNH VIỆN TRƯỜNG ĐẠI HỌC TÂY NGUYÊN | Đấu thầu rộng rãi | 05/07/2023 | 117/QĐ-BVĐHTN | 03/07/2023 | 1 | TP.Buôn Ma Thuột,Tỉnh Đăk Lăk
1103 | Vật liệu trám răng lỏng màu A3.5 | Gói | 3 | Composite lỏng Z350 XT màu A3.5 2gx2 - 3M ESPE Dental - Hoa Kỳ | 3006 | [7 empty] | 1.400.000 | vn6000371421 | CÔNG TY TNHH DƯỢC PHẨM HOÀNG VŨ | IB2300081758 | vn6001671065 | TRUNG TÂM Y TẾ HUYỆN EA KAR | Đấu thầu rộng rãi | 20/06/2023 | 420/QĐ-TTYT | 20/06/2023 | 1 | Huyện Ea Kar,Tỉnh Đăk Lăk
1104 | Vật liệu trám răng đặc màu A3 | Gói | 2 | Composite QTH Z350 XT màu A3 4g/ống - 3M ESPE Dental - Hoa Kỳ | 3407 | [7 empty] | 1.500.000 | vn6000371421 | CÔNG TY TNHH DƯỢC PHẨM HOÀNG VŨ | IB2300081758 | vn6001671065 | TRUNG TÂM Y TẾ HUYỆN EA KAR | Đấu thầu rộng rãi | 20/06/2023 | 420/QĐ-TTYT | 20/06/2023 | 1 | Huyện Ea Kar,Tỉnh Đăk Lăk
1105 | Vật liệu trám răng đặc màu A3.5 | Gói | 2 | Composite QTH Z350 XT màu A3.5 4g/ống - 3M ESPE Dental - Hoa Kỳ | 3407 | [7 empty] | 1.500.000 | vn6000371421 | CÔNG TY TNHH DƯỢC PHẨM HOÀNG VŨ | IB2300081758 | vn6001671065 | TRUNG TÂM Y TẾ HUYỆN EA KAR | Đấu thầu rộng rãi | 20/06/2023 | 420/QĐ-TTYT | 20/06/2023 | 1 | Huyện Ea Kar,Tỉnh Đăk Lăk
1106 | Vật liệu trám răng lỏng màu A3 | Gói | 3 | Composite lỏng Z350 XT màu A3 2gx2 - 3M ESPE Dental - Hoa Kỳ | 3006 | [7 empty] | 1.400.000 | vn6000371421 | CÔNG TY TNHH DƯỢC PHẨM HOÀNG VŨ | IB2300081758 | vn6001671065 | TRUNG TÂM Y TẾ HUYỆN EA KAR | Đấu thầu rộng rãi | 20/06/2023 | 420/QĐ-TTYT | 20/06/2023 | 1 | Huyện Ea Kar,Tỉnh Đăk Lăk
1107 | Vật liệu trám răng Composite đặc Z350 các màu hoặc tương đương | Tuýp | 30 | 3M ESPE Dental Products/ Mỹ | [8 empty] | 925.000 | vn0311229963 | CÔNG TY TRÁCH NHIỆM HỮU HẠN MỘT THÀNH VIÊN CÔNG NGHỆ CAO VÀ THƯƠNG MẠI QUỐC TẾ HẢI LONG | IB2300045438 | vn0401295590 | Bệnh Viện Răng Hàm Mặt thành phố Đà Nẵng | Đấu thầu rộng rãi | 15/06/2023 | 108/QĐ-BVRHM | 15/06/2023 | 2 | Quận Thanh Khê,Thành phố Đà Nẵng
1108 | Vật liệu trám răng composite đặc màu | Tuýp | 15 | GC Corporation/ Nhật | [8 empty] | 360.000 | vn0311229963 | CÔNG TY TRÁCH NHIỆM HỮU HẠN MỘT THÀNH VIÊN CÔNG NGHỆ CAO VÀ THƯƠNG MẠI QUỐC TẾ HẢI LONG | IB2300045438 | vn0401295590 | Bệnh Viện Răng Hàm Mặt thành phố Đà Nẵng | Đấu thầu rộng rãi | 15/06/2023 | 108/QĐ-BVRHM | 15/06/2023 | 2 | Quận Thanh Khê,Thành phố Đà Nẵng
1109 | Composite đặc | Ống | 3 | Vericom/Hàn Quốc | [8 empty] | 262.500 | vn0401736580 | CÔNG TY TNHH THIẾT BỊ Y TẾ NGUYÊN PHÚ VNM | IB2300102190 | vnz000015086 | Bệnh viện Quân y 13 | Chào hàng cạnh tranh rút gọn | 01/06/2023 | 379/QĐ-BV | 31/05/2023 | 1 | Thành phố Quy Nhơn,Tỉnh Bình Định
1110 | Composite lỏng | Ống | 12 | Vericom/Hàn Quốc | [8 empty] | 289.800 | vn0401736580 | CÔNG TY TNHH THIẾT BỊ Y TẾ NGUYÊN PHÚ VNM | IB2300102190 | vnz000015086 | Bệnh viện Quân y 13 | Chào hàng cạnh tranh rút gọn | 01/06/2023 | 379/QĐ-BV | 31/05/2023 | 1 | Thành phố Quy Nhơn,Tỉnh Bình Định
1111 | Composite quang trùng hợp | Tube | 6 | GDF Gesellschaft fur dentale Forschung und Innovationen GmbH - Đức | [8 empty] | 500.000 | vn3200115130 | CÔNG TY TRÁCH NHIỆM HỮU HẠN DƯỢC PHẨM HOÀNG ĐỨC | IB2300050617 | vn3200368780 | Trung Tâm Y Tế Thị Xã Quảng Trị | Chào hàng cạnh tranh | 12/04/2023 | 56/QĐ-TTYT | 12/04/2023 | 1 | Thị xã Quảng Trị,Tỉnh Quảng Trị
1112 | Composite nhộng đặc | Con | 30 | Ivoclar Vivadent/Liechtenstein | [8 empty] | 48.000 | vn0101849706 | CÔNG TY TNHH THIẾT BỊ Y TẾ VÀ HOÁ CHẤT HOÀNG PHƯƠNG | IB2300041138 | vn4600203584 | Trung tâm Y tế huyện Đồng Hỷ tỉnh Thái Nguyên | Chào hàng cạnh tranh | 06/04/2023 | 87/QĐ-TTYT | 29/03/2023 | 1 | Thành phố Thái Nguyên,Tỉnh Thái Nguyên
1113 | Composite lỏng | Tuýp | 8 | 3M ESPE Dental Products/ Hoa Kỳ | [8 empty] | 730.170 | vn0311229963 | CÔNG TY TRÁCH NHIỆM HỮU HẠN MỘT THÀNH VIÊN CÔNG NGHỆ CAO VÀ THƯƠNG MẠI QUỐC TẾ HẢI LONG | IB2300022624 | vn0400483707 | Trung tâm Y tế quận Liên Chiểu | Đấu thầu rộng rãi | 28/03/2023 | 200/QĐ-TTYT | 22/03/2023 | 2 | Quận Liên Chiểu,Thành phố Đà Nẵng