## Danh sách hàng hóa
Thời gian xuất dữ liệu: 28/10/2026 11:06
STT | Tên thiết bị, vật tư y tế | Đơn vị tính | Khối lượng | Xuất xứ (quốc gia, vùng lãnh thổ) | Mã HS | Kỹ mã hiệu | Nhãn hiệu | Hãng sản xuất | Chủng loại (model) | Số lưu hành hoặc số giấy phép nhập khẩu | Năm sản xuất | Cấu hình, tính năng kỹ thuật cơ bản | Đơn giá trúng thầu | Mã định danh NT trúng thầu | Tên NT trúng thầu | Mã TBMT | Mã định danh CĐT | Tên CĐT | Hình thức LCNT | Ngày đăng tải KQLCNT | Số quyết định | Ngày ban hành quyết định | Số nhà thầu tham dự | Địa điểm
1 | Panh đầu rắn | Cái | 100 | Pakistan |  | 19-910 | FRIENFA | Frienfa Industries |  |  | 2026 trở về sau | Chất liệu thép không rỉ, dài 25cm có thể hấp sấy tiệt trùng | 92.000 | vn0101849706 | CÔNG TY TNHH THIẾT BỊ Y TẾ VÀ HOÁ CHẤT HOÀNG PHƯƠNG | IB2600536831 | vnz000023650 | Bệnh viện đa khoa Bắc Kạn | Đấu thầu rộng rãi | 16/10/2026 | 1237/QĐ-BVBK | 16/10/2026 | 1 | Phường Đức Xuân,Tỉnh Thái Nguyên
2 | Panh thẳng có mấu 14cm – 20cm | Cái | 20 | Pakistan |  | Rocher Toothed | Electro Bismed Instruments | Electro Bismed Instruments |  |  | 2025 trở về sau | - Pen có mấu làm từ thép không rỉ - Kích thước: 14-20cm | 44.800 | vn0304903324 | CÔNG TY TNHH THIẾT BỊ Y TẾ QUÂN KHOA | IB2600490377 | vn3600729657 | Bệnh viện Tâm thần Trung ương 2 | Đấu thầu rộng rãi | 14/10/2026 | 751/QĐ-BV | 14/10/2026 | 1 | Phường Tân Triều,Thành phố Đồng Nai
3 | Kềm cặp gạc thẳng 24cm (panh thẳng không mấu 24cm) | Cái | 8 | Pakistan |  | Rocher Peans | Electro Bismed Instruments | Electro Bismed Instruments |  |  | 2025 trở về sau | làm từ thép không rỉ - Kích thước: 24cm | 67.500 | vn0304903324 | CÔNG TY TNHH THIẾT BỊ Y TẾ QUÂN KHOA | IB2600490377 | vn3600729657 | Bệnh viện Tâm thần Trung ương 2 | Đấu thầu rộng rãi | 14/10/2026 | 751/QĐ-BV | 14/10/2026 | 1 | Phường Tân Triều,Thành phố Đồng Nai
4 | Panh thẳng không mấu 14cm – 20cm | Cái | 25 | Pakistan |  | Rocher Peans | Electro Bismed Instruments | Electro Bismed Instruments |  |  | 2025 trở về sau | - Pen không mấu làm từ thép không rỉ - Kích thước: 14-20cm | 44.800 | vn0304903324 | CÔNG TY TNHH THIẾT BỊ Y TẾ QUÂN KHOA | IB2600490377 | vn3600729657 | Bệnh viện Tâm thần Trung ương 2 | Đấu thầu rộng rãi | 14/10/2026 | 751/QĐ-BV | 14/10/2026 | 1 | Phường Tân Triều,Thành phố Đồng Nai
5 | Panh cong có mấu 16cm | Cái | 8 | Pakistan |  | Kocher toothed | Electro Bismed Instruments | Electro Bismed Instruments |  |  | 2025 trở về sau | - Pen có mấu làm từ thép không rỉ - Kích thước: 16cm | 35.200 | vn0304903324 | CÔNG TY TNHH THIẾT BỊ Y TẾ QUÂN KHOA | IB2600490377 | vn3600729657 | Bệnh viện Tâm thần Trung ương 2 | Đấu thầu rộng rãi | 14/10/2026 | 751/QĐ-BV | 14/10/2026 | 1 | Phường Tân Triều,Thành phố Đồng Nai
6 | Panh cong không mấu 16cm | Caí | 8 | Pakistan |  | Halsted -Mosquitoes | Electro Bismed Instruments | Electro Bismed Instruments |  |  | 2025 trở về sau | - Pen không mấu làm từ thép không rỉ - Kích thước: 16cm | 30.000 | vn0304903324 | CÔNG TY TNHH THIẾT BỊ Y TẾ QUÂN KHOA | IB2600490377 | vn3600729657 | Bệnh viện Tâm thần Trung ương 2 | Đấu thầu rộng rãi | 14/10/2026 | 751/QĐ-BV | 14/10/2026 | 1 | Phường Tân Triều,Thành phố Đồng Nai
7 | Panh miệng có khóa hãm | Cái | 5 | Pakistan |  | 43_100 | Prime Tech Surgico | Prime Tech Surgico |  |  | 2025 trở về sau | - thép không rỉ - Kích thước: 12cm, 14cm, 16cm | 396.900 | vn0304903324 | CÔNG TY TNHH THIẾT BỊ Y TẾ QUÂN KHOA | IB2600490377 | vn3600729657 | Bệnh viện Tâm thần Trung ương 2 | Đấu thầu rộng rãi | 14/10/2026 | 751/QĐ-BV | 14/10/2026 | 1 | Phường Tân Triều,Thành phố Đồng Nai
8 | Panh thẳng có mấu 16cm | Cái | 1 | Pakistan |  | WS-084-111 | WS-084-111 | Welodn instruments/Pakistan |  |  | Đảm bảo hạn sử dụng tối thiểu 06 tháng đối với hàng hóa có hạn dùng từ 02 năm trở lên; 03 tháng đối với hàng hóa có hạn dùng từ 01 đến 02 năm; ¼ hạn dùng đối với hàng hóa có hạn dùng dưới 01 năm theo nhà sản xuất khi bàn giao hàng hóa | Chi tiết theo Bảng kê khai hàng hóa dự thầu trong E-HSDT | 200.000 | vn0101446827 | CÔNG TY TNHH THIẾT BỊ VẬT TƯ Y TẾ BẢO NAM | IB2600473194 | vn4800911009 | TRUNG TÂM KIỂM SOÁT BỆNH TẬT | Đấu thầu rộng rãi | 13/10/2026 | 880/QĐ-KSBT | 13/10/2026 | 1 | Tỉnh Cao Bằng
9 | Lọ cắm panh | cái | 200 | Việt Nam |  | x | x | x |  |  | Từ năm 2025 trở đi | Chất liệu bằng Inox không có từ tính, dài khoảng 140mm, đường kính khoảng 50mm, có chân đế. Trơn nhẵn, không có ba via. Không bị cong méo. | 55.000 | vn0102682506 | CÔNG TY TNHH THIẾT BỊ Y TẾ VÀ HOÁ CHẤT PHÚ CƯỜNG | IB2600304123 | vn0100908613 | Bệnh viện Phổi Trung ương | Đấu thầu rộng rãi | 12/10/2026 | 2218/QĐ BVPTƯ | 12/10/2026 | 2 | Phường Ngọc Hà,Thành phố Hà Nội
10 | Panh sát khuẩn | cái | 150 | Pakistan |  | 19-920 | x | Simaeco Traders |  |  | Từ năm 2025 trở đi | Chất liệu bằng thép không gỉ. Các răng đều nhau, trơn nhẵn. Kích thước các cỡ | 58.800 | vn0102682506 | CÔNG TY TNHH THIẾT BỊ Y TẾ VÀ HOÁ CHẤT PHÚ CƯỜNG | IB2600304123 | vn0100908613 | Bệnh viện Phổi Trung ương | Đấu thầu rộng rãi | 12/10/2026 | 2218/QĐ BVPTƯ | 12/10/2026 | 2 | Phường Ngọc Hà,Thành phố Hà Nội
11 | Ống cắm panh | Cái | 60 | Pakistan |  | F15-314 | Gold Tier Medical Instruments Company | Gold Tier Medical Instruments Company |  |  | 2025 trở về sau | Chất liệu thép không gỉ đạt tiêu chuẩn ISO 7153-1. Tiêu chuẩn ISO 13485 và CE. Đường kính 50mm, chiều dài 130mm | 108.000 | vn0109552961 | CÔNG TY TNHH THƯƠNG MẠI QUỐC TẾ MEDITECH | IB2600468276 | vnz000005676 | Bệnh viện Phụ sản Thái Bình | Đấu thầu rộng rãi | 01/10/2026 | 514/QĐ-BVPSTB | 01/10/2026 | 2 | Phường Trần Hưng Đạo,Tỉnh Hưng Yên
12 | Trụ cắm panh | Cái | 10 | Pakistan |  | TC | TC | Gord Tier |  |  | 2025 trở về sau | Cấu hình, tính năng kỹ thuật kèm theo bảng Excel E-HSDT | 80.000 | vn3001039132 | CÔNG TY CỔ PHẦN THƯƠNG MẠI DỊCH VỤ THIẾT BỊ Y TẾ TÂN HOÀ PHÁT | IB2600341606 | vnz000032016 | TRUNG TÂM Y TẾ HƯƠNG KHÊ | Đấu thầu rộng rãi | 23/09/2026 | 152/QĐ-TTYT | 23/09/2026 | 2 | Xã Hương Khê,Tỉnh Hà Tĩnh
13 | Trụ cắm panh | Cái | 4 | Pakistan |  | MI-23-118-30 | MI-23-118-30 | Mahfooz Instruments, Paskitan |  |  | 2025 trở về sau | Cấu hình, tính năng kỹ thuật theo bản Excel đính kèm E HSDT | 110.000 | vn3001039132 | CÔNG TY CỔ PHẦN THƯƠNG MẠI DỊCH VỤ THIẾT BỊ Y TẾ TÂN HOÀ PHÁT | IB2600395048 | vn3000496866 | Bệnh viện Sức khỏe tâm thần Hà Tĩnh | Đấu thầu rộng rãi | 22/09/2026 | 240/QĐ- BVSKTT | 22/09/2026 | 2 | Phường Trần Phú,Tỉnh Hà Tĩnh
14 | Panh thẳng, có mấu | Cái | 5 | Pakistan |  | MI-05-433-10 | MI-05-433-10 | Mahfooz Instruments, Paskitan |  |  | 2025 trở về sau | Cấu hình, tính năng kỹ thuật theo bản Excel đính kèm E HSDT | 95.000 | vn3001039132 | CÔNG TY CỔ PHẦN THƯƠNG MẠI DỊCH VỤ THIẾT BỊ Y TẾ TÂN HOÀ PHÁT | IB2600395048 | vn3000496866 | Bệnh viện Sức khỏe tâm thần Hà Tĩnh | Đấu thầu rộng rãi | 22/09/2026 | 240/QĐ- BVSKTT | 22/09/2026 | 2 | Phường Trần Phú,Tỉnh Hà Tĩnh
15 | Kìm kẹp kocher (Panh thẳng không mấu 16cm) | Bộ | 60 | Pakistan |  | 17_180 | 17_180 | Prime Tech Surgico |  |  | 2025 trở đi | Kích thước : 16 cm (±5%) Chất liệu thép không gỉ, tiêu chuẩn hệ thống quản lý chất lượng của nhà sản xuất thiết bị: ISO 13485, ISO 9001, CE. Năm sản xuất thiết bị: 2025 trở về sau. Mới 100% | 47.880 | vn2801615584 | CÔNG TY CỔ PHẦN ĐẦU TƯ VÀ PHÁT TRIỂN Y TẾ AN SINH | IB2600478622 | vnz000024910 | Bộ CHQS tỉnh Thanh Hóa | Chào hàng cạnh tranh | 22/09/2026 | 5884/QĐ-BCH | 22/09/2026 | 2 | Phường Hạc Thành,Tỉnh Thanh Hóa
16 | Panh thẳng | Cái | 2 | Trung Quốc | 9018 | ZH144RB | Shinva | XINHUA SURGICAL INSTRUMENT CO., LTD |  |  | 2026 | Chất liệu thép không gỉ, Dài 140mm, loại thẳng Tiêu chuẩn CE MDR | 670.000 | vn2700793781 | CÔNG TY TNHH DƯỢC PHẨM VÀ THƯƠNG MẠI PHÚ TÀI | IB2600304620 | vn0107783219 | Viện Y học Phòng không - Không quân | Đấu thầu rộng rãi | 21/09/2026 | 724/QĐ-VYHPKKQ | 21/09/2026 | 2 | Phường Phương Liệt,Thành phố Hà Nội
17 | Panh cong | Cái | 5 | Trung Quốc | 9018 | ZH145RB | Shinva | XINHUA SURGICAL INSTRUMENT CO., LTD |  |  | 2026 | Chất liệu thép không gỉ, Dài 140mm, loại cong Tiêu chuẩn CE MDR | 670.000 | vn2700793781 | CÔNG TY TNHH DƯỢC PHẨM VÀ THƯƠNG MẠI PHÚ TÀI | IB2600304620 | vn0107783219 | Viện Y học Phòng không - Không quân | Đấu thầu rộng rãi | 21/09/2026 | 724/QĐ-VYHPKKQ | 21/09/2026 | 2 | Phường Phương Liệt,Thành phố Hà Nội
18 | Panh có mấu/không mấu | Cái | 30 | Pakistan |  | 17-190, 17-373 | Everbest | Everbest |  |  | ≥2025 | Chất liệu thép không gỉ, Kích thước 16cm Đạt tiêu chuẩn ISO 13485 | 35.000 | vn0110880371 | CÔNG TY TNHH TM VÀ DỊCH VỤ HỒNG ANH | IB2600304620 | vn0107783219 | Viện Y học Phòng không - Không quân | Đấu thầu rộng rãi | 21/09/2026 | 724/QĐ-VYHPKKQ | 21/09/2026 | 2 | Phường Phương Liệt,Thành phố Hà Nội
19 | Panh miệng | Cái | 4 | Trung Quốc | 9018 | ZR2130R; ZR2131R | Shinva | XINHUA SURGICAL INSTRUMENT CO., LTD |  |  | 2026 | Chữ C, Chiều dài 145mm, độ mở tối đa 38mm dành cho người lớn; Chữ C, Chiều dài 125mm, độ mở tối đa 21mm dành cho trẻ em Tiêu chuẩn CE MDR | 1.981.000 | vn2700793781 | CÔNG TY TNHH DƯỢC PHẨM VÀ THƯƠNG MẠI PHÚ TÀI | IB2600304620 | vn0107783219 | Viện Y học Phòng không - Không quân | Đấu thầu rộng rãi | 21/09/2026 | 724/QĐ-VYHPKKQ | 21/09/2026 | 2 | Phường Phương Liệt,Thành phố Hà Nội
20 | Panh có mấu | Cái | 20 | Pakistan |  | 17-375 | Goldsun | Toklais Pak industries |  |  | 2026 trở đi | Chất liệu: Thép không gỉ Chiều dài 20 cm . Đạt tiêu chuẩn ISO 13485 | 49.731 | vn3301584227 | CÔNG TY TNHH MỘT THÀNH VIÊN DỊCH VỤ THƯƠNG MẠI HÀ PHÚ | IB2600279517 | vn3300543242 | Trung Tâm y tế Hương Thủy | Đấu thầu rộng rãi | 18/09/2026 | 811/QĐ-TTYT | 18/09/2026 | 1 | Phường Hương Thủy,Thành phố Huế
21 | Lọ cắm panh | Cái | 6 | Việt Nam |  | PTM-PENT | PTM-PENT | Công ty TNHH Đầu tư Sản xuất Thương mại Phúc Thịnh |  |  | 2026 trở đi | Dụng cụ được làm bằng vật liệu inox. Chiều cao:130mm - 140mm, đường kính khoảng 50mm. Đạt tiêu chuẩn ISO 13485 | 67.306 | vn3301584227 | CÔNG TY TNHH MỘT THÀNH VIÊN DỊCH VỤ THƯƠNG MẠI HÀ PHÚ | IB2600279517 | vn3300543242 | Trung Tâm y tế Hương Thủy | Đấu thầu rộng rãi | 18/09/2026 | 811/QĐ-TTYT | 18/09/2026 | 1 | Phường Hương Thủy,Thành phố Huế
22 | Panh thẳng Inox 15 cm | Cái | 30 | Pakistan |  | 17-252 | Goldsun | Toklais Pak industries |  |  | 2026 trở đi | Chất liệu thép không gỉ, dài 16 cm. Đạt tiêu chuẩn ISO 13485 | 28.792 | vn3301584227 | CÔNG TY TNHH MỘT THÀNH VIÊN DỊCH VỤ THƯƠNG MẠI HÀ PHÚ | IB2600279517 | vn3300543242 | Trung Tâm y tế Hương Thủy | Đấu thầu rộng rãi | 18/09/2026 | 811/QĐ-TTYT | 18/09/2026 | 1 | Phường Hương Thủy,Thành phố Huế
23 | Panh gắp thai | Cái | 10 | Pakistan |  | 63_100 | PRIME | Prime Tech Surgico |  |  | 2025 trở về sau | Chất liệu thép không gỉ Có thể hấp tiệt trùng Chiều dài 36cm ±5% Đạt tiêu chuẩn CE, ISO 13485, ISO 9001 | 1.400.000 | vn0101547737 | CÔNG TY TNHH THƯƠNG MẠI VÀ DỊCH VỤ KỸ THUẬT TÀI LỘC | IB2600356429 | vn4600417297 | Bệnh viện Trung ương Thái Nguyên | Đấu thầu rộng rãi | 17/09/2026 | 2603/QĐ-BVTWTN | 17/09/2026 | 2 | Phường Phan Đình Phùng,Tỉnh Thái Nguyên
24 | Panh sát trùng | Cái | 100 | Pakistan |  | 19_920 | PRIME | Prime Tech Surgico |  |  | 2025 trở về sau | Chất liệu thép không gỉ Có thể hấp tiệt trùng ở ở nhiệt độ ~134°C Chiều dài 25cm Sai số kích thước: ± 5% Đạt tiêu chuẩn CE, ISO 13485 | 78.000 | vn0101547737 | CÔNG TY TNHH THƯƠNG MẠI VÀ DỊCH VỤ KỸ THUẬT TÀI LỘC | IB2600356429 | vn4600417297 | Bệnh viện Trung ương Thái Nguyên | Đấu thầu rộng rãi | 17/09/2026 | 2603/QĐ-BVTWTN | 17/09/2026 | 2 | Phường Phan Đình Phùng,Tỉnh Thái Nguyên
25 | Panh phẫu thuật cong không mấu 14cm | Cái | 300 | Pakistan |  | 17_261 | PRIME | Prime Tech Surgico |  |  | 2025 trở về sau | Chất liệu thép không gỉ Có thể hấp tiệt trùng ở ở nhiệt độ ~134°C Panh cong không mấu dài 14cm Sai số kích thước: ± 5% Đạt tiêu chuẩn CE, ISO 13485 | 35.000 | vn0101547737 | CÔNG TY TNHH THƯƠNG MẠI VÀ DỊCH VỤ KỸ THUẬT TÀI LỘC | IB2600356429 | vn4600417297 | Bệnh viện Trung ương Thái Nguyên | Đấu thầu rộng rãi | 17/09/2026 | 2603/QĐ-BVTWTN | 17/09/2026 | 2 | Phường Phan Đình Phùng,Tỉnh Thái Nguyên
26 | Panh thẳng không mấu | Cái | 200 | Pakistan |  | 17_253 | PRIME | Prime Tech Surgico |  |  | 2025 trở về sau | Chất liệu thép không gỉ Có thể hấp tiệt trùng ở ở nhiệt độ ~134°C Panh thẳng không mấu dài 18cm Sai số kích thước: ± 5% Đạt tiêu chuẩn CE, ISO 13485 | 45.000 | vn0101547737 | CÔNG TY TNHH THƯƠNG MẠI VÀ DỊCH VỤ KỸ THUẬT TÀI LỘC | IB2600356429 | vn4600417297 | Bệnh viện Trung ương Thái Nguyên | Đấu thầu rộng rãi | 17/09/2026 | 2603/QĐ-BVTWTN | 17/09/2026 | 2 | Phường Phan Đình Phùng,Tỉnh Thái Nguyên
27 | Panh gắp bông (kẹp bông) | Cái | 600 | Pakistan |  | 19_920 | PRIME | Prime Tech Surgico |  |  | 2025 trở về sau | Chất liệu thép không gỉ Có thể hấp tiệt trùng ở ở nhiệt độ ~134°C Chiều dài 25cm Sai số kích thước: ± 5% Đạt tiêu chuẩn CE, ISO 13485 | 75.000 | vn0101547737 | CÔNG TY TNHH THƯƠNG MẠI VÀ DỊCH VỤ KỸ THUẬT TÀI LỘC | IB2600356429 | vn4600417297 | Bệnh viện Trung ương Thái Nguyên | Đấu thầu rộng rãi | 17/09/2026 | 2603/QĐ-BVTWTN | 17/09/2026 | 2 | Phường Phan Đình Phùng,Tỉnh Thái Nguyên
28 | Panh phẫu thuật cong không mấu dài 18cm | Cái | 600 | Pakistan |  | 17_263 | PRIME | Prime Tech Surgico |  |  | 2025 trở về sau | Chất liệu thép không gỉ Có thể hấp tiệt trùng ở ở nhiệt độ ~134°C Panh cong không mấu dài 18cm Sai số kích thước: ± 5% Đạt tiêu chuẩn CE, ISO 13485 | 50.000 | vn0101547737 | CÔNG TY TNHH THƯƠNG MẠI VÀ DỊCH VỤ KỸ THUẬT TÀI LỘC | IB2600356429 | vn4600417297 | Bệnh viện Trung ương Thái Nguyên | Đấu thầu rộng rãi | 17/09/2026 | 2603/QĐ-BVTWTN | 17/09/2026 | 2 | Phường Phan Đình Phùng,Tỉnh Thái Nguyên
29 | Ống cắm panh Inox | Cái | 200 | Pakistan |  | 19-131 | PRIME | Prime Tech Surgico |  |  | 2025 trở về sau | Chất liệu: Thép không gỉ (INOX) Có thể hấp sấy tiệt trùng ở nhiệt độ ~134°C Kích thước: Đường kính 5cm; Cao 14cm Sai số kích thước: ± 5%. | 75.000 | vn0101547737 | CÔNG TY TNHH THƯƠNG MẠI VÀ DỊCH VỤ KỸ THUẬT TÀI LỘC | IB2600356429 | vn4600417297 | Bệnh viện Trung ương Thái Nguyên | Đấu thầu rộng rãi | 17/09/2026 | 2603/QĐ-BVTWTN | 17/09/2026 | 2 | Phường Phan Đình Phùng,Tỉnh Thái Nguyên
30 | Panh phẫu thuật cong không mấu 16cm | Cái | 300 | Pakistan |  | 17_182 | PRIME | Prime Tech Surgico |  |  | 2025 trở về sau | Chất liệu thép không gỉ Có thể hấp tiệt trùng ở ở nhiệt độ ~134°C Panh cong không mấu dài 16cm Sai số kích thước: ± 5% Đạt tiêu chuẩn CE, ISO 13485 | 45.000 | vn0101547737 | CÔNG TY TNHH THƯƠNG MẠI VÀ DỊCH VỤ KỸ THUẬT TÀI LỘC | IB2600356429 | vn4600417297 | Bệnh viện Trung ương Thái Nguyên | Đấu thầu rộng rãi | 17/09/2026 | 2603/QĐ-BVTWTN | 17/09/2026 | 2 | Phường Phan Đình Phùng,Tỉnh Thái Nguyên
31 | Panh thẳng có mấu | Cái | 500 | Pakistan |  | 17_384 | PRIME | Prime Tech Surgico |  |  | 2025 trở về sau | Chất liệu thép không gỉ Có thể hấp tiệt trùng ở ở nhiệt độ ~134°C Panh thẳng có mấu dài 18cm Sai số kích thước: ± 5% Đạt tiêu chuẩn CE, ISO 13485 | 45.000 | vn0101547737 | CÔNG TY TNHH THƯƠNG MẠI VÀ DỊCH VỤ KỸ THUẬT TÀI LỘC | IB2600356429 | vn4600417297 | Bệnh viện Trung ương Thái Nguyên | Đấu thầu rộng rãi | 17/09/2026 | 2603/QĐ-BVTWTN | 17/09/2026 | 2 | Phường Phan Đình Phùng,Tỉnh Thái Nguyên
32 | Lọ cắm panh, kéo | Cái | 15 | Việt Nam |  | Lọ cắm panh, kéo | CÔNG TY TNHH DỤNG CỤ KIM KHÍ BÌNH AN | CÔNG TY TNHH DỤNG CỤ KIM KHÍ BÌNH AN |  |  | 2025 trở đi | Làm bằng chất liệu không gỉ. Kích thước: Cao tối thiểu 14cm x đường kính tối thiểu 5cm | 85.000 | vn2900326174 | CÔNG TY CP THIẾT BỊ VẬT TƯ Y TẾ VÀ DƯỢC PHẨM NGHỆ AN | IB2600437166 | vn2900326199 | Bệnh viện Phục Hồi Chức Năng Nghệ An | Đấu thầu rộng rãi | 16/09/2026 | 293/QD-BVPHCN | 16/09/2026 | 2 | Phường Cửa Lò,Tỉnh Nghệ An
33 | Panh cong kẹp tử cung, hàm có răng cưa, dài 19.5cm | Cái | 44 | China |  | BJ522R | BJ522R | B. Braun Medical (Suzhou) Co., Ltd., No. 128 Changyang Street, Suzhou Industry Park, 215024 Suzhou, PEOPLE'S REPUBLIC OF CHINA Hãng chủ sở hữu: AESCULAP AG, Am Aesculap-Platz, 78532 Tuttlingen, Germany |  |  | 2025 trở đi | Panh cong kẹp tử cung, hàm có răng cưa, dài 195mm, Có in laser Mã ma trận dữ liệu (Data Matrix Code) trên thân dụng cụ. Hợp kim thép X20Cr13. Sử dụng tương thích, đồng bộ với bộ mổ đẻ của hãng Aesculaps (Đức) đang sử dụng tại Bệnh viện | 7.987.000 | vn0109605941 | CÔNG TY CỔ PHẦN GIẢI PHÁP Y TẾ THIÊN PHÚC | IB2600360969 | vnz000023759 | Bệnh viện Bưu Điện | Đấu thầu rộng rãi | 14/09/2026 | 2671/QĐ-BVBĐ-VTTBYT | 14/09/2026 | 2 | Phường Phương Liệt,Thành phố Hà Nội Phường Hai Bà Trưng,Thành phố Hà Nội
34 | Panh cong cầm máu, hàm có răng cưa, dài 22.5cm | Cái | 3 | Poland |  | BH449R | BH449R | AESCULAP CHIFA Sp. z o. o., ul. Budowlanych 1a, 21-300 Radzyn Podlaski, Poland Hãng chủ sở hữu: AESCULAP AG, Am Aesculap-Platz, 78532 Tuttlingen, Germany |  |  | 2025 trở đi | Panh cong cầm máu, hàm có răng cưa, dài 225mm, Có in laser Mã ma trận dữ liệu (Data Matrix Code) trên thân dụng cụ. Hợp kim thép X20Cr13. Sử dụng tương thích, đồng bộ với bộ dụng cụ của hãng Aesculaps (Đức) đang sử dụng tại Bệnh viện | 4.957.000 | vn0109605941 | CÔNG TY CỔ PHẦN GIẢI PHÁP Y TẾ THIÊN PHÚC | IB2600360969 | vnz000023759 | Bệnh viện Bưu Điện | Đấu thầu rộng rãi | 14/09/2026 | 2671/QĐ-BVBĐ-VTTBYT | 14/09/2026 | 2 | Phường Phương Liệt,Thành phố Hà Nội Phường Hai Bà Trưng,Thành phố Hà Nội
35 | Panh đầu cong nhiều, hàm có răng cưa, dài 19.5cm | Cái | 1 | Poland |  | BJ020R | BJ020R | AESCULAP CHIFA Sp. z o. o., ul. Budowlanych 1a, 21-300 Radzyn Podlaski, Poland Hãng chủ sở hữu: AESCULAP AG, Am Aesculap-Platz, 78532 Tuttlingen, Germany |  |  | 2025 trở đi | Panh đầu cong nhiều, hàm có răng cưa, dài 195mm, Có in laser Mã ma trận dữ liệu (Data Matrix Code) trên thân dụng cụ. Sử dụng tương thích, đồng bộ với bộ vi phẫu của hãng Aesculaps (Đức) đang sử dụng tại Bệnh viện | 5.610.000 | vn0109605941 | CÔNG TY CỔ PHẦN GIẢI PHÁP Y TẾ THIÊN PHÚC | IB2600360969 | vnz000023759 | Bệnh viện Bưu Điện | Đấu thầu rộng rãi | 14/09/2026 | 2671/QĐ-BVBĐ-VTTBYT | 14/09/2026 | 2 | Phường Phương Liệt,Thành phố Hà Nội Phường Hai Bà Trưng,Thành phố Hà Nội
36 | Panh cong có mấu, mảnh, răng 1x2, dài 18.5cm | Cái | 3 | Poland |  | BH213R | BH213R | AESCULAP CHIFA Sp. z o. o., ul. Budowlanych 1a, 21-300 Radzyn Podlaski, Poland Hãng chủ sở hữu: AESCULAP AG, Am Aesculap-Platz, 78532 Tuttlingen, Germany |  |  | 2025 trở đi | Panh cong có mấu, mảnh, răng 1x2, dài 185mm, Có in laser Mã ma trận dữ liệu (Data Matrix Code) trên thân dụng cụ. Hợp kim thép X20Cr13. Sử dụng tương thích, đồng bộ với bộ gan mật của hãng Aesculaps (Đức) đang sử dụng tại Bệnh viện | 4.477.000 | vn0109605941 | CÔNG TY CỔ PHẦN GIẢI PHÁP Y TẾ THIÊN PHÚC | IB2600360969 | vnz000023759 | Bệnh viện Bưu Điện | Đấu thầu rộng rãi | 14/09/2026 | 2671/QĐ-BVBĐ-VTTBYT | 14/09/2026 | 2 | Phường Phương Liệt,Thành phố Hà Nội Phường Hai Bà Trưng,Thành phố Hà Nội
37 | Panh cong phẫu tích, hàm dài 40mm, hàm có răng cưa, dài 20cm | Cái | 2 | China |  | BJ122R | BJ122R | B. Braun Medical (Suzhou) Co., Ltd., No. 128 Changyang Street, Suzhou Industry Park, 215024 Suzhou, PEOPLE'S REPUBLIC OF CHINA Hãng chủ sở hữu: AESCULAP AG, Am Aesculap-Platz, 78532 Tuttlingen, Germany |  |  | 2025 trở đi | Panh cong phẫu tích, hàm dài 40mm, hàm có răng cưa, dài 200mm, có in laser Mã ma trận dữ liệu (Data Matrix Code) trên thân dụng cụ. Sử dụng tương thích với bộ nội soi khớp gối đang sử dụng tại Bệnh viện | 5.053.000 | vn0109605941 | CÔNG TY CỔ PHẦN GIẢI PHÁP Y TẾ THIÊN PHÚC | IB2600360969 | vnz000023759 | Bệnh viện Bưu Điện | Đấu thầu rộng rãi | 14/09/2026 | 2671/QĐ-BVBĐ-VTTBYT | 14/09/2026 | 2 | Phường Phương Liệt,Thành phố Hà Nội Phường Hai Bà Trưng,Thành phố Hà Nội
38 | Panh cong, hàm có răng cưa, dài 28cm | Cái | 1 | Poland |  | BH475R | BH475R | AESCULAP CHIFA Sp. z o. o., ul. Budowlanych 1a, 21-300 Radzyn Podlaski, Poland Hãng chủ sở hữu: AESCULAP AG, Am Aesculap-Platz, 78532 Tuttlingen, Germany |  |  | 2025 trở đi | Panh cong, hàm có răng cưa, dài 280mm , Có in laser Mã ma trận dữ liệu (Data Matrix Code) trên thân dụng cụ. Sử dụng tương thích, đồng bộ với bộ cắt tử cung đang sử dụng tại Bệnh viện | 11.500.000 | vn0109605941 | CÔNG TY CỔ PHẦN GIẢI PHÁP Y TẾ THIÊN PHÚC | IB2600360969 | vnz000023759 | Bệnh viện Bưu Điện | Đấu thầu rộng rãi | 14/09/2026 | 2671/QĐ-BVBĐ-VTTBYT | 14/09/2026 | 2 | Phường Phương Liệt,Thành phố Hà Nội Phường Hai Bà Trưng,Thành phố Hà Nội
39 | Panh cong, mảnh, hàm có răng cưa, dài 18cm | Cái | 5 | Malaysia |  | BH183R | BH183R | B. Braun Medical Industries Sdn. Bhd., Bayan Lepas Free Industrial Zone, 11900 Penang, Malaysia Hãng chủ sở hữu: AESCULAP AG, Am Aesculap-Platz, 78532 Tuttlingen, Germany |  |  | 2025 trở đi | Panh cong, mảnh, hàm có răng cưa, dài 180mm, Có in laser Mã ma trận dữ liệu (Data Matrix Code) trên thân dụng cụ. Hợp kim thép X20Cr13. Sử dụng tương thích, đồng bộ với Bộ ngực bụng thẩm mỹ của hãng Aesculaps (Đức) đang sử dụng tại Bệnh viện | 4.159.000 | vn0109605941 | CÔNG TY CỔ PHẦN GIẢI PHÁP Y TẾ THIÊN PHÚC | IB2600360969 | vnz000023759 | Bệnh viện Bưu Điện | Đấu thầu rộng rãi | 14/09/2026 | 2671/QĐ-BVBĐ-VTTBYT | 14/09/2026 | 2 | Phường Phương Liệt,Thành phố Hà Nội Phường Hai Bà Trưng,Thành phố Hà Nội
40 | Panh cong, đầu cong, mảnh, hàm có răng cưa, dài 18.5cm | Cái | 5 | Poland |  | BH197R | BH197R | AESCULAP CHIFA Sp. z o. o., ul. Budowlanych 1a, 21-300 Radzyn Podlaski, Poland Hãng chủ sở hữu: AESCULAP AG, Am Aesculap-Platz, 78532 Tuttlingen, Germany |  |  | 2025 trở đi | Panh cong, đầu cong, mảnh, hàm có răng cưa, dài 185mm, Có in laser Mã ma trận dữ liệu (Data Matrix Code) trên thân dụng cụ. Hợp kim thép X20Cr13, đồng bộ với bộ vi phẫu của hãng Aesculaps (Đức) đang sử dụng tại Bệnh viện | 4.159.000 | vn0109605941 | CÔNG TY CỔ PHẦN GIẢI PHÁP Y TẾ THIÊN PHÚC | IB2600360969 | vnz000023759 | Bệnh viện Bưu Điện | Đấu thầu rộng rãi | 14/09/2026 | 2671/QĐ-BVBĐ-VTTBYT | 14/09/2026 | 2 | Phường Phương Liệt,Thành phố Hà Nội Phường Hai Bà Trưng,Thành phố Hà Nội
41 | Panh cong nhỏ đầu to, hàm có răng cưa, dài 13cm | Cái | 4 | Malaysia |  | BH333R | BH333R | B. Braun Medical Industries Sdn. Bhd., Bayan Lepas Free Industrial Zone, 11900 Penang, Malaysia Hãng chủ sở hữu: AESCULAP AG, Am Aesculap-Platz, 78532 Tuttlingen, Germany |  |  | 2025 trở đi | Panh cong nhỏ đầu to, hàm có răng cưa, dài 130mm, có in laser Mã ma trận dữ liệu (Data Matrix Code) trên thân dụng cụ. Hợp kim thép X20Cr13. Sử dụng tương thích với bộ nội soi khớp gối đang sử dụng tại Bệnh viện | 1.936.000 | vn0109605941 | CÔNG TY CỔ PHẦN GIẢI PHÁP Y TẾ THIÊN PHÚC | IB2600360969 | vnz000023759 | Bệnh viện Bưu Điện | Đấu thầu rộng rãi | 14/09/2026 | 2671/QĐ-BVBĐ-VTTBYT | 14/09/2026 | 2 | Phường Phương Liệt,Thành phố Hà Nội Phường Hai Bà Trưng,Thành phố Hà Nội
42 | Panh cong không mấu 14cm | Cái | 2 | Pakistan |  | G14.14.0071.14 | G14.14.0071.14 | G14 |  |  | Từ 2025 trở về sau | - Kích thước khoảng 14cm, đầu cong, chiều dài đầu kẹp khoảng 2.5cm - Chất liệu: thép không gỉ - Hấp sấy ở nhiệt độ 134 độ C | 264.000 | vn0109605941 | CÔNG TY CỔ PHẦN GIẢI PHÁP Y TẾ THIÊN PHÚC | IB2600360969 | vnz000023759 | Bệnh viện Bưu Điện | Đấu thầu rộng rãi | 14/09/2026 | 2671/QĐ-BVBĐ-VTTBYT | 14/09/2026 | 2 | Phường Phương Liệt,Thành phố Hà Nội Phường Hai Bà Trưng,Thành phố Hà Nội
43 | Panh cong không mấu 20cm | Cái | 4 | Pakistan |  | G14.14.0221.20 | G14.14.0221.20 | G14 |  |  | Từ 2025 trở về sau | - Kích thước khoảng 20cm, đầu cong, chiều dài đầu kẹp khoảng 6cm - Chất liệu: thép không gỉ - Hấp sấy ở nhiệt độ 134 độ C | 352.000 | vn0109605941 | CÔNG TY CỔ PHẦN GIẢI PHÁP Y TẾ THIÊN PHÚC | IB2600360969 | vnz000023759 | Bệnh viện Bưu Điện | Đấu thầu rộng rãi | 14/09/2026 | 2671/QĐ-BVBĐ-VTTBYT | 14/09/2026 | 2 | Phường Phương Liệt,Thành phố Hà Nội Phường Hai Bà Trưng,Thành phố Hà Nội
44 | Panh cong có mấu 18cm | Cái | 1 | Pakistan |  | G14.14.0227.18 | G14.14.0227.18 | G14 |  |  | Từ 2025 trở về sau | - Kích thước khoảng 18cm, đầu cong, chiều dài đầu kẹp khoảng 4.8cm - Chất liệu: thép không gỉ - Hấp sấy ở nhiệt độ 134 độ C | 272.000 | vn0109605941 | CÔNG TY CỔ PHẦN GIẢI PHÁP Y TẾ THIÊN PHÚC | IB2600360969 | vnz000023759 | Bệnh viện Bưu Điện | Đấu thầu rộng rãi | 14/09/2026 | 2671/QĐ-BVBĐ-VTTBYT | 14/09/2026 | 2 | Phường Phương Liệt,Thành phố Hà Nội Phường Hai Bà Trưng,Thành phố Hà Nội
45 | Panh cong cầm máu, hàm có răng cưa, dài 24cm | Cái | 11 | Poland |  | BH451R | BH451R | AESCULAP CHIFA Sp. z o. o., ul. Budowlanych 1a, 21-300 Radzyn Podlaski, Poland Hãng chủ sở hữu: AESCULAP AG, Am Aesculap-Platz, 78532 Tuttlingen, Germany |  |  | 2025 trở đi | Pank cong to, cong, hàm có răng cưa, dài 240mm, Có in laser Mã ma trận dữ liệu (Data Matrix Code) trên thân dụng cụ. Hợp kim thép X20Cr13. Sử dụng tương thích, đồng bộ với dụng cụ của hãng Aesculaps (Đức) đang sử dụng tại Bệnh viện | 5.512.000 | vn0109605941 | CÔNG TY CỔ PHẦN GIẢI PHÁP Y TẾ THIÊN PHÚC | IB2600360969 | vnz000023759 | Bệnh viện Bưu Điện | Đấu thầu rộng rãi | 14/09/2026 | 2671/QĐ-BVBĐ-VTTBYT | 14/09/2026 | 2 | Phường Phương Liệt,Thành phố Hà Nội Phường Hai Bà Trưng,Thành phố Hà Nội
46 | Panh thẳng nhỏ, mảnh, hàm có răng cưa, dài 12.5cm | Cái | 4 | China |  | BH110R | BH110R | B. Braun Medical (Suzhou) Co., Ltd., No. 128 Changyang Street, Suzhou Industry Park, 215024 Suzhou, PEOPLE`S REPUBLIC OF CHINA Hãng chủ sở hữu: AESCULAP AG, Am Aesculap-Platz, 78532 Tuttlingen, Germany |  |  | 2025 trở đi | Panh thẳng nhỏ, mảnh, hàm có răng cưa, dài 125mm, Có in laser Mã ma trận dữ liệu (Data Matrix Code) trên thân dụng cụ. Hợp kim thép X20Cr13. Sử dụng tương thích, đồng bộ với bộ xương đùi mới của hãng Aesculaps (Đức) đang sử dụng tại Bệnh viện | 1.905.000 | vn0109605941 | CÔNG TY CỔ PHẦN GIẢI PHÁP Y TẾ THIÊN PHÚC | IB2600360969 | vnz000023759 | Bệnh viện Bưu Điện | Đấu thầu rộng rãi | 14/09/2026 | 2671/QĐ-BVBĐ-VTTBYT | 14/09/2026 | 2 | Phường Phương Liệt,Thành phố Hà Nội Phường Hai Bà Trưng,Thành phố Hà Nội
47 | Panh cong, hàm có răng cưa, dài 17.5cm | Cái | 11 | Malaysia |  | BH337R | BH337R | B. Braun Medical Industries Sdn. Bhd., Bayan Lepas Free Industrial Zone, 11900 Penang, Malaysia Hãng chủ sở hữu: AESCULAP AG, Am Aesculap-Platz, 78532 Tuttlingen, Germany |  |  | 2025 trở đi | Panh cong, hàm có răng cưa, dài 175mm, Có in laser Mã ma trận dữ liệu (Data Matrix Code) trên thân dụng cụ. Hợp kim thép X20Cr13. Sử dụng tương thích, đồng bộ với bộ xương đùi của hãng Aesculaps (Đức) đang sử dụng tại Bệnh viện | 2.415.000 | vn0109605941 | CÔNG TY CỔ PHẦN GIẢI PHÁP Y TẾ THIÊN PHÚC | IB2600360969 | vnz000023759 | Bệnh viện Bưu Điện | Đấu thầu rộng rãi | 14/09/2026 | 2671/QĐ-BVBĐ-VTTBYT | 14/09/2026 | 2 | Phường Phương Liệt,Thành phố Hà Nội Phường Hai Bà Trưng,Thành phố Hà Nội
48 | Panh cong nhỏ , mảnh, hàm có răng cưa, dài 14cm | Cái | 7 | Malaysia |  | BH145R | BH145R | B. Braun Medical Industries Sdn. Bhd., Bayan Lepas Free Industrial Zone, 11900 Penang, Malaysia Hãng chủ sở hữu: AESCULAP AG, Am Aesculap-Platz, 78532 Tuttlingen, Germany |  |  | 2025 trở đi | Panh cong nhỏ , mảnh, hàm có răng cưa, dài 140mm, Có in laser Mã ma trận dữ liệu (Data Matrix Code) trên thân dụng cụ. Hợp kim thép X20Cr13. Sử dụng tương thích, đồng bộ với bộ nội soi của hãng Aesculaps (Đức) đang sử dụng tại Bệnh viện | 2.049.000 | vn0109605941 | CÔNG TY CỔ PHẦN GIẢI PHÁP Y TẾ THIÊN PHÚC | IB2600360969 | vnz000023759 | Bệnh viện Bưu Điện | Đấu thầu rộng rãi | 14/09/2026 | 2671/QĐ-BVBĐ-VTTBYT | 14/09/2026 | 2 | Phường Phương Liệt,Thành phố Hà Nội Phường Hai Bà Trưng,Thành phố Hà Nội
49 | Panh có mấu thẳng, hàm 1x2, mảnh,dài 20cm | Cái | 1 | Malaysia |  | BH216R | BH216R | B. Braun Medical Industries Sdn. Bhd., Bayan Lepas Free Industrial Zone, 11900 Penang, Malaysia Hãng chủ sở hữu: AESCULAP AG, Am Aesculap-Platz, 78532 Tuttlingen, Germany |  |  | 2025 trở đi | Panh có mấu thẳng, hàm 1x2, mảnh,dài 200mm, Có in laser Mã ma trận dữ liệu (Data Matrix Code) trên thân dụng cụ. Hợp kim thép X20Cr13. Sử dụng tương thích, đồng bộ với bộ ruột thừa của hãng Aesculaps (Đức) đang sử dụng tại Bệnh viện | 5.363.000 | vn0109605941 | CÔNG TY CỔ PHẦN GIẢI PHÁP Y TẾ THIÊN PHÚC | IB2600360969 | vnz000023759 | Bệnh viện Bưu Điện | Đấu thầu rộng rãi | 14/09/2026 | 2671/QĐ-BVBĐ-VTTBYT | 14/09/2026 | 2 | Phường Phương Liệt,Thành phố Hà Nội Phường Hai Bà Trưng,Thành phố Hà Nội
50 | Panh 3 chấu 14cm | Cái | 1 | Pakistan |  | G14.32.0022.14 | G14.32.0022.14 | G14 |  |  | Từ 2025 trở về sau | - Kích thước khoảng 14cm - Chất liệu: thép không gỉ - Hấp sấy ở nhiệt độ 134 độ C | 1.014.000 | vn0109605941 | CÔNG TY CỔ PHẦN GIẢI PHÁP Y TẾ THIÊN PHÚC | IB2600360969 | vnz000023759 | Bệnh viện Bưu Điện | Đấu thầu rộng rãi | 14/09/2026 | 2671/QĐ-BVBĐ-VTTBYT | 14/09/2026 | 2 | Phường Phương Liệt,Thành phố Hà Nội Phường Hai Bà Trưng,Thành phố Hà Nội
51 | Panh thẳng không mấu 12cm | Cái | 2 | Pakistan |  | G14.14.0070.12 | G14.14.0070.12 | G14 |  |  | Từ 2025 trở về sau | - Kích thước khoảng 12cm, đầu thẳng, chiều dài đầu kẹp khoảng 2cm - Chất liệu: thép không gỉ - Hấp sấy ở nhiệt độ 134 độ C | 188.000 | vn0109605941 | CÔNG TY CỔ PHẦN GIẢI PHÁP Y TẾ THIÊN PHÚC | IB2600360969 | vnz000023759 | Bệnh viện Bưu Điện | Đấu thầu rộng rãi | 14/09/2026 | 2671/QĐ-BVBĐ-VTTBYT | 14/09/2026 | 2 | Phường Phương Liệt,Thành phố Hà Nội Phường Hai Bà Trưng,Thành phố Hà Nội
52 | Panh cong không mấu 16cm | Cái | 75 | Pakistan |  | G14.14.0221.16 | G14.14.0221.16 | G14 |  |  | Từ 2025 trở về sau | - Kích thước khoảng 16cm, đầu cong, chiều dài đầu kẹp khoảng 4.8cm - Chất liệu: thép không gỉ - Hấp sấy ở nhiệt độ 134 độ C | 213.000 | vn0109605941 | CÔNG TY CỔ PHẦN GIẢI PHÁP Y TẾ THIÊN PHÚC | IB2600360969 | vnz000023759 | Bệnh viện Bưu Điện | Đấu thầu rộng rãi | 14/09/2026 | 2671/QĐ-BVBĐ-VTTBYT | 14/09/2026 | 2 | Phường Phương Liệt,Thành phố Hà Nội Phường Hai Bà Trưng,Thành phố Hà Nội
53 | Panh tự động 3x4 răng 11cm | Cái | 1 | Pakistan |  | G14.19.0086.13 | G14.19.0086.13 | G14 |  |  | Từ 2025 trở về sau | - Kích thước khoảng 13cm, đầu kẹp có 3x4 răng tù, có khóa giữ - Chất liệu: thép không gỉ - Hấp sấy ở nhiệt độ 134 độ C | 1.400.000 | vn0109605941 | CÔNG TY CỔ PHẦN GIẢI PHÁP Y TẾ THIÊN PHÚC | IB2600360969 | vnz000023759 | Bệnh viện Bưu Điện | Đấu thầu rộng rãi | 14/09/2026 | 2671/QĐ-BVBĐ-VTTBYT | 14/09/2026 | 2 | Phường Phương Liệt,Thành phố Hà Nội Phường Hai Bà Trưng,Thành phố Hà Nội
54 | Panh cong cầm máu, hàm có răng cưa, dài 16cm | Cái | 8 | China |  | BH443R | BH443R | B. Braun Medical (Suzhou) Co., Ltd., No. 128 Changyang Street, Suzhou Industry Park, 215024 Suzhou, PEOPLE'S REPUBLIC OF CHINA Hãng chủ sở hữu: AESCULAP AG, Am Aesculap-Platz, 78532 Tuttlingen, Germany |  |  | 2025 trở đi | Panh cong cầm máu, hàm có răng cưa, dài 160mm, Có in laser Mã ma trận dữ liệu (Data Matrix Code) trên thân dụng cụ. Hợp kim thép X20Cr13. Sử dụng tương thích, đồng bộ với bộ xương đùi cũ của hãng Aesculaps (Đức) đang sử dụng tại Bệnh viện | 2.320.000 | vn0109605941 | CÔNG TY CỔ PHẦN GIẢI PHÁP Y TẾ THIÊN PHÚC | IB2600360969 | vnz000023759 | Bệnh viện Bưu Điện | Đấu thầu rộng rãi | 14/09/2026 | 2671/QĐ-BVBĐ-VTTBYT | 14/09/2026 | 2 | Phường Phương Liệt,Thành phố Hà Nội Phường Hai Bà Trưng,Thành phố Hà Nội
55 | Panh cong nhỏ, mảnh, hàm có răng cưa, dài 15cm | Cái | 36 | China |  | BH161R | BH161R | B. Braun Medical (Suzhou) Co., Ltd., No. 128 Changyang Street, Suzhou Industry Park, 215024 Suzhou, PEOPLE'S REPUBLIC OF CHINA Hãng chủ sở hữu: AESCULAP AG, Am Aesculap-Platz, 78532 Tuttlingen, Germany |  |  | 2025 trở đi | Panh cong nhỏ, mảnh, hàm có răng cưa, dài 150mm, Có in laser Mã ma trận dữ liệu (Data Matrix Code) trên thân dụng cụ. Hợp kim thép X20Cr13. Sử dụng tương thích, đồng bộ với bộ mổ đẻ của hãng Aesculaps (Đức) đang sử dụng tại Bệnh viện | 2.442.000 | vn0109605941 | CÔNG TY CỔ PHẦN GIẢI PHÁP Y TẾ THIÊN PHÚC | IB2600360969 | vnz000023759 | Bệnh viện Bưu Điện | Đấu thầu rộng rãi | 14/09/2026 | 2671/QĐ-BVBĐ-VTTBYT | 14/09/2026 | 2 | Phường Phương Liệt,Thành phố Hà Nội Phường Hai Bà Trưng,Thành phố Hà Nội
56 | Panh thẳng có mấu, răng 1x2, mảnh, dài 20cm | Cái | 1 | Malaysia |  | BH214R | BH214R | B. Braun Medical Industries Sdn. Bhd., Bayan Lepas Free Industrial Zone, 11900 Penang, Malaysia Hãng chủ sở hữu: AESCULAP AG, Am Aesculap-Platz, 78532 Tuttlingen, Germany |  |  | 2025 trở đi | Panh thẳng có mấu, răng 1x2, mảnh, dài 200mm, Có in laser Mã ma trận dữ liệu (Data Matrix Code) trên thân dụng cụ. Hợp kim thép X20Cr13. Sử dụng tương thích, đồng bộ với bộ tiết niệu của hãng Aesculaps (Đức) đang sử dụng tại Bệnh viện | 6.323.000 | vn0109605941 | CÔNG TY CỔ PHẦN GIẢI PHÁP Y TẾ THIÊN PHÚC | IB2600360969 | vnz000023759 | Bệnh viện Bưu Điện | Đấu thầu rộng rãi | 14/09/2026 | 2671/QĐ-BVBĐ-VTTBYT | 14/09/2026 | 2 | Phường Phương Liệt,Thành phố Hà Nội Phường Hai Bà Trưng,Thành phố Hà Nội
57 | Panh tự hãm, răng 3x4, đầu bán sắc, độ mở panh 55mm, hàm rộng 17mm và sâu 17mm, dài 13cm | Cái | 2 | Poland |  | BV067R | BV067R | AESCULAP CHIFA Sp. z o. o., ul. Tysiaclecia 14, 64-300 Nowy Tomysl, Poland Hãng chủ sở hữu: AESCULAP AG, Am Aesculap-Platz, 78532 Tuttlingen, Germany |  |  | 2025 trở đi | Panh tự hãm, răng 3x4, đầu bán sắc, độ mở panh 55mm, hàm rộng 17mm và sâu 17mm, dài 130mm, Có in laser Mã ma trận dữ liệu (Data Matrix Code) trên thân dụng cụ. Hợp kim thép X20Cr13. Sử dụng tương thích, đồng bộ với Bộ xương tay của hãng Aesculaps (Đức) đang sử dụng tại Bệnh viện | 10.960.000 | vn0109605941 | CÔNG TY CỔ PHẦN GIẢI PHÁP Y TẾ THIÊN PHÚC | IB2600360969 | vnz000023759 | Bệnh viện Bưu Điện | Đấu thầu rộng rãi | 14/09/2026 | 2671/QĐ-BVBĐ-VTTBYT | 14/09/2026 | 2 | Phường Phương Liệt,Thành phố Hà Nội Phường Hai Bà Trưng,Thành phố Hà Nội
58 | Panh cong nhiều, hàm có răng cưa, dài 18cm | Cái | 2 | Malaysia |  | BJ102R | BJ102R | B. Braun Medical Industries Sdn. Bhd., Bayan Lepas Free Industrial Zone, 11900 Penang, Malaysia Hãng chủ sở hữu: AESCULAP AG, Am Aesculap-Platz, 78532 Tuttlingen, Germany |  |  | 2025 trở đi | Panh cong nhiều, hàm có răng cưa, dài 180mm, Có in laser Mã ma trận dữ liệu (Data Matrix Code) trên thân dụng cụ. Sử dụng tương thích, đồng bộ với bộ dạ dày của hãng Aesculaps (Đức) đang sử dụng tại Bệnh viện | 5.083.000 | vn0109605941 | CÔNG TY CỔ PHẦN GIẢI PHÁP Y TẾ THIÊN PHÚC | IB2600360969 | vnz000023759 | Bệnh viện Bưu Điện | Đấu thầu rộng rãi | 14/09/2026 | 2671/QĐ-BVBĐ-VTTBYT | 14/09/2026 | 2 | Phường Phương Liệt,Thành phố Hà Nội Phường Hai Bà Trưng,Thành phố Hà Nội
59 | Panh cong lớn, hàm có răng cưa, dài 23cm | Cái | 8 | Malaysia |  | BH361R | BH361R | B. Braun Medical Industries Sdn. Bhd., Bayan Lepas Free Industrial Zone, 11900 Penang, Malaysia Hãng chủ sở hữu: AESCULAP AG, Am Aesculap-Platz, 78532 Tuttlingen, Germany |  |  | 2025 trở đi | Panh cong lớn, hàm có răng cưa, dài 230mm, Có in laser Mã ma trận dữ liệu (Data Matrix Code) trên thân dụng cụ. Hợp kim thép X20Cr13. Sử dụng tương thích, đồng bộ với bộ xương đùi của hãng Aesculaps (Đức) đang sử dụng tại Bệnh viện | 4.058.000 | vn0109605941 | CÔNG TY CỔ PHẦN GIẢI PHÁP Y TẾ THIÊN PHÚC | IB2600360969 | vnz000023759 | Bệnh viện Bưu Điện | Đấu thầu rộng rãi | 14/09/2026 | 2671/QĐ-BVBĐ-VTTBYT | 14/09/2026 | 2 | Phường Phương Liệt,Thành phố Hà Nội Phường Hai Bà Trưng,Thành phố Hà Nội
60 | Panh cong có mấu, răng 1x2, mảnh, dài 16cm | Cái | 3 | Malaysia |  | BH177R | BH177R | B. Braun Medical Industries Sdn. Bhd., Bayan Lepas Free Industrial Zone, 11900 Penang, Malaysia Hãng chủ sở hữu: AESCULAP AG, Am Aesculap-Platz, 78532 Tuttlingen, Germany |  |  | 2025 trở đi | Panh cong có mấu, răng 1x2, mảnh, dài 160mm, Có in laser Mã ma trận dữ liệu (Data Matrix Code) trên thân dụng cụ. Hợp kim thép X20Cr13. Sử dụng tương thích, đồng bộ với bộ tiền liệt tuyến của hãng Aesculaps (Đức) đang sử dụng tại Bệnh viện | 2.651.000 | vn0109605941 | CÔNG TY CỔ PHẦN GIẢI PHÁP Y TẾ THIÊN PHÚC | IB2600360969 | vnz000023759 | Bệnh viện Bưu Điện | Đấu thầu rộng rãi | 14/09/2026 | 2671/QĐ-BVBĐ-VTTBYT | 14/09/2026 | 2 | Phường Phương Liệt,Thành phố Hà Nội Phường Hai Bà Trưng,Thành phố Hà Nội
61 | Panh nhỏ thẳng, mảnh, hàm có răng cưa, dài 14cm | Cái | 1 | Malaysia |  | BH144R | BH144R | B. Braun Medical Industries Sdn. Bhd., Bayan Lepas Free Industrial Zone, 11900 Penang, Malaysia Hãng chủ sở hữu: AESCULAP AG, Am Aesculap-Platz, 78532 Tuttlingen, Germany |  |  | 2025 trở đi | Panh nhỏ thẳng, mảnh, hàm có răng cưa, dài 140mm , Có in laser Mã ma trận dữ liệu (Data Matrix Code) trên thân dụng cụ. Hợp kim thép X20Cr13. Sử dụng tương thích, đồng bộ với bộ xương tay cũ của hãng Aesculaps (Đức) đang sử dụng tại Bệnh viện | 1.976.000 | vn0109605941 | CÔNG TY CỔ PHẦN GIẢI PHÁP Y TẾ THIÊN PHÚC | IB2600360969 | vnz000023759 | Bệnh viện Bưu Điện | Đấu thầu rộng rãi | 14/09/2026 | 2671/QĐ-BVBĐ-VTTBYT | 14/09/2026 | 2 | Phường Phương Liệt,Thành phố Hà Nội Phường Hai Bà Trưng,Thành phố Hà Nội
62 | Panh thẳng không mấu 16cm | Cái | 122 | Pakistan |  | G14.14.0220.16 | G14.14.0220.16 | G14 |  |  | Từ 2025 trở về sau | - Kích thước khoảng 16cm, đầu thẳng, chiều dài đầu kẹp khoảng 4cm - Chất liệu: thép không gỉ - Hấp sấy ở nhiệt độ 134 độ C | 207.000 | vn0109605941 | CÔNG TY CỔ PHẦN GIẢI PHÁP Y TẾ THIÊN PHÚC | IB2600360969 | vnz000023759 | Bệnh viện Bưu Điện | Đấu thầu rộng rãi | 14/09/2026 | 2671/QĐ-BVBĐ-VTTBYT | 14/09/2026 | 2 | Phường Phương Liệt,Thành phố Hà Nội Phường Hai Bà Trưng,Thành phố Hà Nội
63 | Panh thẳng có mấu 16cm | Cái | 1 | Pakistan |  | G14.14.0226.16 | G14.14.0226.16 | G14 |  |  | Từ 2025 trở về sau | - Kích thước khoảng 16cm, đầu thẳng, có mấu chiều dài đầu kẹp khoảng 5cm - Chất liệu: thép không gỉ - Hấp sấy ở nhiệt độ 134 độ C | 254.000 | vn0109605941 | CÔNG TY CỔ PHẦN GIẢI PHÁP Y TẾ THIÊN PHÚC | IB2600360969 | vnz000023759 | Bệnh viện Bưu Điện | Đấu thầu rộng rãi | 14/09/2026 | 2671/QĐ-BVBĐ-VTTBYT | 14/09/2026 | 2 | Phường Phương Liệt,Thành phố Hà Nội Phường Hai Bà Trưng,Thành phố Hà Nội
64 | Panh cong có mấu, răng 1x2, mảnh, dài 12.5cm | Cái | 7 | China |  | BH121R | BH121R | B. Braun Medical (Suzhou) Co., Ltd., No. 128 Changyang Street, Suzhou Industry Park, 215024 Suzhou, PEOPLE'S REPUBLIC OF CHINA Hãng chủ sở hữu: AESCULAP AG, Am Aesculap-Platz, 78532 Tuttlingen, Germany |  |  | 2025 trở đi | Panh cong có mấu, răng 1x2, mảnh, dài 125mm, Có in laser Mã ma trận dữ liệu (Data Matrix Code) trên thân dụng cụ. Hợp kim thép X20Cr13. Sử dụng tương thích, đồng bộ với Bộ răng hàm mặt của hãng Aesculaps (Đức) đang sử dụng tại Bệnh viện | 2.140.000 | vn0109605941 | CÔNG TY CỔ PHẦN GIẢI PHÁP Y TẾ THIÊN PHÚC | IB2600360969 | vnz000023759 | Bệnh viện Bưu Điện | Đấu thầu rộng rãi | 14/09/2026 | 2671/QĐ-BVBĐ-VTTBYT | 14/09/2026 | 2 | Phường Phương Liệt,Thành phố Hà Nội Phường Hai Bà Trưng,Thành phố Hà Nội
65 | Panh cong, mảnh, dài, hàm có răng cưa, dài 16cm | Cái | 164 | Poland |  | BH165R/ BH167R | BH165R/ BH167R | AESCULAP CHIFA Sp. z o. o., ul. Budowlanych 1a, 21-300 Radzyn Podlaski, Poland Hãng chủ sở hữu: AESCULAP AG, Am Aesculap-Platz, 78532 Tuttlingen, Germany |  |  | 2025 trở đi | Panh cong, mảnh, hàm có răng cưa, dài 160mm, Có in laser Mã ma trận dữ liệu (Data Matrix Code) trên thân dụng cụ. Hợp kim thép X20Cr13. Sử dụng tương thích, đồng bộ với bộ mổ đẻ của hãng Aesculaps (Đức) đang sử dụng tại Bệnh viện | 2.177.000 | vn0109605941 | CÔNG TY CỔ PHẦN GIẢI PHÁP Y TẾ THIÊN PHÚC | IB2600360969 | vnz000023759 | Bệnh viện Bưu Điện | Đấu thầu rộng rãi | 14/09/2026 | 2671/QĐ-BVBĐ-VTTBYT | 14/09/2026 | 2 | Phường Phương Liệt,Thành phố Hà Nội Phường Hai Bà Trưng,Thành phố Hà Nội
66 | Panh cong nhỡ, mảnh, hàm có răng cưa, dài 18.5cm | Cái | 27 | Poland |  | BH203R | BH203R | AESCULAP CHIFA Sp. z o. o., ul. Budowlanych 1a, 21-300 Radzyn Podlaski, Poland Hãng chủ sở hữu: AESCULAP AG, Am Aesculap-Platz, 78532 Tuttlingen, Germany |  |  | 2025 trở đi | Panh cong nhỡ, mảnh, hàm có răng cưa, dài 185mm, Có in laser Mã ma trận dữ liệu (Data Matrix Code) trên thân dụng cụ. Hợp kim thép X20Cr13. Sử dụng tương thích, đồng bộ với bộ mổ đẻ của hãng Aesculaps (Đức) đang sử dụng tại Bệnh viện | 3.958.000 | vn0109605941 | CÔNG TY CỔ PHẦN GIẢI PHÁP Y TẾ THIÊN PHÚC | IB2600360969 | vnz000023759 | Bệnh viện Bưu Điện | Đấu thầu rộng rãi | 14/09/2026 | 2671/QĐ-BVBĐ-VTTBYT | 14/09/2026 | 2 | Phường Phương Liệt,Thành phố Hà Nội Phường Hai Bà Trưng,Thành phố Hà Nội
67 | Panh to đầu cong nhiều, gập góc, hàm có răng cưa, dài 24.5cm | Cái | 2 | Malaysia |  | BJ058R | BJ058R | B. Braun Medical Industries Sdn. Bhd., Bayan Lepas Free Industrial Zone, 11900 Penang, Malaysia Hãng chủ sở hữu: AESCULAP AG, Am Aesculap-Platz, 78532 Tuttlingen, Germany |  |  | 2025 trở đi | Panh to đầu cong nhiều, gập góc, hàm có răng cưa, dài 245mm, Có in laser Mã ma trận dữ liệu (Data Matrix Code) trên thân dụng cụ. Sử dụng tương thích, đồng bộ với bộ dạ dày của hãng Aesculaps (Đức) đang sử dụng tại Bệnh viện | 12.476.000 | vn0109605941 | CÔNG TY CỔ PHẦN GIẢI PHÁP Y TẾ THIÊN PHÚC | IB2600360969 | vnz000023759 | Bệnh viện Bưu Điện | Đấu thầu rộng rãi | 14/09/2026 | 2671/QĐ-BVBĐ-VTTBYT | 14/09/2026 | 2 | Phường Phương Liệt,Thành phố Hà Nội Phường Hai Bà Trưng,Thành phố Hà Nội
68 | Panh răng chuột, thẳng, răng 4x5, dài 15.5cm | Cái | 23 | China |  | EA015R | EA015R | B. Braun Medical (Suzhou) Co., Ltd., No. 128 Changyang Street, Suzhou Industry Park, 215024 Suzhou, Trung Quốc Hãng chủ sở hữu: AESCULAP AG, Am Aesculap-Platz, 78532 Tuttlingen, Germany |  |  | 2025 trở đi | Panh răng chuột, thẳng, răng 4x5, dài 155mm, Có in laser Mã ma trận dữ liệu (Data Matrix Code) trên thân dụng cụ. Hợp kim thép X20Cr13. Sử dụng tương thích, đồng bộ với Bộ răng hàm mặt của hãng Aesculaps (Đức) đang sử dụng tại Bệnh viện | 3.986.000 | vn0109605941 | CÔNG TY CỔ PHẦN GIẢI PHÁP Y TẾ THIÊN PHÚC | IB2600360969 | vnz000023759 | Bệnh viện Bưu Điện | Đấu thầu rộng rãi | 14/09/2026 | 2671/QĐ-BVBĐ-VTTBYT | 14/09/2026 | 2 | Phường Phương Liệt,Thành phố Hà Nội Phường Hai Bà Trưng,Thành phố Hà Nội
69 | Panh thẳng, mảnh, hàm có răng cưa, dài 16cm | Cái | 12 | Poland |  | BH166R | BH166R | AESCULAP CHIFA Sp. z o. o., ul. Budowlanych 1a, 21-300 Radzyn Podlaski, Poland Hãng chủ sở hữu: AESCULAP AG, Am Aesculap-Platz, 78532 Tuttlingen, Germany |  |  | 2025 trở đi | Panh thẳng, mảnh, hàm có răng cưa, dài 160mm, Có in laser Mã ma trận dữ liệu (Data Matrix Code) trên thân dụng cụ. Hợp kim thép X20Cr13. Sử dụng tương thích, đồng bộ với bộ tai của hãng Aesculaps (Đức) đang sử dụng tại Bệnh viện | 2.080.000 | vn0109605941 | CÔNG TY CỔ PHẦN GIẢI PHÁP Y TẾ THIÊN PHÚC | IB2600360969 | vnz000023759 | Bệnh viện Bưu Điện | Đấu thầu rộng rãi | 14/09/2026 | 2671/QĐ-BVBĐ-VTTBYT | 14/09/2026 | 2 | Phường Phương Liệt,Thành phố Hà Nội Phường Hai Bà Trưng,Thành phố Hà Nội
70 | Panh cong nhỏ, mảnh, hàm có răng cưa, dài 12.5cm | Cái | 18 | China |  | BH111R | BH111R | B. Braun Medical (Suzhou) Co., Ltd., No. 128 Changyang Street, Suzhou Industry Park, 215024 Suzhou, PEOPLE`S REPUBLIC OF CHINA Hãng chủ sở hữu: AESCULAP AG, Am Aesculap-Platz, 78532 Tuttlingen, Germany |  |  | 2025 trở đi | Panh cong nhỏ, mảnh, hàm có răng cưa, dài 125mm, Có in laser Mã ma trận dữ liệu (Data Matrix Code) trên thân dụng cụ. Hợp kim thép X20Cr13. Sử dụng tương thích, đồng bộ với bộ tiết niệu của hãng Aesculaps (Đức) đang sử dụng tại Bệnh viện | 2.049.000 | vn0109605941 | CÔNG TY CỔ PHẦN GIẢI PHÁP Y TẾ THIÊN PHÚC | IB2600360969 | vnz000023759 | Bệnh viện Bưu Điện | Đấu thầu rộng rãi | 14/09/2026 | 2671/QĐ-BVBĐ-VTTBYT | 14/09/2026 | 2 | Phường Phương Liệt,Thành phố Hà Nội Phường Hai Bà Trưng,Thành phố Hà Nội
71 | Panh cong lớn, mảnh, hàm có răng cưa, dài 20cm | Cái | 17 | Malaysia |  | BH211R | BH211R | B. Braun Medical Industries Sdn. Bhd., Bayan Lepas Free Industrial Zone, 11900 Penang, Malaysia Hãng chủ sở hữu: AESCULAP AG, Am Aesculap-Platz, 78532 Tuttlingen, Germany |  |  | 2025 trở đi | Panh cong lớn, mảnh, hàm có răng cưa, dài 200mm, Có in laser Mã ma trận dữ liệu (Data Matrix Code) trên thân dụng cụ. Hợp kim thép X20Cr13. Sử dụng tương thích, đồng bộ với bộ tiết niệu của hãng Aesculaps (Đức) đang sử dụng tại Bệnh viện | 6.516.000 | vn0109605941 | CÔNG TY CỔ PHẦN GIẢI PHÁP Y TẾ THIÊN PHÚC | IB2600360969 | vnz000023759 | Bệnh viện Bưu Điện | Đấu thầu rộng rãi | 14/09/2026 | 2671/QĐ-BVBĐ-VTTBYT | 14/09/2026 | 2 | Phường Phương Liệt,Thành phố Hà Nội Phường Hai Bà Trưng,Thành phố Hà Nội
72 | Panh thẳng không mấu 20cm | Cái | 29 | Pakistan |  | G14.14.0220.20 | G14.14.0220.20 | G14 |  |  | Từ 2025 trở về sau | - Kích thước khoảng 20cm, đầu thẳng, chiều dài đầu kẹp khoảng 5cm - Chất liệu: thép không gỉ - Hấp sấy ở nhiệt độ 134 độ C | 374.000 | vn0109605941 | CÔNG TY CỔ PHẦN GIẢI PHÁP Y TẾ THIÊN PHÚC | IB2600360969 | vnz000023759 | Bệnh viện Bưu Điện | Đấu thầu rộng rãi | 14/09/2026 | 2671/QĐ-BVBĐ-VTTBYT | 14/09/2026 | 2 | Phường Phương Liệt,Thành phố Hà Nội Phường Hai Bà Trưng,Thành phố Hà Nội
73 | Panh cong không mấu 12cm | Cái | 5 | Pakistan |  | G14.14.0071.12 | G14.14.0071.12 | G14 |  |  | Từ 2025 trở về sau | - Kích thước khoảng 12cm, đầu cong, chiều dài đầu kẹp khoảng 2cm - Chất liệu: thép không gỉ - Hấp sấy ở nhiệt độ 134 độ C | 196.000 | vn0109605941 | CÔNG TY CỔ PHẦN GIẢI PHÁP Y TẾ THIÊN PHÚC | IB2600360969 | vnz000023759 | Bệnh viện Bưu Điện | Đấu thầu rộng rãi | 14/09/2026 | 2671/QĐ-BVBĐ-VTTBYT | 14/09/2026 | 2 | Phường Phương Liệt,Thành phố Hà Nội Phường Hai Bà Trưng,Thành phố Hà Nội
74 | Panh sát trùng, hàm có răng cưa, thẳng, có khóa, khớp hộp, dài 24cm | Cái | 15 | China |  | BF091R | BF091R | B. Braun Medical (Suzhou) Co., Ltd., No. 128 Changyang Street, Suzhou Industry Park, 215024 Suzhou, Trung Quốc Hãng chủ sở hữu: AESCULAP AG, Am Aesculap-Platz, 78532 Tuttlingen, Germany |  |  | 2025 trở đi | Panh sát trùng, hàm có răng cưa, thẳng, có khóa, khớp hộp, dài 240mm, Có in laser Mã ma trận dữ liệu (Data Matrix Code) trên thân dụng cụ. Hợp kim thép X20Cr13. Sử dụng tương thích, đồng bộ với bộ dụng cụ của hãng Aesculaps (Đức) đang sử dụng tại Bệnh viện | 4.320.000 | vn0109605941 | CÔNG TY CỔ PHẦN GIẢI PHÁP Y TẾ THIÊN PHÚC | IB2600360969 | vnz000023759 | Bệnh viện Bưu Điện | Đấu thầu rộng rãi | 14/09/2026 | 2671/QĐ-BVBĐ-VTTBYT | 14/09/2026 | 2 | Phường Phương Liệt,Thành phố Hà Nội Phường Hai Bà Trưng,Thành phố Hà Nội
75 | Panh cong cầm máu lớn, hàm có răng cưa, dài 20cm | Cái | 33 | China |  | BH447R | BH447R | B. Braun Medical (Suzhou) Co., Ltd., No. 128 Changyang Street, Suzhou Industry Park, 215024 Suzhou, PEOPLE'S REPUBLIC OF CHINA Hãng chủ sở hữu: AESCULAP AG, Am Aesculap-Platz, 78532 Tuttlingen, Germany |  |  | 2025 trở đi | Panh cong cầm máu lớn, hàm có răng cưa, dài 200mm, Có in laser Mã ma trận dữ liệu (Data Matrix Code) trên thân dụng cụ. Hợp kim thép X20Cr13. Sử dụng tương thích, đồng bộ với bộ nội soi phòng mổ của hãng Aesculaps (Đức) đang sử dụng tại Bệnh viện | 3.215.000 | vn0109605941 | CÔNG TY CỔ PHẦN GIẢI PHÁP Y TẾ THIÊN PHÚC | IB2600360969 | vnz000023759 | Bệnh viện Bưu Điện | Đấu thầu rộng rãi | 14/09/2026 | 2671/QĐ-BVBĐ-VTTBYT | 14/09/2026 | 2 | Phường Phương Liệt,Thành phố Hà Nội Phường Hai Bà Trưng,Thành phố Hà Nội
76 | Panh thẳng có mấu, răng 1x2, mảnh, dài 16cm | Cái | 22 | Malaysia |  | BH176R | BH176R | B. Braun Medical Industries Sdn. Bhd., Bayan Lepas Free Industrial Zone, 11900 Penang, Malaysia Hãng chủ sở hữu: AESCULAP AG, Am Aesculap-Platz, 78532 Tuttlingen, Germany |  |  | 2025 trở đi | Panh thẳng có mấu, răng 1x2, mảnh, dài 160mm, Có in laser Mã ma trận dữ liệu (Data Matrix Code) trên thân dụng cụ. Hợp kim thép X20Cr13. Sử dụng tương thích, đồng bộ với bộ vi phẫu của hãng Aesculaps (Đức) đang sử dụng tại Bệnh viện | 2.556.000 | vn0109605941 | CÔNG TY CỔ PHẦN GIẢI PHÁP Y TẾ THIÊN PHÚC | IB2600360969 | vnz000023759 | Bệnh viện Bưu Điện | Đấu thầu rộng rãi | 14/09/2026 | 2671/QĐ-BVBĐ-VTTBYT | 14/09/2026 | 2 | Phường Phương Liệt,Thành phố Hà Nội Phường Hai Bà Trưng,Thành phố Hà Nội
77 | Panh cong nhỏ, mảnh, hàm có răng cưa, dài 14cm | Cái | 27 | Malaysia |  | BH135R | BH135R | B. Braun Medical Industries Sdn. Bhd., Bayan Lepas Free Industrial Zone, 11900 Penang, Malaysia Hãng chủ sở hữu: AESCULAP AG, Am Aesculap-Platz, 78532 Tuttlingen, Germany |  |  | 2025 trở đi | Panh cong nhỏ, mảnh, hàm có răng cưa, dài 140mm, Có in laser Mã ma trận dữ liệu (Data Matrix Code) trên thân dụng cụ. Hợp kim thép X20Cr13. Sử dụng tương thích, đồng bộ với Bộ mổ khí quản của hãng Aesculaps (Đức) đang sử dụng tại Bệnh viện | 2.049.000 | vn0109605941 | CÔNG TY CỔ PHẦN GIẢI PHÁP Y TẾ THIÊN PHÚC | IB2600360969 | vnz000023759 | Bệnh viện Bưu Điện | Đấu thầu rộng rãi | 14/09/2026 | 2671/QĐ-BVBĐ-VTTBYT | 14/09/2026 | 2 | Phường Phương Liệt,Thành phố Hà Nội Phường Hai Bà Trưng,Thành phố Hà Nội
78 | Panh cong, đầu hơi cong, hàm có răng cưa, dài 18.5cm | Cái | 11 | Poland |  | BH957R | BH957R | AESCULAP CHIFA Sp. z o. o., ul. Budowlanych 1a, 21-300 Radzyn Podlaski, Poland Hãng chủ sở hữu: AESCULAP AG, Am Aesculap-Platz, 78532 Tuttlingen, Germany |  |  | 2025 trở đi | Panh cong, đầu hơi cong, hàm có răng cưa, dài 185mm, Có in laser Mã ma trận dữ liệu (Data Matrix Code) trên thân dụng cụ. Hợp kim thép X20Cr13. Sử dụng tương thích, đồng bộ với bộ dạ dày của hãng Aesculaps (Đức) đang sử dụng tại Bệnh viện | 5.869.000 | vn0109605941 | CÔNG TY CỔ PHẦN GIẢI PHÁP Y TẾ THIÊN PHÚC | IB2600360969 | vnz000023759 | Bệnh viện Bưu Điện | Đấu thầu rộng rãi | 14/09/2026 | 2671/QĐ-BVBĐ-VTTBYT | 14/09/2026 | 2 | Phường Phương Liệt,Thành phố Hà Nội Phường Hai Bà Trưng,Thành phố Hà Nội
79 | Panh mềm kẹp ruột, cong, mềm và đàn hồi, hàm có răng cưa (theo chiều dọc), hàm dài 86mm, dài 23cm | Cái | 1 | China |  | EA146R | EA146R | B. Braun Medical (Suzhou) Co., Ltd., No. 128 Changyang Street, Suzhou Industry Park, 215024 Suzhou, Trung Quốc Hãng chủ sở hữu: AESCULAP AG, Am Aesculap-Platz, 78532 Tuttlingen, Germany |  |  | 2025 trở đi | Panh mềm kẹp ruột, cong, mềm và đàn hồi, hàm có răng cưa (theo chiều dọc), hàm dài 86mm, dài 230mm, Có in laser Mã ma trận dữ liệu (Data Matrix Code) trên thân dụng cụ. Hợp kim thép X20Cr13. Sử dụng tương thích, đồng bộ với Bộ gan mật của hãng Aesculaps (Đức) đang sử dụng tại Bệnh viện | 11.357.000 | vn0109605941 | CÔNG TY CỔ PHẦN GIẢI PHÁP Y TẾ THIÊN PHÚC | IB2600360969 | vnz000023759 | Bệnh viện Bưu Điện | Đấu thầu rộng rãi | 14/09/2026 | 2671/QĐ-BVBĐ-VTTBYT | 14/09/2026 | 2 | Phường Phương Liệt,Thành phố Hà Nội Phường Hai Bà Trưng,Thành phố Hà Nội
80 | Panh thẳng nhỏ, mảnh, hàm có răng cưa, dài 15cm | Cái | 6 | Malaysia |  | BH160R | BH160R | B. Braun Medical Industries Sdn. Bhd., Bayan Lepas Free Industrial Zone, 11900 Penang, Malaysia Hãng chủ sở hữu: AESCULAP AG, Am Aesculap-Platz, 78532 Tuttlingen, Germany |  |  | 2025 trở đi | Panh thẳng nhỏ, mảnh, hàm có răng cưa, dài 150mm, Có in laser Mã ma trận dữ liệu (Data Matrix Code) trên thân dụng cụ. Hợp kim thép X20Cr13. Sử dụng tương thích, đồng bộ với bộ tiết niệu của hãng Aesculaps (Đức) đang sử dụng tại Bệnh viện | 2.265.000 | vn0109605941 | CÔNG TY CỔ PHẦN GIẢI PHÁP Y TẾ THIÊN PHÚC | IB2600360969 | vnz000023759 | Bệnh viện Bưu Điện | Đấu thầu rộng rãi | 14/09/2026 | 2671/QĐ-BVBĐ-VTTBYT | 14/09/2026 | 2 | Phường Phương Liệt,Thành phố Hà Nội Phường Hai Bà Trưng,Thành phố Hà Nội
81 | Panh đầu cong nhiều, hàm có răng cưa, dài 18cm | Cái | 1 | Poland |  | BJ012R | BJ012R | AESCULAP CHIFA Sp. z o. o., ul. Budowlanych 1a, 21-300 Radzyn Podlaski, Poland Hãng chủ sở hữu: AESCULAP AG, Am Aesculap-Platz, 78532 Tuttlingen, Germany |  |  | 2025 trở đi | Panh đầu cong nhiều, hàm có răng cưa, dài 180mm, Có in laser Mã ma trận dữ liệu (Data Matrix Code) trên thân dụng cụ. Sử dụng tương thích, đồng bộ với bộ tiết niệu của hãng Aesculaps (Đức) đang sử dụng tại Bệnh viện | 6.017.000 | vn0109605941 | CÔNG TY CỔ PHẦN GIẢI PHÁP Y TẾ THIÊN PHÚC | IB2600360969 | vnz000023759 | Bệnh viện Bưu Điện | Đấu thầu rộng rãi | 14/09/2026 | 2671/QĐ-BVBĐ-VTTBYT | 14/09/2026 | 2 | Phường Phương Liệt,Thành phố Hà Nội Phường Hai Bà Trưng,Thành phố Hà Nội
82 | Panh có mấu 1x2, đầu hơi cong, dài 20.5cm | Cái | 2 | Poland |  | BJ325R | BJ325R | AESCULAP CHIFA Sp. z o. o., ul. Budowlanych 1a, 21-300 Radzyn Podlaski, Poland Hãng chủ sở hữu: AESCULAP AG, Am Aesculap-Platz, 78532 Tuttlingen, Germany |  |  | 2025 trở đi | Panh có mấu 1x2, đầu hơi cong, dài 205mm , Có in laser Mã ma trận dữ liệu (Data Matrix Code) trên thân dụng cụ. Hợp kim thép X20Cr13. Sử dụng tương thích, đồng bộ với bộ bụng của hãng Aesculaps (Đức) đang sử dụng tại Bệnh viện | 5.715.000 | vn0109605941 | CÔNG TY CỔ PHẦN GIẢI PHÁP Y TẾ THIÊN PHÚC | IB2600360969 | vnz000023759 | Bệnh viện Bưu Điện | Đấu thầu rộng rãi | 14/09/2026 | 2671/QĐ-BVBĐ-VTTBYT | 14/09/2026 | 2 | Phường Phương Liệt,Thành phố Hà Nội Phường Hai Bà Trưng,Thành phố Hà Nội
83 | Panh thẳng không mấu 18cm | Cái | 19 | Pakistan |  | G14.14.0220.18 | G14.14.0220.18 | G14 |  |  | Từ 2025 trở về sau | - Kích thước khoảng 18cm, đầu thẳng, chiều dài đầu kẹp khoảng 5cm - Chất liệu: thép không gỉ - Hấp sấy ở nhiệt độ 134 độ C | 352.000 | vn0109605941 | CÔNG TY CỔ PHẦN GIẢI PHÁP Y TẾ THIÊN PHÚC | IB2600360969 | vnz000023759 | Bệnh viện Bưu Điện | Đấu thầu rộng rãi | 14/09/2026 | 2671/QĐ-BVBĐ-VTTBYT | 14/09/2026 | 2 | Phường Phương Liệt,Thành phố Hà Nội Phường Hai Bà Trưng,Thành phố Hà Nội
84 | Panh tự động 3x4 răng 14cm | Cái | 2 | Pakistan |  | G14.19.0086.14 | G14.19.0086.14 | G14 |  |  | Từ 2025 trở về sau | - Kích thước khoảng 14cm, đầu kẹp có 3x4 răng tù, có khóa giữ - Chất liệu: thép không gỉ - Hấp sấy ở nhiệt độ 134 độ C | 1.400.000 | vn0109605941 | CÔNG TY CỔ PHẦN GIẢI PHÁP Y TẾ THIÊN PHÚC | IB2600360969 | vnz000023759 | Bệnh viện Bưu Điện | Đấu thầu rộng rãi | 14/09/2026 | 2671/QĐ-BVBĐ-VTTBYT | 14/09/2026 | 2 | Phường Phương Liệt,Thành phố Hà Nội Phường Hai Bà Trưng,Thành phố Hà Nội
85 | Panh sát khuẩn đầu rắn 25cm | Cái | 62 | Pakistan |  | G14.16.0030.25 | G14.16.0030.25 | G14 |  |  | Từ 2025 trở về sau | - Kích thước khoảng 25cm, thẳng - Chiều dài làm việc đầu kẹp khoảng 2.5cm - Chất liệu: thép không gỉ - Hấp sấy ở nhiệt độ 134 độ C | 336.000 | vn0109605941 | CÔNG TY CỔ PHẦN GIẢI PHÁP Y TẾ THIÊN PHÚC | IB2600360969 | vnz000023759 | Bệnh viện Bưu Điện | Đấu thầu rộng rãi | 14/09/2026 | 2671/QĐ-BVBĐ-VTTBYT | 14/09/2026 | 2 | Phường Phương Liệt,Thành phố Hà Nội Phường Hai Bà Trưng,Thành phố Hà Nội
86 | Tru cắm panh | Cái | 38 | Việt Nam |  | Không có | Không có | Minh Sơn |  |  | Từ 2025 trở về sau | - Kích thước: 15cm - Vật liệu: Inox 201 | 73.000 | vn0109605941 | CÔNG TY CỔ PHẦN GIẢI PHÁP Y TẾ THIÊN PHÚC | IB2600360969 | vnz000023759 | Bệnh viện Bưu Điện | Đấu thầu rộng rãi | 14/09/2026 | 2671/QĐ-BVBĐ-VTTBYT | 14/09/2026 | 2 | Phường Phương Liệt,Thành phố Hà Nội Phường Hai Bà Trưng,Thành phố Hà Nội
87 | Panh y tế cong có mấu 16 cm | Cái | 2 | Pakistan |  | Panh y tế cong có mấu 16 cm | Everest Best | Everest Best |  |  | 2024-2025 | Được làm từ chất liệu thép không gỉ an toàn, dùng để kẹp bông băng, rửa vết thương,... | 78.000 | vn0107395449 | CÔNG TY TNHH UNT VIỆT NAM | IB2600384989 | vn5500573671 | Trung tâm Kiểm soát bệnh tật tỉnh Sơn La | Chào hàng cạnh tranh | 14/09/2026 | 313/QĐ-KSBT | 14/09/2026 | 1 | Phường Tô Hiệu,Tỉnh Sơn La
88 | Panh kẹp cổ tử cung Inox răng cưa (panh Pozzi/Pen Col) | Cái | 15 | Pakistan |  | Panh kẹp cổ tử cung Inox răng cưa (panh Pozzi/Pen Col) | Everest Best | Everest Best |  |  | 2024-2025 | Chất liệu: Thép không gỉ (Inox/Thép Nhật Bản), đảm bảo an toàn, dễ tiệt trùng, chống ăn mòn và tái sử dụng nhiều lần. Ứng dụng: Phẫu thuật/Thủ thuật phụ khoa Dùng để cố định cổ tử cung trong quá trình nạo hút thai, đình chỉ thai nghén, đặt vòng tránh thai | 185.000 | vn0107395449 | CÔNG TY TNHH UNT VIỆT NAM | IB2600384989 | vn5500573671 | Trung tâm Kiểm soát bệnh tật tỉnh Sơn La | Chào hàng cạnh tranh | 14/09/2026 | 313/QĐ-KSBT | 14/09/2026 | 1 | Phường Tô Hiệu,Tỉnh Sơn La
89 | Ống panh mắt | Ống | 3 | Pakistan |  | 42-0090 | HILBRO | Hilbro Instruments (Pvt) Ltd |  |  | 2026 | Dụng cụ banh mắt Cook 4cm Chất liệu: thép không rỉ | 460.000 | vn1800665083 | CÔNG TY TNHH TRANG THIẾT BỊ Y TẾ MIỀN TÂY | IB2600314746 | vnz000007588 | Bệnh viện đa khoa khu vực Duyên Hải | Đấu thầu rộng rãi | 28/08/2026 | 196/QĐ-BV | 28/08/2026 | 2 | Phường Duyên Hải,Tỉnh Vĩnh Long
90 | Panh thường không mấu 18cm | Cái | 6 | Pakistan |  | 14.0220.18 | Hilbro | Hilbro Instruments (Pvt) Ltd |  |  | 2025 trở về sau | Theo File Biểu mẫu dự thầu đính kèm E-HSDT | 273.000 | vn5200868219 | CÔNG TY TNHH BẰNG TRUNG DŨNG | IB2600403171 | vn5200149422 | Trung tâm Y tế khu vực Yên Bái | Đấu thầu rộng rãi | 27/08/2026 | 1440/QĐ-TTYT | 27/08/2026 | 1 | Tỉnh Lào Cai
91 | Panh kẹp săng 13cm | Cái | 10 | Pakistan |  | 14.0740.13 | Hilbro | Hilbro Instruments (Pvt) Ltd |  |  | 2025 trở về sau | Theo File Biểu mẫu dự thầu đính kèm E-HSDT | 220.000 | vn5200868219 | CÔNG TY TNHH BẰNG TRUNG DŨNG | IB2600403171 | vn5200149422 | Trung tâm Y tế khu vực Yên Bái | Đấu thầu rộng rãi | 27/08/2026 | 1440/QĐ-TTYT | 27/08/2026 | 1 | Tỉnh Lào Cai
92 | Trụ cắm panh | Cái | 2 | Việt Nam |  | Trụ cắm panh | Hồng Hà | HTX cơ khí Hồng Hà |  |  | 2025 trở về sau | Theo File Biểu mẫu dự thầu đính kèm E-HSDT | 50.000 | vn5200868219 | CÔNG TY TNHH BẰNG TRUNG DŨNG | IB2600403171 | vn5200149422 | Trung tâm Y tế khu vực Yên Bái | Đấu thầu rộng rãi | 27/08/2026 | 1440/QĐ-TTYT | 27/08/2026 | 1 | Tỉnh Lào Cai
93 | Cơ số dụng cụ phẫu thuật | Bộ | 1 | 1. Bát to: Pakistan 2. Bát nhỏ: Pakistan 3. Panh sát trùng: Pakistan 4. Cán dao mổ thường: Đức 5. Dao Lagro: Đức 6. Kéo thẳng to tù đầu: Đức 7. Kéo cong to tù đầu : Đức 8. Kéo phẫu tích cong: Đức 9. Kéo phẫu tích thẳng: Đức 10. Kéo cong nhỏ tù đầu: Đức 11. Kìm cặp kim: Đức 12. Kìm cặp kim tinh: Đức 13. Kẹp săng loại 1: Đức 14. Kẹp săng loại 2: Đức 15. Nỉa không mấu nhỏ: Đức 16. Nỉa không mấu Adson: Đức 17. Nỉa không mấu to: Đức 18. Nỉa có mấu nhỏ: Đức 19. Nỉa có mấu Adson: Đức 20. Nỉa có mấu to: Đức 21. Panh cầm máu có mấu: Đức 22. Panh cầm máu không mấu: Đức 23. Panh Kose cong to: Đức 24. Quirest loại 1: Đức 25. Quirest loại 2: Đức 26. Quirest loại 3: Đức 27. Quirest loại 4: Đức 28. Móc da ba mấu: Đức 29. Móc da hai mấu: Đức 30. Móc da một mấu: Đức 31. Kìm cắt đinh Krischner: Đức 32. Bẩy tách mô: Đức |  | 1. Bát to: HW-004-08 2. Bát nhỏ: HW-004-04 3. Panh sát trùng: WS-106-126 4. Cán dao mổ thường: AD 010/03 5. Dao Lagro: AD 495/30 6. Kéo thẳng to tù đầu: AC 070/14 7. Kéo cong to tù đầu : AC 071/14 8. Kéo phẫu tích cong: AC 141/14 9. Kéo phẫu tích thẳng: AC 140/14 10. Kéo cong nhỏ tù đầu: AC 109/11 11. Kìm cặp kim: AE 400/14 12. Kìm cặp kim tinh: AE 470/15 13. Kẹp săng loại 1: AA 751/13 14. Kẹp săng loại 2: AA 751/11 15. Nỉa không mấu nhỏ: AB 050/11 16. Nỉa không mấu Adson: AB 100/12 17. Nỉa không mấu to: AB 050/16 18. Nỉa có mấu nhỏ: AB 060/11 19. Nỉa có mấu Adson: AB 110/12 20. Nỉa có mấu to: AB 060/16 21. Panh cầm máu có mấu: AA 183/14 22. Panh cầm máu không mấu: AA 181/14 23. Panh Kose cong to: AA 211/16 24. Quirest loại 1: KA 652/13 25. Quirest loại 2: KA 652/16 26. Quirest loại 3: KA 652/20 27. Quirest loại 4: KA 648/21 28. Móc da ba mấu: AK 060/03 29. Móc da hai mấu: AK 060/02 30. Móc da một mấu: AK 024/13G 31. Kìm cắt đinh Krischner: KA 273/22 32. Bẩy tách mô: KA 177/17 | 1. Bát to: Weldon 2. Bát nhỏ: Weldon 3. Panh sát trùng: Weldon 4. Cán dao mổ thường: Nopa 5. Dao Lagro: Nopa 6. Kéo thẳng to tù đầu: Nopa 7. Kéo cong to tù đầu : Nopa 8. Kéo phẫu tích cong: Nopa 9. Kéo phẫu tích thẳng: Nopa 10. Kéo cong nhỏ tù đầu: Nopa 11. Kìm cặp kim: Nopa 12. Kìm cặp kim tinh: Nopa 13. Kẹp săng loại 1: Nopa 14. Kẹp săng loại 2: Nopa 15. Nỉa không mấu nhỏ: Nopa 16. Nỉa không mấu Adson: Nopa 17. Nỉa không mấu to: Nopa 18. Nỉa có mấu nhỏ: Nopa 19. Nỉa có mấu Adson: Nopa 20. Nỉa có mấu to: Nopa 21. Panh cầm máu có mấu: Nopa 22. Panh cầm máu không mấu: Nopa 23. Panh Kose cong to: Nopa 24. Quirest loại 1: Nopa 25. Quirest loại 2: Nopa 26. Quirest loại 3: Nopa 27. Quirest loại 4: Nopa 28. Móc da ba mấu: Nopa 29. Móc da hai mấu: Nopa 30. Móc da một mấu: Nopa 31. Kìm cắt đinh Krischner: Nopa 32. Bẩy tách mô: Nopa | 1. Bát to: Weldon Instruments 2. Bát nhỏ: Weldon Instruments 3. Panh sát trùng: Weldon Instruments 4. Cán dao mổ thường: Nopa Instruments Medizintechnik GmbH 5. Dao Lagro: Nopa Instruments Medizintechnik GmbH 6. Kéo thẳng to tù đầu: Nopa Instruments Medizintechnik GmbH 7. Kéo cong to tù đầu : Nopa Instruments Medizintechnik GmbH 8. Kéo phẫu tích cong: Nopa Instruments Medizintechnik GmbH 9. Kéo phẫu tích thẳng: Nopa Instruments Medizintechnik GmbH 10. Kéo cong nhỏ tù đầu: Nopa Instruments Medizintechnik GmbH 11. Kìm cặp kim: Nopa Instruments Medizintechnik GmbH 12. Kìm cặp kim tinh: Nopa Instruments Medizintechnik GmbH 13. Kẹp săng loại 1: Nopa Instruments Medizintechnik GmbH 14. Kẹp săng loại 2: Nopa Instruments Medizintechnik GmbH 15. Nỉa không mấu nhỏ: Nopa Instruments Medizintechnik GmbH 16. Nỉa không mấu Adson: Nopa Instruments Medizintechnik GmbH 17. Nỉa không mấu to: Nopa Instruments Medizintechnik GmbH 18. Nỉa có mấu nhỏ: Nopa Instruments Medizintechnik GmbH 19. Nỉa có mấu Adson: Nopa Instruments Medizintechnik GmbH 20. Nỉa có mấu to: Nopa Instruments Medizintechnik GmbH 21. Panh cầm máu có mấu: Nopa Instruments Medizintechnik GmbH 22. Panh cầm máu không mấu: Nopa Instruments Medizintechnik GmbH 23. Panh Kose cong to: Nopa Instruments Medizintechnik GmbH 24. Quirest loại 1: Nopa Instruments Medizintechnik GmbH 25. Quirest loại 2: Nopa Instruments Medizintechnik GmbH 26. Quirest loại 3: Nopa Instruments Medizintechnik GmbH 27. Quirest loại 4: Nopa Instruments Medizintechnik GmbHv 28. Móc da ba mấu: Nopa Instruments Medizintechnik GmbH 29. Móc da hai mấu: Nopa Instruments Medizintechnik GmbH 30. Móc da một mấu: Nopa Instruments Medizintechnik GmbH 31. Kìm cắt đinh Krischner: Nopa Instruments Medizintechnik GmbH 32. Bẩy tách mô: Nopa Instruments Medizintechnik GmbH |  |  | 2025 trở về sau | Chi tiết theo file phu lục KienTao_C.5.PL04. 7. Co so dung cu phau thuat đính kèm E-HSDT | 3.589.000.000 | vn0107713652 | LIÊN DANH KIẾN TẠO – TOPLINE - HDN | IB2600363990 | vn0100908606 | Bệnh Viện Bỏng quốc gia Lê Hữu Trác | Đấu thầu rộng rãi | 26/08/2026 | 1289/QĐ-BVB | 26/08/2026 | 1 | Phường Hà Đông,Thành phố Hà Nội
94 | Cơ số dụng cụ thay băng | Bộ | 1 | Pakistan |  | 1. Bát kền: HW-003-03 2. Kéo cắt băng: WS-152-003 3. Kéo cong đầu tù 18cm: WS-014-029 4. Kéo cong đầu nhọn 12cm: WS-029-014 5. Kéo cong đầu nhọn 18cm: WS-016-043 6. Kéo thẳng cắt băng: WS-011-006 7. Khay quả đậu: HW-006-03 8. Nỉa có mấu 12cm: WS-065-050 9. Nỉa có mấu 20cm: WS-061-008 10. Nỉa không mấu 12cm: WS-065-048 11. Nỉa không mấu 20cm: WS-057-008 12. Panh cong: WS-080-063 13. Thanh bôi vaselin: WS-330-043 | Weldon | Weldon Instruments |  |  | 2025 trở về sau | Chi tiết theo file phu lục KienTao_C.5.PL04. 8. Co so dung cu thay bang đính kèm E-HSDT | 480.012.000 | vn0107713652 | LIÊN DANH KIẾN TẠO – TOPLINE - HDN | IB2600363990 | vn0100908606 | Bệnh Viện Bỏng quốc gia Lê Hữu Trác | Đấu thầu rộng rãi | 26/08/2026 | 1289/QĐ-BVB | 26/08/2026 | 1 | Phường Hà Đông,Thành phố Hà Nội
95 | Trụ cắm panh inox | Cái | 20 | Pakistan |  | 19-123 | Prime Tech Surgico | Prime Tech Surgico |  |  | 2025-2026 | Kèm theo Bảng đáp ứng thông số kỹ thuật | 70.000 | vn0106342613 | Liên danh nhà thầu Anh Sơn – Anh Ngọc | IB2600357570 | vn1000586636 | BỆNH VIỆN ĐA KHOA VŨ THƯ | Đấu thầu rộng rãi | 19/08/2026 | 341/QĐ-BV | 19/08/2026 | 1 | Xã Vũ Thư,Tỉnh Hưng Yên
96 | Panh thẳng không mấu 16cm | Cái | 40 | Pakistan |  | 17_180 | Prime Tech Surgico | Prime Tech Surgico |  |  | 2025-2026 | Kèm theo Bảng đáp ứng thông số kỹ thuật | 38.000 | vn0106342613 | Liên danh nhà thầu Anh Sơn – Anh Ngọc | IB2600357570 | vn1000586636 | BỆNH VIỆN ĐA KHOA VŨ THƯ | Đấu thầu rộng rãi | 19/08/2026 | 341/QĐ-BV | 19/08/2026 | 1 | Xã Vũ Thư,Tỉnh Hưng Yên
97 | Panh thẳng có mấu 16cm | Cái | 40 | Pakistan |  | 17_373 | Prime Tech Surgico | Prime Tech Surgico |  |  | 2025-2026 | Kèm theo Bảng đáp ứng thông số kỹ thuật | 38.000 | vn0106342613 | Liên danh nhà thầu Anh Sơn – Anh Ngọc | IB2600357570 | vn1000586636 | BỆNH VIỆN ĐA KHOA VŨ THƯ | Đấu thầu rộng rãi | 19/08/2026 | 341/QĐ-BV | 19/08/2026 | 1 | Xã Vũ Thư,Tỉnh Hưng Yên
98 | Panh cong 16cm | Cái | 40 | Pakistan |  | 17_182 | Prime Tech Surgico | Prime Tech Surgico |  |  | 2025-2026 | Kèm theo Bảng đáp ứng thông số kỹ thuật | 38.000 | vn0106342613 | Liên danh nhà thầu Anh Sơn – Anh Ngọc | IB2600357570 | vn1000586636 | BỆNH VIỆN ĐA KHOA VŨ THƯ | Đấu thầu rộng rãi | 19/08/2026 | 341/QĐ-BV | 19/08/2026 | 1 | Xã Vũ Thư,Tỉnh Hưng Yên
99 | Ống cắm pen | Ống | 2 | Việt Nam |  | TCP03 | TRỤ CẮM PANH INOX | VIETNEW99 |  |  | ≥ 2025 | Ống cắm pen | 54.600 | vn0309075240 | HỘ KINH DOANH NGUYỄN KIM LIÊN CỬA HÀNG TRANG THIẾT BỊ Y TẾ HUY HOÀNG | IB2600386495 | vn1101283057 | Trung tâm Kiểm soát bệnh tật tỉnh Tây Ninh | Chào hàng cạnh tranh | 17/08/2026 | 2052/QĐ-KSBT | 17/08/2026 | 1 | Phường Long An,Tỉnh Tây Ninh
100 | Panh có mấu 16cm | Cái | 100 | Pakistan |  | 17-373 | Everbest | Everbest |  |  | Từ năm 2025 trở về sau | Panh có mấu, đầu thẳng, dài 16cm, làm từ thép không gỉ | 28.500 | vn0500391288 | CÔNG TY TNHH LÊ LỢI | IB2600332758 | vnz000021909 | Bệnh viện Phổi hà Nội | Đấu thầu rộng rãi | 12/08/2026 | 305/QĐ-BV | 12/08/2026 | 2 | Phường Bạch Mai,Thành phố Hà Nội
101 | Bộ dụng cụ khám bệnh | Bộ | 50 | Đức + Việt Nam |  | 02.01008.002 (Bộ khám bệnh ngũ quan C10/E15) + HA- K2.21.02 (Khay quả đậu) + HAO1.21.03 (Ống đựng panh, kéo) + HAK1.21.01 (Khay chữ nhật) + HAH1.21.02 (Hộp đựng bông cồn) | KAWE + HASAKY | Kirchner & Wilhelm (KaWe) + Công ty TNHH Điện tử Y tế Hasaky |  | Số công bố: 200002135/PCBA-HN (Bộ khám bệnh ngũ quan) Số công bố: 210001955/PCBA-HN (Các dụng cụ còn lại) | 2025 trở về sau | Chi tiết xem tại Bảng chào đáp ứng thông số kỹ thuật | 9.652.500 | vn0106653866 | CÔNG TY CỔ PHẦN CÔNG NGHỆ THƯƠNG DOANH | IB2600288901 | vnz000004566 | Cục Y tế, Bộ Công An | Đấu thầu rộng rãi | 10/08/2026 | 178/QĐ-H06-P4 | 10/08/2026 | 1 | Phường Đại Mỗ,Thành phố Hà Nội
102 | Panh thẳng, cong các loại, các cỡ | Cái | 28 | Pakistan |  | 17-373; 17-190; 17-514; 17-510 | SIMAECO TRADERS | SIMAECO TRADERS |  |  | 2025 | Chất liệu thép không gỉ, dài 16cm,18cm. Đạt tiêu chuẩn ISO 13485 hoặc tương đương | 45.000 | vn0101849706 | CÔNG TY TNHH THIẾT BỊ Y TẾ VÀ HOÁ CHẤT HOÀNG PHƯƠNG | IB2600263656 | vn5400307059 | Trung tâm Y tế khu vực Hòa Bình | Đấu thầu rộng rãi | 06/08/2026 | 314/QĐ-TTYT | 06/08/2026 | 1 | Phường Tân Hòa,Tỉnh Phú Thọ
103 | Panh có mấu 16, 18 cm | Cái | 20 | Pakistan |  | 17-373 17-384 | PRIME | Prime Tech Surgico |  |  | Từ năm 2026 trở đi | Chi tiết theo bảng dữ liệu hàng hóa đinh kèm | 45.000 | vn0104090664 | CÔNG TY CỔ PHẦN ĐẦU TƯ PHÁT TRIỂN CÔNG NGHỆ T&P | IB2600273437 | vn2500294658 | Trung tâm y tế khu vực Yên Lạc | Đấu thầu rộng rãi | 03/08/2026 | 927/QĐ-TTYT | 03/08/2026 | 1 | Xã Yên Lạc,Tỉnh Phú Thọ
104 | Panh không mấu 16, 18 cm | Cái | 20 | Pakistan |  | 17-180 17-253 | PRIME | Prime Tech Surgico |  |  | Từ năm 2026 trở đi | Chi tiết theo bảng dữ liệu hàng hóa đinh kèm | 38.000 | vn0104090664 | CÔNG TY CỔ PHẦN ĐẦU TƯ PHÁT TRIỂN CÔNG NGHỆ T&P | IB2600273437 | vn2500294658 | Trung tâm y tế khu vực Yên Lạc | Đấu thầu rộng rãi | 03/08/2026 | 927/QĐ-TTYT | 03/08/2026 | 1 | Xã Yên Lạc,Tỉnh Phú Thọ
105 | Panh thẳng nhọn 16, 18cm | Cái | 20 | Pakistan |  | 17-373 17-384 | PRIME | Prime Tech Surgico |  |  | Từ năm 2026 trở đi | Chi tiết theo bảng dữ liệu hàng hóa đinh kèm | 40.000 | vn0104090664 | CÔNG TY CỔ PHẦN ĐẦU TƯ PHÁT TRIỂN CÔNG NGHỆ T&P | IB2600273437 | vn2500294658 | Trung tâm y tế khu vực Yên Lạc | Đấu thầu rộng rãi | 03/08/2026 | 927/QĐ-TTYT | 03/08/2026 | 1 | Xã Yên Lạc,Tỉnh Phú Thọ
106 | Panh cong 16, 18cm | Cái | 20 | Pakistan |  | 17-182 17-263 | PRIME | Prime Tech Surgico |  |  | Từ năm 2026 trở đi | Chi tiết theo bảng dữ liệu hàng hóa đinh kèm | 55.000 | vn0104090664 | CÔNG TY CỔ PHẦN ĐẦU TƯ PHÁT TRIỂN CÔNG NGHỆ T&P | IB2600273437 | vn2500294658 | Trung tâm y tế khu vực Yên Lạc | Đấu thầu rộng rãi | 03/08/2026 | 927/QĐ-TTYT | 03/08/2026 | 1 | Xã Yên Lạc,Tỉnh Phú Thọ
107 | Trụ cắm panh | Cái | 15 | Việt Nam |  | VN-TCP01; VN-TCP02; VNTCP03; VN-TCP04 | VIETNEW99 | Công ty TNHH Vietnew99 |  |  | Từ năm 2026 trở đi | Chi tiết theo bảng dữ liệu hàng hóa đinh kèm | 70.000 | vn0104090664 | CÔNG TY CỔ PHẦN ĐẦU TƯ PHÁT TRIỂN CÔNG NGHỆ T&P | IB2600273437 | vn2500294658 | Trung tâm y tế khu vực Yên Lạc | Đấu thầu rộng rãi | 03/08/2026 | 927/QĐ-TTYT | 03/08/2026 | 1 | Xã Yên Lạc,Tỉnh Phú Thọ
108 | Trụ cắm panh | Cái | 10 | Pakistan |  | 15-310 | Gold Tier Mic (Medical Instruments Company) | Gold Tier Mic (Medical Instruments Company) |  |  | 2026 trở đi | Chất liệu thép không gỉ. Đạt tiêu chuẩn Iso 13485 | 120.000 | vn0101098538 | CÔNG TY TNHH THIẾT BỊ Y TẾ MEDICENT | IB2600227510 | vn2300303506 | Bệnh viện Đa khoa Lương Tài | Đấu thầu rộng rãi | 31/07/2026 | 612/QĐ-BVĐKLT | 31/07/2026 | 1 | Xã Lương Tài,Tỉnh Bắc Ninh
109 | Kẹp lấy dị vật mũi | Cái | 2 | Pakistan |  | Panh gắp dị vật tai 12cm /model: 39-272 | Prime Tech Surgico /Pakistan | Prime Tech Surgico /Pakistan |  |  | 2025 trở về sau | Theo bảng đáp ứng TSKT kèm theo E. HSDT | 450.000 | vn6200071658 | CÔNG TY TNHH DỊCH VỤ THIẾT BỊ VẬT TƯ CHÂU ANH | IB2600325746 | vnz000013455 | Sở Y tế tỉnh Điện Biên | Chào hàng cạnh tranh | 30/07/2026 | 1190/QĐ-SYT | 30/07/2026 | 1 | Tỉnh Điện Biên
110 | Kẹp cầm máu thẳng, thép không gỉ | Cái | 2 | Pakistan |  | Panh thẳng không mấu 18cm/ model: 17-253 | Prime Tech Surgico/Pakistan | Prime Tech Surgico/Pakistan |  |  | 2025 trở về sau | Theo bảng đáp ứng TSKT kèm theo E. HSDT | 100.000 | vn6200071658 | CÔNG TY TNHH DỊCH VỤ THIẾT BỊ VẬT TƯ CHÂU ANH | IB2600325746 | vnz000013455 | Sở Y tế tỉnh Điện Biên | Chào hàng cạnh tranh | 30/07/2026 | 1190/QĐ-SYT | 30/07/2026 | 1 | Tỉnh Điện Biên
111 | Kẹp cầm máu thẳng, thép không gỉ | Cái | 4 | Pakistan |  | Panh thẳng có mấu 16cm / model: 17-373 | Prime Tech Surgico/ Pakistan | Prime Tech Surgico/ Pakistan |  |  | 2025 trở về sau | Theo bảng đáp ứng TSKT kèm theo E. HSDT | 100.000 | vn6200071658 | CÔNG TY TNHH DỊCH VỤ THIẾT BỊ VẬT TƯ CHÂU ANH | IB2600325746 | vnz000013455 | Sở Y tế tỉnh Điện Biên | Chào hàng cạnh tranh | 30/07/2026 | 1190/QĐ-SYT | 30/07/2026 | 1 | Tỉnh Điện Biên
112 | Panh cong có mấu | Cái | 10 | Pakistan |  | 6-112 | GOLD TIER | Gold Tier Mic |  |  | 2025 trở đi | Chất liệu thép không gỉ. Kích thước 16cm. Tiêu chuẩn hệ thống quản lý chất lượng của nhà sản xuất: ISO 13485 | 78.000 | vn0107751471 | CÔNG TY TNHH THIẾT BỊ Y TẾ VIỆT ĐÔNG | IB2600314156 | vnz000017152 | Bệnh viện Bắc Thăng Long | Đấu thầu rộng rãi | 28/07/2026 | 480/QĐ-BVBTL | 28/07/2026 | 1 | Xã Thư Lâm,Thành phố Hà Nội
113 | Panh thẳng không mấu kẹp chỉ thép | Cái | 50 | Hàn Quốc |  | NH160TC | Osung | Osung MND Co., LTD. |  |  | 2024 trở về sau | Panh thẳng. Dài ~ 16cm. Hấp tiệt trùng được ở 135°C | 2.100.000 | vn0312439106 | CÔNG TY TNHH THIẾT BỊ Y TẾ MEDENT | IB2600243308 | vn0101486675 | Bệnh viện Răng Hàm Mặt Trung ương Hà Nội | Đấu thầu rộng rãi | 28/07/2026 | 892/QĐ-BVRHMTWHN | 28/07/2026 | 2 | Phường Hoàn Kiếm,Thành phố Hà Nội
114 | Panh y tế | Cái | 24 | Pakistan |  | 17_253 | 17_253 | Prime Tech Surgico |  |  | Năm 2026 trở đi | Panh thẳng, không mấu, chiều dài 18cm, bằng thép không gỉ | 42.000 | vn0104223226 | CÔNG TY CỔ PHẦN THIẾT BỊ Y TẾ VÀ HÓA CHẤT HÀ NỘI MỚI | IB2600253734 | vn4600507254 | Bệnh viện Y học cổ truyền Thái Nguyên | Đấu thầu rộng rãi | 27/07/2026 | 1583/QĐ-YHCT | 27/07/2026 | 1 | Phường Quyết Thắng,Tỉnh Thái Nguyên
115 | Panh kẹp kéo lưỡi | cái | 5 | Pakistan |  | Panh kẹp kéo lưỡi | SIMAECO | SIMAECO TRADERS |  |  | 2026 trở đi | Chất liệu thép không gỉ, là dụng cụ y tế để làm các thủ thuật kẹp kéo, có khóa panh 3 nấc. Kích thước dài 180 mm (± 5%) | 62.000 | vn0101953129 | CÔNG TY CỔ PHẦN SẢN XUẤT VÀ XUẤT NHẬP KHẨU VIETLAND | IB2600241777 | vnz000009962 | Bệnh viện Tâm thần Hà Nội | Đấu thầu rộng rãi | 20/07/2026 | 431/QĐ-BVTTHN | 20/07/2026 | 2 | Phường Phúc Lợi,Thành phố Hà Nội
116 | Panh hình tim thẳng các số | Cái | 15 | Pakistan |  | 19_992 19_1020 | Prime Tech | Prime Tech Surgico |  |  | 2026 | Đạt tiêu chuẩn ISO 13485 . | 80.000 | vn3301068656 | CÔNG TY CỔ PHẦN DƯỢC PHẨM VÀ THIẾT BỊ Y TẾ TÂM ĐỨC | IB2600240636 | vn3300343469 | Trung tâm Y tế A Lưới | Đấu thầu rộng rãi | 15/07/2026 | 123/QĐ-TTYT | 15/07/2026 | 2 | Thành phố Huế
117 | Panh có mấu các cỡ | Cái | 60 | Pakistan |  | 17_381 17_383 17_374 17_385 | Prime Tech | Prime Tech Surgico |  |  | 2026 | Đạt tiêu chuẩn ISO 13485 . | 50.000 | vn3301068656 | CÔNG TY CỔ PHẦN DƯỢC PHẨM VÀ THIẾT BỊ Y TẾ TÂM ĐỨC | IB2600240636 | vn3300343469 | Trung tâm Y tế A Lưới | Đấu thầu rộng rãi | 15/07/2026 | 123/QĐ-TTYT | 15/07/2026 | 2 | Thành phố Huế
118 | Panh đầu nhỏ thẳng các số | Cái | 20 | Pakistan |  | 17_160 17_180 17_253 17_254 | Prime Tech | Prime Tech Surgico |  |  | 2026 | Đạt tiêu chuẩn ISO 13485 . | 50.000 | vn3301068656 | CÔNG TY CỔ PHẦN DƯỢC PHẨM VÀ THIẾT BỊ Y TẾ TÂM ĐỨC | IB2600240636 | vn3300343469 | Trung tâm Y tế A Lưới | Đấu thầu rộng rãi | 15/07/2026 | 123/QĐ-TTYT | 15/07/2026 | 2 | Thành phố Huế
119 | Panh thẳng có mấu 20cm | Cái | 74 | Pakistan | 9018 | 17-375 | 17-375 | Frienfa Industries |  |  | 2025 | Kích thước: Panh dài 20cm, đầu thẳng có mấu 1x2 răng Chất liệu: Thép không gỉ. Sai số kích thước: (±5%) Tiêu chuẩn hệ thống quản lý chất lượng của nhà sản xuất thiết bị: ISO 13485, ISO 9001, CE, ISO 14971, ISO 10993-5. Năm sản xuất thiết bị: 2025 trở về sau. Mới 100% | 272.000 | vn0101896657 | CÔNG TY TNHH ĐẦU TƯ THƯƠNG MẠI TRƯỜNG THỊNH | IB2600085983 | vn0500475033 | Bệnh viện đa khoa Ba Vì | Đấu thầu rộng rãi | 14/07/2026 | 700/QĐ-BVBV | 14/07/2026 | 2 | Xã Vật Lại,Thành phố Hà Nội
120 | Panh cong không mấu 24cm | Cái | 5 | Pakistan | 9018 | 17-265 | 17-265 | Frienfa Industries |  |  | 2025 | Kích thước: Panh dài 24cm, đầu cong không mấu Chất liệu: Thép không gỉ. Sai số kích thước: (±5%) Tiêu chuẩn hệ thống quản lý chất lượng của nhà sản xuất thiết bị: ISO 13485, ISO 9001, CE, ISO 14971, ISO 10993-5. Năm sản xuất thiết bị: 2025 trở về sau. Mới 100% | 285.000 | vn0101896657 | CÔNG TY TNHH ĐẦU TƯ THƯƠNG MẠI TRƯỜNG THỊNH | IB2600085983 | vn0500475033 | Bệnh viện đa khoa Ba Vì | Đấu thầu rộng rãi | 14/07/2026 | 700/QĐ-BVBV | 14/07/2026 | 2 | Xã Vật Lại,Thành phố Hà Nội
121 | Panh cong không mấu 16cm | Cái | 75 | Pakistan | 9018 | 17-182 | 17-182 | Frienfa Industries |  |  | 2025 | Kích thước: Panh dài 16cm, đầu cong không mấu Chất liệu: Thép không gỉ. Sai số kích thước: (±5%) Tiêu chuẩn hệ thống quản lý chất lượng của nhà sản xuất thiết bị: ISO 13485, ISO 9001, CE, ISO 14971, ISO 10993-5. Năm sản xuất thiết bị: 2025 trở về sau. Mới 100% | 210.000 | vn0101896657 | CÔNG TY TNHH ĐẦU TƯ THƯƠNG MẠI TRƯỜNG THỊNH | IB2600085983 | vn0500475033 | Bệnh viện đa khoa Ba Vì | Đấu thầu rộng rãi | 14/07/2026 | 700/QĐ-BVBV | 14/07/2026 | 2 | Xã Vật Lại,Thành phố Hà Nội
122 | Panh parabots 15cm | Cái | 20 | Pakistan | 9018 | 21-102 | 21-102 | Frienfa Industries |  |  | 2025 | Kích thước: Panh dài 15cm Chất liệu: Thép không gỉ. Sai số kích thước: (±5%) Tiêu chuẩn hệ thống quản lý chất lượng của nhà sản xuất thiết bị: ISO 13485, ISO 9001, CE, ISO 14971, ISO 10993-5. Năm sản xuất thiết bị: 2025 trở về sau. Mới 100% | 328.125 | vn0101896657 | CÔNG TY TNHH ĐẦU TƯ THƯƠNG MẠI TRƯỜNG THỊNH | IB2600085983 | vn0500475033 | Bệnh viện đa khoa Ba Vì | Đấu thầu rộng rãi | 14/07/2026 | 700/QĐ-BVBV | 14/07/2026 | 2 | Xã Vật Lại,Thành phố Hà Nội
123 | Panh cong không mấu 14cm | Cái | 35 | Pakistan | 9018 | 17-170 | 17-170 | Frienfa Industries |  |  | 2025 | Kích thước: Panh dài 14cm, đầu cong không mấu Chất liệu: Thép không gỉ. Sai số kích thước: (±5%) Tiêu chuẩn hệ thống quản lý chất lượng của nhà sản xuất thiết bị: ISO 13485, ISO 9001, CE, ISO 14971, ISO 10993-5. Năm sản xuất thiết bị: 2025 trở về sau. Mới 100% | 190.313 | vn0101896657 | CÔNG TY TNHH ĐẦU TƯ THƯƠNG MẠI TRƯỜNG THỊNH | IB2600085983 | vn0500475033 | Bệnh viện đa khoa Ba Vì | Đấu thầu rộng rãi | 14/07/2026 | 700/QĐ-BVBV | 14/07/2026 | 2 | Xã Vật Lại,Thành phố Hà Nội
124 | Panh cong không mấu 12,5cm | Cái | 25 | Pakistan | 9018 | 17-142 | 17-142 | Frienfa Industries |  |  | 2025 | Kích thước: Panh dài 12.5cm, đầu cong không mấu Chất liệu: Thép không gỉ. Sai số kích thước: (±5%) Tiêu chuẩn hệ thống quản lý chất lượng của nhà sản xuất thiết bị: ISO 13485, ISO 9001, CE, ISO 14971, ISO 10993-5. Năm sản xuất thiết bị: 2025 trở về sau. Mới 100% | 182.000 | vn0101896657 | CÔNG TY TNHH ĐẦU TƯ THƯƠNG MẠI TRƯỜNG THỊNH | IB2600085983 | vn0500475033 | Bệnh viện đa khoa Ba Vì | Đấu thầu rộng rãi | 14/07/2026 | 700/QĐ-BVBV | 14/07/2026 | 2 | Xã Vật Lại,Thành phố Hà Nội
125 | Panh cong không mấu 20cm | Cái | 14 | Pakistan | 9018 | 17-264 | 17-264 | Frienfa Industries |  |  | 2025 | Kích thước: Panh dài 20cm, đầu panh cong Chất liệu: Thép không gỉ. Sai số kích thước: (±5%) Tiêu chuẩn hệ thống quản lý chất lượng của nhà sản xuất thiết bị: ISO 13485, ISO 9001, CE, ISO 14971, ISO 10993-5. Năm sản xuất thiết bị: 2025 trở về sau. Mới 100% | 272.500 | vn0101896657 | CÔNG TY TNHH ĐẦU TƯ THƯƠNG MẠI TRƯỜNG THỊNH | IB2600085983 | vn0500475033 | Bệnh viện đa khoa Ba Vì | Đấu thầu rộng rãi | 14/07/2026 | 700/QĐ-BVBV | 14/07/2026 | 2 | Xã Vật Lại,Thành phố Hà Nội
126 | Panh thẳng không mấu 20cm | Cái | 124 | Pakistan | 9018 | 17-254 | 17-254 | Frienfa Industries |  |  | 2025 | Kích thước: Panh dài 20cm, đầu thẳng không mấu Chất liệu: Thép không gỉ. Sai số kích thước: (±5%) Tiêu chuẩn hệ thống quản lý chất lượng của nhà sản xuất thiết bị: ISO 13485, ISO 9001, CE, ISO 14971, ISO 10993-5. Năm sản xuất thiết bị: 2025 trở về sau. Mới 100% | 272.000 | vn0101896657 | CÔNG TY TNHH ĐẦU TƯ THƯƠNG MẠI TRƯỜNG THỊNH | IB2600085983 | vn0500475033 | Bệnh viện đa khoa Ba Vì | Đấu thầu rộng rãi | 14/07/2026 | 700/QĐ-BVBV | 14/07/2026 | 2 | Xã Vật Lại,Thành phố Hà Nội
127 | Panh cong không mấu 18cm | Cái | 14 | Pakistan | 9018 | 17-263 | 17-263 | Frienfa Industries |  |  | 2025 | Kích thước: Panh dài 18cm, đầu cong không mấu Chất liệu: Thép không gỉ. Sai số kích thước: (±5%) Tiêu chuẩn hệ thống quản lý chất lượng của nhà sản xuất thiết bị: ISO 13485, ISO 9001, CE, ISO 14971, ISO 10993-5. Năm sản xuất thiết bị: 2025 trở về sau. Mới 100% | 232.500 | vn0101896657 | CÔNG TY TNHH ĐẦU TƯ THƯƠNG MẠI TRƯỜNG THỊNH | IB2600085983 | vn0500475033 | Bệnh viện đa khoa Ba Vì | Đấu thầu rộng rãi | 14/07/2026 | 700/QĐ-BVBV | 14/07/2026 | 2 | Xã Vật Lại,Thành phố Hà Nội
128 | Panh không mấu thẳng kích thước 16 - 18 cm | Cái | 3 | PAKISTAN |  | 17-252; 17-253 | 17-252; 17-253 | Toklais pak industries |  |  | 2026 trở đi | Panh không mấu thẳng kích thước 16 - 18 cm | 28.224 | vn3301584227 | CÔNG TY TNHH MỘT THÀNH VIÊN DỊCH VỤ THƯƠNG MẠI HÀ PHÚ | IB2600178225 | vn3301627294 | Trung tâm kiểm soát bệnh tật thành phố Huế | Chào hàng cạnh tranh | 10/07/2026 | 206/QDD-KSBT | 10/07/2026 | 2 | Phường Hương An,Thành phố Huế
129 | Panh thẳng có mấu 18cm | Cái | 16 | Pakistan |  | F6-107 | Gold Tier | Gold Tier Medical Instruments Company |  | Công bố TBYT loại A số: 250000267/PCBA-HN ngày 10/02/2025 | 2025 trở về sau | * Yêu cầu chung: - Sản xuất năm 2025 trở về sau, mới 100%. - Xuất xứ Pakistan. - Nhà sản xuất đạt tiêu chuẩn chất lượng ISO 13485. * Yêu cầu tiêu chuẩn kỹ thuật: - Kích thước 18,5cm. - Chất liệu: Thép không gỉ. | 190.000 | vn0106587405 | CÔNG TY TNHH CÔNG NGHỆ VÀ DỊCH VỤ THÁI BÌNH DƯƠNG | IB2600259625 | vn5600189035 | Trung tâm Y tế Điện Biên Phủ | Đấu thầu rộng rãi | 10/07/2026 | 316/QĐ-TTYT | 10/07/2026 | 2 | Phường Điện Biên Phủ,Tỉnh Điện Biên
130 | Panh thẳng không mấu 18cm | Cái | 16 | Pakistan |  | F6-078 | Gold Tier | Gold Tier Medical Instruments Company |  | Công bố TBYT loại A số: 250000267/PCBA-HN ngày 10/02/2025 | 2025 trở về sau | * Yêu cầu chung: - Sản xuất năm 2025 trở về sau, mới 100%. - Xuất xứ Pakistan. - Nhà sản xuất đạt tiêu chuẩn chất lượng ISO 13485. * Yêu cầu tiêu chuẩn kỹ thuật: - Kích thước 18,5cm. - Chất liệu: Thép không gỉ. | 700.000 | vn0106587405 | CÔNG TY TNHH CÔNG NGHỆ VÀ DỊCH VỤ THÁI BÌNH DƯƠNG | IB2600259625 | vn5600189035 | Trung tâm Y tế Điện Biên Phủ | Đấu thầu rộng rãi | 10/07/2026 | 316/QĐ-TTYT | 10/07/2026 | 2 | Phường Điện Biên Phủ,Tỉnh Điện Biên
131 | Panh có mấu | Cái | 6 | Pakistan |  | F6-108 | Gold Tier | Gold Tier Medical Instruments Company |  | Công bố TBYT loại A số: 250000267/PCBA-HN ngày 10/02/2025 | 2025 trở về sau | * Yêu cầu chung: - Sản xuất năm 2025 trở về sau, mới 100%. - Xuất xứ Pakistan. - Nhà sản xuất đạt tiêu chuẩn chất lượng ISO 13485. * Yêu cầu tiêu chuẩn kỹ thuật: - Kích thước: 20 cm. - Chất liệu thép không gỉ. | 200.000 | vn0106587405 | CÔNG TY TNHH CÔNG NGHỆ VÀ DỊCH VỤ THÁI BÌNH DƯƠNG | IB2600259625 | vn5600189035 | Trung tâm Y tế Điện Biên Phủ | Đấu thầu rộng rãi | 10/07/2026 | 316/QĐ-TTYT | 10/07/2026 | 2 | Phường Điện Biên Phủ,Tỉnh Điện Biên
132 | Panh cong không mấu 18cm | Cái | 8 | Pakistan |  | F6-093 | Gold Tier | Gold Tier Medical Instruments Company |  | Công bố TBYT loại A số: 250000267/PCBA-HN ngày 10/02/2025 | 2025 trở về sau | * Yêu cầu chung: - Sản xuất năm 2025 trở về sau, mới 100%. - Xuất xứ Pakistan. - Nhà sản xuất đạt tiêu chuẩn chất lượng ISO 13485. * Yêu cầu tiêu chuẩn kỹ thuật: - Kích thước 18,5cm. - Chất liệu: Thép không gỉ. | 900.000 | vn0106587405 | CÔNG TY TNHH CÔNG NGHỆ VÀ DỊCH VỤ THÁI BÌNH DƯƠNG | IB2600259625 | vn5600189035 | Trung tâm Y tế Điện Biên Phủ | Đấu thầu rộng rãi | 10/07/2026 | 316/QĐ-TTYT | 10/07/2026 | 2 | Phường Điện Biên Phủ,Tỉnh Điện Biên
133 | Panh thẳng không mấu 20cm | Cái | 63 | Đức |  | AA 200/20 | Nopa | Nopa Instruments Medizintechnik GmbH |  |  | Từ năm 2025 trở đi | Chất liệu: Thép không gỉ Kích thước 20cm | 756.000 | vn0106122008 | CÔNG TY CỔ PHẦN THIẾT BỊ VẬT TƯ HOÀNG MINH | IB2600161187 | vn4800205814 | Bệnh viện đa khoa tỉnh Cao Bằng | Đấu thầu rộng rãi | 07/07/2026 | 3656/QĐ-BVĐKT | 07/07/2026 | 2 | Phường Tân Giang,Tỉnh Cao Bằng
134 | Panh cong có mấu dài 18cm | Cái | 10 | Đức |  | AA 211/18 | Nopa | Nopa Instruments Medizintechnik GmbH |  |  | Từ năm 2025 trở đi | Chất liệu: Thép không gỉ Kích thước 18cm | 640.500 | vn0106122008 | CÔNG TY CỔ PHẦN THIẾT BỊ VẬT TƯ HOÀNG MINH | IB2600161187 | vn4800205814 | Bệnh viện đa khoa tỉnh Cao Bằng | Đấu thầu rộng rãi | 07/07/2026 | 3656/QĐ-BVĐKT | 07/07/2026 | 2 | Phường Tân Giang,Tỉnh Cao Bằng
135 | Panh thẳng có mấu dài 18cm | Cái | 2 | Đức |  | AA 210/18 | Nopa | Nopa Instruments Medizintechnik GmbH |  |  | Từ năm 2025 trở đi | Chất liệu: Thép không gỉ Kích thước 18cm | 672.000 | vn0106122008 | CÔNG TY CỔ PHẦN THIẾT BỊ VẬT TƯ HOÀNG MINH | IB2600161187 | vn4800205814 | Bệnh viện đa khoa tỉnh Cao Bằng | Đấu thầu rộng rãi | 07/07/2026 | 3656/QĐ-BVĐKT | 07/07/2026 | 2 | Phường Tân Giang,Tỉnh Cao Bằng
136 | Panh thẳng có mấu dài 20cm | Cái | 7 | Đức |  | AA 210/20 | Nopa | Nopa Instruments Medizintechnik GmbH |  |  | Từ năm 2025 trở đi | Chất liệu: Thép không gỉ Kích thước 20cm | 724.500 | vn0106122008 | CÔNG TY CỔ PHẦN THIẾT BỊ VẬT TƯ HOÀNG MINH | IB2600161187 | vn4800205814 | Bệnh viện đa khoa tỉnh Cao Bằng | Đấu thầu rộng rãi | 07/07/2026 | 3656/QĐ-BVĐKT | 07/07/2026 | 2 | Phường Tân Giang,Tỉnh Cao Bằng
137 | Panh cong không mấu dài 20cm | Cái | 20 | Đức |  | AA 201/20 | Nopa | Nopa Instruments Medizintechnik GmbH |  |  | Từ năm 2025 trở đi | Chất liệu: Thép không gỉ Kích thước 20cm | 766.500 | vn0106122008 | CÔNG TY CỔ PHẦN THIẾT BỊ VẬT TƯ HOÀNG MINH | IB2600161187 | vn4800205814 | Bệnh viện đa khoa tỉnh Cao Bằng | Đấu thầu rộng rãi | 07/07/2026 | 3656/QĐ-BVĐKT | 07/07/2026 | 2 | Phường Tân Giang,Tỉnh Cao Bằng
138 | Panh thẳng không mấu 14cm | Cái | 60 | Pakistan |  | 17_160 | Prime | Prime Tech Surgico |  |  | 2025 trở về sau | Kích thước: 14cm (±5%) Chất liệu thép không gỉ, tiêu chuẩn hệ thống quản lý chất lượng của nhà sản xuất thiết bị: ISO 13485, ISO 9001, CE. | 29.400 | vn0500600968 | CÔNG TY TNHH THIẾT BỊ Y TẾ VÀ THIẾT BỊ VĂN PHÒNG HỒNG HẠNH | IB2600243268 | vn0111117966 | Trạm y tế xã Đại Xuyên | Đấu thầu rộng rãi | 06/07/2026 | 102/QĐ-TYT | 06/07/2026 | 1 | Xã Đại Xuyên,Thành phố Hà Nội
139 | Panh không mấu 16cm | Cái | 2 | Pakistan |  | PKM16 | . | Pakistan |  |  | 2025 trở về đây | Panh thẳng không mấu, - Chất liệu inox không gỉ, chịu hấp. - Kích thước: 16 (cm) | 70.000 | vn0110134694 | CÔNG TY TNHH THƯƠNG MẠI VÀ DỊCH VỤ KHOA HỌC VIỆT NAM | IB2600196351 | vnz000017754 | VIỆN KIỂM ĐỊNH QUỐC GIA VẮC XIN VÀ SINH PHẨM Y TẾ | Đấu thầu rộng rãi | 03/07/2026 | 402/QĐ-KĐQG | 03/07/2026 | 2 | Phường Định Công,Thành phố Hà Nội
140 | Panh gắp không mấu 12 (cm), mũi nhỏ | Cái | 10 | Pakistan |  | PGKM12 | . | Pakistan |  |  | 2025 trở về đây | Panh gắp dạng nhíp. - Chất liệu inox không gỉ, chịu hấp. - Dài 12 cm - Mũi nhỏ, không có mấu | 60.000 | vn0110134694 | CÔNG TY TNHH THƯƠNG MẠI VÀ DỊCH VỤ KHOA HỌC VIỆT NAM | IB2600196351 | vnz000017754 | VIỆN KIỂM ĐỊNH QUỐC GIA VẮC XIN VÀ SINH PHẨM Y TẾ | Đấu thầu rộng rãi | 03/07/2026 | 402/QĐ-KĐQG | 03/07/2026 | 2 | Phường Định Công,Thành phố Hà Nội
141 | Panh gắp không mấu 18 (cm), 2 mũi bằng | Cái | 5 | Pakistan |  | PGKMMB18 | . | Pakistan |  |  | 2025 trở về đây | Panh gắp dạng nhíp. - Chất liệu inox không gỉ, chịu hấp. - Dài 18cm - Mũi bằng, không có mấu | 60.000 | vn0110134694 | CÔNG TY TNHH THƯƠNG MẠI VÀ DỊCH VỤ KHOA HỌC VIỆT NAM | IB2600196351 | vnz000017754 | VIỆN KIỂM ĐỊNH QUỐC GIA VẮC XIN VÀ SINH PHẨM Y TẾ | Đấu thầu rộng rãi | 03/07/2026 | 402/QĐ-KĐQG | 03/07/2026 | 2 | Phường Định Công,Thành phố Hà Nội
142 | Panh dạng cong có mấu dài 20 (cm) | Cái | 3 | Pakistan |  | PCCM20 | . | Pakistan |  |  | 2025 trở về đây | Panh cong, có mấu, dạng kéo. - Chất liệu inox không gỉ, chịu hấp - Dài 20 cm | 75.000 | vn0110134694 | CÔNG TY TNHH THƯƠNG MẠI VÀ DỊCH VỤ KHOA HỌC VIỆT NAM | IB2600196351 | vnz000017754 | VIỆN KIỂM ĐỊNH QUỐC GIA VẮC XIN VÀ SINH PHẨM Y TẾ | Đấu thầu rộng rãi | 03/07/2026 | 402/QĐ-KĐQG | 03/07/2026 | 2 | Phường Định Công,Thành phố Hà Nội
143 | Panh dạng cong có mấu dài 16 (cm) | Cái | 6 | Pakistan |  | PCCM16 | . | Pakistan |  |  | 2025 trở về đây | Panh cong, có mấu, dạng kéo. - Chất liệu inox, không gỉ - Dài 16 cm | 70.000 | vn0110134694 | CÔNG TY TNHH THƯƠNG MẠI VÀ DỊCH VỤ KHOA HỌC VIỆT NAM | IB2600196351 | vnz000017754 | VIỆN KIỂM ĐỊNH QUỐC GIA VẮC XIN VÀ SINH PHẨM Y TẾ | Đấu thầu rộng rãi | 03/07/2026 | 402/QĐ-KĐQG | 03/07/2026 | 2 | Phường Định Công,Thành phố Hà Nội
144 | Panh thẳng có mấu dài 20 (cm) | Cái | 1 | Pakistan |  | PTCM20 | . | Pakistan |  |  | 2025 trở về đây | Panh thằng có mấu dạng kéo. - Chất liệu inox không gỉ, chịu hấp - Dài : 20 (cm) | 75.000 | vn0110134694 | CÔNG TY TNHH THƯƠNG MẠI VÀ DỊCH VỤ KHOA HỌC VIỆT NAM | IB2600196351 | vnz000017754 | VIỆN KIỂM ĐỊNH QUỐC GIA VẮC XIN VÀ SINH PHẨM Y TẾ | Đấu thầu rộng rãi | 03/07/2026 | 402/QĐ-KĐQG | 03/07/2026 | 2 | Phường Định Công,Thành phố Hà Nội
145 | Panh thẳng, cong các loại | Cái | 104 | Pakistan |  | 17_381/ 17_261 17_383/ 17_182 17_374/ 17_263 17_385/ 17_264 | 17_381/ 17_261 17_383/ 17_182 17_374/ 17_263 17_385/ 17_264 | Prime Tech Surgico |  |  | 2025 trở về sau | Chất liệu: làm bằng thép không gỉ, có thể hấp sấy được. Hấp tiệt trùng ở nhiệt độ 121oC trong vòng 30 phút. Chứng chỉ ISO 9001, 13485,CE | 49.980 | vn0101581745 | CÔNG TY TNHH THIẾT BỊ Y TẾ HOÀNG ANH | IB2600165396 | vn5400164107 | Bệnh viện Đa khoa Hòa Bình | Đấu thầu rộng rãi | 03/07/2026 | 1071/QĐ-BVĐKHB | 03/07/2026 | 1 | Phường Hòa Bình,Tỉnh Phú Thọ
146 | Panh xé bao | Cái | 1 | Nga |  | F-03311T | Cilita/Nga | Cilita |  |  | Từ năm 2025 trở về sau | Panh xé bao Utrata Đầu Cystotome, hàm cong, dài 12mm, đánh dấu laser chia vạch 1mm, cán dẹt Tổng chiều dài 105mm Chất liệu: Titan Xuất xứ: Châu Âu | 8.085.000 | vn0101032110 | CÔNG TY TNHH KIM HƯNG | IB2600206635 | vn0100874788 | Bệnh viện Thanh Nhàn | Đấu thầu rộng rãi | 01/07/2026 | 2389/QĐ-BVTN | 01/07/2026 | 1 | Phường Bạch Mai,Thành phố Hà Nội
147 | Panh đặt thủy tinh thể | Cái | 1 | Nga |  | F-2108T | Cilita/Nga | Cilita |  |  | Từ năm 2025 trở về sau | Panh đặt thủy tinh thể Faulkner Đầu kẹp nhẵn, chếch, dài 11mm Tổng chiều dài 110mm Chất liệu: Titan Xuất xứ: Châu Âu | 7.035.000 | vn0101032110 | CÔNG TY TNHH KIM HƯNG | IB2600206635 | vn0100874788 | Bệnh viện Thanh Nhàn | Đấu thầu rộng rãi | 01/07/2026 | 2389/QĐ-BVTN | 01/07/2026 | 1 | Phường Bạch Mai,Thành phố Hà Nội
148 | Panh rút chỉ | Cái | 1 | Nga |  | F-090T | Cilita/Nga | Cilita |  |  | Từ năm 2025 trở về sau | Panh rút chỉ McPherson Đầu chếch, hàm 4mm Tổng chiều dài 80mm Chất liệu: Titan Xuất xứ: Châu Âu | 5.145.000 | vn0101032110 | CÔNG TY TNHH KIM HƯNG | IB2600206635 | vn0100874788 | Bệnh viện Thanh Nhàn | Đấu thầu rộng rãi | 01/07/2026 | 2389/QĐ-BVTN | 01/07/2026 | 1 | Phường Bạch Mai,Thành phố Hà Nội
149 | Panh giác mạc | Cái | 4 | Nga |  | F-050T | Cilita/Nga | Cilita |  |  | Từ năm 2025 trở về sau | Panh giác mạc Colibri Mấu 1x2, 0,12mm Tổng chiều dài 85mm Chất liệu: titan Xuất xứ: Châu Âu | 7.035.000 | vn0101032110 | CÔNG TY TNHH KIM HƯNG | IB2600206635 | vn0100874788 | Bệnh viện Thanh Nhàn | Đấu thầu rộng rãi | 01/07/2026 | 2389/QĐ-BVTN | 01/07/2026 | 1 | Phường Bạch Mai,Thành phố Hà Nội
150 | Đầu panh kẹp thuỷ tinh thể | Cái | 1 | Nga |  | F-2150 | Cilita/Nga | Cilita |  |  | Từ năm 2025 trở về sau | Đầu panh kẹp thuỷ tinh thể gập Rowen Chỉ bao gồm đầu panh* Đi kèm đầu nối bơm rửa dụng cụ V-000T Loại Crocodile, 20 G Tương thích với Tay cầm V-003T Đế Titan, đầu panh thép không gỉ Xuất xứ: Châu Âu | 21.840.000 | vn0101032110 | CÔNG TY TNHH KIM HƯNG | IB2600206635 | vn0100874788 | Bệnh viện Thanh Nhàn | Đấu thầu rộng rãi | 01/07/2026 | 2389/QĐ-BVTN | 01/07/2026 | 1 | Phường Bạch Mai,Thành phố Hà Nội
151 | Panh cố định cơ | Cái | 3 | Nga |  | F-0741T | Cilita/Nga | Cilita |  |  | Từ năm 2025 trở về sau | Panh cố định cơ Adson Đầu thẳng, mấu 1x2, 0.5mm Tổng chiều dài 125mm Chất liệu: Titan Xuất xứ: Châu Âu | 5.880.000 | vn0101032110 | CÔNG TY TNHH KIM HƯNG | IB2600206635 | vn0100874788 | Bệnh viện Thanh Nhàn | Đấu thầu rộng rãi | 01/07/2026 | 2389/QĐ-BVTN | 01/07/2026 | 1 | Phường Bạch Mai,Thành phố Hà Nội
152 | Panh rút chỉ | Cái | 4 | Nga |  | F-171T | Cilita/Nga | Cilita |  |  | Từ năm 2025 trở về sau | Panh rút chỉ McPherson Đầu thẳng 4mm Tổng chiều dài 85mm Chất liệu: Titan Xuất xứ: Châu Âu | 5.880.000 | vn0101032110 | CÔNG TY TNHH KIM HƯNG | IB2600206635 | vn0100874788 | Bệnh viện Thanh Nhàn | Đấu thầu rộng rãi | 01/07/2026 | 2389/QĐ-BVTN | 01/07/2026 | 1 | Phường Bạch Mai,Thành phố Hà Nội
153 | Panh xé bao | Cái | 1 | Nga |  | F-03211T | Cilita/Nga | Cilita |  |  | Từ năm 2025 trở về sau | Panh xé bao Utrata Đầu Cystotome, hàm cong, dài 12mm, đánh dấu laser chia vạch 1mm, cán dẹt Tổng chiều dài 105mm Chất liệu: Titan Xuất xứ: Châu Âu | 8.085.000 | vn0101032110 | CÔNG TY TNHH KIM HƯNG | IB2600206635 | vn0100874788 | Bệnh viện Thanh Nhàn | Đấu thầu rộng rãi | 01/07/2026 | 2389/QĐ-BVTN | 01/07/2026 | 1 | Phường Bạch Mai,Thành phố Hà Nội
154 | Panh thẳng có mấu 18cm | Cái | 26 | Pakistan |  | 17_384 | 17_384 | Prime Tech Surgico |  |  | 2025 trở về sau | Theo bản đáp ứng kỹ thuật đính kèm | 34.000 | vn2800588271 | CÔNG TY CỔ PHẦN THIẾT BỊ VẬT TƯ Y TẾ THANH HÓA | IB2600147966 | vn2800792830 | Bệnh viện đa khoa Cẩm Thủy | Đấu thầu rộng rãi | 30/06/2026 | 674/QĐ-BVCT | 30/06/2026 | 2 | Xã Cẩm Thủy,Tỉnh Thanh Hóa
155 | Panh thẳng không mấu 18cm | Cái | 10 | Pakistan |  | 17_253 | 17_253 | Prime Tech Surgico |  |  | 2025 trở về sau | Theo bản đáp ứng kỹ thuật đính kèm | 38.500 | vn2800588271 | CÔNG TY CỔ PHẦN THIẾT BỊ VẬT TƯ Y TẾ THANH HÓA | IB2600147966 | vn2800792830 | Bệnh viện đa khoa Cẩm Thủy | Đấu thầu rộng rãi | 30/06/2026 | 674/QĐ-BVCT | 30/06/2026 | 2 | Xã Cẩm Thủy,Tỉnh Thanh Hóa
156 | Panh cong không mấu 14cm cán vàng | Cái | 5 | Pakistan |  | 17_261 | 17_261 | Prime Tech Surgico |  |  | 2025 trở về sau | Theo bản đáp ứng kỹ thuật đính kèm | 345.000 | vn2800588271 | CÔNG TY CỔ PHẦN THIẾT BỊ VẬT TƯ Y TẾ THANH HÓA | IB2600147966 | vn2800792830 | Bệnh viện đa khoa Cẩm Thủy | Đấu thầu rộng rãi | 30/06/2026 | 674/QĐ-BVCT | 30/06/2026 | 2 | Xã Cẩm Thủy,Tỉnh Thanh Hóa
157 | Panh cong không mấu 16cm cán vàng | Cái | 10 | Pakistan |  | 17_182 | 17_182 | Prime Tech Surgico |  |  | 2025 trở về sau | Theo bản đáp ứng kỹ thuật đính kèm | 315.200 | vn2800588271 | CÔNG TY CỔ PHẦN THIẾT BỊ VẬT TƯ Y TẾ THANH HÓA | IB2600147966 | vn2800792830 | Bệnh viện đa khoa Cẩm Thủy | Đấu thầu rộng rãi | 30/06/2026 | 674/QĐ-BVCT | 30/06/2026 | 2 | Xã Cẩm Thủy,Tỉnh Thanh Hóa
158 | Trụ cắm panh | cái | 30 | Pakistan |  | 19-123 | Frienfa | Frienfa |  |  | 2025 trở về sau | kèm theo bảng đáp ứng TSKT | 95.000 | vn0106342613 | CÔNG TY TNHH TRANG THIẾT BỊ Y TẾ ANH SƠN | IB2600213062 | vnz000016795 | BỆNH VIỆN ĐA KHOA TRẦN LÃM | Đấu thầu rộng rãi | 30/06/2026 | 1628/QĐ-BV | 30/06/2026 | 1 | Tỉnh Hưng Yên
159 | Panh cong có mấu | Cái | 200 | PAKISTAN |  | 17-383 | SIMAECO | SIMAECO TRADERS PAKISTAN |  |  | 2025 | Panh phẫu thuật cong có mấu. - Chất liệu: thép không gỉ. - Chiều dài: 16cm. | 38.000 | vn0101849706 | CÔNG TY TNHH THIẾT BỊ Y TẾ VÀ HOÁ CHẤT HOÀNG PHƯƠNG | IB2600085845 | vn2300199982 | Bệnh viện Đa khoa Bắc Ninh số 2 | Đấu thầu rộng rãi | 29/06/2026 | 5856/QĐ-BVĐKBN2 | 26/06/2026 | 2 | Phường Võ Cường,Tỉnh Bắc Ninh
160 | Panh cong không mấu | Cái | 300 | PAKISTAN |  | 17-192 | SIMAECO | SIMAECO TRADERS PAKISTAN |  |  | 2025 | Panh phẫu thuật cong không mấu. - Chất liệu: thép không gỉ. - Chiều dài: 16cm. | 38.000 | vn0101849706 | CÔNG TY TNHH THIẾT BỊ Y TẾ VÀ HOÁ CHẤT HOÀNG PHƯƠNG | IB2600085845 | vn2300199982 | Bệnh viện Đa khoa Bắc Ninh số 2 | Đấu thầu rộng rãi | 29/06/2026 | 5856/QĐ-BVĐKBN2 | 26/06/2026 | 2 | Phường Võ Cường,Tỉnh Bắc Ninh
161 | Panh thẳng không mấu | Cái | 300 | PAKISTAN |  | 17-190 | SIMAECO | SIMAECO TRADERS PAKISTAN |  |  | 2025 | Panh phẫu thuật thẳng không mấu. - Chất liệu: thép không gỉ. - Chiều dài: 16cm | 38.000 | vn0101849706 | CÔNG TY TNHH THIẾT BỊ Y TẾ VÀ HOÁ CHẤT HOÀNG PHƯƠNG | IB2600085845 | vn2300199982 | Bệnh viện Đa khoa Bắc Ninh số 2 | Đấu thầu rộng rãi | 29/06/2026 | 5856/QĐ-BVĐKBN2 | 26/06/2026 | 2 | Phường Võ Cường,Tỉnh Bắc Ninh
162 | Panh thẳng có mấu | Cái | 250 | PAKISTAN |  | 17-373 | SIMAECO | SIMAECO TRADERS PAKISTAN |  |  | 2025 | Panh phẫu thuật thẳng có mấu. - Chất liệu: thép không gỉ. - Chiều dài: 16cm | 38.000 | vn0101849706 | CÔNG TY TNHH THIẾT BỊ Y TẾ VÀ HOÁ CHẤT HOÀNG PHƯƠNG | IB2600085845 | vn2300199982 | Bệnh viện Đa khoa Bắc Ninh số 2 | Đấu thầu rộng rãi | 29/06/2026 | 5856/QĐ-BVĐKBN2 | 26/06/2026 | 2 | Phường Võ Cường,Tỉnh Bắc Ninh
163 | Panh thẳng 18cm không mấu | Cái | 50 | Pakistan |  | 17_253 | Prime | Prime Tech Surgico |  |  | Từ năm 2025 trở đi | Dụng cụ được làm bằng vật liệu thép không gỉ, có thể hấp sấy ở nhiệt độ cao. Đạt tiêu chuẩn ISO 13485. Quy cách đóng gói: 1 cái/túi | 31.500 | vn0103020713 | CÔNG TY TNHH ĐẦU TƯ THƯƠNG MẠI LINH SƠN | IB2600150051 | vn0800207726 | Bệnh viện Phổi Hải Dương | Đấu thầu rộng rãi | 24/06/2026 | 273/QĐ-BVPHD | 24/06/2026 | 1 | Phường Lê Thanh Nghị,Thành phố Hải Phòng
164 | Panh 18cm | Chiếc | 10 | PAKISTAN |  | 17-510 | SIMAECO | Simaeco Traders |  |  | Năm 2026 trở về sau | Panh thẳng không mấu 18cm. Chất liệu thép không gỉ. | 70.000 | vn0101849706 | CÔNG TY TNHH THIẾT BỊ Y TẾ VÀ HOÁ CHẤT HOÀNG PHƯƠNG | IB2600205283 | vnz000005684 | Công an thành phố Hải Phòng | Chào hàng cạnh tranh | 10/06/2026 | 7350/QĐ-CAHP-PH06 | 10/06/2026 | 1 | Phường Gia Viên,Thành phố Hải Phòng
165 | Panh thẳng, có mấu | Cái | 50 | Pakistan |  | 6-111 | Gold Tier | GOLD TIER MIC( MEDICAL INSTRUMENT COMPANY |  |  | 2030 trở về sau | - Chất liệu thép không gỉ, tương đương hoặc tốt hơn - Chiều dài khoảng 26 cm - Chịu nhiệt hấp khử khuẩn - Bảo hành 01 tháng | 193.440 | vn0402154553 | CÔNG TY CỔ PHẦN KỸ THUẬT CAO MEKONG | IB2600119470 | vn0400228672 | BỆNH VIỆN ĐÀ NẴNG | Đấu thầu rộng rãi | 29/05/2026 | 1052/QĐ-BVĐN | 29/05/2026 | 8 | Phường Hải Châu,Thành phố Đà Nẵng
166 | Panh quả đậu sát trùng | Cái | 15 | Pakistan |  | 19_1020 | 19_1020 | Prime Tech Surgico |  |  | 2025 | Kích thước:Panh dài 25cm, đầu panh có ngàm khía ngang Chất liệu: Thép không gỉ Sai số kích thước ±5% Tiêu chuẩn hệ thống quản lý chất lượng của nhà sản xuất thiết bị: ISO 13485, ISO 9001, CE, ISO 14971, ISO 10993-5. Năm sản xuất thiết bị: 2025 trở về sau. Mới 100% | 81.500 | vn2800588271 | CÔNG TY CỔ PHẦN THIẾT BỊ VẬT TƯ Y TẾ THANH HÓA | IB2600159358 | vnz000008274 | Bệnh viện đa khoa Đông Sơn | Đấu thầu rộng rãi | 28/05/2026 | Số:259/QĐ-BVĐS | 28/05/2026 | 2 | Phường Đông Sơn,Tỉnh Thanh Hóa
167 | Panh da đầu | Cái | 10 | Đức | 9018 | 02-08-139 | Rebstock | Rebstock Instruments Gmbh |  |  | 2025 trở về sau | Kẹp da đầu DANDY, cong, dài 14cm | 1.080.000 | vn0304995149 | Công ty TNHH Thiết Bị Y Tế Hồng Phát | IB2600027775 | vn0100874788 | Bệnh viện Thanh Nhàn | Đấu thầu rộng rãi | 13/05/2026 | 1800/QĐ-BVTN | 13/05/2026 | 6 | Phường Bạch Mai,Thành phố Hà Nội
168 | Panh cong không mấu 14cm | Cái | 10 | Pakistan |  | Halsted - Mosquitoes | 06-0140-14 | Electro Bismed Instruments |  |  | từ năm 2025 trở về sau | Panh cong không mấu 14cm. Chất liệu thép không gỉ | 26.000 | vn4101579542 | CÔNG TY TNHH THIẾT BỊ Y TẾ BÁCH HỢP | IB2600020246 | vn5900336442 | TRUNG TÂM Y TẾ MANG YANG | Đấu thầu rộng rãi | 08/05/2026 | 620/QĐ-TTYT | 08/05/2026 | 3 | Xã Mang Yang,Tỉnh Gia Lai
169 | Panh thẳng không mấu 14cm | Cái | 10 | Pakistan |  | Rocher Peans | 06-0660-14 | Electro Bismed Instruments |  |  | từ năm 2025 trở về sau | Panh thẳng không mấu 14cm. Chất liệu thép không gỉ | 26.000 | vn4101579542 | CÔNG TY TNHH THIẾT BỊ Y TẾ BÁCH HỢP | IB2600020246 | vn5900336442 | TRUNG TÂM Y TẾ MANG YANG | Đấu thầu rộng rãi | 08/05/2026 | 620/QĐ-TTYT | 08/05/2026 | 3 | Xã Mang Yang,Tỉnh Gia Lai
170 | Panh cong thẳng, có mấu, không mấu | Cái | 295 | Pakistan |  | 17_375; 17_374 | Prime Tech Surgico | Prime Tech Surgico |  | 230002557/PCBA-HN | 2025 trở đi | Chất liệu inox. Kích thước: 18-20cm | 39.800 | vn2900326174 | CÔNG TY CP THIẾT BỊ VẬT TƯ Y TẾ VÀ DƯỢC PHẨM NGHỆ AN | IB2600013173 | vnz000013513 | Bệnh viện Ung bướu Nghệ An | Đấu thầu rộng rãi | 06/05/2026 | 1266/QĐ-BVUB | 05/05/2026 | 3 | Phường Vinh Hưng,Tỉnh Nghệ An
171 | Trụ cắm panh inox | Cái | 70 | Việt Nam |  | Trụ cắm panh inox | Thái Hà,Việt Nam | Thái Hà,Việt Nam |  |  | 2025 | Chất liệu: inox. | 40.000 | vn0100778058 | CÔNG TY TNHH TÂN ĐẠI DƯƠNG | IB2600013173 | vnz000013513 | Bệnh viện Ung bướu Nghệ An | Đấu thầu rộng rãi | 06/05/2026 | 1266/QĐ-BVUB | 05/05/2026 | 3 | Phường Vinh Hưng,Tỉnh Nghệ An
172 | Panh hình tim 25cm | Cái | 10 | Pakistan |  | 19_1020 | Prime Tech Surgico | Prime Tech Surgico |  | 230002557/PCBA-HN | 2025 trở đi | Chất liệu thép không gỉ, 25cm | 75.000 | vn2900326174 | CÔNG TY CP THIẾT BỊ VẬT TƯ Y TẾ VÀ DƯỢC PHẨM NGHỆ AN | IB2600013173 | vnz000013513 | Bệnh viện Ung bướu Nghệ An | Đấu thầu rộng rãi | 06/05/2026 | 1266/QĐ-BVUB | 05/05/2026 | 3 | Phường Vinh Hưng,Tỉnh Nghệ An
173 | Panh Farabuef | Cặp | 2 | Pakistan |  | 21_102 | Prime Tech Surgico | Prime Tech Surgico |  | 230002557/PCBA-HN | 2025 trở đi | Kích thước 15cm, 02 cái/cặp. | 129.000 | vn2900326174 | CÔNG TY CP THIẾT BỊ VẬT TƯ Y TẾ VÀ DƯỢC PHẨM NGHỆ AN | IB2600013173 | vnz000013513 | Bệnh viện Ung bướu Nghệ An | Đấu thầu rộng rãi | 06/05/2026 | 1266/QĐ-BVUB | 05/05/2026 | 3 | Phường Vinh Hưng,Tỉnh Nghệ An
174 | Panh sát khuẩn đầu rắn | Cái | 40 | Pakistan |  | 19_920 | Prime Tech Surgico | Prime Tech Surgico |  | 230002557/PCBA-HN | 2025 trở đi | Dài 25cm. Chất liệu thép không gỉ | 64.000 | vn2900326174 | CÔNG TY CP THIẾT BỊ VẬT TƯ Y TẾ VÀ DƯỢC PHẨM NGHỆ AN | IB2600013173 | vnz000013513 | Bệnh viện Ung bướu Nghệ An | Đấu thầu rộng rãi | 06/05/2026 | 1266/QĐ-BVUB | 05/05/2026 | 3 | Phường Vinh Hưng,Tỉnh Nghệ An
175 | Trụ cắm panh | Cái | 20 | Việt Nam |  | TP | TP | Công ty TNHH Dụng cụ Kim khí Bình An |  |  | 2025 trở về sau | Cấu hình kỹ thuật kèm theo bảng Excel Bảng danh mục hàng hoá dự thầu | 45.000 | vn3001039132 | CÔNG TY CỔ PHẦN THƯƠNG MẠI DỊCH VỤ THIẾT BỊ Y TẾ TÂN HOÀ PHÁT | IB2600091209 | vnz000018342 | Bệnh viện Đa khoa thị xã Kỳ Anh | Đấu thầu rộng rãi | 22/04/2026 | 188/QĐ-BVĐKKA | 22/04/2026 | 2 | Phường Sông Trí,Tỉnh Hà Tĩnh
176 | Panh không mấu, có mấu dài 20CM | Cái | 59 | Pakistan |  | 17520 17524 | SIMACO | Simaeco -Traders |  |  | Năm 2025 trở đi | Chất liệu thép y tế không gỉ, Kích thước 20cm | 45.000 | vn0101849706 | CÔNG TY TNHH THIẾT BỊ Y TẾ VÀ HOÁ CHẤT HOÀNG PHƯƠNG | IB2600085237 | vnz000023650 | Bệnh viện đa khoa Bắc Kạn | Đấu thầu rộng rãi | 22/04/2026 | 477/QĐ-BVBK | 22/04/2026 | 1 | Phường Đức Xuân,Tỉnh Thái Nguyên
177 | Panh thẳng không mấu dài 16cm | Cái | 4 | Pakistan |  | 17_180 | Prime | Prime Tech Surgico; Pakistan |  |  | Năm 2025 trở về sau | Kích thước :16cm (±5%) Chất liệu thép không gỉ. Tiêu chuẩn hệ thống quản lý chất lượng của nhà sản xuất thiết bị: CE, ISO 13485, ISO 9001. Năm sản xuất thiết bị: 2025 trở về sau. Mới 100% | 33.700 | vn0109950754 | CÔNG TY TNHH THIẾT BỊ Y TẾ & HÓA CHẤT MEDITEK VIỆT NAM | IB2600109437 | vn4000324308 | Bệnh viện Phạm Ngọc Thạch Quảng Nam | Đấu thầu rộng rãi | 21/04/2026 | 103/QĐ-BVPNT | 21/04/2026 | 1 | Phường Quảng Phú,Thành phố Đà Nẵng
178 | Panh cong có mấu dài 16cm | Cái | 4 | Pakistan |  | 17_383 | Prime | Prime Tech Surgico; Pakistan |  |  | Năm 2025 trở về sau | Kích thước :16cm (±5%) Chất liệu thép không gỉ. Tiêu chuẩn hệ thống quản lý chất lượng của nhà sản xuất thiết bị: CE, ISO 13485, ISO 9001. Năm sản xuất thiết bị: 2025 trở về sau. Mới 100% | 33.700 | vn0109950754 | CÔNG TY TNHH THIẾT BỊ Y TẾ & HÓA CHẤT MEDITEK VIỆT NAM | IB2600109437 | vn4000324308 | Bệnh viện Phạm Ngọc Thạch Quảng Nam | Đấu thầu rộng rãi | 21/04/2026 | 103/QĐ-BVPNT | 21/04/2026 | 1 | Phường Quảng Phú,Thành phố Đà Nẵng
179 | Panh cong có mấu | Cái | 20 | Pakistan |  | WS-084-119 | WS-084-119 | Weldon instruments-Pakistan |  |  | 2025 trở về sau | Kẹp mạch máu OCHSNER-KOCHER thẳng dài 16CM | 320.000 | vn0108521061 | CÔNG TY CỔ PHẦN KINH DOANH VÀ THƯƠNG MẠI TRẦN GIA | IB2600076320 | vn0103263057 | Bệnh viện đa khoa Thạch Thất | Đấu thầu rộng rãi | 20/04/2026 | 693/QĐ-BVTT | 20/04/2026 | 1 | Xã Thạch Thất,Thành phố Hà Nội
180 | Panh kẹp chỉ kiểu Barraquer Colibri | Cái | 2 | Cộng hoà Ấn Độ |  | 55-442 | 55-442 | Iscon Surgicals Ltd/ Cộng hoà Ấn Độ |  |  | 2025 trở về sau | 1x2 răng 0,12 mm Cán phẳng có răng cưa Không có bộ buộc Hoàn thiện mờ Chiều dài tổng thể 90 mm | 1.050.000 | vn0108521061 | CÔNG TY CỔ PHẦN KINH DOANH VÀ THƯƠNG MẠI TRẦN GIA | IB2600076320 | vn0103263057 | Bệnh viện đa khoa Thạch Thất | Đấu thầu rộng rãi | 20/04/2026 | 693/QĐ-BVTT | 20/04/2026 | 1 | Xã Thạch Thất,Thành phố Hà Nội
181 | Panh rút chỉ giác mạc | Cái | 2 | Cộng hoà Ấn Độ |  | 55-429 | 55-429 | Iscon Surgicals Ltd/ Cộng hoà Ấn Độ |  |  | 2025 trở về sau | Chất liệu thép không gỉ, chiều dài 85mm, thẳng, đầu trơn dài 5mm, dùng cho chỉ số 8.0 đến 11.0 | 865.000 | vn0108521061 | CÔNG TY CỔ PHẦN KINH DOANH VÀ THƯƠNG MẠI TRẦN GIA | IB2600076320 | vn0103263057 | Bệnh viện đa khoa Thạch Thất | Đấu thầu rộng rãi | 20/04/2026 | 693/QĐ-BVTT | 20/04/2026 | 1 | Xã Thạch Thất,Thành phố Hà Nội
182 | Panh buộc chỉ cong | Cái | 2 | Cộng hoà Ấn Độ |  | 55-421 | 55-421 | Iscon Surgicals Ltd/ Cộng hoà Ấn Độ |  |  | 2025 trở về sau | Panh buộc chỉ cong Dành cho chỉ khâu 8-0 đến 11-0 Nền buộc 6 mm Tay cầm phẳng Tổng chiều dài 100 mm | 900.000 | vn0108521061 | CÔNG TY CỔ PHẦN KINH DOANH VÀ THƯƠNG MẠI TRẦN GIA | IB2600076320 | vn0103263057 | Bệnh viện đa khoa Thạch Thất | Đấu thầu rộng rãi | 20/04/2026 | 693/QĐ-BVTT | 20/04/2026 | 1 | Xã Thạch Thất,Thành phố Hà Nội
183 | Panh giác mạc | Cái | 2 | Cộng hoà Ấn Độ |  | 55-459 | 55-459 | Iscon Surgicals Ltd/ Cộng hoà Ấn Độ |  |  | 2025 trở về sau | Chất liệu thép không gỉ, hàm có góc dài 11mm; 1 X 2 răng, 0,12mm | 1.007.500 | vn0108521061 | CÔNG TY CỔ PHẦN KINH DOANH VÀ THƯƠNG MẠI TRẦN GIA | IB2600076320 | vn0103263057 | Bệnh viện đa khoa Thạch Thất | Đấu thầu rộng rãi | 20/04/2026 | 693/QĐ-BVTT | 20/04/2026 | 1 | Xã Thạch Thất,Thành phố Hà Nội
184 | Panh không mấu thẳng | Cái | 50 | Đức |  | 12.242.16 | Dimeda Instrumente GmbH | Dimeda Instrumente GmbH |  |  | 2025 TRỞ VỀ SAU | Chất liệu hợp kim không gỉ, thích hợp dùng trong phẩu thuật. Dài 16cm. | 840.000 | vn0312622006 | CÔNG TY TNHH QUẢN TRỊ T.78 | IB2600011023 | vnz000007903 | Bệnh Viện Phong Da Liễu Trung ương Quy Hòa | Đấu thầu rộng rãi | 18/04/2026 | 236/QĐ-TWQH | 18/04/2026 | 3 | Phường Quy Nhơn Nam,Tỉnh Gia Lai
185 | Panh cong cầm máu | Cái | 100 | Pakistan |  | 17_381 | Prime Tech Surgico | Prime Tech Surgico |  |  | 2025 trở đi | Chất liệu: Làm bằng thép không gỉ Chiều dài: 14 cm | 32.000 | vn2900326174 | CÔNG TY CP THIẾT BỊ VẬT TƯ Y TẾ VÀ DƯỢC PHẨM NGHỆ AN | IB2600078485 | vn2900569000 | Bệnh viện đa khoa Đô Lương | Đấu thầu rộng rãi | 08/04/2026 | 415/QĐ-BVĐL | 08/04/2026 | 2 | Xã Đô Lương,Tỉnh Nghệ An
186 | Trụ cắm panh | Cái | 60 | Việt Nam |  | Trụ cắm panh | Bình An | CÔNG TY TNHH DỤNG CỤ KIM KHÍ BÌNH AN |  |  | 2025 trở đi | Chất liệu: Làm bằng thép không gỉ | 68.000 | vn2900326174 | CÔNG TY CP THIẾT BỊ VẬT TƯ Y TẾ VÀ DƯỢC PHẨM NGHỆ AN | IB2600078485 | vn2900569000 | Bệnh viện đa khoa Đô Lương | Đấu thầu rộng rãi | 08/04/2026 | 415/QĐ-BVĐL | 08/04/2026 | 2 | Xã Đô Lương,Tỉnh Nghệ An
187 | Panh cong không mấu 16cm | Cái | 26 | Pakistan | 9018 | 17_182 | 17_182 | Prime Tech Surgico |  |  | 2025 | Chất liệu: Thép không gỉ Chiều dài 16 cm (±5%) | 23.500 | vn0101896657 | CÔNG TY TNHH ĐẦU TƯ THƯƠNG MẠI TRƯỜNG THỊNH | IB2500577225 | vn0100923097 | Bệnh viện Bạch Mai | Đấu thầu rộng rãi | 02/04/2026 | 2162/QĐ-BM | 02/04/2026 | 2 | Phường Kim Liên,Thành phố Hà Nội
188 | Panh chữ L | Cái | 7 | Pakistan | 9018 | 19_963 | 19_963 | Prime Tech Surgico |  |  | 2025 | Chất liệu: Thép không gỉ | 115.000 | vn0101896657 | CÔNG TY TNHH ĐẦU TƯ THƯƠNG MẠI TRƯỜNG THỊNH | IB2500577225 | vn0100923097 | Bệnh viện Bạch Mai | Đấu thầu rộng rãi | 02/04/2026 | 2162/QĐ-BM | 02/04/2026 | 2 | Phường Kim Liên,Thành phố Hà Nội
189 | Panh magill | Cái | 7 | Pakistan | 9018 | 3_140 | 3_140 | Prime Tech Surgico |  |  | 2025 | Chất liệu: Thép không gỉ | 68.500 | vn0101896657 | CÔNG TY TNHH ĐẦU TƯ THƯƠNG MẠI TRƯỜNG THỊNH | IB2500577225 | vn0100923097 | Bệnh viện Bạch Mai | Đấu thầu rộng rãi | 02/04/2026 | 2162/QĐ-BM | 02/04/2026 | 2 | Phường Kim Liên,Thành phố Hà Nội
190 | Panh cong không mấu 14cm | Cái | 2 | Pakistan | 9018 | 17_261 | 17_261 | Prime Tech Surgico |  |  | 2025 | Chất liệu: Thép không gỉ Chiều dài 14 cm (±5%) | 22.500 | vn0101896657 | CÔNG TY TNHH ĐẦU TƯ THƯƠNG MẠI TRƯỜNG THỊNH | IB2500577225 | vn0100923097 | Bệnh viện Bạch Mai | Đấu thầu rộng rãi | 02/04/2026 | 2162/QĐ-BM | 02/04/2026 | 2 | Phường Kim Liên,Thành phố Hà Nội
191 | Panh sát trùng | Cái | 132 | Pakistan | 9018 | 19_920 | 19_920 | Prime Tech Surgico |  |  | 2025 | Chất liệu: Thép không gỉ | 58.500 | vn0101896657 | CÔNG TY TNHH ĐẦU TƯ THƯƠNG MẠI TRƯỜNG THỊNH | IB2500577225 | vn0100923097 | Bệnh viện Bạch Mai | Đấu thầu rộng rãi | 02/04/2026 | 2162/QĐ-BM | 02/04/2026 | 2 | Phường Kim Liên,Thành phố Hà Nội
192 | Panh cầm máu cong 14cm | Cái | 87 | Pakistan | 9018 | 17_381 | 17_381 | Prime Tech Surgico |  |  | 2025 | Chất liệu: Thép không gỉ Chiều dài 14 cm (±5%) | 20.500 | vn0101896657 | CÔNG TY TNHH ĐẦU TƯ THƯƠNG MẠI TRƯỜNG THỊNH | IB2500577225 | vn0100923097 | Bệnh viện Bạch Mai | Đấu thầu rộng rãi | 02/04/2026 | 2162/QĐ-BM | 02/04/2026 | 2 | Phường Kim Liên,Thành phố Hà Nội
193 | Panh cầm máu thẳng 14cm | Cái | 35 | Pakistan | 9018 | 17_160 | 17_160 | Prime Tech Surgico |  |  | 2025 | Chất liệu: Thép không gỉ Chiều dài 14 cm (±5%) | 20.500 | vn0101896657 | CÔNG TY TNHH ĐẦU TƯ THƯƠNG MẠI TRƯỜNG THỊNH | IB2500577225 | vn0100923097 | Bệnh viện Bạch Mai | Đấu thầu rộng rãi | 02/04/2026 | 2162/QĐ-BM | 02/04/2026 | 2 | Phường Kim Liên,Thành phố Hà Nội
194 | Panh sát trùng | Cái | 30 | Pakistan | 9018 | 19_920 | 19_920 | Prime Tech Surgico |  |  | 2025 | Chất liệu: Thép không gỉ | 58.500 | vn0101896657 | CÔNG TY TNHH ĐẦU TƯ THƯƠNG MẠI TRƯỜNG THỊNH | IB2500577225 | vn0100923097 | Bệnh viện Bạch Mai | Đấu thầu rộng rãi | 02/04/2026 | 2162/QĐ-BM | 02/04/2026 | 2 | Phường Kim Liên,Thành phố Hà Nội
195 | Panh thẳng có mấu dài 20cm | Cái | 20 | Pakistan | 9018 | 17_375 | 17_375 | Prime Tech Surgico |  |  | 2025 | Chất liệu: Thép không gỉ Chiều dài 20 cm (±5%) | 40.000 | vn0101896657 | CÔNG TY TNHH ĐẦU TƯ THƯƠNG MẠI TRƯỜNG THỊNH | IB2500577225 | vn0100923097 | Bệnh viện Bạch Mai | Đấu thầu rộng rãi | 02/04/2026 | 2162/QĐ-BM | 02/04/2026 | 2 | Phường Kim Liên,Thành phố Hà Nội
196 | Panh thẳng không mấu dài 16cm | Cái | 20 | Pakistan | 9018 | 17_180 | 17_180 | Prime Tech Surgico |  |  | 2025 | Chất liệu: Thép không gỉ Chiều dài 16 cm (±5%) | 23.800 | vn0101896657 | CÔNG TY TNHH ĐẦU TƯ THƯƠNG MẠI TRƯỜNG THỊNH | IB2500577225 | vn0100923097 | Bệnh viện Bạch Mai | Đấu thầu rộng rãi | 02/04/2026 | 2162/QĐ-BM | 02/04/2026 | 2 | Phường Kim Liên,Thành phố Hà Nội
197 | Panh thẳng không mấu dài 24cm | Cái | 20 | Pakistan | 9018 | 17_255 | 17_255 | Prime Tech Surgico |  |  | 2025 | Chất liệu: Thép không gỉ Chiều dài 24 cm (±5%) | 56.500 | vn0101896657 | CÔNG TY TNHH ĐẦU TƯ THƯƠNG MẠI TRƯỜNG THỊNH | IB2500577225 | vn0100923097 | Bệnh viện Bạch Mai | Đấu thầu rộng rãi | 02/04/2026 | 2162/QĐ-BM | 02/04/2026 | 2 | Phường Kim Liên,Thành phố Hà Nội
198 | Panh sát khuẩn đầu rắn 25cm | Cái | 111 | Pakistan |  | G14.16.0030.25 | G14.16.0030.25 | G14 |  |  | Từ 2025 trở về sau | - Kích thước 25cm, thẳng - Chiều dài làm việc đầu kẹp 2.5cm - Chất liệu: thép không gỉ - Hấp sấy ở nhiệt độ 134 độ C | 334.000 | vn0106361077 | Công ty cổ phần thiết bị và công nghệ Đại Dương | IB2600059697 | vnz000023759 | Bệnh viện Bưu Điện | Đấu thầu rộng rãi | 01/04/2026 | 874/QĐ-BVBĐ-VTTBYT | 01/04/2026 | 1 | Phường Hai Bà Trưng,Thành phố Hà Nội Phường Phương Liệt,Thành phố Hà Nội
199 | Panh thẳng không mấu KT 18cm | Cái | 11 | Pakistan |  | G14.14.0220.18 | G14.14.0220.18 | G14 |  |  | Từ 2025 trở về sau | - Kích thước 18cm, đầu thẳng, chiều dài đầu kẹp 5cm - Chất liệu: thép không gỉ - Hấp sấy ở nhiệt độ 134 độ C | 320.000 | vn0106361077 | Công ty cổ phần thiết bị và công nghệ Đại Dương | IB2600059697 | vnz000023759 | Bệnh viện Bưu Điện | Đấu thầu rộng rãi | 01/04/2026 | 874/QĐ-BVBĐ-VTTBYT | 01/04/2026 | 1 | Phường Hai Bà Trưng,Thành phố Hà Nội Phường Phương Liệt,Thành phố Hà Nội
200 | Panh cong 14cm | Cái | 2 | Pakistan |  | G14.14.0071.14 | G14.14.0071.14 | G14 |  |  | Từ 2025 trở về sau | - Kích thước 14cm, đầu cong, chiều dài đầu kẹp 3cm - Chất liệu: thép không gỉ - Hấp sấy ở nhiệt độ 134 độ C | 188.000 | vn0106361077 | Công ty cổ phần thiết bị và công nghệ Đại Dương | IB2600059697 | vnz000023759 | Bệnh viện Bưu Điện | Đấu thầu rộng rãi | 01/04/2026 | 874/QĐ-BVBĐ-VTTBYT | 01/04/2026 | 1 | Phường Hai Bà Trưng,Thành phố Hà Nội Phường Phương Liệt,Thành phố Hà Nội
201 | Panh thẳng không mấu KT 12 cm | Cái | 2 | Pakistan |  | G14.14.0070.12 | G14.14.0070.12 | G14 |  |  | Từ 2025 trở về sau | - Kích thước 12cm, đầu thẳng, chiều dài đầu kẹp 2cm - Chất liệu: thép không gỉ - Hấp sấy ở nhiệt độ 134 độ C | 171.000 | vn0106361077 | Công ty cổ phần thiết bị và công nghệ Đại Dương | IB2600059697 | vnz000023759 | Bệnh viện Bưu Điện | Đấu thầu rộng rãi | 01/04/2026 | 874/QĐ-BVBĐ-VTTBYT | 01/04/2026 | 1 | Phường Hai Bà Trưng,Thành phố Hà Nội Phường Phương Liệt,Thành phố Hà Nội
202 | Panh thẳng có mấu KT 16 cm | Cái | 23 | Pakistan |  | G14.14.0220.16 | G14.14.0220.16 | G14 |  |  | Từ 2025 trở về sau | - Kích thước 16cm, đầu thẳng, chiều dài đầu kẹp 4cm - Chất liệu: thép không gỉ - Hấp sấy ở nhiệt độ 134 độ C - Sai số kích thước: ± 3% | 188.000 | vn0106361077 | Công ty cổ phần thiết bị và công nghệ Đại Dương | IB2600059697 | vnz000023759 | Bệnh viện Bưu Điện | Đấu thầu rộng rãi | 01/04/2026 | 874/QĐ-BVBĐ-VTTBYT | 01/04/2026 | 1 | Phường Hai Bà Trưng,Thành phố Hà Nội Phường Phương Liệt,Thành phố Hà Nội
203 | Panh tiêm không mấu 20cm | Cái | 11 | Pakistan |  | G14.14.0310.20 | G14.14.0310.20 | G14 |  |  | Từ 2025 trở về sau | - Kích thước dài 20cm, đầu nhỏ, thẳng, chiều dài đầu kẹp 4.3cm - Thép không gỉ - Chất liệu: thép không gỉ - Hấp sấy ở nhiệt độ 134 độ C | 282.000 | vn0106361077 | Công ty cổ phần thiết bị và công nghệ Đại Dương | IB2600059697 | vnz000023759 | Bệnh viện Bưu Điện | Đấu thầu rộng rãi | 01/04/2026 | 874/QĐ-BVBĐ-VTTBYT | 01/04/2026 | 1 | Phường Hai Bà Trưng,Thành phố Hà Nội Phường Phương Liệt,Thành phố Hà Nội
204 | Panh tự động 3x4T 15cm | Cái | 4 | Pakistan |  | G14.19.0086.16 | G14.19.0086.16 | G14 |  |  | Từ 2025 trở về sau | - Kích thước 15cm, đầu kẹp có 3x4T - Chất liệu: thép không gỉ - Hấp sấy ở nhiệt độ 134 độ C | 1.136.000 | vn0106361077 | Công ty cổ phần thiết bị và công nghệ Đại Dương | IB2600059697 | vnz000023759 | Bệnh viện Bưu Điện | Đấu thầu rộng rãi | 01/04/2026 | 874/QĐ-BVBĐ-VTTBYT | 01/04/2026 | 1 | Phường Hai Bà Trưng,Thành phố Hà Nội Phường Phương Liệt,Thành phố Hà Nội
205 | Panh cong không mấu 12cm | Cái | 15 | Pakistan |  | G14.14.0071.12 | G14.14.0071.12 | G14 |  |  | Từ 2025 trở về sau | - Kích thước 12cm, đầu cong, chiều dài đầu kẹp 2cm - Chất liệu: thép không gỉ - Hấp sấy ở nhiệt độ 134 độ C | 178.000 | vn0106361077 | Công ty cổ phần thiết bị và công nghệ Đại Dương | IB2600059697 | vnz000023759 | Bệnh viện Bưu Điện | Đấu thầu rộng rãi | 01/04/2026 | 874/QĐ-BVBĐ-VTTBYT | 01/04/2026 | 1 | Phường Hai Bà Trưng,Thành phố Hà Nội Phường Phương Liệt,Thành phố Hà Nội
206 | Panh 3 chấu | Cái | 4 | Pakistan |  | G14.32.0022.14 | G14.32.0022.14 | G14 |  |  | Từ 2025 trở về sau | - Kích thước 14cm - Chất liệu: thép không gỉ - Hấp sấy ở nhiệt độ 134 độ C | 865.000 | vn0106361077 | Công ty cổ phần thiết bị và công nghệ Đại Dương | IB2600059697 | vnz000023759 | Bệnh viện Bưu Điện | Đấu thầu rộng rãi | 01/04/2026 | 874/QĐ-BVBĐ-VTTBYT | 01/04/2026 | 1 | Phường Hai Bà Trưng,Thành phố Hà Nội Phường Phương Liệt,Thành phố Hà Nội
207 | Panh cong 16cm không mấu | Cái | 19 | Pakistan |  | G14.14.0221.16 | G14.14.0221.16 | G14 |  |  | Từ 2025 trở về sau | - Kích thước 16cm, đầu cong, chiều dài đầu kẹp 4.8cm - Chất liệu: thép không gỉ - Hấp sấy ở nhiệt độ 134 độ C | 194.000 | vn0106361077 | Công ty cổ phần thiết bị và công nghệ Đại Dương | IB2600059697 | vnz000023759 | Bệnh viện Bưu Điện | Đấu thầu rộng rãi | 01/04/2026 | 874/QĐ-BVBĐ-VTTBYT | 01/04/2026 | 1 | Phường Hai Bà Trưng,Thành phố Hà Nội Phường Phương Liệt,Thành phố Hà Nội
208 | Panh kẹp xăng | Cái | 8 | Pakistan |  | G14.14.0740.11 | G14.14.0740.11 | G14 |  |  | Từ 2025 trở về sau | - Kích thước 11cm, đầu kẹp hơi tù - Chất liệu: thép không gỉ | 165.000 | vn0106361077 | Công ty cổ phần thiết bị và công nghệ Đại Dương | IB2600059697 | vnz000023759 | Bệnh viện Bưu Điện | Đấu thầu rộng rãi | 01/04/2026 | 874/QĐ-BVBĐ-VTTBYT | 01/04/2026 | 1 | Phường Hai Bà Trưng,Thành phố Hà Nội Phường Phương Liệt,Thành phố Hà Nội
209 | Panh thẳng, không mấu | Cái | 130 | Pakistan |  | 17_180 | Prime | Prime Tech Surgico |  |  | 2025 trở đi | Panh thẳng không mấu 16cm Kích thước: 16cm (±5%) Chất liệu thép không gỉ. Tiêu chuẩn hệ thống quản lý chất lượng của nhà sản xuất thiết bị: CE, ISO 13485, ISO 9001. Năm sản xuất thiết bị: 2025 trở về sau. Mới 100% | 25.500 | vn2900326174 | CÔNG TY CP THIẾT BỊ VẬT TƯ Y TẾ VÀ DƯỢC PHẨM NGHỆ AN | IB2500551042 | vn2901021295 | Bệnh viện Đa khoa Thanh Chương | Đấu thầu rộng rãi | 30/03/2026 | 167/QĐ-BVTC | 30/03/2026 | 3 | Xã Đại Đồng,Tỉnh Nghệ An
210 | Panh cong, không mấu dài | Cái | 50 | Pakistan |  | 17_182 | Prime | Prime Tech Surgico |  |  | 2025 trở đi | Panh cong không mấu 16cm Kích thước: 16cm (±5%) Chất liệu thép không gỉ. Tiêu chuẩn hệ thống quản lý chất lượng của nhà sản xuất thiết bị: CE, ISO 13485, ISO 9001. Năm sản xuất thiết bị: 2025 trở về sau. Mới 100% | 25.900 | vn2900326174 | CÔNG TY CP THIẾT BỊ VẬT TƯ Y TẾ VÀ DƯỢC PHẨM NGHỆ AN | IB2500551042 | vn2901021295 | Bệnh viện Đa khoa Thanh Chương | Đấu thầu rộng rãi | 30/03/2026 | 167/QĐ-BVTC | 30/03/2026 | 3 | Xã Đại Đồng,Tỉnh Nghệ An
211 | Panh cong, có mấu | Cái | 100 | Pakistan |  | 17_142 | Prime | Prime Tech Surgico |  |  | 2025 trở đi | Panh cong có mấu 12cm Kích thước: 12cm (±5%) Chất liệu thép không gỉ. Tiêu chuẩn hệ thống quản lý chất lượng của nhà sản xuất thiết bị: CE, ISO 13485, ISO 9001. Năm sản xuất thiết bị: 2025 trở về sau. Mới 100% | 24.000 | vn2900326174 | CÔNG TY CP THIẾT BỊ VẬT TƯ Y TẾ VÀ DƯỢC PHẨM NGHỆ AN | IB2500551042 | vn2901021295 | Bệnh viện Đa khoa Thanh Chương | Đấu thầu rộng rãi | 30/03/2026 | 167/QĐ-BVTC | 30/03/2026 | 3 | Xã Đại Đồng,Tỉnh Nghệ An
212 | Panh thẳng, có mấu | Cái | 100 | Pakistan |  | 17_373 | Prime | Prime Tech Surgico |  |  | 2025 trở đi | Panh thẳng có mấu 16cm Kích thước: 16cm (±5%) Chất liệu thép không gỉ. Tiêu chuẩn hệ thống quản lý chất lượng của nhà sản xuất thiết bị: CE, ISO 13485, ISO 9001. Năm sản xuất thiết bị: 2025 trở về sau. Mới 100% | 25.500 | vn2900326174 | CÔNG TY CP THIẾT BỊ VẬT TƯ Y TẾ VÀ DƯỢC PHẨM NGHỆ AN | IB2500551042 | vn2901021295 | Bệnh viện Đa khoa Thanh Chương | Đấu thầu rộng rãi | 30/03/2026 | 167/QĐ-BVTC | 30/03/2026 | 3 | Xã Đại Đồng,Tỉnh Nghệ An
213 | Panh ăngker dài 25cm | Cái | 5 | Pakistan |  | 6-318 | Goldtier - Pakistan | Goldtier |  |  | 2025 trở về sau | Dài 25cm Đạt tiêu chuẩn ISO 13485:2016; CE Chất liệu thép không gỉ | 130.000 | vn0401823561 | CÔNG TY TNHH MTV THIẾT BỊ Y TẾ THANH LỘC PHÁT | IB2600078096 | vn5900547073 | Trung Tâm Y Tế Ayun Pa | Chào hàng cạnh tranh | 26/03/2026 | 589/QĐ-TTYT | 26/03/2026 | 1 | Phường Ayun Pa,Tỉnh Gia Lai
214 | Panh kep sản khoa 20cm | Cái | 5 | Pakistan |  | 6-317 | Goldtier - Pakistan | Goldtier |  |  | 2025 trở về sau | Dài 20cm Đạt tiêu chuẩn ISO 13485:2016; CE Chất liệu thép không gỉ | 90.000 | vn0401823561 | CÔNG TY TNHH MTV THIẾT BỊ Y TẾ THANH LỘC PHÁT | IB2600078096 | vn5900547073 | Trung Tâm Y Tế Ayun Pa | Chào hàng cạnh tranh | 26/03/2026 | 589/QĐ-TTYT | 26/03/2026 | 1 | Phường Ayun Pa,Tỉnh Gia Lai
215 | Panh cock 18cm | Cái | 5 | Pakistan |  | 12-014 | Goldtier - Pakistan | Goldtier |  |  | 2025 trở về sau | Dài 18cm Đạt tiêu chuẩn ISO 13485:2016; CE Chất liệu thép không gỉ | 143.000 | vn0401823561 | CÔNG TY TNHH MTV THIẾT BỊ Y TẾ THANH LỘC PHÁT | IB2600078096 | vn5900547073 | Trung Tâm Y Tế Ayun Pa | Chào hàng cạnh tranh | 26/03/2026 | 589/QĐ-TTYT | 26/03/2026 | 1 | Phường Ayun Pa,Tỉnh Gia Lai
216 | Panh kẹp răng chuột Elic răng chuột các số | Cái | 5 | Pakistan |  | 12-002 | Goldtier - Pakistan | Goldtier |  |  | 2025 trở về sau | Dài 16cm, 4x5 răng Đạt tiêu chuẩn ISO 13485:2016; CE Chất liệu thép không gỉ | 88.000 | vn0401823561 | CÔNG TY TNHH MTV THIẾT BỊ Y TẾ THANH LỘC PHÁT | IB2600078096 | vn5900547073 | Trung Tâm Y Tế Ayun Pa | Chào hàng cạnh tranh | 26/03/2026 | 589/QĐ-TTYT | 26/03/2026 | 1 | Phường Ayun Pa,Tỉnh Gia Lai
217 | Panh không mẫu 14 cm | Cái | 5 | Pakistan |  | 17-170 | SIMAECO | Simaeco Traders |  |  | 2025 trở đi | Chất liệu thép y tế không gỉ, kích thước 14cm | 34.000 | vn0101849706 | Liên danh Hà Nội | IB2600060992 | vn4700151932 | Bệnh viện Phùng Chí Kiên | Đấu thầu rộng rãi | 26/03/2026 | 101/QĐ-BVPCK | 26/03/2026 | 1 | Tỉnh Thái Nguyên
218 | Panh có mẫu14cm | Cái | 5 | Pakistan |  | 17-371 | SIMAECO | Simaeco Traders |  |  | 2025 trở đi | Chất liệu thép y tế không gỉ, kích thước 14cm | 34.000 | vn0101849706 | Liên danh Hà Nội | IB2600060992 | vn4700151932 | Bệnh viện Phùng Chí Kiên | Đấu thầu rộng rãi | 26/03/2026 | 101/QĐ-BVPCK | 26/03/2026 | 1 | Tỉnh Thái Nguyên
219 | Panh cong nhỏ không mấu bóc tuyến 12cm | Cái | 20 | Pakistan |  | Panh cong nhỏ không mấu bóc tuyến 12cm | Panh cong nhỏ không mấu bóc tuyến 12cm | Hilbro |  |  | 2024 trở đi | Kẹp phẫu thuật cong, chiều dài ~ 12cm. Hấp tiệt trùng được ở 135°C | 300.300 | vn0107386349 | CÔNG TY TNHH CÔNG NGHỆ VÀ DỊCH VỤ 4V | IB2500536051 | vn0101486675 | Bệnh viện Răng Hàm Mặt Trung ương Hà Nội | Đấu thầu rộng rãi | 25/03/2026 | 373/QĐ-BVRHMTWHN | 25/03/2026 | 3 | Phường Hoàn Kiếm,Thành phố Hà Nội
220 | Panh magill nhỏ 16cm | Cái | 10 | Pakistan |  | Panh magill nhỏ 16cm | Panh magill nhỏ 16cm | Hilbro |  |  | 2024 trở đi | Kẹp phẫu thuật Magill, chiều dài ~ 16cm. Hấp tiệt trùng được ở 135°C | 586.950 | vn0107386349 | CÔNG TY TNHH CÔNG NGHỆ VÀ DỊCH VỤ 4V | IB2500536051 | vn0101486675 | Bệnh viện Răng Hàm Mặt Trung ương Hà Nội | Đấu thầu rộng rãi | 25/03/2026 | 373/QĐ-BVRHMTWHN | 25/03/2026 | 3 | Phường Hoàn Kiếm,Thành phố Hà Nội
221 | Panh cong có mấu to 18cm | Cái | 35 | Pakistan |  | WS-084-120 | Weldon | Weldon Intrusments |  |  | 2024 trở về sau | Tên thiết bị: Kẹp mạch máu Kocher Ochsner 1x2T cong dài 18CM Model: WS-084-120 Hãng sản xuất/Xuất sứ: Weldon Instruments/Pakistan Thông số kỹ thuật: - Cong, chiều 18 cm, có mấu 1X2 - Chất liệu: Thép không gỉ. - Hấp tiệt trùng ở 135°C | 306.000 | vn0107575699 | CÔNG TY TNHH CHUYỂN GIAO CÔNG NGHỆ AN BÌNH | IB2500536051 | vn0101486675 | Bệnh viện Răng Hàm Mặt Trung ương Hà Nội | Đấu thầu rộng rãi | 25/03/2026 | 373/QĐ-BVRHMTWHN | 25/03/2026 | 3 | Phường Hoàn Kiếm,Thành phố Hà Nội
222 | Panh cong cầm máu | Cái | 35 | Pakistan |  | WS-079-045 | Weldon | Weldon Intrusments |  |  | 2024 trở về sau | Tên thiết bị: Kẹp mạch máu Rankin-Kelly cong dài 16CM Model: WS-079-045 Hãng sản xuất/Xuất sứ: Weldon Instruments/Pakistan Thông số kỹ thuật: - Cong, chiều 16 cm - Chất liệu: Thép không gỉ. - Hấp tiệt trùng ở 135°C | 252.000 | vn0107575699 | CÔNG TY TNHH CHUYỂN GIAO CÔNG NGHỆ AN BÌNH | IB2500536051 | vn0101486675 | Bệnh viện Răng Hàm Mặt Trung ương Hà Nội | Đấu thầu rộng rãi | 25/03/2026 | 373/QĐ-BVRHMTWHN | 25/03/2026 | 3 | Phường Hoàn Kiếm,Thành phố Hà Nội
223 | Panh cong | Cái | 100 | Pakistan |  | WS-079-043 | Weldon | Weldon Intrusments |  |  | 2024 trở về sau | Tên thiết bị: Kẹp mạch máu Kelly cong dài 14CM Model: WS-079-043 Hãng sản xuất/Xuất sứ: Weldon Instruments/Pakistan Thông số kỹ thuật: - Cong, chiều 14 cm - Chất liệu: Thép không gỉ. - Hấp tiệt trùng ở 135°C | 252.000 | vn0107575699 | CÔNG TY TNHH CHUYỂN GIAO CÔNG NGHỆ AN BÌNH | IB2500536051 | vn0101486675 | Bệnh viện Răng Hàm Mặt Trung ương Hà Nội | Đấu thầu rộng rãi | 25/03/2026 | 373/QĐ-BVRHMTWHN | 25/03/2026 | 3 | Phường Hoàn Kiếm,Thành phố Hà Nội
224 | Panh cong không mấu phẫu thuật 14cm | Cái | 55 | Pakistan |  | WS-079-050 | Weldon | Weldon Intrusments |  |  | 2024 trở về sau | Tên thiết bị: Kẹp mạch máu Crile cong dài 14CM Model: WS-079-050 Hãng sản xuất/Xuất sứ: Weldon Instruments/Pakistan Thông số kỹ thuật: - Cong, chiều 14 cm, không mấu. - Chất liệu: Thép không gỉ. - Hấp tiệt trùng ở 135°C | 234.000 | vn0107575699 | CÔNG TY TNHH CHUYỂN GIAO CÔNG NGHỆ AN BÌNH | IB2500536051 | vn0101486675 | Bệnh viện Răng Hàm Mặt Trung ương Hà Nội | Đấu thầu rộng rãi | 25/03/2026 | 373/QĐ-BVRHMTWHN | 25/03/2026 | 3 | Phường Hoàn Kiếm,Thành phố Hà Nội
225 | Panh cong không mấu phẫu thuật 16cm | Cái | 20 | Đức |  | 151-201 | ELCON | ELCON MEDICAL INSTRUMENTS GMBH |  |  | Năm 2030 | Được làm từ thép không gỉ y tế chất lượng cao. Thiết kế cong 16cm, đầu kẹp răng nhỏ, không có mấu. Tay cầm vòng tròn, có chốt khóa cố định. Bề mặt mịn, không gờ sắc. Đạt tiêu chuẩn chất lượng ISO/CE hoặc tương đương | 460.000 | vn0106328344 | CÔNG TY TNHH THIẾT BỊ Y TẾ THÀNH THÁI | IB2500536051 | vn0101486675 | Bệnh viện Răng Hàm Mặt Trung ương Hà Nội | Đấu thầu rộng rãi | 25/03/2026 | 373/QĐ-BVRHMTWHN | 25/03/2026 | 3 | Phường Hoàn Kiếm,Thành phố Hà Nội
226 | Panh cong phẫu thuật không mấu đầu nhỏ (cầm máu) 12,5cm | Cái | 50 | Pakistan |  | WS-076-005 | Weldon | Weldon Intrusments |  |  | 2024 trở về sau | Tên thiết bị: Kẹp mạch máu Halsted-Mosquito cong dài 12.5CM Model: WS-076-005 Hãng sản xuất/Xuất sứ: Weldon Instruments/Pakistan Thông số kỹ thuật: - Cong, không mấu, đầu nhỏ, chiều dài 12.5cm - Chất liệu: Thép không gỉ. - Hấp tiệt trùng ở 135°C | 234.000 | vn0107575699 | CÔNG TY TNHH CHUYỂN GIAO CÔNG NGHỆ AN BÌNH | IB2500536051 | vn0101486675 | Bệnh viện Răng Hàm Mặt Trung ương Hà Nội | Đấu thầu rộng rãi | 25/03/2026 | 373/QĐ-BVRHMTWHN | 25/03/2026 | 3 | Phường Hoàn Kiếm,Thành phố Hà Nội
227 | Panh không mấu dài kẹp mạch 18cm | Cái | 30 | Pakistan |  | WS-083-096 | Weldon | Weldon Intrusments |  |  | 2024 trở về sau | Tên thiết bị: Kẹp mạch máu Rochester Pean thẳng dài 18CM Model: WS-083-096 Hãng sản xuất/Xuất sứ: Weldon Instruments/Pakistan Thông số kỹ thuật: - Thẳng, chiều dài 18cm - Chất liệu: Thép không gỉ. - Hấp tiệt trùng ở 135°C | 288.000 | vn0107575699 | CÔNG TY TNHH CHUYỂN GIAO CÔNG NGHỆ AN BÌNH | IB2500536051 | vn0101486675 | Bệnh viện Răng Hàm Mặt Trung ương Hà Nội | Đấu thầu rộng rãi | 25/03/2026 | 373/QĐ-BVRHMTWHN | 25/03/2026 | 3 | Phường Hoàn Kiếm,Thành phố Hà Nội
228 | Panh thẳng không mấu | Cái | 20 | Pakistan |  | 6-022 | Gold Tier Mic | Gold Tier Mic |  |  | 2025 | Kích thước 16cm | 144.000 | vn0402154553 | CÔNG TY CỔ PHẦN KỸ THUẬT CAO MEKONG | IB2500615871 | vn5900253073 | TRUNG TÂM Y TẾ PLEIKU | Đấu thầu rộng rãi | 24/03/2026 | Quyết định số 73/QĐ-TTPLE | 24/03/2026 | 3 | Phường Diên Hồng,Tỉnh Gia Lai
229 | Panh thẳng không mấu | Cái | 10 | Pakistan |  | 6-096 | Gold Tier Mic | Gold Tier Mic |  |  | 2025 | Kích thước 24cm | 234.000 | vn0402154553 | CÔNG TY CỔ PHẦN KỸ THUẬT CAO MEKONG | IB2500615871 | vn5900253073 | TRUNG TÂM Y TẾ PLEIKU | Đấu thầu rộng rãi | 24/03/2026 | Quyết định số 73/QĐ-TTPLE | 24/03/2026 | 3 | Phường Diên Hồng,Tỉnh Gia Lai
230 | Trụ Panh (Đế rỗng - 2 lỗ thoát nước 2 bên đáy) | Cái | 15 | Việt Nam |  | Trụ cắm panh | Công ty TNHH Dụng cụ kim khí Bình An | Công ty TNHH Dụng cụ kim khí Bình An |  |  | 2025 trở về sau | Cấu hình, tính năng kỹ thuật cơ bản chi tiết theo Bảng đáp ứng kỹ thuật đính kèm | 50.000 | vn0106628926 | CÔNG TY TNHH ĐẦU TƯ VÀ THƯƠNG MẠI NGUYÊN HƯNG | IB2600061434 | vn5500210050 | Bệnh viện đa khoa khu vực Mai Sơn | Đấu thầu rộng rãi | 16/03/2026 | 165/QĐ-BVĐKKVMS | 16/03/2026 | 1 | Xã Mai Sơn,Tỉnh Sơn La
231 | Panh cong không mấu 25cm | Chiếc | 50 | Pakistan |  | 17_257 | Prime | Prime Tech Surgico |  |  | 2025 trở đi | Chi tiết tại bảng đáp ứng thuộc E-HSDT | 65.000 | vn0103637859 | CÔNG TY TNHH THƯƠNG MẠI VÀ XÂY DỰNG PHÚC THỊNH | IB2600005028 | vn0500588816 | Bệnh viện đa khoa Mỹ Đức | Đấu thầu rộng rãi | 13/03/2026 | 424/QĐ-BVMĐ | 13/03/2026 | 2 | Xã Mỹ Đức,Thành phố Hà Nội
232 | Panh cong không mấu 20cm | Chiếc | 50 | Pakistan |  | 17_264 | Prime | Prime Tech Surgico |  |  | 2025 trở đi | Chi tiết tại bảng đáp ứng thuộc E-HSDT | 60.000 | vn0103637859 | CÔNG TY TNHH THƯƠNG MẠI VÀ XÂY DỰNG PHÚC THỊNH | IB2600005028 | vn0500588816 | Bệnh viện đa khoa Mỹ Đức | Đấu thầu rộng rãi | 13/03/2026 | 424/QĐ-BVMĐ | 13/03/2026 | 2 | Xã Mỹ Đức,Thành phố Hà Nội
233 | Panh mở khí quản | Cái | 2 | Pakistan |  | 49_130 | Prime | Prime Tech Surgico |  |  | 2025 trở đi | Chi tiết tại bảng đáp ứng thuộc E-HSDT | 315.000 | vn0103637859 | CÔNG TY TNHH THƯƠNG MẠI VÀ XÂY DỰNG PHÚC THỊNH | IB2600005028 | vn0500588816 | Bệnh viện đa khoa Mỹ Đức | Đấu thầu rộng rãi | 13/03/2026 | 424/QĐ-BVMĐ | 13/03/2026 | 2 | Xã Mỹ Đức,Thành phố Hà Nội
234 | Panh kẹp kéo lưỡi | Cái | 10 | Pakistan |  | 43_330 | Prime | Prime Tech Surgico |  |  | 2025 trở đi | Chi tiết tại bảng đáp ứng thuộc E-HSDT | 140.000 | vn0103637859 | CÔNG TY TNHH THƯƠNG MẠI VÀ XÂY DỰNG PHÚC THỊNH | IB2600005028 | vn0500588816 | Bệnh viện đa khoa Mỹ Đức | Đấu thầu rộng rãi | 13/03/2026 | 424/QĐ-BVMĐ | 13/03/2026 | 2 | Xã Mỹ Đức,Thành phố Hà Nội
235 | Panh cong không mấu 16cm | Cái | 50 | Pakistan |  | 17_182 | Prime | Prime Tech Surgico |  |  | 2025 trở đi | Chi tiết tại bảng đáp ứng thuộc E-HSDT | 48.000 | vn0103637859 | CÔNG TY TNHH THƯƠNG MẠI VÀ XÂY DỰNG PHÚC THỊNH | IB2600005028 | vn0500588816 | Bệnh viện đa khoa Mỹ Đức | Đấu thầu rộng rãi | 13/03/2026 | 424/QĐ-BVMĐ | 13/03/2026 | 2 | Xã Mỹ Đức,Thành phố Hà Nội
236 | Panh phẫu thuật cong không mấu 16 cm | Cái | 150 | Pakistan |  | 17-192 | Simaeco | Simaeco - Pakistan |  |  | 2025-2026 | Pence cong không mấu 16cm (±5%) | 44.100 | vn4200464334 | CÔNG TY TNHH AQUA | IB2500645359 | vnz000017816 | Bệnh viện đa khoa Khánh Hòa | Chào hàng cạnh tranh | 13/03/2026 | 510/QĐ-BVĐKKH | 13/03/2026 | 1 | Phường Nam Nha Trang,Tỉnh Khánh Hòa
237 | Panh phẫu thuật cong có mấu 16 cm | Cái | 150 | Pakistan |  | 17-383 | Simaeco | Simaeco - Pakistan |  |  | 2025-2026 | Pence cong có mấu 16cm (±5%) | 44.100 | vn4200464334 | CÔNG TY TNHH AQUA | IB2500645359 | vnz000017816 | Bệnh viện đa khoa Khánh Hòa | Chào hàng cạnh tranh | 13/03/2026 | 510/QĐ-BVĐKKH | 13/03/2026 | 1 | Phường Nam Nha Trang,Tỉnh Khánh Hòa
238 | Panh phẫu thuật thẳng không mấu 16 cm | Cái | 150 | Pakistan |  | 17-190 | Simaeco | Simaeco - Pakistan |  |  | 2025-2026 | Pence thẳng không mấu 16cm (±5%) | 44.100 | vn4200464334 | CÔNG TY TNHH AQUA | IB2500645359 | vnz000017816 | Bệnh viện đa khoa Khánh Hòa | Chào hàng cạnh tranh | 13/03/2026 | 510/QĐ-BVĐKKH | 13/03/2026 | 1 | Phường Nam Nha Trang,Tỉnh Khánh Hòa
239 | Panh phẫu thuật thẳng có mấu 16 cm | Cái | 100 | Pakistan |  | 17-373 | Simaeco | Simaeco - Pakistan |  |  | 2025-2026 | Pence thẳng có mấu 16cm (±5%) | 44.100 | vn4200464334 | CÔNG TY TNHH AQUA | IB2500645359 | vnz000017816 | Bệnh viện đa khoa Khánh Hòa | Chào hàng cạnh tranh | 13/03/2026 | 510/QĐ-BVĐKKH | 13/03/2026 | 1 | Phường Nam Nha Trang,Tỉnh Khánh Hòa
240 | Panh 3 chạc mở khí quản người lớn | Cái | 552 | Đức | 9018 | 037-605-140 | Frimed Medizintechnik GmbH | Frimed Medizintechnik GmbH |  |  | Từ năm 2025 trở về sau | Chất liệu thép không gỉ, đầu panh tròn. Chiều dài 14cm. | 1.845.000 | vn0101908408 | CÔNG TY CỔ PHẦN CÔNG NGHỆ Y TẾ THỦY SINH | IB2500391290 | vn0100914889 | Bệnh viện Hữu Nghị Việt Đức | Đấu thầu rộng rãi | 12/03/2026 | 1108/QĐ-VĐ | 11/03/2026 | 4 | Phường Hoàn Kiếm,Thành phố Hà Nội
241 | Panh farrabeuf trẻ em | Đôi | 2688 | Pakistan | 9018 | 8-391-09; 8-391-10 | ONE TEN SURGICAL & DENTAL MFG. CO. | ONE TEN SURGICAL & DENTAL MFG. CO. |  |  | Từ năm 2025 trở về sau | Chất liệu thép không gỉ. Cung cấp được tối thiểu 2 cỡ chiều dài 8cm và 10cm, 2 đầu chạc nhỏ, mảnh, đầu panh tròn. Phù hợp sử dụng cho bệnh nhân trẻ em các lứa tuổi. | 74.500 | vn0101908408 | CÔNG TY CỔ PHẦN CÔNG NGHỆ Y TẾ THỦY SINH | IB2500391290 | vn0100914889 | Bệnh viện Hữu Nghị Việt Đức | Đấu thầu rộng rãi | 12/03/2026 | 1108/QĐ-VĐ | 11/03/2026 | 4 | Phường Hoàn Kiếm,Thành phố Hà Nội
242 | Panh cầm máu 12cm, nhọn, cong | Cái | 15 | CN | 9018 | BH109R | BH109R | B. Braun Medical (Suzhou) Co., Ltd., No. 128 Changyang Street, Suzhou Industry Park, 215024 Suzhou, PEOPLE`S REPUBLIC OF CHINA |  |  | 2025 trở đi | Panh cầm máu nhọn, cong, mảnh, dài 125mm, hàm có răng cưa. | 2.550.000 | vn0109605941 | CÔNG TY CỔ PHẦN GIẢI PHÁP Y TẾ THIÊN PHÚC | IB2500566665 | vnz000004557 | Bệnh viện 19-8, Bộ Công an | Đấu thầu rộng rãi | 10/03/2026 | 731/QĐ-Bv198-VTTB | 10/03/2026 | 2 | Phường Từ Liêm,Thành phố Hà Nội
243 | Panh cong phẫu thuật (nhỏ) | Cái | 50 | CN | 9018 | BH111R | BH111R | B. Braun Medical (Suzhou) Co., Ltd., No. 128 Changyang Street, Suzhou Industry Park, 215024 Suzhou, PEOPLE`S REPUBLIC OF CHINA |  |  | 2025 trở đi | Panh cong nhỏ, dài 125mm, hàm có răng cưa, mảnh. | 2.220.000 | vn0109605941 | CÔNG TY CỔ PHẦN GIẢI PHÁP Y TẾ THIÊN PHÚC | IB2500566665 | vnz000004557 | Bệnh viện 19-8, Bộ Công an | Đấu thầu rộng rãi | 10/03/2026 | 731/QĐ-Bv198-VTTB | 10/03/2026 | 2 | Phường Từ Liêm,Thành phố Hà Nội
244 | Panh cong không mấu 12cm | Cái | 15 | CN | 9018 | BH111R | BH111R | B. Braun Medical (Suzhou) Co., Ltd., No. 128 Changyang Street, Suzhou Industry Park, 215024 Suzhou, PEOPLE`S REPUBLIC OF CHINA |  |  | 2025 trở đi | Panh cong không mấu, cong, mảnh, hàm có răng cưa, dài 125mm | 2.220.000 | vn0109605941 | CÔNG TY CỔ PHẦN GIẢI PHÁP Y TẾ THIÊN PHÚC | IB2500566665 | vnz000004557 | Bệnh viện 19-8, Bộ Công an | Đấu thầu rộng rãi | 10/03/2026 | 731/QĐ-Bv198-VTTB | 10/03/2026 | 2 | Phường Từ Liêm,Thành phố Hà Nội
245 | Panh răng chuột 16 | Cái | 10 | CN | 9018 | EA016R | EA016R | B. Braun Medical (Suzhou) Co., Ltd., No. 128 Changyang Street, Suzhou Industry Park, 215024 Suzhou, PEOPLE`S REPUBLIC OF CHINA |  |  | 2025 trở đi | Panh răng chuột, loại thẳng, dài 155mm, răng 5x6. | 4.420.000 | vn0109605941 | CÔNG TY CỔ PHẦN GIẢI PHÁP Y TẾ THIÊN PHÚC | IB2500566665 | vnz000004557 | Bệnh viện 19-8, Bộ Công an | Đấu thầu rộng rãi | 10/03/2026 | 731/QĐ-Bv198-VTTB | 10/03/2026 | 2 | Phường Từ Liêm,Thành phố Hà Nội
246 | Panh có mấu 16cm | Cái | 40 | MY | 9018 | BH177R | BH177R | B. Braun Medical Industries Sdn. Bhd., Bayan Lepas Free Industrial Zone, 11900 Penang, Malaysia |  |  | 2025 trở đi | Panh cong, có mấu, mảnh, răng 1x2, dài 160mm. Hợp kim thép X20Cr13. | 2.850.000 | vn0109605941 | CÔNG TY CỔ PHẦN GIẢI PHÁP Y TẾ THIÊN PHÚC | IB2500566665 | vnz000004557 | Bệnh viện 19-8, Bộ Công an | Đấu thầu rộng rãi | 10/03/2026 | 731/QĐ-Bv198-VTTB | 10/03/2026 | 2 | Phường Từ Liêm,Thành phố Hà Nội
247 | Panh cong phẫu thuật (to) | Cái | 30 | PL | 9018 | BH167R | BH167R | Aesculap Chifa Sp. z o. o., ul. Budowlanych 1a, 21-300 Radzyn Podlaski, Poland |  |  | 2025 trở đi | Panh cong , dài 160mm, hàm có răng cưa, mảnh | 2.360.000 | vn0109605941 | CÔNG TY CỔ PHẦN GIẢI PHÁP Y TẾ THIÊN PHÚC | IB2500566665 | vnz000004557 | Bệnh viện 19-8, Bộ Công an | Đấu thầu rộng rãi | 10/03/2026 | 731/QĐ-Bv198-VTTB | 10/03/2026 | 2 | Phường Từ Liêm,Thành phố Hà Nội
248 | Panh thẳng cỡ 16 | cái | 30 | Pakistan |  | 17_180 | Prime | Prime Tech Surgico |  |  | Từ năm 2025 trở đi | Kích thước : 16 cm Chất liệu thép không gỉ, tiêu chuẩn hệ thống quản lý chất lượng của nhà sản xuất thiết bị: ISO 13485, ISO 9001. | 36.000 | vn0107834093 | CÔNG TY TNHH Y TẾ MINH TÂM | IB2500541417 | vnz000004557 | Bệnh viện 19-8, Bộ Công an | Đấu thầu rộng rãi | 10/03/2026 | 733/QĐ-BV198-VTTB | 10/03/2026 | 2 | Phường Từ Liêm,Thành phố Hà Nội
249 | Panh cong cỡ 16 | cái | 75 | Pakistan |  | 17_182 | Prime | Prime Tech Surgico |  |  | Từ năm 2025 trở đi | " Panh cong không mấu Kích thước : 16 cm Chất liệu thép không gỉ, tiêu chuẩn hệ thống quản lý chất lượng của nhà sản xuất thiết bị: ISO 13485, ISO 9001. | 29.500 | vn0107834093 | CÔNG TY TNHH Y TẾ MINH TÂM | IB2500541417 | vnz000004557 | Bệnh viện 19-8, Bộ Công an | Đấu thầu rộng rãi | 10/03/2026 | 733/QĐ-BV198-VTTB | 10/03/2026 | 2 | Phường Từ Liêm,Thành phố Hà Nội
250 | Panh thẳng cỡ 18 | cái | 20 | Pakistan |  | 17_253 | Prime | Prime Tech Surgico |  |  | Từ năm 2025 trở đi | Kích thước : 18 cm Chất liệu thép không gỉ, tiêu chuẩn hệ thống quản lý chất lượng của nhà sản xuất thiết bị: ISO 13485, ISO 9001. | 40.000 | vn0107834093 | CÔNG TY TNHH Y TẾ MINH TÂM | IB2500541417 | vnz000004557 | Bệnh viện 19-8, Bộ Công an | Đấu thầu rộng rãi | 10/03/2026 | 733/QĐ-BV198-VTTB | 10/03/2026 | 2 | Phường Từ Liêm,Thành phố Hà Nội
251 | Panh thẳng cỡ 25 | cái | 15 | Pakistan |  | 17_256 | Prime | Prime Tech Surgico |  |  | Từ năm 2025 trở đi | Kích thước 26cm Chất liệu: thép không gỉ. Đạt tiêu chuẩn ISO 13485. | 80.000 | vn0107834093 | CÔNG TY TNHH Y TẾ MINH TÂM | IB2500541417 | vnz000004557 | Bệnh viện 19-8, Bộ Công an | Đấu thầu rộng rãi | 10/03/2026 | 733/QĐ-BV198-VTTB | 10/03/2026 | 2 | Phường Từ Liêm,Thành phố Hà Nội
252 | Panh cong cỡ 18 | cái | 15 | Pakistan |  | 17_263 | Prime | Prime Tech Surgico |  |  | Từ năm 2025 trở đi | " Panh cong không mấu Kích thước : 18 cm Chất liệu thép không gỉ, tiêu chuẩn hệ thống quản lý chất lượng của nhà sản xuất thiết bị: ISO 13485, ISO 9001. | 40.000 | vn0107834093 | CÔNG TY TNHH Y TẾ MINH TÂM | IB2500541417 | vnz000004557 | Bệnh viện 19-8, Bộ Công an | Đấu thầu rộng rãi | 10/03/2026 | 733/QĐ-BV198-VTTB | 10/03/2026 | 2 | Phường Từ Liêm,Thành phố Hà Nội
253 | Panh cong cỡ 25 | cái | 10 | Pakistan |  | 17_265 | Prime | Prime Tech Surgico |  |  | Từ năm 2025 trở đi | " Panh cong không mấu Kích thước : 24 cm Chất liệu thép không gỉ, tiêu chuẩn hệ thống quản lý chất lượng của nhà sản xuất thiết bị: ISO 13485, ISO 9001. | 57.500 | vn0107834093 | CÔNG TY TNHH Y TẾ MINH TÂM | IB2500541417 | vnz000004557 | Bệnh viện 19-8, Bộ Công an | Đấu thầu rộng rãi | 10/03/2026 | 733/QĐ-BV198-VTTB | 10/03/2026 | 2 | Phường Từ Liêm,Thành phố Hà Nội
254 | Panh dài hình tim | Cái | 30 | Pakistan |  | 25cm | Electro Bismed | Electro Bismed |  |  | 2024/2025 | Chất liệu thép không gỉ. Panh hình tim kích thước: 25cm. Tiêu chuẩn: ISO 13485 | 57.000 | vn4100867273 | CÔNG TY TNHH TRANG THIẾT BỊ Y TẾ - VẬT TƯ KHOA HỌC KỸ THUẬT LINH ANH | IB2500583388 | vn4100384484 | Trung tâm Y tế Quy Nhơn | Đấu thầu rộng rãi | 10/03/2026 | 122/QĐ-TTYT | 10/03/2026 | 3 | Phường Quy Nhơn,Tỉnh Gia Lai
255 | Panh cong không mấu | Cái | 10 | Pakistan |  | 06-0140-20 | Electro Bismed | Electro Bismed |  |  | 2024/2025 | Panh cong không mấu. Chất liệu: thép không gỉ. Kich thước: 20cm Tiêu chuẩn: ISO 13485 | 42.500 | vn4100867273 | CÔNG TY TNHH TRANG THIẾT BỊ Y TẾ - VẬT TƯ KHOA HỌC KỸ THUẬT LINH ANH | IB2500583388 | vn4100384484 | Trung tâm Y tế Quy Nhơn | Đấu thầu rộng rãi | 10/03/2026 | 122/QĐ-TTYT | 10/03/2026 | 3 | Phường Quy Nhơn,Tỉnh Gia Lai
256 | Panh cong không mấu 16cm | Chiếc | 40 | Pakistan | 9018 | F6-092 | Goldtier | Goldtier |  |  | 2025 trở về sau | Chất liệu thép không gỉ đạt tiêu chuẩn ISO 13485, chiều dài 16cm Đầu kẹp: cong không có mấu , bề mặt trong có rãnh ngang mịn để tăng độ ma sát nhưng không làm rách mô. | 82.000 | vn0106078221 | CÔNG TY CỔ PHẦN PHÁT TRIỂN CÔNG NGHỆ GREENCARE | IB2600023550 | vn4600482458 | Bệnh viện đa khoa Phú Bình | Đấu thầu rộng rãi | 04/03/2026 | 222/QĐ-BVPB | 04/03/2026 | 2 | Xã Phú Bình,Tỉnh Thái Nguyên
257 | Panh thẳng có mấu 16cm | Chiếc | 28 | Pakistan | 9018 | F6-106 | Goldtier | Goldtier |  |  | 2025 trở về sau | Chất liệu thép không gỉ đạt tiêu chuẩn ISO 13485, chiều dài 16cm Đầu kẹp: thẳng có mấu , bề mặt trong có rãnh ngang mịn để tăng độ ma sát nhưng không làm rách mô. | 82.000 | vn0106078221 | CÔNG TY CỔ PHẦN PHÁT TRIỂN CÔNG NGHỆ GREENCARE | IB2600023550 | vn4600482458 | Bệnh viện đa khoa Phú Bình | Đấu thầu rộng rãi | 04/03/2026 | 222/QĐ-BVPB | 04/03/2026 | 2 | Xã Phú Bình,Tỉnh Thái Nguyên
258 | Panh cong có mấu 16cm | Chiếc | 30 | Pakistan | 9018 | F6-112 | Goldtier | Goldtier |  |  | 2025 trở về sau | Chất liệu thép không gỉ đạt tiêu chuẩn ISO 13485, chiều dài 16cm Đầu kẹp: cong có mấu , bề mặt trong có rãnh ngang mịn để tăng độ ma sát nhưng không làm rách mô. | 82.000 | vn0106078221 | CÔNG TY CỔ PHẦN PHÁT TRIỂN CÔNG NGHỆ GREENCARE | IB2600023550 | vn4600482458 | Bệnh viện đa khoa Phú Bình | Đấu thầu rộng rãi | 04/03/2026 | 222/QĐ-BVPB | 04/03/2026 | 2 | Xã Phú Bình,Tỉnh Thái Nguyên
259 | Panh thẳng không mấu 16cm | Chiếc | 41 | Pakistan | 9018 | F6-077 | Goldtier | Goldtier |  |  | 2025 trở về sau | Chất liệu thép không gỉ đạt tiêu chuẩn ISO 13485, chiều dài 16cm Đầu kẹp: thẳng không có mấu , bề mặt trong có rãnh ngang mịn để tăng độ ma sát nhưng không làm rách mô. | 82.000 | vn0106078221 | CÔNG TY CỔ PHẦN PHÁT TRIỂN CÔNG NGHỆ GREENCARE | IB2600023550 | vn4600482458 | Bệnh viện đa khoa Phú Bình | Đấu thầu rộng rãi | 04/03/2026 | 222/QĐ-BVPB | 04/03/2026 | 2 | Xã Phú Bình,Tỉnh Thái Nguyên
260 | Panh không mấu | Cái | 70 | Pakistan |  | 17-190; 17-192 | SIMAECO | Simaeco Traders |  |  | 2025 trở đi | Chất liệu thép không gỉ. Kích thước 16cm. Tiêu chuẩn chất lượng ISO 13485 | 72.000 | vn0106150742 | CÔNG TY TNHH THIẾT BỊ VÀ DỤNG CỤ Y KHOA | IB2600023312 | vnz000015990 | Bệnh viện đa khoa Gia Lâm | Đấu thầu rộng rãi | 02/03/2026 | 114/QĐ-BVGL | 02/03/2026 | 2 | Xã Gia Lâm,Thành phố Hà Nội
261 | Trụ cắm panh | Cái | 20 | Việt Nam |  | TB | TB | Công ty TNHH dụng cụ Kim khí Bình An |  |  | Năm 2025 trở về sau | Cấu hình, tính năng kỹ thuật theo bảng Excel 16A , kèm theo E-HSDT | 78.000 | vn3001039132 | CÔNG TY CỔ PHẦN THƯƠNG MẠI DỊCH VỤ THIẾT BỊ Y TẾ TÂN HOÀ PHÁT | IB2500641586 | vn3000350433 | Bệnh viện Đa khoa tỉnh Hà Tĩnh | Đấu thầu rộng rãi | 02/03/2026 | 575/QĐ-BVĐKT | 02/03/2026 | 2 | Phường Thành Sen,Tỉnh Hà Tĩnh
262 | Panh phẫu thuật thẳng không mấu 16cm | Chiếc | 55 | Pakistan |  | 17_180 | 17_180 | Prime Tech Surgico |  |  | 2025 trở đi | Theo bảng đáp ứng thuộc E-HSDT | 50.000 | vn0103637859 | Liên danh nhà thầu Phúc Thịnh – VietLand – Vạn An | IB2500618148 | vn0500474488 | Bệnh viện Y học cổ truyền Hà Đông | Đấu thầu rộng rãi | 26/02/2026 | 132/QĐ-BV | 26/02/2026 | 1 | Phường Hà Đông,Thành phố Hà Nội
263 | Panh phẫu thuật thẳng không mấu 18cm | Cái | 3 | Pakistan |  | 17_253 | Prime | Prime Tech Surgico |  |  | 2025 trở đi | Theo bảng đáp ứng thuộc E-HSDT | 40.000 | vn0103637859 | Liên danh nhà thầu Phúc Thịnh – VietLand – Vạn An | IB2500618148 | vn0500474488 | Bệnh viện Y học cổ truyền Hà Đông | Đấu thầu rộng rãi | 26/02/2026 | 132/QĐ-BV | 26/02/2026 | 1 | Phường Hà Đông,Thành phố Hà Nội
264 | Panh phẫu thuật thẳng có mấu 16cm | Chiếc | 10 | Pakistan |  | 17_373 | 17_373 | Prime Tech Surgico |  |  | 2025 trở đi | Theo bảng đáp ứng thuộc E-HSDT | 90.000 | vn0103637859 | Liên danh nhà thầu Phúc Thịnh – VietLand – Vạn An | IB2500618148 | vn0500474488 | Bệnh viện Y học cổ truyền Hà Đông | Đấu thầu rộng rãi | 26/02/2026 | 132/QĐ-BV | 26/02/2026 | 1 | Phường Hà Đông,Thành phố Hà Nội
265 | Trụ cắm panh | Cái | 8 | Việt Nam |  | Trụ cắm pank | Trụ cắm pank | Công ty TNHH dụng cụ kim khí Bình An |  |  | 2025 trở đi | Theo bảng đáp ứng thuộc E-HSDT | 51.000 | vn0103637859 | Liên danh nhà thầu Phúc Thịnh – VietLand – Vạn An | IB2500618148 | vn0500474488 | Bệnh viện Y học cổ truyền Hà Đông | Đấu thầu rộng rãi | 26/02/2026 | 132/QĐ-BV | 26/02/2026 | 1 | Phường Hà Đông,Thành phố Hà Nội
266 | Panh phẫu thuật thẳng không mấu 26cm | chiếc | 5 | Pakistan |  | 17_256 | 17_256 | Prime Tech Surgico |  |  | 2025 trở đi | Theo bảng đáp ứng thuộc E-HSDT | 80.000 | vn0103637859 | Liên danh nhà thầu Phúc Thịnh – VietLand – Vạn An | IB2500618148 | vn0500474488 | Bệnh viện Y học cổ truyền Hà Đông | Đấu thầu rộng rãi | 26/02/2026 | 132/QĐ-BV | 26/02/2026 | 1 | Phường Hà Đông,Thành phố Hà Nội
267 | Panh thẳng có mấu 16 cm | Cái | 10 | Pakistan |  | 17_373 | Prime Tech Surgico | Prime Tech Surgico |  |  | 2024 - 2025 trở về sau | Panh thẳng có mấu 16 cm, chất liệu thép không gỉ | 28.500 | vn2800588271 | CÔNG TY CỔ PHẦN THIẾT BỊ VẬT TƯ Y TẾ THANH HÓA | IB2500632442 | vn2801404826 | Bệnh viện Đa khoa Bá Thước | Đấu thầu rộng rãi | 25/02/2026 | 85/QĐ-BVBT | 25/02/2026 | 2 | Xã Bá Thước,Tỉnh Thanh Hóa
268 | Panh thẳng có mấu 18cm | Cái | 80 | Pakistan |  | 17_384 | Prime Tech Surgico | Prime Tech Surgico |  |  | 2024-2025 trở về sau | Được thể hiện chi tiết theo Biểu mẫu thông số dự thầu đính kèm | 38.000 | vn2800588271 | CÔNG TY CỔ PHẦN THIẾT BỊ VẬT TƯ Y TẾ THANH HÓA | IB2500641475 | vn2800724710 | BỆNH VIỆN 71 TRUNG ƯƠNG | Đấu thầu rộng rãi | 13/02/2026 | 84/QĐ-BV71TW | 13/02/2026 | 1 | Phường Quảng Phú,Tỉnh Thanh Hóa
269 | Panh thẳng không mấu 18cm | Cái | 80 | Pakistan |  | 17_253 | Prime Tech Surgico | Prime Tech Surgico |  |  | 2024-2025 trở về sau | Được thể hiện chi tiết theo Biểu mẫu thông số dự thầu đính kèm | 38.000 | vn2800588271 | CÔNG TY CỔ PHẦN THIẾT BỊ VẬT TƯ Y TẾ THANH HÓA | IB2500641475 | vn2800724710 | BỆNH VIỆN 71 TRUNG ƯƠNG | Đấu thầu rộng rãi | 13/02/2026 | 84/QĐ-BV71TW | 13/02/2026 | 1 | Phường Quảng Phú,Tỉnh Thanh Hóa
270 | Trụ cắm panh | Cái | 19 | Việt Nam |  | Ống đựng panh kéo INOX | Công ty TNHH Dụng cụ kim khí Bình An | Công ty TNHH Dụng cụ kim khí Bình An |  |  | 2025 trở về sau | chất liệu inox | 65.000 | vn0101849706 | CÔNG TY TNHH THIẾT BỊ Y TẾ VÀ HOÁ CHẤT HOÀNG PHƯƠNG | IB2500622170 | vn5400164107 | Bệnh viện Đa khoa Hòa Bình | Đấu thầu rộng rãi | 13/02/2026 | 183/QĐ-BVĐKHB | 13/02/2026 | 2 | Phường Hòa Bình,Tỉnh Phú Thọ
271 | Panh phẫu thuật thẳng không mấu 18cm | Cái | 151 | Pakistan | 9018 | 17_253 | Prime | Prime Tech Surgico |  |  | 2025 trở đi | Panh phẫu thuật thẳng không mấu 18cm, chất liệu thép không gỉ | 320.000 | vn0109373842 | CÔNG TY TNHH THIẾT BỊ VẬT TƯ HOÀNG BẢO | IB2500607067 | vn1000331677 | BỆNH VIỆN ĐA KHOA THÁI BÌNH | Đấu thầu rộng rãi | 10/02/2026 | 152/QĐ-BV | 10/02/2026 | 3 | Phường Trần Hưng Đạo,Tỉnh Hưng Yên
272 | Ống cắm Panh Inox | Cái | 100 | Pakistan | 9018 | 19-123…131 | Prime | Prime Tech Surgico |  |  | 2025 trở đi | Trụ cắm panh có chiều dài 16cm, vật liệu bằng inox | 43.890 | vn0109373842 | CÔNG TY TNHH THIẾT BỊ VẬT TƯ HOÀNG BẢO | IB2500607067 | vn1000331677 | BỆNH VIỆN ĐA KHOA THÁI BÌNH | Đấu thầu rộng rãi | 10/02/2026 | 152/QĐ-BV | 10/02/2026 | 3 | Phường Trần Hưng Đạo,Tỉnh Hưng Yên
273 | Panh bazabop 15cm | Bộ | 5 | Pakistan |  | AI-GS-05-147 | AI-GS-05-147 | Acheron Instruments |  |  | 2026 | Theo bảng đáp ứng về kỹ thuật của hàng hóa dự thầu | 429.000 | vn0101185646 | CÔNG TY TNHH DŨNG PHƯƠNG | IB2500607067 | vn1000331677 | BỆNH VIỆN ĐA KHOA THÁI BÌNH | Đấu thầu rộng rãi | 10/02/2026 | 152/QĐ-BV | 10/02/2026 | 3 | Phường Trần Hưng Đạo,Tỉnh Hưng Yên
274 | Panh không mấu 16 cm | Cái | 20 | Pakistan | 9018 | 17_180 | Prime | Prime Tech Surgico |  |  | 2025 trở đi | Panh thẳng không mấu dài 16cm, Chất liệu: Thép không gỉ | 105.000 | vn0109373842 | CÔNG TY TNHH THIẾT BỊ VẬT TƯ HOÀNG BẢO | IB2500607067 | vn1000331677 | BỆNH VIỆN ĐA KHOA THÁI BÌNH | Đấu thầu rộng rãi | 10/02/2026 | 152/QĐ-BV | 10/02/2026 | 3 | Phường Trần Hưng Đạo,Tỉnh Hưng Yên
275 | Panh thẳng không mấu 14cm | Cái | 60 | Pakistan |  | 17_160 | Panh thẳng không mấu 14cm | Prime Tech Surgico |  |  | 2025 | Chất liệu thép không gỉ, Kích thước: 14 cm Đạt tiêu chuẩn ISO 13485 . | 23.000 | vn3301068656 | CÔNG TY CỔ PHẦN DƯỢC PHẨM VÀ THIẾT BỊ Y TẾ TÂM ĐỨC | IB2500640721 | vn3300309637 | TRUNG TÂM Y TẾ PHÚ LỘC | Đấu thầu rộng rãi | 10/02/2026 | 185/QĐ-TTYT | 10/02/2026 | 2 | Xã Phú Lộc,Thành phố Huế
276 | Panh tiêm | Cái | 20 | Pakistan |  | 14.0220.18 | Hilbro | Hilbro Instruments (Pvt) Ltd |  |  | 2024 trở về sau | Chất liệu thép không gỉ, kích thước 18cm. | 270.000 | vn5200868219 | CÔNG TY TNHH BẰNG TRUNG DŨNG | IB2500623731 | vn5500168835 | Bệnh viện đa khoa khu vực Phù Yên | Đấu thầu rộng rãi | 09/02/2026 | 99/QĐ-BVPY | 09/02/2026 | 3 | Xã Phù Yên,Tỉnh Sơn La
277 | Panh thẳng không mấu 18cm | Cái | 20 | Pakistan |  | 14.0220.18 | Hilbro | Hilbro Instruments (Pvt) Ltd |  |  | 2024 trở về sau | Chất liệu thép không gỉ, panh thẳng, không mấu. Kích thước 18cm. | 270.000 | vn5200868219 | CÔNG TY TNHH BẰNG TRUNG DŨNG | IB2500623731 | vn5500168835 | Bệnh viện đa khoa khu vực Phù Yên | Đấu thầu rộng rãi | 09/02/2026 | 99/QĐ-BVPY | 09/02/2026 | 3 | Xã Phù Yên,Tỉnh Sơn La
278 | Panh cong không mấu 20cm | Cái | 10 | Pakistan |  | 14.0221.20 | Hilbro | Hilbro Instruments (Pvt) Ltd |  |  | 2024 trở về sau | Chất liệu thép không gỉ, panh cong, không mấu. Kích thước 20cm. | 300.000 | vn5200868219 | CÔNG TY TNHH BẰNG TRUNG DŨNG | IB2500623731 | vn5500168835 | Bệnh viện đa khoa khu vực Phù Yên | Đấu thầu rộng rãi | 09/02/2026 | 99/QĐ-BVPY | 09/02/2026 | 3 | Xã Phù Yên,Tỉnh Sơn La
279 | Panh thẳng không mấu | Cái | 9 | Pakistan |  | 17-190 | Simaeco | Simaeco |  |  | Từ năm 2024 trở đi | Panh thẳng không mấu 16cm, dùng trong phẫu thuật, gắp dụng cụ, gắp bông cầm máu Chất liệu: thép không rỉ | 26.250 | vn0106122008 | CÔNG TY CỔ PHẦN THIẾT BỊ VẬT TƯ HOÀNG MINH | IB2500577218 | vn4800175327 | Trung tâm y tế Thông Nông | Đấu thầu rộng rãi | 09/02/2026 | 401/QĐ-TTYT | 09/02/2026 | 2 | Xã Thông Nông,Tỉnh Cao Bằng
280 | Trụ cắm panh | Cái | 7 | Việt Nam |  | TCP | Bình An | Bình An |  |  | Từ năm 2024 trở đi | Được làm từ chất liệu inox cao cấp không han gỉ. | 57.750 | vn0106122008 | CÔNG TY CỔ PHẦN THIẾT BỊ VẬT TƯ HOÀNG MINH | IB2500577218 | vn4800175327 | Trung tâm y tế Thông Nông | Đấu thầu rộng rãi | 09/02/2026 | 401/QĐ-TTYT | 09/02/2026 | 2 | Xã Thông Nông,Tỉnh Cao Bằng
281 | Panh tam giác dài 230mm | Cái | 4 | Trung Quốc | 9018 | EA062R | B.Braun/ Aesculap | B. Braun Medical (Suzhou) Co., Ltd. |  |  | 2024 trở về sau | Kẹp gắp Collin Atraumata, thẳng, ngàm có răng De Bakey ít tổn thương, dài 230mm, ngàm rộng 23mm | 19.106.636 | vn0101127443 | CÔNG TY TNHH THIẾT BỊ Y TẾ THĂNG LONG | IB2500459552 | vn3300269409 | Bệnh viện đa khoa Trung ương Huế | Đấu thầu rộng rãi | 06/02/2026 | 369/QĐ-BVH | 06/02/2026 | 2 | Phường Thuận Hóa,Thành phố Huế
282 | Panh tam giác kẹp cơ tử cung | Cái | 6 | Trung Quốc | 9018 | EA061R | B.Braun/ Aesculap | B. Braun Medical (Suzhou) Co., Ltd. |  |  | 2024 trở về sau | Kẹp gắp Collin Atraumata, thẳng, ngàm có răng De Bakey ít tổn thương, dài 195mm, ngàm rộng 21mm | 16.796.425 | vn0101127443 | CÔNG TY TNHH THIẾT BỊ Y TẾ THĂNG LONG | IB2500459552 | vn3300269409 | Bệnh viện đa khoa Trung ương Huế | Đấu thầu rộng rãi | 06/02/2026 | 369/QĐ-BVH | 06/02/2026 | 2 | Phường Thuận Hóa,Thành phố Huế
283 | Ống cắm panh | Cái | 912 | Việt Nam |  | Ống cắm panh | Ống cắm panh | Công ty tnhh kỹ thuật và công nghệ Trần Minh |  |  | 2025 | Như bảng đáp ứng cầu hình kỹ thuật đã nêu | 44.528 | vn0101160578 | CÔNG TY TNHH THIẾT BỊ Y TẾ CÔNG NGHỆ MỚI | IB2500387076 | vn0100914889 | Bệnh viện Hữu Nghị Việt Đức | Đấu thầu rộng rãi | 02/02/2026 | 712/QĐ-VĐ | 02/02/2026 | 3 | Phường Hoàn Kiếm,Thành phố Hà Nội
284 | Panh Farrabeuf | Đôi | 72 | Pakistan | 9018 | 8-395-12; 8-525-16 | ONE TEN SURGICAL & DENTAL MFG. CO. | ONE TEN SURGICAL & DENTAL MFG. CO. |  |  | Từ năm 2024 trở về sau | Chất liệu thép không gỉ, đầu móc bo tròn. Cung cấp được 2 cỡ có chiều dài 12cm và 16cm. | 89.500 | vn0101908408 | CÔNG TY CỔ PHẦN CÔNG NGHỆ Y TẾ THỦY SINH | IB2500387076 | vn0100914889 | Bệnh viện Hữu Nghị Việt Đức | Đấu thầu rộng rãi | 02/02/2026 | 712/QĐ-VĐ | 02/02/2026 | 3 | Phường Hoàn Kiếm,Thành phố Hà Nội
285 | Panh phẫu thuật thẳng không mấu 16 cm | Cái | 4 | Pakistan |  | 6-037 | 6-037 | Gold Tier Mic |  |  | 2025 trở về sau | Cấu hình, tính năng kỹ thuật ,theo bảng Danh mục hàng hoá dự thầu đính kèm E HSDT | 80.000 | vn3001039132 | CÔNG TY CỔ PHẦN THƯƠNG MẠI DỊCH VỤ THIẾT BỊ Y TẾ TÂN HOÀ PHÁT | IB2600009979 | vn3000410675 | Bệnh viện Phổi Hà Tĩnh | Đấu thầu rộng rãi | 30/01/2026 | 30/QĐ-BVP | 30/01/2026 | 1 | Phường Thành Sen,Tỉnh Hà Tĩnh
286 | Trụ cắm panh | Cái | 3 | Việt Nam |  | T.P | T.P | Công ty TNHH dụng cụ kim khí Bình An |  |  | 2025 trở về sau | Cấu hình, tính năng kỹ thuật ,theo bảng Danh mục hàng hoá dự thầu đính kèm E HSDT | 110.000 | vn3001039132 | CÔNG TY CỔ PHẦN THƯƠNG MẠI DỊCH VỤ THIẾT BỊ Y TẾ TÂN HOÀ PHÁT | IB2600009979 | vn3000410675 | Bệnh viện Phổi Hà Tĩnh | Đấu thầu rộng rãi | 30/01/2026 | 30/QĐ-BVP | 30/01/2026 | 1 | Phường Thành Sen,Tỉnh Hà Tĩnh
287 | Panh phẫu thuật thẳng có mấu 16 cm | Cái | 2 | Pakistan |  | 6-037 | 6-037 | Gold Tier Mic |  |  | 2025 trở về sau | Cấu hình, tính năng kỹ thuật ,theo bảng Danh mục hàng hoá dự thầu đính kèm E HSDT | 80.000 | vn3001039132 | CÔNG TY CỔ PHẦN THƯƠNG MẠI DỊCH VỤ THIẾT BỊ Y TẾ TÂN HOÀ PHÁT | IB2600009979 | vn3000410675 | Bệnh viện Phổi Hà Tĩnh | Đấu thầu rộng rãi | 30/01/2026 | 30/QĐ-BVP | 30/01/2026 | 1 | Phường Thành Sen,Tỉnh Hà Tĩnh
288 | Panh xé bao | Cái | 24 | Nga |  | F-0301T | Cilita | Cilita |  |  | Từ năm 2024 trở đi | Panh xé bao Utrata Hàm kẹp thẳng, dài 12mm Cán dẹt Tổng chiều dài 107mm Chất liệu: titan | 7.749.000 | vn0101032110 | CÔNG TY TNHH KIM HƯNG | IB2500417056 | vn3300269409 | Bệnh viện đa khoa Trung ương Huế | Đấu thầu rộng rãi | 28/01/2026 | 219/QĐ-BVH | 27/01/2026 | 3 | Phường Thuận Hóa,Thành phố Huế
289 | Panh buộc chỉ đầu cong | Cái | 24 | Nga |  | F-174T | Cilita | Cilita |  |  | Từ năm 2024 trở đi | Panh rút chỉ McPherson Hàm kẹp 8mm Tổng chiều dài 102mm Chất liệu: titan | 5.649.000 | vn0101032110 | CÔNG TY TNHH KIM HƯNG | IB2500417056 | vn3300269409 | Bệnh viện đa khoa Trung ương Huế | Đấu thầu rộng rãi | 28/01/2026 | 219/QĐ-BVH | 27/01/2026 | 3 | Phường Thuận Hóa,Thành phố Huế
290 | Panh buộc chỉ đầu thẳng | Cái | 24 | Hoa Kỳ | 9018 | AS7-350T | Aurora | Aurora |  |  | 2025 | Kẹp giác mạc Castroviejo, thẳng, hàm 0.12mm, 1x2 răng, bệ buộc 6mm, cán dẹt, titanium. | 6.615.000 | vn0400101404 | CÔNG TY CỔ PHẦN DƯỢC - THIẾT BỊ Y TẾ ĐÀ NẴNG | IB2500417056 | vn3300269409 | Bệnh viện đa khoa Trung ương Huế | Đấu thầu rộng rãi | 28/01/2026 | 219/QĐ-BVH | 27/01/2026 | 3 | Phường Thuận Hóa,Thành phố Huế
291 | Panh giác mạc | Cái | 26 | Hoa Kỳ | 9018 | AS7-320T | Aurora | Aurora |  |  | 2025 | Kẹp giác mạc, Colibri-Castroviejo, mấu 0.12mm, 1x2 răng, dài 85mm, titan | 6.615.000 | vn0400101404 | CÔNG TY CỔ PHẦN DƯỢC - THIẾT BỊ Y TẾ ĐÀ NẴNG | IB2500417056 | vn3300269409 | Bệnh viện đa khoa Trung ương Huế | Đấu thầu rộng rãi | 28/01/2026 | 219/QĐ-BVH | 27/01/2026 | 3 | Phường Thuận Hóa,Thành phố Huế
292 | Panh kết mạc cho bộ mổ mộng | Cái | 2 | Mỹ |  | 4-2301T | Rumex International Co. | Rumex International Co. |  |  | 2023 trở về sau | Panh kết mạc, thân dẹt, chiều dài 108mm, làm bằng titan | 7.600.000 | vn0302657715 | CÔNG TY TNHH THƯƠNG MẠI BÁCH QUANG | IB2500427962 | vnz000023759 | Bệnh viện Bưu Điện | Đấu thầu rộng rãi | 27/01/2026 | 278/QĐ-BVBĐ-VTTBYT | 27/01/2026 | 2 | Phường Phương Liệt,Thành phố Hà Nội Phường Hai Bà Trưng,Thành phố Hà Nội
293 | Panh giác mạc cho bộ mổ mộng | Cái | 1 | Mỹ |  | 4-050T | Rumex International Co. | Rumex International Co. |  |  | 2023 trở về sau | Panh giác mạc loại 0.12mm, răng 1x2, thân dẹt, chiều dài 84mm, làm bằng titan | 8.590.000 | vn0302657715 | CÔNG TY TNHH THƯƠNG MẠI BÁCH QUANG | IB2500427962 | vnz000023759 | Bệnh viện Bưu Điện | Đấu thầu rộng rãi | 27/01/2026 | 278/QĐ-BVBĐ-VTTBYT | 27/01/2026 | 2 | Phường Phương Liệt,Thành phố Hà Nội Phường Hai Bà Trưng,Thành phố Hà Nội
294 | Panh gắp sỏi thận qua da, mềm, hàm hoạt động kép, cỡ 5Fr, dài 40cm | Cái | 3 | Đức | 9018 | 27830FK | 27830FK | BENTEC Endoscopy GmbH Hãng chủ sở hữu: KARL STORZ SE & Co. KG |  |  | 2025 trở đi | Panh gắp sỏi thận qua da, mềm, hàm hoạt động kép, cỡ 5Fr, dài 40cm, sử dụng cùng ống soi tán sỏi thận qua da mini cỡ M của hãng Karl Storz thuộc bộ tán sỏi thận qua da có sẵn tại bệnh viện | 25.465.000 | vn0109605941 | CÔNG TY CỔ PHẦN GIẢI PHÁP Y TẾ THIÊN PHÚC | IB2500427962 | vnz000023759 | Bệnh viện Bưu Điện | Đấu thầu rộng rãi | 27/01/2026 | 278/QĐ-BVBĐ-VTTBYT | 27/01/2026 | 2 | Phường Phương Liệt,Thành phố Hà Nội Phường Hai Bà Trưng,Thành phố Hà Nội
295 | Hàm panh kẹp nhân xơ tử cung, hàm dài 17mm, răng 2x1, hai hàm hoạt động | Cái | 3 | Đức | 9018 | 33310PM | 33310PM | KARL STORZ SE & Co. KG |  |  | 2025 trở đi | Hàm panh kẹp nhân xơ tử cung, hàm dài 17mm, răng 2x1, hai hàm hoạt động, sử dụng cùng tay cầm và vỏ ngoài panh kéo cỡ 5mm, dài 36cm của hãng Karl Storz thuộc bộ dụng cụ phẫu thuật nội soi ổ bụng có sẵn tại bệnh viện | 14.850.000 | vn0109605941 | CÔNG TY CỔ PHẦN GIẢI PHÁP Y TẾ THIÊN PHÚC | IB2500427962 | vnz000023759 | Bệnh viện Bưu Điện | Đấu thầu rộng rãi | 27/01/2026 | 278/QĐ-BVBĐ-VTTBYT | 27/01/2026 | 2 | Phường Phương Liệt,Thành phố Hà Nội Phường Hai Bà Trưng,Thành phố Hà Nội
296 | Vỏ ngoài Panh, kéo, cỡ 5mm, dài 36cm | Cái | 35 | Estonia | 9018 | 33300 | 33300 | KARL STORZ Video Endoscopy Estonia OÜ Hãng chủ sở hữu: KARL STORZ SE & Co. KG |  |  | 2025 trở đi | Vỏ ngoài panh, kéo nội soi, cỡ 5mm, dài 36cm, chất liệu kim loại, được phủ lớp cách điện, có cổng làm sạch,, dùng với panh, kéo của hãng Karl Storz thuộc bộ dụng cụ phẫu thuật nội soi ổ bụng có sẵn tại bệnh viện | 8.377.000 | vn0109605941 | CÔNG TY CỔ PHẦN GIẢI PHÁP Y TẾ THIÊN PHÚC | IB2500427962 | vnz000023759 | Bệnh viện Bưu Điện | Đấu thầu rộng rãi | 27/01/2026 | 278/QĐ-BVBĐ-VTTBYT | 27/01/2026 | 2 | Phường Phương Liệt,Thành phố Hà Nội Phường Hai Bà Trưng,Thành phố Hà Nội
297 | Panh rút chỉ cho bộ mổ mộng | Cái | 2 | Mỹ |  | 4-178S | Rumex International Co. | Rumex International Co. |  |  | 2023 trở về sau | Panh rút chỉ loại thẳng, mặt kẹp 7mm, chiều dài 110mm, làm bằng thép không gỉ | 5.980.000 | vn0302657715 | CÔNG TY TNHH THƯƠNG MẠI BÁCH QUANG | IB2500427962 | vnz000023759 | Bệnh viện Bưu Điện | Đấu thầu rộng rãi | 27/01/2026 | 278/QĐ-BVBĐ-VTTBYT | 27/01/2026 | 2 | Phường Phương Liệt,Thành phố Hà Nội Phường Hai Bà Trưng,Thành phố Hà Nội
298 | Panh không mấu 20cm | Cái | 4 | Pakistan |  | 17-520 | Simaeco | Simaeco Traders |  |  | Từ năm 2025 trở về sau | Chất liệu thép không gỉ, không mấu, dài 20 cm | 65.000 | vn0101849706 | CÔNG TY TNHH THIẾT BỊ Y TẾ VÀ HOÁ CHẤT HOÀNG PHƯƠNG | IB2500567251 | vn0101555946 | BỆNH VIỆN UNG BƯỚU HÀ NỘI | Đấu thầu rộng rãi | 27/01/2026 | 407/QĐ-BVUB | 27/01/2026 | 1 | Phường Bạch Mai,Thành phố Hà Nội
299 | Panh cong không mấu 16 cm | cái | 240 | Pakistan |  | 17-190; 17-200 | Simaeco | Simaeco Traders |  |  | Từ năm 2025 trở về sau | Chất liệu thép không rỉ, loại không mấu; dài 14 cm, 16 cm | 40.000 | vn0101849706 | CÔNG TY TNHH THIẾT BỊ Y TẾ VÀ HOÁ CHẤT HOÀNG PHƯƠNG | IB2500567251 | vn0101555946 | BỆNH VIỆN UNG BƯỚU HÀ NỘI | Đấu thầu rộng rãi | 27/01/2026 | 407/QĐ-BVUB | 27/01/2026 | 1 | Phường Bạch Mai,Thành phố Hà Nội
300 | Panh không mấu 16 cm | Cái | 235 | Pakistan |  | 17-190 | Simaeco | Simaeco Traders |  |  | Từ năm 2025 trở về sau | Chất liệu thép không gỉ, dài 16 cm | 40.000 | vn0101849706 | CÔNG TY TNHH THIẾT BỊ Y TẾ VÀ HOÁ CHẤT HOÀNG PHƯƠNG | IB2500567251 | vn0101555946 | BỆNH VIỆN UNG BƯỚU HÀ NỘI | Đấu thầu rộng rãi | 27/01/2026 | 407/QĐ-BVUB | 27/01/2026 | 1 | Phường Bạch Mai,Thành phố Hà Nội
301 | Ống cắm panh | Cái | 60 | Việt Nam |  | OP | Bình An | Công ty TNHH dụng cụ kim khí Bình An |  |  | Từ năm 2025 trở về sau | Ống cắm panh, kéo và dụng cụ bằng inox | 55.000 | vn0101849706 | CÔNG TY TNHH THIẾT BỊ Y TẾ VÀ HOÁ CHẤT HOÀNG PHƯƠNG | IB2500567251 | vn0101555946 | BỆNH VIỆN UNG BƯỚU HÀ NỘI | Đấu thầu rộng rãi | 27/01/2026 | 407/QĐ-BVUB | 27/01/2026 | 1 | Phường Bạch Mai,Thành phố Hà Nội
302 | Panh sản | Cái | 77 | Pakistan |  | 19-920 | Simaeco | Simaeco Traders |  |  | Từ năm 2025 trở về sau | Chất liệu thép không gỉ, dài 25 cm | 95.000 | vn0101849706 | CÔNG TY TNHH THIẾT BỊ Y TẾ VÀ HOÁ CHẤT HOÀNG PHƯƠNG | IB2500567251 | vn0101555946 | BỆNH VIỆN UNG BƯỚU HÀ NỘI | Đấu thầu rộng rãi | 27/01/2026 | 407/QĐ-BVUB | 27/01/2026 | 1 | Phường Bạch Mai,Thành phố Hà Nội
303 | Trụ cắm panh | Cái | 15 | Việt Nam |  | Trụ cắm panh | Trụ cắm panh | Công ty TNHH Kim khí Minh Hải |  |  | Từ 2025 trở đi | Trụ cắm panh chất liệu inox | 55.000 | vn0101953129 | CÔNG TY CỔ PHẦN SẢN XUẤT VÀ XUẤT NHẬP KHẨU VIETLAND | IB2500600841 | vn0103572640 | Bệnh viện Đa khoa Quốc Oai | Đấu thầu rộng rãi | 21/01/2026 | 87/QĐ-BVQO | 21/01/2026 | 1 | Xã Quốc Oai,Thành phố Hà Nội
304 | Panh thẳng không mấu 16cm | Cái | 70 | Pakistan |  | 17-252 | 17-252 | Toklais Pak Induetries |  |  | từ 2025 trở đi | Kích cỡ 16cm. | 27.500 | vn3301584227 | CÔNG TY TNHH MỘT THÀNH VIÊN DỊCH VỤ THƯƠNG MẠI HÀ PHÚ | IB2500585516 | vn3300372420 | Bệnh viện Phục hồi chức năng thành phố Huế | Đấu thầu rộng rãi | 20/01/2026 | 59/QĐ-BVPHCN | 20/01/2026 | 2 | Phường Thuận Hóa,Thành phố Huế
305 | Panh cong không mấu | Cái | 20 | Pakistan | 9018 | 17_122 ; 17_147; 17_261 | Prime | Prime Tech Surgico/ Pakistan |  |  | Năm 2025 trở về sau | Panh cong không mấu dài 10cm - 12,5cm - 14cm | 60.000 | vn0109373842 | CÔNG TY TNHH THIẾT BỊ VẬT TƯ HOÀNG BẢO | IB2500488968 | vnz000005676 | Bệnh viện Phụ sản Thái Bình | Đấu thầu rộng rãi | 16/01/2026 | 11/QĐ-BVPSTB | 16/01/2026 | 2 | Phường Trần Hưng Đạo,Tỉnh Hưng Yên
306 | Panh sát khuẩn hình tim | Cái | 50 | Pakistan | 9018 | 19-1032, 19-1042 | SIMAECO | SIMAECO TRADERS PAKISTAN |  |  | Năm 2025 trở về sau | Kích thước 25cm | 86.000 | vn0109373842 | CÔNG TY TNHH THIẾT BỊ VẬT TƯ HOÀNG BẢO | IB2500488968 | vnz000005676 | Bệnh viện Phụ sản Thái Bình | Đấu thầu rộng rãi | 16/01/2026 | 11/QĐ-BVPSTB | 16/01/2026 | 2 | Phường Trần Hưng Đạo,Tỉnh Hưng Yên
307 | Panh thẳng có mấu | Cái | 100 | Pakistan | 9018 | 17_384 | Prime | Prime Tech Surgico/ Pakistan |  |  | Năm 2025 trở về sau | Kích thước 18cm | 52.000 | vn0109373842 | CÔNG TY TNHH THIẾT BỊ VẬT TƯ HOÀNG BẢO | IB2500488968 | vnz000005676 | Bệnh viện Phụ sản Thái Bình | Đấu thầu rộng rãi | 16/01/2026 | 11/QĐ-BVPSTB | 16/01/2026 | 2 | Phường Trần Hưng Đạo,Tỉnh Hưng Yên
308 | Panh sát trùng cong | Cái | 100 | Việt Nam | 9018 | 6.021.25C | MILLE | CÔNG TY TNHH MILLE INSTRUMENTS |  |  | 2025 trở về sau | Kẹp bông băng Foerster Sponge, cong, ngàm có răng cưa, dài 25cm Đặc điểm: Ngàm có răng cưa Kích thước: 250mm (25cm) Tiêu chuẩn sản xuất: Thép không rỉ, đạt tiêu chuẩn ASTM F899-2020, EN ISO 7153-1:2016 và EN ISO 21850-1:2020 Đạt chứng nhận ISO 13485:2016 Sản phẩm có khắc mã số sản phẩm, logo hãng xuất xứ, năm xuất xứ, mã QR (data matrix) theo yêu cầu" | 371.700 | vn4100730085 | CÔNG TY CỔ PHẦN CÔNG NGHỆ VÀ THIẾT BỊ THẮNG LỢI | IB2500488968 | vnz000005676 | Bệnh viện Phụ sản Thái Bình | Đấu thầu rộng rãi | 16/01/2026 | 11/QĐ-BVPSTB | 16/01/2026 | 2 | Phường Trần Hưng Đạo,Tỉnh Hưng Yên
309 | Panh cong 12cm | Cái | 20 | Pakistan |  | 17-142 | Simaeco Traders | Simaeco Traders |  |  | Từ 2024 | Chất liệu thép không gỉ. Panh cong 12cm. Đạt tiêu chuẩn ISO 13485 | 36.500 | vn0500391288 | CÔNG TY TNHH LÊ LỢI | IB2500568988 | vn0500600559 | Bệnh viện đa khoa Hà Đông | Đấu thầu rộng rãi | 16/01/2026 | 79/QĐ-BV | 16/01/2026 | 2 | Phường Hà Đông,Thành phố Hà Nội
310 | Panh cong 14cm | Cái | 6 | Pakistan |  | 17-172 | Simaeco Traders | Simaeco Traders |  |  | Từ 2024 | Chất liệu thép không gỉ. Panh cong 14cm. Đạt tiêu chuẩn ISO 13485 | 29.200 | vn0500391288 | CÔNG TY TNHH LÊ LỢI | IB2500568988 | vn0500600559 | Bệnh viện đa khoa Hà Đông | Đấu thầu rộng rãi | 16/01/2026 | 79/QĐ-BV | 16/01/2026 | 2 | Phường Hà Đông,Thành phố Hà Nội
311 | Panh cong không mấu | Cái | 180 | Pakistan |  | 17-192 | Simaeco Traders | Simaeco Traders |  |  | Từ 2024 | Chất liệu thép không gỉ. Panh cong không mấu 16cm. Đạt tiêu chuẩn ISO 13485 | 30.700 | vn0500391288 | CÔNG TY TNHH LÊ LỢI | IB2500568988 | vn0500600559 | Bệnh viện đa khoa Hà Đông | Đấu thầu rộng rãi | 16/01/2026 | 79/QĐ-BV | 16/01/2026 | 2 | Phường Hà Đông,Thành phố Hà Nội
312 | Panh cầm máu | Cái | 8 | Pakistan |  | 17-142 | Simaeco Traders | Simaeco Traders |  |  | Từ 2024 | Chất liệu thép không gỉ. Pank cầm máu 12,5cm. Đạt tiêu chuẩn ISO 13485 | 36.500 | vn0500391288 | CÔNG TY TNHH LÊ LỢI | IB2500568988 | vn0500600559 | Bệnh viện đa khoa Hà Đông | Đấu thầu rộng rãi | 16/01/2026 | 79/QĐ-BV | 16/01/2026 | 2 | Phường Hà Đông,Thành phố Hà Nội
313 | Panh cong đầu nhọn kích thước 23 - 25cm | Cái | 9 | Pakistan |  | 17-265 | Simaeco Traders | Simaeco Traders |  |  | Từ 2024 | Chất liệu thép không gỉ. Panh cong kích thước 23 - 25cm. Đạt tiêu chuẩn ISO 13485 | 68.600 | vn0500391288 | CÔNG TY TNHH LÊ LỢI | IB2500568988 | vn0500600559 | Bệnh viện đa khoa Hà Đông | Đấu thầu rộng rãi | 16/01/2026 | 79/QĐ-BV | 16/01/2026 | 2 | Phường Hà Đông,Thành phố Hà Nội
314 | Panh cong không mấu 18cm | Cái | 10 | Pakistan |  | 17-512 | Simaeco Traders | Simaeco Traders |  |  | Từ 2024 | Chất liệu thép không gỉ. Panh cong không mấu 18cm. Đạt tiêu chuẩn ISO 13485 | 43.800 | vn0500391288 | CÔNG TY TNHH LÊ LỢI | IB2500568988 | vn0500600559 | Bệnh viện đa khoa Hà Đông | Đấu thầu rộng rãi | 16/01/2026 | 79/QĐ-BV | 16/01/2026 | 2 | Phường Hà Đông,Thành phố Hà Nội
315 | Panh thẳng có mấu 16cm | Cái | 12 | Pakistan |  | 17-373 | Simaeco Traders | Simaeco Traders |  |  | Từ 2024 | Chất liệu thép không gỉ. Panh thẳng có mấu 16cm. Đạt tiêu chuẩn ISO 13485 | 30.700 | vn0500391288 | CÔNG TY TNHH LÊ LỢI | IB2500568988 | vn0500600559 | Bệnh viện đa khoa Hà Đông | Đấu thầu rộng rãi | 16/01/2026 | 79/QĐ-BV | 16/01/2026 | 2 | Phường Hà Đông,Thành phố Hà Nội
316 | Panh miệng Davis boyle | Cái | 2 | Pakistan |  | 43_190 | Prime Tech Surgico | Prime Tech Surgico |  |  | Từ 2024 | Panh miệng Davis boyle - Cấu hình cơ bản gồm: + Lưỡi 25x65mm: 01 cái + Lưỡi 25x75mm: 01 cái + Lưỡi 25x85mm: 01 cái + Lưỡi 25x105mm: 01 cái + Lưỡi 27x115mm: 01 cái + Cán panh: 01 cái - Chất liệu: làm bằng thép không gỉ, có thể hấp sấy được. - Sản phẩm đạt tiêu chuẩn ISO 13485 | 1.750.000 | vn0500391288 | CÔNG TY TNHH LÊ LỢI | IB2500568988 | vn0500600559 | Bệnh viện đa khoa Hà Đông | Đấu thầu rộng rãi | 16/01/2026 | 79/QĐ-BV | 16/01/2026 | 2 | Phường Hà Đông,Thành phố Hà Nội
317 | Panh thẳng không mấu | Cái | 754 | Pakistan |  | 17-190 | Everbest Trading Co. | Everbest Trading Co. |  |  | Từ 2024 | Chất liệu thép không gỉ. Panh thẳng không mấu 16 cm. Đạt tiêu chuẩn ISO 13485 | 27.000 | vn0500391288 | CÔNG TY TNHH LÊ LỢI | IB2500568988 | vn0500600559 | Bệnh viện đa khoa Hà Đông | Đấu thầu rộng rãi | 16/01/2026 | 79/QĐ-BV | 16/01/2026 | 2 | Phường Hà Đông,Thành phố Hà Nội
318 | Panh có mấu 20 cm | Cái | 12 | Pakistan |  | 17-524 | Simaeco Traders | Simaeco Traders |  |  | Từ 2024 | Chất liệu thép không gỉ. Panh có mấu 20 cm. Đạt tiêu chuẩn ISO 13485 | 52.500 | vn0500391288 | CÔNG TY TNHH LÊ LỢI | IB2500568988 | vn0500600559 | Bệnh viện đa khoa Hà Đông | Đấu thầu rộng rãi | 16/01/2026 | 79/QĐ-BV | 16/01/2026 | 2 | Phường Hà Đông,Thành phố Hà Nội
319 | Panh lưỡi lê | Cái | 5 | Pakistan |  | 39-240 | Simaeco Traders | Simaeco Traders |  |  | Từ 2024 | Chất liệu thép không gỉ. Đạt tiêu chuẩn ISO 13485. | 36.500 | vn0500391288 | CÔNG TY TNHH LÊ LỢI | IB2500568988 | vn0500600559 | Bệnh viện đa khoa Hà Đông | Đấu thầu rộng rãi | 16/01/2026 | 79/QĐ-BV | 16/01/2026 | 2 | Phường Hà Đông,Thành phố Hà Nội
320 | Panh cong không mấu dài 24 cm | Cái | 6 | Pakistan |  | 17-265 | Everbest Trading Co. | Everbest Trading Co. |  |  | Từ 2024 | Chất liệu thép không gỉ. Panh cong không mấu dài 24 cm. Đạt tiêu chuẩn ISO 13485 | 65.600 | vn0500391288 | CÔNG TY TNHH LÊ LỢI | IB2500568988 | vn0500600559 | Bệnh viện đa khoa Hà Đông | Đấu thầu rộng rãi | 16/01/2026 | 79/QĐ-BV | 16/01/2026 | 2 | Phường Hà Đông,Thành phố Hà Nội
321 | Panh phẫu thuật Magill, dài 25cm | Cái | 2 | Đức |  | 05190-25 | Panh phẫu thuật Magill, dài 25cm | REDA Instrumente GmbH |  |  | 2024 trở về sau | Panh phẫu thuật Magill, dài 25cm | 1.100.000 | vn3100137028 | CÔNG TY CỔ PHẦN DƯỢC PHẨM QUẢNG BÌNH | IB2500557549 | vn3100195502 | Bệnh viện đa khoa khu vực Quảng Ninh, tỉnh Quảng Trị | Đấu thầu rộng rãi | 15/01/2026 | 27/QĐ-BV | 15/01/2026 | 2 | Xã Ninh Châu,Tỉnh Quảng Trị
322 | Panh sát trùng, hàm thẳng | Cái | 5 | Đức |  | 755120 | 755120 | KARL STORZ SE & CO. KG |  |  | 2024 trở đi | Theo bảng đáp ứng cấu hình thông số kỹ thuật chi tiết đính kèm | 4.476.000 | vn0101508914 | CÔNG TY CỔ PHẦN CÔNG NGHỆ QUỐC GIA | IB2500340940 | vn0101650822 | Bệnh viện Tai Mũi Họng TW | Đấu thầu rộng rãi | 31/12/2025 | 851/QĐ-TMH | 31/12/2025 | 2 | Phường Kim Liên,Thành phố Hà Nội
323 | Panh sinh thiết thanh quản hàm hình chén | Cái | 1 | Pháp |  | 7844T74L25 | 7844T74L25 | Integra |  |  | 2024 trở đi | Theo bảng đáp ứng cấu hình thông số kỹ thuật chi tiết đính kèm | 32.000.000 | vn0101508914 | CÔNG TY CỔ PHẦN CÔNG NGHỆ QUỐC GIA | IB2500340940 | vn0101650822 | Bệnh viện Tai Mũi Họng TW | Đấu thầu rộng rãi | 31/12/2025 | 851/QĐ-TMH | 31/12/2025 | 2 | Phường Kim Liên,Thành phố Hà Nội
324 | Panh hạt gạo cong trái | Cái | 2 | Đức |  | 221609 | 221609 | KARL STORZ SE & CO. KG |  |  | 2024 trở đi | Theo bảng đáp ứng cấu hình thông số kỹ thuật chi tiết đính kèm | 13.861.000 | vn0101508914 | CÔNG TY CỔ PHẦN CÔNG NGHỆ QUỐC GIA | IB2500340940 | vn0101650822 | Bệnh viện Tai Mũi Họng TW | Đấu thầu rộng rãi | 31/12/2025 | 851/QĐ-TMH | 31/12/2025 | 2 | Phường Kim Liên,Thành phố Hà Nội
325 | Panh hạt gạo cong lên | Cái | 2 | Đức |  | 221709 | 221709 | KARL STORZ SE & CO. KG |  |  | 2024 trở đi | Theo bảng đáp ứng cấu hình thông số kỹ thuật chi tiết đính kèm | 13.861.000 | vn0101508914 | CÔNG TY CỔ PHẦN CÔNG NGHỆ QUỐC GIA | IB2500340940 | vn0101650822 | Bệnh viện Tai Mũi Họng TW | Đấu thầu rộng rãi | 31/12/2025 | 851/QĐ-TMH | 31/12/2025 | 2 | Phường Kim Liên,Thành phố Hà Nội
326 | Panh tự hãm 1 má | Cái | 2 | Đức |  | 220411 | 220411 | KARL STORZ SE & CO. KG |  |  | 2024 trở đi | Theo bảng đáp ứng cấu hình thông số kỹ thuật chi tiết đính kèm | 10.753.000 | vn0101508914 | CÔNG TY CỔ PHẦN CÔNG NGHỆ QUỐC GIA | IB2500340940 | vn0101650822 | Bệnh viện Tai Mũi Họng TW | Đấu thầu rộng rãi | 31/12/2025 | 851/QĐ-TMH | 31/12/2025 | 2 | Phường Kim Liên,Thành phố Hà Nội
327 | Panh đột thẳng | Cái | 3 | Đức |  | 3711079 | 3711079 | Integra |  |  | 2024 trở đi | Theo bảng đáp ứng cấu hình thông số kỹ thuật chi tiết đính kèm | 20.638.800 | vn0101508914 | CÔNG TY CỔ PHẦN CÔNG NGHỆ QUỐC GIA | IB2500340940 | vn0101650822 | Bệnh viện Tai Mũi Họng TW | Đấu thầu rộng rãi | 31/12/2025 | 851/QĐ-TMH | 31/12/2025 | 2 | Phường Kim Liên,Thành phố Hà Nội
328 | Panh đột 45 | Cái | 3 | Đức |  | 3711084 | 3711084 | Integra |  |  | 2024 trở đi | Theo bảng đáp ứng cấu hình thông số kỹ thuật chi tiết đính kèm | 22.204.800 | vn0101508914 | CÔNG TY CỔ PHẦN CÔNG NGHỆ QUỐC GIA | IB2500340940 | vn0101650822 | Bệnh viện Tai Mũi Họng TW | Đấu thầu rộng rãi | 31/12/2025 | 851/QĐ-TMH | 31/12/2025 | 2 | Phường Kim Liên,Thành phố Hà Nội
329 | Panh tự hãm 3-4 răng | Cái | 8 | Đức |  | 214813 | 214813 | KARL STORZ SE & CO. KG |  |  | 2024 trở đi | Theo bảng đáp ứng cấu hình thông số kỹ thuật chi tiết đính kèm | 10.940.000 | vn0101508914 | CÔNG TY CỔ PHẦN CÔNG NGHỆ QUỐC GIA | IB2500340940 | vn0101650822 | Bệnh viện Tai Mũi Họng TW | Đấu thầu rộng rãi | 31/12/2025 | 851/QĐ-TMH | 31/12/2025 | 2 | Phường Kim Liên,Thành phố Hà Nội
330 | Panh vi phẫu | Cái | 4 | Đức |  | 3721000 | 3721000 | Integra |  |  | 2024 trở đi | Theo bảng đáp ứng cấu hình thông số kỹ thuật chi tiết đính kèm | 8.251.200 | vn0101508914 | CÔNG TY CỔ PHẦN CÔNG NGHỆ QUỐC GIA | IB2500340940 | vn0101650822 | Bệnh viện Tai Mũi Họng TW | Đấu thầu rộng rãi | 31/12/2025 | 851/QĐ-TMH | 31/12/2025 | 2 | Phường Kim Liên,Thành phố Hà Nội
331 | Panh sát trùng | Cái | 2 | Đức | 9018 | 15-703-20 | 15-703-20 | AS Medizintechnik - Đức |  |  | Năm 2024 trở về sau | Kẹp bông băng sát trùng Gross-Maier, cong, ngàm có khía, khớp hộp, có khoá cài, dài 200 mm | 1.505.000 | vn0106756501 | CÔNG TY TNHH VẬT TƯ Y TẾ MINH LONG | IB2500340940 | vn0101650822 | Bệnh viện Tai Mũi Họng TW | Đấu thầu rộng rãi | 31/12/2025 | 851/QĐ-TMH | 31/12/2025 | 2 | Phường Kim Liên,Thành phố Hà Nội
332 | Panh tự hãm 3 răng to | Cái | 1 | Đức |  | 214813 | 214813 | KARL STORZ SE & CO. KG |  |  | 2024 trở đi | Theo bảng đáp ứng cấu hình thông số kỹ thuật chi tiết đính kèm | 10.940.000 | vn0101508914 | CÔNG TY CỔ PHẦN CÔNG NGHỆ QUỐC GIA | IB2500340940 | vn0101650822 | Bệnh viện Tai Mũi Họng TW | Đấu thầu rộng rãi | 31/12/2025 | 851/QĐ-TMH | 31/12/2025 | 2 | Phường Kim Liên,Thành phố Hà Nội
333 | Panh xoang trán mở trước - sau | Cái | 6 | Đức |  | 651251F | 651251F | KARL STORZ SE & CO. KG |  |  | 2024 trở đi | Cấu hình, tính năng kỹ thuật chi tiết theo bảng đáp ứng cấu hình thông số kỹ thuật đính kèm | 25.360.000 | vn0101915194 | CÔNG TY CỔ PHẦN TRANG THIẾT BỊ Y TẾ VĨNH KHANG | IB2500340940 | vn0101650822 | Bệnh viện Tai Mũi Họng TW | Đấu thầu rộng rãi | 31/12/2025 | 851/QĐ-TMH | 31/12/2025 | 2 | Phường Kim Liên,Thành phố Hà Nội
334 | Panh hạt gạo cong phải | Cái | 2 | Đức |  | 221509 | 221509 | KARL STORZ SE & CO. KG |  |  | 2024 trở đi | Theo bảng đáp ứng cấu hình thông số kỹ thuật chi tiết đính kèm | 13.861.000 | vn0101508914 | CÔNG TY CỔ PHẦN CÔNG NGHỆ QUỐC GIA | IB2500340940 | vn0101650822 | Bệnh viện Tai Mũi Họng TW | Đấu thầu rộng rãi | 31/12/2025 | 851/QĐ-TMH | 31/12/2025 | 2 | Phường Kim Liên,Thành phố Hà Nội
335 | Panh mũi có khóa | Cái | 2 | Đức |  | 403835 | 403835 | KARL STORZ SE & CO. KG |  |  | 2024 trở đi | Theo bảng đáp ứng cấu hình thông số kỹ thuật chi tiết đính kèm | 7.108.000 | vn0101508914 | CÔNG TY CỔ PHẦN CÔNG NGHỆ QUỐC GIA | IB2500340940 | vn0101650822 | Bệnh viện Tai Mũi Họng TW | Đấu thầu rộng rãi | 31/12/2025 | 851/QĐ-TMH | 31/12/2025 | 2 | Phường Kim Liên,Thành phố Hà Nội
336 | Panh tự hãm 1 má | Cái | 2 | Đức |  | 220511 | 220511 | KARL STORZ SE & CO. KG |  |  | 2024 trở đi | Theo bảng đáp ứng cấu hình thông số kỹ thuật chi tiết đính kèm | 10.753.000 | vn0101508914 | CÔNG TY CỔ PHẦN CÔNG NGHỆ QUỐC GIA | IB2500340940 | vn0101650822 | Bệnh viện Tai Mũi Họng TW | Đấu thầu rộng rãi | 31/12/2025 | 851/QĐ-TMH | 31/12/2025 | 2 | Phường Kim Liên,Thành phố Hà Nội
337 | Panh đột thẳng | Cái | 3 | Đức |  | 3711201 | 3711201 | Integra |  |  | 2024 trở đi | Theo bảng đáp ứng cấu hình thông số kỹ thuật chi tiết đính kèm | 20.638.800 | vn0101508914 | CÔNG TY CỔ PHẦN CÔNG NGHỆ QUỐC GIA | IB2500340940 | vn0101650822 | Bệnh viện Tai Mũi Họng TW | Đấu thầu rộng rãi | 31/12/2025 | 851/QĐ-TMH | 31/12/2025 | 2 | Phường Kim Liên,Thành phố Hà Nội
338 | Panh hạt gạo thẳng | Cái | 2 | Đức |  | 221709 | 221709 | KARL STORZ SE & CO. KG |  |  | 2024 trở đi | Theo bảng đáp ứng cấu hình thông số kỹ thuật chi tiết đính kèm | 13.861.000 | vn0101508914 | CÔNG TY CỔ PHẦN CÔNG NGHỆ QUỐC GIA | IB2500340940 | vn0101650822 | Bệnh viện Tai Mũi Họng TW | Đấu thầu rộng rãi | 31/12/2025 | 851/QĐ-TMH | 31/12/2025 | 2 | Phường Kim Liên,Thành phố Hà Nội
339 | Panh cầm máu | Cái | 7 | Pháp |  | 7867-2 | 7867-2 | Integra |  |  | 2024 trở đi | Theo bảng đáp ứng cấu hình thông số kỹ thuật chi tiết đính kèm | 5.464.800 | vn0101508914 | CÔNG TY CỔ PHẦN CÔNG NGHỆ QUỐC GIA | IB2500340940 | vn0101650822 | Bệnh viện Tai Mũi Họng TW | Đấu thầu rộng rãi | 31/12/2025 | 851/QĐ-TMH | 31/12/2025 | 2 | Phường Kim Liên,Thành phố Hà Nội
340 | Panh sát trùng | Cái | 4 | Đức |  | 3731004 | 3731004 | Integra |  |  | 2024 trở đi | Theo bảng đáp ứng cấu hình thông số kỹ thuật chi tiết đính kèm | 7.095.600 | vn0101508914 | CÔNG TY CỔ PHẦN CÔNG NGHỆ QUỐC GIA | IB2500340940 | vn0101650822 | Bệnh viện Tai Mũi Họng TW | Đấu thầu rộng rãi | 31/12/2025 | 851/QĐ-TMH | 31/12/2025 | 2 | Phường Kim Liên,Thành phố Hà Nội
341 | Panh sát trùng, hàm mảnh | Cái | 5 | Đức |  | 754520 | 754520 | KARL STORZ SE & CO. KG |  |  | 2024 trở đi | Theo bảng đáp ứng cấu hình thông số kỹ thuật chi tiết đính kèm | 5.719.000 | vn0101508914 | CÔNG TY CỔ PHẦN CÔNG NGHỆ QUỐC GIA | IB2500340940 | vn0101650822 | Bệnh viện Tai Mũi Họng TW | Đấu thầu rộng rãi | 31/12/2025 | 851/QĐ-TMH | 31/12/2025 | 2 | Phường Kim Liên,Thành phố Hà Nội
342 | Panh sát trùng | Cái | 2 | Pháp |  | 3731004 | 3731004 | Integra |  |  | 2024 trở đi | Theo bảng đáp ứng cấu hình thông số kỹ thuật chi tiết đính kèm | 7.095.600 | vn0101508914 | CÔNG TY CỔ PHẦN CÔNG NGHỆ QUỐC GIA | IB2500340940 | vn0101650822 | Bệnh viện Tai Mũi Họng TW | Đấu thầu rộng rãi | 31/12/2025 | 851/QĐ-TMH | 31/12/2025 | 2 | Phường Kim Liên,Thành phố Hà Nội
343 | Panh cá sấu | Cái | 6 | Pháp |  | MCL-S23R | MCL-S23R | Integra |  |  | 2024 trở đi | Theo bảng đáp ứng cấu hình thông số kỹ thuật chi tiết đính kèm | 34.160.400 | vn0101508914 | CÔNG TY CỔ PHẦN CÔNG NGHỆ QUỐC GIA | IB2500340940 | vn0101650822 | Bệnh viện Tai Mũi Họng TW | Đấu thầu rộng rãi | 31/12/2025 | 851/QĐ-TMH | 31/12/2025 | 2 | Phường Kim Liên,Thành phố Hà Nội
344 | Panh cầm máu | Cái | 20 | Pháp |  | 7867-2 | 7867-2 | Integra |  |  | 2024 trở đi | Theo bảng đáp ứng cấu hình thông số kỹ thuật chi tiết đính kèm | 5.464.800 | vn0101508914 | CÔNG TY CỔ PHẦN CÔNG NGHỆ QUỐC GIA | IB2500340940 | vn0101650822 | Bệnh viện Tai Mũi Họng TW | Đấu thầu rộng rãi | 31/12/2025 | 851/QĐ-TMH | 31/12/2025 | 2 | Phường Kim Liên,Thành phố Hà Nội
345 | Panh hạt gạo cong phải | Cái | 4 | Đức |  | 3721021 | 3721021 | Integra |  |  | 2024 trở đi | Theo bảng đáp ứng cấu hình thông số kỹ thuật chi tiết đính kèm | 16.507.800 | vn0101508914 | CÔNG TY CỔ PHẦN CÔNG NGHỆ QUỐC GIA | IB2500340940 | vn0101650822 | Bệnh viện Tai Mũi Họng TW | Đấu thầu rộng rãi | 31/12/2025 | 851/QĐ-TMH | 31/12/2025 | 2 | Phường Kim Liên,Thành phố Hà Nội
346 | Panh hạt gạo cong trái | Cái | 4 | Đức |  | 3721022 | 3721022 | Integra |  |  | 2024 trở đi | Theo bảng đáp ứng cấu hình thông số kỹ thuật chi tiết đính kèm | 15.444.000 | vn0101508914 | CÔNG TY CỔ PHẦN CÔNG NGHỆ QUỐC GIA | IB2500340940 | vn0101650822 | Bệnh viện Tai Mũi Họng TW | Đấu thầu rộng rãi | 31/12/2025 | 851/QĐ-TMH | 31/12/2025 | 2 | Phường Kim Liên,Thành phố Hà Nội
347 | Panh đột thẳng | Cái | 10 | Đức |  | 3711201 | 3711201 | Integra |  |  | 2024 trở đi | Theo bảng đáp ứng cấu hình thông số kỹ thuật chi tiết đính kèm | 20.638.800 | vn0101508914 | CÔNG TY CỔ PHẦN CÔNG NGHỆ QUỐC GIA | IB2500340940 | vn0101650822 | Bệnh viện Tai Mũi Họng TW | Đấu thầu rộng rãi | 31/12/2025 | 851/QĐ-TMH | 31/12/2025 | 2 | Phường Kim Liên,Thành phố Hà Nội
348 | Panh đột 45 | Cái | 10 | Đức |  | 3711086 | 3711086 | Integra |  |  | 2024 trở đi | Theo bảng đáp ứng cấu hình thông số kỹ thuật chi tiết đính kèm | 22.204.800 | vn0101508914 | CÔNG TY CỔ PHẦN CÔNG NGHỆ QUỐC GIA | IB2500340940 | vn0101650822 | Bệnh viện Tai Mũi Họng TW | Đấu thầu rộng rãi | 31/12/2025 | 851/QĐ-TMH | 31/12/2025 | 2 | Phường Kim Liên,Thành phố Hà Nội
349 | Panh xoang hàm | Cái | 15 | Đức |  | 3711069 | 3711069 | Integra |  |  | 2024 trở đi | Theo bảng đáp ứng cấu hình thông số kỹ thuật chi tiết đính kèm | 21.805.200 | vn0101508914 | CÔNG TY CỔ PHẦN CÔNG NGHỆ QUỐC GIA | IB2500340940 | vn0101650822 | Bệnh viện Tai Mũi Họng TW | Đấu thầu rộng rãi | 31/12/2025 | 851/QĐ-TMH | 31/12/2025 | 2 | Phường Kim Liên,Thành phố Hà Nội
350 | Panh có mấu | Chiếc | 40 | Pakistan |  | 17-352 | 17-352 | SIMAECO TRADERS |  |  | Năm 2025 trở về sau | Cấu hình, tính năng kỹ thuật cơ bản theo bảng đáp ứng thông số kỹ thuật | 32.000 | vn0107925093 | CÔNG TY TNHH KHOA HỌC VÀ CÔNG NGHỆ HÀ THÀNH | IB2500454130 | vn2400333430 | Bệnh viện Phục hồi chức năng Bắc Ninh | Đấu thầu rộng rãi | 31/12/2025 | 246/QĐ-BVPHCN | 31/12/2025 | 1 | Phường Đa Mai,Tỉnh Bắc Ninh
351 | Panh không mấu | Chiếc | 60 | Pakistan |  | 17-160 | 17-160 | SIMAECO TRADERS |  |  | Năm 2025 trở về sau | Cấu hình, tính năng kỹ thuật cơ bản theo bảng đáp ứng thông số kỹ thuật | 30.000 | vn0107925093 | CÔNG TY TNHH KHOA HỌC VÀ CÔNG NGHỆ HÀ THÀNH | IB2500454130 | vn2400333430 | Bệnh viện Phục hồi chức năng Bắc Ninh | Đấu thầu rộng rãi | 31/12/2025 | 246/QĐ-BVPHCN | 31/12/2025 | 1 | Phường Đa Mai,Tỉnh Bắc Ninh
352 | Trụ cắm panh | Chiếc | 5 | Việt Nam |  | Trụ cắm panh | Trụ cắm panh | Công ty TNHH Dụng cụ Kim khí Bình An |  |  | Năm 2025 trở về sau | Cấu hình, tính năng kỹ thuật cơ bản theo bảng đáp ứng thông số kỹ thuật | 48.400 | vn0107925093 | CÔNG TY TNHH KHOA HỌC VÀ CÔNG NGHỆ HÀ THÀNH | IB2500454130 | vn2400333430 | Bệnh viện Phục hồi chức năng Bắc Ninh | Đấu thầu rộng rãi | 31/12/2025 | 246/QĐ-BVPHCN | 31/12/2025 | 1 | Phường Đa Mai,Tỉnh Bắc Ninh
353 | Panh thẳng không mấu | Cái | 30 | Pakistan | 9018 | 17-376 | SIMAECO TRADERS | SIMAECO TRADERS |  |  | 2025 | Mô tả: là một dụng cụ y tế phổ biến, được sử dụng rộng rãi trong nhiều lĩnh vực khác nhau, trong y tế panh không mấu được sử dụng để: - Kẹp bông băng, gạc khi vệ sinh vết thương, hạn chế tiếp xúc trực tiếp của tay với vết thương, giảm nguy cơ nhiễm trùng. - Hỗ trợ các thủ thuật nhỏ như nhổ răng, lấy dị vật, panh không mấu giúp bác sĩ hoặc người thực hiện thao tác dễ dàng hơn. Chất liệu : Được làm từ thép y tế không gỉ Kích thước: 18cm | 31.050 | vn2901707983 | CÔNG TY TNHH THƯƠNG MẠI HẰNG HƯNG | IB2500462403 | vn2901094173 | Trung tâm Y tế huyện Quỳ Hợp | Đấu thầu rộng rãi | 29/12/2025 | 410/QĐ-TTYT | 29/12/2025 | 2 | Xã Quỳ Hợp,Tỉnh Nghệ An
354 | Panh thẳng có mấu | Cái | 30 | Pakistan | 9018 | 17-375 | SIMAECO TRADERS | SIMAECO TRADERS |  |  | 2025 | Mô tả: là một dụng cụ y tế phổ biến, được sử dụng rộng rãi trong nhiều lĩnh vực khác nhau như y tế, nha khoa, thẩm mỹ. Công dụng: - Đầu panh có mấu giúp kẹp bông băng, gạc chắc chắn hơn, tránh tình trạng bông băng bị tuột ra trong quá trình sử dụng. - Lấy dị vật nhỏ như mảnh kính, gai gỗ ra khỏi vết thương. - Hỗ trợ các thủ thuật nha khoa: Trong nha khoa, panh có mấu được sử dụng để kẹp bông, gạc khi làm sạch răng miệng. Chất liệu: Được làm từ thép không gỉ Kích thước: 18cm | 31.050 | vn2901707983 | CÔNG TY TNHH THƯƠNG MẠI HẰNG HƯNG | IB2500462403 | vn2901094173 | Trung tâm Y tế huyện Quỳ Hợp | Đấu thầu rộng rãi | 29/12/2025 | 410/QĐ-TTYT | 29/12/2025 | 2 | Xã Quỳ Hợp,Tỉnh Nghệ An
355 | Panh bóc màng | Cái | 20 | Pháp |  | S9.6017.23 S9.6012.23 S9.6013.23 | FCI S.A.S/ Pháp | FCI S.A.S |  |  | Từ năm 2025 trở về sau | Panh bóc màng Cỡ 23G Đầu thiết kế cải tiến chống rách màng Trọng lượng kẹp tối đa 100 gram Điều khiển tay cầm dễ dàng chỉ với lực ép nhỏ Chiều dài ngắn, cho khả năng điều khiển tối ưu Đầu tip không bị xê dịch lên xuống khi sử dụng Vô trùng, sử dụng 1 lần | 2.835.000 | vn0101032110 | CÔNG TY TNHH KIM HƯNG | IB2500460378 | vn0105486549 | Bệnh viện Trung ương Quân đội 108 | Đấu thầu rộng rãi | 26/12/2025 | 9530/QĐ-BV | 26/12/2025 | 2 | Phường Hai Bà Trưng,Thành phố Hà Nội
356 | Panh 25cm | Cái | 3 | Pakistan |  | 17-256 | Simaeco | Simaeco |  |  | ≥2024 | Được làm bằng thép Không gỉ, Kích thước 26cm | 64.500 | vn0107834093 | CÔNG TY TNHH Y TẾ MINH TÂM | IB2500504416 | vnz000006446 | Bệnh viện Ung bướu Bắc Ninh | Chào hàng cạnh tranh | 25/12/2025 | 603/QĐ-BVUB | 25/12/2025 | 1 | Phường Đa Mai,Tỉnh Bắc Ninh
357 | Panh kẹp bông đầu rắn sản khoa 25 cm | Cái | 3 | Pakistan |  | 19_920 | Prime tech Surgico | Prime tech Surgico |  |  | ≥2024 | Chất liệu thép không gỉ, Kích thước 25cm.Đạt tiêu chuẩn ISO 13485. | 63.000 | vn0107834093 | CÔNG TY TNHH Y TẾ MINH TÂM | IB2500504416 | vnz000006446 | Bệnh viện Ung bướu Bắc Ninh | Chào hàng cạnh tranh | 25/12/2025 | 603/QĐ-BVUB | 25/12/2025 | 1 | Phường Đa Mai,Tỉnh Bắc Ninh
358 | Lọ cắm panh kéo | Cái | 26 | Việt Nam |  | OCP 12CM | Bình An | Bình An |  |  | ≥2024 | Inox 304, độ dày khoảng 0.5 – 0.8 mm, cao 12cm đường kính 5cm | 63.500 | vn0107834093 | CÔNG TY TNHH Y TẾ MINH TÂM | IB2500504416 | vnz000006446 | Bệnh viện Ung bướu Bắc Ninh | Chào hàng cạnh tranh | 25/12/2025 | 603/QĐ-BVUB | 25/12/2025 | 1 | Phường Đa Mai,Tỉnh Bắc Ninh
359 | Panh hình tim 25cm | Cái | 25 | Pakistan | 9018 | 19_1020 | Prime Tech Surgico | Prime Tech Surgico |  |  | 2024 trở đi | Chất liệu: Làm bằng thép không gỉ hoặc tương đương, kích thước 25 cm, đầu hình tim | 63.000 | vn2900326174 | CÔNG TY CP THIẾT BỊ VẬT TƯ Y TẾ VÀ DƯỢC PHẨM NGHỆ AN | IB2500355776 | vnz000022224 | Bệnh viện Sản Nhi Nghệ An | Đấu thầu rộng rãi | 23/12/2025 | 3057/QĐ-BVSN | 23/12/2025 | 2 | Phường Trường Vinh,Tỉnh Nghệ An
360 | Panh cong cầm máu 14cm | Cái | 200 | Pakistan | 9018 | 17_261 | Prime Tech Surgico | Prime Tech Surgico |  |  | 2024 trở đi | Chất liệu: Làm bằng thép không gỉ hoặc tương đương Chiều dài: 14 cm | 22.500 | vn2900326174 | CÔNG TY CP THIẾT BỊ VẬT TƯ Y TẾ VÀ DƯỢC PHẨM NGHỆ AN | IB2500355776 | vnz000022224 | Bệnh viện Sản Nhi Nghệ An | Đấu thầu rộng rãi | 23/12/2025 | 3057/QĐ-BVSN | 23/12/2025 | 2 | Phường Trường Vinh,Tỉnh Nghệ An
361 | Panh 45° | Cái | 1 | Đức |  | 456502B | 456502B | Karl Storz SE & Co. KG/ Đức |  |  | 2025 | -Kiểu dáng: Forceps Blakesley wilde, cỡ 2, hàm cong lên 45° - Chiều dài làm việc: 13 cm - Tương thích với hệ thống phẫu thuật nội soi tai, mũi, họng (hãng Karl Storz) | 19.000.000 | vn0109605941 | CÔNG TY CỔ PHẦN GIẢI PHÁP Y TẾ THIÊN PHÚC | IB2500423402 | vn2300199982 | Bệnh viện Đa khoa Bắc Ninh số 2 | Đấu thầu rộng rãi | 23/12/2025 | 9827/QĐ-BVĐKBN2 | 23/12/2025 | 1 | Phường Võ Cường,Tỉnh Bắc Ninh
362 | Panh hình tim đầu nhỏ | Cái | 5 | Pakistan |  | 6-316 | 6-316 | Goldtier |  |  | 2024 trở về sau | Theo Bảng danh mục hàng hóa dự thầu và Bảng chào đáp ứng kỹ thuật | 95.000 | vn5500527178 | CÔNG TY CỔ PHẦN SINH | IB2500505999 | vn5500364614 | Bệnh viện đa khoa khu vực Thuận Châu | Đấu thầu rộng rãi | 22/12/2025 | 1369/QĐ-BVTC | 22/12/2025 | 1 | Xã Thuận Châu,Tỉnh Sơn La
363 | Panh cong đầu nhỏ | Cái | 5 | Pakistan |  | 6-002 | 6-002 | Goldtier |  |  | 2024 trở về sau | Theo Bảng danh mục hàng hóa dự thầu và Bảng chào đáp ứng kỹ thuật | 35.000 | vn5500527178 | CÔNG TY CỔ PHẦN SINH | IB2500505999 | vn5500364614 | Bệnh viện đa khoa khu vực Thuận Châu | Đấu thầu rộng rãi | 22/12/2025 | 1369/QĐ-BVTC | 22/12/2025 | 1 | Xã Thuận Châu,Tỉnh Sơn La
364 | Panh Tiêm | Cái | 20 | Pakistan |  | 6-107 | 6-107 | Goldtier |  |  | 2024 trở về sau | Theo Bảng danh mục hàng hóa dự thầu và Bảng chào đáp ứng kỹ thuật | 25.000 | vn5500527178 | CÔNG TY CỔ PHẦN SINH | IB2500505999 | vn5500364614 | Bệnh viện đa khoa khu vực Thuận Châu | Đấu thầu rộng rãi | 22/12/2025 | 1369/QĐ-BVTC | 22/12/2025 | 1 | Xã Thuận Châu,Tỉnh Sơn La
365 | Panh bóc màng dùng trong phẫu thuật dịch kính võng mạc | Cái | 50 | Mỹ |  | VS0744.23/ VS0743.23 | Vortex | Vortex Surgical, Inc |  |  | Từ năm 2025 trở về sau | Panh bóc màng dùng trong phẫu thuật dịch kính võng mạc. Cỡ 23G 8 đòn bẩy riêng biệt, thao tác 360 độ Trục chống chói Phần đuôi có thể tháo rời Thiết kế để kẹp và giữ màng ngăn trong Phù hợp sử dụng cho màng ngăn trong và màng trước võng mạc Chất liệu phần hoạt động: thép không gỉ Chất liệu phần tay cầm: ABS, Polypropylene Đóng gói vô trùng Đạt tiêu chuẩn ISO 13485, FDA Xuất xứ: G7 | 4.620.000 | vn0101032110 | CÔNG TY TNHH KIM HƯNG | IB2500484361 | vn2900594078 | Bệnh viện Mắt Nghệ An | Đấu thầu rộng rãi | 20/12/2025 | 389/QĐ-BVM | 20/12/2025 | 2 | Phường Vinh Phú,Tỉnh Nghệ An
366 | Panh mạch máu không mấu | Cái | 20 | Đức | 9018 | 07-0821.14 | ROLAN (thuộc Ackermann) | ROLAN (thuộc Ackermann) |  |  | 2025 trở về sau | Chi tiết theo Bảng đáp ứng về kỹ thuật đính kèm theo E-HSDT | 619.000 | vn0107584862 | CÔNG TY TNHH ĐẦU TƯ XUẤT NHẬP KHẨU DMC VIỆTNAM | IB2500258467 | vn2900621130 | Bệnh Viện Hữu Nghị Đa Khoa Nghệ An | Đấu thầu rộng rãi | 17/12/2025 | 3838/QĐ-BV | 17/12/2025 | 3 | Thành phố Vinh,Tỉnh Nghệ An
367 | Panh mạch máu có mấu | Cái | 4 | Đức | 9018 | 07-0823.14 | ROLAN (thuộc Ackermann) | ROLAN (thuộc Ackermann) |  |  | 2025 trở về sau | Chi tiết theo Bảng đáp ứng về kỹ thuật đính kèm theo E-HSDT | 675.000 | vn0107584862 | CÔNG TY TNHH ĐẦU TƯ XUẤT NHẬP KHẨU DMC VIỆTNAM | IB2500258467 | vn2900621130 | Bệnh Viện Hữu Nghị Đa Khoa Nghệ An | Đấu thầu rộng rãi | 17/12/2025 | 3838/QĐ-BV | 17/12/2025 | 3 | Thành phố Vinh,Tỉnh Nghệ An
368 | Kelly cong 18cm | Cái | 2 | Pakistan |  | 17_263 | Panh cong không mấu 18cm | Prime Tech Surgico - Pakistan |  |  | 2025 | Dụng cụ được làm bằng vật liệu thép không gỉ. Đạt tiêu chuẩn ISO 13485 | 38.000 | vn3301068656 | CÔNG TY CỔ PHẦN DƯỢC PHẨM VÀ THIẾT BỊ Y TẾ TÂM ĐỨC | IB2500507494 | vn3300856076 | TRUNG TÂM Y TẾ QUẢNG ĐIỀN | Đấu thầu rộng rãi | 08/12/2025 | 1447/QĐ-TTYT | 08/12/2025 | 2 | Xã Quảng Điền,Thành phố Huế
369 | Forcep rút chỉ (Panh rút chỉ giác mạc) | Cái | 2 | Pakistan |  | 37_471 | Panh giác mạc | Prime Tech Surgico - Pakistan |  |  | 2025 | Chất liệu thép không gỉ. Đạt tiêu chuẩn ISO 13485 . | 45.000 | vn3301068656 | CÔNG TY CỔ PHẦN DƯỢC PHẨM VÀ THIẾT BỊ Y TẾ TÂM ĐỨC | IB2500507494 | vn3300856076 | TRUNG TÂM Y TẾ QUẢNG ĐIỀN | Đấu thầu rộng rãi | 08/12/2025 | 1447/QĐ-TTYT | 08/12/2025 | 2 | Xã Quảng Điền,Thành phố Huế
370 | Kelly cong 16cm | Cái | 20 | Pakistan |  | 17_182 | Panh cong không mấu 16cm | Prime Tech Surgico - Pakistan |  |  | 2025 | Dụng cụ được làm bằng vật liệu thép không gỉ. Đạt tiêu chuẩn ISO 13485 | 35.000 | vn3301068656 | CÔNG TY CỔ PHẦN DƯỢC PHẨM VÀ THIẾT BỊ Y TẾ TÂM ĐỨC | IB2500507494 | vn3300856076 | TRUNG TÂM Y TẾ QUẢNG ĐIỀN | Đấu thầu rộng rãi | 08/12/2025 | 1447/QĐ-TTYT | 08/12/2025 | 2 | Xã Quảng Điền,Thành phố Huế
371 | Panh đầu nhỏ | Cái | 5 | Pakistan | 9018 | 17_140 | Prime Tech Surgico | Prime Tech Surgico |  |  | 2025 trở về sau | Kích thước: 12.5cm(±5%) Chất liệu: thép không gỉ. | 35.000 | vn0107834093 | CÔNG TY TNHH Y TẾ MINH TÂM | IB2500491873 | vn0900304681 | Trung tâm Y tế Văn Giang | Chào hàng cạnh tranh | 04/12/2025 | 673/QĐ-TTYT | 04/12/2025 | 1 | Xã Văn Giang,Tỉnh Hưng Yên
372 | Panh Thẳng đầu rắn 25cm | Cái | 7 | Pakistan | 9018 | 19_920 | Prime Tech Surgico | Prime Tech Surgico |  |  | 2025 trở về sau | Kích thước: 25cm(±5%) Chất liệu: thép không gỉ. | 115.000 | vn0107834093 | CÔNG TY TNHH Y TẾ MINH TÂM | IB2500491873 | vn0900304681 | Trung tâm Y tế Văn Giang | Chào hàng cạnh tranh | 04/12/2025 | 673/QĐ-TTYT | 04/12/2025 | 1 | Xã Văn Giang,Tỉnh Hưng Yên
373 | Panh không mấu | Cái | 45 | Pakistan | 9018 | 17_180 | Prime Tech Surgico | Prime Tech Surgico |  |  | 2025 trở về sau | Kích thước: 16cm(±5%) Chất liệu: thép không gỉ. | 34.500 | vn0107834093 | CÔNG TY TNHH Y TẾ MINH TÂM | IB2500491873 | vn0900304681 | Trung tâm Y tế Văn Giang | Chào hàng cạnh tranh | 04/12/2025 | 673/QĐ-TTYT | 04/12/2025 | 1 | Xã Văn Giang,Tỉnh Hưng Yên
374 | Trụ cắm panh | Cái | 30 | Việt Nam |  | TCP | Bình An | CÔNG TY TNHH DỤNG CỤ KIM KHÍ BÌNH AN |  |  | 2025 trở về sau | Chất liệu INOX Kích thước: Φ 5x18cm | 55.000 | vn0107834093 | CÔNG TY TNHH Y TẾ MINH TÂM | IB2500491873 | vn0900304681 | Trung tâm Y tế Văn Giang | Chào hàng cạnh tranh | 04/12/2025 | 673/QĐ-TTYT | 04/12/2025 | 1 | Xã Văn Giang,Tỉnh Hưng Yên
375 | Panh có mấu | Cái | 4 | Pakistan | 9018 | 17_383 | Prime Tech Surgico | Prime Tech Surgico |  |  | 2025 trở về sau | Kích thước: 16cm(±5%) Chất liệu: thép không gỉ. | 36.000 | vn0107834093 | CÔNG TY TNHH Y TẾ MINH TÂM | IB2500491873 | vn0900304681 | Trung tâm Y tế Văn Giang | Chào hàng cạnh tranh | 04/12/2025 | 673/QĐ-TTYT | 04/12/2025 | 1 | Xã Văn Giang,Tỉnh Hưng Yên
376 | Panh cong không mấu | Cái | 8 | Pakistan | 9018 | 17_182 | Prime Tech Surgico | Prime Tech Surgico |  |  | 2025 trở về sau | Kích thước: 16cm(±5%) Chất liệu: thép không gỉ. | 36.000 | vn0107834093 | CÔNG TY TNHH Y TẾ MINH TÂM | IB2500491873 | vn0900304681 | Trung tâm Y tế Văn Giang | Chào hàng cạnh tranh | 04/12/2025 | 673/QĐ-TTYT | 04/12/2025 | 1 | Xã Văn Giang,Tỉnh Hưng Yên
377 | Panh nhỡ | Cái | 10 | Pakistan | 9018 | 17_160 | Prime Tech Surgico | Prime Tech Surgico |  |  | 2025 trở về sau | Kích thước: 14cm(±5%) Chất liệu: thép không gỉ. | 35.000 | vn0107834093 | CÔNG TY TNHH Y TẾ MINH TÂM | IB2500491873 | vn0900304681 | Trung tâm Y tế Văn Giang | Chào hàng cạnh tranh | 04/12/2025 | 673/QĐ-TTYT | 04/12/2025 | 1 | Xã Văn Giang,Tỉnh Hưng Yên
378 | Panh cong khám Phụ khoa 26 cm | Cái | 3 | Pakistan | 9018 | 17_257 | Prime Tech Surgico | Prime Tech Surgico |  |  | 2025 trở về sau | Kích thước: 26cm(±5%) Chất liệu: thép không gỉ. | 115.000 | vn0107834093 | CÔNG TY TNHH Y TẾ MINH TÂM | IB2500491873 | vn0900304681 | Trung tâm Y tế Văn Giang | Chào hàng cạnh tranh | 04/12/2025 | 673/QĐ-TTYT | 04/12/2025 | 1 | Xã Văn Giang,Tỉnh Hưng Yên
379 | Panh thẳng/cong, không mấu/có mấu | Cái | 50 | Pakistan | 9018 | 17_253 | Prime Tech Surgico | Prime Tech Surgico |  |  | 2024 trở đi | Panh thẳng/cong, không mấu/có mấu; chất liệu: thép không gỉ. Dài khoảng 16-20cm | 34.000 | vn2900326174 | CÔNG TY CP THIẾT BỊ VẬT TƯ Y TẾ VÀ DƯỢC PHẨM NGHỆ AN | IB2500378923 | vn2900927496 | Bệnh viện đa khoa Nghi Lộc | Đấu thầu rộng rãi | 04/12/2025 | 575/QĐ-BVĐKNL | 04/12/2025 | 3 | Xã Đông Lộc,Tỉnh Nghệ An
380 | Panh thẳng/cong, không mấu/có mấu | Cái | 50 | Pakistan | 9018 | 17_147 | Prime Tech Surgico | Prime Tech Surgico |  |  | 2024 trở đi | Panh thẳng/cong, không mấu/có mấu; chất liệu: thép không gỉ. Dài khoảng 10-12,5cm | 25.000 | vn2900326174 | CÔNG TY CP THIẾT BỊ VẬT TƯ Y TẾ VÀ DƯỢC PHẨM NGHỆ AN | IB2500378923 | vn2900927496 | Bệnh viện đa khoa Nghi Lộc | Đấu thầu rộng rãi | 04/12/2025 | 575/QĐ-BVĐKNL | 04/12/2025 | 3 | Xã Đông Lộc,Tỉnh Nghệ An
381 | Panh xé bao Utrata | cái | 1 | Hoa Kỳ | 9018 | AS7-106T | Aurora | Aurora |  |  | 2025 | Panh xé bao Utrata với mũi sắc, hàm cong 11.5mm, cán tròn, titan | 6.825.000 | vn0400101404 | CÔNG TY CỔ PHẦN DƯỢC - THIẾT BỊ Y TẾ ĐÀ NẴNG | IB2500412953 | vn1600631979 | BỆNH VIỆN MẮT - TAI MŨI HỌNG - RĂNG HÀM MẶT AN GIANG | Chào hàng cạnh tranh | 02/12/2025 | 1140/QĐ-BV | 02/12/2025 | 3 | Phường Long Xuyên,Tỉnh An Giang
382 | Trụ cắm panh | Cái | 4 | Pakistan |  | F15-304 | Goldtier | Goldtier - Pakistan |  |  | 2024 trở về sau | chi tiết tại "Mẫu A - Bảng dữ liệu dự thầu về mặt kỹ thuật đính kèm" | 450.000 | vn0103809674 | CÔNG TY TNHH THƯƠNG MẠI VÀ THIẾT BỊ QUANG MINH | IB2500434371 | vn4900269466 | Trung tâm Y tế khu vực Hữu Lũng tỉnh Lạng Sơn | Đấu thầu rộng rãi | 01/12/2025 | 58/QĐ-TTYT | 01/12/2025 | 1 | Xã Hữu Lũng,Tỉnh Lạng Sơn
383 | Panh cầm máu amidan 180mm, nhỏ, cong | Cái | 2 | Đức |  | KL3620 | Asanus | ASANUS Medizintechnik GmbH |  |  | 2025 trở về sau | Kẹp amidan SCHNIDT 180mm, ngàm cong có răng cưa, đầu 1.4mm | 2.071.000 | vn0311680037 | CÔNG TY TNHH PHÁT TRIỂN NGUYÊN PHƯƠNG | IB2500482795 | vn1600360817 | Bệnh viện Đa khoa Châu Đốc | Chào hàng cạnh tranh | 01/12/2025 | 1659/QĐ-BV | 01/12/2025 | 2 | Phường Châu Đốc,Tỉnh An Giang
384 | Pank sản hình tim | Cái | 6 | Pakistan |  | Panh hình tim 20cm | Prime Tech Surgico | Prime Tech Surgico |  |  | 2024 trở về sau | Theo bản đáp ứng kỹ thuật đính kèm | 52.000 | vn2800588271 | CÔNG TY CỔ PHẦN THIẾT BỊ VẬT TƯ Y TẾ THANH HÓA | IB2500458991 | vn2801069198 | Bệnh viện đa khoa Nghi Sơn | Đấu thầu rộng rãi | 27/11/2025 | 1673/QĐ-BVNS | 27/11/2025 | 2 | Phường Tĩnh Gia,Tỉnh Thanh Hóa
385 | Pank quả tim | Cái | 20 | Pakistan |  | Panh hình tim 20cm | Prime Tech Surgico | Prime Tech Surgico |  |  | 2024 trở về sau | Theo bản đáp ứng kỹ thuật đính kèm | 55.400 | vn2800588271 | CÔNG TY CỔ PHẦN THIẾT BỊ VẬT TƯ Y TẾ THANH HÓA | IB2500458991 | vn2801069198 | Bệnh viện đa khoa Nghi Sơn | Đấu thầu rộng rãi | 27/11/2025 | 1673/QĐ-BVNS | 27/11/2025 | 2 | Phường Tĩnh Gia,Tỉnh Thanh Hóa
386 | Panh thẳng có mấu 25cm | Cái | 100 | Pakistan |  | 17_376 | Goldsun | Toklais Pak Industries Goldsun / Pakistan |  |  | 2025 | Kích thước: 24cm, thẳng. Chất liệu thép không rỉ. - Đạt tiêu chuẩn ISO 13485:2026, ISO 9001:2015, CE. | 90.000 | vn0101093402 | CÔNG TY TNHH THƯƠNG MẠI VẠN LỢI | IB2500378497 | vnz000005189 | Bệnh Viện Quân Y 105 | Đấu thầu rộng rãi | 21/11/2025 | 452/QĐ-BVQY | 21/11/2025 | 2 | Phường Sơn Tây,Thành phố Hà Nội
387 | Panh cong có mấu 25cm | Cái | 100 | Pakistan |  | 17_386 | Goldsun | Toklais Pak Industries Goldsun / Pakistan |  |  | 2025 | Kích thước: 24cm, cong. Chất liệu thép không rỉ. - Đạt tiêu chuẩn ISO 13485:2026, ISO 9001:2015, CE. | 90.000 | vn0101093402 | CÔNG TY TNHH THƯƠNG MẠI VẠN LỢI | IB2500378497 | vnz000005189 | Bệnh Viện Quân Y 105 | Đấu thầu rộng rãi | 21/11/2025 | 452/QĐ-BVQY | 21/11/2025 | 2 | Phường Sơn Tây,Thành phố Hà Nội
388 | Panh cong không mấu 16cm | Cái | 100 | Pakistan |  | 17_262 | Goldsun | Toklais Pak Industries Goldsun / Pakistan |  |  | 2025 | Kích thước: 16cm. Chất liệu thép không rỉ. - Đạt tiêu chuẩn ISO 13485:2026, ISO 9001:2015, CE. - Sản xuất năm 2023 trở về sau | 90.000 | vn0101093402 | CÔNG TY TNHH THƯƠNG MẠI VẠN LỢI | IB2500378497 | vnz000005189 | Bệnh Viện Quân Y 105 | Đấu thầu rộng rãi | 21/11/2025 | 452/QĐ-BVQY | 21/11/2025 | 2 | Phường Sơn Tây,Thành phố Hà Nội
389 | Ống đựng panh inox | Cái | 3 | Việt Nam |  | 5*16 | Không gian Việt | Không Gian Việt |  |  | 2024/2025 | Chất liệu: Inox Kích thước: Đường kính ≥ 9cm; cao ≥ 4 cm. | 71.766 | vn4100867273 | CÔNG TY TNHH TRANG THIẾT BỊ Y TẾ - VẬT TƯ KHOA HỌC KỸ THUẬT LINH ANH | IB2500439363 | vn4100487546 | Trung tâm Y tế Hoài Nhơn | Chào hàng cạnh tranh | 21/11/2025 | 356/QĐ-TTHN | 21/11/2025 | 2 | Phường Tam Quan,Tỉnh Gia Lai
390 | Panh cong không mấu | Cái | 50 | Pakistan |  | 17-192 | SIMAECO TRADERS | SIMAECO TRADERS |  |  | Từ năm 2025 trở về sau | Chất liệu thép không gỉ, loại cong, không mấu, Kích thước 16 cm | 28.000 | vn0101849706 | CÔNG TY TNHH THIẾT BỊ Y TẾ VÀ HOÁ CHẤT HOÀNG PHƯƠNG | IB2500402490 | vn0104116866 | Bệnh viện đa khoa Đông Anh | Đấu thầu rộng rãi | 19/11/2025 | 1851/QĐ-BVĐKĐA | 19/11/2025 | 2 | Xã Đông Anh,Thành phố Hà Nội
391 | Panh thẳng có mấu | Cái | 22 | Pakistan |  | 17-510; 17-514; 17-520; 17-524 | SIMAECO TRADERS | SIMAECO TRADERS |  |  | Từ năm 2025 trở về sau | Chất liệu thép không gỉ, các cỡ Kích thước 18-20cm | 41.000 | vn0101849706 | CÔNG TY TNHH THIẾT BỊ Y TẾ VÀ HOÁ CHẤT HOÀNG PHƯƠNG | IB2500402490 | vn0104116866 | Bệnh viện đa khoa Đông Anh | Đấu thầu rộng rãi | 19/11/2025 | 1851/QĐ-BVĐKĐA | 19/11/2025 | 2 | Xã Đông Anh,Thành phố Hà Nội
392 | Panh thẳng không mấu | Cái | 27 | Pakistan |  | 17-190 | SIMAECO TRADERS | SIMAECO TRADERS |  |  | Từ năm 2025 trở về sau | Chất liệu thép không gỉ, loại thẳng, không mấu, Kích thước 16 cm | 28.000 | vn0101849706 | CÔNG TY TNHH THIẾT BỊ Y TẾ VÀ HOÁ CHẤT HOÀNG PHƯƠNG | IB2500402490 | vn0104116866 | Bệnh viện đa khoa Đông Anh | Đấu thầu rộng rãi | 19/11/2025 | 1851/QĐ-BVĐKĐA | 19/11/2025 | 2 | Xã Đông Anh,Thành phố Hà Nội
393 | Pince xé bao thủy tinh thể | Cái | 2 | Mỹ |  | S5-1605 | Panh phẫu thuật GASKIN FRAGMENT FORCEPS, 11MM JAWS, W/PLAT., | Stephens Instruments |  | 210000801/PCBA-HN | Từ năm 2024 trở về sau | Theo quy định tại E-HSMT | 7.455.000 | vn0107594451 | CÔNG TY TNHH LEGATEK | IB2500366893 | vn0301465062 | Bệnh Viện Chợ Rẫy | Đấu thầu rộng rãi | 18/11/2025 | 6095/QĐ-BVCR | 18/11/2025 | 5 | Phường Chợ Lớn,Thành phố Hồ Chí Minh
394 | Pince giác mạc | Cái | 2 | Ấn Độ |  | S-7216:01 | Panh giác mạc Castroviejo Suture Tying & Corneal Forceps | Speedway Surgical Co. |  | 240000835/PCBA-HN | Từ năm 2024 trở về sau | Theo quy định tại E-HSMT | 2.730.000 | vn0107594451 | CÔNG TY TNHH LEGATEK | IB2500366893 | vn0301465062 | Bệnh Viện Chợ Rẫy | Đấu thầu rộng rãi | 18/11/2025 | 6095/QĐ-BVCR | 18/11/2025 | 5 | Phường Chợ Lớn,Thành phố Hồ Chí Minh
395 | Panh xé bao kiểu Utrata | Cái | 1 | Đức |  | E30-583T | E30-583T | PMS Precision Medical Specialities GmbH |  |  | 2024 trở đi | Cấu hình, tính năng kỹ thuật chi tiết như bảng đáp ứng đính kèm | 19.250.000 | vn0103850383 | CÔNG TY TNHH ĐẦU TƯ VÀ PHÁT TRIỂN Y TẾ VIỆT NAM | IB2500469762 | vn4800205814 | Bệnh viện đa khoa tỉnh Cao Bằng | Đấu thầu rộng rãi | 18/11/2025 | 5913/QĐ-BVĐKT | 18/11/2025 | 1 | Phường Tân Giang,Tỉnh Cao Bằng
396 | Panh đặt IOL | Cái | 1 | Đức |  | E30-663T | E30-663T | PMS Precision Medical Specialities GmbH |  |  | 2024 trở đi | Cấu hình, tính năng kỹ thuật chi tiết như bảng đáp ứng đính kèm | 19.300.000 | vn0103850383 | CÔNG TY TNHH ĐẦU TƯ VÀ PHÁT TRIỂN Y TẾ VIỆT NAM | IB2500469762 | vn4800205814 | Bệnh viện đa khoa tỉnh Cao Bằng | Đấu thầu rộng rãi | 18/11/2025 | 5913/QĐ-BVĐKT | 18/11/2025 | 1 | Phường Tân Giang,Tỉnh Cao Bằng
397 | Bộ dụng cụ khám bệnh | Cái | 130 | Đức + việt Nam |  | 02.01008.002 (Bộ khám bệnh ngũ quan C10/E15) + HA- K2.21.02 (Khay quả đậu) + HA-O1.21.03 (Ống đựng panh, kéo) + HA-K1.21.01 (Khay chữ nhật) + HA-H1.21.02 (Hộp đựng bông cồn) | KAWE + HASAKY | Kirchiner & Wilhelm (KaWe) + Công ty TNHH Điện tử Y tế Hasaky |  |  | 2025 trở về sau | Chi tiết xem tại Bảng chào đáp ứng thông số kỹ thuật | 8.900.000 | vn0106653866 | CÔNG TY CỔ PHẦN CÔNG NGHỆ THƯƠNG DOANH | IB2500382604 | vnz000004566 | Cục Y tế, Bộ Công An | Đấu thầu rộng rãi | 15/11/2025 | 487/QĐ-H06-TCG | 15/11/2025 | 1 | Phường Đại Mỗ,Thành phố Hà Nội
398 | Panh thẳng không mấu – 16cm | Cái | 7 | Pakistan |  | F6-043 | F6-043 | Gold Tier Mic |  |  | 2025 | - Chiều dài 16cm - Quy cách: 1 cái/túi - Đạt tiêu chuẩn ISO 13485:2016 | 110.000 | vn2600414687 | CÔNG TY CP CƠ ĐIỆN VÀ VẬT TƯ THIẾT BỊ KHOA HỌC HAMECO | IB2500434323 | vn5200902068 | Trung tâm Y tế Khu vực Văn Chấn | Đấu thầu rộng rãi | 11/11/2025 | 411/QĐ-TTYT | 11/11/2025 | 1 | Xã Thượng Bằng La,Tỉnh Lào Cai
399 | Panh thẳng không mấu - 20cm | Cái | 12 | Pakistan |  | F6-006 | F6-006 | Gold Tier Mic |  |  | 2025 | - Chiều dài 20cm - Quy cách: 1 cái/túi - Đạt tiêu chuẩn ISO 13485:2017 | 155.000 | vn2600414687 | CÔNG TY CP CƠ ĐIỆN VÀ VẬT TƯ THIẾT BỊ KHOA HỌC HAMECO | IB2500434323 | vn5200902068 | Trung tâm Y tế Khu vực Văn Chấn | Đấu thầu rộng rãi | 11/11/2025 | 411/QĐ-TTYT | 11/11/2025 | 1 | Xã Thượng Bằng La,Tỉnh Lào Cai
400 | Panh rút chỉ | Cái | 3 | Đức | 9018 | E30-456T | E30-456T | PMS Precision Medical Specialities GmbH |  |  | Từ năm 2024 trở về sau | Bệ phẳng 6 mm, panh dài 10.5 cm | 13.875.000 | vn0101442741 | CÔNG TY CỔ PHẦN THIÊN TRƯỜNG | IB2500461739 | vnz000017152 | Bệnh viện Bắc Thăng Long | Đấu thầu rộng rãi | 10/11/2025 | 598/QĐ-BVBTL | 10/11/2025 | 2 | Xã Thư Lâm,Thành phố Hà Nội
401 | Panh cầm máu nhỏ | Cái | 4 | Đức | 9018 | E30-900 | E30-900 | PMS Precision Medical Specialities GmbH |  |  | Từ năm 2024 trở về sau | Thân thẳng, 10cm Hàm có răng cưa (serrated jaws) | 1.875.000 | vn0101442741 | CÔNG TY CỔ PHẦN THIÊN TRƯỜNG | IB2500461739 | vnz000017152 | Bệnh viện Bắc Thăng Long | Đấu thầu rộng rãi | 10/11/2025 | 598/QĐ-BVBTL | 10/11/2025 | 2 | Xã Thư Lâm,Thành phố Hà Nội
402 | Panh xé bao | Cái | 2 | Đức | 9018 | E30-589T | E30-589T | PMS Precision Medical Specialities GmbH |  |  | Từ năm 2024 trở về sau | Đầu cong vòm 11mm, dài 10.5 cm | 19.500.000 | vn0101442741 | CÔNG TY CỔ PHẦN THIÊN TRƯỜNG | IB2500461739 | vnz000017152 | Bệnh viện Bắc Thăng Long | Đấu thầu rộng rãi | 10/11/2025 | 598/QĐ-BVBTL | 10/11/2025 | 2 | Xã Thư Lâm,Thành phố Hà Nội
403 | Panh giác mạc | Cái | 4 | Đức | 9018 | E30-081T | E30-081T | PMS Precision Medical Specialities GmbH |  |  | Từ năm 2024 trở về sau | Răng 1x2, góc 45°, 0.12 mm, bệ 3 mm, dài 7.5 cm | 14.500.000 | vn0101442741 | CÔNG TY CỔ PHẦN THIÊN TRƯỜNG | IB2500461739 | vnz000017152 | Bệnh viện Bắc Thăng Long | Đấu thầu rộng rãi | 10/11/2025 | 598/QĐ-BVBTL | 10/11/2025 | 2 | Xã Thư Lâm,Thành phố Hà Nội
404 | Panh quả tim | Cái | 3 | Pakistan |  | 19_1020 | Prime Tech | Prime Tech Surgico |  |  | 2024 trở đi | Kích thước : 25cm (±5%) Chất liệu thép không gỉ. Tiêu chuẩn hệ thống quản lý chất lượng của nhà sản xuất thiết bị: CE, ISO 13485, ISO 9001. Năm sản xuất thiết bị: 2024 trở về sau. Mới 100% | 63.500 | vn2800588271 | CÔNG TY CỔ PHẦN THIẾT BỊ VẬT TƯ Y TẾ THANH HÓA | IB2500398644 | vnz000008274 | Bệnh viện đa khoa Đông Sơn | Đấu thầu rộng rãi | 07/11/2025 | 371/QĐ-BVĐS | 07/11/2025 | 3 | Phường Đông Sơn,Tỉnh Thanh Hóa
405 | Panh thẳng không mấu | Cái | 12 | Pakistan |  | 17_254 | Prime Tech | Prime Tech Surgico |  |  | 2024 trở đi | Kích thước : 20cm (±5%) Chất liệu thép không gỉ. Tiêu chuẩn hệ thống quản lý chất lượng của nhà sản xuất thiết bị: CE, ISO 13485, ISO 9001. Năm sản xuất thiết bị: 2024 trở về sau. Mới 100% | 42.800 | vn2800588271 | CÔNG TY CỔ PHẦN THIẾT BỊ VẬT TƯ Y TẾ THANH HÓA | IB2500398644 | vnz000008274 | Bệnh viện đa khoa Đông Sơn | Đấu thầu rộng rãi | 07/11/2025 | 371/QĐ-BVĐS | 07/11/2025 | 3 | Phường Đông Sơn,Tỉnh Thanh Hóa
406 | Panh vi phẫu tai | Cái | 2 | Pakistan |  | 29_290 | 29_290 | Prime Tech Surgico |  |  | 2024 trở về sau | Kích thước : 8,5cm (±5%) Chất liệu thép không gỉ. Tiêu chuẩn hệ thống quản lý chất lượng của nhà sản xuất thiết bị: CE, ISO 13485, ISO 9001. Năm sản xuất thiết bị: 2024 trở về sau. Mới 100% | 325.000 | vn2800588271 | CÔNG TY CỔ PHẦN THIẾT BỊ VẬT TƯ Y TẾ THANH HÓA | IB2500398644 | vnz000008274 | Bệnh viện đa khoa Đông Sơn | Đấu thầu rộng rãi | 07/11/2025 | 371/QĐ-BVĐS | 07/11/2025 | 3 | Phường Đông Sơn,Tỉnh Thanh Hóa
407 | Panh thẳng có mấu | Cái | 14 | Pakistan |  | Panh thẳng có mấu | Panh thẳng có mấu | Prime |  |  | Năm 2025 về sau | Chất liệu: Inox 304, dài 16-18cm | 42.000 | vn0101438495 | CÔNG TY TNHH THƯƠNG MẠI DỊCH VỤ VIỆT HƯNG | IB2500418967 | vn4600507254 | Bệnh viện Y học cổ truyền Thái Nguyên | Đấu thầu rộng rãi | 06/11/2025 | 513/QĐ-YHCT | 06/11/2025 | 1 | Phường Quyết Thắng,Tỉnh Thái Nguyên
408 | Panh thẳng không mấu | Cái | 37 | Pakistan |  | Panh thẳng không mấu | Panh thẳng không mấu | Prime |  |  | Năm 2025 về sau | Chất liệu: Inox 304, dài 16-18cm | 42.000 | vn0101438495 | CÔNG TY TNHH THƯƠNG MẠI DỊCH VỤ VIỆT HƯNG | IB2500418967 | vn4600507254 | Bệnh viện Y học cổ truyền Thái Nguyên | Đấu thầu rộng rãi | 06/11/2025 | 513/QĐ-YHCT | 06/11/2025 | 1 | Phường Quyết Thắng,Tỉnh Thái Nguyên
409 | Trụ cắm panh | Cái | 4 | Việt Nam |  | Trụ cắm panh | Trụ cắm panh | PT |  |  | Năm 2025 về sau | Chất liệu: Inox 304 Kích thước: Đường kính khoảng 5cm, cao 12-14,5cm | 60.000 | vn0101438495 | CÔNG TY TNHH THƯƠNG MẠI DỊCH VỤ VIỆT HƯNG | IB2500418967 | vn4600507254 | Bệnh viện Y học cổ truyền Thái Nguyên | Đấu thầu rộng rãi | 06/11/2025 | 513/QĐ-YHCT | 06/11/2025 | 1 | Phường Quyết Thắng,Tỉnh Thái Nguyên
410 | Panh y tế 18cm | Cái | 10 | Pakistan |  | WS-083-096 | Không có | Weldon Instruments |  |  | 2024 trở về sau | Theo bảng đáp ứng kỹ thuật đính kèm E-HSDT | 272.000 | vn0304185031 | CÔNG TY TNHH TRANG THIẾT BỊ Y TẾ - KHOA HỌC KỸ THUẬT VIỆT TÂN | IB2500413367 | vn4201468980 | Sở Y tế tỉnh Khánh Hòa | Đấu thầu rộng rãi | 24/10/2025 | 827/QĐ-SYT | 24/10/2025 | 2 | Xã Diên Khánh,Tỉnh Khánh Hòa
411 | Kìm phẫu tích cắt bên phải, chiều dài 10 cm | Cái | 2 | Đức |  | 459051 | Panh mũi cho trẻ em, hàm cắt bên dưới phía phải, bấm về trước, chiều dài làm việc 10 cm | KARL STORZ SE & CO. KG, Đức |  |  | Năm 2024 trở về sau | Kìm phẫu tích - Cấu tạo: + Hàm cắt xuống bên phải và cắt về phía trước + Có đầu nối vệ sinh + Chiều dài làm việc: 10 cm - Tiêu chuẩn Châu Âu | 32.900.000 | vn0400567178 | CÔNG TY CỔ PHẦN THIẾT BỊ Y TẾ NAM TRUNG | IB2500388520 | vn0302203609 | Bệnh viện Đại học Y Dược Thành phố Hồ Chí Minh | Đấu thầu rộng rãi | 23/10/2025 | 3171/QĐ-BVĐHYD | 23/10/2025 | 1 | Phường Chợ Lớn,Thành phố Hồ Chí Minh
412 | Kìm phẫu tích cắt bên trái, chiều dài 10 cm | Cái | 5 | Đức |  | 459052 | Panh mũi cho trẻ em, hàm cắt bên dưới phía trái, bấm về trước, chiều dài làm việc 10 cm | KARL STORZ SE & CO. KG, Đức |  |  | Năm 2024 trở về sau | Kìm phẫu tích - Cấu tạo: + Hàm cắt xuống bên trái và cắt về phía trước + Có đầu nối vệ sinh + Chiều dài làm việc: 10 cm - Tiêu chuẩn Châu Âu | 32.900.000 | vn0400567178 | CÔNG TY CỔ PHẦN THIẾT BỊ Y TẾ NAM TRUNG | IB2500388520 | vn0302203609 | Bệnh viện Đại học Y Dược Thành phố Hồ Chí Minh | Đấu thầu rộng rãi | 23/10/2025 | 3171/QĐ-BVĐHYD | 23/10/2025 | 1 | Phường Chợ Lớn,Thành phố Hồ Chí Minh
413 | Kìm phẫu tích hàm cắt ngược, chiều dài 10 cm | Cái | 6 | Đức |  | 459010 | Panh mũi, cắt bên trên, chiều dài làm việc 10 cm | KARL STORZ SE & CO. KG, Đức |  |  | Năm 2024 trở về sau | Kìm phẫu tích - Cấu tạo: + Hàm cắt ngược lại + Có đầu nối vệ sinh + Chiều dài làm việc: 10 cm - Tiêu chuẩn Châu Âu | 24.000.000 | vn0400567178 | CÔNG TY CỔ PHẦN THIẾT BỊ Y TẾ NAM TRUNG | IB2500388520 | vn0302203609 | Bệnh viện Đại học Y Dược Thành phố Hồ Chí Minh | Đấu thầu rộng rãi | 23/10/2025 | 3171/QĐ-BVĐHYD | 23/10/2025 | 1 | Phường Chợ Lớn,Thành phố Hồ Chí Minh
414 | Kìm phẫu tích xương trên, chiều dài 17 cm, rộng 2 mm | Cái | 6 | Đức |  | 662122 | Panh mũi, cong hướng lên 40°, cỡ 2 mm, chiều dài làm việc 17 cm | KARL STORZ SE & CO. KG, Đức |  |  | Năm 2024 trở về sau | Kìm phẫu tích xương - Cấu tạo: + Nghiêng góc 40 độ về phía trước + Tháo rời được + Chiều dài làm việc: 17 cm + Kích thước ngàm rộng: 2 mm - Tiêu chuẩn Châu Âu | 42.500.000 | vn0400567178 | CÔNG TY CỔ PHẦN THIẾT BỊ Y TẾ NAM TRUNG | IB2500388520 | vn0302203609 | Bệnh viện Đại học Y Dược Thành phố Hồ Chí Minh | Đấu thầu rộng rãi | 23/10/2025 | 3171/QĐ-BVĐHYD | 23/10/2025 | 1 | Phường Chợ Lớn,Thành phố Hồ Chí Minh
415 | Kìm phẫu tích xương dưới, chiều dài 17 cm, rộng 2 mm | Cái | 2 | Đức |  | 662112 | Panh mũi, cong hướng xuống 90°, cỡ 2 mm, chiều dài làm việc 17 cm | KARL STORZ SE & CO. KG, Đức |  |  | Năm 2024 trở về sau | Kìm phẫu tích xương - Cấu tạo: + Cắt mở xuống dưới và thẳng góc 90 độ + Tháo rời được + Chiều dài làm việc: 17 cm + Kích thước ngàm rộng: 2 mm - Tiêu chuẩn Châu Âu | 42.500.000 | vn0400567178 | CÔNG TY CỔ PHẦN THIẾT BỊ Y TẾ NAM TRUNG | IB2500388520 | vn0302203609 | Bệnh viện Đại học Y Dược Thành phố Hồ Chí Minh | Đấu thầu rộng rãi | 23/10/2025 | 3171/QĐ-BVĐHYD | 23/10/2025 | 1 | Phường Chợ Lớn,Thành phố Hồ Chí Minh
416 | Kìm phẫu tích xoang bướm, chiều dài 18 cm | Cái | 12 | Đức |  | 651055 | Panh mũi, đầu cắt tròn, cỡ 3.5 mm, chiều dài làm việc 18 cm | KARL STORZ SE & CO. KG, Đức |  |  | Năm 2024 trở về sau | Kìm phẫu tích xoang bướm - Cấu tạo: + Hàm cắt tròn + Có đầu nối vệ sinh + Chiều dài làm việc: 18 cm + Đường kính: 3,5 mm - Tiêu chuẩn Châu Âu | 28.000.000 | vn0400567178 | CÔNG TY CỔ PHẦN THIẾT BỊ Y TẾ NAM TRUNG | IB2500388520 | vn0302203609 | Bệnh viện Đại học Y Dược Thành phố Hồ Chí Minh | Đấu thầu rộng rãi | 23/10/2025 | 3171/QĐ-BVĐHYD | 23/10/2025 | 1 | Phường Chợ Lớn,Thành phố Hồ Chí Minh
417 | Kìm phẫu tích hốc xoang trán, cong 65 độ, chiều dài 17 cm | Cái | 6 | Đức |  | 651060 | Panh mũi, cong hướng lên 65°, cỡ 3.5 mm, chiều dài làm việc 17 cm | KARL STORZ SE & CO. KG, Đức |  |  | Năm 2024 trở về sau | Kìm phẫu tích hốc xoang trán - Cấu tạo: + Hàm cắt tròn, hàm hướng lên 65 độ + Có đầu nối vệ sinh + Chiều dài làm việc: 17 cm + Đường kính: 3,5 mm - Tiêu chuẩn Châu Âu | 29.500.000 | vn0400567178 | CÔNG TY CỔ PHẦN THIẾT BỊ Y TẾ NAM TRUNG | IB2500388520 | vn0302203609 | Bệnh viện Đại học Y Dược Thành phố Hồ Chí Minh | Đấu thầu rộng rãi | 23/10/2025 | 3171/QĐ-BVĐHYD | 23/10/2025 | 1 | Phường Chợ Lớn,Thành phố Hồ Chí Minh
418 | Panh kẹp kéo lưỡi | cái | 15 | Pakistan |  | Panh kẹp kéo lưỡi | SIMAECO | SIMAECO TRADERS |  |  | 2025 trở đi | Chất liệu thép không gỉ, là dụng cụ y tế để làm các thủ thuật kẹp kéo, có khóa panh 3 nấc. Kích thước dài 180 mm (± 5%) | 65.000 | vn0101953129 | CÔNG TY CỔ PHẦN SẢN XUẤT VÀ XUẤT NHẬP KHẨU VIETLAND | IB2500390254 | vnz000009962 | Bệnh viện Tâm thần Hà Nội | Đấu thầu rộng rãi | 22/10/2025 | 622/QĐ-BVTTHN | 22/10/2025 | 2 | Phường Phúc Lợi,Thành phố Hà Nội
419 | Panh hình tim 25cm | Cái | 10 | Pakistan |  | 19-1020 | Không có | Simaeco Traders - Pakistan |  |  | 2024 trở đi | Chất liệu thép không rỉ | 56.925 | vn2901707983 | CÔNG TY TNHH THƯƠNG MẠI HẰNG HƯNG | IB2500339264 | vnz000007043 | Trung tâm Y tế Hoàng Mai | Đấu thầu rộng rãi | 17/10/2025 | 241/QĐ-TTYT | 17/10/2025 | 3 | Phường Hoàng Mai,Tỉnh Nghệ An
420 | Panh thẳng có mấu 16cm | Cái | 20 | Pakistan | 9018 | 17_373 | Prime Tech Surgico | Prime Tech Surgico |  |  | 2024 trở đi | Chất liệu thép không rỉ | 28.000 | vn2900326174 | CÔNG TY CP THIẾT BỊ VẬT TƯ Y TẾ VÀ DƯỢC PHẨM NGHỆ AN | IB2500339264 | vnz000007043 | Trung tâm Y tế Hoàng Mai | Đấu thầu rộng rãi | 17/10/2025 | 241/QĐ-TTYT | 17/10/2025 | 3 | Phường Hoàng Mai,Tỉnh Nghệ An
421 | Panh cong không mấu 16cm | Cái | 30 | Pakistan | 9018 | 17_182 | Prime Tech Surgico | Prime Tech Surgico |  |  | 2024 trở đi | Chất liệu thép không rỉ | 28.000 | vn2900326174 | CÔNG TY CP THIẾT BỊ VẬT TƯ Y TẾ VÀ DƯỢC PHẨM NGHỆ AN | IB2500339264 | vnz000007043 | Trung tâm Y tế Hoàng Mai | Đấu thầu rộng rãi | 17/10/2025 | 241/QĐ-TTYT | 17/10/2025 | 3 | Phường Hoàng Mai,Tỉnh Nghệ An
422 | Panh gắp dị vật tai | Cái | 1 | Pakistan | 9018 | 39_270 | Prime Tech Surgico | Prime Tech Surgico |  |  | 2024 trở đi | Chất liệu thép không rỉ | 720.000 | vn2900326174 | CÔNG TY CP THIẾT BỊ VẬT TƯ Y TẾ VÀ DƯỢC PHẨM NGHỆ AN | IB2500339264 | vnz000007043 | Trung tâm Y tế Hoàng Mai | Đấu thầu rộng rãi | 17/10/2025 | 241/QĐ-TTYT | 17/10/2025 | 3 | Phường Hoàng Mai,Tỉnh Nghệ An
423 | Panh thẳng không mấu 16cm | Cái | 50 | Pakistan | 9018 | 17_180 | Prime Tech Surgico | Prime Tech Surgico |  |  | 2024 trở đi | Chất liệu thép không rỉ | 28.000 | vn2900326174 | CÔNG TY CP THIẾT BỊ VẬT TƯ Y TẾ VÀ DƯỢC PHẨM NGHỆ AN | IB2500339264 | vnz000007043 | Trung tâm Y tế Hoàng Mai | Đấu thầu rộng rãi | 17/10/2025 | 241/QĐ-TTYT | 17/10/2025 | 3 | Phường Hoàng Mai,Tỉnh Nghệ An
424 | Panh có mấu | Cái | 20 | Pakistan |  | 17-150; 17-371; 17-373; 17-514; 17-524 | Simaeco Traders | Simaeco Traders | 17-150; 17-371; 17-373; 17-514; 17-524 | 180002154/PCBA-HN | Từ năm 2024 trở đi | Panh có mấu các cỡ 10-12, 5-14-16-18-20 -24 cm. Được làm từ thép không gỉ | 41.790 | vn0106122008 | CÔNG TY CỔ PHẦN THIẾT BỊ VẬT TƯ HOÀNG MINH | IB2500215444 | vnz000014978 | Bệnh viện Dệt May | Đấu thầu rộng rãi | 13/10/2025 | 1738/QĐ-BVDM | 13/10/2025 | 3 | Quận Hai Bà Trưng,Thành phố Hà Nội
425 | Panh không có mấu | Cái | 10 | Pakistan |  | 17-150; 17-371; 17-373; 17-514; 17-525 | Simaeco Traders | Simaeco Traders | 17-150; 17-371; 17-373; 17-514; 17-525 | 180002154/PCBA-HN | Từ năm 2024 trở đi | Panh không mấu các cỡ 10-12, 5-14-16-18-20 -24 cm. Làm bằng thép không gỉ Sản phẩm đạt tiêu chuẩn ISO. | 41.790 | vn0106122008 | CÔNG TY CỔ PHẦN THIẾT BỊ VẬT TƯ HOÀNG MINH | IB2500215444 | vnz000014978 | Bệnh viện Dệt May | Đấu thầu rộng rãi | 13/10/2025 | 1738/QĐ-BVDM | 13/10/2025 | 3 | Quận Hai Bà Trưng,Thành phố Hà Nội
426 | Panh có mấu 18 cm | Cái | 42 | Pakistan |  | 14.0226.18 | Hilbro | Hilbro Instruments (Pvt) Ltd |  |  | 2024 trở về sau | Chất liệu làm bằng thép y tế không gỉ, chiều dài 18cm | 256.200 | vn5200868219 | Liên danh nhà thầu CÔNG TY TNHH BẰNG TRUNG DŨNG - CÔNG TY TNHH THIẾT BỊ MINH TÂM (gọi tắt là Liên danh BTD - MINH TÂM) | IB2500362235 | vn5200159942 | Trung Tâm Y tế khu vực Yên Bình | Đấu thầu rộng rãi | 08/10/2025 | 141/QĐ-TTYT | 08/10/2025 | 1 | Phường Văn Phú,Tỉnh Lào Cai
427 | Panh vết mổ hai đầu Farabop 12cm | Cái | 2 | Pakistan |  | 18.0010.00 | Hilbro | Hilbro Instruments (Pvt) Ltd |  |  | 2024 trở về sau | Chất liệu thép không gỉ, Kích thước: 12cm | 180.600 | vn5200868219 | Liên danh nhà thầu CÔNG TY TNHH BẰNG TRUNG DŨNG - CÔNG TY TNHH THIẾT BỊ MINH TÂM (gọi tắt là Liên danh BTD - MINH TÂM) | IB2500362235 | vn5200159942 | Trung Tâm Y tế khu vực Yên Bình | Đấu thầu rộng rãi | 08/10/2025 | 141/QĐ-TTYT | 08/10/2025 | 1 | Phường Văn Phú,Tỉnh Lào Cai
428 | Panh không mấu 18 cm | Cái | 40 | Pakistan |  | 14.0220.18 | Hilbro | Hilbro Instruments (Pvt) Ltd |  |  | 2024 trở về sau | Chất liệu thép không gỉ. Chiều dài 18cm | 248.750 | vn5200868219 | Liên danh nhà thầu CÔNG TY TNHH BẰNG TRUNG DŨNG - CÔNG TY TNHH THIẾT BỊ MINH TÂM (gọi tắt là Liên danh BTD - MINH TÂM) | IB2500362235 | vn5200159942 | Trung Tâm Y tế khu vực Yên Bình | Đấu thầu rộng rãi | 08/10/2025 | 141/QĐ-TTYT | 08/10/2025 | 1 | Phường Văn Phú,Tỉnh Lào Cai
429 | Panh cong không mấu | Cái | 2 | Pakistan |  | Không có | AAS/PMP | AAS/PMP |  |  | 2024 | Chất liệu inox, dạng cong ,không mấu. Dài 16cm | 43.000 | vn0100984283 | HỘ KINH DOANH CỬA HÀNG "ĐẠI THÀNH" | IB2500408768 | vn2800815407 | Trường Cao đẳng Y tế Thanh Hóa | Chào hàng cạnh tranh | 06/10/2025 | 719/QĐ-CĐYT | 06/10/2025 | 1 | Phường Hạc Thành,Tỉnh Thanh Hóa
430 | Panh thẳng không mấu | Cái | 2 | Pakistan |  | Không có | AAS/PMP | AAS/PMP |  |  | 2024 | Chất liệu inox, dạng thẳng, không mấu. Dài 16cm | 43.000 | vn0100984283 | HỘ KINH DOANH CỬA HÀNG "ĐẠI THÀNH" | IB2500408768 | vn2800815407 | Trường Cao đẳng Y tế Thanh Hóa | Chào hàng cạnh tranh | 06/10/2025 | 719/QĐ-CĐYT | 06/10/2025 | 1 | Phường Hạc Thành,Tỉnh Thanh Hóa
431 | Pank có mấu | Cái | 4 | Pakistan |  | Panh thẳng có mấu 16cm | Toklais | Toklais pak industries |  |  | 2025 trở về sau | Theo bảng đáp ứng kỹ thuật đính kèm | 38.000 | vn2800588271 | CÔNG TY CỔ PHẦN THIẾT BỊ VẬT TƯ Y TẾ THANH HÓA | IB2500363977 | vnz000010302 | Công an tỉnh Thanh Hoá | Chào hàng cạnh tranh | 24/09/2025 | 9450/QĐ-CAT-PH10 | 24/09/2025 | 2 | Phường Hạc Thành,Tỉnh Thanh Hóa
432 | Panh 18cm | Chiếc | 10 | PAKISTAN |  | 17-510 | SIMAECO | SIMAECO TRADERS |  |  | 2024-2025 | Panh thẳng không mấu 18cm. Chất liệu thep không gỉ | 55.000 | vn0101849706 | CÔNG TY TNHH THIẾT BỊ Y TẾ VÀ HOÁ CHẤT HOÀNG PHƯƠNG | IB2500347104 | vnz000005684 | Công an thành phố Hải Phòng | Chào hàng cạnh tranh | 23/09/2025 | 2515/QĐ-CATP-PH06 | 23/09/2025 | 1 | Phường Gia Viên,Thành phố Hải Phòng
433 | Bộ panh bộc lộ phẫu trường và dụng cụ róc xương | Bộ | 2 | Đức | 9018 | 13-204-20 30-206-00 30-205-01 30-209-00 29-0320 40-467-03 20-329-19 40-862-02 40-873-22 26-0140 20-164-18 20-164-20 | 13-204-20 30-206-00 30-205-01 30-209-00 29-0320 40-467-03 20-329-19 40-862-02 40-873-22 26-0140 20-164-18 20-164-20 | AS Medizintechnik- Đức; Geister Medizintechnik- Đức | 13-204-20 30-206-00 30-205-01 30-209-00 29-0320 40-467-03 20-329-19 40-862-02 40-873-22 26-0140 20-164-18 20-164-20 |  | Sản xuất từ năm 2024 trở về sau | Chi tiết trong bảng đáp kỹ thuật đính kèm | 264.308.350 | vn0106756501 | CÔNG TY TNHH VẬT TƯ Y TẾ MINH LONG | IB2500221706 | vnz000012296 | BỆNH VIỆN NHI TRUNG ƯƠNG | Đấu thầu rộng rãi | 12/09/2025 | 2766/QĐ-BVNTW | 12/09/2025 | 4 | Quận Đống Đa,Thành phố Hà Nội
434 | Panh có mấu dài 140mm | Cái | 4 | Pakistan |  | 14.0226.14 | Hilbro | Hilbro |  |  | 2024-2025 | Panh có mấu dài 140mm | 420.000 | vn0309381128 | CÔNG TY TNHH THIẾT BỊ Y TẾ HOÀNG PHÚC | IB2500360715 | vn3601495112 | BAN QUẢN LÝ DỰ ÁN KHU VỰC 04 | Chào hàng cạnh tranh | 12/09/2025 | 359/QĐ-BQLDA | 12/09/2025 | 1 | Huyện Thống Nhất,Tỉnh Đồng Nai
435 | Panh không có mấu dài 140mm | Cái | 4 | Pakistan |  | 14.0094.14 | Hilbro | Hilbro |  |  | 2024-2025 | Panh không có mấu dài 140mm | 420.000 | vn0309381128 | CÔNG TY TNHH THIẾT BỊ Y TẾ HOÀNG PHÚC | IB2500360715 | vn3601495112 | BAN QUẢN LÝ DỰ ÁN KHU VỰC 04 | Chào hàng cạnh tranh | 12/09/2025 | 359/QĐ-BQLDA | 12/09/2025 | 1 | Huyện Thống Nhất,Tỉnh Đồng Nai
436 | Panh sát khuẩn | Cái | 6 | Pakistan | 9018 | AI-GS-02-002 | Acheron Instruments | Acheron Instruments |  |  | 2024 trở về sau | Kẹp dạng thẳng, ngàm răng cưa, dài 18,5cm | 158.000 | vn0101185646 | CÔNG TY TNHH DŨNG PHƯƠNG | IB2500221292 | vnz000012296 | BỆNH VIỆN NHI TRUNG ƯƠNG | Đấu thầu rộng rãi | 08/09/2025 | 2703/QĐ-BVNTW | 08/09/2025 | 6 | Quận Đống Đa,Thành phố Hà Nội
437 | Khung Panh miệng Dingmann trẻ em | Cái | 5 | Đức | 9018 | 26-035-04 | không áp dụng | AMNOTEC International Medical GmbH |  |  | 2024 trở đi | Khung banh miệng Dingmann trẻ em | 7.690.000 | vn0104091548 | CÔNG TY TNHH XUẤT NHẬP KHẨU NAM VIỆT HƯNG YÊN | IB2500221292 | vnz000012296 | BỆNH VIỆN NHI TRUNG ƯƠNG | Đấu thầu rộng rãi | 08/09/2025 | 2703/QĐ-BVNTW | 08/09/2025 | 6 | Quận Đống Đa,Thành phố Hà Nội
438 | Panh thẳng không mấu | Cái | 345 | Pakistan |  | 17-282 | 17-282 | Simaeco Traders |  |  | 2024 | Thẳng, đầu tù, đảm bảo độ cứng và hãm giữ tốt, chiều dài 150mm | 55.000 | vn0107970836 | CÔNG TY CỔ PHẦN CÔNG NGHỆ VÀ THIẾT BỊ TDA VIỆT NAM | IB2500221292 | vnz000012296 | BỆNH VIỆN NHI TRUNG ƯƠNG | Đấu thầu rộng rãi | 08/09/2025 | 2703/QĐ-BVNTW | 08/09/2025 | 6 | Quận Đống Đa,Thành phố Hà Nội
439 | Panh má và mô mềm Obwegeser | Cái | 4 | Đức |  | 48.593.25 | 48.593.25 | Dimeda Instrumente |  |  | 2024 trở về sau | Panh má và mô mềm Obwegeser, lưỡi cong lên, dài 210mm, kích thước lưỡi 25x 7mm | 818.000 | vn0106756501 | CÔNG TY TNHH VẬT TƯ Y TẾ MINH LONG | IB2500221292 | vnz000012296 | BỆNH VIỆN NHI TRUNG ƯƠNG | Đấu thầu rộng rãi | 08/09/2025 | 2703/QĐ-BVNTW | 08/09/2025 | 6 | Quận Đống Đa,Thành phố Hà Nội
440 | Panh miệng Molt | Cái | 5 | Đức | 9018 | 22-7565.10 | ROLAN (thuộc Ackermann) | ROLAN (thuộc Ackermann) |  |  | 2024 trở về sau | Chi tiết theo Bảng danh mục hàng hóa dự thầu đính kèm theo E-HSDT | 3.073.800 | vn0107584862 | CÔNG TY TNHH ĐẦU TƯ XUẤT NHẬP KHẨU DMC VIỆTNAM | IB2500221292 | vnz000012296 | BỆNH VIỆN NHI TRUNG ƯƠNG | Đấu thầu rộng rãi | 08/09/2025 | 2703/QĐ-BVNTW | 08/09/2025 | 6 | Quận Đống Đa,Thành phố Hà Nội
441 | Panh nơrit cong ngắn | Cái | 6 | Pakistan | 9018 | AI-GS-02-255 | Acheron Instruments | Acheron Instruments |  |  | 2024 trở về sau | Kẹp cầm máu dạng cong, dài 14cm | 96.000 | vn0101185646 | CÔNG TY TNHH DŨNG PHƯƠNG | IB2500221292 | vnz000012296 | BỆNH VIỆN NHI TRUNG ƯƠNG | Đấu thầu rộng rãi | 08/09/2025 | 2703/QĐ-BVNTW | 08/09/2025 | 6 | Quận Đống Đa,Thành phố Hà Nội
442 | Panh cong không mấu | Cái | 35 | Đức | 9018 | AA 151/12 | Nopa | Nopa instruments medizintecknih GmbH |  |  | 2024 trở về sau | Kẹp mạch máu HALSTED-MOSQUITO cong dài 12.5CM | 508.000 | vn0401687541 | CÔNG TY TNHH THƯƠNG MẠI VÀ DỊCH VỤ KHÁNH LÂM AN | IB2500221292 | vnz000012296 | BỆNH VIỆN NHI TRUNG ƯƠNG | Đấu thầu rộng rãi | 08/09/2025 | 2703/QĐ-BVNTW | 08/09/2025 | 6 | Quận Đống Đa,Thành phố Hà Nội
443 | Panh nơrit cong dài | Cái | 20 | Pakistan | 9018 | AI-GS-02-257 | Acheron Instruments | Acheron Instruments |  |  | 2024 trở về sau | Kẹp cầm máu dạng cong, dài 16cm | 117.000 | vn0101185646 | CÔNG TY TNHH DŨNG PHƯƠNG | IB2500221292 | vnz000012296 | BỆNH VIỆN NHI TRUNG ƯƠNG | Đấu thầu rộng rãi | 08/09/2025 | 2703/QĐ-BVNTW | 08/09/2025 | 6 | Quận Đống Đa,Thành phố Hà Nội
444 | Panh phẫu thuật cầm máu 16 cm các loại | Cái | 44 | Pakistan |  | 17_373; 17_180; 17_383; 17_182 | Prime | Prime Tech Surgico |  |  | Năm 2025 trở về sau | Chất liệu: Thép không gỉ Chiều dài : 16cm Các loại: Cong, thẳng Có mấu hoặc không mấu | 36.000 | vn0102398340 | CÔNG TY CỔ PHẦN THIẾT BỊ Y TẾ THÁI PHÚ | IB2500346722 | vn2601024249 | Bệnh viện Sản Nhi tỉnh Phú Thọ | Đấu thầu rộng rãi | 08/09/2025 | 574/QĐ-BV | 08/09/2025 | 1 | Phường Nông Trang,Tỉnh Phú Thọ
445 | Panh thẳng có mấu 18cm | Cái | 50 | Pakistan |  | 17_384 | 17_384 | Prime Tech Surgico | 17_384 |  | 2024 trở về sau | Làm bằng thép không gỉ | 32.760 | vn0107087155 | CÔNG TY CỔ PHẦN DỊCH VỤ CÔNG NGHỆ ĐIỆN TỬ GB | IB2500240307 | vn0101574473 | BỆNH VIỆN ĐA KHOA HÒE NHAI | Đấu thầu rộng rãi | 22/08/2025 | 896/QĐ-BVHN | 22/08/2025 | 2 | Quận Ba Đình,Thành phố Hà Nội
446 | Panh cong không mấu 18cm | Cái | 80 | Pakistan |  | 17_263 | 17_263 | Prime Tech Surgico | 17_263 |  | 2024 trở về sau | Làm bằng thép không gỉ | 32.760 | vn0107087155 | CÔNG TY CỔ PHẦN DỊCH VỤ CÔNG NGHỆ ĐIỆN TỬ GB | IB2500240307 | vn0101574473 | BỆNH VIỆN ĐA KHOA HÒE NHAI | Đấu thầu rộng rãi | 22/08/2025 | 896/QĐ-BVHN | 22/08/2025 | 2 | Quận Ba Đình,Thành phố Hà Nội
447 | Panh kẹp bông sản khoa | cái | 800 | PAKISTAN |  | 19-920 | SIMAECO TRADERS PAKISTAN | SIMAECO TRADERS PAKISTAN |  |  | 2025 | Mô tả: Dùng để kẹp bông sản khoa - Chất liệu: Thép không gỉ hoặc tương đương - Đạt tiêu chuẩn ISO 13485 hoặc tương đương | 87.000 | vn0101849706 | CÔNG TY TNHH THIẾT BỊ Y TẾ VÀ HOÁ CHẤT HOÀNG PHƯƠNG | IB2500272397 | vn0101425792 | BỆNH VIỆN PHỤ SẢN TRUNG ƯƠNG | Đấu thầu rộng rãi | 18/08/2025 | 1901/QĐ-PSTW | 18/08/2025 | 2 | Quận Hoàn Kiếm,Thành phố Hà Nội
448 | Panh có mấu/không mấu các cỡ | Cái | 50 | Pakistan |  | 17-252; 17-262; 17-253; 17-263; 17-254; 17-264 | Panh phẫu thuật cầm máu các loại | Simaeco Traders |  |  | 2024 trở đi | Panh có mấu + không mấu 16cm, 18 cm, 20 cm. Chất liệu: Thép không gỉ Tiêu chuẩn ISO 13485 | 30.500 | vn0101849706 | CÔNG TY TNHH THIẾT BỊ Y TẾ VÀ HOÁ CHẤT HOÀNG PHƯƠNG | IB2500256759 | vn2500225100 | Bệnh viện Y Dược cổ truyền tỉnh Vĩnh Phúc | Đấu thầu rộng rãi | 15/08/2025 | 437/QĐ-BVYDCTVP | 15/08/2025 | 1 | Thành phố Vĩnh Yên,Tỉnh Vĩnh Phúc
449 | Panh kẹp cầm máu Raney | Cái | 3 | Đức | 9018 | 20-5115 | CODMAN® Raney Scalp Clip Forceps | Weinmann GmbH |  |  | 2023 trở đi (tại thời điểm giao hàng sẽ ≥ 1/2 thời hạn sử dụng của sản phẩm) | Chất liệu thép không gỉ. Kích thước 159mm. Dùng để đặt và tháo kẹp cầm máu nhanh kẹp Raney trong quá trình phẫu thuật. | 15.800.000 | vn0101841390 | CÔNG TY TNHH THIẾT BỊ Y TẾ THIÊN Y | IB2500285331 | vn0309747559 | Bệnh viện Quân y 175 | Đấu thầu rộng rãi | 14/08/2025 | 3833/QĐ-BV | 14/08/2025 | 2 | Quận Gò Vấp,TP. Hồ Chí Minh
450 | Panh kẹp kim | Cái | 20 | Electro Bismed |  | 11-0110-16 | 11-0110-16 | Pakistan |  |  | 2024/2025 | Chất liệu thép không rỉ, kích thước 16cm | 40.000 | vn4100867273 | CÔNG TY TNHH TRANG THIẾT BỊ Y TẾ - VẬT TƯ KHOA HỌC KỸ THUẬT LINH ANH | IB2500218650 | vn4100384484 | Trung tâm y tế thành phố Quy Nhơn | Đấu thầu rộng rãi | 12/08/2025 | 102/QĐ-TTYT | 12/08/2025 | 2 | Thành phố Quy Nhơn,Tỉnh Bình Định
451 | Panh thẳng không mấu | Cái | 20 | Electro Bismed |  | 06-0660-16 | 06-0660-16 | Pakistan |  |  | 2024/2025 | Panh thẳng không mấu. Chất liệu thép không gỉ. Kích thước: dài 16cm | 38.000 | vn4100867273 | CÔNG TY TNHH TRANG THIẾT BỊ Y TẾ - VẬT TƯ KHOA HỌC KỸ THUẬT LINH ANH | IB2500218650 | vn4100384484 | Trung tâm y tế thành phố Quy Nhơn | Đấu thầu rộng rãi | 12/08/2025 | 102/QĐ-TTYT | 12/08/2025 | 2 | Thành phố Quy Nhơn,Tỉnh Bình Định
452 | Panh thẳng có mấu | Cái | 20 | Electro Bismed |  | 06-1360-16 | 06-1360-16 | Pakistan |  |  | 2024/2025 | Panh thẳng có mấu. Chất liệu thép không gỉ. Kích thước: dài 16cm | 42.000 | vn4100867273 | CÔNG TY TNHH TRANG THIẾT BỊ Y TẾ - VẬT TƯ KHOA HỌC KỸ THUẬT LINH ANH | IB2500218650 | vn4100384484 | Trung tâm y tế thành phố Quy Nhơn | Đấu thầu rộng rãi | 12/08/2025 | 102/QĐ-TTYT | 12/08/2025 | 2 | Thành phố Quy Nhơn,Tỉnh Bình Định
453 | Panh cong không mấu | Cái | 30 | Electro Bismed |  | 06-0140-16 | 06-0140-16 | Pakistan |  |  | 2024/2025 | Chất liệu: thép không rỉ. Panh cong không mấu. Kich thước: 16cm | 40.000 | vn4100867273 | CÔNG TY TNHH TRANG THIẾT BỊ Y TẾ - VẬT TƯ KHOA HỌC KỸ THUẬT LINH ANH | IB2500218650 | vn4100384484 | Trung tâm y tế thành phố Quy Nhơn | Đấu thầu rộng rãi | 12/08/2025 | 102/QĐ-TTYT | 12/08/2025 | 2 | Thành phố Quy Nhơn,Tỉnh Bình Định
454 | Panh thẳng có mấu | Cái | 75 | Electro Bismed |  | 06-1360-20 | 06-1360-20 | Pakistan |  |  | 2024/2025 | Panh thẳng có mấu. Chất liệu thép không gỉ. Kích thước: dài 20cm. | 38.000 | vn4100867273 | CÔNG TY TNHH TRANG THIẾT BỊ Y TẾ - VẬT TƯ KHOA HỌC KỸ THUẬT LINH ANH | IB2500218650 | vn4100384484 | Trung tâm y tế thành phố Quy Nhơn | Đấu thầu rộng rãi | 12/08/2025 | 102/QĐ-TTYT | 12/08/2025 | 2 | Thành phố Quy Nhơn,Tỉnh Bình Định
455 | Panh cong không mấu | Cái | 20 | Electro Bismed |  | 06-0140-14 | 06-0140-14 | Pakistan |  |  | 2024/2025 | Chất liệu: thép không rỉ. Panh cong không mấu. Kich thước: 14cm | 40.000 | vn4100867273 | CÔNG TY TNHH TRANG THIẾT BỊ Y TẾ - VẬT TƯ KHOA HỌC KỸ THUẬT LINH ANH | IB2500218650 | vn4100384484 | Trung tâm y tế thành phố Quy Nhơn | Đấu thầu rộng rãi | 12/08/2025 | 102/QĐ-TTYT | 12/08/2025 | 2 | Thành phố Quy Nhơn,Tỉnh Bình Định
456 | Panh cong có mấu | Cái | 40 | Electro Bismed |  | 06-1370-14 | 06-1370-14 | Pakistan |  |  | 2024/2025 | Chất liệu: thép không rỉ. Panh cong có mấu. Kich thước: 14cm | 50.000 | vn4100867273 | CÔNG TY TNHH TRANG THIẾT BỊ Y TẾ - VẬT TƯ KHOA HỌC KỸ THUẬT LINH ANH | IB2500218650 | vn4100384484 | Trung tâm y tế thành phố Quy Nhơn | Đấu thầu rộng rãi | 12/08/2025 | 102/QĐ-TTYT | 12/08/2025 | 2 | Thành phố Quy Nhơn,Tỉnh Bình Định
457 | Pank không mấu | cái | 20 | Pakistan | 9018 | 17_180, 17_253, 17_254 | Panh thẳng không mấu các cỡ | Prime Tech Surgico |  | 230002557/PCBA-HN | 2024 | Chất liệu thép không gỉ. Các cỡ, dài 16;18;20cm. Không có mấu | 31.500 | vn0104247629 | CÔNG TY CỔ PHẦN DƯỢC VẬT TƯ Y TẾ SAO KHUÊ | IB2500277357 | vn2700612107 | Bệnh viện Phục hồi chức năng tỉnh Ninh Bình | Đấu thầu rộng rãi | 12/08/2025 | 720/QĐ-BVPHCN | 12/08/2025 | 4 | Thành phố Tam Điệp,Tỉnh Ninh Bình
458 | Pank có mấu | cái | 15 | Pakistan | 9018 | 17_373, 17_374, 17_375 | Panh thẳng có mấu các cỡ | Prime Tech Surgico |  | 230002557/PCBA-HN | 2024 | Chất liệu thép không gỉ. Các cỡ, dài 16, 18, 20 cm; Có mấu | 31.500 | vn0104247629 | CÔNG TY CỔ PHẦN DƯỢC VẬT TƯ Y TẾ SAO KHUÊ | IB2500277357 | vn2700612107 | Bệnh viện Phục hồi chức năng tỉnh Ninh Bình | Đấu thầu rộng rãi | 12/08/2025 | 720/QĐ-BVPHCN | 12/08/2025 | 4 | Thành phố Tam Điệp,Tỉnh Ninh Bình
459 | Panh tách cơ cong (không mấu) | Cái | 20 | Pakistan |  | 06-0140-12 | 06-0140-12 | Electro Bismed Instruments |  |  | 2025 | " - Chất liệu: thép không rỉ - Kích thước: dài 12cm - Sản phẩm đạt tiêu chuẩn ISO, dùng trong y tế " | 32.000 | vn4101579542 | CÔNG TY TNHH THIẾT BỊ Y TẾ BÁCH HỢP | IB2500273973 | vn4100564430 | Bệnh viện Lao và Bệnh phổi Quy Nhơn | Chào hàng cạnh tranh | 08/08/2025 | Số 238/QĐ-BVLPQN | 08/08/2025 | 2 | Thành phố Quy Nhơn,Tỉnh Bình Định
460 | Panh tách cơ thẳng (không mấu) | Cái | 20 | Pakistan |  | 06-0660-12 | 06-0660-12 | Electro Bismed Instruments |  |  | 2025 | " - Chất liệu: thép không rỉ - Kích thước: dài 12cm - Sản phẩm đạt tiêu chuẩn ISO, dùng trong y tế " | 32.000 | vn4101579542 | CÔNG TY TNHH THIẾT BỊ Y TẾ BÁCH HỢP | IB2500273973 | vn4100564430 | Bệnh viện Lao và Bệnh phổi Quy Nhơn | Chào hàng cạnh tranh | 08/08/2025 | Số 238/QĐ-BVLPQN | 08/08/2025 | 2 | Thành phố Quy Nhơn,Tỉnh Bình Định
461 | Panh cong không mấu | Cái | 10 | Pakistan |  | 06-0140-14; 06-0140-16 | 06-0140-14; 06-0140-16 | Electro Bismed Instruments |  |  | 2025 | " - Chất liệu: thép không rỉ - Mũi cong, ngàm có khía, dài 14-16cm - Sản phẩm đạt tiêu chuẩn ISO, dùng trong y tế " | 58.000 | vn4101579542 | CÔNG TY TNHH THIẾT BỊ Y TẾ BÁCH HỢP | IB2500273973 | vn4100564430 | Bệnh viện Lao và Bệnh phổi Quy Nhơn | Chào hàng cạnh tranh | 08/08/2025 | Số 238/QĐ-BVLPQN | 08/08/2025 | 2 | Thành phố Quy Nhơn,Tỉnh Bình Định
462 | Panh tách cơ thẳng, không mấu | Cái | 30 | Pakistan |  | 06-0660-16 | 06-0660-16 | Electro Bismed Instruments |  |  | 2025 | " - Chất liệu: thép không rỉ - Kích thước: dài 16cm - Sản phẩm đạt tiêu chuẩn ISO, dùng trong y tế " | 59.000 | vn4101579542 | CÔNG TY TNHH THIẾT BỊ Y TẾ BÁCH HỢP | IB2500273973 | vn4100564430 | Bệnh viện Lao và Bệnh phổi Quy Nhơn | Chào hàng cạnh tranh | 08/08/2025 | Số 238/QĐ-BVLPQN | 08/08/2025 | 2 | Thành phố Quy Nhơn,Tỉnh Bình Định
463 | Panh tách cơ thẳng, có mấu | Cái | 30 | Pakistan |  | 06-1360-16 | 06-1360-16 | Electro Bismed Instruments |  |  | 2025 | " - Chất liệu: thép không rỉ - Kích thước: dài 16cm - Sản phẩm đạt tiêu chuẩn ISO, dùng trong y tế " | 59.000 | vn4101579542 | CÔNG TY TNHH THIẾT BỊ Y TẾ BÁCH HỢP | IB2500273973 | vn4100564430 | Bệnh viện Lao và Bệnh phổi Quy Nhơn | Chào hàng cạnh tranh | 08/08/2025 | Số 238/QĐ-BVLPQN | 08/08/2025 | 2 | Thành phố Quy Nhơn,Tỉnh Bình Định
464 | Panh (pince) khuỷu ( Nỉa chữ V) | Cái | 10 | Pakistan |  | HH05506 | Prime | Prime |  |  | 2024 | Chất liệu inox.Có thể hấp sấy ở nhiệt độ | 160.000 | vn0100984283 | HỘ KINH DOANH CỬA HÀNG "ĐẠI THÀNH" | IB2500281339 | vn1000289249 | Trường Đại học Y Dược Thái Bình | Chào hàng cạnh tranh | 08/08/2025 | Số: 1447/QĐ-YDTB | 08/08/2025 | 2 | Thành phố Thái Bình,Tỉnh Thái Bình
465 | Panh phẫu thuật | Cái | 80 | Pakistan |  | 17-180 | 17-180 | Prime Tech Surgico |  |  | 2024 trở về sau | Panh phẫu thuật chất liệu thép không gỉ, thẳng, không mấu, dài 16cm | 52.000 | vn0107580434 | CÔNG TY TNHH ĐẦU TƯ THƯƠNG MẠI TRANG THIẾT BỊ TRÀNG AN | IB2500190158 | vnz000022181 | Bệnh Viện Đa khoa Thành Phố Vinh | Đấu thầu rộng rãi | 30/07/2025 | 3045/QĐ-BVTP | 30/07/2025 | 4 | Thành phố Vinh,Tỉnh Nghệ An
466 | Panh cong không mấu 1 | Cái | 50 | Pakistan |  | 17_147 | Prime Tech Surgico | Prime Tech Surgico |  |  | 2025 | Kích thước : 12.5cm (±5%) Chất liệu thép không gỉ. Tiêu chuẩn hệ thống quản lý chất lượng của nhà sản xuất thiết bị: CE, ISO 13485, ISO 9001. Năm sản xuất thiết bị: 2025 trở về sau. Mới 100% | 23.200 | vn2800588271 | CÔNG TY CỔ PHẦN THIẾT BỊ VẬT TƯ Y TẾ THANH HÓA | IB2500271381 | vn2801045863 | Bệnh viện đa khoa Yên Định | Đấu thầu rộng rãi | 28/07/2025 | 905/QĐ-BVYĐ | 28/07/2025 | 2 | Huyện Yên Định,Tỉnh Thanh Hoá
467 | Panh cong không mấu 4 | Cái | 30 | Pakistan |  | 17_264 | Prime Tech Surgico | Prime Tech Surgico |  |  | 2025 | Kích thước : 20cm (±5%) Chất liệu thép không gỉ. Tiêu chuẩn hệ thống quản lý chất lượng của nhà sản xuất thiết bị: CE, ISO 13485, ISO 9001. Năm sản xuất thiết bị: 2025 trở về sau. Mới 100% | 42.500 | vn2800588271 | CÔNG TY CỔ PHẦN THIẾT BỊ VẬT TƯ Y TẾ THANH HÓA | IB2500271381 | vn2801045863 | Bệnh viện đa khoa Yên Định | Đấu thầu rộng rãi | 28/07/2025 | 905/QĐ-BVYĐ | 28/07/2025 | 2 | Huyện Yên Định,Tỉnh Thanh Hoá
468 | Panh thẳng không mấu 2 | Cái | 30 | Pakistan |  | 17_253 | Prime Tech Surgico | Prime Tech Surgico |  |  | 2025 | Kích thước : 18cm (±5%) Chất liệu thép không gỉ. Tiêu chuẩn hệ thống quản lý chất lượng của nhà sản xuất thiết bị: CE, ISO 13485, ISO 9001. Năm sản xuất thiết bị: 2025 trở về sau. Mới 100% | 34.300 | vn2800588271 | CÔNG TY CỔ PHẦN THIẾT BỊ VẬT TƯ Y TẾ THANH HÓA | IB2500271381 | vn2801045863 | Bệnh viện đa khoa Yên Định | Đấu thầu rộng rãi | 28/07/2025 | 905/QĐ-BVYĐ | 28/07/2025 | 2 | Huyện Yên Định,Tỉnh Thanh Hoá
469 | Panh cong không mấu 3 | Cái | 100 | Pakistan |  | 17_263 | 17_263 | Prime Tech Surgico |  |  | 2025 | Kích thước : 18cm (±5%) Chất liệu thép không gỉ. Tiêu chuẩn hệ thống quản lý chất lượng của nhà sản xuất thiết bị: CE, ISO 13485, ISO 9001. Năm sản xuất thiết bị: 2025 trở về sau. Mới 100% | 34.250 | vn2800588271 | CÔNG TY CỔ PHẦN THIẾT BỊ VẬT TƯ Y TẾ THANH HÓA | IB2500271381 | vn2801045863 | Bệnh viện đa khoa Yên Định | Đấu thầu rộng rãi | 28/07/2025 | 905/QĐ-BVYĐ | 28/07/2025 | 2 | Huyện Yên Định,Tỉnh Thanh Hoá
470 | Panh thẳng không mấu 3 | Cái | 30 | Pakistan |  | 17_254 | Prime Tech Surgico | Prime Tech Surgico |  |  | 2025 | Kích thước : 20cm (±5%) Chất liệu thép không gỉ. Tiêu chuẩn hệ thống quản lý chất lượng của nhà sản xuất thiết bị: CE, ISO 13485, ISO 9001. Năm sản xuất thiết bị: 2025 trở về sau. Mới 100% | 42.250 | vn2800588271 | CÔNG TY CỔ PHẦN THIẾT BỊ VẬT TƯ Y TẾ THANH HÓA | IB2500271381 | vn2801045863 | Bệnh viện đa khoa Yên Định | Đấu thầu rộng rãi | 28/07/2025 | 905/QĐ-BVYĐ | 28/07/2025 | 2 | Huyện Yên Định,Tỉnh Thanh Hoá
471 | Panh thẳng không mấu 1 | Cái | 100 | Pakistan |  | 17_180 | Prime Tech Surgico | Prime Tech Surgico |  |  | 2025 | Kích thước : 16cm (±5%) Chất liệu thép không gỉ. Tiêu chuẩn hệ thống quản lý chất lượng của nhà sản xuất thiết bị: CE, ISO 13485, ISO 9001. Năm sản xuất thiết bị: 2025 trở về sau. Mới 100% | 24.200 | vn2800588271 | CÔNG TY CỔ PHẦN THIẾT BỊ VẬT TƯ Y TẾ THANH HÓA | IB2500271381 | vn2801045863 | Bệnh viện đa khoa Yên Định | Đấu thầu rộng rãi | 28/07/2025 | 905/QĐ-BVYĐ | 28/07/2025 | 2 | Huyện Yên Định,Tỉnh Thanh Hoá
472 | Trụ cắm panh | Cái | 50 | Việt Nam |  | Ống cắm pank | Bình An | Bình An |  |  | 2024 trở về sau | Trụ cắm panh inox là hàng Việt Nam chất lượng cao, được làm từ chất liệu inox 304 cao cấp không han gỉ | 48.400 | vn0107613344 | CÔNG TY TNHH THƯƠNG MẠI ĐẦU TƯ VIỆT NAM | IB2500271381 | vn2801045863 | Bệnh viện đa khoa Yên Định | Đấu thầu rộng rãi | 28/07/2025 | 905/QĐ-BVYĐ | 28/07/2025 | 2 | Huyện Yên Định,Tỉnh Thanh Hoá
473 | Panh cong không mấu 2 | Cái | 100 | Pakistan |  | 17_182 | Prime Tech Surgico | Prime Tech Surgico |  |  | 2025 | Kích thước : 16cm (±5%) Chất liệu thép không gỉ. Tiêu chuẩn hệ thống quản lý chất lượng của nhà sản xuất thiết bị: CE, ISO 13485, ISO 9001. Năm sản xuất thiết bị: 2025 trở về sau. Mới 100% | 24.200 | vn2800588271 | CÔNG TY CỔ PHẦN THIẾT BỊ VẬT TƯ Y TẾ THANH HÓA | IB2500271381 | vn2801045863 | Bệnh viện đa khoa Yên Định | Đấu thầu rộng rãi | 28/07/2025 | 905/QĐ-BVYĐ | 28/07/2025 | 2 | Huyện Yên Định,Tỉnh Thanh Hoá
474 | Ống cắm panh | Cái | 20 | Việt Nam |  | LĐP | Bình An | Công ty TNHH Dụng cụ Kim khí Bình An |  |  | Từ năm 2025 trở đi | Làm từ chất liệu inox cao cấp không han gỉ, có chân đỡ chắc chắn | 43.890 | vn0106122008 | CÔNG TY CỔ PHẦN THIẾT BỊ VẬT TƯ HOÀNG MINH | IB2500262340 | vnz000005676 | Bệnh viện Phụ sản Thái Bình | Đấu thầu rộng rãi | 24/07/2025 | 478/QĐ-BVPS | 24/07/2025 | 3 | Tỉnh Thái Bình
475 | Panh thẳng không mấu | Cái | 140 | Electro Bismed |  | EBPPT-16 | Electro Bismed | Pakistan |  |  | 2024/2025 | * Chất liệu thép không gỉ, dùng trong y tế. Chịu được tiệt trùng ở nhiệt độ cao. * Kích thước 16cm. không mấu. * Tiêu chuẩn chất lượng: ISO | 37.000 | vn4100867273 | CÔNG TY TNHH TRANG THIẾT BỊ Y TẾ - VẬT TƯ KHOA HỌC KỸ THUẬT LINH ANH | IB2500222749 | vn4100487546 | Trung tâm Y tế thị xã Hoài Nhơn | Đấu thầu rộng rãi | 22/07/2025 | 48/QĐ-TTHN | 22/07/2025 | 2 | Thị xã Hoài Nhơn,Tỉnh Bình Định
476 | Panh thẳng có mấu | Cái | 40 | Electro Bismed |  | EBPPT-16 | Electro Bismed | Pakistan |  |  | 2024/2025 | * Chất liệu thép không gỉ, dùng trong y tế. Chịu được tiệt trùng ở nhiệt độ cao. * Kích thước 16cm. Có mấu. * Tiêu chuẩn chất lượng: ISO/ | 40.000 | vn4100867273 | CÔNG TY TNHH TRANG THIẾT BỊ Y TẾ - VẬT TƯ KHOA HỌC KỸ THUẬT LINH ANH | IB2500222749 | vn4100487546 | Trung tâm Y tế thị xã Hoài Nhơn | Đấu thầu rộng rãi | 22/07/2025 | 48/QĐ-TTHN | 22/07/2025 | 2 | Thị xã Hoài Nhơn,Tỉnh Bình Định
477 | Kìm kẹp kim/ Panh kẹp kim | Cái | 48 | Electro Bismed |  | EBPKK-16 | Electro Bismed | Pakistan |  |  | 2024/2025 | * Chất liệu: thép không gỉ, thích hợp dùng trong phẩu thuật. * Kích thước dài 16cm. * Tiêu chuẩn chất lượng: ISO | 38.000 | vn4100867273 | CÔNG TY TNHH TRANG THIẾT BỊ Y TẾ - VẬT TƯ KHOA HỌC KỸ THUẬT LINH ANH | IB2500222749 | vn4100487546 | Trung tâm Y tế thị xã Hoài Nhơn | Đấu thầu rộng rãi | 22/07/2025 | 48/QĐ-TTHN | 22/07/2025 | 2 | Thị xã Hoài Nhơn,Tỉnh Bình Định
478 | Panh 16 cm | Cái | 25 | Pakistan |  | 17-182 | Prime | Prime Tech Surgico , Pakistan |  |  | 2024 trở đi | Panh thẳng không mấu 16cm | 27.000 | vn0106052590 | CÔNG TY TNHH THƯƠNG MẠI DỊCH VỤ VÀ THIẾT BỊ Y TẾ SUNFLOWER | IB2500294113 | vn5000138864 | Bệnh viện Suối khoáng Mỹ Lâm | Đấu thầu rộng rãi | 21/07/2025 | 86/QĐ-BV | 21/07/2025 | 1 | Thành Phố Tuyên Quang,Tỉnh Tuyên Quang
479 | Panh 10 cm | Cái | 1 | Pakistan |  | 17-120 | Prime | Prime Tech Surgico , Pakistan |  |  | 2024 trở đi | Panh thẳng không mấu 10cm | 33.000 | vn0106052590 | CÔNG TY TNHH THƯƠNG MẠI DỊCH VỤ VÀ THIẾT BỊ Y TẾ SUNFLOWER | IB2500294113 | vn5000138864 | Bệnh viện Suối khoáng Mỹ Lâm | Đấu thầu rộng rãi | 21/07/2025 | 86/QĐ-BV | 21/07/2025 | 1 | Thành Phố Tuyên Quang,Tỉnh Tuyên Quang
480 | Panh có mấu 16 cm | Cái | 2 | Pakistan |  | 17-383 | Prime | Prime Tech Surgico , Pakistan |  |  | 2024 trở đi | Panh có mấu 16 cm | 26.000 | vn0106052590 | CÔNG TY TNHH THƯƠNG MẠI DỊCH VỤ VÀ THIẾT BỊ Y TẾ SUNFLOWER | IB2500294113 | vn5000138864 | Bệnh viện Suối khoáng Mỹ Lâm | Đấu thầu rộng rãi | 21/07/2025 | 86/QĐ-BV | 21/07/2025 | 1 | Thành Phố Tuyên Quang,Tỉnh Tuyên Quang
481 | Trụ cắm panh | Cái | 15 | Pakistan |  | 19-132,..19-140 | Prime | Prime Tech Surgico , Pakistan |  |  | 2024 trở đi | Trụ cắm panh | 55.000 | vn0106052590 | CÔNG TY TNHH THƯƠNG MẠI DỊCH VỤ VÀ THIẾT BỊ Y TẾ SUNFLOWER | IB2500294113 | vn5000138864 | Bệnh viện Suối khoáng Mỹ Lâm | Đấu thầu rộng rãi | 21/07/2025 | 86/QĐ-BV | 21/07/2025 | 1 | Thành Phố Tuyên Quang,Tỉnh Tuyên Quang
482 | Panh miệng mềm | Cái | 5 | Việt Nam |  | PM | Việt Nam | Việt Nam |  |  | Từ năm 2024 trở đi | Được làm từ nhựa an toàn, không gây kích ứng cho miệng. Thiết kế giúp bệnh nhân duy trì miệng mở trong quá trình điều trị nha khoa. | 27.300 | vn0106122008 | CÔNG TY CỔ PHẦN THIẾT BỊ VẬT TƯ HOÀNG MINH | IB2500265163 | vn4600599495 | Trung tâm Y tế thành phố Sông Công | Đấu thầu rộng rãi | 21/07/2025 | 51/QĐ-TTYT | 21/07/2025 | 2 | Thành Phố Sông Công,Tỉnh Thái Nguyên
483 | Panh thẳng không mấu | Cái | 20 | Pakistan |  | 17-253 | Toklais Pak | Toklais Pak Industries |  |  | 2024 - 2025 | - Chất liệu: Thép không gỉ - Kích thước: 18cm - Không mấu | 38.000 | vn0106342613 | CÔNG TY TNHH TRANG THIẾT BỊ Y TẾ ANH SƠN | IB2500202452 | vn1000570675 | Bệnh viện Đa khoa Đông Hưng | Đấu thầu rộng rãi | 17/07/2025 | 474/QĐ-BV | 17/07/2025 | 3 | Huyện Đông Hưng,Tỉnh Thái Bình
484 | Panh cong đầu nhỏ không mấu các cỡ | Cái | 45 | Pakistan |  | 17_264 17_265 | Pakistan | Prime Tech Surgico |  |  | 2024 trở về sau | Thép không gỉ, tương đương hoặc tốt hơn. Tối thiểu có chiều dài 20 cm, 25cm | 65.000 | vn0106143311 | CÔNG TY TNHH LDMED | IB2500202452 | vn1000570675 | Bệnh viện Đa khoa Đông Hưng | Đấu thầu rộng rãi | 17/07/2025 | 474/QĐ-BV | 17/07/2025 | 3 | Huyện Đông Hưng,Tỉnh Thái Bình
485 | Panh cong không mấu | Cái | 5 | Pakistan |  | 17-261 | Toklais Pak | Toklais Pak Industries |  |  | 2024 - 2025 | - Chất liệu: Thép không gỉ - Kích thước: 14cm | 25.000 | vn0106342613 | CÔNG TY TNHH TRANG THIẾT BỊ Y TẾ ANH SƠN | IB2500202452 | vn1000570675 | Bệnh viện Đa khoa Đông Hưng | Đấu thầu rộng rãi | 17/07/2025 | 474/QĐ-BV | 17/07/2025 | 3 | Huyện Đông Hưng,Tỉnh Thái Bình
486 | Panh cong cầm máu cán vàng | Cái | 10 | Pakistan |  | 17_263 | Pakistan | Prime Tech Surgico |  |  | 2024 trở về sau | Thép không gỉ, tương đương hoặc tốt hơn. Chiều dài khoảng 18cm | 327.000 | vn0106143311 | CÔNG TY TNHH LDMED | IB2500202452 | vn1000570675 | Bệnh viện Đa khoa Đông Hưng | Đấu thầu rộng rãi | 17/07/2025 | 474/QĐ-BV | 17/07/2025 | 3 | Huyện Đông Hưng,Tỉnh Thái Bình
487 | Panh cong có mấu các cỡ | Cái | 12 | Pakistan |  | 17-386 | Toklais Pak | Toklais Pak Industries |  |  | 2024 - 2025 | - Chất liệu: Thép không gỉ - Kích thước: 20cm , 25cm | 62.000 | vn0106342613 | CÔNG TY TNHH TRANG THIẾT BỊ Y TẾ ANH SƠN | IB2500202452 | vn1000570675 | Bệnh viện Đa khoa Đông Hưng | Đấu thầu rộng rãi | 17/07/2025 | 474/QĐ-BV | 17/07/2025 | 3 | Huyện Đông Hưng,Tỉnh Thái Bình
488 | Panh thẳng có mấu | Cái | 35 | Pakistan |  | 17-374 | Toklais Pak | Toklais Pak Industries |  |  | 2024 - 2025 | - Chất liệu: Thép không gỉ - Kích thước: 18cm - Có mấu | 38.000 | vn0106342613 | CÔNG TY TNHH TRANG THIẾT BỊ Y TẾ ANH SƠN | IB2500202452 | vn1000570675 | Bệnh viện Đa khoa Đông Hưng | Đấu thầu rộng rãi | 17/07/2025 | 474/QĐ-BV | 17/07/2025 | 3 | Huyện Đông Hưng,Tỉnh Thái Bình
489 | Trụ cắm panh | Cái | 25 | Việt Nam |  | TCP | BÌNH AN | CÔNG TY TNHH DỤNG CỤ KIM KHÍ BÌNH AN |  |  | 2024 - 2025 | - Chất liệu Inox - Kích thước: Cao 12cm - Công dụng: dùng để cắm panh, kéo, kẹp | 42.000 | vn0106342613 | CÔNG TY TNHH TRANG THIẾT BỊ Y TẾ ANH SƠN | IB2500202452 | vn1000570675 | Bệnh viện Đa khoa Đông Hưng | Đấu thầu rộng rãi | 17/07/2025 | 474/QĐ-BV | 17/07/2025 | 3 | Huyện Đông Hưng,Tỉnh Thái Bình
490 | Panh | Cái | 140 | Pakistan |  | 17-192; 17-373 | Simaeco | Simaeco |  |  | Từ năm 2024 | Cỡ 16cm. Được làm bằng thép không gì. Đạt tiêu chuẩn ISO 13485 | 28.000 | vn0500391288 | CÔNG TY TNHH LÊ LỢI | IB2500201485 | vnz000016346 | BỆNH VIỆN THẬN HÀ NỘI | Đấu thầu rộng rãi | 16/07/2025 | 1115/QĐ-BVTH | 16/07/2025 | 2 | Quận Đống Đa,Thành phố Hà Nội
491 | Panh cong không mấu đầu nhỏ 10cm | Cái | 20 | Prime Tech Surgico/ Pakistan |  | 17_122 | Panh cong không mấu 10cm | Prime Tech Surgico/ Pakistan |  |  | 2024 trở lên | Làm bằng thép không gỉ, hấp sấy được | 26.000 | vn5701368619 | CÔNG TY CỔ PHẦN TRANG THIẾT BỊ VẬT TƯ Y TẾ PHƯƠNG NAM | IB2500160769 | vn5700950133 | Trung tâm y tế huyện Đầm Hà | Đấu thầu rộng rãi | 10/07/2025 | Số 04/QĐ-TTYT | 10/07/2025 | 2 | Huyện Đầm Hà,Tỉnh Quảng Ninh
492 | Panh thẳng không mấu 20cm | Cái | 20 | Prime Tech Surgico/ Pakistan |  | 17_254 | Panh thẳng không mấu 20cm | Prime Tech Surgico/ Pakistan |  |  | 2024 trở lên | Làm bằng thép không gỉ, hấp sấy được | 38.500 | vn5701368619 | CÔNG TY CỔ PHẦN TRANG THIẾT BỊ VẬT TƯ Y TẾ PHƯƠNG NAM | IB2500160769 | vn5700950133 | Trung tâm y tế huyện Đầm Hà | Đấu thầu rộng rãi | 10/07/2025 | Số 04/QĐ-TTYT | 10/07/2025 | 2 | Huyện Đầm Hà,Tỉnh Quảng Ninh
493 | Panh thẳng không mấu 18cm | Cái | 20 | Prime Tech Surgico/ Pakistan |  | 17_253 | Panh thẳng không mấu 18cm | Prime Tech Surgico/ Pakistan |  |  | 2024 trở lên | Làm bằng thép không gỉ, hấp sấy được | 31.500 | vn5701368619 | CÔNG TY CỔ PHẦN TRANG THIẾT BỊ VẬT TƯ Y TẾ PHƯƠNG NAM | IB2500160769 | vn5700950133 | Trung tâm y tế huyện Đầm Hà | Đấu thầu rộng rãi | 10/07/2025 | Số 04/QĐ-TTYT | 10/07/2025 | 2 | Huyện Đầm Hà,Tỉnh Quảng Ninh
494 | panh thẳng có mấu 18cm | Cái | 30 | Prime Tech Surgico/ Pakistan |  | 17_384 | Panh thẳng có mấu 18cm | Prime Tech Surgico/ Pakistan |  |  | 2024 trở lên | Làm bằng thép không gỉ, hấp sấy được | 31.500 | vn5701368619 | CÔNG TY CỔ PHẦN TRANG THIẾT BỊ VẬT TƯ Y TẾ PHƯƠNG NAM | IB2500160769 | vn5700950133 | Trung tâm y tế huyện Đầm Hà | Đấu thầu rộng rãi | 10/07/2025 | Số 04/QĐ-TTYT | 10/07/2025 | 2 | Huyện Đầm Hà,Tỉnh Quảng Ninh
495 | Panh cầm máu cong không mấu 16 cm | Cái | 30 | Prime Tech Surgico/ Pakistan |  | 17_182 | Panh cong không mấu 16 cm | Prime Tech Surgico/ Pakistan |  |  | 2024 trở lên | Làm bằng thép không gỉ, hấp sấy được | 23.000 | vn5701368619 | CÔNG TY CỔ PHẦN TRANG THIẾT BỊ VẬT TƯ Y TẾ PHƯƠNG NAM | IB2500160769 | vn5700950133 | Trung tâm y tế huyện Đầm Hà | Đấu thầu rộng rãi | 10/07/2025 | Số 04/QĐ-TTYT | 10/07/2025 | 2 | Huyện Đầm Hà,Tỉnh Quảng Ninh
496 | Panh thẳng không mấu | Cái | 5 | Prime Tech Surgico/ Pakistan |  | 17_140 | Panh thẳng không mấu 12.5cm | Prime Tech Surgico/ Pakistan |  |  | 2024 trở lên | Làm bằng thép không gỉ, hấp sấy được | 22.000 | vn5701368619 | CÔNG TY CỔ PHẦN TRANG THIẾT BỊ VẬT TƯ Y TẾ PHƯƠNG NAM | IB2500160769 | vn5700950133 | Trung tâm y tế huyện Đầm Hà | Đấu thầu rộng rãi | 10/07/2025 | Số 04/QĐ-TTYT | 10/07/2025 | 2 | Huyện Đầm Hà,Tỉnh Quảng Ninh
497 | Panh thẳng có mấu các cỡ | Cái | 20 | Pakistan |  | 6-112; 6-107 | 6-112; 6-107 | Goldtier |  |  | 2024 trở về sau | Panh thẳng có mấu dài 16,18cm. Dụng cụ được làm bằng vật liệu thép không gỉ. Hấp sấy ở nhiệt độ cao. Sản xuất theo tiêu chuẩn hệ thống quản lý chất lượng ISO 13485 | 74.000 | vn3001039132 | CÔNG TY CỔ PHẦN THƯƠNG MẠI DỊCH VỤ THIẾT BỊ Y TẾ TÂN HOÀ PHÁT | IB2500243684 | vn3000426971 | Bệnh viện phục hồi chức năng Hà Tĩnh | Đấu thầu rộng rãi | 10/07/2025 | Số: 260/QĐ-BVPHCN | 10/07/2025 | 2 | Thành phố Hà Tĩnh,Tỉnh Hà Tĩnh
498 | Panh thẳng không mấu các cỡ | Cái | 20 | Pakistan |  | 6-022; 6-033 | 6-022; 6-033 | Goldtier |  |  | 2024 trở về sau | Panh thẳng không mấu dài 16,18cm. Dụng cụ được làm bằng vật liệu thép không gỉ. Hấp sấy ở nhiệt độ cao. Sản xuất theo tiêu chuẩn hệ thống quản lý chất lượng ISO 13485 | 74.000 | vn3001039132 | CÔNG TY CỔ PHẦN THƯƠNG MẠI DỊCH VỤ THIẾT BỊ Y TẾ TÂN HOÀ PHÁT | IB2500243684 | vn3000426971 | Bệnh viện phục hồi chức năng Hà Tĩnh | Đấu thầu rộng rãi | 10/07/2025 | Số: 260/QĐ-BVPHCN | 10/07/2025 | 2 | Thành phố Hà Tĩnh,Tỉnh Hà Tĩnh
499 | Panh thẳng không mấu | Cái | 50 | Pakistan | 90189090 | 17-190 | Simaeco | Simaeco Traders |  |  | 2025 | Pank thẳng không mấu dài 16cm được sản xuất bằng công nghệ thép inox không gỉ | 23.000 | vn0108118800 | Công Ty TNHH Xuất Nhập Khẩu Thiết Bị Y Tế Trang Anh | IB2500237124 | vn2900783357 | TRUNG TÂM Y TẾ HUYỆN QUẾ PHONG | Đấu thầu rộng rãi | 07/07/2025 | 69/QĐ-TTYT | 07/07/2025 | 2 | Huyện Quế Phong,Tỉnh Nghệ An
500 | Panh thẳng có mấu | Cái | 50 | Pakistan | 90189090 | 17-514 | Simaeco | Simaeco Traders |  |  | 2025 | Pank thẳng có mấu dài 18cm được sản xuất bằng công nghệ thép inox không gỉ | 35.000 | vn0108118800 | Công Ty TNHH Xuất Nhập Khẩu Thiết Bị Y Tế Trang Anh | IB2500237124 | vn2900783357 | TRUNG TÂM Y TẾ HUYỆN QUẾ PHONG | Đấu thầu rộng rãi | 07/07/2025 | 69/QĐ-TTYT | 07/07/2025 | 2 | Huyện Quế Phong,Tỉnh Nghệ An
501 | Panh cong 12cm | Cái | 40 | Pakistan |  | 17-142 | Panh phẫu thuật cầm máu 12cm | Simaeco Traders |  |  | 2024 trở về sau | Chất liệu thép y tế không gỉ, kích thước 12cm | 32.000 | vn0101849706 | CÔNG TY TNHH THIẾT BỊ Y TẾ VÀ HOÁ CHẤT HOÀNG PHƯƠNG | IB2500206604 | vn5000230563 | Trung tâm y tế huyện Hàm Yên | Đấu thầu rộng rãi | 30/06/2025 | KQ2500206604_2506301143 | 30/06/2025 | 2 | Huyện Hàm Yên,Tỉnh Tuyên Quang
502 | Panh thẳng có mấu 18cm | Cái | 10 | Pakistan |  | 6-107 | 6-107 | Gold Tier Mic |  |  | 2023 trở về sau | Tiêu chuẩn chất lượng: ISO 13485 Thông số kỹ thuật: - Kích thước: 18cm - Vật liệu bằng thép không gỉ, hấp tiệt trùng ở nhiệt độ cao | 52.000 | vn3001039132 | CÔNG TY CỔ PHẦN THƯƠNG MẠI DỊCH VỤ THIẾT BỊ Y TẾ TÂN HOÀ PHÁT | IB2500252871 | vnz000018342 | Bệnh viện Đa khoa thị xã Kỳ Anh | Đấu thầu rộng rãi | 30/06/2025 | KQ2500252871_2506271703 | 30/06/2025 | 1 | Thị xã Kỳ Anh,Tỉnh Hà Tĩnh
503 | Panh cong không mấu | Cái | 12 | Pakistan |  | 6-007 | 6-007 | Gold Tier Mic |  |  | 2023 trở về sau | Kích thước: 12cm (±5%) Chất liệu thép không gỉ. Tiêu chuẩn hệ thống quản lý chất lượng của nhà sản xuất thiết bị: CE, ISO 13485 | 42.000 | vn3001039132 | CÔNG TY CỔ PHẦN THƯƠNG MẠI DỊCH VỤ THIẾT BỊ Y TẾ TÂN HOÀ PHÁT | IB2500252871 | vnz000018342 | Bệnh viện Đa khoa thị xã Kỳ Anh | Đấu thầu rộng rãi | 30/06/2025 | KQ2500252871_2506271703 | 30/06/2025 | 1 | Thị xã Kỳ Anh,Tỉnh Hà Tĩnh
504 | Panh thẳng có mấu 15cm | Cái | 5 | Pakistan |  | 6-022 | 6-022 | Gold Tier Mic |  |  | 2023 trở về sau | Tiêu chuẩn chất lượng: ISO 13485 Thông số kỹ thuật: - Kích thước: 15cm - Vật liệu bằng thép không gỉ, hấp tiệt trùng ở nhiệt độ cao | 78.500 | vn3001039132 | CÔNG TY CỔ PHẦN THƯƠNG MẠI DỊCH VỤ THIẾT BỊ Y TẾ TÂN HOÀ PHÁT | IB2500252871 | vnz000018342 | Bệnh viện Đa khoa thị xã Kỳ Anh | Đấu thầu rộng rãi | 30/06/2025 | KQ2500252871_2506271703 | 30/06/2025 | 1 | Thị xã Kỳ Anh,Tỉnh Hà Tĩnh
505 | Panh thẳng không mấu 14cm | Cái | 7 | Pakistan |  | 6-021 | 6-021 | Gold Tier Mic |  |  | 2023 trở về sau | Tiêu chuẩn chất lượng: ISO 1348 Thông số kỹ thuật: - Kích thước: 14cm - Vật liệu bằng thép không gỉ, hấp tiệt trùng ở nhiệt độ cao | 42.000 | vn3001039132 | CÔNG TY CỔ PHẦN THƯƠNG MẠI DỊCH VỤ THIẾT BỊ Y TẾ TÂN HOÀ PHÁT | IB2500252871 | vnz000018342 | Bệnh viện Đa khoa thị xã Kỳ Anh | Đấu thầu rộng rãi | 30/06/2025 | KQ2500252871_2506271703 | 30/06/2025 | 1 | Thị xã Kỳ Anh,Tỉnh Hà Tĩnh
506 | Panh thẳng không mấu 20cm | Cái | 20 | Pakistan |  | 6-094 | 6-094 | Gold Tier Mic |  |  | 2023 trở về sau | Tiêu chuẩn chất lượng: ISO 13485 Thông số kỹ thuật: - Kích thước: 20cm - Vật liệu bằng thép không gỉ, hấp tiệt trùng ở nhiệt độ cao | 90.000 | vn3001039132 | CÔNG TY CỔ PHẦN THƯƠNG MẠI DỊCH VỤ THIẾT BỊ Y TẾ TÂN HOÀ PHÁT | IB2500252871 | vnz000018342 | Bệnh viện Đa khoa thị xã Kỳ Anh | Đấu thầu rộng rãi | 30/06/2025 | KQ2500252871_2506271703 | 30/06/2025 | 1 | Thị xã Kỳ Anh,Tỉnh Hà Tĩnh
507 | Panh phẫu thuật thẳng có mấu 18cm | Cái | 2 | Pakistan |  | 6-107 | 6-107 | Gold Tier Mic |  |  | 2023 trở về sau | Tiêu chuẩn chất lượng: ISO 13485 Thông số kỹ thuật: - Kích thước: 18cm - Vật liệu bằng thép không gỉ, hấp tiệt trùng ở nhiệt độ cao | 78.500 | vn3001039132 | CÔNG TY CỔ PHẦN THƯƠNG MẠI DỊCH VỤ THIẾT BỊ Y TẾ TÂN HOÀ PHÁT | IB2500252871 | vnz000018342 | Bệnh viện Đa khoa thị xã Kỳ Anh | Đấu thầu rộng rãi | 30/06/2025 | KQ2500252871_2506271703 | 30/06/2025 | 1 | Thị xã Kỳ Anh,Tỉnh Hà Tĩnh
508 | Panh cong không mấu | Cái | 7 | Pakistan |  | 6-024 | 6-024 | Gold Tier Mic |  |  | 2023 trở về sau | Kích thước: 16cm (±5%) Chất liệu thép không gỉ. Tiêu chuẩn hệ thống quản lý chất lượng của nhà sản xuất thiết bị: CE, ISO 13485, | 55.000 | vn3001039132 | CÔNG TY CỔ PHẦN THƯƠNG MẠI DỊCH VỤ THIẾT BỊ Y TẾ TÂN HOÀ PHÁT | IB2500252871 | vnz000018342 | Bệnh viện Đa khoa thị xã Kỳ Anh | Đấu thầu rộng rãi | 30/06/2025 | KQ2500252871_2506271703 | 30/06/2025 | 1 | Thị xã Kỳ Anh,Tỉnh Hà Tĩnh
509 | Panh phẫu thuật thẳng không mấu 18cm | Cái | 2 | Pakistan |  | 6-033 | 6-033 | Gold Tier Mic |  |  | 2023 trở về sau | Tiêu chuẩn chất lượng: ISO 13485 Thông số kỹ thuật: - Kích thước: 18cm - Vật liệu bằng thép không gỉ, hấp tiệt trùng ở nhiệt độ cao | 78.500 | vn3001039132 | CÔNG TY CỔ PHẦN THƯƠNG MẠI DỊCH VỤ THIẾT BỊ Y TẾ TÂN HOÀ PHÁT | IB2500252871 | vnz000018342 | Bệnh viện Đa khoa thị xã Kỳ Anh | Đấu thầu rộng rãi | 30/06/2025 | KQ2500252871_2506271703 | 30/06/2025 | 1 | Thị xã Kỳ Anh,Tỉnh Hà Tĩnh
510 | Panh cong có mấu | Cái | 5 | Pakistan |  | 6-112 | 6-112 | Gold Tier Mic |  |  | 2023 trở về sau | Kích thước: 16cm (±5%) Chất liệu thép không gỉ. Tiêu chuẩn hệ thống quản lý chất lượng của nhà sản xuất thiết bị: CE, ISO 13485, ISO 9001. | 55.000 | vn3001039132 | CÔNG TY CỔ PHẦN THƯƠNG MẠI DỊCH VỤ THIẾT BỊ Y TẾ TÂN HOÀ PHÁT | IB2500252871 | vnz000018342 | Bệnh viện Đa khoa thị xã Kỳ Anh | Đấu thầu rộng rãi | 30/06/2025 | KQ2500252871_2506271703 | 30/06/2025 | 1 | Thị xã Kỳ Anh,Tỉnh Hà Tĩnh
511 | Panh cong không mấu | Cái | 20 | Pakistan |  | 6-095 | 6-095 | Gold Tier Mic |  |  | 2023 trở về sau | Dài 18-22cm. Chất liệu thép không gỉ, sét. Đạt tiêu chuẩn ISO 13485:2016 | 90.000 | vn3001039132 | CÔNG TY CỔ PHẦN THƯƠNG MẠI DỊCH VỤ THIẾT BỊ Y TẾ TÂN HOÀ PHÁT | IB2500252871 | vnz000018342 | Bệnh viện Đa khoa thị xã Kỳ Anh | Đấu thầu rộng rãi | 30/06/2025 | KQ2500252871_2506271703 | 30/06/2025 | 1 | Thị xã Kỳ Anh,Tỉnh Hà Tĩnh
512 | Trụ cắm panh | Cái | 20 | Việt Nam |  | Trụ cắm panh | Trụ cắm panh | Công ty TNHH Dụng cụ Kim khí Bình An |  |  | 2023 trở về sau | Chất liệu Inox không gỉ, sét Dùng để cắm dụng cụ y tế | 37.000 | vn3001039132 | CÔNG TY CỔ PHẦN THƯƠNG MẠI DỊCH VỤ THIẾT BỊ Y TẾ TÂN HOÀ PHÁT | IB2500252871 | vnz000018342 | Bệnh viện Đa khoa thị xã Kỳ Anh | Đấu thầu rộng rãi | 30/06/2025 | KQ2500252871_2506271703 | 30/06/2025 | 1 | Thị xã Kỳ Anh,Tỉnh Hà Tĩnh
513 | Panh phẫu thuật cong không mấu 16cm | Cái | 2 | Pakistan |  | 6-024 | 6-024 | Gold Tier Mic |  |  | 2023 trở về sau | Tiêu chuẩn chất lượng: ISO 13485 Thông số kỹ thuật: - Kích thước: 16cm - Vật liệu bằng thép không gỉ, hấp tiệt trùng ở nhiệt độ cao | 48.500 | vn3001039132 | CÔNG TY CỔ PHẦN THƯƠNG MẠI DỊCH VỤ THIẾT BỊ Y TẾ TÂN HOÀ PHÁT | IB2500252871 | vnz000018342 | Bệnh viện Đa khoa thị xã Kỳ Anh | Đấu thầu rộng rãi | 30/06/2025 | KQ2500252871_2506271703 | 30/06/2025 | 1 | Thị xã Kỳ Anh,Tỉnh Hà Tĩnh
514 | Panh có mấu/không mấu | Cái | 30 | Pakistan |  | 17-190, 17-373 | Everbest | Everbest |  |  | Từ năm 2024 | Chất liệu thép không gỉ, Đạt tiêu chuẩn ISO 13485 hoặc tương đương. | 45.000 | vn0106670188 | CÔNG TY TNHH THƯƠNG MẠI KỸ THUẬT HKT VIỆT NAM | IB2500144187 | vn0107783219 | Viện Y học phòng không không quân | Đấu thầu rộng rãi | 29/06/2025 | KQ2500144187_2506281119 | 28/06/2025 | 2 | Quận Thanh Xuân,Thành phố Hà Nội
515 | Panh xé bao Utrata | Cái | 10 | Mỹ | 90185000 | 4-03315T | Rumex | Rumex |  |  | 2024-2025 | Kẹp xé bao chất liệu bằng ti tan, cán tròn hàm kẹp cong dài 11mm đầu nhọn tạo đường hầm | 10.972.500 | vn0302438819 | CÔNG TY CỔ PHẦN THƯƠNG MẠI & DỊCH VỤ VIỆT CAN | IB2500078591 | vn0102138381 | Bệnh viện Mắt Trung ương | Đấu thầu rộng rãi | 17/06/2025 | KQ2500078591_2506171024 | 17/06/2025 | 3 | Quận Hai Bà Trưng,Thành phố Hà Nội
516 | Panh giác mạc (Bonn forcep) | Cái | 10 | Mỹ | 90185000 | 4-058T | Rumex | Rumex |  |  | 2024-2025 | Kẹp giác mạc, thẳng, kiểu Bonn catalano 1x2 răng kích thước 0.12mm, tay cầm tròn, dài 105mm, bằng ti tan. | 6.877.500 | vn0302438819 | CÔNG TY CỔ PHẦN THƯƠNG MẠI & DỊCH VỤ VIỆT CAN | IB2500078591 | vn0102138381 | Bệnh viện Mắt Trung ương | Đấu thầu rộng rãi | 17/06/2025 | KQ2500078591_2506171024 | 17/06/2025 | 3 | Quận Hai Bà Trưng,Thành phố Hà Nội
517 | Panh kết mạc (Lester Forceps) | Cái | 8 | Pháp |  | 2280A | Moria | Moria |  |  | Từ năm 2024 trở đi | Panh kết mạc Lester Mấu 1 mm, nhỏ, thường sử dụng Chất liệu: Thép không gỉ | 3.990.000 | vn0101032110 | CÔNG TY TNHH KIM HƯNG | IB2500078591 | vn0102138381 | Bệnh viện Mắt Trung ương | Đấu thầu rộng rãi | 17/06/2025 | KQ2500078591_2506171024 | 17/06/2025 | 3 | Quận Hai Bà Trưng,Thành phố Hà Nội
518 | Panh xé bao Utrata | Cái | 10 | Mỹ | 90185000 | 4-0331T | Rumex | Rumex |  |  | 2024-2025 | Kẹp xé bao chất liệu bằng ti tan, cán tròn hàm kẹp cong dài 11mm đầu nhọn tạo đường hầm | 8.862.000 | vn0302438819 | CÔNG TY CỔ PHẦN THƯƠNG MẠI & DỊCH VỤ VIỆT CAN | IB2500078591 | vn0102138381 | Bệnh viện Mắt Trung ương | Đấu thầu rộng rãi | 17/06/2025 | KQ2500078591_2506171024 | 17/06/2025 | 3 | Quận Hai Bà Trưng,Thành phố Hà Nội
519 | Panh giác mạc (Bonn forcep) | Cái | 10 | Mỹ | 90185000 | 4-0551T | Rumex | Rumex |  |  | 2024-2025 | Kẹp giác mạc, thẳng, kiểu Bonn catalano 1x2 răng kích thước 0.12mm, tay cầm tròn, dài 105mm, bằng ti tan. | 6.856.500 | vn0302438819 | CÔNG TY CỔ PHẦN THƯƠNG MẠI & DỊCH VỤ VIỆT CAN | IB2500078591 | vn0102138381 | Bệnh viện Mắt Trung ương | Đấu thầu rộng rãi | 17/06/2025 | KQ2500078591_2506171024 | 17/06/2025 | 3 | Quận Hai Bà Trưng,Thành phố Hà Nội
520 | Panh đặt thể thuỷ tinh nhân tạo (Faulkner lens holding forceps) | Cái | 10 | Đức | 90185000 | H-6040 | Albert Heiss | Albert Heiss |  |  | 2024-2025 | Kẹp giữ IOL Faulkner bằng thép không gỉ, hàm kẹp bẻ góc dài 11 mm, tổng chiều dài 10,5cm | 4.221.000 | vn0302438819 | CÔNG TY CỔ PHẦN THƯƠNG MẠI & DỊCH VỤ VIỆT CAN | IB2500078591 | vn0102138381 | Bệnh viện Mắt Trung ương | Đấu thầu rộng rãi | 17/06/2025 | KQ2500078591_2506171024 | 17/06/2025 | 3 | Quận Hai Bà Trưng,Thành phố Hà Nội
521 | Panh đặt thể thuỷ tinh nhân tạo (Faulkner lens holding forceps) | Cái | 10 | Đức | 90185000 | H-6040 | Albert Heiss | Albert Heiss |  |  | 2024-2025 | Kẹp giữ IOL Faulkner bằng thép không gỉ, hàm kẹp bẻ góc dài 11 mm, tổng chiều dài 10,5cm | 4.221.000 | vn0302438819 | CÔNG TY CỔ PHẦN THƯƠNG MẠI & DỊCH VỤ VIỆT CAN | IB2500078591 | vn0102138381 | Bệnh viện Mắt Trung ương | Đấu thầu rộng rãi | 17/06/2025 | KQ2500078591_2506171024 | 17/06/2025 | 3 | Quận Hai Bà Trưng,Thành phố Hà Nội
522 | Panh thẳng không mẫu | Cái | 10 | Pakistan | 7326 | 17_180 | 17_180 | Prime Tech Surgico |  |  | 2024 | Panh thẳng không mấu 16cm | 22.000 | vn0107396731 | CÔNG TY CỔ PHẦN THIẾT BỊ Y TẾ KLM | IB2500034881 | vn2901122945 | Bệnh Viện đa khoa khu vực Tây Nam Nghệ An | Đấu thầu rộng rãi | 11/06/2025 | KQ2500034881_2505061453 | 11/06/2025 | 2 | Huyện Con Cuông,Tỉnh Nghệ An
523 | Panh thẳng có mẫu | Cái | 10 | Pakistan | 7326 | 17_374; 17_375 17_376 | 17_374; 17_375 17_376 | Prime Tech Surgico |  |  | 2024 | Panh thẳng có mấu 18-22cm | 24.000 | vn0107396731 | CÔNG TY CỔ PHẦN THIẾT BỊ Y TẾ KLM | IB2500034881 | vn2901122945 | Bệnh Viện đa khoa khu vực Tây Nam Nghệ An | Đấu thầu rộng rãi | 11/06/2025 | KQ2500034881_2505061453 | 11/06/2025 | 2 | Huyện Con Cuông,Tỉnh Nghệ An
524 | Kẹp hình tim | Cái | 10 | Pakistan |  | 19_1020 | panh/ kìm phẫu thuật | ToklaisPak Ind |  |  | Từ năm 2024 trở đi | Kích thước 25cm; Chất liệu thép không gỉ Đạt tiêu chuẩn ISO 13485 | 67.000 | vn3301584227 | CÔNG TY TNHH MỘT THÀNH VIÊN DỊCH VỤ THƯƠNG MẠI HÀ PHÚ | IB2500172736 | vn3301358316 | Bệnh viện đa khoa Bình Điền | Đấu thầu rộng rãi | 10/06/2025 | KQ2500172736_2506100916 | 10/06/2025 | 1 | Thị xã Hương Trà,Thành phố Huế
525 | Lọ cắm panh | Cái | 12 | Việt Nam |  | Lọ cắm panh | Lọ cắm panh | Inox |  |  | Từ năm 2024 trở đi | Dụng cụ được làm bằng vật liệu inox. Chiều cao:130mm - 140mm, đường kính khoảng 50mm | 77.000 | vn3301584227 | CÔNG TY TNHH MỘT THÀNH VIÊN DỊCH VỤ THƯƠNG MẠI HÀ PHÚ | IB2500172736 | vn3301358316 | Bệnh viện đa khoa Bình Điền | Đấu thầu rộng rãi | 10/06/2025 | KQ2500172736_2506100916 | 10/06/2025 | 1 | Thị xã Hương Trà,Thành phố Huế
526 | Panh không mấu | Cái | 78 | Pakistan |  | 17_252 | panh/ kìm phẫu thuật | ToklaisPak Ind |  |  | Từ năm 2024 trở đi | Dụng cụ được làm bằng vật liệu thép không gỉ Có chứng nhận ISO 13485 | 30.000 | vn3301584227 | CÔNG TY TNHH MỘT THÀNH VIÊN DỊCH VỤ THƯƠNG MẠI HÀ PHÚ | IB2500172736 | vn3301358316 | Bệnh viện đa khoa Bình Điền | Đấu thầu rộng rãi | 10/06/2025 | KQ2500172736_2506100916 | 10/06/2025 | 1 | Thị xã Hương Trà,Thành phố Huế
527 | Kẹp gắp dị vật tai Aligator | Cái | 2 | Pakistan |  | 39_290 | panh phẫu thuật tai | ToklaisPak Ind |  |  | Từ năm 2024 trở đi | Kẹp gắp dị vật tai | 666.000 | vn3301584227 | CÔNG TY TNHH MỘT THÀNH VIÊN DỊCH VỤ THƯƠNG MẠI HÀ PHÚ | IB2500172736 | vn3301358316 | Bệnh viện đa khoa Bình Điền | Đấu thầu rộng rãi | 10/06/2025 | KQ2500172736_2506100916 | 10/06/2025 | 1 | Thị xã Hương Trà,Thành phố Huế
528 | Panh cong không mấu khoảng 16 cm | Cái | 100 | Pakistan |  | 17_262 | Goldsun | Tokailas |  |  | 2023-2024 | Panh cong ko mấu dài 16 cm,Thép không gỉ, Iso 13485 : 2016 | 30.000 | vn0108450082 | CÔNG TY TNHH THƯƠNG MẠI CÔNG NGHỆ THMED | IB2500141046 | vn5000227521 | Bệnh viện Y dược cổ truyền Tuyên Quang | Đấu thầu rộng rãi | 10/06/2025 | KQ2500141046_2506101021 | 10/06/2025 | 3 | Tỉnh Tuyên Quang
529 | Panh thẳng không mấu khoảng 16cm | Cái | 200 | Pakistan |  | 17_252 | Goldsun | Tokailas |  |  | 2023-2024 | Panh thẳng ko mấu dài 16 cm, Thép không gỉ, Iso 13485 : 2016 | 30.000 | vn0108450082 | CÔNG TY TNHH THƯƠNG MẠI CÔNG NGHỆ THMED | IB2500141046 | vn5000227521 | Bệnh viện Y dược cổ truyền Tuyên Quang | Đấu thầu rộng rãi | 10/06/2025 | KQ2500141046_2506101021 | 10/06/2025 | 3 | Tỉnh Tuyên Quang
530 | Panh phẫu thuật thẳng không mấu khoảng 26cm | Cái | 100 | Pakistan |  | 17_256 | Goldsun | Tokailas |  |  | 2023-2024 | Panh thẳng ko mấu dài 26cm, Thép không gỉ, Iso 13485 : 2016 | 30.000 | vn0108450082 | CÔNG TY TNHH THƯƠNG MẠI CÔNG NGHỆ THMED | IB2500141046 | vn5000227521 | Bệnh viện Y dược cổ truyền Tuyên Quang | Đấu thầu rộng rãi | 10/06/2025 | KQ2500141046_2506101021 | 10/06/2025 | 3 | Tỉnh Tuyên Quang
531 | Panh bóc màng võng mạc | Cái | 20 | Pháp |  | S9.6018.23 S9.6018.25 | FCI/ Pháp | FCI |  |  | Từ năm 2024 trở đi | Panh bóc màng dùng trong phẫu thuật dịch kính võng mạc. Cỡ 23G/25G Đầu kẹp có nhám siêu nhỏ Cơ chế bóp kích hoạt 360 độ, 12 đòn bẩy Đầu 3D chống rách, lực kẹp 100 gram Cần ít lực để bóp, điều khiển Cán nhựa, phần chuôi có thể tháo rời để tiện sử dụng Chất liệu: Cán nhựa, phần đầu thép không gỉ Đóng gói vô trùng, hộp / 5 cái | 3.990.000 | vn0101032110 | CÔNG TY TNHH KIM HƯNG | IB2500104351 | vn0103599265 | Bệnh viện Quân Y 103 | Đấu thầu rộng rãi | 10/06/2025 | KQ2500104351_2506091725 | 10/06/2025 | 2 | Quận Hà Đông,Thành phố Hà Nội
532 | Panh mũi | Cái | 40 | Pakistan |  | 10-160 | Gold Tier Mic | Gold Tier Medical Instrusments Company |  |  | 2024 trở về sau | Chi tiết theo Phụ lục 01 - Bảng kê khai hàng hoá dự thầu đính kèm E-HSDT | 380.000 | vn0105118288 | CÔNG TY CỔ PHẦN THIẾT BỊ Y TẾ XANH | IB2500095682 | vn6300330899 | Bệnh viện Đa khoa thành phố Ngã Bảy | Đấu thầu rộng rãi | 04/06/2025 | KQ2500095682_2506031134 | 04/06/2025 | 4 | Thành phố Ngã Bảy,Tỉnh Hậu Giang
533 | Panh thẳng, không mấu | Cái | 100 | Pakistan |  | 17_140 17_160 | 17_140 17_160 | Prime Tech Surgico |  |  | 2024 trở về | Panh không mấu các cỡ 12-14-cm | 40.000 | vn5500527178 | CÔNG TY CỔ PHẦN SINH | IB2500123698 | vn3000350433 | Bệnh viện Đa khoa tỉnh Hà Tĩnh | Đấu thầu rộng rãi | 29/05/2025 | KQ2500123698_2505281033 | 28/05/2025 | 2 | Thành phố Hà Tĩnh,Tỉnh Hà Tĩnh
534 | Panh thẳng, có mấu | Cái | 100 | Pakistan |  | 17_141 17_371 | 17_141 17_371 | Prime Tech Surgico |  |  | 2024 trở về | Panh có mấu các cỡ 12-14 cm | 40.000 | vn5500527178 | CÔNG TY CỔ PHẦN SINH | IB2500123698 | vn3000350433 | Bệnh viện Đa khoa tỉnh Hà Tĩnh | Đấu thầu rộng rãi | 29/05/2025 | KQ2500123698_2505281033 | 28/05/2025 | 2 | Thành phố Hà Tĩnh,Tỉnh Hà Tĩnh
535 | Kẹp/panh động mạch tử cung | cái | 2 | Đức | 90189090 | Code: AA 111/20 | Nopa | Nopa |  |  | 2024-2025 | - Panh cong không mấu 20cm, AA 111/20 | 1.100.000 | vn6000758669 | CÔNG TY TNHH THĂNG LONG | IB2500173425 | vn6000497336 | Trung tâm y tế huyện Buôn Đôn | Chào hàng cạnh tranh | 29/05/2025 | KQ2500173425_2505281603 | 29/05/2025 | 1 | Huyện Buôn Đôn,Tỉnh Đăk Lăk
536 | Trụ cắm kìm hoặc tương đương | Cái | 5 | Pakistan |  | Lọ cắm panh, kéo | Lọ cắm panh, kéo | Prime | Lọ cắm panh, kéo | 1 | 2024 trở về sau | Được làm bằng chất liệu inox 304, bề mặt sáng ,bóng Kích thước:Cao 14cm , đường kính 5cm | 84.000 | vn0101581745 | CÔNG TY TNHH THIẾT BỊ Y TẾ HOÀNG ANH | IB2500209676 | vn4900264852 | Trung tâm y tế huyện Cao Lộc | Chào hàng cạnh tranh | 29/05/2025 | KQ2500209676_2505290700 | 29/05/2025 | 1 | Huyện Cao Lộc,Tỉnh Lạng Sơn
537 | Lọ cắm panh | Cái | 10 | Pakistan |  | 15-308 | 15-308 | Gold Tier |  |  | 2023 trở về sau | Chất liệu Inox 304, thép không rỉ | 120.000 | vn3001039132 | CÔNG TY CỔ PHẦN THƯƠNG MẠI DỊCH VỤ THIẾT BỊ Y TẾ TÂN HOÀ PHÁT | IB2500110750 | vnz000032016 | TRUNG TÂM Y TẾ HUYỆN HƯƠNG KHÊ | Đấu thầu rộng rãi | 27/05/2025 | KQ2500110750_2505261724 | 27/05/2025 | 3 | Huyện Hương Khê,Tỉnh Hà Tĩnh
538 | Panh hình tim 25cm | Cái | 5 | Pakistan | 9018 | 19_1020 | 19_1020 | Prime Tech Surgico |  |  | 2024 | Kích thước: 25cm Chất liệu: Thép không gỉ Tiêu chuẩn hệ thống quản lý chất lượng của nhà sản xuất thiết bị: ISO 13485, ISO 9001. Năm sản xuất thiết bị: 2024 trở về sau. Mới 100% | 57.000 | vn0101896657 | CÔNG TY TNHH ĐẦU TƯ THƯƠNG MẠI TRƯỜNG THỊNH | IB2500068860 | vnz000012820 | Bệnh viện chấn thương - chỉnh hình Nghệ An | Đấu thầu rộng rãi | 23/05/2025 | KQ2500068860_2505231428 | 23/05/2025 | 2 | Thành phố Vinh,Tỉnh Nghệ An
539 | Trụ cắm panh | Cái/ Chiếc | 17 | Pakistan |  | 15-267 | Gold Tier Mic | Gold Tier Mic |  |  | Từ 2024 trở đi | Chất liệu thép không gỉ. Đạt tiêu chuẩn Iso 13585 | 85.000 | vn0101098538 | CÔNG TY TNHH THIẾT BỊ Y TẾ MEDICENT | IB2500147274 | vn2300303506 | Trung tâm Y tế huyện Lương Tài | Đấu thầu rộng rãi | 23/05/2025 | KQ2500147274_2505231514 | 23/05/2025 | 2 | Huyện Lương Tài,Tỉnh Bắc Ninh
540 | Panh giác mạc có mấu | Cái | 2 | Ấn Độ |  | 55-458 | 55-458 | Iscon Surgicals Limited |  |  | từ 2024 trở đi | Panh giác mạc 7,5mm; Hàm góc dài; 1 X 2 răng, 0,3mm. Chất liệu thép không gỉ | 1.730.000 | vn0106753606 | CÔNG TY TNHH THIẾT BỊ VÀ VẬT TƯ Y TẾ ĐÔNG DƯƠNG | IB2500123314 | vn4600543421 | Bệnh viện Gang thép Thái Nguyên | Đấu thầu rộng rãi | 23/05/2025 | KQ2500123314_2505230752 | 23/05/2025 | 1 | Thành phố Thái Nguyên,Tỉnh Thái Nguyên
541 | Panh kéo mi mắt đơn | Cái | 2 | Ấn Độ |  | 15-135/ 15-136/ 15-137 | 15-135/ 15-136/ 15-137 | Iscon Surgicals Limited |  |  | từ 2024 trở đi | Vành mi đơn - 15-135 Trẻ sơ sinh 7,5 mm/ 15-136 cỡ 1 9,0 mm/ 15-137 cỡ 2 11,0 mm. Chất liệu thép không gỉ. | 440.000 | vn0106753606 | CÔNG TY TNHH THIẾT BỊ VÀ VẬT TƯ Y TẾ ĐÔNG DƯƠNG | IB2500123314 | vn4600543421 | Bệnh viện Gang thép Thái Nguyên | Đấu thầu rộng rãi | 23/05/2025 | KQ2500123314_2505230752 | 23/05/2025 | 1 | Thành phố Thái Nguyên,Tỉnh Thái Nguyên
542 | Panh kết mạc có mấu | Cái | 1 | Ấn Độ |  | 55-373 | 55-373 | Iscon Surgicals Limited |  |  | từ 2024 trở đi | 1x2 răng 0,5 mm. Trục thẳng. Tay cầm răng cưa. Hoàn thiện mờ. Chiều dài tổng thể 115 mm. Chất liệu thép không gỉ | 1.015.000 | vn0106753606 | CÔNG TY TNHH THIẾT BỊ VÀ VẬT TƯ Y TẾ ĐÔNG DƯƠNG | IB2500123314 | vn4600543421 | Bệnh viện Gang thép Thái Nguyên | Đấu thầu rộng rãi | 23/05/2025 | KQ2500123314_2505230752 | 23/05/2025 | 1 | Thành phố Thái Nguyên,Tỉnh Thái Nguyên
543 | Panh kết mạc không mấu | Cái | 1 | Ấn Độ |  | 55-455 | 55-455 | Iscon Surgicals Limited |  |  | từ 2024 trở đi | Panh kết mạc; Hàm răng cưa theo chiều ngang; Có rãnh ở đầu; Cán răng cưa phẳng. Chất liệu thép không gỉ. | 870.000 | vn0106753606 | CÔNG TY TNHH THIẾT BỊ VÀ VẬT TƯ Y TẾ ĐÔNG DƯƠNG | IB2500123314 | vn4600543421 | Bệnh viện Gang thép Thái Nguyên | Đấu thầu rộng rãi | 23/05/2025 | KQ2500123314_2505230752 | 23/05/2025 | 1 | Thành phố Thái Nguyên,Tỉnh Thái Nguyên
544 | Panh rút chỉ có mấu | Cái | 2 | Ấn Độ |  | 55-356 | 55-356 | Iscon Surgicals Limited |  |  | từ 2024 trở đi | 1x2 răng, 0.12mm. Chất liệu thép không gỉ | 870.000 | vn0106753606 | CÔNG TY TNHH THIẾT BỊ VÀ VẬT TƯ Y TẾ ĐÔNG DƯƠNG | IB2500123314 | vn4600543421 | Bệnh viện Gang thép Thái Nguyên | Đấu thầu rộng rãi | 23/05/2025 | KQ2500123314_2505230752 | 23/05/2025 | 1 | Thành phố Thái Nguyên,Tỉnh Thái Nguyên
545 | Panh thẳng có mấu 16cm | Cái | 16 | Việt Nam |  | PTCM | PTCM | CT SX-TM TBYT Thái Bình |  |  | 2025 | chất liệu: Được làm từ chất liệu thép không gỉ an toàn, kích thước 16cm | 35.000 | vn8143056284 | NGUYỄN THÀNH LUÂN | IB2500181507 | vn4600203584 | Trung tâm Y tế huyện Đồng Hỷ tỉnh Thái Nguyên | Đấu thầu rộng rãi | 20/05/2025 | KQ2500181507_2505201205 | 20/05/2025 | 3 | Tỉnh Thái Nguyên
546 | Panh thẳng không mấu 16cm | Cái | 15 | Việt Nam |  | PTKM | PTKM | CT SX-TM TBYT Thái Bình |  |  | 2025 | Thẳng không mấu, chất liệu: thép không rỉ, xuất sứ: Pakistan kích thước 16cm | 35.000 | vn8143056284 | NGUYỄN THÀNH LUÂN | IB2500181507 | vn4600203584 | Trung tâm Y tế huyện Đồng Hỷ tỉnh Thái Nguyên | Đấu thầu rộng rãi | 20/05/2025 | KQ2500181507_2505201205 | 20/05/2025 | 3 | Tỉnh Thái Nguyên
547 | Trụ cắm panh | Cái | 5 | Việt Nam |  | TCP | TCP | CT SX-TM TBYT Thái Bình |  |  | 2025 | Size: ϕ 5 x 14 cm Chất liệu: inox 304 không gỉ (inox dùng trong y tế) | 60.000 | vn8143056284 | NGUYỄN THÀNH LUÂN | IB2500181507 | vn4600203584 | Trung tâm Y tế huyện Đồng Hỷ tỉnh Thái Nguyên | Đấu thầu rộng rãi | 20/05/2025 | KQ2500181507_2505201205 | 20/05/2025 | 3 | Tỉnh Thái Nguyên
548 | Panh y tế | Cái | 33 | Pakistan |  | Panh phẫu thuật | Panh phẫu thuật | Goldsun |  |  | Năm 2024 về sau | Panh thẳng, không mấu, chiều dài 18cm, bằng thép không rỉ | 42.000 | vn0101438495 | CÔNG TY TNHH THƯƠNG MẠI DỊCH VỤ VIỆT HƯNG | IB2500137843 | vn4600507254 | Bệnh viện Y học cổ truyền Thái Nguyên | Đấu thầu rộng rãi | 19/05/2025 | KQ2500137843_2505191511 | 19/05/2025 | 3 | Thành phố Thái Nguyên,Tỉnh Thái Nguyên
549 | Panh thẳng không mấu 16cm | Cái | 40 | Pakistan |  | Pen phẫu thuật 16cm | EBPPT-16 | Electro Bismed |  |  | 2024 trở về sau | Chất liệu hợp kim không gỉ. 16cm | 22.100 | vn6000371421 | CÔNG TY TNHH DƯỢC PHẨM HOÀNG VŨ | IB2500114728 | vn6000457414 | Bệnh viện Y học cổ truyền Đăk Lăk | Đấu thầu rộng rãi | 16/05/2025 | KQ2500114728_2505151529 | 16/05/2025 | 1 | TP.Buôn Ma Thuột,Tỉnh Đăk Lăk
550 | Panh thẳng có mấu | Cái | 20 | Pakistan |  | - | Pen 16CM thẳng/cong có mấu | MHCP |  |  | 2024 trở đi | Thép không rỉ, thẳng, có mấu, 16cm | 73.500 | vn0312728203 | CÔNG TY TNHH TRANG THIẾT BỊ Y TẾ MINH HOÀNG | IB2500050219 | vnz000006285 | BỆNH VIỆN NHÂN ÁI | Đấu thầu rộng rãi | 16/05/2025 | KQ2500050219_2505150924 | 15/05/2025 | 3 | Huyện Bù Gia Mập,Tỉnh Bình Phước
551 | Panh thẳng không mấu | Cái | 20 | Pakistan |  | - | Pen 16CM thẳng/ko mấu | MHCP |  |  | 2024 trở đi | Thép không rỉ, thẳng, không mấu, 16cm | 73.500 | vn0312728203 | CÔNG TY TNHH TRANG THIẾT BỊ Y TẾ MINH HOÀNG | IB2500050219 | vnz000006285 | BỆNH VIỆN NHÂN ÁI | Đấu thầu rộng rãi | 16/05/2025 | KQ2500050219_2505150924 | 15/05/2025 | 3 | Huyện Bù Gia Mập,Tỉnh Bình Phước
552 | Panh thẳng không mấu | Cái | 2 | Malaysia |  | BH200R | ADSON DELICATE FORCEPS STR185MM | B. Braun Medical Industries Sdn. Bhd |  |  | 2023 trở về sau | Kẹp mạch máu Adson, thẳng, ngàm có khía, dài 180mm Vật liệu thép không gỉ đạt chuẩn MDR loại I Dụng cụ có khắc mã số sản phẩm, logo hãng sản xuất, năm sản xuất, mã QR (data matrix), nhãn CE. Dụng cụ sản xuất với nguyên liệu thép không gỉ theo tiêu chuẩn Din EN 10088 T.1-3, Din EN ISO 7153-1, F 899-7, mức chịu đựng vật liệu khi hấp, ăn mòn và phơi nhiệt theo tiêu chuẩn Din EN ISO 13402 | 2.623.467 | vn0301445732 | CÔNG TY TNHH Y TẾ VIỆT TIẾN | IB2500039042 | vn5900309135 | Bệnh viện 331 | Đấu thầu rộng rãi | 16/05/2025 | KQ2500039042_2505151326 | 15/05/2025 | 2 | Thành phố Pleiku,Tỉnh Gia Lai
553 | Panh thẳng có mấu | Cái | 2 | Ba Lan |  | BH212R | HALSTED-MOSQUITO FCPSDELSTR1X2185MM | Aesculap Chifa Sp. z o. o |  |  | 2023 trở về sau | Kẹp mạch máu Halsted, thẳng, ngàm có răng (1x2), dài 180mm Vật liệu thép không gỉ đạt chuẩn MDR loại I Dụng cụ có khắc mã số sản phẩm, logo hãng sản xuất, năm sản xuất, mã QR (data matrix), nhãn CE. Dụng cụ sản xuất với nguyên liệu thép không gỉ theo tiêu chuẩn Din EN 10088 T.1-3, Din EN ISO 7153-1, F 899-7, mức chịu đựng vật liệu khi hấp, ăn mòn và phơi nhiệt theo tiêu chuẩn Din EN ISO 13402 | 3.096.314 | vn0301445732 | CÔNG TY TNHH Y TẾ VIỆT TIẾN | IB2500039042 | vn5900309135 | Bệnh viện 331 | Đấu thầu rộng rãi | 16/05/2025 | KQ2500039042_2505151326 | 15/05/2025 | 2 | Thành phố Pleiku,Tỉnh Gia Lai
554 | Lọ cắm Panh | cái | 3 | Pakistan |  | 19-123….131 | 19-123….131 | Prime Tech Surgico / Pakistan |  |  | 2024 trở về sau | Chất liệu inox | 50.000 | vn0106052590 | CÔNG TY TNHH THƯƠNG MẠI DỊCH VỤ VÀ THIẾT BỊ Y TẾ SUNFLOWER | IB2500089693 | vn5000206264 | Trung tâm y tế huyện Yên Sơn | Đấu thầu rộng rãi | 13/05/2025 | KQ2500089693_2505130840 | 13/05/2025 | 2 | Huyện Yên Sơn,Tỉnh Tuyên Quang
555 | Panh cong | cái | 90 | Pakistan |  | 17-122, … | 17-122, … | Prime Tech Surgico / Pakistan |  |  | 2024 trở về sau | Chất liệu: Thép không gỉ | 36.000 | vn0106052590 | CÔNG TY TNHH THƯƠNG MẠI DỊCH VỤ VÀ THIẾT BỊ Y TẾ SUNFLOWER | IB2500089693 | vn5000206264 | Trung tâm y tế huyện Yên Sơn | Đấu thầu rộng rãi | 13/05/2025 | KQ2500089693_2505130840 | 13/05/2025 | 2 | Huyện Yên Sơn,Tỉnh Tuyên Quang
556 | Panh kẹp | Cái | 6 | Pakistan |  | 17-750 | 17-750 | Prime Tech Surgico / Pakistan |  |  | 2024 trở về sau | Chất liệu: Thép không gỉ | 68.000 | vn0106052590 | CÔNG TY TNHH THƯƠNG MẠI DỊCH VỤ VÀ THIẾT BỊ Y TẾ SUNFLOWER | IB2500089693 | vn5000206264 | Trung tâm y tế huyện Yên Sơn | Đấu thầu rộng rãi | 13/05/2025 | KQ2500089693_2505130840 | 13/05/2025 | 2 | Huyện Yên Sơn,Tỉnh Tuyên Quang
557 | Panh thẳng có mấu | Cái | 9 | Pakistan |  | 17-371 | 17-371 | Prime Tech Surgico / Pakistan |  |  | 2024 trở về sau | Chất liệu: Thép không gỉ | 38.000 | vn0106052590 | CÔNG TY TNHH THƯƠNG MẠI DỊCH VỤ VÀ THIẾT BỊ Y TẾ SUNFLOWER | IB2500089693 | vn5000206264 | Trung tâm y tế huyện Yên Sơn | Đấu thầu rộng rãi | 13/05/2025 | KQ2500089693_2505130840 | 13/05/2025 | 2 | Huyện Yên Sơn,Tỉnh Tuyên Quang
558 | Panh thẳng không mấu | cái | 75 | Pakistan |  | 17-253…256 | 17-253…256 | Prime Tech Surgico / Pakistan |  |  | 2024 trở về sau | Chất liệu: Thép không gỉ | 38.000 | vn0106052590 | CÔNG TY TNHH THƯƠNG MẠI DỊCH VỤ VÀ THIẾT BỊ Y TẾ SUNFLOWER | IB2500089693 | vn5000206264 | Trung tâm y tế huyện Yên Sơn | Đấu thầu rộng rãi | 13/05/2025 | KQ2500089693_2505130840 | 13/05/2025 | 2 | Huyện Yên Sơn,Tỉnh Tuyên Quang
559 | Panh phẫu thuật cầm máu loại cong có mấu 16cm | Cái | 10 | Pakistan |  | 17-383 | Simaeco | SIMAECO TRADERS |  |  | Năm 2024 trở về sau | Chất lượng mới 100% Làm bằng thép không gỉ dài 16cm. Đạt tiêu chuẩn ISO 13485 | 30.000 | vn0600297151 | CÔNG TY CỔ PHẦN THIẾT BỊ DƯỢC PHẨM & DỊCH VỤ Y TẾ NAM ĐỊNH | IB2500094006 | vn0600381766 | Trung tâm y tế huyện Xuân Trường | Đấu thầu rộng rãi | 06/05/2025 | KQ2500094006_2505060900 | 06/05/2025 | 2 | Huyện Xuân Trường,Tỉnh Nam Định
560 | Panh phẫu thuật thẳng không mấu 16cm | Cái | 10 | Pakistan |  | 15-252 | Simaeco | SIMAECO TRADERS |  |  | Năm 2024 trở về sau | Chất lượng mới 100% Làm bằng thép không gỉ dài 16cm. Đầu thẳng không mấu, Có khoá hãm Đạt tiêu chuẩn ISO 13485 | 50.000 | vn0600297151 | CÔNG TY CỔ PHẦN THIẾT BỊ DƯỢC PHẨM & DỊCH VỤ Y TẾ NAM ĐỊNH | IB2500094006 | vn0600381766 | Trung tâm y tế huyện Xuân Trường | Đấu thầu rộng rãi | 06/05/2025 | KQ2500094006_2505060900 | 06/05/2025 | 2 | Huyện Xuân Trường,Tỉnh Nam Định
561 | Panh phẫu thuật thẳng có mấu 16cm | Cái | 10 | Pakistan |  | 17-391 | Simaeco | SIMAECO TRADERS |  |  | Năm 2024 trở về sau | Chất lượng mới 100% Làm bằng thép không gỉ dài 16cm. Đầu thẳng có mấu, Có khoá hãm Đạt tiêu chuẩn ISO 13485 | 50.000 | vn0600297151 | CÔNG TY CỔ PHẦN THIẾT BỊ DƯỢC PHẨM & DỊCH VỤ Y TẾ NAM ĐỊNH | IB2500094006 | vn0600381766 | Trung tâm y tế huyện Xuân Trường | Đấu thầu rộng rãi | 06/05/2025 | KQ2500094006_2505060900 | 06/05/2025 | 2 | Huyện Xuân Trường,Tỉnh Nam Định
562 | Panh thẳng không mấu 20cm | Cái | 50 | Pakistan |  | 17_254 | Prime Tech Surgico | Prime Tech Surgico |  |  | 2024-2025 | Chất liệu thép không gỉ, kích thước 20cm | 57.750 | vn0104888615 | CÔNG TY TNHH MỘT THÀNH VIÊN THƯƠNG MẠI VÀ DỊCH VỤ ĐỨC BẢO | IB2500068312 | vn0800663221 | Trung tâm Y tế huyện Nam Sách | Đấu thầu rộng rãi | 29/04/2025 | KQ2500068312_2504291353 | 29/04/2025 | 1 | Huyện Nam Sách,Tỉnh Hải Dương
563 | ống cắm panh | Cái | 10 | Việt Nam |  | Trụ cắm panh inox | Vietnew99 | Công ty TNHH Vietnew99 |  |  | 2024-2025 | Chất liệu inox, đường kính 5cm và cao 14cm, 15cm, 16cm | 33.600 | vn0104888615 | CÔNG TY TNHH MỘT THÀNH VIÊN THƯƠNG MẠI VÀ DỊCH VỤ ĐỨC BẢO | IB2500068312 | vn0800663221 | Trung tâm Y tế huyện Nam Sách | Đấu thầu rộng rãi | 29/04/2025 | KQ2500068312_2504291353 | 29/04/2025 | 1 | Huyện Nam Sách,Tỉnh Hải Dương
564 | Panh cong đầu nhỏ sai 14cm | cái | 20 | Pakistan |  | 17_261 | Prime Tech Surgico | Prime Tech Surgico |  |  | 2024-2025 | Chất liệu thép không gỉ, kích thước 14cm | 31.500 | vn0104888615 | CÔNG TY TNHH MỘT THÀNH VIÊN THƯƠNG MẠI VÀ DỊCH VỤ ĐỨC BẢO | IB2500068312 | vn0800663221 | Trung tâm Y tế huyện Nam Sách | Đấu thầu rộng rãi | 29/04/2025 | KQ2500068312_2504291353 | 29/04/2025 | 1 | Huyện Nam Sách,Tỉnh Hải Dương
565 | Panh thẳng có mấu 20cm | Cái | 50 | Pakistan |  | 17_375 | Prime Tech Surgico | Prime Tech Surgico |  |  | 2024-2025 | Chất liệu thép không gỉ, kích thước 20cm | 57.750 | vn0104888615 | CÔNG TY TNHH MỘT THÀNH VIÊN THƯƠNG MẠI VÀ DỊCH VỤ ĐỨC BẢO | IB2500068312 | vn0800663221 | Trung tâm Y tế huyện Nam Sách | Đấu thầu rộng rãi | 29/04/2025 | KQ2500068312_2504291353 | 29/04/2025 | 1 | Huyện Nam Sách,Tỉnh Hải Dương
566 | Panh sát trùng 25 cm | Cái | 3 | Pakistan |  | 16.0030.25 | Hilbro | Hilbro Instruments (PVT) Ltd |  |  | 2024 trở về sau | Chất liệu thép không gỉ. Kích thước 25cm ± 5% | 406.770 | vn5200868219 | Liên danh BTD - MINHAN | IB2500112167 | vn5200275265 | Trung tâm Y tế huyện Trấn Yên | Đấu thầu rộng rãi | 28/04/2025 | KQ2500112167_2504281512 | 28/04/2025 | 1 | Huyện Trấn Yên,Tỉnh Yên Bái
567 | Panh cong không mấu, chiều dài 18 -20 cm | Cái | 24 | Pakistan |  | 14.0221.20 | Hilbro | Hilbro Instruments (PVT) Ltd |  |  | 2024 trở về sau | Chất liệu thép không gỉ. Kích thước 20cm ± 10% | 273.750 | vn5200868219 | Liên danh BTD - MINHAN | IB2500112167 | vn5200275265 | Trung tâm Y tế huyện Trấn Yên | Đấu thầu rộng rãi | 28/04/2025 | KQ2500112167_2504281512 | 28/04/2025 | 1 | Huyện Trấn Yên,Tỉnh Yên Bái
568 | Panh thẳng không mấu 16cm | Cái | 24 | Pakistan |  | 14.0220.16 | Hilbro | Hilbro Instruments (PVT) Ltd |  |  | 2024 trở về sau | Chất liệu thép không gỉ. Kích thước 16cm ± 5% | 226.250 | vn5200868219 | Liên danh BTD - MINHAN | IB2500112167 | vn5200275265 | Trung tâm Y tế huyện Trấn Yên | Đấu thầu rộng rãi | 28/04/2025 | KQ2500112167_2504281512 | 28/04/2025 | 1 | Huyện Trấn Yên,Tỉnh Yên Bái
569 | Trụ cắm | Cái | 4 | Việt Nam |  | Trụ cắm panh | Bình An | Công ty TNHH Dụng cụ kim khí Bình An |  |  | 2025 trở về sau | Chất liệu inox | 44.000 | vn5200868219 | Liên danh BTD - MINHAN | IB2500112167 | vn5200275265 | Trung tâm Y tế huyện Trấn Yên | Đấu thầu rộng rãi | 28/04/2025 | KQ2500112167_2504281512 | 28/04/2025 | 1 | Huyện Trấn Yên,Tỉnh Yên Bái
570 | Panh tách 10;12 cm | Cái | 10 | Pakistan |  | Panh tách 10;12 cm | Panh tách 10;12 cm | Prime Tech Surgico |  |  | 2025 | Panh tách 10; 12cm. Chất liệu thép không gỉ. | 21.000 | vn0108126865 | CÔNG TY TNHH THIẾT BỊ Y TẾ VÀ HÓA CHẤT THANH CHÚC | IB2500073582 | vn5100259647 | Bệnh viện phổi tỉnh Hà Giang | Đấu thầu rộng rãi | 24/04/2025 | KQ2500073582_2504240736 | 24/04/2025 | 2 | TP Hà Giang,Tỉnh Hà Giang
571 | Panh thẳng không có mấu 16;18cm | Cái | 10 | Pakistan |  | Panh thẳng không có mấu 16;18cm | Panh thẳng không có mấu 16;18cm | Prime Tech Surgico |  |  | 2025 | Panh thẳng không có mấu 16;18 cm. Chất liệu thép không gỉ. | 31.500 | vn0108126865 | CÔNG TY TNHH THIẾT BỊ Y TẾ VÀ HÓA CHẤT THANH CHÚC | IB2500073582 | vn5100259647 | Bệnh viện phổi tỉnh Hà Giang | Đấu thầu rộng rãi | 24/04/2025 | KQ2500073582_2504240736 | 24/04/2025 | 2 | TP Hà Giang,Tỉnh Hà Giang
572 | Panh thẳng có mấu 16;18cm | Cái | 10 | Pakistan |  | Panh thẳng có mấu 16;18cm | Panh thẳng có mấu 16;18cm | Prime Tech Surgico |  |  | 2025 | Panh thẳng có mấu 16; 18cm. Chất liệu thép không gỉ. | 31.500 | vn0108126865 | CÔNG TY TNHH THIẾT BỊ Y TẾ VÀ HÓA CHẤT THANH CHÚC | IB2500073582 | vn5100259647 | Bệnh viện phổi tỉnh Hà Giang | Đấu thầu rộng rãi | 24/04/2025 | KQ2500073582_2504240736 | 24/04/2025 | 2 | TP Hà Giang,Tỉnh Hà Giang
573 | Panh không mấu thẳng 20cm | Cái | 5 | Pakistan |  | 17-254 | Prime | Prime Tech Surgico/ Pakistan |  |  | 2024; 2025 | Panh không mấu thẳng, chất liệu: thép không gỉ, chiều dài khoảng 20cm | 80.000 | vn2300763158 | CÔNG TY TNHH THIẾT BỊ Y TẾ VÀ THƯƠNG MẠI DỊCH VỤ TÂM THÀNH | IB2500056128 | vn2300305743 | Trung tâm Y tế huyện Yên Phong | Đấu thầu rộng rãi | 23/04/2025 | KQ2500056128_2504231027 | 23/04/2025 | 1 | Huyện Yên Phong,Tỉnh Bắc Ninh
574 | Panh lấy dị vật họng | Cái | 2 | Pakistan |  | 47-100 | Prime | Prime Tech Surgico/ Pakistan |  |  | 2024; 2025 | Pank lấy dị vật họng chất liệu thép không gỉ, chiều dài khoảng 230mm | 600.000 | vn2300763158 | CÔNG TY TNHH THIẾT BỊ Y TẾ VÀ THƯƠNG MẠI DỊCH VỤ TÂM THÀNH | IB2500056128 | vn2300305743 | Trung tâm Y tế huyện Yên Phong | Đấu thầu rộng rãi | 23/04/2025 | KQ2500056128_2504231027 | 23/04/2025 | 1 | Huyện Yên Phong,Tỉnh Bắc Ninh
575 | Panh không mấu thẳng 25cm | Cái | 4 | Pakistan |  | 17-255 | Prime | Prime Tech Surgico/ Pakistan |  |  | 2024; 2025 | Panh không mấu thẳng, chất liệu: thép không gỉ. Dài khoảng 25 cm | 110.000 | vn2300763158 | CÔNG TY TNHH THIẾT BỊ Y TẾ VÀ THƯƠNG MẠI DỊCH VỤ TÂM THÀNH | IB2500056128 | vn2300305743 | Trung tâm Y tế huyện Yên Phong | Đấu thầu rộng rãi | 23/04/2025 | KQ2500056128_2504231027 | 23/04/2025 | 1 | Huyện Yên Phong,Tỉnh Bắc Ninh
576 | Panh bóc nấm | Cái | 20 | Pakistan |  | PBN | Prime | Prime – Pakistan |  |  | 2024; 2025 | Pank bóc nấm họng, chất liệu thép không gỉ, chiều dài khoảng 230mm | 360.000 | vn2300763158 | CÔNG TY TNHH THIẾT BỊ Y TẾ VÀ THƯƠNG MẠI DỊCH VỤ TÂM THÀNH | IB2500056128 | vn2300305743 | Trung tâm Y tế huyện Yên Phong | Đấu thầu rộng rãi | 23/04/2025 | KQ2500056128_2504231027 | 23/04/2025 | 1 | Huyện Yên Phong,Tỉnh Bắc Ninh
577 | Panh không mấu cong 16cm | Cái | 110 | Pakistan |  | 17-182 | Prime | Prime Tech Surgico/ Pakistan |  |  | 2024; 2025 | Panh không mấu cong, chất liệu: thép không gỉ. Dài khoảng 16cm | 68.000 | vn2300763158 | CÔNG TY TNHH THIẾT BỊ Y TẾ VÀ THƯƠNG MẠI DỊCH VỤ TÂM THÀNH | IB2500056128 | vn2300305743 | Trung tâm Y tế huyện Yên Phong | Đấu thầu rộng rãi | 23/04/2025 | KQ2500056128_2504231027 | 23/04/2025 | 1 | Huyện Yên Phong,Tỉnh Bắc Ninh
578 | Panh không mấu thẳng 16cm | Cái | 63 | Pakistan |  | 17-180 | Prime | Prime Tech Surgico/ Pakistan |  |  | 2024; 2025 | Panh không mấu thẳng, chất liệu: thép không gỉ. Dài khoảng 16cm | 68.000 | vn2300763158 | CÔNG TY TNHH THIẾT BỊ Y TẾ VÀ THƯƠNG MẠI DỊCH VỤ TÂM THÀNH | IB2500056128 | vn2300305743 | Trung tâm Y tế huyện Yên Phong | Đấu thầu rộng rãi | 23/04/2025 | KQ2500056128_2504231027 | 23/04/2025 | 1 | Huyện Yên Phong,Tỉnh Bắc Ninh
579 | Trụ cắm panh | Cái | 7 | Việt Nam |  | TCP | Bảo Anh | Bảo Anh/Việt Nam |  |  | 2024; 2025 | Trụ cắm panh, chất liệu: thép không gỉ; cao khoảng 13cm- đường kính khoảng 5cm | 78.000 | vn2300763158 | CÔNG TY TNHH THIẾT BỊ Y TẾ VÀ THƯƠNG MẠI DỊCH VỤ TÂM THÀNH | IB2500056128 | vn2300305743 | Trung tâm Y tế huyện Yên Phong | Đấu thầu rộng rãi | 23/04/2025 | KQ2500056128_2504231027 | 23/04/2025 | 1 | Huyện Yên Phong,Tỉnh Bắc Ninh
580 | Pince (Panh) có mấu, không mấu | cái | 240 | Pakistan |  | 17-510/17-514 | Simaeco | Simaeco |  |  | Từ năm 2025 trở đi | Kích cỡ: 18cm. Làm bằng chất liệu thép không gỉ, Đạt tiêu chuẩn ISO 13485 | 37.800 | vn0106122008 | CÔNG TY CỔ PHẦN THIẾT BỊ VẬT TƯ HOÀNG MINH | IB2500118426 | vn0101173552 | Trung tâm cấp cứu 115 Hà Nội | Đấu thầu rộng rãi | 18/04/2025 | KQ2500118426_2504171615 | 18/04/2025 | 1 | Quận Hoàn Kiếm,Thành phố Hà Nội
581 | Panh 16cm | Cái | 40 | Pakistan | 9018 | 17_180 | 17_180 | Prime/ Pakistan |  |  | 2024 trở về sau | Panh thẳng không mấu 16cm Mã sản phẩm: 17_180 Đạt tiêu chuẩn chất lượng ISO 9001, ISO 13485, EC Chất liệu: thép không gỉ Kích thước: dài 16cm, có khóa hãm, ngàm có răng cưa, mũi thẳng Năm sản xuất: 2024 trở về sau, mới 100% | 32.000 | vn0107699091 | CÔNG TY TRÁCH NHIỆM HỮU HẠN THIẾT BỊ Y TẾ ADC | IB2500040522 | vnz000006760 | Bộ Tư lệnh Cảnh sát cơ động | Chào hàng cạnh tranh | 16/04/2025 | KQ2500040522_2504151718 | 16/04/2025 | 1 | Quận Đống Đa,Thành phố Hà Nội
582 | Panh có mấu/không mấu | Cái | 200 | Pakistan |  | 17-373; 17-190 | Simaeco | Simaeco Trader |  |  | 2024 trở đi | Panh có mấu + không mấu 16cm | 29.000 | vn0101849706 | CÔNG TY TNHH THIẾT BỊ Y TẾ VÀ HOÁ CHẤT HOÀNG PHƯƠNG | IB2400529273 | vn2500225196 | Bệnh viện Đa khoa tỉnh Vĩnh Phúc | Đấu thầu rộng rãi | 14/04/2025 | Bệnh viện Đa khoa tỉnh Vĩnh Phúc | 11/04/2025 | 5 | Thành phố Vĩnh Yên,Tỉnh Vĩnh Phúc
583 | Ống cắm panh Inox | Cái | 15 | Pakistan |  | 15-xxx | GOLD TIER MIC | GOLD TIER MIC |  |  | 2024 trở đi | Chi tiết tại file đính kèm- mẫu số 10A BẢNG DỮ LIỆU DỰ THẦU VỀ MẶT KỸ THUẬT | 55.000 | vn0103809674 | CÔNG TY TNHH THƯƠNG MẠI VÀ THIẾT BỊ QUANG MINH | IB2500034871 | vn4700173799 | Trung tâm Y tế huyện Na Rì, tỉnh Bắc Kạn | Đấu thầu rộng rãi | 28/03/2025 | KQ2500034871_2503280943 | 28/03/2025 | 1 | Huyện Na Rì,Tỉnh Bắc Kạn
584 | Panh có mấu 16, 18 cm | Cái | 20 | Pakistan |  | 17-373 17-374 | GOLDSUN | Toklais pak industries |  |  | Từ 2024 trở đi | Chất liệu thép không rỉ | 30.500 | vn0104090664 | CÔNG TY CỔ PHẦN ĐẦU TƯ PHÁT TRIỂN CÔNG NGHỆ T&P | IB2500047443 | vn2500228045 | TRUNG TÂM Y TẾ HUYỆN VĨNH TƯỜNG | Đấu thầu rộng rãi | 28/03/2025 | KQ2500047443_2503281623 | 28/03/2025 | 1 | Huyện Vĩnh Tường,Tỉnh Vĩnh Phúc
585 | Panh không mấu 16, 18 cm | Cái | 20 | Pakistan |  | 17-252 17-253 | GOLDSUN | Toklais pak industries |  |  | Từ 2024 trở đi | Chất liệu thép không rỉ | 30.500 | vn0104090664 | CÔNG TY CỔ PHẦN ĐẦU TƯ PHÁT TRIỂN CÔNG NGHỆ T&P | IB2500047443 | vn2500228045 | TRUNG TÂM Y TẾ HUYỆN VĨNH TƯỜNG | Đấu thầu rộng rãi | 28/03/2025 | KQ2500047443_2503281623 | 28/03/2025 | 1 | Huyện Vĩnh Tường,Tỉnh Vĩnh Phúc
586 | Panh thẳng nhọn 16, 18cm | Cái | 40 | Pakistan |  | 13-124 13-126 | GOLDSUN | Toklais pak industries |  |  | Từ 2024 trở đi | Chất liệu thép không rỉ | 30.500 | vn0104090664 | CÔNG TY CỔ PHẦN ĐẦU TƯ PHÁT TRIỂN CÔNG NGHỆ T&P | IB2500047443 | vn2500228045 | TRUNG TÂM Y TẾ HUYỆN VĨNH TƯỜNG | Đấu thầu rộng rãi | 28/03/2025 | KQ2500047443_2503281623 | 28/03/2025 | 1 | Huyện Vĩnh Tường,Tỉnh Vĩnh Phúc
587 | Panh cong 16, 18cm | Cái | 80 | Pakistan |  | 17-262 17-263 | GOLDSUN | Toklais pak industries |  |  | Từ 2024 trở đi | Chất liệu thép không rỉ | 30.500 | vn0104090664 | CÔNG TY CỔ PHẦN ĐẦU TƯ PHÁT TRIỂN CÔNG NGHỆ T&P | IB2500047443 | vn2500228045 | TRUNG TÂM Y TẾ HUYỆN VĨNH TƯỜNG | Đấu thầu rộng rãi | 28/03/2025 | KQ2500047443_2503281623 | 28/03/2025 | 1 | Huyện Vĩnh Tường,Tỉnh Vĩnh Phúc
588 | Panh phẫu thuật hình tim 25 | Cái | 4 | Pakistan |  | 19-1020 | GOLDSUN | Toklais pak industries |  |  | Từ 2024 trở đi | Chất liệu thép ko rỉ | 37.989 | vn0104090664 | CÔNG TY CỔ PHẦN ĐẦU TƯ PHÁT TRIỂN CÔNG NGHỆ T&P | IB2500047443 | vn2500228045 | TRUNG TÂM Y TẾ HUYỆN VĨNH TƯỜNG | Đấu thầu rộng rãi | 28/03/2025 | KQ2500047443_2503281623 | 28/03/2025 | 1 | Huyện Vĩnh Tường,Tỉnh Vĩnh Phúc
589 | Panh thẳng không mấu | Cái | 50 | Pakistan |  | G14.14.0220.20 | - | G14 Surgical Supply |  |  | 2024 trở về sau | Kẹp phẫu thuật Pean Rochester thẳng 20cm Chất liệu: Thép không rỉ | 260.000 | vn1800665083 | CÔNG TY TNHH TRANG THIẾT BỊ Y TẾ MIỀN TÂY | IB2400592153 | vnz000023843 | TRUNG TÂM Y TẾ HUYỆN CHÂU THÀNH | Đấu thầu rộng rãi | 27/03/2025 | KQ2400592153_2503261407 | 27/03/2025 | 2 | Huyện Châu Thành,Tỉnh Trà Vinh
590 | Panh thẳng có mấu 18cm | Cái | 10 | Pakistan |  | G14.14.0226.18 | - | G14 Surgical Supply |  |  | 2024 trở về sau | Kẹp phẫu thuật Kocher (Ochsner) thẳng 18cm Chất liệu: Thép không rỉ | 223.000 | vn1800665083 | CÔNG TY TNHH TRANG THIẾT BỊ Y TẾ MIỀN TÂY | IB2400592153 | vnz000023843 | TRUNG TÂM Y TẾ HUYỆN CHÂU THÀNH | Đấu thầu rộng rãi | 27/03/2025 | KQ2400592153_2503261407 | 27/03/2025 | 2 | Huyện Châu Thành,Tỉnh Trà Vinh
591 | Panh công không mấu | Cái | 50 | Pakistan |  | G14.14.0221.20 | - | G14 Surgical Supply |  |  | 2024 trở về sau | Kẹp phẫu thuật Pean Rochester cong 20cm Chất liệu: Thép không rỉ | 244.000 | vn1800665083 | CÔNG TY TNHH TRANG THIẾT BỊ Y TẾ MIỀN TÂY | IB2400592153 | vnz000023843 | TRUNG TÂM Y TẾ HUYỆN CHÂU THÀNH | Đấu thầu rộng rãi | 27/03/2025 | KQ2400592153_2503261407 | 27/03/2025 | 2 | Huyện Châu Thành,Tỉnh Trà Vinh
592 | Panh công có mấu | Cái | 10 | Pakistan |  | G14.14.0227.18 | - | G14 Surgical Supply |  |  | 2024 trở về sau | Kẹp phẫu thuật Kocher (Ochsner) cong 18cm Chất liệu: Thép không rỉ | 229.000 | vn1800665083 | CÔNG TY TNHH TRANG THIẾT BỊ Y TẾ MIỀN TÂY | IB2400592153 | vnz000023843 | TRUNG TÂM Y TẾ HUYỆN CHÂU THÀNH | Đấu thầu rộng rãi | 27/03/2025 | KQ2400592153_2503261407 | 27/03/2025 | 2 | Huyện Châu Thành,Tỉnh Trà Vinh
593 | Trụ cắm panh | Cái | 60 | Doanh nghiệp tư nhân Xí nghiệp cơ kim khí Hải Hà | 9018.90.90 | CB21 | HAIHA | Việt Nam |  |  | Năm 2024 trở về sau | Chất liệu: Inox Kích thước: đường kính khoảng 5cm, cao 12-14,5cm | 60.000 | vn4800166925 | CÔNG TY DƯỢC PHẨM VÀ VẬT TƯ Y TẾ PHƯƠNG ANH | IB2500073345 | vn4800205814 | Bệnh viện đa khoa tỉnh Cao Bằng | Đấu thầu rộng rãi | 27/03/2025 | KQ2500073345_2503271338 | 27/03/2025 | 1 | Thành phố Cao Bằng,Tỉnh Cao Bằng
594 | Panh thẳng không mấu 20cm | Cái | 119 | Gold Tier Mic - Pakistan | 9018.90.90 | 6-094 | GOLDTIER | Pakistan |  |  | Năm 2024 trở về sau | Chất liệu: Thép không gỉ Tiêu chuẩn AISI 410 Kích thước 20cm | 95.000 | vn4800166925 | CÔNG TY DƯỢC PHẨM VÀ VẬT TƯ Y TẾ PHƯƠNG ANH | IB2500073345 | vn4800205814 | Bệnh viện đa khoa tỉnh Cao Bằng | Đấu thầu rộng rãi | 27/03/2025 | KQ2500073345_2503271338 | 27/03/2025 | 1 | Thành phố Cao Bằng,Tỉnh Cao Bằng
595 | Panh thẳng có mấu dài 20cm | Cái | 57 | Gold Tier Mic - Pakistan | 9018.90.90 | 6-108 | GOLDTIER | Pakistan |  |  | Năm 2024 trở về sau | Chất liệu: Thép không gỉ Tiêu chuẩn AISI 410 Kích thước 20cm | 95.000 | vn4800166925 | CÔNG TY DƯỢC PHẨM VÀ VẬT TƯ Y TẾ PHƯƠNG ANH | IB2500073345 | vn4800205814 | Bệnh viện đa khoa tỉnh Cao Bằng | Đấu thầu rộng rãi | 27/03/2025 | KQ2500073345_2503271338 | 27/03/2025 | 1 | Thành phố Cao Bằng,Tỉnh Cao Bằng
596 | Panh cong không mấu dài 18cm | Cái | 14 | Gold Tier Mic - Pakistan | 9018.90.90 | 6-033 | GOLDTIER | Pakistan |  |  | Năm 2024 trở về sau | Chất liệu: Thép không gỉ Tiêu chuẩn AISI 410 Kích thước 18cm | 70.000 | vn4800166925 | CÔNG TY DƯỢC PHẨM VÀ VẬT TƯ Y TẾ PHƯƠNG ANH | IB2500073345 | vn4800205814 | Bệnh viện đa khoa tỉnh Cao Bằng | Đấu thầu rộng rãi | 27/03/2025 | KQ2500073345_2503271338 | 27/03/2025 | 1 | Thành phố Cao Bằng,Tỉnh Cao Bằng
597 | Panh cong có mấu dài 18cm | Cái | 7 | Gold Tier Mic - Pakistan | 9018.90.90 | 6-113 | GOLDTIER | Pakistan |  |  | Năm 2024 trở về sau | Chất liệu: Thép không gỉ Tiêu chuẩn AISI 410 Kích thước 18cm | 70.000 | vn4800166925 | CÔNG TY DƯỢC PHẨM VÀ VẬT TƯ Y TẾ PHƯƠNG ANH | IB2500073345 | vn4800205814 | Bệnh viện đa khoa tỉnh Cao Bằng | Đấu thầu rộng rãi | 27/03/2025 | KQ2500073345_2503271338 | 27/03/2025 | 1 | Thành phố Cao Bằng,Tỉnh Cao Bằng
598 | Panh bóc màng 23G | Cái | 20 | Pháp (nhóm nước G7) |  | S9.6017.23; S9.6011.23; S9.6012.23; S9.6013.23 | FCI | FCI |  |  | Từ năm 2024 trở đi | Cỡ 23G. Đầu kẹp các kiểu: Tano, Straight Serated, Maculorhexis, End-Grasping Đầu thiết kế cải tiến chống rách màng Trọng lượng kẹp tối đa 100 gram Cán bóp, cần ít lực để điều khiển tối ưu Đầu kẹp độ chính xác cao, không bị trượt về phía trước / sau Đóng gói vô trùng | 2.835.000 | vn0101032110 | CÔNG TY TNHH KIM HƯNG | IB2400509905 | vn3300269409 | Bệnh viện đa khoa Trung ương Huế | Đấu thầu rộng rãi | 25/03/2025 | 588/QĐ-BVH | 25/03/2025 | 3 | Thành phố Huế,Tỉnh Thừa Thiên Huế
599 | Panh thẳng có mấu, không mấu 16cm | Cái | 1000 | Prime Tech Surgico | 9018 | 17_373 17_180 | 17_373 17_180 | Pakistan |  |  | 2024 | Chất liệu thép không gỉ. Tiêu chuẩn hệ thống quản lý chất lượng của nhà sản xuất thiết bị: CE, ISO 13485, ISO 9001. Năm sản xuất thiết bị: 2024 trở về sau. Mới 100% | 26.000 | vn0101896657 | CÔNG TY TNHH ĐẦU TƯ THƯƠNG MẠI TRƯỜNG THỊNH | IB2400509905 | vn3300269409 | Bệnh viện đa khoa Trung ương Huế | Đấu thầu rộng rãi | 25/03/2025 | 588/QĐ-BVH | 25/03/2025 | 3 | Thành phố Huế,Tỉnh Thừa Thiên Huế
600 | Lọ cắm panh | Cái | 350 | Công ty TNHH Dụng cụ kim khí Bình An |  | Lọ cắm panh | Lọ cắm panh | Việt nam |  |  | 2024 | Kích thước: Độ Cao 13,5cm Đường kính miệng: 4,5cm Đường kính đáy: 9,5cm Chất liệu Inox Năm sản xuất thiết bị: 2024 trở về sau. Mới 100% | 38.000 | vn0101896657 | CÔNG TY TNHH ĐẦU TƯ THƯƠNG MẠI TRƯỜNG THỊNH | IB2400509905 | vn3300269409 | Bệnh viện đa khoa Trung ương Huế | Đấu thầu rộng rãi | 25/03/2025 | 588/QĐ-BVH | 25/03/2025 | 3 | Thành phố Huế,Tỉnh Thừa Thiên Huế
601 | Kẹp răng chuột(Panh có mấu) | Cái | 4 | Đức | 90189084 | 33310ME | CLICKLINE Forceps Insert | KARL STORZ SE & Co. KG |  |  | Từ năm 2024 trở đi | Hàm forceps kẹp, phần hàm dụng cụ dài khoảng 14mm, hoạt động đơn, nhiều răng nhỏ, để kẹp gắp chính xác và không gây tổn thương. Cỡ 5 mm, dài khoảng 36cm | 10.020.000 | vn0101088272 | CÔNG TY TNHH THIẾT BỊ Y TẾ PHƯƠNG ĐÔNG | IB2500046208 | vn0800013079 | Bệnh viện đa khoa tỉnh Hải Dương | Chào hàng cạnh tranh | 25/03/2025 | KQ2500046208_2503252259 | 25/03/2025 | 1 | Thành phố Hải Dương,Tỉnh Hải Dương
602 | Hộp đựng panh, kéo | Cái | 15 | Việt Nam |  | Hộp đựng panh, kéo | Hộp đựng panh, kéo | Việt Nam |  |  | Năm 2023 trở lên | Được làm bằng inox bóng sáng, không rỉ sét | 164.500 | vn0107063041 | CÔNG TY CỔ PHẦN GIẢI PHÁP Y TẾ HOBA | IB2500057189 | vn5000308315 | Bệnh viện Phục hồi chức năng Hương Sen | Đấu thầu rộng rãi | 19/03/2025 | KQ2500057189_2503181541 | 18/03/2025 | 1 | Thành Phố Tuyên Quang,Tỉnh Tuyên Quang
603 | Panh cầm máu không mấu | Cái | 15 | Pakistan |  | Panh cầm máu không mấu | Panh cầm máu không mấu | Gold Tier Mic |  |  | Năm 2023 trở lên | Panh phẫu thuật thẳng không mấu 20cm | 84.500 | vn0107063041 | CÔNG TY CỔ PHẦN GIẢI PHÁP Y TẾ HOBA | IB2500057189 | vn5000308315 | Bệnh viện Phục hồi chức năng Hương Sen | Đấu thầu rộng rãi | 19/03/2025 | KQ2500057189_2503181541 | 18/03/2025 | 1 | Thành Phố Tuyên Quang,Tỉnh Tuyên Quang
604 | Lọ cắm panh, kéo | Cái | 40 | Việt Nam |  | - | - | Công ty TNHH Dụng cụ Kim khí Bình an |  |  | Từ năm 2023 trở đi | Chất liệu: inox. | 44.100 | vn0106122008 | CÔNG TY CỔ PHẦN THIẾT BỊ VẬT TƯ HOÀNG MINH | IB2400550408 | vnz000013513 | Bệnh viện Ung bướu Nghệ An | Đấu thầu rộng rãi | 18/03/2025 | KQ2400550408_2503181756 | 18/03/2025 | 3 | Thành phố Vinh,Tỉnh Nghệ An
605 | Panh thẳng không mấu | Cái | 5 | Pakistan |  | PKM | . | Pakistan |  |  | Năm 2023 trở về sau | Panh 16cm thẳng không mấu | 50.000 | vn3301681735 | CÔNG TY TNHH AN KHANG THÀNH ĐẠT | IB2400604919 | vn3301627294 | Trung tâm kiểm soát bệnh tật thành phố Huế | Chào hàng cạnh tranh | 18/03/2025 | KQ2400604919_2503181116 | 18/03/2025 | 1 | Thành phố Huế,Tỉnh Thừa Thiên Huế
606 | Panh không mấu thẳng | Cái | 3 | Pakistan |  | PMT | .. | Pakistan |  |  | Năm 2023 trở về sau | Panh không mấu thẳng kích thước 16 - 18 cm | 50.000 | vn3301681735 | CÔNG TY TNHH AN KHANG THÀNH ĐẠT | IB2400604919 | vn3301627294 | Trung tâm kiểm soát bệnh tật thành phố Huế | Chào hàng cạnh tranh | 18/03/2025 | KQ2400604919_2503181116 | 18/03/2025 | 1 | Thành phố Huế,Tỉnh Thừa Thiên Huế
607 | Trụ cắm panh | Cái | 1 | Việt Nam |  | Trụ inox | Việt Nam | Việt Nam |  |  | 2024-2025 | Kích thước: đường kính ống 5cm, cao 13,5cm Xuất xứ: Việt Nam | 55.000 | vn0109950754 | CÔNG TY TNHH THIẾT BỊ Y TẾ & HÓA CHẤT MEDITEK VIỆT NAM | IB2400568230 | vnz000007588 | TRUNG TÂM Y TẾ THỊ XÃ DUYÊN HẢI | Chào hàng cạnh tranh | 13/03/2025 | KQ2400568230_2503131136 | 13/03/2025 | 3 | Thị xã Duyên Hải,Tỉnh Trà Vinh
608 | Panh cầm máu cong không mấu | Chiếc | 100 | Pakistan |  | - Chủng loại: Hemostatic Forceps - Mã hàng: VI06-048 | - Chủng loại: Hemostatic Forceps - Mã hàng: VI06-048 | Vakman Industries |  |  | 2024 trở đi | Theo bảng chào thông số kỹ thuật kèm theo | 220.000 | vn0103402896 | Liên danh nhà thầu: Công ty TNHH Thương mại Kỹ thuật TPCOM – Công ty CP thiết bị vật tư y tế và dược phẩm Nghệ An (gọi tắt là: Liên danh nhà thầu TPCOM – Nghệ An). | IB2500031635 | vn2400482947 | TRUNG TÂM Y TẾ HUYỆN SƠN ĐỘNG | Đấu thầu rộng rãi | 10/03/2025 | KQ2500031635_2503101416 | 10/03/2025 | 1 | Huyện Sơn Động,Tỉnh Bắc Giang
609 | Panh sát khuẩn | Chiếc | 52 | Pakistan |  | - Chủng loại: Sponge and Dressing Forceps - Mã hàng: VI07-005 | - Chủng loại: Sponge and Dressing Forceps - Mã hàng: VI07-005 | Vakman Industries |  |  | 2024 trở đi | Theo bảng chào thông số kỹ thuật kèm theo | 310.000 | vn0103402896 | Liên danh nhà thầu: Công ty TNHH Thương mại Kỹ thuật TPCOM – Công ty CP thiết bị vật tư y tế và dược phẩm Nghệ An (gọi tắt là: Liên danh nhà thầu TPCOM – Nghệ An). | IB2500031635 | vn2400482947 | TRUNG TÂM Y TẾ HUYỆN SƠN ĐỘNG | Đấu thầu rộng rãi | 10/03/2025 | KQ2500031635_2503101416 | 10/03/2025 | 1 | Huyện Sơn Động,Tỉnh Bắc Giang
610 | Panh kẹp ruột | Chiếc | 20 | Pakistan |  | - Chủng loại: Grasping Forceps - Mã hàng: VI06-155 | - Chủng loại: Grasping Forceps - Mã hàng: VI06-155 | Vakman Industries |  |  | 2024 trở đi | Theo bảng chào thông số kỹ thuật kèm theo | 620.000 | vn0103402896 | Liên danh nhà thầu: Công ty TNHH Thương mại Kỹ thuật TPCOM – Công ty CP thiết bị vật tư y tế và dược phẩm Nghệ An (gọi tắt là: Liên danh nhà thầu TPCOM – Nghệ An). | IB2500031635 | vn2400482947 | TRUNG TÂM Y TẾ HUYỆN SƠN ĐỘNG | Đấu thầu rộng rãi | 10/03/2025 | KQ2500031635_2503101416 | 10/03/2025 | 1 | Huyện Sơn Động,Tỉnh Bắc Giang
611 | Panh cầm máu cong không mấu | Chiếc | 53 | Pakistan |  | - Chủng loại: Hemostatic Forceps - Mã hàng: VI06-103 | - Chủng loại: Hemostatic Forceps - Mã hàng: VI06-103 | Vakman Industries |  |  | 2024 trở đi | Theo bảng chào thông số kỹ thuật kèm theo | 490.000 | vn0103402896 | Liên danh nhà thầu: Công ty TNHH Thương mại Kỹ thuật TPCOM – Công ty CP thiết bị vật tư y tế và dược phẩm Nghệ An (gọi tắt là: Liên danh nhà thầu TPCOM – Nghệ An). | IB2500031635 | vn2400482947 | TRUNG TÂM Y TẾ HUYỆN SƠN ĐỘNG | Đấu thầu rộng rãi | 10/03/2025 | KQ2500031635_2503101416 | 10/03/2025 | 1 | Huyện Sơn Động,Tỉnh Bắc Giang
612 | Panh không mấu | Chiếc | 17 | Pakistan |  | - Chủng loại: Hemostatic Forceps - Mã hàng: VI06-047 | - Chủng loại: Hemostatic Forceps - Mã hàng: VI06-047 | Vakman Industries |  |  | 2024 trở đi | Theo bảng chào thông số kỹ thuật kèm theo | 220.000 | vn0103402896 | Liên danh nhà thầu: Công ty TNHH Thương mại Kỹ thuật TPCOM – Công ty CP thiết bị vật tư y tế và dược phẩm Nghệ An (gọi tắt là: Liên danh nhà thầu TPCOM – Nghệ An). | IB2500031635 | vn2400482947 | TRUNG TÂM Y TẾ HUYỆN SƠN ĐỘNG | Đấu thầu rộng rãi | 10/03/2025 | KQ2500031635_2503101416 | 10/03/2025 | 1 | Huyện Sơn Động,Tỉnh Bắc Giang
613 | Kelly cong | Cây | 50 | Pakistan |  | 17_182 | Panh cong không mấu 16cm | Prime Tech Surgico |  |  | 2024 | Đạt tiêu chuẩn ISO 13485 hoặc tương đương | 42.000 | vn3301068656 | CÔNG TY CỔ PHẦN DƯỢC PHẨM VÀ THIẾT BỊ Y TẾ TÂM ĐỨC | IB2500006013 | vn3300343469 | Trung tâm Y tế huyện A Lưới | Đấu thầu rộng rãi | 05/03/2025 | KQ2500006013_2503051042 | 05/03/2025 | 3 | Huyện A Lưới,Tỉnh Thừa Thiên Huế
614 | Panh hình tim thẳng dài 25cm | Cái | 25 | Pakistan |  | 19_1020 | Panh hình tim 25cm | Prime Tech Surgico |  |  | 2024 | làm từ thép không gỉ. Đạt tiêu chuẩn ISO 13485 hoặc tương đương | 85.000 | vn3301068656 | CÔNG TY CỔ PHẦN DƯỢC PHẨM VÀ THIẾT BỊ Y TẾ TÂM ĐỨC | IB2500006013 | vn3300343469 | Trung tâm Y tế huyện A Lưới | Đấu thầu rộng rãi | 05/03/2025 | KQ2500006013_2503051042 | 05/03/2025 | 3 | Huyện A Lưới,Tỉnh Thừa Thiên Huế
615 | Panh cầm máu loại đầu nhỏ thẳng không mấu 20cm | Cái | 25 | Pakistan |  | 17_254 | Panh thẳng không mấu 20cm | Prime Tech Surgico |  |  | 2024 | Đạt tiêu chuẩn ISO 13485 hoặc tương đương | 50.000 | vn3301068656 | CÔNG TY CỔ PHẦN DƯỢC PHẨM VÀ THIẾT BỊ Y TẾ TÂM ĐỨC | IB2500006013 | vn3300343469 | Trung tâm Y tế huyện A Lưới | Đấu thầu rộng rãi | 05/03/2025 | KQ2500006013_2503051042 | 05/03/2025 | 3 | Huyện A Lưới,Tỉnh Thừa Thiên Huế
616 | Kẹp | Cái | 1 | Pakistan |  | 19_1020 | Panh hình tim 25cm | Prime Tech Surgico |  |  | 2024 | Đạt tiêu chuẩn ISO 13485 hoặc tương đương | 90.000 | vn3301068656 | CÔNG TY CỔ PHẦN DƯỢC PHẨM VÀ THIẾT BỊ Y TẾ TÂM ĐỨC | IB2500006013 | vn3300343469 | Trung tâm Y tế huyện A Lưới | Đấu thầu rộng rãi | 05/03/2025 | KQ2500006013_2503051042 | 05/03/2025 | 3 | Huyện A Lưới,Tỉnh Thừa Thiên Huế
617 | Kẹp không mấu các cỡ | cái | 60 | Pakistan |  | 17_253 | Panh thẳng không mấu 18cm | Prime Tech Surgico |  |  | 2024 | Đạt tiêu chuẩn ISO 13485 hoặc tương đương | 40.000 | vn3301068656 | CÔNG TY CỔ PHẦN DƯỢC PHẨM VÀ THIẾT BỊ Y TẾ TÂM ĐỨC | IB2500006013 | vn3300343469 | Trung tâm Y tế huyện A Lưới | Đấu thầu rộng rãi | 05/03/2025 | KQ2500006013_2503051042 | 05/03/2025 | 3 | Huyện A Lưới,Tỉnh Thừa Thiên Huế
618 | Panh Hart mann | Cái | 2 | Pakistan |  | 17_192 | Banh Hartmant | Prime Tech Surgico |  |  | 2024 | Làm từ thép không gỉ. Đạt tiêu chuẩn ISO 13485 hoặc tương đương | 250.000 | vn3301068656 | CÔNG TY CỔ PHẦN DƯỢC PHẨM VÀ THIẾT BỊ Y TẾ TÂM ĐỨC | IB2500006013 | vn3300343469 | Trung tâm Y tế huyện A Lưới | Đấu thầu rộng rãi | 05/03/2025 | KQ2500006013_2503051042 | 05/03/2025 | 3 | Huyện A Lưới,Tỉnh Thừa Thiên Huế
619 | Panh thẳng không mấu các cỡ | Cái | 80 | Pakistan |  | 17_160; 17_180; 17_253; 17_254; 17_255 | Phanh thẳng không mấu | Prime Tech Surgico |  |  | 2024 | Đạt tiêu chuẩn ISO 13485 hoặc tương đương | 38.000 | vn3301068656 | CÔNG TY CỔ PHẦN DƯỢC PHẨM VÀ THIẾT BỊ Y TẾ TÂM ĐỨC | IB2500006013 | vn3300343469 | Trung tâm Y tế huyện A Lưới | Đấu thầu rộng rãi | 05/03/2025 | KQ2500006013_2503051042 | 05/03/2025 | 3 | Huyện A Lưới,Tỉnh Thừa Thiên Huế
620 | Banh mũi Killian | Cái | 5 | Pakistan |  | 41_100; 41_102 | Mỏ mũi trẻ em / Panh mở mũi | Prime Tech Surgico |  |  | 2024 | Đạt tiêu chuẩn ISO 13485 hoặc tương đương | 150.000 | vn3301068656 | CÔNG TY CỔ PHẦN DƯỢC PHẨM VÀ THIẾT BỊ Y TẾ TÂM ĐỨC | IB2500006013 | vn3300343469 | Trung tâm Y tế huyện A Lưới | Đấu thầu rộng rãi | 05/03/2025 | KQ2500006013_2503051042 | 05/03/2025 | 3 | Huyện A Lưới,Tỉnh Thừa Thiên Huế
621 | Pank thẳng có mấu 20cm | Cái | 10 | Pakistan |  | 17_375 | Panh thẳng có mấu 20cm | Prime Tech Surgico |  |  | 2024 | Đạt tiêu chuẩn ISO 13485 hoặc tương đương | 38.000 | vn3301068656 | CÔNG TY CỔ PHẦN DƯỢC PHẨM VÀ THIẾT BỊ Y TẾ TÂM ĐỨC | IB2500006013 | vn3300343469 | Trung tâm Y tế huyện A Lưới | Đấu thầu rộng rãi | 05/03/2025 | KQ2500006013_2503051042 | 05/03/2025 | 3 | Huyện A Lưới,Tỉnh Thừa Thiên Huế
622 | Kelly thẳng | Cây | 40 | Pakistan |  | 17_180 | Panh thẳng không mấu 16cm | Prime Tech Surgico |  |  | 2024 | Đạt tiêu chuẩn ISO 13485 hoặc tương đương | 42.000 | vn3301068656 | CÔNG TY CỔ PHẦN DƯỢC PHẨM VÀ THIẾT BỊ Y TẾ TÂM ĐỨC | IB2500006013 | vn3300343469 | Trung tâm Y tế huyện A Lưới | Đấu thầu rộng rãi | 05/03/2025 | KQ2500006013_2503051042 | 05/03/2025 | 3 | Huyện A Lưới,Tỉnh Thừa Thiên Huế
623 | Panh có mấu các cỡ | Cái | 10 | Pakistan |  | 17_371; 17_373; 17_374; 17_375; 17_376; 17_377; 17_381; 17_383; 17_384; 17_385 | Panh cong có mấu | Prime Tech Surgico |  |  | 2024 | Đạt tiêu chuẩn ISO 13485 hoặc tương đương | 50.000 | vn3301068656 | CÔNG TY CỔ PHẦN DƯỢC PHẨM VÀ THIẾT BỊ Y TẾ TÂM ĐỨC | IB2500006013 | vn3300343469 | Trung tâm Y tế huyện A Lưới | Đấu thầu rộng rãi | 05/03/2025 | KQ2500006013_2503051042 | 05/03/2025 | 3 | Huyện A Lưới,Tỉnh Thừa Thiên Huế
624 | Pank các loại, các cỡ | Cái | 231 | Pakistan |  | Panh | PRIME | Prime Tech Surgico |  |  | 2024 | Chất liệu thép không gỉ. | 40.000 | vn0103637859 | CÔNG TY TNHH THƯƠNG MẠI VÀ XÂY DỰNG PHÚC THỊNH | IB2400567721 | vn0110756141 | BỆNH VIỆN NHI HÀ NỘI | Đấu thầu rộng rãi | 04/03/2025 | KQ2400567721_2501180940 | 04/03/2025 | 1 | Quận Hà Đông,Thành phố Hà Nội
625 | Panh không mấu 16 cm | Cái | 135 | Pakistan |  | 17-190 | Simaeco | Simaeco Traders |  |  | 2024 trở đi | Chất liệu thép không gỉ, dài 16 cm | 40.000 | vn0101849706 | CÔNG TY TNHH THIẾT BỊ Y TẾ VÀ HOÁ CHẤT HOÀNG PHƯƠNG | IB2500045448 | vn0101555946 | BỆNH VIỆN UNG BƯỚU HÀ NỘI | Đấu thầu rộng rãi | 03/03/2025 | KQ2500045448_2503031617 | 03/03/2025 | 1 | Quận Hai Bà Trưng,Thành phố Hà Nội
626 | Panh cong không mấu 16 cm | cái | 100 | Pakistan |  | 17-192 | Simaeco | Simaeco Traders |  |  | 2024 trở đi | Chất liệu thép không rỉ, loại không mấu, dài 14 cm - 16 cm | 40.000 | vn0101849706 | CÔNG TY TNHH THIẾT BỊ Y TẾ VÀ HOÁ CHẤT HOÀNG PHƯƠNG | IB2500045448 | vn0101555946 | BỆNH VIỆN UNG BƯỚU HÀ NỘI | Đấu thầu rộng rãi | 03/03/2025 | KQ2500045448_2503031617 | 03/03/2025 | 1 | Quận Hai Bà Trưng,Thành phố Hà Nội
627 | Panh sản | Cái | 73 | Pakistan |  | 19-920 | Simaeco | Simaeco Traders |  |  | 2024 trở đi | Chất liệu thép không gỉ, dài 25 cm | 95.000 | vn0101849706 | CÔNG TY TNHH THIẾT BỊ Y TẾ VÀ HOÁ CHẤT HOÀNG PHƯƠNG | IB2500045448 | vn0101555946 | BỆNH VIỆN UNG BƯỚU HÀ NỘI | Đấu thầu rộng rãi | 03/03/2025 | KQ2500045448_2503031617 | 03/03/2025 | 1 | Quận Hai Bà Trưng,Thành phố Hà Nội
628 | Ống cắm panh | Cái | 52 | Việt Nam |  | OP | Bình An | Công ty TNHH dụng cụ kim khí Bình An |  |  | 2024 trở đi | Ống cắm panh, kéo và dụng cụ bằng inox | 55.000 | vn0101849706 | CÔNG TY TNHH THIẾT BỊ Y TẾ VÀ HOÁ CHẤT HOÀNG PHƯƠNG | IB2500045448 | vn0101555946 | BỆNH VIỆN UNG BƯỚU HÀ NỘI | Đấu thầu rộng rãi | 03/03/2025 | KQ2500045448_2503031617 | 03/03/2025 | 1 | Quận Hai Bà Trưng,Thành phố Hà Nội
629 | Panh không mấu 20cm | Cái | 7 | Pakistan |  | 17-520 | Simaeco | Simaeco Traders |  |  | 2024 trở đi | Chất liệu thép không gỉ, không mấu, dài 20 cm | 65.000 | vn0101849706 | CÔNG TY TNHH THIẾT BỊ Y TẾ VÀ HOÁ CHẤT HOÀNG PHƯƠNG | IB2500045448 | vn0101555946 | BỆNH VIỆN UNG BƯỚU HÀ NỘI | Đấu thầu rộng rãi | 03/03/2025 | KQ2500045448_2503031617 | 03/03/2025 | 1 | Quận Hai Bà Trưng,Thành phố Hà Nội
630 | Panh không có mấu dài 140mm | cái | 4 | G14 Surgical Supply- Pakistann |  | G14 Surgical Supply | Surgical Supply | G14 Surgical Supply- Pakistann |  |  | 2024 | Kẹp phẫu thuật Coller-Crile thẳng 14cm | 753.000 | vn3600668919 | CÔNG TY TNHH TRADING TAK | IB2500027360 | vnz000038188 | UBND huyện Nhơn Trạch | Chào hàng cạnh tranh | 03/03/2025 | KQ2500027360_2502281448 | 28/02/2025 | 2 | Huyện Nhơn Trạch,Tỉnh Đồng Nai
631 | Panh có mấu dài 140mm | cái | 4 | G14 Surgical Supply- Pakistann |  | G14 Surgical Supply | Surgical Supply | G14 Surgical Supply- Pakistann |  |  | 2024 | Kẹp phẫu thuật Kocher (Ochsner) thẳng 14cm | 753.000 | vn3600668919 | CÔNG TY TNHH TRADING TAK | IB2500027360 | vnz000038188 | UBND huyện Nhơn Trạch | Chào hàng cạnh tranh | 03/03/2025 | KQ2500027360_2502281448 | 28/02/2025 | 2 | Huyện Nhơn Trạch,Tỉnh Đồng Nai
632 | Panh không có mấu dài 140mm | cái | 4 | G14 Surgical Supply- Pakistann |  | G14 Surgical Supply | Surgical Supply | G14 Surgical Supply- Pakistann |  |  | 2024 | Kẹp phẫu thuật Coller-Crile thẳng 14cm | 750.000 | vn3600668919 | CÔNG TY TNHH TRADING TAK | IB2500026099 | vnz000038188 | UBND huyện Nhơn Trạch | Chào hàng cạnh tranh | 03/03/2025 | KQ2500026099_2502281457 | 28/02/2025 | 2 | Huyện Nhơn Trạch,Tỉnh Đồng Nai
633 | Panh có mấu dài 140mm | cái | 4 | G14 Surgical Supply- Pakistann |  | G14 Surgical Supply | Surgical Supply | G14 Surgical Supply- Pakistann |  |  | 2024 | Kẹp phẫu thuật Kocher (Ochsner) thẳng 14cm | 750.000 | vn3600668919 | CÔNG TY TNHH TRADING TAK | IB2500026099 | vnz000038188 | UBND huyện Nhơn Trạch | Chào hàng cạnh tranh | 03/03/2025 | KQ2500026099_2502281457 | 28/02/2025 | 2 | Huyện Nhơn Trạch,Tỉnh Đồng Nai
634 | Panh không có mấu dài 140mm | cái | 4 | G14 Surgical Supply- Pakistann |  | G14 Surgical Supply | Surgical Supply | G14 Surgical Supply- Pakistann |  |  | 2024 | Kẹp phẫu thuật Coller-Crile thẳng 14cm | 705.000 | vn3600668919 | CÔNG TY TNHH TRADING TAK | IB2500025967 | vnz000038188 | UBND huyện Nhơn Trạch | Chào hàng cạnh tranh | 03/03/2025 | KQ2500025967_2502281500 | 28/02/2025 | 2 | Huyện Nhơn Trạch,Tỉnh Đồng Nai
635 | Panh có mấu dài 140mm | cái | 4 | G14 Surgical Supply- Pakistann |  | G14 Surgical Supply | Surgical Supply | G14 Surgical Supply- Pakistann |  |  | 2024 | Kẹp phẫu thuật Kocher (Ochsner) thẳng 14cm | 705.000 | vn3600668919 | CÔNG TY TNHH TRADING TAK | IB2500025967 | vnz000038188 | UBND huyện Nhơn Trạch | Chào hàng cạnh tranh | 03/03/2025 | KQ2500025967_2502281500 | 28/02/2025 | 2 | Huyện Nhơn Trạch,Tỉnh Đồng Nai
636 | ống cắm panh inox | Cái | 50 | Việt Nam |  | - | - | Công ty TNHH Dụng cụ Kim khí Bình An |  |  | Từ năm 2024 trở đi | Chất liệu Inox được thiết kế hình trụ có đế | 43.000 | vn0106122008 | CÔNG TY CỔ PHẦN THIẾT BỊ VẬT TƯ HOÀNG MINH | IB2400549904 | vn1000426061 | Bệnh viện Nhi Thái Bình | Đấu thầu rộng rãi | 27/02/2025 | KQ2400549904_2502262035 | 27/02/2025 | 3 | Tỉnh Thái Bình
637 | Banh mũi người lớn. | Cái | 50 | Pakistan |  | Vienna | Kềm panh mũi | Merryland Health Care Products |  |  | 2024 | Chất liệu hợp kim không gỉ, sắc bén, thích hợp dùng trong phẩu thuật. | 64.125 | vn0309075240 | HỘ KINH DOANH NGUYỄN KIM LIÊN CỬA HÀNG TRANG THIẾT BỊ Y TẾ HUY HOÀNG | IB2400595604 | vnz000024257 | Bệnh Viện đa khoa Cà Mau | Đấu thầu rộng rãi | 25/02/2025 | KQ2400595604_2502251335 | 25/02/2025 | 2 | Thành phố Cà Mau,Tỉnh Cà Mau
638 | Kẹp lấy dị vật cho trẻ em | Cái | 19 | Pakistan |  | Panh gắp dị vật | Panh gắp dị vật | Prime |  |  | 2024 | Chất liệu thép không gỉ. | 700.000 | vn0102029569 | CÔNG TY TNHH THIẾT BỊ VÀ KỸ THUẬT MINH ĐỨC | IB2400595244 | vn5700290261 | Trung tâm Y tế Thành phố Hạ Long | Đấu thầu rộng rãi | 20/02/2025 | KQ2400595244_2502201010 | 20/02/2025 | 1 | Thành phố Hạ Long,Tỉnh Quảng Ninh
639 | Panh nhỏ thẳng, dài 12cm | Cái | 27 | Pakistan |  | Panh thẳng nhọn 12cm | Panh thẳng nhọn 12cm | Prime |  |  | 2024 | Chất liệu thép không gỉ. | 38.000 | vn0102029569 | CÔNG TY TNHH THIẾT BỊ VÀ KỸ THUẬT MINH ĐỨC | IB2400595244 | vn5700290261 | Trung tâm Y tế Thành phố Hạ Long | Đấu thầu rộng rãi | 20/02/2025 | KQ2400595244_2502201010 | 20/02/2025 | 1 | Thành phố Hạ Long,Tỉnh Quảng Ninh
640 | Panh nhỏ cong, dài 12cm | Cái | 26 | Pakistan |  | Panh cong 12cm | Panh cong 12cm | Prime |  |  | 2024 | Chất liệu thép không gỉ. | 38.000 | vn0102029569 | CÔNG TY TNHH THIẾT BỊ VÀ KỸ THUẬT MINH ĐỨC | IB2400595244 | vn5700290261 | Trung tâm Y tế Thành phố Hạ Long | Đấu thầu rộng rãi | 20/02/2025 | KQ2400595244_2502201010 | 20/02/2025 | 1 | Thành phố Hạ Long,Tỉnh Quảng Ninh
641 | Kẹp lấy dị vật cho người lớn | Cái | 19 | Pakistan |  | Panh gắp dị vật | Panh gắp dị vật | Prime |  |  | 2024 | Chất liệu thép không gỉ. | 700.000 | vn0102029569 | CÔNG TY TNHH THIẾT BỊ VÀ KỸ THUẬT MINH ĐỨC | IB2400595244 | vn5700290261 | Trung tâm Y tế Thành phố Hạ Long | Đấu thầu rộng rãi | 20/02/2025 | KQ2400595244_2502201010 | 20/02/2025 | 1 | Thành phố Hạ Long,Tỉnh Quảng Ninh
642 | Kẹp lấy dị vật cho trẻ em | Bộ | 4 | Pakistan | 9018 | Panh vi phẫu tai Hartmann (Mã: 39-290); Kẹp lấy dị vật mũi 14cm (Mã: 41-204); Lấy dị vật thực quản (Mã: 47-100) | Frienfa Industries | Frienfa Industries |  |  | Năm sản xuất: năm 2023 trở về sau | Chi tiết theo Bảng đáp ứng về kỹ thuật của hàng hoá chào thầu | 61.000.000 | vn0104262962 | CÔNG TY TNHH THƯƠNG MẠI VÀ CÔNG NGHỆ HỒNG PHÁT | IB2400609179 | vn2200730021 | Ban Quản lý dự án 1 tỉnh Sóc Trăng | Đấu thầu rộng rãi | 20/02/2025 | KQ2400609179_2502200839 | 20/02/2025 | 1 | Thành phố Sóc Trăng,Tỉnh Sóc Trăng
643 | Panh kẹp máu ( Kẹp cầm máu) | Cái | 2 | Nga / Mỹ | 90185000 | 4-122S | Rumex | Rumex |  |  | 2024 | Chất liệu: Thép không gỉ; Kiểu dáng: thẳng, Tổng chiều dài: 125 mm. Thân mờ | 2.562.000 | vn0302438819 | CÔNG TY CỔ PHẦN THƯƠNG MẠI & DỊCH VỤ VIỆT CAN | IB2400563302 | vn5500212379 | BỆNH VIỆN MẮT TỈNH SƠN LA | Đấu thầu rộng rãi | 20/02/2025 | KQ2400563302_2501221539 | 20/02/2025 | 1 | Thành phố Sơn La,Tỉnh Sơn La
644 | Panh rút chỉ (Kẹp chỉ) | Cái | 2 | Nga / Mỹ | 90185000 | 4-174T | Rumex | Rumex |  |  | 2024 | Chất liệu: Titanium. Tay cầm dẹt, có răng cưa, đầu gấp góc. Đầu kẹp chỉ dài 8mm. Tổng chiều dài 103mm. | 7.192.500 | vn0302438819 | CÔNG TY CỔ PHẦN THƯƠNG MẠI & DỊCH VỤ VIỆT CAN | IB2400563302 | vn5500212379 | BỆNH VIỆN MẮT TỈNH SƠN LA | Đấu thầu rộng rãi | 20/02/2025 | KQ2400563302_2501221539 | 20/02/2025 | 1 | Thành phố Sơn La,Tỉnh Sơn La
645 | Panh rút chỉ | Cái | 4 | Nga / Mỹ | 90185000 | 4-171T | Rumex | Rumex |  |  | 2024 | Đầu kẹp chỉ: 4 mm; Chất liệu: Titanium; Tổng chiều dài: 84 mm; Mô tả: tay cầm dẹt có răng cưa; Đầu thẳng | 7.644.000 | vn0302438819 | CÔNG TY CỔ PHẦN THƯƠNG MẠI & DỊCH VỤ VIỆT CAN | IB2400563302 | vn5500212379 | BỆNH VIỆN MẮT TỈNH SƠN LA | Đấu thầu rộng rãi | 20/02/2025 | KQ2400563302_2501221539 | 20/02/2025 | 1 | Thành phố Sơn La,Tỉnh Sơn La
646 | Panh giác mạc ( Kẹp giác mạc) | Cái | 2 | Nga / Mỹ | 90185000 | 4-0501T | Rumex | Rumex |  |  | 2024 | Chất liệu: Titanium, kiểu dáng Colibri. Tay cầm dẹt có răng cưa, đầu kẹp cong. Đầu kẹp dài 5mm; Răng : 0,12mm, 1x2 răng. Tổng chiều dài 77mm. Thân mờ | 9.481.500 | vn0302438819 | CÔNG TY CỔ PHẦN THƯƠNG MẠI & DỊCH VỤ VIỆT CAN | IB2400563302 | vn5500212379 | BỆNH VIỆN MẮT TỈNH SƠN LA | Đấu thầu rộng rãi | 20/02/2025 | KQ2400563302_2501221539 | 20/02/2025 | 1 | Thành phố Sơn La,Tỉnh Sơn La
647 | Panh bóc màng | Cái | 10 | Pháp |  | S9.6017.23 S9.6011.23 S9.6012.23 S9.6013.23 | FCI | FCI |  |  | Từ năm 2024 Trở đi | Panh bóc màng Cỡ 23G Đầu thiết kế cải tiến chống rách màng Trọng lượng kẹp tối đa 100 gram Điều khiển tay cầm dễ dàng chỉ với lực ép nhỏ Chiều dài ngắn, cho khả năng điều khiển tối ưu Đầu tip không bị xê dịch lên xuống khi sử dụng Vô trùng, sử dụng 1 lần | 3.255.000 | vn0101032110 | CÔNG TY TNHH KIM HƯNG | IB2400409704 | vn0105486549 | Bệnh viện Trung ương Quân đội 108 | Đấu thầu rộng rãi | 14/02/2025 | 8894/QĐ-BV | 26/12/2024 | 2 | Quận Hai Bà Trưng,Thành phố Hà Nội
648 | Trụ cắm panh | Cái | 29 | Việt Nam |  | Trụ cắm pank | Trụ cắm pank | Công ty TNHH dụng cụ kim khí Bình An |  |  | Năm 2024 trở đi | Chất liệu: Inox 201 Ống cắm panh, kéo và dụng cụ | 51.000 | vn0107622998 | LIÊN DANH VẠN AN - VIETLAND - VIỆT PHAN - PHÚC THỊNH | IB2500003388 | vn0500474488 | Bệnh viện Y học cổ truyền Hà Đông | Đấu thầu rộng rãi | 13/02/2025 | KQ2500003388_2502131445 | 13/02/2025 | 1 | Quận Hà Đông,Thành phố Hà Nội
649 | Panh phẫu thuật thẳng có mấu 16cm | Chiếc | 28 | Pakistan |  | 17_373 | 17_373 | Prime Tech Surgico |  |  | Năm 2024 trở đi | Dùng trong phẫu thuật, gắp bông, gạc. Làm bằng Thép không gỉ Kích thước khoảng 16cm. Có thể hấp tiệt trùng. | 90.000 | vn0107622998 | LIÊN DANH VẠN AN - VIETLAND - VIỆT PHAN - PHÚC THỊNH | IB2500003388 | vn0500474488 | Bệnh viện Y học cổ truyền Hà Đông | Đấu thầu rộng rãi | 13/02/2025 | KQ2500003388_2502131445 | 13/02/2025 | 1 | Quận Hà Đông,Thành phố Hà Nội
650 | Panh phẫu thuật thẳng không mấu 26cm | chiếc | 20 | Pakistan |  | 17_256 | 17_256 | Prime Tech Surgico |  |  | Năm 2024 trở đi | Panh phẫu thuật thẳng không mấu 26cm | 80.000 | vn0107622998 | LIÊN DANH VẠN AN - VIETLAND - VIỆT PHAN - PHÚC THỊNH | IB2500003388 | vn0500474488 | Bệnh viện Y học cổ truyền Hà Đông | Đấu thầu rộng rãi | 13/02/2025 | KQ2500003388_2502131445 | 13/02/2025 | 1 | Quận Hà Đông,Thành phố Hà Nội
651 | Panh phẫu thuật thẳng không mấu 16cm | Chiếc | 39 | Pakistan |  | 17_180 | 17_180 | Prime Tech Surgico |  |  | Năm 2024 trở đi | Dùng trong phẫu thuật, gắp bông, gạc. Làm bằng Thép không gỉ Kích thước khoảng 16cm. Có thể hấp tiệt trùng. | 52.000 | vn0107622998 | LIÊN DANH VẠN AN - VIETLAND - VIỆT PHAN - PHÚC THỊNH | IB2500003388 | vn0500474488 | Bệnh viện Y học cổ truyền Hà Đông | Đấu thầu rộng rãi | 13/02/2025 | KQ2500003388_2502131445 | 13/02/2025 | 1 | Quận Hà Đông,Thành phố Hà Nội
652 | Panh phẫu thuật thẳng có mấu 18cm | Chiếc | 12 | Pakistan |  | 17_384 | 17_384 | Prime Tech Surgico |  |  | Năm 2024 trở đi | Dùng trong phẫu thuật, gắp bông, gạc. Làm bằng Thép không gỉ Kích thước khoảng 18cm. Có thể hấp tiệt trùng. | 47.000 | vn0107622998 | LIÊN DANH VẠN AN - VIETLAND - VIỆT PHAN - PHÚC THỊNH | IB2500003388 | vn0500474488 | Bệnh viện Y học cổ truyền Hà Đông | Đấu thầu rộng rãi | 13/02/2025 | KQ2500003388_2502131445 | 13/02/2025 | 1 | Quận Hà Đông,Thành phố Hà Nội
653 | Panh phẫu thuật cong không mấu 16cm | Cái | 10 | Pakistan |  | 17_182 | Phanh cong không mấu 16cm | Prime Tech Surgico - Pakistan |  |  | 2024 | Dụng cụ được làm bằng vật liệu thép không gỉ Có chứng nhận ISO 13485 | 26.000 | vn3301068656 | CÔNG TY CỔ PHẦN DƯỢC PHẨM VÀ THIẾT BỊ Y TẾ TÂM ĐỨC | IB2400540047 | vn3300316899 | Bệnh viện Phong - Da Liễu, tỉnh Thừa Thiên Huế | Đấu thầu rộng rãi | 11/02/2025 | KQ2400540047_2502071629 | 11/02/2025 | 2 | Thành phố Huế,Tỉnh Thừa Thiên Huế
654 | Panh phẫu thuật thẳng có mấu 16cm | Cái | 6 | Pakistan |  | 17_373 | Panh thẳng có mấu 16cm | Prime Tech Surgico - Pakistan |  |  | 2024 | Dụng cụ được làm bằng vật liệu thép không gỉ Có chứng nhận ISO 13485 | 26.000 | vn3301068656 | CÔNG TY CỔ PHẦN DƯỢC PHẨM VÀ THIẾT BỊ Y TẾ TÂM ĐỨC | IB2400540047 | vn3300316899 | Bệnh viện Phong - Da Liễu, tỉnh Thừa Thiên Huế | Đấu thầu rộng rãi | 11/02/2025 | KQ2400540047_2502071629 | 11/02/2025 | 2 | Thành phố Huế,Tỉnh Thừa Thiên Huế
655 | Panh phẫu thuật thẳng không mấu 16cm | Cái | 11 | Pakistan |  | 17_180 | Panh thẳng không mấu 16cm | Prime Tech Surgico - Pakistan |  |  | 2024 | Dụng cụ được làm bằng vật liệu thép không gỉ Có chứng nhận ISO 13485 | 26.000 | vn3301068656 | CÔNG TY CỔ PHẦN DƯỢC PHẨM VÀ THIẾT BỊ Y TẾ TÂM ĐỨC | IB2400540047 | vn3300316899 | Bệnh viện Phong - Da Liễu, tỉnh Thừa Thiên Huế | Đấu thầu rộng rãi | 11/02/2025 | KQ2400540047_2502071629 | 11/02/2025 | 2 | Thành phố Huế,Tỉnh Thừa Thiên Huế
656 | Ống cắm panh | Cái | 5 | Việt Nam |  | Bình An | Bình An | Bình An |  |  | 2024 | Chất liệu: inox sử dụng phù hợp trong y tế | 50.925 | vn0106293846 | CÔNG TY TNHH ĐẦU TƯ HALICO | IB2400578162 | vnz000011103 | BỆNH VIỆN NHI TỈNH GIA lAI | Chào hàng cạnh tranh | 24/01/2025 | KQ2400578162_2501240830 | 24/01/2025 | 2 | Thành phố Pleiku,Tỉnh Gia Lai
657 | Panh phẫu thuật thẳng không mấu 16cm | Cái | 85 | Pakistan |  | AI-GS-02-262 | AI-GS-02-262 | Acheron Instrument |  |  | 2023 - 2024 | Theo bảng đáp ứng thông số kỹ thuật kèm theo | 67.000 | vn0101185646 | CÔNG TY TNHH DŨNG PHƯƠNG | IB2400578162 | vnz000011103 | BỆNH VIỆN NHI TỈNH GIA lAI | Chào hàng cạnh tranh | 24/01/2025 | KQ2400578162_2501240830 | 24/01/2025 | 2 | Thành phố Pleiku,Tỉnh Gia Lai
658 | Panh thẳng không mấu 12,5cm | Cái | 50 | Pakistan |  | AI-GS-02-374 | AI-GS-02-374 | Acheron Instrument |  |  | 2023 - 2024 | Theo bảng đáp ứng thông số kỹ thuật kèm theo | 55.000 | vn0101185646 | CÔNG TY TNHH DŨNG PHƯƠNG | IB2400578162 | vnz000011103 | BỆNH VIỆN NHI TỈNH GIA lAI | Chào hàng cạnh tranh | 24/01/2025 | KQ2400578162_2501240830 | 24/01/2025 | 2 | Thành phố Pleiku,Tỉnh Gia Lai
659 | Panh cong không mấu 12,5cm | Cái | 50 | Pakistan |  | AI-GS-02-375 | AI-GS-02-375 | Acheron Instrument |  |  | 2023 - 2024 | Theo bảng đáp ứng thông số kỹ thuật kèm theo | 55.000 | vn0101185646 | CÔNG TY TNHH DŨNG PHƯƠNG | IB2400578162 | vnz000011103 | BỆNH VIỆN NHI TỈNH GIA lAI | Chào hàng cạnh tranh | 24/01/2025 | KQ2400578162_2501240830 | 24/01/2025 | 2 | Thành phố Pleiku,Tỉnh Gia Lai
660 | Panh phẫu thuật thẳng không mấu 18cm | Cái | 5 | Pakistan |  | 14.0220.18 | 14.0220.18 | Hilbro Instruments (Pvt) Ltd |  |  | 2023 - 2024 | Theo bảng đáp ứng thông số kỹ thuật kèm theo | 208.000 | vn0101185646 | CÔNG TY TNHH DŨNG PHƯƠNG | IB2400578162 | vnz000011103 | BỆNH VIỆN NHI TỈNH GIA lAI | Chào hàng cạnh tranh | 24/01/2025 | KQ2400578162_2501240830 | 24/01/2025 | 2 | Thành phố Pleiku,Tỉnh Gia Lai
661 | Panh nhọn cong nhỏ 12,5cm | Cái | 5 | Pakistan |  | AI-GS-02-375 | AI-GS-02-375 | Acheron Instrument |  |  | 2023 - 2024 | Theo bảng đáp ứng thông số kỹ thuật kèm theo | 55.000 | vn0101185646 | CÔNG TY TNHH DŨNG PHƯƠNG | IB2400578162 | vnz000011103 | BỆNH VIỆN NHI TỈNH GIA lAI | Chào hàng cạnh tranh | 24/01/2025 | KQ2400578162_2501240830 | 24/01/2025 | 2 | Thành phố Pleiku,Tỉnh Gia Lai
662 | Panh gắp dị vật hạ họng (Kìm gắp xương cá) | Cái | 2 | Pakistan |  | 47-100 | 47-100 | Simaeco Traders |  |  | 2023 - 2024 | Theo bảng đáp ứng thông số kỹ thuật kèm theo | 336.850 | vn0101185646 | CÔNG TY TNHH DŨNG PHƯƠNG | IB2400578162 | vnz000011103 | BỆNH VIỆN NHI TỈNH GIA lAI | Chào hàng cạnh tranh | 24/01/2025 | KQ2400578162_2501240830 | 24/01/2025 | 2 | Thành phố Pleiku,Tỉnh Gia Lai
663 | Panh kẹp kim, thẳng, không mấu | Cái | 55 | Pakistan |  | 22.0056.16 | 22.0056.16 | Hilbro Instruments (Pvt) Ltd |  |  | 2023 - 2024 | Theo bảng đáp ứng thông số kỹ thuật kèm theo | 223.800 | vn0101185646 | CÔNG TY TNHH DŨNG PHƯƠNG | IB2400578162 | vnz000011103 | BỆNH VIỆN NHI TỈNH GIA lAI | Chào hàng cạnh tranh | 24/01/2025 | KQ2400578162_2501240830 | 24/01/2025 | 2 | Thành phố Pleiku,Tỉnh Gia Lai
664 | Panh phẫu thuật Crile 11.5cm (Móc xương) | Cái | 10 | Pakistan |  | 18.0186.14 | 18.0186.14 | Hilbro Instruments (Pvt) Ltd |  |  | 2023 - 2024 | Theo bảng đáp ứng thông số kỹ thuật kèm theo | 152.500 | vn0101185646 | CÔNG TY TNHH DŨNG PHƯƠNG | IB2400578162 | vnz000011103 | BỆNH VIỆN NHI TỈNH GIA lAI | Chào hàng cạnh tranh | 24/01/2025 | KQ2400578162_2501240830 | 24/01/2025 | 2 | Thành phố Pleiku,Tỉnh Gia Lai
665 | Panh có mấu 18cm | Cái | 17 | Pakistan |  | 14.0226.18 | 14.0226.18 | Hilbro Instruments (Pvt) Ltd |  |  | 2023 - 2024 | Theo bảng đáp ứng thông số kỹ thuật kèm theo | 221.000 | vn0101185646 | CÔNG TY TNHH DŨNG PHƯƠNG | IB2400578162 | vnz000011103 | BỆNH VIỆN NHI TỈNH GIA lAI | Chào hàng cạnh tranh | 24/01/2025 | KQ2400578162_2501240830 | 24/01/2025 | 2 | Thành phố Pleiku,Tỉnh Gia Lai
666 | Panh cong không răng 14cm | Cái | 21 | Pakistan | 9018 | 17_261 | 17_261 | Prime Tech Surgico |  |  |  | Kích thước 14cm Chất liệu: thép không gỉ. Sai số kích thước: (±5%) Tiêu chuẩn hệ thống quản lý chất lượng của nhà sản xuất thiết bị:CE, ISO 13485, ISO 9001. Năm sản xuất thiết bị: 2024 trở về sau.Mới 100% | 25.000 | vn0101896657 | CÔNG TY TNHH ĐẦU TƯ THƯƠNG MẠI TRƯỜNG THỊNH | IB2400535553 | vn0500475033 | Bệnh viện đa khoa huyện Ba Vì | Đấu thầu rộng rãi | 23/01/2025 | 36/QĐ-BVBV | 17/01/2025 | 1 | Huyện Ba Vì,Thành phố Hà Nội
667 | Panh cong có răng 195mm | Cái | 15 | Pakistan | 9018 | 17_385 | 17_385 | Prime Tech Surgico |  |  |  | Kích thước 20cm Chất liệu: thép không gỉ. Sai số kích thước: (±5%) Tiêu chuẩn hệ thống quản lý chất lượng của nhà sản xuất thiết bị:CE, ISO 13485, ISO 9001. Năm sản xuất thiết bị: 2024 trở về sau.Mới 100 | 42.500 | vn0101896657 | CÔNG TY TNHH ĐẦU TƯ THƯƠNG MẠI TRƯỜNG THỊNH | IB2400535553 | vn0500475033 | Bệnh viện đa khoa huyện Ba Vì | Đấu thầu rộng rãi | 23/01/2025 | 36/QĐ-BVBV | 17/01/2025 | 1 | Huyện Ba Vì,Thành phố Hà Nội
668 | Panh thẳng có răng 195 mm | Cái | 4 | Pakistan | 9018 | 17_375 | 17_375 | Prime Tech Surgico |  |  |  | Kích thước 20cm Chất liệu: thép không gỉ. Sai số kích thước: (±5%) Tiêu chuẩn hệ thống quản lý chất lượng của nhà sản xuất thiết bị:CE, ISO 13485, ISO 9001. Năm sản xuất thiết bị: 2024 trở về sau.Mới 100% | 42.500 | vn0101896657 | CÔNG TY TNHH ĐẦU TƯ THƯƠNG MẠI TRƯỜNG THỊNH | IB2400535553 | vn0500475033 | Bệnh viện đa khoa huyện Ba Vì | Đấu thầu rộng rãi | 23/01/2025 | 36/QĐ-BVBV | 17/01/2025 | 1 | Huyện Ba Vì,Thành phố Hà Nội
669 | Panh cong không răng 195mm | Cái | 15 | Pakistan | 9018 | 17_264 | 17_264 | Prime Tech Surgico |  |  |  | Kích thước 20cm Chất liệu: thép không gỉ. Sai số kích thước: (±5%) Tiêu chuẩn hệ thống quản lý chất lượng của nhà sản xuất thiết bị:CE, ISO 13485, ISO 9001. Năm sản xuất thiết bị: 2024 trở về sau.Mới 100% | 42.500 | vn0101896657 | CÔNG TY TNHH ĐẦU TƯ THƯƠNG MẠI TRƯỜNG THỊNH | IB2400535553 | vn0500475033 | Bệnh viện đa khoa huyện Ba Vì | Đấu thầu rộng rãi | 23/01/2025 | 36/QĐ-BVBV | 17/01/2025 | 1 | Huyện Ba Vì,Thành phố Hà Nội
670 | Panh thẳng không răng 195 mm | Cái | 30 | Pakistan | 9018 | 17_254 | 17_254 | Prime Tech Surgico |  |  |  | Kích thước 20cm Chất liệu: thép không gỉ. Sai số kích thước: (±5%) Tiêu chuẩn hệ thống quản lý chất lượng của nhà sản xuất thiết bị:CE, ISO 13485, ISO 9001. Năm sản xuất thiết bị: 2024 trở về sau.Mới 100% | 42.500 | vn0101896657 | CÔNG TY TNHH ĐẦU TƯ THƯƠNG MẠI TRƯỜNG THỊNH | IB2400535553 | vn0500475033 | Bệnh viện đa khoa huyện Ba Vì | Đấu thầu rộng rãi | 23/01/2025 | 36/QĐ-BVBV | 17/01/2025 | 1 | Huyện Ba Vì,Thành phố Hà Nội
671 | Panh cong không răng 12cm | Cái | 1 | Pakistan | 9018 | 17_147 | 17_147 | Prime Tech Surgico |  |  |  | Kích thước 12,5cm Chất liệu: thép không gỉ. Sai số kích thước: (±5%) Tiêu chuẩn hệ thống quản lý chất lượng của nhà sản xuất thiết bị:CE, ISO 13485, ISO 9001. Năm sản xuất thiết bị: 2024 trở về sau.Mới 100% | 23.500 | vn0101896657 | CÔNG TY TNHH ĐẦU TƯ THƯƠNG MẠI TRƯỜNG THỊNH | IB2400535553 | vn0500475033 | Bệnh viện đa khoa huyện Ba Vì | Đấu thầu rộng rãi | 23/01/2025 | 36/QĐ-BVBV | 17/01/2025 | 1 | Huyện Ba Vì,Thành phố Hà Nội
672 | Panh cong không răng 24cm | Cái | 37 | Pakistan | 9018 | 17_265 | 17_265 | Prime Tech Surgico |  |  |  | Kích thước 24cm Chất liệu: thép không gỉ. Sai số kích thước: (±5%) Tiêu chuẩn hệ thống quản lý chất lượng của nhà sản xuất thiết bị:CE, ISO 13485, ISO 9001. Năm sản xuất thiết bị: 2024 trở về sau.Mới 100% | 57.500 | vn0101896657 | CÔNG TY TNHH ĐẦU TƯ THƯƠNG MẠI TRƯỜNG THỊNH | IB2400535553 | vn0500475033 | Bệnh viện đa khoa huyện Ba Vì | Đấu thầu rộng rãi | 23/01/2025 | 36/QĐ-BVBV | 17/01/2025 | 1 | Huyện Ba Vì,Thành phố Hà Nội
673 | Panh cong không răng 16cm | Cái | 57 | Pakistan | 9018 | 17_182 | 17_182 | Prime Tech Surgico |  |  |  | Kích thước 16cm Chất liệu: thép không gỉ. Sai số kích thước: (±5%) Tiêu chuẩn hệ thống quản lý chất lượng của nhà sản xuất thiết bị:CE, ISO 13485, ISO 9001. Năm sản xuất thiết bị: 2024 trở về sau.Mới 100% | 28.000 | vn0101896657 | CÔNG TY TNHH ĐẦU TƯ THƯƠNG MẠI TRƯỜNG THỊNH | IB2400535553 | vn0500475033 | Bệnh viện đa khoa huyện Ba Vì | Đấu thầu rộng rãi | 23/01/2025 | 36/QĐ-BVBV | 17/01/2025 | 1 | Huyện Ba Vì,Thành phố Hà Nội
674 | Panh sát khuẩn | Cái | 4 | Pakistan | 9018 | 19_920 | 19_920 | Prime Tech Surgico |  |  |  | Kích thước 25cm Chất liệu: thép không gỉ. Sai số kích thước: (±5%) Tiêu chuẩn hệ thống quản lý chất lượng của nhà sản xuất thiết bị:CE, ISO 13485, ISO 9001. Năm sản xuất thiết bị: 2024 trở về sau.Mới 100% | 75.000 | vn0101896657 | CÔNG TY TNHH ĐẦU TƯ THƯƠNG MẠI TRƯỜNG THỊNH | IB2400535553 | vn0500475033 | Bệnh viện đa khoa huyện Ba Vì | Đấu thầu rộng rãi | 23/01/2025 | 36/QĐ-BVBV | 17/01/2025 | 1 | Huyện Ba Vì,Thành phố Hà Nội
675 | Panh Hartman | Cái | 58 | Pakistan | 9018 | 17_192 | 17_192 | Prime Tech Surgico |  |  |  | Chất liệu: thép không gỉ. Sai số kích thước: (±5%) Tiêu chuẩn hệ thống quản lý chất lượng của nhà sản xuất thiết bị:CE, ISO 13485, ISO 9001. Năm sản xuất thiết bị: 2024 trở về sau.Mới 100% | 168.000 | vn0101896657 | CÔNG TY TNHH ĐẦU TƯ THƯƠNG MẠI TRƯỜNG THỊNH | IB2400535553 | vn0500475033 | Bệnh viện đa khoa huyện Ba Vì | Đấu thầu rộng rãi | 23/01/2025 | 36/QĐ-BVBV | 17/01/2025 | 1 | Huyện Ba Vì,Thành phố Hà Nội
676 | Panh cong không răng 21cm | Cái | 29 | Pakistan | 9018 | 17_264 | 17_264 | Prime Tech Surgico |  |  |  | Kích thước 20cm Chất liệu: thép không gỉ. Sai số kích thước: (±5%) Tiêu chuẩn hệ thống quản lý chất lượng của nhà sản xuất thiết bị:CE, ISO 13485, ISO 9001. Năm sản xuất thiết bị: 2023 trở về sau.Mới 100% | 42.500 | vn0101896657 | CÔNG TY TNHH ĐẦU TƯ THƯƠNG MẠI TRƯỜNG THỊNH | IB2400535553 | vn0500475033 | Bệnh viện đa khoa huyện Ba Vì | Đấu thầu rộng rãi | 23/01/2025 | 36/QĐ-BVBV | 17/01/2025 | 1 | Huyện Ba Vì,Thành phố Hà Nội
677 | Panh cong không răng 180mm | Cái | 225 | Pakistan | 9018 | 17_263 | 17_263 | Prime Tech Surgico |  |  |  | Kích thước 18cm Chất liệu: thép không gỉ. Sai số kích thước: (±5%) Tiêu chuẩn hệ thống quản lý chất lượng của nhà sản xuất thiết bị:CE, ISO 13485, ISO 9001. Năm sản xuất thiết bị: 2024 trở về sau.Mới 100% | 34.500 | vn0101896657 | CÔNG TY TNHH ĐẦU TƯ THƯƠNG MẠI TRƯỜNG THỊNH | IB2400535553 | vn0500475033 | Bệnh viện đa khoa huyện Ba Vì | Đấu thầu rộng rãi | 23/01/2025 | 36/QĐ-BVBV | 17/01/2025 | 1 | Huyện Ba Vì,Thành phố Hà Nội
678 | Panh lấy dị vật răng chuột | Cái | 3 | Thụy Sĩ | 9018 | SSTF-170-R; SSTF-230-R | Marflow AG | Marflow AG |  |  | 2023 trở về sau | Panh lấy dị vật răng chuột: Kênh làm việc 2.8 mm. Chiều dài làm việc 1700 mm (170cm) đến 2300 mm (230cm), Độ mở trong khoảng từ 3.0 mm đến 5.0 mm, ngàm răng chuột. | 5.800.000 | vn0102762800 | CÔNG TY CỔ PHẦN HTP VIỆT NAM | IB2400389195 | vn0100914889 | Bệnh viện Hữu Nghị Việt Đức | Đấu thầu rộng rãi | 22/01/2025 | 264/QĐ-VĐ | 20/01/2025 | 3 | Quận Hoàn Kiếm,Thành phố Hà Nội
679 | Panh thẳng không mấu 18cm | Cái | 13 | Pakistan |  | 17-253 | - | SIMAECO TRADERS |  |  | Từ năm 2023 trở đi | Chất liệu thép không gỉ, panh thẳng, không mấu. Kích thước 18cm. | 36.200 | vn0106122008 | CÔNG TY CỔ PHẦN THIẾT BỊ VẬT TƯ HOÀNG MINH | IB2400537662 | vn5500168835 | Bệnh viện đa khoa huyện Phù Yên, tỉnh Sơn La | Đấu thầu rộng rãi | 21/01/2025 | 105/QĐ-BVPY | 15/01/2025 | 3 | Huyện Phù Yên,Tỉnh Sơn La
680 | Panh cong không mấu 20cm | Cái | 50 | Pakistan |  | 17-264 | - | SIMAECO TRADERS |  |  | Từ năm 2023 trở đi | Chất liệu thép không gỉ, panh cong, không mấu. Kích thước 20cm. | 43.470 | vn0106122008 | CÔNG TY CỔ PHẦN THIẾT BỊ VẬT TƯ HOÀNG MINH | IB2400537662 | vn5500168835 | Bệnh viện đa khoa huyện Phù Yên, tỉnh Sơn La | Đấu thầu rộng rãi | 21/01/2025 | 105/QĐ-BVPY | 15/01/2025 | 3 | Huyện Phù Yên,Tỉnh Sơn La
681 | Panh cầm máu cong không mấu 12cm | Cái | 15 | Pakistan |  | 17_147 | Panh cong không mấu 12.5cm | Prime Tech Surgico |  |  | 2024 | Panh cầm máu cong không mấu 12.5cm, được làm từ chất liệu thép không gỉ an toàn. | 37.800 | vn0104247629 | CÔNG TY CỔ PHẦN DƯỢC VẬT TƯ Y TẾ SAO KHUÊ | IB2400599498 | vn0039302005 | Trung tâm y tế huyện Trực Ninh | Đấu thầu rộng rãi | 20/01/2025 | KQ2400599498_2501201457 | 20/01/2025 | 1 | Huyện Trực Ninh,Tỉnh Nam Định
682 | Panh cầm máu thẳng không mấu 12cm | Cái | 25 | Pakistan |  | 17_140 | Panh thẳng không mấu 12.5cm | Prime Tech Surgico |  |  | 2024 | Panh cầm máu thẳng không mấu 12.5cm, được làm từ chất liệu thép không gỉ an toàn. | 37.800 | vn0104247629 | CÔNG TY CỔ PHẦN DƯỢC VẬT TƯ Y TẾ SAO KHUÊ | IB2400599498 | vn0039302005 | Trung tâm y tế huyện Trực Ninh | Đấu thầu rộng rãi | 20/01/2025 | KQ2400599498_2501201457 | 20/01/2025 | 1 | Huyện Trực Ninh,Tỉnh Nam Định
683 | Panh cầm máu thẳng có mấu 12cm | Cái | 15 | Pakistan |  | 17_141 | Panh thẳng có mấu 12.5cm | Prime Tech Surgico |  |  | 2024 | Panh cầm máu thẳng có mấu 12.5cm, được làm từ chất liệu thép không gỉ an toàn. | 39.900 | vn0104247629 | CÔNG TY CỔ PHẦN DƯỢC VẬT TƯ Y TẾ SAO KHUÊ | IB2400599498 | vn0039302005 | Trung tâm y tế huyện Trực Ninh | Đấu thầu rộng rãi | 20/01/2025 | KQ2400599498_2501201457 | 20/01/2025 | 1 | Huyện Trực Ninh,Tỉnh Nam Định
684 | Kẹp bông Foerster thẳng, ngàm răng cưa, dài 25CM (Panh hình tim thẳng 25cm) | Cái | 10 | Pakistan |  | Kẹp (19-1020) | Prime | Prime Tech Surgico |  |  | 2023-2024 | Đạt tiêu chuẩn ISO 13485 - Chất liệu: tối thiểu thép không gỉ | 120.000 | vn0103408030 | CÔNG TY TNHH THƯƠNG MẠI VÀ DỊCH VỤ THIẾT BỊ Y TẾ ÁNH NGỌC | IB2400567346 | vn4900265535 | Trung Tâm y tế huyện Văn Quan | Chào hàng cạnh tranh | 17/01/2025 | KQ2400567346_2501171502 | 17/01/2025 | 2 | Huyện Văn Quan,Tỉnh Lạng Sơn
685 | Ống cắm pence | Cái | 15 | Việt Nam |  | Trụ cắm panh | An Bình | An Bình |  |  | 2024 trở về sau | Chất liệu thép không gỉ, có thể hấp sấy tiệt trùng | 80.000 | vn0304903324 | CÔNG TY TNHH THIẾT BỊ Y TẾ QUÂN KHOA | IB2400545470 | vn0302374227 | BỆNH VIỆN GIAO THÔNG VẬN TẢI HỒ CHÍ MINH | Đấu thầu rộng rãi | 17/01/2025 | KQ2400545470_2501170939 | 17/01/2025 | 2 | Quận 3,TP. Hồ Chí Minh
686 | Panh phẫu thuật có mấu | Cái | 5 | Pakistan |  | 14.0226.16 | Hilbro | Hilbro Instruments (Pvt) Ltd |  |  | 2024 | Panh phẫu thuật cong, có mấu Chất liệu: thép không gỉ Kích thước 160mm Có thể hấp tiệt trùng tại nhiệt độ 134°C Đạt tiêu chuẩn ISO 13485:2016 | 258.300 | vn5200845187 | CÔNG TY TNHH DƯỢC PHẨM VẬT TƯ THIẾT BỊ Y TẾ MINH AN | IB2400577355 | vn5200148838 | Bệnh viện đa khoa tỉnh Yên Bái | Đấu thầu rộng rãi | 17/01/2025 | KQ2400577355_2501170932 | 17/01/2025 | 1 | Thành phố Yên Bái,Tỉnh Yên Bái
687 | Panh xé bao thủy tinh thể | Cái | 2 | Nga |  | 4-0311T | Rumex | Rumex Instruments Ltd |  |  | 2024 | Panh xé bao cán tròn, đầu nhọn tạo đường hầm, hàm kẹp dài 11.5mm, Chiều dài 110mm Chất liệu titanium Chủ sở hữu thuộc nhóm nước G7 | 12.160.000 | vn5200845187 | CÔNG TY TNHH DƯỢC PHẨM VẬT TƯ THIẾT BỊ Y TẾ MINH AN | IB2400577355 | vn5200148838 | Bệnh viện đa khoa tỉnh Yên Bái | Đấu thầu rộng rãi | 17/01/2025 | KQ2400577355_2501170932 | 17/01/2025 | 1 | Thành phố Yên Bái,Tỉnh Yên Bái
688 | Panh phẫu thuật không mấu | Cái | 30 | Pakistan |  | 14.0221.16 | Hilbro | Hilbro Instruments (Pvt) Ltd |  |  | 2024 | Panh phẫu thuật cong, không mấu Chất liệu: thép không gỉ Kích thước 160mm Có thể hấp tiệt trùng tại nhiệt độ 134°C Đạt tiêu chuẩn ISO 13485:2016 | 231.000 | vn5200845187 | CÔNG TY TNHH DƯỢC PHẨM VẬT TƯ THIẾT BỊ Y TẾ MINH AN | IB2400577355 | vn5200148838 | Bệnh viện đa khoa tỉnh Yên Bái | Đấu thầu rộng rãi | 17/01/2025 | KQ2400577355_2501170932 | 17/01/2025 | 1 | Thành phố Yên Bái,Tỉnh Yên Bái
689 | Panh giác mạc | Cái | 2 | Nga |  | 4-050T | Rumex | Rumex Instruments Ltd |  |  | 2024 | Panh giác mạc 1x2 răng kích thước 0.12mm, chất liệu: titanium, Tay cầm phẳng, chiều dài 84mm Tiệt trùng được bằng nhiệt độ hoặc hơi nước Chủ sở hữu thuộc nhóm nước G7 | 10.800.000 | vn5200845187 | CÔNG TY TNHH DƯỢC PHẨM VẬT TƯ THIẾT BỊ Y TẾ MINH AN | IB2400577355 | vn5200148838 | Bệnh viện đa khoa tỉnh Yên Bái | Đấu thầu rộng rãi | 17/01/2025 | KQ2400577355_2501170932 | 17/01/2025 | 1 | Thành phố Yên Bái,Tỉnh Yên Bái
690 | Panh rút chỉ | Cái | 2 | Nga |  | 4-177T | Rumex | Rumex Instruments Ltd |  |  | 2024 | Chất liệu Titanium, hàm cong. Chiều dài 109mm Tiệt trùng được bằng nhiệt độ hoặc hơi nước Chủ sở hữu thuộc nhóm nước G7 | 9.240.000 | vn5200845187 | CÔNG TY TNHH DƯỢC PHẨM VẬT TƯ THIẾT BỊ Y TẾ MINH AN | IB2400577355 | vn5200148838 | Bệnh viện đa khoa tỉnh Yên Bái | Đấu thầu rộng rãi | 17/01/2025 | KQ2400577355_2501170932 | 17/01/2025 | 1 | Thành phố Yên Bái,Tỉnh Yên Bái
691 | Panh cong cầm máu dài 13cm - 14cm | Cái | 50 | Pakistan |  | 17-160 | - | Everbest Trading Co. |  |  | Từ năm 2023 trở đi | Chất liệu: Thép y tế không gỉ | 21.000 | vn0106122008 | CÔNG TY CỔ PHẦN THIẾT BỊ VẬT TƯ HOÀNG MINH | IB2400511800 | vn5700401912 | Bệnh viện đa khoa Cẩm Phả | Đấu thầu rộng rãi | 12/01/2025 | 25/QĐ-BVĐKCP | 08/01/2025 | 4 | Thành phố Cẩm Phả,Tỉnh Quảng Ninh
692 | Panh cong cầm máu dài 200mm | Cái | 50 | Pakistan |  | 17-286 | - | Everbest Trading Co. |  |  | Từ năm 2023 trở đi | Chất liệu: Thép y tế không gỉ | 36.000 | vn0106122008 | CÔNG TY CỔ PHẦN THIẾT BỊ VẬT TƯ HOÀNG MINH | IB2400511800 | vn5700401912 | Bệnh viện đa khoa Cẩm Phả | Đấu thầu rộng rãi | 12/01/2025 | 25/QĐ-BVĐKCP | 08/01/2025 | 4 | Thành phố Cẩm Phả,Tỉnh Quảng Ninh
693 | Trụ cắm panh | Cái | 55 | Việt Nam |  | - | - | Công ty TNHH Trang thiết bị y tế Bình An |  |  | Từ năm 2023 trở đi | Chất liệu inox không gỉ | 40.250 | vn0106122008 | CÔNG TY CỔ PHẦN THIẾT BỊ VẬT TƯ HOÀNG MINH | IB2400511800 | vn5700401912 | Bệnh viện đa khoa Cẩm Phả | Đấu thầu rộng rãi | 12/01/2025 | 25/QĐ-BVĐKCP | 08/01/2025 | 4 | Thành phố Cẩm Phả,Tỉnh Quảng Ninh
694 | Trụ cắm panh | Cái | 15 | Việt Nam |  | Trụ cắm panh | Trụ cắm panh | Công ty TNHH Kim khí Minh Hải |  |  | Từ 2024 trở đi | Trụ cắm panh chất liệu inox | 55.000 | vn0101953129 | CÔNG TY CỔ PHẦN SẢN XUẤT VÀ XUẤT NHẬP KHẨU VIETLAND | IB2400563134 | vn0103572640 | Bệnh viện Đa khoa huyện Quốc Oai | Đấu thầu rộng rãi | 10/01/2025 | KQ2400563134_2501091335 | 10/01/2025 | 1 | Huyện Quốc Oai,Thành phố Hà Nội
695 | Panh cong không mấu 24cm | Cái | 4 | Pakistan |  | 17 _ 265 | Panh cong không mấu 24cm | Prime Tech Surgico - Pakistan |  |  | 2024 | Kích thước : 24 cm (±5%), Chất liệu thép không gỉ. | 50.000 | vn3301068656 | CÔNG TY CỔ PHẦN DƯỢC PHẨM VÀ THIẾT BỊ Y TẾ TÂM ĐỨC | IB2400545786 | vn3300304163 | Trung tâm Y tế thị xã Phong Điền | Đấu thầu rộng rãi | 10/01/2025 | KQ2400545786_2501100937 | 10/01/2025 | 1 | Huyện Phong Điền,Tỉnh Thừa Thiên Huế
696 | Panh thẳng không mấu 14cm | Cái | 20 | Pakistan |  | 17_160 | Panh thẳng không mấu 14cm | Prime Tech Surgico - Pakistan |  |  | 2024 | Chất liệu: làm bằng thép không gỉ. | 70.000 | vn3301068656 | CÔNG TY CỔ PHẦN DƯỢC PHẨM VÀ THIẾT BỊ Y TẾ TÂM ĐỨC | IB2400545786 | vn3300304163 | Trung tâm Y tế thị xã Phong Điền | Đấu thầu rộng rãi | 10/01/2025 | KQ2400545786_2501100937 | 10/01/2025 | 1 | Huyện Phong Điền,Tỉnh Thừa Thiên Huế
697 | Panh thẳng dài 25cm | Cái | 20 | Pakistan |  | 17_ 256 | Panh thẳng dài 25cm | Prime Tech Surgico - Pakistan |  |  | 2024 | Panh thẳng cỡ 25. Chất liệu thép không gỉ | 50.000 | vn3301068656 | CÔNG TY CỔ PHẦN DƯỢC PHẨM VÀ THIẾT BỊ Y TẾ TÂM ĐỨC | IB2400545786 | vn3300304163 | Trung tâm Y tế thị xã Phong Điền | Đấu thầu rộng rãi | 10/01/2025 | KQ2400545786_2501100937 | 10/01/2025 | 1 | Huyện Phong Điền,Tỉnh Thừa Thiên Huế
698 | Panh cong không mấu 12.5cm | Cái | 20 | Pakistan |  | 17_ 261 | Panh cong không mấu 12.5cm | Prime Tech Surgico - Pakistan |  |  | 2024 | Chất liệu: làm bằng thép không gỉ. | 26.000 | vn3301068656 | CÔNG TY CỔ PHẦN DƯỢC PHẨM VÀ THIẾT BỊ Y TẾ TÂM ĐỨC | IB2400545786 | vn3300304163 | Trung tâm Y tế thị xã Phong Điền | Đấu thầu rộng rãi | 10/01/2025 | KQ2400545786_2501100937 | 10/01/2025 | 1 | Huyện Phong Điền,Tỉnh Thừa Thiên Huế
699 | Panh mũi người lớn và trẻ em | Cái | 20 | Pakistan |  | 41_100 | Panh mũi người lớn và trẻ em | Prime Tech Surgico - Pakistan |  |  | 2024 | Chất liệu: thép không gỉ. Kích thước: 145mm | 110.000 | vn3301068656 | CÔNG TY CỔ PHẦN DƯỢC PHẨM VÀ THIẾT BỊ Y TẾ TÂM ĐỨC | IB2400545786 | vn3300304163 | Trung tâm Y tế thị xã Phong Điền | Đấu thầu rộng rãi | 10/01/2025 | KQ2400545786_2501100937 | 10/01/2025 | 1 | Huyện Phong Điền,Tỉnh Thừa Thiên Huế
700 | Panh mũi người lớn/ trẻ em | Cái | 20 | Pakistan |  | 41_102 | Panh mũi người lớn/ trẻ em | Prime Tech Surgico - Pakistan |  |  | 2024 | Chất liệu: thép không gỉ. Kích thước: 145mm | 110.000 | vn3301068656 | CÔNG TY CỔ PHẦN DƯỢC PHẨM VÀ THIẾT BỊ Y TẾ TÂM ĐỨC | IB2400545786 | vn3300304163 | Trung tâm Y tế thị xã Phong Điền | Đấu thầu rộng rãi | 10/01/2025 | KQ2400545786_2501100937 | 10/01/2025 | 1 | Huyện Phong Điền,Tỉnh Thừa Thiên Huế
701 | Trụ cắm panh | Cái | 5 | Pakistan |  | 19-123…131 | Ống đựng panh kéo | Prime Tech Surgico - Pakistan |  |  | 2024 | Trụ cắm panh | 69.000 | vn3301068656 | CÔNG TY CỔ PHẦN DƯỢC PHẨM VÀ THIẾT BỊ Y TẾ TÂM ĐỨC | IB2400545786 | vn3300304163 | Trung tâm Y tế thị xã Phong Điền | Đấu thầu rộng rãi | 10/01/2025 | KQ2400545786_2501100937 | 10/01/2025 | 1 | Huyện Phong Điền,Tỉnh Thừa Thiên Huế
702 | Panh có mấu 20cm | Cái | 10 | Pakistan |  | 17 _ 375 | Panh có mấu 20cm | Prime Tech Surgico - Pakistan |  |  | 2024 | Chất liệu: thép không gỉ. Kích thước 20cm | 56.000 | vn3301068656 | CÔNG TY CỔ PHẦN DƯỢC PHẨM VÀ THIẾT BỊ Y TẾ TÂM ĐỨC | IB2400545786 | vn3300304163 | Trung tâm Y tế thị xã Phong Điền | Đấu thầu rộng rãi | 10/01/2025 | KQ2400545786_2501100937 | 10/01/2025 | 1 | Huyện Phong Điền,Tỉnh Thừa Thiên Huế
703 | Panh thẳng không mấu dài 12.5cm | Cái | 75 | Pakistan |  | 17_140 | Panh thẳng không mấu dài 12.5cm | Prime Tech Surgico - Pakistan |  |  | 2024 | Đạt tiêu chuẩn ISO 13485 | 26.000 | vn3301068656 | CÔNG TY CỔ PHẦN DƯỢC PHẨM VÀ THIẾT BỊ Y TẾ TÂM ĐỨC | IB2400545786 | vn3300304163 | Trung tâm Y tế thị xã Phong Điền | Đấu thầu rộng rãi | 10/01/2025 | KQ2400545786_2501100937 | 10/01/2025 | 1 | Huyện Phong Điền,Tỉnh Thừa Thiên Huế
704 | Panh thẳng không mấu 14 cm | Cái | 20 | Pakistan |  | 17-160 | Panh thẳng không mấu 14 cm | Prime Tech Surgico-Pakistan |  |  |  | Dụng cụ được làm bằng vật liệu thép không gỉ Có chứng nhận ISO 13485 | 35.000 | vn3301068656 | CÔNG TY CỔ PHẦN DƯỢC PHẨM VÀ THIẾT BỊ Y TẾ TÂM ĐỨC | IB2400539722 | vn3300323293 | Trung tâm Y tế thị xã Hương Trà | Đấu thầu rộng rãi | 09/01/2025 | 61/QĐ-TTYT | 09/01/2025 | 1 | Thị Xã Hương Trà,Tỉnh Thừa Thiên Huế
705 | Panh thẳng không mấu 16cm | Cái | 5 | Pakistan |  | 17-180 | Panh thẳng không mấu 16cm | Prime Tech Surgico-Pakistan |  |  |  | Dụng cụ được làm bằng vật liệu thép không gỉ Có chứng nhận ISO13485 | 30.000 | vn3301068656 | CÔNG TY CỔ PHẦN DƯỢC PHẨM VÀ THIẾT BỊ Y TẾ TÂM ĐỨC | IB2400539722 | vn3300323293 | Trung tâm Y tế thị xã Hương Trà | Đấu thầu rộng rãi | 09/01/2025 | 61/QĐ-TTYT | 09/01/2025 | 1 | Thị Xã Hương Trà,Tỉnh Thừa Thiên Huế
706 | Lọ cắm panh | Cái | 8 | Pakistan |  | 19-123 | Lọ cắm panh | Prime Tech Surgico-Pakistan |  |  |  | Dụng cụ được làm bằng vật liệu inox. Chiều cao:130mm - 140mm, đường kính khoảng 50mm | 68.000 | vn3301068656 | CÔNG TY CỔ PHẦN DƯỢC PHẨM VÀ THIẾT BỊ Y TẾ TÂM ĐỨC | IB2400539722 | vn3300323293 | Trung tâm Y tế thị xã Hương Trà | Đấu thầu rộng rãi | 09/01/2025 | 61/QĐ-TTYT | 09/01/2025 | 1 | Thị Xã Hương Trà,Tỉnh Thừa Thiên Huế
707 | Panh cong không mấu 14cm | Cái | 22 | Pakistan |  | 17-261 | Panh cong không mấu 14cm | Prime Tech Surgico-Pakistan |  |  |  | Dụng cụ được làm bằng vật liệu thép không gỉ Có chứng nhận ISO 13485 | 35.000 | vn3301068656 | CÔNG TY CỔ PHẦN DƯỢC PHẨM VÀ THIẾT BỊ Y TẾ TÂM ĐỨC | IB2400539722 | vn3300323293 | Trung tâm Y tế thị xã Hương Trà | Đấu thầu rộng rãi | 09/01/2025 | 61/QĐ-TTYT | 09/01/2025 | 1 | Thị Xã Hương Trà,Tỉnh Thừa Thiên Huế
708 | Panh không mấu, có mấu dài 20CM | Cái | 65 | Pakistan |  | 17-524; 17-375 | Panh không mấu, có mấu 20 cm | SIMAECO TRADERS |  |  | 2023-2024 | Chất liệu thép y tế không gỉ | 45.000 | vn0101849706 | CÔNG TY TNHH THIẾT BỊ Y TẾ VÀ HOÁ CHẤT HOÀNG PHƯƠNG | IB2400528048 | vnz000023650 | Bệnh viện đa khoa tỉnh Bắc Kạn | Đấu thầu rộng rãi | 08/01/2025 | 11/QĐ-BVĐK | 03/01/2025 | 1 | Thành phố Bắc Kạn,Tỉnh Bắc Kạn
709 | Panh không mấu dài 140 mm | Cái | 4 | Đức |  | 12.3100.14 | ZEPF | ZEPF |  |  |  | Panh không có mấu dài 140mm | 882.000 | vn0309381128 | CÔNG TY TNHH THIẾT BỊ Y TẾ HOÀNG PHÚC | IB2400458757 | vnz000010141 | Ban Quản lý dự án đầu tư xây dựng tỉnh Đồng Nai | Chào hàng cạnh tranh | 06/01/2025 | Ban Quản lý dự án đầu tư xây dựng tỉnh Đồng Nai | 04/12/2024 | 1 | Phường An Hoà,Thành phố Biên Hoà,Tỉnh Đồng Nai
710 | Panh có mấu dài 140 mm | Cái | 4 | Đức |  | 12.3200.14 | ZEPF | ZEPF |  |  |  | Panh có mấu dài 140mm | 882.000 | vn0309381128 | CÔNG TY TNHH THIẾT BỊ Y TẾ HOÀNG PHÚC | IB2400458757 | vnz000010141 | Ban Quản lý dự án đầu tư xây dựng tỉnh Đồng Nai | Chào hàng cạnh tranh | 06/01/2025 | Ban Quản lý dự án đầu tư xây dựng tỉnh Đồng Nai | 04/12/2024 | 1 | Phường An Hoà,Thành phố Biên Hoà,Tỉnh Đồng Nai
711 | Panh phẫu thuật cầm máu các loại | Cái | 46 | Pakistan |  | 17-190 | 17-190 | Simaeco Traders/ Pakistan |  |  |  | Chất liệu thép y tế không gỉ, kích thước 16cm | 40.000 | vn0101849706 | Liên Danh Hoàng Phương - Phương Tây | IB2400530355 | vn4700151932 | Trung tâm Y tế Thành Phố Bắc Kạn | Đấu thầu rộng rãi | 02/01/2025 | 443/QĐ-TTYT | 27/12/2024 | 1 | Tỉnh Bắc Kạn
712 | Panh phẫu thuật cầm máu các loại | Cái | 15 | Pakistan |  | 17-522 | 17-522 | Simaeco Traders/ Pakistan |  |  |  | Chất liệu thép y tế không gỉ, kích thước 20cm | 40.000 | vn0101849706 | Liên Danh Hoàng Phương - Phương Tây | IB2400530355 | vn4700151932 | Trung tâm Y tế Thành Phố Bắc Kạn | Đấu thầu rộng rãi | 02/01/2025 | 443/QĐ-TTYT | 27/12/2024 | 1 | Tỉnh Bắc Kạn
713 | Panh phẫu thuật cầm máu các loại | Cái | 46 | Pakistan |  | 17-520 | 17-520 | Simaeco Traders/ Pakistan |  |  |  | Chất liệu thép y tế không gỉ, kích thước 20cm | 40.000 | vn0101849706 | Liên Danh Hoàng Phương - Phương Tây | IB2400530355 | vn4700151932 | Trung tâm Y tế Thành Phố Bắc Kạn | Đấu thầu rộng rãi | 02/01/2025 | 443/QĐ-TTYT | 27/12/2024 | 1 | Tỉnh Bắc Kạn
714 | Panh không mẫu 14 cm | Cái | 17 | Pakistan |  | 17-170 | 17-170 | Simaeco Traders/ Pakistan |  |  |  | Làm bằng chất liệu thép, vật liệu không gỉ. | 40.000 | vn0101849706 | Liên Danh Hoàng Phương - Phương Tây | IB2400530355 | vn4700151932 | Trung tâm Y tế Thành Phố Bắc Kạn | Đấu thầu rộng rãi | 02/01/2025 | 443/QĐ-TTYT | 27/12/2024 | 1 | Tỉnh Bắc Kạn
715 | Panh có mẫu 14cm | Cái | 15 | Pakistan |  | 17-371 | 17-371 | Simaeco Traders/ Pakistan |  |  |  | Làm bằng chất liệu thép, vật liệu không gỉ. | 40.000 | vn0101849706 | Liên Danh Hoàng Phương - Phương Tây | IB2400530355 | vn4700151932 | Trung tâm Y tế Thành Phố Bắc Kạn | Đấu thầu rộng rãi | 02/01/2025 | 443/QĐ-TTYT | 27/12/2024 | 1 | Tỉnh Bắc Kạn
716 | Panh farabe uf (Các cỡ) | Cái | 4 | Pakistan |  | 8-278 | Gold Tier Mic | Gold Tier Mic |  |  |  | Thép không gỉ, đạt tiêu chuẩn ISO 13485: 2016 | 450.000 | vn0104090664 | LIÊN DANH NHÀ THẦU HALICO-T&P | IB2400465553 | vn2500399516 | Trung tâm y tế huyện Lập Thạch | Đấu thầu rộng rãi | 31/12/2024 | 790/QĐ-TTYT | 30/12/2024 | 1 | Huyện Lập Thạch,Tỉnh Vĩnh Phúc
717 | Panh có mấu/không mấu | Cái | 30 | Pakistan |  | 6-033 | Gold Tier Mic | Gold Tier Mic |  |  |  | Thép không gỉ, đạt tiêu chuẩn ISO 13485: 2016 | 95.000 | vn0104090664 | LIÊN DANH NHÀ THẦU HALICO-T&P | IB2400465553 | vn2500399516 | Trung tâm y tế huyện Lập Thạch | Đấu thầu rộng rãi | 31/12/2024 | 790/QĐ-TTYT | 30/12/2024 | 1 | Huyện Lập Thạch,Tỉnh Vĩnh Phúc
718 | Panh cầm máu | Cái | 10 | Pakistan |  | 6-040 | Gold Tier Mic | Gold Tier Mic |  |  |  | Thép không gỉ, đạt tiêu chuẩn ISO 13485: 2016 | 95.500 | vn0104090664 | LIÊN DANH NHÀ THẦU HALICO-T&P | IB2400465553 | vn2500399516 | Trung tâm y tế huyện Lập Thạch | Đấu thầu rộng rãi | 31/12/2024 | 790/QĐ-TTYT | 30/12/2024 | 1 | Huyện Lập Thạch,Tỉnh Vĩnh Phúc
719 | Panh không mấu | Cái | 17 | Pakistan |  | 17_253 | 17_253 | Prime Tech Surgico |  |  | 2024 | Thép không gỉ, Panh thẳng không mấu 14cm, 16cm, 18cm | 39.000 | vn0107580434 | CÔNG TY TNHH ĐẦU TƯ THƯƠNG MẠI TRANG THIẾT BỊ TRÀNG AN | IB2400588237 | vn4900234463 | Trung tâm y tế huyện Chi Lăng | Chào hàng cạnh tranh | 31/12/2024 | KQ2400588237_2412302054 | 30/12/2024 | 2 | Huyện Chi Lăng,Tỉnh Lạng Sơn
720 | Pen có mấu. | Cái | 5 | Pakistan | 9018 | Crile/Rochester Pean/Kocher | Panh phẫu thuật thẳng có mấu 16cm | MHCP |  |  |  | Chất liệu thép không gỉ | 50.000 | vn0312699087 | CÔNG TY TNHH THƯƠNG MẠI DỊCH VỤ AN THỊNH HEALTH | IB2400370394 | vn3500646414 | Trung Tâm Y Tế Huyện Đất Đỏ | Chào hàng cạnh tranh | 30/12/2024 | 625/QĐ-TTYT | 27/12/2024 | 2 | Huyện Đất đỏ,Tỉnh Bà Rịa - Vũng Tàu
721 | Panh không mấu | Cái | 10 | Pakistan |  | 17-190; 17-192 | SIMAECO | Simaeco Traders |  |  | 2024 trở đi | Chất liệu thép không gỉ. Kích thước 16cm. Tiêu chuẩn chất lượng ISO 13485 | 35.000 | vn0106150742 | CÔNG TY TNHH THIẾT BỊ VÀ DỤNG CỤ Y KHOA | IB2400556140 | vnz000015990 | Bệnh viện đa khoa huyện Gia Lâm | Đấu thầu rộng rãi | 27/12/2024 | KQ2400556140_2412271322 | 27/12/2024 | 2 | Huyện Gia Lâm,Thành phố Hà Nội
722 | Panh không mấu 16 | Cái | 35 | Pakistan |  | 17_180 | Surgico | Prime Tech Surgico |  |  | Năm 2023 trở về sau | Làm bằng thép không rỉ chiều dài 16cm, không mấu | 30.500 | vn0102398340 | CÔNG TY CỔ PHẦN THIẾT BỊ Y TẾ THÁI PHÚ | IB2400547860 | vnz000011687 | BỆNH VIỆN Y HỌC CỔ TRUYỀN TỈNH LÀO CAI | Đấu thầu rộng rãi | 26/12/2024 | KQ2400547860_2412261542 | 26/12/2024 | 1 | Thành phố Lào Cai,Tỉnh Lào Cai
723 | Panh không mấu | Cái | 13 | Pakistan |  | 17-252 | Goldsun | TOKLAIS PAK INDUSTRIES |  |  | 2024 | - Kích thước 16cm; Chất liệu thép không gỉ Đạt tiêu chuẩn ISO 13485; CE | 25.200 | vn5200845187 | CÔNG TY TNHH DƯỢC PHẨM VẬT TƯ THIẾT BỊ Y TẾ MINH AN | IB2400515762 | vn5200149895 | Trung tâm y tế huyện Văn Yên | Đấu thầu rộng rãi | 26/12/2024 | 747/QĐ-TTYT | 26/12/2024 | 2 | Huyện Văn Yên,Tỉnh Yên Bái
724 | Panh không mấu | Chiếc | 50 | Pakistan |  | Không có | Không có | Toklais pak industries / Pakistan |  |  |  | 'Panh/ Kẹp phẫu thuật thẳng không mấu 16cm; Dụng cụ được làm bằng vật liệu thép không gỉ | 100.000 | vn0106494327 | CÔNG TY TNHH HÓA CHẤT VÀ THIẾT BỊ Y TẾ THÀNH ĐẠT | IB2400511002 | vnz000015311 | Trung tâm y tế huyện Thạch Thất | Đấu thầu rộng rãi | 20/12/2024 | 580/QĐ-TTYT | 20/12/2024 | 1 | Huyện Thạch Thất,Thành phố Hà Nội
725 | Trụ cắm panh | Bộ | 9 | Việt Nam |  | Không có | Không có | Công Ty TNHH MTV Thiết Bị Y Tế 130 Armephaco, Việt Nam |  |  |  | Trụ cắm panh chất liệu Inox | 96.000 | vn0106494327 | CÔNG TY TNHH HÓA CHẤT VÀ THIẾT BỊ Y TẾ THÀNH ĐẠT | IB2400511002 | vnz000015311 | Trung tâm y tế huyện Thạch Thất | Đấu thầu rộng rãi | 20/12/2024 | 580/QĐ-TTYT | 20/12/2024 | 1 | Huyện Thạch Thất,Thành phố Hà Nội
726 | Panh các loại 16cm | Cái | 40 | Pakistan |  | 17-373 | Goldsun | Toklais pak industries |  |  |  | Kèm theo bảng đáp ứng TSKT hàng hóa | 30.000 | vn0106342613 | Liên danh nhà thầu ANH SƠN - ANH NGỌC - VŨ GIA | IB2400493859 | vn1000586636 | BỆNH VIỆN ĐA KHOA HUYỆN VŨ THƯ | Đấu thầu rộng rãi | 18/12/2024 | Số 539/QĐ-BV | 18/12/2024 | 1 | Huyện Vũ Thư,Tỉnh Thái Bình
727 | Trụ cắm panh | Cái | 9 | Việt Nam |  | TCP - INOX | TCP - INOX | Công ty TNHH Thương mại và sản xuất thiết bị y tế Hoàng Nguyễn |  |  |  | Chất liệu thép không gỉ | 110.000 | vn0107713765 | CÔNG TY TNHH THIẾT BỊ Y TẾ BÌNH MAI | IB2400491397 | vn2300303506 | Trung tâm Y tế huyện Lương Tài | Đấu thầu rộng rãi | 17/12/2024 | 304/QĐ-TTYT | 17/12/2024 | 1 | Huyện Lương Tài,Tỉnh Bắc Ninh
728 | Trụ cắm panh 55x100mm | cái | 20 | Việt Nam |  | Trụ cắm panh | Công ty TNHH Dụng Cụ Kim Khí Bình An | Công ty TNHH Dụng Cụ Kim Khí Bình An |  |  | 2024 | Chất liệu thép không gỉ | 36.000 | vn0104247629 | CÔNG TY CỔ PHẦN DƯỢC VẬT TƯ Y TẾ SAO KHUÊ | IB2400320471 | vnz000023767 | Bệnh viện Đại học Quốc Gia Hà Nội | Đấu thầu rộng rãi | 17/12/2024 | 438/QĐ-BVĐHQGHN | 12/12/2024 | 3 | Quận Thanh Xuân,Thành phố Hà Nội
729 | Panh thẳng có mấu 18-22cm | Cái | 10 | Pakistan |  | 17_384 | Prime Tech Surgico | Prime Tech Surgico |  |  | 2024 | Chất liệu thép không gỉ, kích thước 18-22 cm | 38.600 | vn0104247629 | CÔNG TY CỔ PHẦN DƯỢC VẬT TƯ Y TẾ SAO KHUÊ | IB2400320471 | vnz000023767 | Bệnh viện Đại học Quốc Gia Hà Nội | Đấu thầu rộng rãi | 17/12/2024 | 438/QĐ-BVĐHQGHN | 12/12/2024 | 3 | Quận Thanh Xuân,Thành phố Hà Nội
730 | Panh thẳng có mấu 16cm | Cái | 50 | Pakistan |  | 17_373 | Prime Tech Surgico | Prime Tech Surgico |  |  | 2024 | Chất liệu thép không gỉ, kích thước 16cm | 24.150 | vn0104247629 | CÔNG TY CỔ PHẦN DƯỢC VẬT TƯ Y TẾ SAO KHUÊ | IB2400320471 | vnz000023767 | Bệnh viện Đại học Quốc Gia Hà Nội | Đấu thầu rộng rãi | 17/12/2024 | 438/QĐ-BVĐHQGHN | 12/12/2024 | 3 | Quận Thanh Xuân,Thành phố Hà Nội
731 | Panh thẳng không mấu 18-22cm | Cái | 10 | Pakistan |  | 17_253 | Prime Tech Surgico | Prime Tech Surgico |  |  | 2024 | Chất liệu thép không gỉ, kích thước 18-22 cm | 38.600 | vn0104247629 | CÔNG TY CỔ PHẦN DƯỢC VẬT TƯ Y TẾ SAO KHUÊ | IB2400320471 | vnz000023767 | Bệnh viện Đại học Quốc Gia Hà Nội | Đấu thầu rộng rãi | 17/12/2024 | 438/QĐ-BVĐHQGHN | 12/12/2024 | 3 | Quận Thanh Xuân,Thành phố Hà Nội
732 | Panh thẳng không mấu 14cm | Cái | 50 | Pakistan |  | 17_160 | Prime Tech Surgico | Prime Tech Surgico |  |  | 2024 | Chất liệu thép không gỉ, kích thước 14cm | 22.000 | vn0104247629 | CÔNG TY CỔ PHẦN DƯỢC VẬT TƯ Y TẾ SAO KHUÊ | IB2400320471 | vnz000023767 | Bệnh viện Đại học Quốc Gia Hà Nội | Đấu thầu rộng rãi | 17/12/2024 | 438/QĐ-BVĐHQGHN | 12/12/2024 | 3 | Quận Thanh Xuân,Thành phố Hà Nội
733 | Panh thẳng không mấu 16cm | Cái | 50 | Pakistan |  | 17_180 | Prime Tech Surgico | Prime Tech Surgico |  |  | 2024 | Chất liệu thép không gỉ, kích thước 16cm | 24.150 | vn0104247629 | CÔNG TY CỔ PHẦN DƯỢC VẬT TƯ Y TẾ SAO KHUÊ | IB2400320471 | vnz000023767 | Bệnh viện Đại học Quốc Gia Hà Nội | Đấu thầu rộng rãi | 17/12/2024 | 438/QĐ-BVĐHQGHN | 12/12/2024 | 3 | Quận Thanh Xuân,Thành phố Hà Nội
734 | Panh đầu rắn | cái | 168 | Prime Tech Surgico- Pakistan | 9018 | 19_920 | Prime Tech | Prime Tech Surgico- Pakistan |  |  | 2023 trở về sau | Thép không gỉ không bị ăn mòn, tay thắng Kích thước dài 25cm | 63.000 | vn0107613344 | CÔNG TY TNHH THƯƠNG MẠI ĐẦU TƯ VIỆT NAM | IB2400295759 | vn2802686193 | Trung tâm Kiểm soát bệnh tật tỉnh Thanh Hóa | Chào hàng cạnh tranh | 14/12/2024 | 570/QĐ-KSBT | 14/12/2024 | 2 | Thành phố Thanh Hoá,Tỉnh Thanh Hoá
735 | Ống cắm panh inox | Cái | 22 | Việt Nam | 90189090 | OCP 12CM | OCP 12CM | Công ty TNHH dụng cụ kim khí Bình An/Việt Nam |  |  |  | Chất liệu thép không gỉ, cao 16cm, đường kính 4cm | 78.000 | vn0108049963 | CÔNG TY TNHH TRANG THIẾT BỊ Y TẾ ANH PHÁT HT | IB2400477535 | vn4600200985 | BỆNH VIỆN A THÁI NGUYÊN | Đấu thầu rộng rãi | 11/12/2024 | Số 1541/QĐ-BVA | 09/12/2024 | 1 | Thành phố Thái Nguyên,Tỉnh Thái Nguyên
736 | Panh phẫu thuật thẳng có mấu 16cm | Cái | 2 | Pakistan | 90189090 | 6-026 | 6-026 | Gold Tier Medical Instruments Company, Pakistan |  |  |  | Panh thẳng có mấu 16cm, chất liệu thép không gỉ | 105.000 | vn0108049963 | CÔNG TY TNHH TRANG THIẾT BỊ Y TẾ ANH PHÁT HT | IB2400477535 | vn4600200985 | BỆNH VIỆN A THÁI NGUYÊN | Đấu thầu rộng rãi | 11/12/2024 | Số 1541/QĐ-BVA | 09/12/2024 | 1 | Thành phố Thái Nguyên,Tỉnh Thái Nguyên
737 | Panh phẫu thuật thẳng không mấu 14cm | Cái | 3 | Pakistan | 90189090 | 6-021 | 6-021 | Gold Tier Medical Instruments Company, Pakistan |  |  |  | Panh thẳng không mấu 14cm, chất liệu thép không gỉ | 105.000 | vn0108049963 | CÔNG TY TNHH TRANG THIẾT BỊ Y TẾ ANH PHÁT HT | IB2400477535 | vn4600200985 | BỆNH VIỆN A THÁI NGUYÊN | Đấu thầu rộng rãi | 11/12/2024 | Số 1541/QĐ-BVA | 09/12/2024 | 1 | Thành phố Thái Nguyên,Tỉnh Thái Nguyên
738 | Panh phẫu thuật thẳng không mấu 16cm | Cái | 60 | Pakistan | 90189090 | 6-022 | 6-022 | Gold Tier Medical Instruments Company, Pakistan |  |  |  | Panh thẳng không mấu 16cm, chất liệu thép không gỉ | 105.000 | vn0108049963 | CÔNG TY TNHH TRANG THIẾT BỊ Y TẾ ANH PHÁT HT | IB2400477535 | vn4600200985 | BỆNH VIỆN A THÁI NGUYÊN | Đấu thầu rộng rãi | 11/12/2024 | Số 1541/QĐ-BVA | 09/12/2024 | 1 | Thành phố Thái Nguyên,Tỉnh Thái Nguyên
739 | Panh cong không mấu 12,5cm | Cái | 6 | Đức | 90189090 | 5246.12 | 5246.12 | Mattes Instrumente GmbH, Đức |  |  |  | Panh cong không mấu 12,5cm, thép không gỉ | 1.200.000 | vn0108049963 | CÔNG TY TNHH TRANG THIẾT BỊ Y TẾ ANH PHÁT HT | IB2400477535 | vn4600200985 | BỆNH VIỆN A THÁI NGUYÊN | Đấu thầu rộng rãi | 11/12/2024 | Số 1541/QĐ-BVA | 09/12/2024 | 1 | Thành phố Thái Nguyên,Tỉnh Thái Nguyên
740 | Panh phẫu thuật thẳng có mấu 20cm | Cái | 10 | Pakistan | 90189090 | 6-108 | 6-108 | Gold Tier Medical Instruments Company, Pakistan |  |  |  | Panh thẳng có mấu 20cm, chất liệu thép không gỉ | 120.000 | vn0108049963 | CÔNG TY TNHH TRANG THIẾT BỊ Y TẾ ANH PHÁT HT | IB2400477535 | vn4600200985 | BỆNH VIỆN A THÁI NGUYÊN | Đấu thầu rộng rãi | 11/12/2024 | Số 1541/QĐ-BVA | 09/12/2024 | 1 | Thành phố Thái Nguyên,Tỉnh Thái Nguyên
741 | Panh phẫu thuật thẳng không mấu 18cm | Cái | 15 | Pakistan | 90189090 | 6-033 | 6-033 | Gold Tier Medical Instruments Company, Pakistan |  |  |  | Panh phẫu thuật thẳng không mấu 18cm, chất liệu thép không gỉ | 105.000 | vn0108049963 | CÔNG TY TNHH TRANG THIẾT BỊ Y TẾ ANH PHÁT HT | IB2400477535 | vn4600200985 | BỆNH VIỆN A THÁI NGUYÊN | Đấu thầu rộng rãi | 11/12/2024 | Số 1541/QĐ-BVA | 09/12/2024 | 1 | Thành phố Thái Nguyên,Tỉnh Thái Nguyên
742 | Panh sát khuẩn đầu rắn | Cái | 20 | Pakistan | 90189090 | '6-319 | '6-319 | Gold Tier Medical Instruments Company, Pakistan |  |  |  | Chất liệu làm bằng thép không gỉ, dài 25cm | 100.000 | vn0108049963 | CÔNG TY TNHH TRANG THIẾT BỊ Y TẾ ANH PHÁT HT | IB2400477535 | vn4600200985 | BỆNH VIỆN A THÁI NGUYÊN | Đấu thầu rộng rãi | 11/12/2024 | Số 1541/QĐ-BVA | 09/12/2024 | 1 | Thành phố Thái Nguyên,Tỉnh Thái Nguyên
743 | Panh phẫu thuật thẳng có mấu 14cm | Cái | 5 | Pakistan | 90189090 | 6-024 | 6-024 | Gold Tier Medical Instruments Company, Pakistan |  |  |  | Panh thẳng có mấu 14cm, chất liệu thép không gỉ | 105.000 | vn0108049963 | CÔNG TY TNHH TRANG THIẾT BỊ Y TẾ ANH PHÁT HT | IB2400477535 | vn4600200985 | BỆNH VIỆN A THÁI NGUYÊN | Đấu thầu rộng rãi | 11/12/2024 | Số 1541/QĐ-BVA | 09/12/2024 | 1 | Thành phố Thái Nguyên,Tỉnh Thái Nguyên
744 | Panh gắp dị vật nội soi | cái | 2 | Nhật Bản |  | FG-42L-1 | FG-42L-1 | Tên chủ sở hữu: Olympus Medical Systems Corp./ Nhật Bản Hãng sản xuất: Aomori Olympus Co., Ltd/ Nhật Bản |  |  |  | Chất liệu: Thép y tế Đạt tiêu chuẩn ISO 13485: 2016 | 27.500.000 | vn0109015251 | CÔNG TY TNHH CÔNG NGHỆ VÀ THIẾT BỊ NHẬT NAM | IB2400361364 | vn0100830974 | Bệnh viện Y học cổ truyền trung ương | Đấu thầu rộng rãi | 10/12/2024 | 1302/QĐ-BVYHCTTW | 10/12/2024 | 2 | Quận Hai Bà Trưng,Thành phố Hà Nội
745 | Panh cong 14 - 16cm | Cái | 35 | Pakistan |  | Mã: 17-262 | TOKLAIS | TOKLAIS PAK INDUSTRIES |  |  |  | Chất liệu: Thép y tế Chiều dài: 14 - 16cm Đạt tiêu chuẩn ISO 13485: 2016 | 45.000 | vn0109015251 | CÔNG TY TNHH CÔNG NGHỆ VÀ THIẾT BỊ NHẬT NAM | IB2400361364 | vn0100830974 | Bệnh viện Y học cổ truyền trung ương | Đấu thầu rộng rãi | 10/12/2024 | 1302/QĐ-BVYHCTTW | 10/12/2024 | 2 | Quận Hai Bà Trưng,Thành phố Hà Nội
746 | Panh cong 11cm đầu nhỏ | cái | 30 | Pakistan |  | Mã: 17-142 | TOKLAIS | TOKLAIS PAK INDUSTRIES |  |  |  | Chất liệu: Thép y tế Chiều dài: 11 cm Đạt tiêu chuẩn ISO 13485: 2016 | 45.000 | vn0109015251 | CÔNG TY TNHH CÔNG NGHỆ VÀ THIẾT BỊ NHẬT NAM | IB2400361364 | vn0100830974 | Bệnh viện Y học cổ truyền trung ương | Đấu thầu rộng rãi | 10/12/2024 | 1302/QĐ-BVYHCTTW | 10/12/2024 | 2 | Quận Hai Bà Trưng,Thành phố Hà Nội
747 | Panh thẳng | Cái | 90 | Đức | 9018 | 15-010-16 | 15-010-16 | AS Medizintechnik - Đức |  |  |  | Chi tiết trong bảng đáp ứng kỹ thuật hàng hóa | 939.000 | vn0106756501 | CÔNG TY TNHH VẬT TƯ Y TẾ MINH LONG | IB2400415634 | vn0800013079 | Bệnh viện đa khoa tỉnh Hải Dương | Chào hàng cạnh tranh | 06/12/2024 | 3070/QĐ-BV | 04/12/2024 | 2 | Thành phố Hải Dương,Tỉnh Hải Dương
748 | Panh 3 chạc mở khí quản | Cái | 1 | Đức | 9018 | 26-317-13 | 26-317-13 | AS Medizintechnik - Đức |  |  |  | Chi tiết trong bảng đáp ứng kỹ thuật hàng hóa | 3.540.000 | vn0106756501 | CÔNG TY TNHH VẬT TƯ Y TẾ MINH LONG | IB2400415634 | vn0800013079 | Bệnh viện đa khoa tỉnh Hải Dương | Chào hàng cạnh tranh | 06/12/2024 | 3070/QĐ-BV | 04/12/2024 | 2 | Thành phố Hải Dương,Tỉnh Hải Dương
749 | Panh Cong | Cái | 250 | Đức | 9018 | 15-039-16 | 15-039-16 | AS Medizintechnik - Đức |  |  |  | Chi tiết trong bảng đáp ứng kỹ thuật hàng hóa | 794.000 | vn0106756501 | CÔNG TY TNHH VẬT TƯ Y TẾ MINH LONG | IB2400415634 | vn0800013079 | Bệnh viện đa khoa tỉnh Hải Dương | Chào hàng cạnh tranh | 06/12/2024 | 3070/QĐ-BV | 04/12/2024 | 2 | Thành phố Hải Dương,Tỉnh Hải Dương
750 | Panh rút chỉ giác mạc | Cái | 2 | Ấn Độ |  | 55-429 | Iscon Surgicals | Iscon Surgicals Limited / Ấn Độ |  |  | 2023 trở về sau | Chất liệu thép không gỉ, chiều dài 85mm, thẳng, đầu trơn dài 5mm, dùng cho chỉ số 8.0 đến 11.0 | 663.000 | vn0108521061 | CÔNG TY CỔ PHẦN KINH DOANH VÀ THƯƠNG MẠI TRẦN GIA | IB2400419685 | vn0103263057 | Bệnh viện đa khoa huyện Thạch Thất | Đấu thầu rộng rãi | 04/12/2024 | 2001/QĐ-BVTT | 28/11/2024 | 1 | Huyện Thạch Thất,Thành phố Hà Nội
751 | Panh giác mạc | Cái | 2 | Ấn Độ |  | 55-459 | Iscon Surgicals | Iscon Surgicals Limited / Ấn Độ |  |  | 2023 trở về sau | Chất liệu thép không gỉ, hàm có góc dài 11mm;; 1 X 2 răng, 0,21mm | 774.000 | vn0108521061 | CÔNG TY CỔ PHẦN KINH DOANH VÀ THƯƠNG MẠI TRẦN GIA | IB2400419685 | vn0103263057 | Bệnh viện đa khoa huyện Thạch Thất | Đấu thầu rộng rãi | 04/12/2024 | 2001/QĐ-BVTT | 28/11/2024 | 1 | Huyện Thạch Thất,Thành phố Hà Nội
752 | Panh không mấu thẳng | Cái | 250 | Pakistan | 9018 | Crile | Merryland Health Care Products | Merryland Health Care Products/ Pakistan | Crile | 230000192/PCBA-HCM | "Năm 2023 trở về sau" | Chất liệu hợp kim không gỉ, thích hợp dùng trong phẩu thuật. Dài 16cm. | 23.100 | vn4100730085 | CÔNG TY CỔ PHẦN CÔNG NGHỆ VÀ THIẾT BỊ THẮNG LỢI | IB2400300530 | vnz000007903 | Bệnh Viện Phong Da Liễu Trung ương Quy Hòa | Đấu thầu rộng rãi | 02/12/2024 | 739/QĐ-TWQH | 27/11/2024 | 3 | Thành phố Quy Nhơn,Tỉnh Bình Định
753 | Panh thẳng có mấu 16 cm | Cái | 10 | Prime Tech Surgico - Pakistan | 9018 | 17_373 | Prime | Prime Tech Surgico - Pakistan |  |  | 2023 trở về sau | Panh thẳng có mấu 16 cm, chất liệu thép không gỉ | 23.100 | vn0107613344 | CÔNG TY TNHH THƯƠNG MẠI ĐẦU TƯ VIỆT NAM | IB2400403357 | vn2801404826 | Bệnh viện Đa khoa huyện Bá Thước | Đấu thầu rộng rãi | 01/12/2024 | 905/QĐ-BVBT | 25/11/2024 | 2 | Huyện Bá Thước,Tỉnh Thanh Hoá
754 | Panh thẳng có mấu | cái | 10 | Pakistan |  | 17_373 | Prime Tech Surgico | Prime Tech Surgico |  |  | 2023 trở về sau | Chất liệu thép không gỉ, kích thước dài khoảng 16cm | 314.000 | vn0311229963 | CÔNG TY TRÁCH NHIỆM HỮU HẠN MỘT THÀNH VIÊN CÔNG NGHỆ CAO VÀ THƯƠNG MẠI QUỐC TẾ HẢI LONG | IB2400347585 | vn0400495244 | TRUNG TÂM Y TẾ QUẬN NGŨ HÀNH SƠN | Đấu thầu rộng rãi | 29/11/2024 | 484/QĐ-TTYT | 29/11/2024 | 2 | Quận Ngũ Hành Sơn,Thành phố Đà Nẵng
755 | Panh thẳng không mấu | cái | 35 | Pakistan |  | 17_180 | Prime Tech Surgico | Prime Tech Surgico |  |  | 2023 trở về sau | Chất liệu thép không gỉ, kích thước dài khoảng 16cm | 314.000 | vn0311229963 | CÔNG TY TRÁCH NHIỆM HỮU HẠN MỘT THÀNH VIÊN CÔNG NGHỆ CAO VÀ THƯƠNG MẠI QUỐC TẾ HẢI LONG | IB2400347585 | vn0400495244 | TRUNG TÂM Y TẾ QUẬN NGŨ HÀNH SƠN | Đấu thầu rộng rãi | 29/11/2024 | 484/QĐ-TTYT | 29/11/2024 | 2 | Quận Ngũ Hành Sơn,Thành phố Đà Nẵng
756 | Trụ cắm panh | Cái | 12 | Pakistan |  | 15-308 | Goldtier | Goldtier |  |  | 2024 trở đi | Kích thước: chiều cao của trụ 16cm, đường kính 6cm; chiều cao của đế 3cm, đường kính của đế 10cm; Chất liệu: Thép không gỉ | 65.000 | vn0101098538 | CÔNG TY TNHH THIẾT BỊ Y TẾ MEDICENT | IB2400400636 | vn2300305983 | Trung tâm y tế thị xã Thuận Thành | Đấu thầu rộng rãi | 29/11/2024 | Số 734/QĐ-TTYTTT ngày 28/11/2024 | 28/11/2024 | 2 | Thị xã Thuận Thành,Tỉnh Bắc Ninh
757 | Panh có mấu | Cái | 18 | Pakistan |  | 6-108 | Goldtier | Goldtier |  |  | 2024 trở đi | Dài 20cm thẳng có mấu Chất liệu thép không gỉ | 105.000 | vn0101098538 | CÔNG TY TNHH THIẾT BỊ Y TẾ MEDICENT | IB2400400636 | vn2300305983 | Trung tâm y tế thị xã Thuận Thành | Đấu thầu rộng rãi | 29/11/2024 | Số 734/QĐ-TTYTTT ngày 28/11/2024 | 28/11/2024 | 2 | Thị xã Thuận Thành,Tỉnh Bắc Ninh
758 | Panh cong không mấu các cỡ (14cm, 16cm, 18cm) | Cái | 40 | Pakistan |  | 6-024, 6-034; 6-040 | Goldtier | Goldtier |  |  | 2024 trở đi | Dài 14, 16, 18cm cong không mấu Chất liệu thép không gỉ | 85.000 | vn0101098538 | CÔNG TY TNHH THIẾT BỊ Y TẾ MEDICENT | IB2400400636 | vn2300305983 | Trung tâm y tế thị xã Thuận Thành | Đấu thầu rộng rãi | 29/11/2024 | Số 734/QĐ-TTYTTT ngày 28/11/2024 | 28/11/2024 | 2 | Thị xã Thuận Thành,Tỉnh Bắc Ninh
759 | Panh răng chuột | Cái | 6 | Pakistan | 9018 | 51_242 | Frienfa | Frienfa |  |  | 2023 trở về sau | Kẹp răng chuột 16cm Chất liệu thép không gỉ. Tiêu chuẩn hệ thống quản lý chất lượng của nhà sản xuất thiết bị: CE, ISO 13485, ISO 9001. Năm sản xuất thiết bị: 2023 trở về sau. Mới 100% | 315.000 | vn4101134695 | CÔNG TY TNHH KIẾN TẠO | IB2400346094 | vn4100542483 | Bệnh viện đa khoa tỉnh Bình Định | Đấu thầu rộng rãi | 27/11/2024 | 3154/QĐ-BVĐKT | 26/11/2024 | 4 | Thành phố Quy Nhơn,Tỉnh Bình Định
760 | Panh Fence | Cái | 4 | Đức | 9018 | AK 352/00 | FARABEUF RETRACTORS, SET, FIG.1+2 12CM | Nopa |  |  | 2024 | Chất liệu làm bằng thép không gỉ Kích thước: 10.2 x 15.2cm Tiêu chuẩn: ISO 13485, CE | 376.000 | vn0303224087 | CÔNG TY TNHH THIẾT BỊ Y TẾ HOÀNG LỘC M.E | IB2400346094 | vn4100542483 | Bệnh viện đa khoa tỉnh Bình Định | Đấu thầu rộng rãi | 27/11/2024 | 3154/QĐ-BVĐKT | 26/11/2024 | 4 | Thành phố Quy Nhơn,Tỉnh Bình Định
761 | Panh tổ chức | Cái | 10 | Đức | 9018 | 6.047.02 |  | Anton Hipp GmbH |  |  | 2024 trở về sau | Panh tổ chức Richardson, loại lớn, hai đầu, dài 270mm, kích thước hai lưỡi 38 x 37mm, 64 x 43mm. Bề mặt dụng cụ mờ không bị phản chiếu trong quá trình phẫu thuật. Tiêu chuẩn: ISO 13485, CE | 1.890.000 | vn0303445745 | CÔNG TY CỔ PHẦN TRANG THIẾT BỊ Y TẾ CỔNG VÀNG | IB2400346094 | vn4100542483 | Bệnh viện đa khoa tỉnh Bình Định | Đấu thầu rộng rãi | 27/11/2024 | 3154/QĐ-BVĐKT | 26/11/2024 | 4 | Thành phố Quy Nhơn,Tỉnh Bình Định
762 | Panh tự giữ, gập góc | Cái | 5 | Pakistan | 9018 | G14.19.0088.13 | Banh phẫu thuật Weitlaner-Wullstein, 3x4 răng, nhọn, dài 130 mm | G14 Surgical Supply |  |  | 2023 - 2024 trở về sau | Banh phẫu thuật Weitlaner-Wullstein, 3x4 răng, nhọn, dài 130 mm Chất liệu : thép không rỉ. Hàng mới 100% Bề mặt dụng cụ mờ, chống lóa trong quá trình phẫu thuật Tiêu chuẩn: ISO 13485, CE | 1.557.800 | vn0401419711 | CÔNG TY TNHH MỘT THÀNH VIÊN KHẢI CA | IB2400346094 | vn4100542483 | Bệnh viện đa khoa tỉnh Bình Định | Đấu thầu rộng rãi | 27/11/2024 | 3154/QĐ-BVĐKT | 26/11/2024 | 4 | Thành phố Quy Nhơn,Tỉnh Bình Định
763 | Panh không mấu, thẳng dài 16cm | Cái | 200 | Pakistan | 9018 | Crile | MHCP | MHCP |  |  | Năm 2023 trở về sau | "Panh không mấu, thẳng dài 16cm Tiêu chuẩn: ISO 13485, CE" | 26.880 | vn4100730085 | CÔNG TY CỔ PHẦN CÔNG NGHỆ VÀ THIẾT BỊ THẮNG LỢI | IB2400346094 | vn4100542483 | Bệnh viện đa khoa tỉnh Bình Định | Đấu thầu rộng rãi | 27/11/2024 | 3154/QĐ-BVĐKT | 26/11/2024 | 4 | Thành phố Quy Nhơn,Tỉnh Bình Định
764 | Panh tự giữ | Cái | 5 | Pakistan | 9018 | G14.19.0082.10 | Banh phẫu thuật Weitlaner-Loktite, 2x3 răng, dài 105 mm | G14 Surgical Supply |  |  | 2023 - 2024 trở về sau | Banh phẫu thuật Weitlaner-Loktite, 2x3 răng, dài 105 mm Chất liệu : thép không rỉ. Hàng mới 100% Bề mặt dụng cụ mờ, chống lóa trong quá trình phẫu thuật Tiêu chuẩn: ISO 13485, CE | 1.428.800 | vn0401419711 | CÔNG TY TNHH MỘT THÀNH VIÊN KHẢI CA | IB2400346094 | vn4100542483 | Bệnh viện đa khoa tỉnh Bình Định | Đấu thầu rộng rãi | 27/11/2024 | 3154/QĐ-BVĐKT | 26/11/2024 | 4 | Thành phố Quy Nhơn,Tỉnh Bình Định
765 | Panh vết thương | Bộ | 20 | Đức | 9018 | AK 384/00 | Banh phẫu thuật Parker-Langenbeck, Us-Army, bộ gồm 2 cái Bề mặt dụng cụ mờ, chống lóa trong quá trình phẫu thuật | Nopa |  |  | 2023 - 2024 trở về sau | Banh phẫu thuật Parker-Langenbeck, Us-Army, bộ gồm 2 cái, 22 x 15 mm, 26 x 15 mm, 39 x 15 mm, 43 x 15 mm Chất liệu : thép không rỉ. Hàng mới 100% Bề mặt dụng cụ mờ, chống lóa trong quá trình phẫu thuật Tiêu chuẩn: ISO 13485, CE | 988.000 | vn0401419711 | CÔNG TY TNHH MỘT THÀNH VIÊN KHẢI CA | IB2400346094 | vn4100542483 | Bệnh viện đa khoa tỉnh Bình Định | Đấu thầu rộng rãi | 27/11/2024 | 3154/QĐ-BVĐKT | 26/11/2024 | 4 | Thành phố Quy Nhơn,Tỉnh Bình Định
766 | Panh cong có mấu 16cm | Cái | 40 | Pakistan |  | 17_383 | Prime | Prime Tech Surgico |  |  | 2023 trở lên | Làm từ thép không gỉ dùng trong y tế. Đạt tiêu chuẩn ISO 13485 hoặc tương đương. | 42.000 | vn0103637859 | PHÚC THỊNH - VIETLAND | IB2400401539 | vn0500588816 | Bệnh viện đa khoa huyện Mỹ Đức | Đấu thầu rộng rãi | 26/11/2024 | 1740/QĐ-BVMĐ | 20/11/2024 | 2 | Huyện Mỹ Đức,Thành phố Hà Nội
767 | Panh thẳng có mấu 16 cm | Cái | 50 | Pakistan |  | 17_373 | Prime | Prime Tech Surgico |  |  | 2023 trở lên | Làm từ thép không gỉ dùng trong y tế. Đạt tiêu chuẩn ISO 13485 hoặc tương đương. | 42.000 | vn0103637859 | PHÚC THỊNH - VIETLAND | IB2400401539 | vn0500588816 | Bệnh viện đa khoa huyện Mỹ Đức | Đấu thầu rộng rãi | 26/11/2024 | 1740/QĐ-BVMĐ | 20/11/2024 | 2 | Huyện Mỹ Đức,Thành phố Hà Nội
768 | Panh thẳng không mấu 16 cm | Cái | 100 | Pakistan |  | 17_180 | Prime | Prime Tech Surgico |  |  | 2023 trở lên | Làm từ thép không gỉ dùng trong y tế. Đạt tiêu chuẩn ISO 13485 hoặc tương đương. | 42.000 | vn0103637859 | PHÚC THỊNH - VIETLAND | IB2400401539 | vn0500588816 | Bệnh viện đa khoa huyện Mỹ Đức | Đấu thầu rộng rãi | 26/11/2024 | 1740/QĐ-BVMĐ | 20/11/2024 | 2 | Huyện Mỹ Đức,Thành phố Hà Nội
769 | Panh thẳng không mấu 16cm | Cái | 60 | Pakistan |  | Panh thẳng không mấu 16cm | Panh thẳng không mấu 16cm | Prime Tech Surgico |  |  |  | Kích cỡ 16cm. Đạt tiêu chuẩn ISO 13485 | 22.500 | vn3200239256 | CÔNG TY TRÁCH NHIỆM HỮU HẠN DƯỢC PHẨM LAN TIẾN | IB2400453680 | vn3300372420 | Bệnh viện Phục hồi chức năng Tỉnh Thừa Thiên Huế | Đấu thầu rộng rãi | 25/11/2024 | 849/QĐ-BVPHCN | 25/11/2024 | 2 | Thành phố Huế,Tỉnh Thừa Thiên Huế
770 | Panh có mấu dài 140mm | Cái | 4 | Đức |  | 12.3200.14 | 12.3200.14 | ZEPF |  |  |  | Theo bảng đáp ứng TNKT | 895.000 | vn0310175056 | CÔNG TY TNHH THIẾT BỊ KỸ THUẬT Y SINH | IB2400411734 | vnz000010141 | Ban Quản lý dự án đầu tư xây dựng tỉnh Đồng Nai | Chào hàng cạnh tranh | 23/11/2024 | 286 | 21/11/2024 | 1 | Huyện Tân Phú,Tỉnh Đồng Nai
771 | Panh không có mấu dài 140mm | Cái | 4 | Đức |  | 12.3100.14 | 12.3100.14 | ZEPF |  |  |  | Theo bảng đáp ứng TNKT | 895.000 | vn0310175056 | CÔNG TY TNHH THIẾT BỊ KỸ THUẬT Y SINH | IB2400411734 | vnz000010141 | Ban Quản lý dự án đầu tư xây dựng tỉnh Đồng Nai | Chào hàng cạnh tranh | 23/11/2024 | 286 | 21/11/2024 | 1 | Huyện Tân Phú,Tỉnh Đồng Nai
772 | Bình đựng kềm | Cái | 20 | Việt Nam |  | TBYT-18-TSC | Ống cắm panh | Thắng Lợi |  |  | ≥2023 | Được làm bằng inox bóng sáng, không ghỉ sét kích thước ϕ 5 x 16 cm | 52.500 | vn0309075240 | HỘ KINH DOANH NGUYỄN KIM LIÊN CỬA HÀNG TRANG THIẾT BỊ Y TẾ HUY HOÀNG | IB2400159823 | vn0315826008 | TRUNG TÂM KIỂM SOÁT BỆNH TẬT THÀNH PHỐ | Chào hàng cạnh tranh | 22/11/2024 | 4736/QĐ-TTKSBT | 22/11/2024 | 2 | Quận 5,TP. Hồ Chí Minh
773 | Panh cong không mấu đầu nhỏ 14cm | Cái | 4 | Prime Tech Surgico - Pakistan | 9018 | 17_261 | Prime | Prime Tech Surgico - Pakistan |  |  | 2023 trở về sau | Chất liệu: 100% thép thường không mấu đầu nhỏ dài 14cm | 23.100 | vn0107613344 | CÔNG TY TNHH THƯƠNG MẠI ĐẦU TƯ VIỆT NAM | IB2400359139 | vn2800792830 | Bệnh viện đa khoa huyện Cẩm Thủy | Đấu thầu rộng rãi | 21/11/2024 | 601/QĐ-BVCT | 18/11/2024 | 2 | Huyện Cẩm Thuỷ,Tỉnh Thanh Hoá
774 | Panh thẳng có mấu 18 cm | Cái | 5 | Prime Tech Surgico - Pakistan | 9018 | 17_384 | Prime | Prime Tech Surgico - Pakistan |  |  | 2023 trở về sau | Panh thẳng có mấu 18 cm, chất liệu thép không gỉ | 31.500 | vn0107613344 | CÔNG TY TNHH THƯƠNG MẠI ĐẦU TƯ VIỆT NAM | IB2400359139 | vn2800792830 | Bệnh viện đa khoa huyện Cẩm Thủy | Đấu thầu rộng rãi | 21/11/2024 | 601/QĐ-BVCT | 18/11/2024 | 2 | Huyện Cẩm Thuỷ,Tỉnh Thanh Hoá
775 | Panh cong không mấu đầu nhỏ 16cm | Cái | 4 | Prime Tech Surgico - Pakistan | 9018 | 17_182 | Prime | Prime Tech Surgico - Pakistan |  |  | 2023 trở về sau | Chất liệu: 100% thép thường không mấu đầu nhỏ dài 16cm | 23.100 | vn0107613344 | CÔNG TY TNHH THƯƠNG MẠI ĐẦU TƯ VIỆT NAM | IB2400359139 | vn2800792830 | Bệnh viện đa khoa huyện Cẩm Thủy | Đấu thầu rộng rãi | 21/11/2024 | 601/QĐ-BVCT | 18/11/2024 | 2 | Huyện Cẩm Thuỷ,Tỉnh Thanh Hoá
776 | Panh thẳng không mấu | Cái | 2 | Pakistan |  | Panh thẳng không mấu | Panh thẳng không mấu | Prime Tech Surgico |  |  |  | Panh thẳng không mấu 16cm, dùng trong phẫu thuật, gắp dụng cụ, gắp bông cầm máu Chất liệu: thép không rỉ | 160.000 | vn4800142314 | LIÊN DANH CÔNG TY CỔ PHẦN DƯỢC CAO BẰNG - TRẦN NGA | IB2400370722 | vn4800175327 | Trung tâm y tế huyện Hà Quảng | Chào hàng cạnh tranh | 21/11/2024 | 2672/QĐ-TTYT | 19/11/2024 | 1 | Huyện Hà Quảng,Tỉnh Cao Bằng
777 | Trụ cắm panh | Cái | 6 | Việt Nam |  | Trụ cắm panh | Trụ cắm panh | Công ty TNHH dụng cụ kim khí Bình An |  |  |  | Được làm bằng Inox bóng sáng, không gỉ sét. | 110.000 | vn4800142314 | LIÊN DANH CÔNG TY CỔ PHẦN DƯỢC CAO BẰNG - TRẦN NGA | IB2400370722 | vn4800175327 | Trung tâm y tế huyện Hà Quảng | Chào hàng cạnh tranh | 21/11/2024 | 2672/QĐ-TTYT | 19/11/2024 | 1 | Huyện Hà Quảng,Tỉnh Cao Bằng
778 | Panh thẳng không mấu (16 cm) | Cái | 30 | Pakistan |  | G14.14.0120.16 | Kẹp phẫu thuật Coller-Crile thẳng 16cm | G14 Surgical Supply |  |  | 2023 trở về sau | - Kích thước khoảng 16cm, đầu thẳng - Chất liệu: thép không gỉ - Hấp sấy được nhiệt độ ≥134 độ c - Dụng cụ được khắc tên nhà sản xuất, mã hàng trên bề mặt của mỗi dụng cụ Nhà sản xuất đạt tiêu chuẩn quản lý chất lượng ISO 13485; hàng hóa đạt một trong các tiêu chuẩn chất lượng CE | 250.000 | vn0106622681 | CÔNG TY CỔ PHẦN THIẾT BỊ Y TẾ THÀNH AN | IB2400323135 | vn5300132630 | Bệnh viện Nội tiết tỉnh Lào Cai | Đấu thầu rộng rãi | 14/11/2024 | 358/QĐ-BVNT | 12/11/2024 | 2 | Thành phố Lào Cai,Tỉnh Lào Cai
779 | Panh thẳng có mấu (16 cm) | Cái | 10 | Pakistan |  | G14.14.0226.16 | Kẹp phẫu thuật Kocher (Ochsner) thẳng 16cm | G14 Surgical Supply |  |  | 2023 trở về sau | - Kích thước 16cm, có răng, đầu kẹp thẳng - Chất liệu: thép không gỉ - Hấp sấy được nhiệt độ ≥134 độ c - Dụng cụ được khắc tên nhà sản xuất, mã hàng trên bề mặt của mỗi dụng cụ Nhà sản xuất đạt tiêu chuẩn quản lý chất lượng ISO 13485; hàng hóa đạt một trong các tiêu chuẩn chất lượng CE | 250.000 | vn0106622681 | CÔNG TY CỔ PHẦN THIẾT BỊ Y TẾ THÀNH AN | IB2400323135 | vn5300132630 | Bệnh viện Nội tiết tỉnh Lào Cai | Đấu thầu rộng rãi | 14/11/2024 | 358/QĐ-BVNT | 12/11/2024 | 2 | Thành phố Lào Cai,Tỉnh Lào Cai
780 | Trụ cắm Pank | Cái | 20 | Pakistan |  | 15-310 | Trụ cắm panh | Goldtier Medical Instruments Company |  |  | 2023 trở về sau | - Đường kính ≥5cm, cao ≥13cm. Chất liệu thép không gỉ. - Nhà sản xuất đạt tiêu chuẩn quản lý chất lượng ISO 13485 | 76.000 | vn0106622681 | CÔNG TY CỔ PHẦN THIẾT BỊ Y TẾ THÀNH AN | IB2400323135 | vn5300132630 | Bệnh viện Nội tiết tỉnh Lào Cai | Đấu thầu rộng rãi | 14/11/2024 | 358/QĐ-BVNT | 12/11/2024 | 2 | Thành phố Lào Cai,Tỉnh Lào Cai
781 | Panh cong không mấu 18 cm | Cái | 3 | Pakistan |  | G14.14.0221.18 | Kẹp phẫu thuật Pean Rochester cong 18cm | G14 Surgical Supply |  |  | 2023 trở về sau | - Kích thước 18cm, đầu cong - Chất liệu: thép không gỉ - Hấp sấy được nhiệt độ ≥134 độ c - Dụng cụ được khắc tên nhà sản xuất, mã hàng trên bề mặt của mỗi dụng cụ - Nhà sản xuất đạt tiêu chuẩn quản lý chất lượng ISO 13485; hàng hóa đạt một trong các tiêu chuẩn chất lượng CE | 250.000 | vn0106622681 | CÔNG TY CỔ PHẦN THIẾT BỊ Y TẾ THÀNH AN | IB2400323135 | vn5300132630 | Bệnh viện Nội tiết tỉnh Lào Cai | Đấu thầu rộng rãi | 14/11/2024 | 358/QĐ-BVNT | 12/11/2024 | 2 | Thành phố Lào Cai,Tỉnh Lào Cai
782 | Panh gắp bông | Cái | 2 | Pakistan |  | 14.0120.16 | Hilbro | Hilbro Instruments (Pvt) Ltd |  |  |  | Kẹp phẫu thuật Coller-Crile thẳng 16cm | 360.000 | vn0311981179 | CÔNG TY TNHH TRANG THIẾT BỊ Y TẾ TIẾN AN | IB2400417181 | vn6100109361 | Bệnh viện đa khoa tỉnh Kon Tum | Đấu thầu rộng rãi | 14/11/2024 | 1592/QĐ-BVĐKT | 13/11/2024 | 1 | Thành phố Kon Tum,Tỉnh Kon Tum
783 | Panh gắp bông | Cái | 20 | Pakistan |  | 14.0220.18 | Hilbro | Hilbro Instruments (Pvt) Ltd |  |  |  | Kẹp phẫu thuật Pean (Rochester) thẳng 18cm | 360.000 | vn0311981179 | CÔNG TY TNHH TRANG THIẾT BỊ Y TẾ TIẾN AN | IB2400417181 | vn6100109361 | Bệnh viện đa khoa tỉnh Kon Tum | Đấu thầu rộng rãi | 14/11/2024 | 1592/QĐ-BVĐKT | 13/11/2024 | 1 | Thành phố Kon Tum,Tỉnh Kon Tum
784 | Trụ cắm panh | Cái | 12 | Pakistan |  | 19-132...140 | 19-132...140 | Prime Tech Surgico |  |  | 2023 trở về sau | Kích thước 50x175mm , Chất liệu thép không gỉ | 55.000 | vn0107834128 | CÔNG TY CỔ PHẦN AK GLOBAL VIỆT NAM | IB2400362803 | vn5500210050 | Bệnh viện đa khoa huyện Mai Sơn, tỉnh Sơn La | Đấu thầu rộng rãi | 12/11/2024 | 570/QĐ-BVĐKMS | 06/11/2024 | 2 | Huyện Mai Sơn,Tỉnh Sơn La
785 | Panh có mấu 16cm | Cái | 45 | Pakistan |  | 17_373 | 17_373 | Prime Tech Surgico |  |  | 2023 trở về sau | Dài 16cm thẳng có mấu. Chất liệu thép không gỉ | 37.000 | vn0107834128 | CÔNG TY CỔ PHẦN AK GLOBAL VIỆT NAM | IB2400362803 | vn5500210050 | Bệnh viện đa khoa huyện Mai Sơn, tỉnh Sơn La | Đấu thầu rộng rãi | 12/11/2024 | 570/QĐ-BVĐKMS | 06/11/2024 | 2 | Huyện Mai Sơn,Tỉnh Sơn La
786 | Panh cầm máu 16cm | Cái | 46 | Pakistan |  | 17_182 | 17_182 | Prime Tech Surgico |  |  | 2023 trở về sau | Dài 16cm thẳng không mấu. Chất liệu thép không gỉ | 43.000 | vn0107834128 | CÔNG TY CỔ PHẦN AK GLOBAL VIỆT NAM | IB2400362803 | vn5500210050 | Bệnh viện đa khoa huyện Mai Sơn, tỉnh Sơn La | Đấu thầu rộng rãi | 12/11/2024 | 570/QĐ-BVĐKMS | 06/11/2024 | 2 | Huyện Mai Sơn,Tỉnh Sơn La
787 | Panh kẹp có mấu 20cm | Cái | 30 | Pakistan |  | 17_735 | 17_735 | Prime Tech Surgico |  |  | 2023 trở về sau | Kích thước 20cm. Chất liệu thép không gỉ | 70.000 | vn0107834128 | CÔNG TY CỔ PHẦN AK GLOBAL VIỆT NAM | IB2400362803 | vn5500210050 | Bệnh viện đa khoa huyện Mai Sơn, tỉnh Sơn La | Đấu thầu rộng rãi | 12/11/2024 | 570/QĐ-BVĐKMS | 06/11/2024 | 2 | Huyện Mai Sơn,Tỉnh Sơn La
788 | Panh không mấu 16cm | Cái | 81 | Pakistan |  | 17_180 | 17_180 | Prime Tech Surgico |  |  | 2023 trở về sau | Dài 16cm thẳng không mấu. Chất liệu thép không gỉ | 43.000 | vn0107834128 | CÔNG TY CỔ PHẦN AK GLOBAL VIỆT NAM | IB2400362803 | vn5500210050 | Bệnh viện đa khoa huyện Mai Sơn, tỉnh Sơn La | Đấu thầu rộng rãi | 12/11/2024 | 570/QĐ-BVĐKMS | 06/11/2024 | 2 | Huyện Mai Sơn,Tỉnh Sơn La
789 | Ống cắm Panh Inox | Cái | 19 | Việt Nam |  | - | - | Binh An |  |  | Từ năm 2023 trở đi | Trụ cắm panh có chiều dài: 16cm, vật liệu bằng inox | 35.000 | vn0106122008 | CÔNG TY CỔ PHẦN THIẾT BỊ VẬT TƯ HOÀNG MINH | IB2400218517 | vn1000331677 | BỆNH VIỆN ĐA KHOA TỈNH THÁI BÌNH | Đấu thầu rộng rãi | 09/11/2024 | 1542/QĐ-BV | 08/11/2024 | 4 | Thành phố Thái Bình,Tỉnh Thái Bình
790 | Panh bazabop 15cm | Cái | 1 | Pakistan |  | 21-102 | - | Simaeco |  |  | Từ năm 2023 trở đi | Chất liệu thép không gỉ. Chiều dài 15cm | 95.200 | vn0106122008 | CÔNG TY CỔ PHẦN THIẾT BỊ VẬT TƯ HOÀNG MINH | IB2400218517 | vn1000331677 | BỆNH VIỆN ĐA KHOA TỈNH THÁI BÌNH | Đấu thầu rộng rãi | 09/11/2024 | 1542/QĐ-BV | 08/11/2024 | 4 | Thành phố Thái Bình,Tỉnh Thái Bình
791 | Panh phẫu thuật Magill, dài 25cm | Cái | 2 | Đức |  | 05190-25 | Panh phẫu thuật Magill, dài 25cm | REDA Instrumente GmbH |  |  |  | Panh phẫu thuật Magill, dài 25cm | 1.100.000 | vn3100137028 | CÔNG TY CỔ PHẦN DƯỢC PHẨM QUẢNG BÌNH | IB2400354604 | vn3100195502 | Bệnh viện đa khoa huyện Quảng Ninh, tỉnh Quảng Bình | Đấu thầu rộng rãi | 08/11/2024 | 343/QĐ-BV | 07/10/2024 | 2 | Huyện Quảng Ninh,Tỉnh Quảng Bình
792 | Pank | Cái | 100 | EVERBEST TRADING CO/Pakistan | 7326 | 0 | Panh phẫu thuật cầm máu các loại | EVERBEST TRADING CO/Pakistan |  |  | 2024 | Chất liệu thép không gỉ. Dài 16cm | 22.000 | vn0101849706 | CÔNG TY TNHH THIẾT BỊ Y TẾ VÀ HOÁ CHẤT HOÀNG PHƯƠNG | IB2400206444 | vnz000011113 | Bệnh viện Y học Cổ Truyền Nghệ An | Đấu thầu rộng rãi | 08/11/2024 | 800/QĐ-BVYHCT | 01/11/2024 | 3 | Thành phố Vinh,Tỉnh Nghệ An
793 | Panh y tế không mấu | Cái | 5 | Pakistan |  | 6-033 | Gold Tier Medical Instrments Company | Gold Tier Medical Instrments Company |  |  |  | Panh thẳng không mấu 18cm, được làm từ chất liệu thép không gỉ, không bị ô xi hóa, không bị ăn mòn bởi các chất khử khuẩn hoặc cồn..., dùng để kẹp bông băng. | 105.000 | vn0106622681 | CÔNG TY CỔ PHẦN THIẾT BỊ Y TẾ THÀNH AN | IB2400349201 | vnz000014492 | Trung tâm kiểm soát bệnh tật tỉnh Bắc Kạn | Đấu thầu rộng rãi | 05/11/2024 | 400 | 05/11/2024 | 1 | Tỉnh Bắc Kạn
794 | Panh mỡ mũi trẻ em | Cái | 2 | Pakistan |  | 10-160 | 10-160 | Gold Tier |  |  |  | Kích thước: dài 18cm Được làm bằng chất liệu thép không gỉ | 220.000 | vn3001039132 | CÔNG TY CỔ PHẦN THƯƠNG MẠI DỊCH VỤ THIẾT BỊ Y TẾ TÂN HOÀ PHÁT | IB2400391389 | vn3000658669 | Trung tâm Y tế huyện Thạch Hà | Chào hàng cạnh tranh | 05/11/2024 | 729/QĐ-TTYT | 25/10/2024 | 2 | Huyện Thạch Hà,Tỉnh Hà Tĩnh
795 | Ống cắm panh | Cái | 2 | Pakistan |  | 15-308 | 15-308 | Gold Tier |  |  |  | Kích thước: 14x5cm Được làm bằng chất liệu Inox 304, không rỉ | 70.000 | vn3001039132 | CÔNG TY CỔ PHẦN THƯƠNG MẠI DỊCH VỤ THIẾT BỊ Y TẾ TÂN HOÀ PHÁT | IB2400391389 | vn3000658669 | Trung tâm Y tế huyện Thạch Hà | Chào hàng cạnh tranh | 05/11/2024 | 729/QĐ-TTYT | 25/10/2024 | 2 | Huyện Thạch Hà,Tỉnh Hà Tĩnh
796 | Panh không mấu | Cái | 2 | Pakistan |  | 6-033 | 6-033 | Gold Tier |  |  |  | Kích thước: dài 18cm Được làm bằng chất liệu thép không rỉ | 75.000 | vn3001039132 | CÔNG TY CỔ PHẦN THƯƠNG MẠI DỊCH VỤ THIẾT BỊ Y TẾ TÂN HOÀ PHÁT | IB2400391389 | vn3000658669 | Trung tâm Y tế huyện Thạch Hà | Chào hàng cạnh tranh | 05/11/2024 | 729/QĐ-TTYT | 25/10/2024 | 2 | Huyện Thạch Hà,Tỉnh Hà Tĩnh
797 | Panh không mấu 27cm | Cái | 4 | Pakistan |  | 4-0xx | 4-0xx | Gold Tier |  |  |  | Kích thước: dài 27cm Được làm bằng chất liệu thép không rỉ | 92.000 | vn3001039132 | CÔNG TY CỔ PHẦN THƯƠNG MẠI DỊCH VỤ THIẾT BỊ Y TẾ TÂN HOÀ PHÁT | IB2400391389 | vn3000658669 | Trung tâm Y tế huyện Thạch Hà | Chào hàng cạnh tranh | 05/11/2024 | 729/QĐ-TTYT | 25/10/2024 | 2 | Huyện Thạch Hà,Tỉnh Hà Tĩnh
798 | Pank có mấu | Cái | 20 | SIMAECO TRADERS |  | Panh phẫu thuật cầm máu các loại | Panh phẫu thuật cầm máu các loại | PAKISTAN |  |  |  | Pank có mấu.Làm từ thép không gỉ. Đạt tiêu chuẩn ISO 13485 | 32.000 | vn0104090664 | CÔNG TY CỔ PHẦN ĐẦU TƯ PHÁT TRIỂN CÔNG NGHỆ T&P | IB2400337162 | vn2500224964 | Bệnh viện phục hồi chức năng tỉnh Vĩnh Phúc | Đấu thầu rộng rãi | 04/11/2024 | 411/QĐ-BVPHCN | 28/10/2024 | 1 | Tỉnh Vĩnh Phúc
799 | Pank không mấu | Cái | 20 | SIMAECO TRADERS |  | Panh phẫu thuật cầm máu các loại | Panh phẫu thuật cầm máu các loại | PAKISTAN |  |  |  | Pank không mấu.Làm từ thép không gỉ. Đạt tiêu chuẩn ISO 13485 | 32.000 | vn0104090664 | CÔNG TY CỔ PHẦN ĐẦU TƯ PHÁT TRIỂN CÔNG NGHỆ T&P | IB2400337162 | vn2500224964 | Bệnh viện phục hồi chức năng tỉnh Vĩnh Phúc | Đấu thầu rộng rãi | 04/11/2024 | 411/QĐ-BVPHCN | 28/10/2024 | 1 | Tỉnh Vĩnh Phúc
800 | Panh rút chỉ chất liệu Titanium | Cái | 2 | Pakistan |  | 04 - 193 | 04 - 193 | Silver Hawks |  |  |  | Chất liệu Titanium, đầu panh rút chỉ hàm cong, trơn bằng thép không gỉ. Tổng chiều dài : 110mm | 1.420.000 | vn0107512970 | CÔNG TY CỔ PHẦN CÔNG NGHỆ Y TẾ VIỆT ĐỨC | IB2400359441 | vn4800205814 | Bệnh viện đa khoa tỉnh Cao Bằng | Đấu thầu rộng rãi | 23/10/2024 | 3922/QĐ-BVĐKT | 21/10/2024 | 1 | Thành phố Cao Bằng,Tỉnh Cao Bằng
801 | Panh đặt IOP | Cái | 2 | Pakistan |  | 04 -169 | 04 -169 | Silver Hawks |  |  |  | Tổng chiều dài : 105mm rộng phần đầu: 0,3mm, cong, chiều dài phần đầu: 7.5mm | 2.520.000 | vn0107512970 | CÔNG TY CỔ PHẦN CÔNG NGHỆ Y TẾ VIỆT ĐỨC | IB2400359441 | vn4800205814 | Bệnh viện đa khoa tỉnh Cao Bằng | Đấu thầu rộng rãi | 23/10/2024 | 3922/QĐ-BVĐKT | 21/10/2024 | 1 | Thành phố Cao Bằng,Tỉnh Cao Bằng
802 | Panh xé bao chất liệu Titanium | Cái | 3 | Pakistan |  | 04 - 135 | 04 - 135 | Silver Hawks |  |  |  | Panh xé bao cán rộng, dùng cho vết mổ 2.8mm, từ đầu đến gãy góc 12mm, tổng chiều dài 110mm, chất liệu titanium | 3.400.000 | vn0107512970 | CÔNG TY CỔ PHẦN CÔNG NGHỆ Y TẾ VIỆT ĐỨC | IB2400359441 | vn4800205814 | Bệnh viện đa khoa tỉnh Cao Bằng | Đấu thầu rộng rãi | 23/10/2024 | 3922/QĐ-BVĐKT | 21/10/2024 | 1 | Thành phố Cao Bằng,Tỉnh Cao Bằng
803 | Panh có mấu | Cái | 5 | Pakistan |  | 04 -185; 04 -189; 04 -198 | 04 -185; 04 -189; 04 -198 | Silver Hawks |  |  |  | Thẳng tổng chiều dài 85 - 120mm, đầu tip 0.1- 0.3mm | 1.400.000 | vn0107512970 | CÔNG TY CỔ PHẦN CÔNG NGHỆ Y TẾ VIỆT ĐỨC | IB2400359441 | vn4800205814 | Bệnh viện đa khoa tỉnh Cao Bằng | Đấu thầu rộng rãi | 23/10/2024 | 3922/QĐ-BVĐKT | 21/10/2024 | 1 | Thành phố Cao Bằng,Tỉnh Cao Bằng
804 | Panh không mấu | Cái | 5 | Pakistan |  | 04 - 186 | 04 - 186 | Silver Hawks |  |  |  | Thẳng tổng chiều dài 105mm ,Panh không mấu đầu tip 0.3mm | 1.020.000 | vn0107512970 | CÔNG TY CỔ PHẦN CÔNG NGHỆ Y TẾ VIỆT ĐỨC | IB2400359441 | vn4800205814 | Bệnh viện đa khoa tỉnh Cao Bằng | Đấu thầu rộng rãi | 23/10/2024 | 3922/QĐ-BVĐKT | 21/10/2024 | 1 | Thành phố Cao Bằng,Tỉnh Cao Bằng
805 | Panh giác mạc chất liệu Titanium | Cái | 2 | Pakistan |  | 04 - 190 | 04 - 190 | Silver Hawks |  |  |  | Chất liệu Titanium đầu panh bằng thép không gỉ. Tổng chiều dài : 75mm - 80mm. Có mấu | 1.420.000 | vn0107512970 | CÔNG TY CỔ PHẦN CÔNG NGHỆ Y TẾ VIỆT ĐỨC | IB2400359441 | vn4800205814 | Bệnh viện đa khoa tỉnh Cao Bằng | Đấu thầu rộng rãi | 23/10/2024 | 3922/QĐ-BVĐKT | 21/10/2024 | 1 | Thành phố Cao Bằng,Tỉnh Cao Bằng
806 | Panh không mấu cong | Cái | 20 | Pakistan |  | PC | . | Pakistan |  |  |  | Chất liệu làm từ thép không gỉ đồng chất, không gây hoạt hoá tạo chất độc hại; Loại thép đã chọn lọc rất kỹ càng, đạt chứng nhận sử dụng trong ngành y tế; Kích thước: 18cm Có thể hấp vô trùng nhiều lần; Công nghệ gia công làm bằng tay, tỉ mỉ; Đầu gắp thiết kế răng cưa, giữ ổn định miếng bông băng gạc y tế, giúp quá trình xử lý vết mổ phẫu thuật thành công nhanh;Có độ sắc nét, cứng cáp, độ linh hoạt trong thao tác;Chuyên dùng gắp bông băng gạc cầm máu hoặc đắp vết thương trong và sau phẫu thuật mổ. Khử khuẩn cơ bản cho dụng cụ | 50.000 | vn3301681735 | CÔNG TY TNHH AN KHANG THÀNH ĐẠT | IB2400364187 | vn3301627294 | Trung tâm kiểm soát bệnh tật tỉnh Thừa Thiên Huế | Chào hàng cạnh tranh | 23/10/2024 | 275/QĐ-KSBT | 17/10/2024 | 2 | Thành phố Huế,Tỉnh Thừa Thiên Huế
807 | Panh không mấu thẳng kích thước 16 - 18 cm | Cái | 15 | Pakistan |  | PT02 | . | Pakistan |  |  |  | Chất liệu: thép không gỉ Kích thước: 16-18cm, thẳng Panh là dụng cụ y tế dùng để gắp, kẹp bông, băng, gạc... trong phẫu thuật hoặc trong vệ sinh vết thương | 50.000 | vn3301681735 | CÔNG TY TNHH AN KHANG THÀNH ĐẠT | IB2400364187 | vn3301627294 | Trung tâm kiểm soát bệnh tật tỉnh Thừa Thiên Huế | Chào hàng cạnh tranh | 23/10/2024 | 275/QĐ-KSBT | 17/10/2024 | 2 | Thành phố Huế,Tỉnh Thừa Thiên Huế
808 | Hộp inox đựng Panh kéo | Cái | 9 | Việt nam |  | HINOX | . | Việt nam |  |  |  | Hộp inox đựng Panh kéo 23x11x5cm | 170.000 | vn3301681735 | CÔNG TY TNHH AN KHANG THÀNH ĐẠT | IB2400364187 | vn3301627294 | Trung tâm kiểm soát bệnh tật tỉnh Thừa Thiên Huế | Chào hàng cạnh tranh | 23/10/2024 | 275/QĐ-KSBT | 17/10/2024 | 2 | Thành phố Huế,Tỉnh Thừa Thiên Huế
809 | Panh không mấu thẳng | Cái | 25 | Pakistan |  | PT01 | . | Pakistan |  |  |  | Chất liệu: thép không gỉ Kích thước: 18cm Panh là dụng cụ y tế dùng để gắp, kẹp bông, băng, gạc... trong phẫu thuật hoặc trong vệ sinh vết thương | 50.000 | vn3301681735 | CÔNG TY TNHH AN KHANG THÀNH ĐẠT | IB2400364187 | vn3301627294 | Trung tâm kiểm soát bệnh tật tỉnh Thừa Thiên Huế | Chào hàng cạnh tranh | 23/10/2024 | 275/QĐ-KSBT | 17/10/2024 | 2 | Thành phố Huế,Tỉnh Thừa Thiên Huế
810 | Panh y tế | Chiếc | 5 | Pakistan |  | 016-189 | 016-189 | Prime / Pakistan |  |  | 2023-2024 | Panh thẳng không màu 16cm | 26.000 | vn0106052590 | CÔNG TY TNHH THƯƠNG MẠI DỊCH VỤ VÀ THIẾT BỊ Y TẾ SUNFLOWER | IB2400336703 | vn5000226366 | Trung tâm Kiểm soát bệnh tật tỉnh Tuyên Quang | Đấu thầu rộng rãi | 23/10/2024 | 323/QĐ-KSBT | 17/10/2024 | 2 | Thành Phố Tuyên Quang,Tỉnh Tuyên Quang
811 | Panh kocher cong, thẳng có mấu (các số) | Cái | 55 | Simaeco Traders | 9018 | 17-190; 17-255; 17-373; 17-376; 17-391; 17-395 | Simaeco | Pakistan |  |  | 2023 | - Chất liệu: Bằng thép không rỉ. - Kích thước: dài 16cm và 25cm - Quy cách: 5 cái/ túi | 45.000 | vn0101849706 | CÔNG TY TNHH THIẾT BỊ Y TẾ VÀ HOÁ CHẤT HOÀNG PHƯƠNG | IB2400206977 | vn2500224957 | Bệnh viện 74 Trung ương | Đấu thầu rộng rãi | 21/10/2024 | 1352/QĐ-BV74TW | 15/10/2024 | 5 | Thành phố Phúc Yên,Tỉnh Vĩnh Phúc
812 | Panh kocher cong, thẳng không mấu (các số) | Cái | 50 | Simaeco Traders | 9018 | 17-190; 17-255; 17-373; 17-376; 17-391; 17-395 | Simaeco | Pakistan |  |  | 2023 | - Chất liệu: Bằng thép không rỉ. - Kích thước: dài 16cm và 25cm - Quy cách: 5 cái/ túi | 45.000 | vn0101849706 | CÔNG TY TNHH THIẾT BỊ Y TẾ VÀ HOÁ CHẤT HOÀNG PHƯƠNG | IB2400206977 | vn2500224957 | Bệnh viện 74 Trung ương | Đấu thầu rộng rãi | 21/10/2024 | 1352/QĐ-BV74TW | 15/10/2024 | 5 | Thành phố Phúc Yên,Tỉnh Vĩnh Phúc
813 | Panh cong, thẳng không mấu (các số) | Cái | 55 | Simaeco Traders | 9018 | 17-190; 17-255; 17-373; 17-376; 17-391; 17-395 | Simaeco | Pakistan |  |  | 2023 | - Chất liệu: Bằng thép không rỉ. - Kích thước: dài 16cm và 25cm - Quy cách: 5 cái/ túi | 45.000 | vn0101849706 | CÔNG TY TNHH THIẾT BỊ Y TẾ VÀ HOÁ CHẤT HOÀNG PHƯƠNG | IB2400206977 | vn2500224957 | Bệnh viện 74 Trung ương | Đấu thầu rộng rãi | 21/10/2024 | 1352/QĐ-BV74TW | 15/10/2024 | 5 | Thành phố Phúc Yên,Tỉnh Vĩnh Phúc
814 | Panh cong, thẳng có mấu (các số) | Cái | 50 | Simaeco Traders | 9018 | 17-190; 17-255; 17-373; 17-376; 17-391; 17-395 | Simaeco | Pakistan |  |  | 2023 | - Chất liệu: Bằng thép không rỉ. - Kích thước: dài 16cm và 25cm - Quy cách: 5 cái/ túi | 45.000 | vn0101849706 | CÔNG TY TNHH THIẾT BỊ Y TẾ VÀ HOÁ CHẤT HOÀNG PHƯƠNG | IB2400206977 | vn2500224957 | Bệnh viện 74 Trung ương | Đấu thầu rộng rãi | 21/10/2024 | 1352/QĐ-BV74TW | 15/10/2024 | 5 | Thành phố Phúc Yên,Tỉnh Vĩnh Phúc
815 | Panh cong có mấu 16 cm | Cái | 10 | Pakistan |  | 17_383 | 17_383 | Prime Tech Surgico |  |  |  | Làm bằng thép không gỉ, hấp sấy được | 42.000 | vn5500527178 | CÔNG TY CỔ PHẦN SINH | IB2400351429 | vn5500189955 | Bệnh viện Phong và Da Liễu tỉnh Sơn La | Đấu thầu rộng rãi | 21/10/2024 | 260/QĐ-BVPDL | 08/10/2024 | 2 | Thành phố Sơn La,Tỉnh Sơn La
816 | Panh cong không mấu 16 cm | Cái | 15 | Pakistan |  | 17_182 | 17_182 | Prime Tech Surgico |  |  |  | Làm bằng thép không gỉ, hấp sấy được | 42.000 | vn5500527178 | CÔNG TY CỔ PHẦN SINH | IB2400351429 | vn5500189955 | Bệnh viện Phong và Da Liễu tỉnh Sơn La | Đấu thầu rộng rãi | 21/10/2024 | 260/QĐ-BVPDL | 08/10/2024 | 2 | Thành phố Sơn La,Tỉnh Sơn La
817 | Panh thẳng không mấu 16cm | Cái | 200 | Pakistan | 9018 | 17_180 | Prime tech Surgico | Prime tech Surgico |  |  | 2024 | Chất liệu: Làm bằng thép không gỉ hoặc tương đương kích thước 16 cm | 22.500 | vn2900326174 | CÔNG TY CP THIẾT BỊ VẬT TƯ Y TẾ VÀ DƯỢC PHẨM NGHỆ AN | IB2400238667 | vnz000022224 | Bệnh viện Sản Nhi Nghệ An | Đấu thầu rộng rãi | 16/10/2024 | 1859/QĐ-BVSN | 15/10/2024 | 4 | Thành phố Vinh,Tỉnh Nghệ An
818 | Trụ cắm panh | Cái | 60 | Việt Nam |  | Trụ cắm panh | Trụ cắm panh | CÔNG TY TNHH DỤNG CỤ KIM KHÍ BÌNH AN |  |  | 2023;2024 | Chất liệu: Làm bằng thép không gỉ hoặc tương đương | 44.000 | vn0101849706 | CÔNG TY TNHH THIẾT BỊ Y TẾ VÀ HOÁ CHẤT HOÀNG PHƯƠNG | IB2400238667 | vnz000022224 | Bệnh viện Sản Nhi Nghệ An | Đấu thầu rộng rãi | 16/10/2024 | 1859/QĐ-BVSN | 15/10/2024 | 4 | Thành phố Vinh,Tỉnh Nghệ An
819 | Panh hình tim 25cm | Cái | 10 | Pakistan | 9018 | 19_1020 | Prime tech Surgico | Prime tech Surgico |  |  | 2024 | Chất liệu: Làm bằng thép không gỉ hoặc tương đương kích thước 25 cm. đầu hình tim | 57.000 | vn2900326174 | CÔNG TY CP THIẾT BỊ VẬT TƯ Y TẾ VÀ DƯỢC PHẨM NGHỆ AN | IB2400238667 | vnz000022224 | Bệnh viện Sản Nhi Nghệ An | Đấu thầu rộng rãi | 16/10/2024 | 1859/QĐ-BVSN | 15/10/2024 | 4 | Thành phố Vinh,Tỉnh Nghệ An
820 | Panh cong cầm máu 14cm | Cái | 100 | Pakistan | 9018 | 17_261 | Prime tech Surgico | Prime tech Surgico |  |  | 2024 | Chất liệu: Làm bằng thép không gỉ hoặc tương đương Chiều dài: 14 cm | 21.000 | vn2900326174 | CÔNG TY CP THIẾT BỊ VẬT TƯ Y TẾ VÀ DƯỢC PHẨM NGHỆ AN | IB2400238667 | vnz000022224 | Bệnh viện Sản Nhi Nghệ An | Đấu thầu rộng rãi | 16/10/2024 | 1859/QĐ-BVSN | 15/10/2024 | 4 | Thành phố Vinh,Tỉnh Nghệ An
821 | Panh đầu rắn | Cái | 50 | PAKISTAN |  | 19920 | 19920 | SIMAECO TRADER |  |  | 2023;2024 | Chất liệu: thép không rỉ hoặc tương đương | 52.000 | vn0101849706 | CÔNG TY TNHH THIẾT BỊ Y TẾ VÀ HOÁ CHẤT HOÀNG PHƯƠNG | IB2400238667 | vnz000022224 | Bệnh viện Sản Nhi Nghệ An | Đấu thầu rộng rãi | 16/10/2024 | 1859/QĐ-BVSN | 15/10/2024 | 4 | Thành phố Vinh,Tỉnh Nghệ An
822 | Panh thẳng có mấu | Cái | 7 | Pakistan |  |  |  | Toklais Pak Industries |  |  | 2023-2024 | Theo bản đáp ứng kỹ thuật đính kèm | 33.250 | vn2800588271 | CÔNG TY CỔ PHẦN THIẾT BỊ VẬT TƯ Y TẾ THANH HÓA | IB2400291092 | vn2800713204 | Bệnh viện Điều dưỡng Phục hồi chức năng Trung ương | Đấu thầu rộng rãi | 15/10/2024 | 986/QĐ-BVPHCN | 11/10/2024 | 2 | Thành phố Sầm Sơn,Tỉnh Thanh Hoá
823 | Ống cắm panh | Cái | 18 | Việt Nam | [6 empty] | 2023-2024 | Theo bản đáp ứng kỹ thuật đính kèm | 66.600 | vn2800588271 | CÔNG TY CỔ PHẦN THIẾT BỊ VẬT TƯ Y TẾ THANH HÓA | IB2400291092 | vn2800713204 | Bệnh viện Điều dưỡng Phục hồi chức năng Trung ương | Đấu thầu rộng rãi | 15/10/2024 | 986/QĐ-BVPHCN | 11/10/2024 | 2 | Thành phố Sầm Sơn,Tỉnh Thanh Hoá
824 | Panh thẳng không mấu | Cái | 5 | Pakistan |  |  |  | Toklais Pak Industries |  |  | 2023-2024 | Theo bản đáp ứng kỹ thuật đính kèm | 30.300 | vn2800588271 | CÔNG TY CỔ PHẦN THIẾT BỊ VẬT TƯ Y TẾ THANH HÓA | IB2400291092 | vn2800713204 | Bệnh viện Điều dưỡng Phục hồi chức năng Trung ương | Đấu thầu rộng rãi | 15/10/2024 | 986/QĐ-BVPHCN | 11/10/2024 | 2 | Thành phố Sầm Sơn,Tỉnh Thanh Hoá
825 | Panh phẫu thuật cong có mấu 18cm | Cái | 35 | Pakistan |  |  |  | Toklais Pak Industries |  |  | 2023-2024 | Theo bản đáp ứng kỹ thuật đính kèm | 42.500 | vn2800588271 | CÔNG TY CỔ PHẦN THIẾT BỊ VẬT TƯ Y TẾ THANH HÓA | IB2400291092 | vn2800713204 | Bệnh viện Điều dưỡng Phục hồi chức năng Trung ương | Đấu thầu rộng rãi | 15/10/2024 | 986/QĐ-BVPHCN | 11/10/2024 | 2 | Thành phố Sầm Sơn,Tỉnh Thanh Hoá
826 | Panh phẫu thuật cong không mấu | Cái | 17 | Pakistan |  |  |  | Toklais Pak Industries |  |  | 2023-2024 | Theo bản đáp ứng kỹ thuật đính kèm | 45.200 | vn2800588271 | CÔNG TY CỔ PHẦN THIẾT BỊ VẬT TƯ Y TẾ THANH HÓA | IB2400291092 | vn2800713204 | Bệnh viện Điều dưỡng Phục hồi chức năng Trung ương | Đấu thầu rộng rãi | 15/10/2024 | 986/QĐ-BVPHCN | 11/10/2024 | 2 | Thành phố Sầm Sơn,Tỉnh Thanh Hoá
827 | Panh thẳng ko mấu 18 cm | cái | 40 | Pakistan |  | 17_253 | Prime | Prime Tech Surgico |  |  |  | Pank thẳng không mấu 18cm Tiêu chuẩn chất lượng : ISO 13485:2016 | 31.500 | vn0103020713 | CÔNG TY CỔ PHẦN ĐẦU TƯ VÀ THƯƠNG MẠI LINH SƠN | IB2400278453 | vn0800207726 | Bệnh viện Phổi Hải Dương | Đấu thầu rộng rãi | 11/10/2024 | Số 530/QĐ-BVP | 10/10/2024 | 1 | Thành phố Hải Dương,Tỉnh Hải Dương
828 | Panh cong không mấu | Chiếc | 20 | ĐỨC | 9018 | 15.73.16 | MEDICON | MEDICON |  |  | 2024 | Panh cong không mấu. Sử dụng trong phẫu thuật, thủ thuật y tế. Dài 16 cm. Loại cán tròn, đầu không có mấu, lưỡi cong. Chất liệu hợp kim hoặc thép không gỉ | 1.130.478 | vn0101483716 | CÔNG TY TNHH THIẾT BỊ VÀ DỤNG CỤ Y TẾ HIẾU DŨNG | IB2400322656 | vn2700354079 | Bệnh viện đa khoa tỉnh Ninh Bình | Đấu thầu rộng rãi | 10/10/2024 | 2583/QĐ-BVĐK | 09/10/2024 | 2 | Tỉnh Ninh Bình
829 | Panh thẳng có mấu | Cái | 3 | Pakistan |  | 0 | Sarfraz and Brothers | Sarfraz and Brothers |  |  | 2023- 2024 | - Vật liệu thép không gỉ. - Dài 20cm | 290.000 | vn4000993757 | CÔNG TY TNHH MỘT THÀNH VIÊN THIẾT BỊ VÀ CÔNG NGHỆ TÂM ĐỨC | IB2400317683 | vn4000292198 | Trung tâm Y tế Phước Sơn | Chào hàng cạnh tranh | 10/10/2024 | 189/QĐ-TTYT | 10/10/2024 | 1 | Huyện Phước Sơn,Tỉnh Quảng Nam
830 | Panh cong có mấu 16cm | Cái | 8 | Pakistan | 9018 | 17_383 | 17_383 | Prime Tech Surgico |  |  |  | Kích thước: 16cm (±5%) Chất liệu thép không gỉ. Tiêu chuẩn hệ thống quản lý chất lượng của nhà sản xuất thiết bị: CE, ISO 13485, ISO 9001. Năm sản xuất thiết bị: 2023 trở về sau. Mới 100% | 28.350 | vn0101896657 | CÔNG TY TNHH ĐẦU TƯ THƯƠNG MẠI TRƯỜNG THỊNH | IB2400299143 | vnz000013702 | Bệnh viện Sản Nhi tỉnh Bắc Ninh | Đấu thầu rộng rãi | 08/10/2024 | 851/QĐ-BVSN | 07/10/2024 | 1 | Thành phố Bắc Ninh,Tỉnh Bắc Ninh
831 | Panh cong có mấu 18cm | Cái | 42 | Pakistan | 9018 | 17_374 | 17_374 | Prime Tech Surgico |  |  |  | Kích thước: 18cm (±5%) Chất liệu thép không gỉ. Tiêu chuẩn hệ thống quản lý chất lượng của nhà sản xuất thiết bị: CE, ISO 13485, ISO 9001. Năm sản xuất thiết bị: 2023 trở về sau. Mới 100% | 34.650 | vn0101896657 | CÔNG TY TNHH ĐẦU TƯ THƯƠNG MẠI TRƯỜNG THỊNH | IB2400299143 | vnz000013702 | Bệnh viện Sản Nhi tỉnh Bắc Ninh | Đấu thầu rộng rãi | 08/10/2024 | 851/QĐ-BVSN | 07/10/2024 | 1 | Thành phố Bắc Ninh,Tỉnh Bắc Ninh
832 | Panh cong không mấu dài 20cm | Cái | 47 | Pakistan | 9018 | 17_264 | 17_264 | Prime Tech Surgico |  |  |  | Kích thước: 20cm (±5%) Chất liệu thép không gỉ. Tiêu chuẩn hệ thống quản lý chất lượng của nhà sản xuất thiết bị: CE, ISO 13485, ISO 9001. Năm sản xuất thiết bị: 2023 trở về sau. Mới 100% | 42.000 | vn0101896657 | CÔNG TY TNHH ĐẦU TƯ THƯƠNG MẠI TRƯỜNG THỊNH | IB2400299143 | vnz000013702 | Bệnh viện Sản Nhi tỉnh Bắc Ninh | Đấu thầu rộng rãi | 08/10/2024 | 851/QĐ-BVSN | 07/10/2024 | 1 | Thành phố Bắc Ninh,Tỉnh Bắc Ninh
833 | Panh cong không mấu 24cm | Cái | 30 | Pakistan | 9018 | 17_265 | 17_265 | Prime Tech Surgico |  |  |  | Kích thước : 24 cm (±5%) Chất liệu thép không gỉ. Tiêu chuẩn hệ thống quản lý chất lượng của nhà sản xuất thiết bị: CE, ISO 13485, ISO 9001. Năm sản xuất thiết bị: 2023 trở về sau. Mới 100% | 57.750 | vn0101896657 | CÔNG TY TNHH ĐẦU TƯ THƯƠNG MẠI TRƯỜNG THỊNH | IB2400299143 | vnz000013702 | Bệnh viện Sản Nhi tỉnh Bắc Ninh | Đấu thầu rộng rãi | 08/10/2024 | 851/QĐ-BVSN | 07/10/2024 | 1 | Thành phố Bắc Ninh,Tỉnh Bắc Ninh
834 | Panh sát khuẩn đầu rùa 25cm | Cái | 280 | Pakistan | 9018 | 19_920 | 19_920 | Prime Tech Surgico |  |  |  | Kích thước: 25cm (±5%) Chất liệu thép không gỉ. Tiêu chuẩn hệ thống quản lý chất lượng của nhà sản xuất thiết bị: CE, ISO 13485, ISO 9001. Năm sản xuất thiết bị: 2023 trở về sau. Mới 100% | 66.150 | vn0101896657 | CÔNG TY TNHH ĐẦU TƯ THƯƠNG MẠI TRƯỜNG THỊNH | IB2400299143 | vnz000013702 | Bệnh viện Sản Nhi tỉnh Bắc Ninh | Đấu thầu rộng rãi | 08/10/2024 | 851/QĐ-BVSN | 07/10/2024 | 1 | Thành phố Bắc Ninh,Tỉnh Bắc Ninh
835 | Panh cong không mấu dài 18cm | Cái | 68 | Pakistan | 9018 | 17_263 | 17_263 | Prime Tech Surgico |  |  |  | Kích thước: 18cm (±5%) Chất liệu thép không gỉ. Tiêu chuẩn hệ thống quản lý chất lượng của nhà sản xuất thiết bị: CE, ISO 13485, ISO 9001. Năm sản xuất thiết bị: 2023 trở về sau. Mới 100% | 34.650 | vn0101896657 | CÔNG TY TNHH ĐẦU TƯ THƯƠNG MẠI TRƯỜNG THỊNH | IB2400299143 | vnz000013702 | Bệnh viện Sản Nhi tỉnh Bắc Ninh | Đấu thầu rộng rãi | 08/10/2024 | 851/QĐ-BVSN | 07/10/2024 | 1 | Thành phố Bắc Ninh,Tỉnh Bắc Ninh
836 | Panh thẳng có mấu dài 18cm | Cái | 51 | Pakistan | 9018 | 17_384 | 17_384 | Prime Tech Surgico |  |  |  | Kích thước: 18cm (±5%) Chất liệu thép không gỉ. Tiêu chuẩn hệ thống quản lý chất lượng của nhà sản xuất thiết bị: CE, ISO 13485, ISO 9001. Năm sản xuất thiết bị: 2023 trở về sau. Mới 100% | 34.650 | vn0101896657 | CÔNG TY TNHH ĐẦU TƯ THƯƠNG MẠI TRƯỜNG THỊNH | IB2400299143 | vnz000013702 | Bệnh viện Sản Nhi tỉnh Bắc Ninh | Đấu thầu rộng rãi | 08/10/2024 | 851/QĐ-BVSN | 07/10/2024 | 1 | Thành phố Bắc Ninh,Tỉnh Bắc Ninh
837 | Panh cong không mấu 18cm | Cái | 10 | Pakistan |  | 17_263 | Prime tech surgico | Prime tech surgico |  |  | 2023 trở về sau | Chất liệu làm bằng thép không gỉ, mũi cong, không có mấu, kích thước 18cm. Dùng để kẹp bông băng rửa vết thương … | 40.000 | vn0106143311 | LIÊN DANH CÔNG TY TNHH LDMED-CÔNG TY TNHH CÔNG NGHỆ CAO VỀ THIẾT BỊ Y TẾ ANH NGỌC ( gọi tắt là Liên danh LDMED- ANH NGỌC) | IB2400327934 | vn1000586410 | Bệnh viện đa khoa Thái Ninh | Đấu thầu rộng rãi | 07/10/2024 | 522/QĐ-BV | 01/10/2024 | 1 | Huyện Thái Thụy,Tỉnh Thái Bình
838 | Panh cong không mấu 16cm | Cái | 10 | Pakistan |  | 17_182 | Prime tech surgico | Prime tech surgico |  |  | 2023 trở về sau | Chất liệu làm bằng thép không gỉ, mũi cong, không có mấu, kích thước 16 cm. Dùng để kẹp bông băng rửa vết thương … | 28.000 | vn0106143311 | LIÊN DANH CÔNG TY TNHH LDMED-CÔNG TY TNHH CÔNG NGHỆ CAO VỀ THIẾT BỊ Y TẾ ANH NGỌC ( gọi tắt là Liên danh LDMED- ANH NGỌC) | IB2400327934 | vn1000586410 | Bệnh viện đa khoa Thái Ninh | Đấu thầu rộng rãi | 07/10/2024 | 522/QĐ-BV | 01/10/2024 | 1 | Huyện Thái Thụy,Tỉnh Thái Bình
839 | Panh không mấu các loại | Cái | 13 | Pakistan |  | 6-001; 6-022; 6-033; 6-094 | Gold Tier | GOLD TIER MIC ( MEDICAL INSTRUMENTS COMPANY)/Pakistan |  |  |  | Chất liệu thép không gỉ, đầu panh không mấu, các cỡ từ 14-22cm. | 85.000 | vn0102398340 | CÔNG TY CỔ PHẦN THIẾT BỊ Y TẾ THÁI PHÚ | IB2400320844 | vn2300200010 | Bệnh viện Y học cổ truyền và Phục hồi chức năng tỉnh Bắc Ninh | Đấu thầu rộng rãi | 04/10/2024 | Số: 376/QĐ-BV ngày 04/10/2024 | 04/10/2024 | 1 | Thành phố Bắc Ninh,Tỉnh Bắc Ninh
840 | Trụ cắm panh | Cái | 1 | Việt Nam |  | TCP-INOX | Hoàng Nguyễn | Hoàng Nguyễn |  |  |  | - Chất liệu Inox, Môi trường hoạt động của thiết bị: nhiệt độ ≥ 30oC, độ ẩm ≥ 80%. | 70.000 | vn3101101698 | CÔNG TY TNHH ĐẦU TƯ VÀ PHÁT TRIỂN Y TẾ NHẬT LỆ | IB2400297315 | vn3100420596 | Bệnh viện đa khoa thành phố Đồng Hới | Chào hàng cạnh tranh | 03/10/2024 | 1282/QĐ-BVĐH | 02/10/2024 | 1 | Thành phố Đồng Hới,Tỉnh Quảng Bình
841 | Panh cong cỡ 18 | cái | 15 | Pakistan |  | 0 | 0 | Toklais Pak Industries, Pakistan |  |  | 2024 | Panh cong cỡ 18 Chất liệu thép không gỉ | 38.544 | vn0104571488 | CÔNG TY TNHH KỸ THƯƠNG MINH LONG | IB2400194769 | vnz000004557 | Bệnh viện 19-8, Bộ Công an | Đấu thầu rộng rãi | 01/10/2024 | 2932/QĐ-BV198-VTTB | 27/09/2024 | 3 | Quận Cầu Giấy,Thành phố Hà Nội
842 | Panh thẳng cỡ 18 | cái | 20 | Pakistan |  | 0 | 0 | Toklais Pak Industries, Pakistan |  |  | 2024 | Panh thẳng cỡ 18 Chất liệu thép không gỉ | 36.792 | vn0104571488 | CÔNG TY TNHH KỸ THƯƠNG MINH LONG | IB2400194769 | vnz000004557 | Bệnh viện 19-8, Bộ Công an | Đấu thầu rộng rãi | 01/10/2024 | 2932/QĐ-BV198-VTTB | 27/09/2024 | 3 | Quận Cầu Giấy,Thành phố Hà Nội
843 | Panh cong cỡ 16 | cái | 75 | Pakistan |  | 0 | 0 | Toklais Pak Industries, Pakistan |  |  | 2024 | Panh cong cỡ 16 Chất liệu thép không gỉ | 30.660 | vn0104571488 | CÔNG TY TNHH KỸ THƯƠNG MINH LONG | IB2400194769 | vnz000004557 | Bệnh viện 19-8, Bộ Công an | Đấu thầu rộng rãi | 01/10/2024 | 2932/QĐ-BV198-VTTB | 27/09/2024 | 3 | Quận Cầu Giấy,Thành phố Hà Nội
844 | Panh cong cỡ 25 | cái | 10 | Pakistan |  | 0 | 0 | Toklais Pak Industries, Pakistan |  |  | 2024 | Panh cong cỡ 25 Chất liệu thép không gỉ | 68.985 | vn0104571488 | CÔNG TY TNHH KỸ THƯƠNG MINH LONG | IB2400194769 | vnz000004557 | Bệnh viện 19-8, Bộ Công an | Đấu thầu rộng rãi | 01/10/2024 | 2932/QĐ-BV198-VTTB | 27/09/2024 | 3 | Quận Cầu Giấy,Thành phố Hà Nội
845 | Panh thẳng cỡ 16 | cái | 30 | Pakistan |  | 0 | 0 | Toklais Pak Industries, Pakistan |  |  | 2024 | Panh thẳng cỡ 16 Chất liệu thép không gỉ | 30.660 | vn0104571488 | CÔNG TY TNHH KỸ THƯƠNG MINH LONG | IB2400194769 | vnz000004557 | Bệnh viện 19-8, Bộ Công an | Đấu thầu rộng rãi | 01/10/2024 | 2932/QĐ-BV198-VTTB | 27/09/2024 | 3 | Quận Cầu Giấy,Thành phố Hà Nội
846 | Panh thẳng cỡ 25 | cái | 15 | Pakistan |  | 0 | 0 | Toklais Pak Industries, Pakistan |  |  | 2024 | Panh thẳng cỡ 25 Chất liệu thép không gỉ | 68.985 | vn0104571488 | CÔNG TY TNHH KỸ THƯƠNG MINH LONG | IB2400194769 | vnz000004557 | Bệnh viện 19-8, Bộ Công an | Đấu thầu rộng rãi | 01/10/2024 | 2932/QĐ-BV198-VTTB | 27/09/2024 | 3 | Quận Cầu Giấy,Thành phố Hà Nội
847 | Trụ cắm panh | Cái | 3 | Việt Nam |  | Trụ cắm panh | Trụ cắm panh/Công ty cổ phần VSENS/ Việt Nam | Công ty cổ phần VSENS |  |  | 2023 trở về sau | Trụ cắm panh | 120.000 | vn0107834128 | CÔNG TY CỔ PHẦN AK GLOBAL VIỆT NAM | IB2400296473 | vn5500374267 | Bệnh viện đa khoa Huyện Yên Châu | Đấu thầu rộng rãi | 30/09/2024 | 417/QĐ-BVĐK | 23/09/2024 | 2 | Huyện Yên Châu,Tỉnh Sơn La
848 | Panh có mấu | Cái | 3 | Pakistan |  | 17_37x;17_38x | 17_37x;17_38x/Prime Tech Surgico/ Pakistan | Prime Tech Surgico |  |  | 2023 trở về sau | Panh có mấu | 32.000 | vn0107834128 | CÔNG TY CỔ PHẦN AK GLOBAL VIỆT NAM | IB2400296473 | vn5500374267 | Bệnh viện đa khoa Huyện Yên Châu | Đấu thầu rộng rãi | 30/09/2024 | 417/QĐ-BVĐK | 23/09/2024 | 2 | Huyện Yên Châu,Tỉnh Sơn La
849 | Panh thẳng có mấu | Cái | 10 | Pakistan |  | 17_384 | 17_384/Prime Tech Surgico/ Pakistan | Prime Tech Surgico |  |  | 2023 trở về sau | Panh thẳng có mấu 18cm | 50.000 | vn0107834128 | CÔNG TY CỔ PHẦN AK GLOBAL VIỆT NAM | IB2400296473 | vn5500374267 | Bệnh viện đa khoa Huyện Yên Châu | Đấu thầu rộng rãi | 30/09/2024 | 417/QĐ-BVĐK | 23/09/2024 | 2 | Huyện Yên Châu,Tỉnh Sơn La
850 | Panh cong có mấu | Cái | 10 | Pakistan |  | 17_375 | 17_375/Prime Tech Surgico/ Pakistan | Prime Tech Surgico |  |  | 2023 trở về sau | Panh cong có mấu 20cm | 65.000 | vn0107834128 | CÔNG TY CỔ PHẦN AK GLOBAL VIỆT NAM | IB2400296473 | vn5500374267 | Bệnh viện đa khoa Huyện Yên Châu | Đấu thầu rộng rãi | 30/09/2024 | 417/QĐ-BVĐK | 23/09/2024 | 2 | Huyện Yên Châu,Tỉnh Sơn La
851 | Pank inox 10cm | Cái | 20 | Pakistan | 9018 | Panh thẳng có mấu 10cm | Panh thẳng có mấu 10cm | Prime Tech Surgico |  |  | 2023 | Panh thẳng có mấu 10cm (±5%) Chất liệu thép không gỉ, tiêu chuẩn hệ thống quản lý chất lượng của nhà sản xuất thiết bị: ISO 13485, ISO 9001. Năm sản xuất thiết bị: 2023 trở về sau. Mới 100%" | 29.000 | vn0101896657 | CÔNG TY TNHH ĐẦU TƯ THƯƠNG MẠI TRƯỜNG THỊNH | IB2400129809 | vn0101992865 | Trường Đại học Y Hà Nội | Đấu thầu rộng rãi | 24/09/2024 | 5402/QĐ-ĐHYHN | 19/09/2024 | 3 | Quận Đống Đa,Thành phố Hà Nội
852 | Panh sinh thiết - Đường kính trong khoảng 3.5 Fr đến 4.5 Fr , dài trong khoảng 550 mm đến 650 mm | Chiếc | 1 | Đức | 9018 | 8734.606 | Richard Wolf | Richard Wolf GmbH |  |  |  | - Đường kính 4mm - Chiều dài làm việc 600mm | 30.500.000 | vn0304269813 | CÔNG TY TNHH THÀNH PHƯƠNG | IB2400105355 | vn2700611216 | Bệnh viện Sản Nhi Ninh Bình | Chào hàng cạnh tranh | 20/09/2024 | 1207/QĐ-BVSN | 20/09/2024 | 1 | Thành phố Ninh Bình,Tỉnh Ninh Bình
853 | Panh gắp sỏi - Đường kính trong khoảng 3.5 Fr đến 4.5 Fr , dài trong khoảng 550 mm đến 650 mm | Chiếc | 3 | Đức | 9018 | 8734.656 | Richard Wolf | Richard Wolf GmbH |  |  |  | - Đường kính 4mm - Chiều dài làm việc 600mm | 29.500.000 | vn0304269813 | CÔNG TY TNHH THÀNH PHƯƠNG | IB2400105355 | vn2700611216 | Bệnh viện Sản Nhi Ninh Bình | Chào hàng cạnh tranh | 20/09/2024 | 1207/QĐ-BVSN | 20/09/2024 | 1 | Thành phố Ninh Bình,Tỉnh Ninh Bình
854 | Panh có mấu | Cái | 20 | Pakistan |  | Panh có mấu | Panh có mấu | Simaeco traders |  |  | 2023 trở lên | Chất liệu: Thép không gỉ. Kích thước 16cm | 55.000 | vn0101953129 | CÔNG TY CỔ PHẦN SẢN XUẤT VÀ XUẤT NHẬP KHẨU VIETLAND | IB2400305111 | vn0103240204 | TRUNG TÂM Y TẾ QUẬN CẦU GIẤY | Đấu thầu rộng rãi | 19/09/2024 | 216/QĐ-TTYT | 19/09/2024 | 1 | Thành phố Hà Nội
855 | Panh không mấu | Cái | 20 | Pakistan |  | Panh không mấu | Panh không mấu | Simaeco traders |  |  | 2023 trở lên | Chất liệu: Thép không gỉ. Kích thước 16cm | 50.000 | vn0101953129 | CÔNG TY CỔ PHẦN SẢN XUẤT VÀ XUẤT NHẬP KHẨU VIETLAND | IB2400305111 | vn0103240204 | TRUNG TÂM Y TẾ QUẬN CẦU GIẤY | Đấu thầu rộng rãi | 19/09/2024 | 216/QĐ-TTYT | 19/09/2024 | 1 | Thành phố Hà Nội
856 | Lọ đựng panh kéo inox | Cái | 10 | SIMAECO,TRADERS ;Pakistan | 9018 | [7 empty] | 51.000 | vn0101849706 | CÔNG TY TNHH THIẾT BỊ Y TẾ VÀ HOÁ CHẤT HOÀNG PHƯƠNG | IB2300292373 | vn5000227521 | Bệnh viện Y dược cổ truyền Tuyên Quang | Đấu thầu rộng rãi | 17/09/2024 | 840/QĐ-BVYD | 27/12/2023 | 3 | Thành Phố Tuyên Quang,Tỉnh Tuyên Quang
857 | Panh thẳng 16cm | Cái | 10 | SIMAECO,TRADERS ;Pakistan | 9018 | [7 empty] | 43.000 | vn0101849706 | CÔNG TY TNHH THIẾT BỊ Y TẾ VÀ HOÁ CHẤT HOÀNG PHƯƠNG | IB2300292373 | vn5000227521 | Bệnh viện Y dược cổ truyền Tuyên Quang | Đấu thầu rộng rãi | 17/09/2024 | 840/QĐ-BVYD | 27/12/2023 | 3 | Thành Phố Tuyên Quang,Tỉnh Tuyên Quang
858 | Panh cầm máu | Cái | 10 | SIMAECO,TRADERS ;Pakistan | 9018 | [7 empty] | 43.000 | vn0101849706 | CÔNG TY TNHH THIẾT BỊ Y TẾ VÀ HOÁ CHẤT HOÀNG PHƯƠNG | IB2300292373 | vn5000227521 | Bệnh viện Y dược cổ truyền Tuyên Quang | Đấu thầu rộng rãi | 17/09/2024 | 840/QĐ-BVYD | 27/12/2023 | 3 | Thành Phố Tuyên Quang,Tỉnh Tuyên Quang
859 | Panh thẳng, cong có mấu, không mấu 18cm | Cái | 50 | Pakistan | 9018/Ống nội khí quản có bóng ( Covidien LLC - Thái Lan) /STT 46,Bơm tiêm sử dụng một lần TANAPHAR 5ml/cc ( Công ty Cổ Phần Tanaphar - Việt Nam) STT 19 | 17-510,17-512,17-514,17-516 | Panh thẳng, cong có mấu, không mấu 18cm | Simaeco Traders |  |  | 2023 | Panh thẳng, cong có mấu, không mấu 18cm | 32.500 | vn0101849706 | CÔNG TY TNHH THIẾT BỊ Y TẾ VÀ HOÁ CHẤT HOÀNG PHƯƠNG | IB2400176676 | vnz000006945 | Trung Tâm Huyết Học -Truyền Máu Nghệ An | Đấu thầu rộng rãi | 17/09/2024 | 623/QĐ-HHTM; 763/QĐ-HHTM | 05/09/2024 | 2 | Thành phố Vinh,Tỉnh Nghệ An
860 | Panh thẳng không mấu 14cm | Cái | 40 | Pakistan |  | 17_160 | 17_160 | Prime Tech Surgico |  |  | 2023-2024 | Chất liệu: làm bằng thép không gỉ, có thể hấp sấy được. Hấp tiệt trùng ở nhiệt độ 121 độ C trong vòng 30 phút | 94.500 | vn0500600968 | CÔNG TY TNHH THIẾT BỊ Y TẾ VÀ THIẾT BỊ VĂN PHÒNG HỒNG HẠNH | IB2400222438 | vn0500474174 | Trung tâm Y tế huyện Phú Xuyên | Đấu thầu rộng rãi | 11/09/2024 | 296/QĐ-TTYT | 06/09/2024 | 2 | Huyện Phú Xuyên,Thành phố Hà Nội
861 | Panh mũi trẻ em | Cái | 20 | PAKISTAN |  | 41_100 | Prime | Prime Tech Surgico |  |  |  | Tình trạng : mới 100% Chất liệu: thép không gỉ, hấp sấy được Kích thước: 145mm | 121.500 | vn3101015777 | CÔNG TY TNHH THƯƠNG MẠI VÀ DỊCH VỤ TN | IB2400256825 | vn3100544672 | Trung Tâm Y Tế Huyện Quảng Trạch | Đấu thầu rộng rãi | 10/09/2024 | 249/QĐ-TTYT | 10/09/2024 | 1 | Huyện Quảng Trạch,Tỉnh Quảng Bình
862 | Panh mũi người lớn | Cái | 20 | PAKISTAN |  | 41_102 | Prime | Prime Tech Surgico |  |  |  | Chất liệu: thép không gỉ, hấp sấy được Kích thước: 145mm | 121.500 | vn3101015777 | CÔNG TY TNHH THƯƠNG MẠI VÀ DỊCH VỤ TN | IB2400256825 | vn3100544672 | Trung Tâm Y Tế Huyện Quảng Trạch | Đấu thầu rộng rãi | 10/09/2024 | 249/QĐ-TTYT | 10/09/2024 | 1 | Huyện Quảng Trạch,Tỉnh Quảng Bình
863 | Panh đặt nhân | Cái | 1 | Katena Produts, INC./Mỹ |  | AE-4245N | Katena | Katena Produts, INC./Mỹ |  |  |  | "Chất liệu: Thép không gỉ Chiều dài hàm: 8mm. Sản xuất tại các nước G7 " | 9.600.000 | vn2300763158 | CÔNG TY TNHH THIẾT BỊ Y TẾ VÀ THƯƠNG MẠI DỊCH VỤ TÂM THÀNH | IB2400233984 | vn2300303753 | Trung tâm Y tế thành phố Từ Sơn | Đấu thầu rộng rãi | 07/09/2024 | 555/QĐ-TTYTTS | 06/09/2024 | 2 | Thành phố Từ Sơn,Tỉnh Bắc Ninh
864 | Panh xé bao | Cái | 2 | Katena Produts, INC./Mỹ |  | AE-4394L | Katena | Katena Produts, INC./Mỹ |  |  |  | "Chất liệu: thép không gỉ .Với dòng laser, tổng chiều dài 105mm, đầu típ góc dài 11mm . Sản xuất tại các nước G7. " | 18.400.000 | vn2300763158 | CÔNG TY TNHH THIẾT BỊ Y TẾ VÀ THƯƠNG MẠI DỊCH VỤ TÂM THÀNH | IB2400233984 | vn2300303753 | Trung tâm Y tế thành phố Từ Sơn | Đấu thầu rộng rãi | 07/09/2024 | 555/QĐ-TTYTTS | 06/09/2024 | 2 | Thành phố Từ Sơn,Tỉnh Bắc Ninh
865 | Panh thẳng không mấu | Cái | 20 | Prime Tech Surgico/Pakistan |  | 17_180 | Prime | Prime Tech Surgico/Pakistan |  |  |  | "Chất liệu: Thép không gỉ. Kích thước 16cm " | 52.000 | vn2300763158 | CÔNG TY TNHH THIẾT BỊ Y TẾ VÀ THƯƠNG MẠI DỊCH VỤ TÂM THÀNH | IB2400233984 | vn2300303753 | Trung tâm Y tế thành phố Từ Sơn | Đấu thầu rộng rãi | 07/09/2024 | 555/QĐ-TTYTTS | 06/09/2024 | 2 | Thành phố Từ Sơn,Tỉnh Bắc Ninh
866 | Panh rút chỉ | Cái | 2 | Katena Produts, INC./Mỹ |  | AE-4302N | Katena | Katena Produts, INC./Mỹ |  |  |  | "Chất liệu: thép không gỉ.Chiều dài 108mm Tying Platform 6mm, 0.03mm, 1 x 2 răng. Sản xuất tại các nước G7 " | 9.800.000 | vn2300763158 | CÔNG TY TNHH THIẾT BỊ Y TẾ VÀ THƯƠNG MẠI DỊCH VỤ TÂM THÀNH | IB2400233984 | vn2300303753 | Trung tâm Y tế thành phố Từ Sơn | Đấu thầu rộng rãi | 07/09/2024 | 555/QĐ-TTYTTS | 06/09/2024 | 2 | Thành phố Từ Sơn,Tỉnh Bắc Ninh
867 | Panh cong không mấu | Cái | 20 | Prime Tech Surgico/Pakistan |  | 17_182 | Prime | Prime Tech Surgico/Pakistan |  |  |  | "Chất liệu: Thép không gỉ. Kích thước 16cm " | 52.000 | vn2300763158 | CÔNG TY TNHH THIẾT BỊ Y TẾ VÀ THƯƠNG MẠI DỊCH VỤ TÂM THÀNH | IB2400233984 | vn2300303753 | Trung tâm Y tế thành phố Từ Sơn | Đấu thầu rộng rãi | 07/09/2024 | 555/QĐ-TTYTTS | 06/09/2024 | 2 | Thành phố Từ Sơn,Tỉnh Bắc Ninh
868 | Panh thẳng | Chiếc | 20 | Pakistan |  | 17 - 385 | Panh thẳng có mấu 20 cm | Prime Tech Surgico |  |  |  | Panh thẳng 20 cm | 45.000 | vn0101438495 | CÔNG TY TNHH THƯƠNG MẠI DỊCH VỤ VIỆT HƯNG | IB2400292978 | vn2400365993 | Bệnh viện Phổi Bắc Giang | Chào hàng cạnh tranh | 05/09/2024 | 440/QĐ-BVP | 05/09/2024 | 1 | Thành phố Bắc Giang,Tỉnh Bắc Giang
869 | Hộp đựng kéo, panh | Chiếc | 20 | Việt Nam |  | HBK | Hộp đựng kéo, panh | An Bình |  |  |  | Kích thước 32,5 x16x 5cm | 120.000 | vn0101438495 | CÔNG TY TNHH THƯƠNG MẠI DỊCH VỤ VIỆT HƯNG | IB2400292978 | vn2400365993 | Bệnh viện Phổi Bắc Giang | Chào hàng cạnh tranh | 05/09/2024 | 440/QĐ-BVP | 05/09/2024 | 1 | Thành phố Bắc Giang,Tỉnh Bắc Giang
870 | Ống cắm panh | Cái | 20 | Việt Nam | 9018 | Ống cắm panh | Ống cắm panh | Vitamedical |  |  | 2023 trở đi | Trụ cắm panh các cỡ làm bằng chất liệu thép, vật liệu không gỉ. | 50.000 | vn0101953129 | CÔNG TY CỔ PHẦN SẢN XUẤT VÀ XUẤT NHẬP KHẨU VIETLAND | IB2400241780 | vnz000021909 | Bệnh viện Phổi hà Nội | Đấu thầu rộng rãi | 30/08/2024 | 797/QĐ-BV | 23/08/2024 | 2 | Quận Hai Bà Trưng,Thành phố Hà Nội
871 | Bộ panh | Bộ | 9 | Đức | 9018 | AA 211/16- AA 201/16- AA 210/16- AA 200/16 | Nopa - Đức | Nopa - Đức |  |  |  | Theo thông số kỹ thuật đính kèm E-HSDT | 3.000.000 | vn0102778335 | CÔNG TY CỔ PHẦN TRANG THIẾT BỊ VÀ CÔNG TRÌNH Y TẾ | IB2400240299 | vn4500262882 | Trường Trung cấp Y tế Ninh Thuận | Đấu thầu rộng rãi | 27/08/2024 | 118/QĐ-TCYT | 22/08/2024 | 1 | TP. Phan Rang-Tháp Chàm,Tỉnh Ninh Thuận
872 | Panh y tế thẳng, không mấu | Cái | 7 | PAKISTAN |  | 17-251 | 17-251 | EVERBEST TRADING CO |  |  | 2024 | Chiều dài ≥ 14cm, không mấu.Được làm bằng thép không gỉ. - Đạt tiêu chuẩn chất lượng ISO 13485 hoặc tương đương | 23.000 | vn0101849706 | CÔNG TY TNHH THIẾT BỊ Y TẾ VÀ HOÁ CHẤT HOÀNG PHƯƠNG | IB2400152290 | vn0101574466 | Bệnh viện Da Liễu Hà Nội | Đấu thầu rộng rãi | 23/08/2024 | 965/QĐ-BVDL | 21/08/2024 | 4 | Thành phố Hà Nội
873 | Panh sản khoa hình tim dài | Cái | 6 | PAKISTAN |  | 19-1020 | 19-1020 | SIMAECO TRADER |  |  | 2024 | Chiều dài 24cm, hình tim. Được làm bằng thép không gỉ. Đạt tiêu chuẩn chất lượng ISO 13485 hoặc tương đương | 58.000 | vn0101849706 | CÔNG TY TNHH THIẾT BỊ Y TẾ VÀ HOÁ CHẤT HOÀNG PHƯƠNG | IB2400152290 | vn0101574466 | Bệnh viện Da Liễu Hà Nội | Đấu thầu rộng rãi | 23/08/2024 | 965/QĐ-BVDL | 21/08/2024 | 4 | Thành phố Hà Nội
874 | Panh y tế cong, không mấu | Cái | 19 | PAKISTAN |  | 17-261 | 17-261 | EVERBEST TRADING CO |  |  | 2024 | Dài ≥ 14cm.Được làm bằng thép không gỉ. Đạt tiêu chuẩn ISO 13485 hoặc tương đương | 21.500 | vn0101849706 | CÔNG TY TNHH THIẾT BỊ Y TẾ VÀ HOÁ CHẤT HOÀNG PHƯƠNG | IB2400152290 | vn0101574466 | Bệnh viện Da Liễu Hà Nội | Đấu thầu rộng rãi | 23/08/2024 | 965/QĐ-BVDL | 21/08/2024 | 4 | Thành phố Hà Nội
875 | Panh phẫu thuật cong không mấu dài 18cm | Cái | 4 | Pakistan |  | Gold tier - Pakistan | Gold tier - Pakistan | Gold tier |  |  |  | Năm sản xuất: 2022 – 2023 Tiêu chuẩn chất lượng: ISO 13485 Thông số kỹ thuật: - Kích thước: 18cm - Vật liệu bằng thép không gỉ, hấp tiệt trùng ở nhiệt độ cao | 92.925 | vn0310905383 | Công ty TNHH Thương mại thiết bị Thái Thịnh | IB2400160323 | vnz000025249 | Trung tâm Y tế huyện Bàu Bàng | Chào hàng cạnh tranh | 22/08/2024 | 196/QĐ-TTYT | 20/08/2024 | 1 | Huyện Bàu Bàng,Tỉnh Bình Dương
876 | Panh hình tim thẳng dài 25cm | Cái | 6 | Pakistan |  | Gold tier- Pakistan | Gold tier- Pakistan | Gold tier |  |  |  | Năm sản xuất: 2022 – 2023 Tiêu chuẩn chất lượng: ISO 13485,… Thông số kỹ thuật: - Kích thước : 25 cm - Vật liệu bằng thép không gỉ, hấp tiệt trùng ở nhiệt độ cao | 121.275 | vn0310905383 | Công ty TNHH Thương mại thiết bị Thái Thịnh | IB2400160323 | vnz000025249 | Trung tâm Y tế huyện Bàu Bàng | Chào hàng cạnh tranh | 22/08/2024 | 196/QĐ-TTYT | 20/08/2024 | 1 | Huyện Bàu Bàng,Tỉnh Bình Dương
877 | Panh phẫu thuật cong không mấu 14cm | Cái | 1 | Pakistan |  | Gold tier - Pakistan | Gold tier - Pakistan | Gold tier |  |  |  | Năm sản xuất: 2022 – 2023 Tiêu chuẩn chất lượng: ISO 13485 Thông số kỹ thuật: - Kích thước: 14cm - Vật liệu bằng thép không gỉ, hấp tiệt trùng ở nhiệt độ cao | 70.560 | vn0310905383 | Công ty TNHH Thương mại thiết bị Thái Thịnh | IB2400160323 | vnz000025249 | Trung tâm Y tế huyện Bàu Bàng | Chào hàng cạnh tranh | 22/08/2024 | 196/QĐ-TTYT | 20/08/2024 | 1 | Huyện Bàu Bàng,Tỉnh Bình Dương
878 | Panh phẫu thuật cong, không mấu 12cm | Cái | 11 | Pakistan |  | Gold tier - Pakistan | Gold tier - Pakistan | Gold tier |  |  |  | Năm sản xuất: 2022 – 2023 Tiêu chuẩn chất lượng: ISO 13485 Thông số kỹ thuật: - Kích thước: 12cm - Vật liệu bằng thép không gỉ, hấp tiệt trùng ở nhiệt độ cao | 61.425 | vn0310905383 | Công ty TNHH Thương mại thiết bị Thái Thịnh | IB2400160323 | vnz000025249 | Trung tâm Y tế huyện Bàu Bàng | Chào hàng cạnh tranh | 22/08/2024 | 196/QĐ-TTYT | 20/08/2024 | 1 | Huyện Bàu Bàng,Tỉnh Bình Dương
879 | Panh phẫu thuật thẳng, không mấu dài 18cm | Cái | 6 | Pakistan |  | Gold tier/ Pakistan | Gold tier/ Pakistan | Gold tier |  |  |  | Năm sản xuất: 2022 – 2023 Tiêu chuẩn chất lượng: ISO 13485 Thông số kỹ thuật: - Kích thước 18cm - Vật liệu bằng thép không gỉ, hấp tiệt trùng ở nhiệt độ cao | 92.925 | vn0310905383 | Công ty TNHH Thương mại thiết bị Thái Thịnh | IB2400160323 | vnz000025249 | Trung tâm Y tế huyện Bàu Bàng | Chào hàng cạnh tranh | 22/08/2024 | 196/QĐ-TTYT | 20/08/2024 | 1 | Huyện Bàu Bàng,Tỉnh Bình Dương
880 | Panh phẫu thuật thẳng,không mấu 16cm | Cái | 18 | Pakistan |  | Gold tier/ Pakistan | Gold tier/ Pakistan | Gold tier |  |  |  | Năm sản xuất: 2022 – 2023 Tiêu chuẩn chất lượng: ISO 13485 Thông số kỹ thuật: - Kích thước 16cm - Vật liệu bằng thép không gỉ, hấp tiệt trùng ở nhiệt độ cao | 84.525 | vn0310905383 | Công ty TNHH Thương mại thiết bị Thái Thịnh | IB2400160323 | vnz000025249 | Trung tâm Y tế huyện Bàu Bàng | Chào hàng cạnh tranh | 22/08/2024 | 196/QĐ-TTYT | 20/08/2024 | 1 | Huyện Bàu Bàng,Tỉnh Bình Dương
881 | Panh phẫu thuật thẳng, có mấu 16 cm | Cái | 5 | Pakistan |  | Gold tier/ Pakistan | Gold tier/ Pakistan | Gold tier |  |  |  | Năm sản xuất: 2022 – 2023 Tiêu chuẩn chất lượng: ISO 13485 Thông số kỹ thuật: - Kích thước 16cm - Vật liệu bằng thép không gỉ, hấp tiệt trùng ở nhiệt độ cao | 84.525 | vn0310905383 | Công ty TNHH Thương mại thiết bị Thái Thịnh | IB2400160323 | vnz000025249 | Trung tâm Y tế huyện Bàu Bàng | Chào hàng cạnh tranh | 22/08/2024 | 196/QĐ-TTYT | 20/08/2024 | 1 | Huyện Bàu Bàng,Tỉnh Bình Dương
882 | Panh phẫu thuật thẳng, không mấu dài 24cm | Cái | 2 | Pakistan |  | Gold tier/ Pakistan | Gold tier/ Pakistan | Gold tier |  |  |  | Năm sản xuất: 2022 – 2023 Tiêu chuẩn chất lượng: ISO 13485 Thông số kỹ thuật: - Kích thước 24cm - Vật liệu bằng thép không gỉ, hấp tiệt trùng ở nhiệt độ cao | 275.625 | vn0310905383 | Công ty TNHH Thương mại thiết bị Thái Thịnh | IB2400160323 | vnz000025249 | Trung tâm Y tế huyện Bàu Bàng | Chào hàng cạnh tranh | 22/08/2024 | 196/QĐ-TTYT | 20/08/2024 | 1 | Huyện Bàu Bàng,Tỉnh Bình Dương
883 | Panh phẫu thuật cong không mấu dài 16cm | Cái | 35 | Pakistan |  | Gold tier - Pakistan | Gold tier - Pakistan | Gold tier |  |  |  | Năm sản xuất: 2022 – 2023 Tiêu chuẩn chất lượng: ISO 13485 Thông số kỹ thuật: - Kích thước: 16cm - Vật liệu bằng thép không gỉ, hấp tiệt trùng ở nhiệt độ cao | 84.525 | vn0310905383 | Công ty TNHH Thương mại thiết bị Thái Thịnh | IB2400160323 | vnz000025249 | Trung tâm Y tế huyện Bàu Bàng | Chào hàng cạnh tranh | 22/08/2024 | 196/QĐ-TTYT | 20/08/2024 | 1 | Huyện Bàu Bàng,Tỉnh Bình Dương
884 | Panh thẳng không mấu dài 12.5cm | Cái | 2 | Pakistan |  | Gold tier- Pakistan | Gold tier-Pakistan | Gold tier |  |  |  | Năm sản xuất: 2022 – 2023 Tiêu chuẩn chất lượng: ISO 13485,… Thông số kỹ thuật: - KT: dài 12.5 cm - Vật liệu bằng thép không gỉ, hấp tiệt trùng ở nhiệt độ cao | 61.425 | vn0310905383 | Công ty TNHH Thương mại thiết bị Thái Thịnh | IB2400160323 | vnz000025249 | Trung tâm Y tế huyện Bàu Bàng | Chào hàng cạnh tranh | 22/08/2024 | 196/QĐ-TTYT | 20/08/2024 | 1 | Huyện Bàu Bàng,Tỉnh Bình Dương
885 | Panh korche không mỏ | Cái | 100 | Pakistan |  | - | - | Simaeco - Pakistan |  |  |  | Chất liệu thép không gỉ | 43.000 | vn0600297151 | CÔNG TY CỔ PHẦN THIẾT BỊ DƯỢC PHẨM & DỊCH VỤ Y TẾ NAM ĐỊNH | IB2400152205 | vn0600142775 | Bệnh viện đa khoa tỉnh Nam Định | Đấu thầu rộng rãi | 14/08/2024 | 2124/QĐ-BVT | 12/08/2024 | 1 | Thành phố Nam Định,Tỉnh Nam Định
886 | Panh korche có mỏ | Cái | 80 | Pakistan |  | - | - | Simaeco - Pakistan |  |  |  | Chất liệu thép không gỉ | 43.000 | vn0600297151 | CÔNG TY CỔ PHẦN THIẾT BỊ DƯỢC PHẨM & DỊCH VỤ Y TẾ NAM ĐỊNH | IB2400152205 | vn0600142775 | Bệnh viện đa khoa tỉnh Nam Định | Đấu thầu rộng rãi | 14/08/2024 | 2124/QĐ-BVT | 12/08/2024 | 1 | Thành phố Nam Định,Tỉnh Nam Định
887 | Panh bóc màng dùng trong phẫu thuật dịch kính võng mạc (Chất liệu phần hoạt động: thép không gỉ; Chất liệu phần tay cầm: ABS, Polypropylene) | Cái | 50 | Mỹ | 9018 | VS0744.23 VS0743.23 | Vortex | Vortex Surgical, Inc |  |  | Từ năm 2023 trở đi | Panh bóc màng dùng trong phẫu thuật dịch kính võng mạc. Cỡ 23G 8 đòn bẩy riêng biệt, thao tác 360 độ Trục chống chói Phần đuôi có thể tháo rời Thiết kế để kẹp và giữ màng ngăn trong Phù hợp sử dụng cho màng ngăn trong và màng trước võng mạc Chất liệu phần hoạt động: thép không gỉ Chất liệu phần tay cầm: ABS, Polypropylene Đóng gói vô trùng Đạt tiêu chuẩn ISO 13485, FDA | 4.620.000 | vn0107594451 | CÔNG TY TNHH LEGATEK | IB2400182600 | vn2900594078 | Bệnh viện Mắt Nghệ An | Đấu thầu rộng rãi | 14/08/2024 | 283/QĐ-BVM | 12/08/2024 | 2 | Thành phố Vinh,Tỉnh Nghệ An
888 | Panh phẫu thuật cầm máu các loại | Cái | 15 | Pakistan |  | 15-945 | Panh cầm máu | ONE TEN SURGICAL & DENTAL MFG. CO |  |  |  | * Dài 25cm. *Chất liệu thép không gỉ theo tiêu chuẩn ISO 9001:2008 *Độ cứng ≥ 260HV10 | 67.000 | vn6000586498 | CÔNG TY TNHH THƯƠNG MẠI VÀ DỊCH VỤ HƯNG VIỆT | IB2400182938 | vn2400480650 | Trung tâm Y tế huyện Yên Thế | Chào hàng cạnh tranh | 10/08/2024 | 511/QĐ-TTYT | 22/07/2024 | 2 | Huyện Yên Thế,Tỉnh Bắc Giang
889 | Panh có mấu | Cái | 24 | Pakistan | 9018 | Panh có mấu | Panh có mấu | SIMAECO TRADERS |  |  | 2023 trở đi | Chất liệu thép không gỉ. Dài 160 mm | 40.000 | vn0101953129 | CÔNG TY CỔ PHẦN SẢN XUẤT VÀ XUẤT NHẬP KHẨU VIETLAND | IB2400192395 | vnz000009962 | Bệnh viện Tâm thần Hà Nội | Đấu thầu rộng rãi | 08/08/2024 | 827/QĐ-BVTTHN | 06/08/2024 | 2 | Quận Long Biên,Thành phố Hà Nội
890 | Panh không mấu | Cái | 24 | Pakistan | 9018 | Panh không mấu | Panh không mấu | SIMAECO TRADERS |  |  | 2023 trở đi | Chất liệu thép không gỉ. Dài 160 mm | 35.000 | vn0101953129 | CÔNG TY CỔ PHẦN SẢN XUẤT VÀ XUẤT NHẬP KHẨU VIETLAND | IB2400192395 | vnz000009962 | Bệnh viện Tâm thần Hà Nội | Đấu thầu rộng rãi | 08/08/2024 | 827/QĐ-BVTTHN | 06/08/2024 | 2 | Quận Long Biên,Thành phố Hà Nội
891 | Panh thẳng có mấu các cỡ | Cái | 10 | SIMAECO TRADERS; PAKISTAN |  | 17-370; 17-371; 17-372; 17-373; 17-374; 17-375; 17-376; 17-377 | Simaeco | SIMAECO TRADERS; PAKISTAN |  |  | 2024 | Panh thẳng có mấu các cỡ. Dụng cụ được làm bằng vật liệu thép không gỉ. Hấp sấy ở nhiệt độ cao. Sản xuất theo tiêu chuẩn hệ thống quản lý chất lượng ISO 13485 | 34.000 | vn0109373842 | CÔNG TY TNHH THIẾT BỊ VẬT TƯ HOÀNG BẢO | IB2400216881 | vn3000426971 | Bệnh viện phục hồi chức năng Hà Tĩnh | Chào hàng cạnh tranh | 08/08/2024 | 222/QĐ-BVPHCN | 19/07/2024 | 1 | Thành phố Hà Tĩnh,Tỉnh Hà Tĩnh
892 | Panh thẳng không mấu các cỡ | Cái | 10 | SIMAECO TRADERS; PAKISTAN |  | 17-280; 17-282; 17-284; 17-286; 17-288 | Simaeco | SIMAECO TRADERS; PAKISTAN |  |  | 2024 | Panh thẳng không mấu các cỡ. Dụng cụ được làm bằng vật liệu thép không gỉ. Hấp sấy ở nhiệt độ cao. Sản xuất theo tiêu chuẩn hệ thống quản lý chất lượng ISO 13485 | 34.000 | vn0109373842 | CÔNG TY TNHH THIẾT BỊ VẬT TƯ HOÀNG BẢO | IB2400216881 | vn3000426971 | Bệnh viện phục hồi chức năng Hà Tĩnh | Chào hàng cạnh tranh | 08/08/2024 | 222/QĐ-BVPHCN | 19/07/2024 | 1 | Thành phố Hà Tĩnh,Tỉnh Hà Tĩnh
893 | Bộ dụng cụ mổ Phaco | Bộ | 1 | Mỹ | 9018 | Vành mi có khoá (Code: 14-040T) Panh xé bao (Code: 4-03315T) Panh giác mạc có mấu 1x2 (Code: 4-050T) Panh rút chỉ có mấu 1x2 (Code: 4-0600T) Dụng cụ đẩy mống mắt (Code: 5-0301) Sinskey (Code: 5-032) Chopper (Code: 7-063) Kìm kẹp kim không khoá (Code: 8-045T) Hộp dụng cụ 2 tầng (Code: 18-305) | Rumex International Co | Rumex International Co |  |  |  | Chi tiết theo Mẫu 21C | 99.000.000 | vn0104262962 | CÔNG TY TNHH THƯƠNG MẠI VÀ CÔNG NGHỆ HỒNG PHÁT | IB2400224535 | vn0104116866 | Bệnh viện đa khoa Đông Anh | Đấu thầu rộng rãi | 07/08/2024 | 1269/QĐ-BVĐKĐA | 01/08/2024 | 1 | Huyện Đông Anh,Thành phố Hà Nội
894 | Panh sát khuẩn | cái | 60 | Pakistan |  | 19-920 | x | Simaeco |  |  | 2023 - 2024 | Chất liệu bằng thép không gỉ. Các răng đều nhau, trơn nhẵn. Kích thước các cỡ | 58.800 | vn0102682506 | CÔNG TY TNHH THIẾT BỊ Y TẾ VÀ HOÁ CHẤT PHÚ CƯỜNG | IB2400162984 | vn0100908613 | Bệnh viện Phổi Trung ương | Đấu thầu rộng rãi | 02/08/2024 | 1785/QĐ-BVPTƯ | 29/07/2024 | 1 | Quận Ba Đình,Thành phố Hà Nội
895 | Lọ cắm panh | cái | 100 | Việt Nam |  | x | x | x |  |  | 2023 - 2024 | Chất liệu bằng Inox không có từ tính, dài khoảng 140mm, đường kính khoảng 50mm, có chân đế. Trơn nhẵn, không có ba via. Không bị cong méo. | 39.900 | vn0102682506 | CÔNG TY TNHH THIẾT BỊ Y TẾ VÀ HOÁ CHẤT PHÚ CƯỜNG | IB2400162984 | vn0100908613 | Bệnh viện Phổi Trung ương | Đấu thầu rộng rãi | 02/08/2024 | 1785/QĐ-BVPTƯ | 29/07/2024 | 1 | Quận Ba Đình,Thành phố Hà Nội
896 | Panh có mấu 18 cm | Cái | 10 | Pakistan | 9021 | 17-392 | Simaeco | Simaeco Traders |  |  |  | Chất liệu thép không gỉ. Tiêu chuẩn chất lượng: ISO 13485 | 45.000 | vn0107768355 | Liên danh Công ty Cổ phần thiết bị vật tư y tế Minh Đức – Công ty TNHH dịch vụ thương mại và đầu tư Hưng Phát - Công ty TNHH thiết bị và Dụng cụ Y khoa. Gọi tắt là: Liên danh Minh Đức – Hưng Phát – Dụng cụ y khoa. | IB2400226065 | vnz000017152 | Bệnh viện Bắc Thăng Long | Đấu thầu rộng rãi | 02/08/2024 | 435/QĐ-BVBTL | 02/08/2024 | 1 | Huyện Đông Anh,Thành phố Hà Nội
897 | Panh không mấu 18 cm | Cái | 30 | Pakistan | 9021 | 17-514 | Simaeco | Simaeco Traders |  |  |  | Chất liệu thép không gỉ. Tiêu chuẩn chất lượng: ISO 13485 | 45.000 | vn0107768355 | Liên danh Công ty Cổ phần thiết bị vật tư y tế Minh Đức – Công ty TNHH dịch vụ thương mại và đầu tư Hưng Phát - Công ty TNHH thiết bị và Dụng cụ Y khoa. Gọi tắt là: Liên danh Minh Đức – Hưng Phát – Dụng cụ y khoa. | IB2400226065 | vnz000017152 | Bệnh viện Bắc Thăng Long | Đấu thầu rộng rãi | 02/08/2024 | 435/QĐ-BVBTL | 02/08/2024 | 1 | Huyện Đông Anh,Thành phố Hà Nội
898 | Panh không mấu 20 cm | Cái | 20 | Pakistan | 9021 | 17-540 | Simaeco | Simaeco Traders |  |  |  | Chất liệu thép không gỉ. Tiêu chuẩn chất lượng: ISO 13485 | 55.000 | vn0107768355 | Liên danh Công ty Cổ phần thiết bị vật tư y tế Minh Đức – Công ty TNHH dịch vụ thương mại và đầu tư Hưng Phát - Công ty TNHH thiết bị và Dụng cụ Y khoa. Gọi tắt là: Liên danh Minh Đức – Hưng Phát – Dụng cụ y khoa. | IB2400226065 | vnz000017152 | Bệnh viện Bắc Thăng Long | Đấu thầu rộng rãi | 02/08/2024 | 435/QĐ-BVBTL | 02/08/2024 | 1 | Huyện Đông Anh,Thành phố Hà Nội
899 | Panh kẹp dài | Cái | 100 | Pakistan |  | Panh phẫu thuật cầm máu các loại 18-25cm | Panh phẫu thuật cầm máu các loại 18-25cm | Simaeco |  |  | 2023-2024 | Chất liệu thép không gỉ, cong hoặc thẳng, không có mấu, khóa nhẹ, hãm chặt, đầu nhọn, dài 18cm - 25cm | 35.000 | vn0101849706 | CÔNG TY TNHH THIẾT BỊ Y TẾ VÀ HOÁ CHẤT HOÀNG PHƯƠNG | IB2400103288 | vn0103599265 | Bệnh viện Quân Y 103 | Đấu thầu rộng rãi | 30/07/2024 | Số 2647/QĐ-BVQY103 | 30/07/2024 | 5 | Quận Hà Đông,Thành phố Hà Nội
900 | Panh kẹp ngắn | Cái | 100 | Prime Tech Surgico | 9018 | 17_122 17_147 17_261 17_182 17_120 17_140 17_160 | 17_122 17_147 17_261 17_182 17_120 17_140 17_160 | Pakistan |  |  | 2023 | Kích thước : 10cm - 16cm (±5%) Chất liệu thép không gỉ, tiêu chuẩn hệ thống quản lý chất lượng của nhà sản xuất thiết bị: ISO 13485, ISO 9001. Năm sản xuất thiết bị: 2023 trở về sau. Mới 100% | 27.000 | vn0101896657 | CÔNG TY TNHH ĐẦU TƯ THƯƠNG MẠI TRƯỜNG THỊNH | IB2400103288 | vn0103599265 | Bệnh viện Quân Y 103 | Đấu thầu rộng rãi | 30/07/2024 | Số 2647/QĐ-BVQY103 | 30/07/2024 | 5 | Quận Hà Đông,Thành phố Hà Nội
901 | Ống cắm panh | Cái | 200 | Công ty TNHH Dụng cụ Kim khí Bình An/ Việt Nam |  | Trụ cắm pank | Trụ cắm pank | Công ty TNHH Dụng cụ Kim khí Bình An/ Việt Nam |  |  | 2023 | Chất liệu Inox, hình trụ, kích thước: đường kính 5cm(±1cm), cao: 15cm (±1cm). | 45.000 | vn0107651702 | CÔNG TY TNHH THIẾT BỊ Y TẾ MINH THIÊN | IB2400103288 | vn0103599265 | Bệnh viện Quân Y 103 | Đấu thầu rộng rãi | 30/07/2024 | Số 2647/QĐ-BVQY103 | 30/07/2024 | 5 | Quận Hà Đông,Thành phố Hà Nội
902 | Trụ cắm panh | Cái | 12 | Việt Nam |  | Trụ cắm panh | Trụ cắm panh | Hoàng Nguyễn/ Việt Nam |  |  |  | 1 cái/túi | 140.000 | vn0106048957 | CÔNG TY CỔ PHẦN ĐẦU TƯ VÀ CÔNG NGHỆ TOPMED | IB2400181629 | vnz000013301 | Bệnh viện Tâm thần Trung ương 1 | Đấu thầu rộng rãi | 26/07/2024 | 279/QĐ-BV | 25/07/2024 | 1 | Huyện Thường Tín,Thành phố Hà Nội
903 | Panh côse (Panh thẳng) | Cái | 36 | Pakistan |  | 6-107/ Panh phẫu thuật thằng có mẫu 18cm | 6-107/ Panh phẫu thuật thằng có mẫu 18cm | Gold Tier/ Pakistan |  |  |  | 1 cái/túi | 123.900 | vn0106048957 | CÔNG TY CỔ PHẦN ĐẦU TƯ VÀ CÔNG NGHỆ TOPMED | IB2400181629 | vnz000013301 | Bệnh viện Tâm thần Trung ương 1 | Đấu thầu rộng rãi | 26/07/2024 | 279/QĐ-BV | 25/07/2024 | 1 | Huyện Thường Tín,Thành phố Hà Nội
904 | Ống cắm panh | Cái | 50 | Việt Nam |  | BA_OCP | Bình An | Bình An |  |  | Từ năm 2023 trở đi | Chất liệu Inox được thiết kế hình trụ có đế | 50.000 | vn0107834128 | CÔNG TY CỔ PHẦN AK GLOBAL VIỆT NAM | IB2400176561 | vn1000426061 | Bệnh viện Nhi Thái Bình | Đấu thầu rộng rãi | 24/07/2024 | Số 1115/QĐ-BVN | 23/07/2024 | 2 | Tỉnh Thái Bình
905 | Ống cắm panh (trung) | Cái | 3 | Việt Nam |  | Ống014 | Ống cắm pen trung | Công ty TNHH trang thiết bị y tế Gia Long Thuận |  |  |  | Chất liệu Inox không gỉ 5x16 cm | 42.000 | vn0309851503 | CÔNG TY TNHH THƯƠNG MẠI - DỊCH VỤ - XUẤT NHẬP KHẨU ĐỨC DUY | IB2400185917 | vn0301693245 | Cơ sở cai nghiện ma túy Nhị Xuân | Đấu thầu rộng rãi | 20/07/2024 | 296/QĐ-CSNX | 16/07/2024 | 2 | Huyện Hóc Môn,TP. Hồ Chí Minh
906 | Panh 3 cạnh | Cái | 6 | Pakistan | 90189090 | 49_130 | 49_130 | Prime Tech Surgico |  |  |  | Chất liệu làm bằng thép không gỉ, kích thước: 15.5 cm. Tiêu chuẩn hệ thống quản lý chất lượng của nhà sản xuất thiết bị: ISO 13485, ISO 9001. Môi trường hoạt động của thiết bị: nhiệt độ ≥ 30oC, độ ẩm ≥ 80%.Sai số ± 5 % | 340.000 | vn0108049963 | CÔNG TY TNHH TRANG THIẾT BỊ Y TẾ ANH PHÁT HT | IB2400145608 | vn4600543421 | Bệnh viện Gang thép Thái Nguyên | Đấu thầu rộng rãi | 12/07/2024 | 904/QĐ-BVGT | 04/07/2024 | 2 | Thành phố Thái Nguyên,Tỉnh Thái Nguyên
907 | Panh Parabots (panh vết mổ) | Cái | 6 | Pakistan | 90189090 | 21_100 | 21_100 | Prime Tech Surgico |  |  |  | Chất liệu bằng inox 201, kích thước: 2cm x 12cm. Tiêu chuẩn hệ thống quản lý chất lượng của nhà sản xuất thiết bị: ISO 13485, ISO 9001. Môi trường hoạt động của thiết bị: nhiệt độ ≥ 30oC, độ ẩm ≥ 80%.Sai số ± 5 % | 115.000 | vn0108049963 | CÔNG TY TNHH TRANG THIẾT BỊ Y TẾ ANH PHÁT HT | IB2400145608 | vn4600543421 | Bệnh viện Gang thép Thái Nguyên | Đấu thầu rộng rãi | 12/07/2024 | 904/QĐ-BVGT | 04/07/2024 | 2 | Thành phố Thái Nguyên,Tỉnh Thái Nguyên
908 | Panh đầu vợt có răng 25cm | Cái | 30 | Prime Tech Surgico; Pakistan; 19_1020; Panh đầu vợt có răng 25cm | [8 empty] | 54.000 | vn0101896657 | CÔNG TY TNHH ĐẦU TƯ THƯƠNG MẠI TRƯỜNG THỊNH | IB2300374729 | vn0401694450 | BỆNH VIỆN UNG BƯỚU ĐÀ NẴNG | Đấu thầu rộng rãi | 09/07/2024 | 527/QĐ-BVUBĐN | 04/07/2024 | 3 | Quận Liên Chiểu,Thành phố Đà Nẵng
909 | Panh Magil 24cm | Cái | 10 | Prime Tech Surgico; Pakistan; 3_140; Panh Magil 24cm | [8 empty] | 78.000 | vn0101896657 | CÔNG TY TNHH ĐẦU TƯ THƯƠNG MẠI TRƯỜNG THỊNH | IB2300374729 | vn0401694450 | BỆNH VIỆN UNG BƯỚU ĐÀ NẴNG | Đấu thầu rộng rãi | 09/07/2024 | 527/QĐ-BVUBĐN | 04/07/2024 | 3 | Quận Liên Chiểu,Thành phố Đà Nẵng
910 | Kìm mang kim | Cái | 24 | Pakistan | 9018 | Panh | Panh/ Kẹp/ Kìm mang kim | Prime Tech/ Pakistan |  |  |  | 25-100/25-110/25-120 Panh/Kẹp/Kìm mang kim phẫu thuật 12cm/12.5cm/13cm. Dụng cụ được làm bằng vật liệu thép không gỉ. Đóng gói: 1cái/ túi | 72.000 | vn0101476412 | Liên danh nhà thầu Bình Nguyên - Phúc Thịnh | IB2400098967 | vnz000024495 | Bệnh viện Trường Đại học kỹ thuật y tế Hải Dương | Đấu thầu rộng rãi | 04/07/2024 | 416/QĐ-BVĐHKTYTHD | 04/07/2024 | 1 | Thành phố Hải Dương,Tỉnh Hải Dương
911 | Vỏ ngoài panh, kéo, cỡ 5mm, dài 36cm | Cái | 5 | Đức - estonia | 9018 | 33300 | 33300 | Karl Storz |  |  | 2024 | Vỏ ngoài panh, kéo, cỡ 5mm, dài 36cm | 6.800.000 | vn0106048844 | CÔNG TY CỔ PHẦN DƯỢC THIẾT BỊ Y TẾ ÂU MỸ | IB2400086977 | vnz000023759 | Bệnh viện Bưu Điện | Đấu thầu rộng rãi | 01/07/2024 | 1741/QĐ-BVBĐ-VTTBYT | 25/06/2024 | 2 | Quận Hoàng Mai,Thành phố Hà Nội
912 | Panh | Chiếc | 20 | Pakistan |  | PANH | PRIME | PRIME |  |  |  | Panh 2 đầu nhọn | 50.000 | vn8512881387 | HỘ KINH DOANH CỬA HÀNG CÔNG NGHỆ TOÀN DUYÊN | IB2400147069 | vn4600695551 | HỘI CHỮ THẬP ĐỎ TỈNH THÁI NGUYÊN | Chào hàng cạnh tranh | 26/06/2024 | 67/QĐ-CTĐTNg | 26/06/2024 | 2 | Tỉnh Thái Nguyên
913 | Panh phẫu thuật cong không mấu dài 18cm | cái | 5 | Pakistan |  | 6-040 | 6-040 | Gold Tier Mic |  |  |  | Đạt tiêu chuẩn ISO 13485:2016, CE Chất liệu thép không gỉ | 116.025 | vn0313417031 | CÔNG TY TNHH XUẤT NHẬP KHẨU VẬT TƯ THIẾT BỊ Y TẾ TRANG MINH HẠNH | IB2400093875 | vnz000033848 | CHI NHÁNH CÔNG TY TRÁCH NHIỆM HỮU HẠN MTV CAO SU CHƯ PĂH - TRUNG TÂM Y TẾ | Chào hàng cạnh tranh | 20/06/2024 | 29/QĐ-TTYT | 11/06/2024 | 1 | Huyện Chư Păh,Tỉnh Gia Lai
914 | Panh phẫu thuật thẳng không mấu 18cm | cái | 5 | Pakistan |  | 6-033 | 6-033 | Gold Tier Mic |  |  |  | Đạt tiêu chuẩn ISO 13485:2016, CE Chất liệu thép không gỉ | 116.025 | vn0313417031 | CÔNG TY TNHH XUẤT NHẬP KHẨU VẬT TƯ THIẾT BỊ Y TẾ TRANG MINH HẠNH | IB2400093875 | vnz000033848 | CHI NHÁNH CÔNG TY TRÁCH NHIỆM HỮU HẠN MTV CAO SU CHƯ PĂH - TRUNG TÂM Y TẾ | Chào hàng cạnh tranh | 20/06/2024 | 29/QĐ-TTYT | 11/06/2024 | 1 | Huyện Chư Păh,Tỉnh Gia Lai
915 | Trụ cắm panh Inox | Chiếc | 7 | Việt Nam |  | TCP-2400 | 130 Armephaco | Công ty TNHH MTV Thiết bị y tế 130 Armephaco |  |  | 2023 trở đi | Bảo hành 12 tháng kể từ ngày nghiệm thu và bàn giao hàng hóa Đạt tiêu chuẩn chất lượng ISO 13485, ISO 9001, ISO 14001. - Toàn bộ được làm sạch ba via cạnh sắc - Chất liệu inox SUS201 - Ống cắm panh Ø 5 x 14cm | 90.000 | vn0106892737 | CÔNG TY TNHH MỘT THÀNH VIÊN THIẾT BỊ Y TẾ 130 ARMEPHACO | IB2400046969 | vn2400282458 | Bệnh viện Sản - Nhi Bắc Giang | Đấu thầu rộng rãi | 17/06/2024 | 827/QĐ-BVSN | 14/06/2024 | 3 | Thành phố Bắc Giang,Tỉnh Bắc Giang
916 | Panh | Cái | 8 | Pakistan |  | 17_xxx | Prime Tech Surgico | Prime Tech Surgico |  |  |  | Loại: thẳng/cong. Size: 14cm/16cm/18cm/20cm. | 400.000 | vn0107502926 | CÔNG TY TNHH ĐẦU TƯ THƯƠNG MẠI VÀ DỊCH VỤ KỸ THUẬT HOÀNG MINH | IB2400148531 | vnz000009162 | Nhà máy A31 | Chào hàng cạnh tranh | 11/06/2024 | 438/QĐ-NM | 11/06/2024 | 1 | Huyện Chương Mỹ,Thành phố Hà Nội
917 | Trụ cắm panh | Cái | 7 | Gold Tier Mic-Pakistan | 9018 | [7 empty] | 55.000 | vn3001039132 | CÔNG TY CỔ PHẦN THƯƠNG MẠI DỊCH VỤ THIẾT BỊ Y TẾ TÂN HOÀ PHÁT | IB2300392916 | vn3000496866 | Bệnh viện Tâm thần Hà Tĩnh | Chào hàng cạnh tranh | 20/05/2024 | 18/QĐ-BVTT | 12/03/2024 | 1 | Thành phố Hà Tĩnh,Tỉnh Hà Tĩnh
918 | Panh thẳng. có mấu | Cái | 7 | Gold Tier Mic-Pakistan | 9018 | [7 empty] | 75.000 | vn3001039132 | CÔNG TY CỔ PHẦN THƯƠNG MẠI DỊCH VỤ THIẾT BỊ Y TẾ TÂN HOÀ PHÁT | IB2300392916 | vn3000496866 | Bệnh viện Tâm thần Hà Tĩnh | Chào hàng cạnh tranh | 20/05/2024 | 18/QĐ-BVTT | 12/03/2024 | 1 | Thành phố Hà Tĩnh,Tỉnh Hà Tĩnh
919 | Panh thẳng. không mấu | Cái | 5 | Gold Tier Mic-Pakistan | 9018 | [7 empty] | 75.000 | vn3001039132 | CÔNG TY CỔ PHẦN THƯƠNG MẠI DỊCH VỤ THIẾT BỊ Y TẾ TÂN HOÀ PHÁT | IB2300392916 | vn3000496866 | Bệnh viện Tâm thần Hà Tĩnh | Chào hàng cạnh tranh | 20/05/2024 | 18/QĐ-BVTT | 12/03/2024 | 1 | Thành phố Hà Tĩnh,Tỉnh Hà Tĩnh
920 | Trụ cắm panh | Cái | 20 | Việt Nam |  | Thịnh Phát | Thịnh Phát | Thịnh Phát |  |  |  | Trụ cắm panh chất liệu inox 204 | 55.000 | vn0108645966 | LIÊN DANH MAXMED - QUỐC KHÁNH | IB2400040525 | vn2700961436 | Bệnh viện Quân y 5, Cục Hậu cần-Kỹ Thuật, Quân đoàn 12 | Đấu thầu rộng rãi | 13/05/2024 | 388/QĐ-BV | 13/05/2024 | 1 | Thành phố Ninh Bình,Tỉnh Ninh Bình
921 | Panh thẳng 14cm | Cái | 20 | Code: 17_160 Hãng sản xuất: Prime Tech Surgico Xuất xứ: Pakistan | VT233 | [7 empty] | 83.000 | vn0107580434 | CÔNG TY TNHH ĐẦU TƯ THƯƠNG MẠI TRANG THIẾT BỊ TRÀNG AN | IB2300392084 | vn2901734183 | Bệnh viện Đa khoa huyện Quỳnh Lưu, tỉnh Nghệ An | Đấu thầu rộng rãi | 04/05/2024 | 430/QĐ-BVQL | 26/04/2024 | 3 | Huyện Quỳnh Lưu,Tỉnh Nghệ An
922 | Panh cong không mấu 12.5cm | Cái | 20 | Code: 17_147 Hãng sản xuất: Prime Tech Surgico Xuất xứ: Pakistan | VT232 | [7 empty] | 56.000 | vn0107580434 | CÔNG TY TNHH ĐẦU TƯ THƯƠNG MẠI TRANG THIẾT BỊ TRÀNG AN | IB2300392084 | vn2901734183 | Bệnh viện Đa khoa huyện Quỳnh Lưu, tỉnh Nghệ An | Đấu thầu rộng rãi | 04/05/2024 | 430/QĐ-BVQL | 26/04/2024 | 3 | Huyện Quỳnh Lưu,Tỉnh Nghệ An
923 | Panh miệng người lớn | Chiếc | 2 | Pakistan |  | - | Prime | Prime |  |  | 2024 | - Làm bằng thép không gỉ, hấp sấy được. - Chứng chỉ ISO 9001, 13485, EC. | 350.000 | vn0103637859 | CÔNG TY TNHH THƯƠNG MẠI VÀ XÂY DỰNG PHÚC THỊNH | IB2400062267 | vn0103996858 | Trung tâm y tế huyện Hoài Đức | Đấu thầu rộng rãi | 26/04/2024 | 558/QĐ-TTYT | 26/04/2024 | 2 | Huyện Hoài Đức,Thành phố Hà Nội
924 | Panh miệng trẻ em | Chiếc | 2 | Pakistan |  | - | Prime | Prime |  |  | 2024 | - Làm bằng thép không gỉ, hấp sấy được. - Chứng chỉ ISO 9001, 13485, EC. | 350.000 | vn0103637859 | CÔNG TY TNHH THƯƠNG MẠI VÀ XÂY DỰNG PHÚC THỊNH | IB2400062267 | vn0103996858 | Trung tâm y tế huyện Hoài Đức | Đấu thầu rộng rãi | 26/04/2024 | 558/QĐ-TTYT | 26/04/2024 | 2 | Huyện Hoài Đức,Thành phố Hà Nội
925 | Panh có mấu dài 140mm | Cái | 4 | Đức |  | 12.3200.14 | ZEPF | ZEPF |  |  |  | Panh có mấu dài 140mm | 882.000 | vn0309381128 | CÔNG TY TNHH THIẾT BỊ Y TẾ HOÀNG PHÚC | IB2400035701 | vnz000010141 | Ban Quản lý dự án đầu tư xây dựng tỉnh Đồng Nai | Chào hàng cạnh tranh | 16/04/2024 | 103/QĐ-BQLDAĐTXD | 16/04/2024 | 1 | Tỉnh Đồng Nai
926 | Panh không có mấu dài 140mm | Cái | 4 | Đức |  | 12.3100.14 | ZEPF | ZEPF |  |  |  | Panh không có mấu dài 140mm | 882.000 | vn0309381128 | CÔNG TY TNHH THIẾT BỊ Y TẾ HOÀNG PHÚC | IB2400035701 | vnz000010141 | Ban Quản lý dự án đầu tư xây dựng tỉnh Đồng Nai | Chào hàng cạnh tranh | 16/04/2024 | 103/QĐ-BQLDAĐTXD | 16/04/2024 | 1 | Tỉnh Đồng Nai
927 | Trụ cắm panh | Cái | 20 | Sarfraz - Pakstan | [8 empty] | 68.000 | vn3001039132 | CÔNG TY CỔ PHẦN THƯƠNG MẠI DỊCH VỤ THIẾT BỊ Y TẾ TÂN HOÀ PHÁT | IB2300394414 | vn3000640679 | Trung tâm Y tế thị xã Hồng Lĩnh | Đấu thầu rộng rãi | 11/04/2024 | Số: 41/QĐ-TTYT | 08/04/2024 | 2 | Thị xã Hồng Lĩnh,Tỉnh Hà Tĩnh
928 | Panh quả tim cong | Cái | 1 | BF136R/AESCULAP AG/Mã Lai | [8 empty] | 7.088.110 | vn0107339973 | CÔNG TY CỔ PHẦN THƯƠNG MẠI PADMA | IB2300364184 | vn2802483436 | Bệnh viện Ung bướu tỉnh Thanh Hóa | Đấu thầu rộng rãi | 27/03/2024 | 163/QĐ-BVUB | 30/01/2024 | 2 | Thành phố Thanh Hoá,Tỉnh Thanh Hoá
929 | Panh cầm máu nhỡ đầu nhỏ (20-22cm) | Cái | 2 | BH449R/AESCULAP AG/Ba Lan | [8 empty] | 3.355.880 | vn0107339973 | CÔNG TY CỔ PHẦN THƯƠNG MẠI PADMA | IB2300364184 | vn2802483436 | Bệnh viện Ung bướu tỉnh Thanh Hóa | Đấu thầu rộng rãi | 27/03/2024 | 163/QĐ-BVUB | 30/01/2024 | 2 | Thành phố Thanh Hoá,Tỉnh Thanh Hoá
930 | Panh cầm máu dài đầu to (25-30cm) | Cái | 3 | BH475R/AESCULAP AG/Ba Lan | [8 empty] | 5.085.610 | vn0107339973 | CÔNG TY CỔ PHẦN THƯƠNG MẠI PADMA | IB2300364184 | vn2802483436 | Bệnh viện Ung bướu tỉnh Thanh Hóa | Đấu thầu rộng rãi | 27/03/2024 | 163/QĐ-BVUB | 30/01/2024 | 2 | Thành phố Thanh Hoá,Tỉnh Thanh Hoá
931 | Panh thẳng không mấu (20cm) | Cái | 10 | Code: 17_375; 17_385 Hãng sản xuất: Prime Tech Surgico Xuất xứ: Pakistan | [8 empty] | 65.000 | vn0107580434 | CÔNG TY TNHH ĐẦU TƯ THƯƠNG MẠI TRANG THIẾT BỊ TRÀNG AN | IB2300393445 | vn5300132630 | Bệnh viện Nội tiết tỉnh Lào Cai | Đấu thầu rộng rãi | 19/03/2024 | 78/QĐ-BVNT | 14/03/2024 | 2 | Thành phố Lào Cai,Tỉnh Lào Cai
932 | Panh có mấu (20cm) | Cái | 15 | Code: 17_375; 17_385 Hãng sản xuất: Prime Tech Surgico Xuất xứ: Pakistan | [8 empty] | 65.000 | vn0107580434 | CÔNG TY TNHH ĐẦU TƯ THƯƠNG MẠI TRANG THIẾT BỊ TRÀNG AN | IB2300393445 | vn5300132630 | Bệnh viện Nội tiết tỉnh Lào Cai | Đấu thầu rộng rãi | 19/03/2024 | 78/QĐ-BVNT | 14/03/2024 | 2 | Thành phố Lào Cai,Tỉnh Lào Cai
933 | Panh vi phẫu tai | Cái | 1 | Code: 29_290 Hãng sản xuất: Prime Tech Surgico Xuất xứ: Pakistan | [8 empty] | 295.000 | vn0107580434 | CÔNG TY TNHH ĐẦU TƯ THƯƠNG MẠI TRANG THIẾT BỊ TRÀNG AN | IB2300393445 | vn5300132630 | Bệnh viện Nội tiết tỉnh Lào Cai | Đấu thầu rộng rãi | 19/03/2024 | 78/QĐ-BVNT | 14/03/2024 | 2 | Thành phố Lào Cai,Tỉnh Lào Cai
934 | Panh thẳng không mấu (16 cm) | Cái | 17 | Code: 17_373; 17_383 Hãng sản xuất: Prime Tech Surgico Xuất xứ: Pakistan | [8 empty] | 38.000 | vn0107580434 | CÔNG TY TNHH ĐẦU TƯ THƯƠNG MẠI TRANG THIẾT BỊ TRÀNG AN | IB2300393445 | vn5300132630 | Bệnh viện Nội tiết tỉnh Lào Cai | Đấu thầu rộng rãi | 19/03/2024 | 78/QĐ-BVNT | 14/03/2024 | 2 | Thành phố Lào Cai,Tỉnh Lào Cai
935 | Panh kẹp bông sản khoa | Cái | 2 | Code: 17_254 Hãng sản xuất: Prime Tech Surgico Xuất xứ: Pakistan | [8 empty] | 93.000 | vn0107580434 | CÔNG TY TNHH ĐẦU TƯ THƯƠNG MẠI TRANG THIẾT BỊ TRÀNG AN | IB2300393445 | vn5300132630 | Bệnh viện Nội tiết tỉnh Lào Cai | Đấu thầu rộng rãi | 19/03/2024 | 78/QĐ-BVNT | 14/03/2024 | 2 | Thành phố Lào Cai,Tỉnh Lào Cai
936 | Panh gắp sỏi cỡ 4Fr | Cái | 4 | Đức | 9018 | [7 empty] | 23.800.000 | vn0106048844 | CÔNG TY CỔ PHẦN DƯỢC THIẾT BỊ Y TẾ ÂU MỸ | IB2300391033 | vn2300199982 | Bệnh viện đa khoa tỉnh Bắc Ninh | Đấu thầu rộng rãi | 11/03/2024 | 883/QĐ-BVT | 05/03/2024 | 1 | Thành phố Bắc Ninh,Tỉnh Bắc Ninh
937 | Panh gắp sỏi cỡ 5Fr | Cái | 4 | Đức | 9018 | [7 empty] | 24.000.000 | vn0106048844 | CÔNG TY CỔ PHẦN DƯỢC THIẾT BỊ Y TẾ ÂU MỸ | IB2300391033 | vn2300199982 | Bệnh viện đa khoa tỉnh Bắc Ninh | Đấu thầu rộng rãi | 11/03/2024 | 883/QĐ-BVT | 05/03/2024 | 1 | Thành phố Bắc Ninh,Tỉnh Bắc Ninh
938 | Tay panh loại có khóa | Cái | 10 | Đức | 9018 | [7 empty] | 8.300.000 | vn0106048844 | CÔNG TY CỔ PHẦN DƯỢC THIẾT BỊ Y TẾ ÂU MỸ | IB2300391033 | vn2300199982 | Bệnh viện đa khoa tỉnh Bắc Ninh | Đấu thầu rộng rãi | 11/03/2024 | 883/QĐ-BVT | 05/03/2024 | 1 | Thành phố Bắc Ninh,Tỉnh Bắc Ninh
939 | Vỏ panh | Chiếc | 10 | Đức | 9018 | [7 empty] | 5.500.000 | vn0106048844 | CÔNG TY CỔ PHẦN DƯỢC THIẾT BỊ Y TẾ ÂU MỸ | IB2300387244 | vnz000013702 | Bệnh viện Sản Nhi tỉnh Bắc Ninh | Đấu thầu rộng rãi | 06/03/2024 | 145/QĐ-BVSN | 29/02/2024 | 2 | Thành phố Bắc Ninh,Tỉnh Bắc Ninh
940 | Vỏ panh | Chiếc | 10 | Đức | 9018 | [7 empty] | 5.500.000 | vn0106048844 | CÔNG TY CỔ PHẦN DƯỢC THIẾT BỊ Y TẾ ÂU MỸ | IB2300387244 | vnz000013702 | Bệnh viện Sản Nhi tỉnh Bắc Ninh | Đấu thầu rộng rãi | 06/03/2024 | 145/QĐ-BVSN | 29/02/2024 | 2 | Thành phố Bắc Ninh,Tỉnh Bắc Ninh
941 | Pen (Panh) kẹp kim 16cm) | Cái | 10 | Arain & Son's-Pakistan | [5 empty] | 180002317/PCBA-HCM |  | - Chất liệu: Thép không rỉ. - Kích thước: Dài 16cm - Đạt tiêu chuẩn dùng trong y tế | 27.300 | vn4100867273 | CÔNG TY TNHH TRANG THIẾT BỊ Y TẾ - VẬT TƯ KHOA HỌC KỸ THUẬT LINH ANH | IB2300377521 | vn4100564430 | Bệnh Viện Lao và Bệnh Phổi Bình Định | Đấu thầu rộng rãi | 05/03/2024 | Số 204/QĐ-BVLBP | 01/03/2024 | 2 | Thành phố Quy Nhơn,Tỉnh Bình Định
942 | Pen (Panh) thẳng, có mấu | Cái | 20 | Arain & Son's-Pakistan | [5 empty] | 180002317/PCBA-HCM |  | - Chất liệu: Thép không rỉ. - Kích thước: Dài 16cm - Đạt tiêu chuẩn dùng trong y tế | 33.600 | vn4100867273 | CÔNG TY TNHH TRANG THIẾT BỊ Y TẾ - VẬT TƯ KHOA HỌC KỸ THUẬT LINH ANH | IB2300377521 | vn4100564430 | Bệnh Viện Lao và Bệnh Phổi Bình Định | Đấu thầu rộng rãi | 05/03/2024 | Số 204/QĐ-BVLBP | 01/03/2024 | 2 | Thành phố Quy Nhơn,Tỉnh Bình Định
943 | Pen (Panh) tách cơ thẳng | Cái | 10 | Arain & Son's-Pakistan | [5 empty] | 180002317/PCBA-HCM |  | - Chất liệu: Thép không rỉ. - Kích thước: Dài 12-14cm - Đạt tiêu chuẩn dùng trong y tế | 30.345 | vn4100867273 | CÔNG TY TNHH TRANG THIẾT BỊ Y TẾ - VẬT TƯ KHOA HỌC KỸ THUẬT LINH ANH | IB2300377521 | vn4100564430 | Bệnh Viện Lao và Bệnh Phổi Bình Định | Đấu thầu rộng rãi | 05/03/2024 | Số 204/QĐ-BVLBP | 01/03/2024 | 2 | Thành phố Quy Nhơn,Tỉnh Bình Định
944 | Trụ cắm panh Inox 5x14cm | cái | 10 | EVERBEST TRADING CO.; Pakistan |  | Trụ cắm panh | Trụ cắm panh | EVERBEST TRADING CO.; Pakistan | Đang cập nhật | 180002153/PCBA-HN |  | - Kích thước: 50÷100 x C120-200- Chất liệu inox SUS201 hoặc SUS304- Sản phẩm mới 100%.- Đạt tiêu chuẩn ISO 9001: 2015, ISO 14001:2015, ISO 13485:2016.- Thời gian bảo hành 12 tháng. | 54.000 | vn0109373842 | CÔNG TY TNHH THIẾT BỊ VẬT TƯ HOÀNG BẢO | IB2400014991 | vn4800175599 | Bệnh viện đa khoa huyện Quảng Hòa | Chào hàng cạnh tranh | 03/03/2024 | 77/QĐ-BVĐK | 29/02/2024 | 1 | Huyện Quảng Hòa,Tỉnh Cao Bằng
945 | Pen kéo inox | Cái | 2 | Pakistan/17-170/ Panh thẳng không mấu 14cm/ Simaeco | [8 empty] | 25.000 | vn0108267224 | CÔNG TY TNHH CÔNG NGHỆ HTB VIỆT NAM | IB2300390752 | vn5000273856 | BỆNH VIỆN ĐA KHOA KHU VỰC ATK HUYỆN YÊN SƠN | Đấu thầu rộng rãi | 23/02/2024 | 38/QĐ-BV | 19/02/2024 | 1 | Huyện Yên Sơn,Tỉnh Tuyên Quang
946 | Panh cong không mấu | Cái | 5 | Prime/ Pakistan | [8 empty] | 179.000 | vn0103408030 | CÔNG TY TNHH THƯƠNG MẠI VÀ DỊCH VỤ THIẾT BỊ Y TẾ ÁNH NGỌC | IB2300357119 | vn4600537442 | Trung tâm y tế thành phố Thái Nguyên | Chào hàng cạnh tranh | 22/02/2024 | 320/QĐ-TTYT | 21/02/2024 | 2 | Thành phố Thái Nguyên,Tỉnh Thái Nguyên
947 | Panh cong nhỏ không mấu | Cái | 10 | Prime/ Pakistan | [8 empty] | 195.000 | vn0103408030 | CÔNG TY TNHH THƯƠNG MẠI VÀ DỊCH VỤ THIẾT BỊ Y TẾ ÁNH NGỌC | IB2300357119 | vn4600537442 | Trung tâm y tế thành phố Thái Nguyên | Chào hàng cạnh tranh | 22/02/2024 | 320/QĐ-TTYT | 21/02/2024 | 2 | Thành phố Thái Nguyên,Tỉnh Thái Nguyên
948 | Panh cong nhỏ không mấu | Cái | 5 | Prime/ Pakistan | [8 empty] | 195.000 | vn0103408030 | CÔNG TY TNHH THƯƠNG MẠI VÀ DỊCH VỤ THIẾT BỊ Y TẾ ÁNH NGỌC | IB2300357119 | vn4600537442 | Trung tâm y tế thành phố Thái Nguyên | Chào hàng cạnh tranh | 22/02/2024 | 320/QĐ-TTYT | 21/02/2024 | 2 | Thành phố Thái Nguyên,Tỉnh Thái Nguyên
949 | Panh giác mạc có mấu | Cái | 2 | Prime/ Pakistan | [8 empty] | 400.000 | vn0103408030 | CÔNG TY TNHH THƯƠNG MẠI VÀ DỊCH VỤ THIẾT BỊ Y TẾ ÁNH NGỌC | IB2300357119 | vn4600537442 | Trung tâm y tế thành phố Thái Nguyên | Chào hàng cạnh tranh | 22/02/2024 | 320/QĐ-TTYT | 21/02/2024 | 2 | Thành phố Thái Nguyên,Tỉnh Thái Nguyên
950 | Panh giác mạc không mấu | Cái | 1 | Prime/ Pakistan | [8 empty] | 400.000 | vn0103408030 | CÔNG TY TNHH THƯƠNG MẠI VÀ DỊCH VỤ THIẾT BỊ Y TẾ ÁNH NGỌC | IB2300357119 | vn4600537442 | Trung tâm y tế thành phố Thái Nguyên | Chào hàng cạnh tranh | 22/02/2024 | 320/QĐ-TTYT | 21/02/2024 | 2 | Thành phố Thái Nguyên,Tỉnh Thái Nguyên
951 | Panh không mấu thẳng | Cái | 2 | Prime/ Pakistan | [8 empty] | 179.000 | vn0103408030 | CÔNG TY TNHH THƯƠNG MẠI VÀ DỊCH VỤ THIẾT BỊ Y TẾ ÁNH NGỌC | IB2300357119 | vn4600537442 | Trung tâm y tế thành phố Thái Nguyên | Chào hàng cạnh tranh | 22/02/2024 | 320/QĐ-TTYT | 21/02/2024 | 2 | Thành phố Thái Nguyên,Tỉnh Thái Nguyên
952 | Panh thẳng có mấu | Cái | 18 | Prime/ Pakistan | [8 empty] | 179.000 | vn0103408030 | CÔNG TY TNHH THƯƠNG MẠI VÀ DỊCH VỤ THIẾT BỊ Y TẾ ÁNH NGỌC | IB2300357119 | vn4600537442 | Trung tâm y tế thành phố Thái Nguyên | Chào hàng cạnh tranh | 22/02/2024 | 320/QĐ-TTYT | 21/02/2024 | 2 | Thành phố Thái Nguyên,Tỉnh Thái Nguyên
953 | Panh thẳng không mấu | Cái | 8 | Prime/ Pakistan | [8 empty] | 195.000 | vn0103408030 | CÔNG TY TNHH THƯƠNG MẠI VÀ DỊCH VỤ THIẾT BỊ Y TẾ ÁNH NGỌC | IB2300357119 | vn4600537442 | Trung tâm y tế thành phố Thái Nguyên | Chào hàng cạnh tranh | 22/02/2024 | 320/QĐ-TTYT | 21/02/2024 | 2 | Thành phố Thái Nguyên,Tỉnh Thái Nguyên
954 | Panh thẳng nhỏ không mấu | Cái | 10 | Prime/ Pakistan | [8 empty] | 179.000 | vn0103408030 | CÔNG TY TNHH THƯƠNG MẠI VÀ DỊCH VỤ THIẾT BỊ Y TẾ ÁNH NGỌC | IB2300357119 | vn4600537442 | Trung tâm y tế thành phố Thái Nguyên | Chào hàng cạnh tranh | 22/02/2024 | 320/QĐ-TTYT | 21/02/2024 | 2 | Thành phố Thái Nguyên,Tỉnh Thái Nguyên
955 | Panh cong không mấu | Cái | 5 | Prime/ Pakistan | [8 empty] | 179.000 | vn0103408030 | CÔNG TY TNHH THƯƠNG MẠI VÀ DỊCH VỤ THIẾT BỊ Y TẾ ÁNH NGỌC | IB2300357119 | vn4600537442 | Trung tâm y tế thành phố Thái Nguyên | Chào hàng cạnh tranh | 22/02/2024 | 320/QĐ-TTYT | 21/02/2024 | 2 | Thành phố Thái Nguyên,Tỉnh Thái Nguyên
956 | Panh thẳng không mấu | Cái | 5 | Prime/ Pakistan | [8 empty] | 179.000 | vn0103408030 | CÔNG TY TNHH THƯƠNG MẠI VÀ DỊCH VỤ THIẾT BỊ Y TẾ ÁNH NGỌC | IB2300357119 | vn4600537442 | Trung tâm y tế thành phố Thái Nguyên | Chào hàng cạnh tranh | 22/02/2024 | 320/QĐ-TTYT | 21/02/2024 | 2 | Thành phố Thái Nguyên,Tỉnh Thái Nguyên
957 | Panh giác mạc | Cái | 2 | Xuất xứ: Mỹ, Anh, Đức, Thụy Sỹ Ký mã hiệu: K5-2000 Hãng sản xuất: Katena Products, Inc | 9018 | [7 empty] | 34.700.000 | vn0304902916 | CÔNG TY TNHH THƯƠNG MẠI VÀ DỊCH VỤ KỸ THUẬT TÂN LONG | IB2300381965 | vnz000016453 | Bệnh viện Hữu Nghị | Đấu thầu rộng rãi | 19/02/2024 | 91/QĐ-BVHN | 19/02/2024 | 1 | Quận Hai Bà Trưng,Thành phố Hà Nội
958 | Panh kết mạc to có mấu | Cái | 2 | Xuất xứ: Mỹ, Anh, Đức, Thụy Sỹ Ký mã hiệu: K5-4550 Hãng sản xuất: Katena Products, Inc | 9018 | [7 empty] | 10.500.000 | vn0304902916 | CÔNG TY TNHH THƯƠNG MẠI VÀ DỊCH VỤ KỸ THUẬT TÂN LONG | IB2300381965 | vnz000016453 | Bệnh viện Hữu Nghị | Đấu thầu rộng rãi | 19/02/2024 | 91/QĐ-BVHN | 19/02/2024 | 1 | Quận Hai Bà Trưng,Thành phố Hà Nội
959 | Panh kết mạc bé có mấu | Cái | 2 | Xuất xứ: Mỹ, Anh, Đức, Thụy Sỹ Ký mã hiệu: K5-2020 Hãng sản xuất: Katena Products, Inc | 9018 | [7 empty] | 26.500.000 | vn0304902916 | CÔNG TY TNHH THƯƠNG MẠI VÀ DỊCH VỤ KỸ THUẬT TÂN LONG | IB2300381965 | vnz000016453 | Bệnh viện Hữu Nghị | Đấu thầu rộng rãi | 19/02/2024 | 91/QĐ-BVHN | 19/02/2024 | 1 | Quận Hai Bà Trưng,Thành phố Hà Nội
960 | Panh rút chỉ | Cái | 3 | Xuất xứ:: Mỹ, Anh, Đức, Thụy Sỹ Ký mã hiệu: K5-5200 Hãng sản xuất: Katena Products, Inc | 9018 | [7 empty] | 19.000.000 | vn0304902916 | CÔNG TY TNHH THƯƠNG MẠI VÀ DỊCH VỤ KỸ THUẬT TÂN LONG | IB2300381965 | vnz000016453 | Bệnh viện Hữu Nghị | Đấu thầu rộng rãi | 19/02/2024 | 91/QĐ-BVHN | 19/02/2024 | 1 | Quận Hai Bà Trưng,Thành phố Hà Nội
961 | Panh cong không mấu 20cm | Cái | 37 | Gold Tier Mic - Pakistan | [8 empty] | 120.000 | vn2600414687 | CÔNG TY CP CƠ ĐIỆN VÀ VẬT TƯ THIẾT BỊ KHOA HỌC HAMECO | IB2300382702 | vn5200902068 | Trung tâm Y tế huyện Văn Chấn | Đấu thầu rộng rãi | 19/02/2024 | 133/QĐ-TTYT | 31/01/2024 | 1 | Huyện Văn Chấn,Tỉnh Yên Bái
962 | Panh thẳng không mấu 16cm | Cái | 21 | Gold Tier Mic - Pakistan | [8 empty] | 110.000 | vn2600414687 | CÔNG TY CP CƠ ĐIỆN VÀ VẬT TƯ THIẾT BỊ KHOA HỌC HAMECO | IB2300382702 | vn5200902068 | Trung tâm Y tế huyện Văn Chấn | Đấu thầu rộng rãi | 19/02/2024 | 133/QĐ-TTYT | 31/01/2024 | 1 | Huyện Văn Chấn,Tỉnh Yên Bái
963 | Panh thẳng không mấu 20cm | Cái | 13 | Gold Tier Mic - Pakistan | [8 empty] | 155.000 | vn2600414687 | CÔNG TY CP CƠ ĐIỆN VÀ VẬT TƯ THIẾT BỊ KHOA HỌC HAMECO | IB2300382702 | vn5200902068 | Trung tâm Y tế huyện Văn Chấn | Đấu thầu rộng rãi | 19/02/2024 | 133/QĐ-TTYT | 31/01/2024 | 1 | Huyện Văn Chấn,Tỉnh Yên Bái
964 | Panh cong, thẳng không mấu | Cái | 30 | Ký mã hiệu: Pakistan Xuất xứ: Toklais pak industries/ Pakistan | 9018 | [7 empty] | 48.300 | vn0101954891 | CÔNG TY TNHH THIẾT BỊ Y TẾ MINH QUANG | IB2300387662 | vn2500224957 | Bệnh viện 74 Trung ương | Đấu thầu rộng rãi | 06/02/2024 | 194/QĐ-BV74TW | 31/01/2024 | 2 | Thành phố Phúc Yên,Tỉnh Vĩnh Phúc
965 | Panh kocher cong, thẳng có mấu | Cái | 30 | Ký mã hiệu: Pakistan Xuất xứ: Toklais pak industries/ Pakistan | 9018 | [7 empty] | 48.300 | vn0101954891 | CÔNG TY TNHH THIẾT BỊ Y TẾ MINH QUANG | IB2300387662 | vn2500224957 | Bệnh viện 74 Trung ương | Đấu thầu rộng rãi | 06/02/2024 | 194/QĐ-BV74TW | 31/01/2024 | 2 | Thành phố Phúc Yên,Tỉnh Vĩnh Phúc
966 | Panh thẳng có mấu | Cái | 20 | Arain & Son's -Pakistan | [8 empty] | 27.615 | vn4100867273 | CÔNG TY TNHH TRANG THIẾT BỊ Y TẾ - VẬT TƯ KHOA HỌC KỸ THUẬT LINH ANH | IB2300329737 | vn4100289689 | Trung tâm Y tế huyện Tuy Phước | Đấu thầu rộng rãi | 06/02/2024 | 58/QĐ-TTYT | 02/02/2024 | 3 | Huyện Tuy Phước,Tỉnh Bình Định
967 | Panh thẳng | Cái | 106 | Prime/Pakistan | [8 empty] | 45.000 | vn0108049963 | CÔNG TY TNHH TRANG THIẾT BỊ Y TẾ ANH PHÁT HT | IB2300378871 | vn4600200985 | BỆNH VIỆN A THÁI NGUYÊN | Chào hàng cạnh tranh | 01/02/2024 | 66/QĐ-BVA | 30/01/2024 | 1 | Thành phố Thái Nguyên,Tỉnh Thái Nguyên
968 | Panh sát khuẩn đầu rắn | Cái | 20 | Prime/Pakistan | [8 empty] | 123.000 | vn0108049963 | CÔNG TY TNHH TRANG THIẾT BỊ Y TẾ ANH PHÁT HT | IB2300378871 | vn4600200985 | BỆNH VIỆN A THÁI NGUYÊN | Chào hàng cạnh tranh | 01/02/2024 | 66/QĐ-BVA | 30/01/2024 | 1 | Thành phố Thái Nguyên,Tỉnh Thái Nguyên
969 | Panh kẹp máu cong | Cái | 23 | Nopa instruments medizintechnik GmbH/ Đức | [8 empty] | 905.000 | vn0108049963 | CÔNG TY TNHH TRANG THIẾT BỊ Y TẾ ANH PHÁT HT | IB2300378871 | vn4600200985 | BỆNH VIỆN A THÁI NGUYÊN | Chào hàng cạnh tranh | 01/02/2024 | 66/QĐ-BVA | 30/01/2024 | 1 | Thành phố Thái Nguyên,Tỉnh Thái Nguyên
970 | Panh thẳng | Cái | 5 | Nopa instruments medizintechnik GmbH/ Đức | [8 empty] | 485.000 | vn0108049963 | CÔNG TY TNHH TRANG THIẾT BỊ Y TẾ ANH PHÁT HT | IB2300378871 | vn4600200985 | BỆNH VIỆN A THÁI NGUYÊN | Chào hàng cạnh tranh | 01/02/2024 | 66/QĐ-BVA | 30/01/2024 | 1 | Thành phố Thái Nguyên,Tỉnh Thái Nguyên
971 | Lọ đựng panh | Cái | 38 | Công ty TNHH dụng cụ kim khí Bình An/Việt Nam | [8 empty] | 75.000 | vn0108049963 | CÔNG TY TNHH TRANG THIẾT BỊ Y TẾ ANH PHÁT HT | IB2300378871 | vn4600200985 | BỆNH VIỆN A THÁI NGUYÊN | Chào hàng cạnh tranh | 01/02/2024 | 66/QĐ-BVA | 30/01/2024 | 1 | Thành phố Thái Nguyên,Tỉnh Thái Nguyên
972 | Panh cong nhỏ | Cái | 6 | Nopa instruments medizintechnik GmbH/ Đức | [8 empty] | 575.000 | vn0108049963 | CÔNG TY TNHH TRANG THIẾT BỊ Y TẾ ANH PHÁT HT | IB2300378871 | vn4600200985 | BỆNH VIỆN A THÁI NGUYÊN | Chào hàng cạnh tranh | 01/02/2024 | 66/QĐ-BVA | 30/01/2024 | 1 | Thành phố Thái Nguyên,Tỉnh Thái Nguyên
973 | Panh có mấu | Cái | 5 | Simaeco - Pakistan | 8203 | [7 empty] | 22.000 | vn0106122008 | CÔNG TY CỔ PHẦN THIẾT BỊ VẬT TƯ HOÀNG MINH | IB2300290361 | vnz000014978 | Bệnh viện Dệt May | Đấu thầu rộng rãi | 26/01/2024 | 139/QĐ-BVDM | 26/01/2024 | 2 | Quận Hai Bà Trưng,Thành phố Hà Nội
974 | Panh không có mấu | Cái | 5 | Simaeco - Pakistan | 8203 | [7 empty] | 22.000 | vn0106122008 | CÔNG TY CỔ PHẦN THIẾT BỊ VẬT TƯ HOÀNG MINH | IB2300290361 | vnz000014978 | Bệnh viện Dệt May | Đấu thầu rộng rãi | 26/01/2024 | 139/QĐ-BVDM | 26/01/2024 | 2 | Quận Hai Bà Trưng,Thành phố Hà Nội
975 | Panh cơ trực | Cái | 1 | - Quốc gia: Ấn ĐỘ - Hãng sản xuất:Khosla Surgical Industries - Ký mã hiệu:K-2517/B | [8 empty] | 1.952.000 | vn0107651607 | CÔNG TY CỔ PHẦN ĐẦU TƯ DSC VIỆT NAM | IB2300336403 | vn1000586410 | Bệnh viện đa khoa Thái Ninh | Đấu thầu rộng rãi | 25/01/2024 | 26/QĐ-BVTN | 16/01/2024 | 2 | Tỉnh Thái Bình
976 | Panh giác mạc | Cái | 1 | - Quốc gia: Nga - Hãng sản xuất:Cilita LLC - Ký mã hiệu:F-0504T | [8 empty] | 6.952.000 | vn0107651607 | CÔNG TY CỔ PHẦN ĐẦU TƯ DSC VIỆT NAM | IB2300336403 | vn1000586410 | Bệnh viện đa khoa Thái Ninh | Đấu thầu rộng rãi | 25/01/2024 | 26/QĐ-BVTN | 16/01/2024 | 2 | Tỉnh Thái Bình
977 | Panh rút chỉ | Cái | 1 | - Quốc gia: Nga - Hãng sản xuất:Cilita LLC - Ký mã hiệu: F-090T | [8 empty] | 5.112.000 | vn0107651607 | CÔNG TY CỔ PHẦN ĐẦU TƯ DSC VIỆT NAM | IB2300336403 | vn1000586410 | Bệnh viện đa khoa Thái Ninh | Đấu thầu rộng rãi | 25/01/2024 | 26/QĐ-BVTN | 16/01/2024 | 2 | Tỉnh Thái Bình
978 | Trụ cắm panh OPE | Cái | 18 | - Quốc gia: Pakistan - Hãng sản xuất:Gold Tier Mic - Ký mã hiệu:15-310 | [8 empty] | 65.000 | vn0107651607 | CÔNG TY CỔ PHẦN ĐẦU TƯ DSC VIỆT NAM | IB2300336403 | vn1000586410 | Bệnh viện đa khoa Thái Ninh | Đấu thầu rộng rãi | 25/01/2024 | 26/QĐ-BVTN | 16/01/2024 | 2 | Tỉnh Thái Bình
979 | Panh kết mạc | Cái | 1 | - Quốc gia: Nga - Hãng sản xuất:Cilita LLC - Ký mã hiệu:F-2302T | [8 empty] | 5.112.000 | vn0107651607 | CÔNG TY CỔ PHẦN ĐẦU TƯ DSC VIỆT NAM | IB2300336403 | vn1000586410 | Bệnh viện đa khoa Thái Ninh | Đấu thầu rộng rãi | 25/01/2024 | 26/QĐ-BVTN | 16/01/2024 | 2 | Tỉnh Thái Bình
980 | Ống đựng panh tiêm inok loại trung 15*14*5cm | Cái | 10 | Vinh Tấn; Việt Nam | [8 empty] | 55.000 | vn5901019333 | CÔNG TY TRÁCH NHIỆM HỮU HẠN MỘT THÀNH VIÊN HUỲNH VÂN GIA LAI | IB2300283949 | vn5900277638 | Trung tâm Y tế huyện Đak Đoa | Chào hàng cạnh tranh | 24/01/2024 | 34/QĐ-TTYT | 15/01/2024 | 1 | Huyện Đak Đoa,Tỉnh Gia Lai
981 | panh thẳng có mấu 18cm | Cái | 25 | Prime - Pakistan | [8 empty] | 31.000 | vn5701368619 | LIÊN DANH NHÀ THẦU CÔNG TY CỔ PHẦN TRANG THIẾT BỊ VẬT TƯ Y TẾ PHƯƠNG NAM - CÔNG TY TNHH CÔNG NGHỆ CAO VỀ THIẾT BỊ Y TẾ ANH NGỌC, viết tắt: “LIÊN DANH NHÀ THẦU PHƯƠNG NAM – ANH NGỌC” | IB2300341060 | vn5701813940 | Trung tâm Y tế huyện Vân Đồn | Đấu thầu rộng rãi | 23/01/2024 | Số 55/QĐ-TTYT | 15/01/2024 | 1 | Huyện Vân Đồn,Tỉnh Quảng Ninh
982 | Panh cầm máu cong không mấu 16 cm | Cái | 30 | Prime - Pakistan | [8 empty] | 21.000 | vn5701368619 | LIÊN DANH NHÀ THẦU CÔNG TY CỔ PHẦN TRANG THIẾT BỊ VẬT TƯ Y TẾ PHƯƠNG NAM - CÔNG TY TNHH CÔNG NGHỆ CAO VỀ THIẾT BỊ Y TẾ ANH NGỌC, viết tắt: “LIÊN DANH NHÀ THẦU PHƯƠNG NAM – ANH NGỌC” | IB2300341060 | vn5701813940 | Trung tâm Y tế huyện Vân Đồn | Đấu thầu rộng rãi | 23/01/2024 | Số 55/QĐ-TTYT | 15/01/2024 | 1 | Huyện Vân Đồn,Tỉnh Quảng Ninh
983 | Panh thẳng không mấu | Cái | 3 | Prime - Pakistan | [8 empty] | 25.000 | vn5701368619 | LIÊN DANH NHÀ THẦU CÔNG TY CỔ PHẦN TRANG THIẾT BỊ VẬT TƯ Y TẾ PHƯƠNG NAM - CÔNG TY TNHH CÔNG NGHỆ CAO VỀ THIẾT BỊ Y TẾ ANH NGỌC, viết tắt: “LIÊN DANH NHÀ THẦU PHƯƠNG NAM – ANH NGỌC” | IB2300341060 | vn5701813940 | Trung tâm Y tế huyện Vân Đồn | Đấu thầu rộng rãi | 23/01/2024 | Số 55/QĐ-TTYT | 15/01/2024 | 1 | Huyện Vân Đồn,Tỉnh Quảng Ninh
984 | Panh thẳng không mấu 18cm | Cái | 40 | Prime - Pakistan | [8 empty] | 31.000 | vn5701368619 | LIÊN DANH NHÀ THẦU CÔNG TY CỔ PHẦN TRANG THIẾT BỊ VẬT TƯ Y TẾ PHƯƠNG NAM - CÔNG TY TNHH CÔNG NGHỆ CAO VỀ THIẾT BỊ Y TẾ ANH NGỌC, viết tắt: “LIÊN DANH NHÀ THẦU PHƯƠNG NAM – ANH NGỌC” | IB2300341060 | vn5701813940 | Trung tâm Y tế huyện Vân Đồn | Đấu thầu rộng rãi | 23/01/2024 | Số 55/QĐ-TTYT | 15/01/2024 | 1 | Huyện Vân Đồn,Tỉnh Quảng Ninh
985 | Panh thẳng không mấu 20cm | Cái | 10 | Prime - Pakistan | [8 empty] | 39.000 | vn5701368619 | LIÊN DANH NHÀ THẦU CÔNG TY CỔ PHẦN TRANG THIẾT BỊ VẬT TƯ Y TẾ PHƯƠNG NAM - CÔNG TY TNHH CÔNG NGHỆ CAO VỀ THIẾT BỊ Y TẾ ANH NGỌC, viết tắt: “LIÊN DANH NHÀ THẦU PHƯƠNG NAM – ANH NGỌC” | IB2300341060 | vn5701813940 | Trung tâm Y tế huyện Vân Đồn | Đấu thầu rộng rãi | 23/01/2024 | Số 55/QĐ-TTYT | 15/01/2024 | 1 | Huyện Vân Đồn,Tỉnh Quảng Ninh
986 | Panh cong không mấu đầu nhỏ 10cm | Cái | 80 | Prime - Pakistan | [8 empty] | 26.600 | vn5701368619 | LIÊN DANH NHÀ THẦU CÔNG TY CỔ PHẦN TRANG THIẾT BỊ VẬT TƯ Y TẾ PHƯƠNG NAM - CÔNG TY TNHH CÔNG NGHỆ CAO VỀ THIẾT BỊ Y TẾ ANH NGỌC, viết tắt: “LIÊN DANH NHÀ THẦU PHƯƠNG NAM – ANH NGỌC” | IB2300341060 | vn5701813940 | Trung tâm Y tế huyện Vân Đồn | Đấu thầu rộng rãi | 23/01/2024 | Số 55/QĐ-TTYT | 15/01/2024 | 1 | Huyện Vân Đồn,Tỉnh Quảng Ninh
987 | Panh cầm máu cong không mấu 14cm | Cái | 30 | Prime - Pakistan | [8 empty] | 21.000 | vn5701368619 | LIÊN DANH NHÀ THẦU CÔNG TY CỔ PHẦN TRANG THIẾT BỊ VẬT TƯ Y TẾ PHƯƠNG NAM - CÔNG TY TNHH CÔNG NGHỆ CAO VỀ THIẾT BỊ Y TẾ ANH NGỌC, viết tắt: “LIÊN DANH NHÀ THẦU PHƯƠNG NAM – ANH NGỌC” | IB2300341060 | vn5701813940 | Trung tâm Y tế huyện Vân Đồn | Đấu thầu rộng rãi | 23/01/2024 | Số 55/QĐ-TTYT | 15/01/2024 | 1 | Huyện Vân Đồn,Tỉnh Quảng Ninh
988 | Trụ cắm Panh Y tế | Cái | 260 | 76-116 ; Simaeco - pakistan | [8 empty] | 250.000 | vn0104275249 | CÔNG TY CỔ PHẦN THIẾT BỊ Y TẾ THÁI AN | IB2300189680 | vn1000255521 | Trung tâm Kiểm soát bệnh tật tỉnh Thái Bình | Đấu thầu rộng rãi | 19/01/2024 | Số 149/QĐ-KSBT | 13/09/2023 | 1 | Thành phố Thái Bình,Tỉnh Thái Bình
989 | Panh Y tế | Cái | 520 | 17-252; Simaeco - pakistan | [8 empty] | 75.000 | vn0104275249 | CÔNG TY CỔ PHẦN THIẾT BỊ Y TẾ THÁI AN | IB2300189680 | vn1000255521 | Trung tâm Kiểm soát bệnh tật tỉnh Thái Bình | Đấu thầu rộng rãi | 19/01/2024 | Số 149/QĐ-KSBT | 13/09/2023 | 1 | Thành phố Thái Bình,Tỉnh Thái Bình
990 | Panh phẫu thuật thẳng có mấu 16cm | Chiếc | 13 | Panh thẳng có mấu 16cm/17_373/Prime Tech Surgico/ Pakistan | [8 empty] | 45.000 | vn0500600968 | Liên danh nhà thầu CÔNG TY TNHH THIẾT BỊ Y TẾ VÀ THIẾT BỊ VĂN PHÒNG HỒNG HẠNH - CÔNG TY TNHH THIẾT BỊ MINH TÂM - CÔNG TY TNHH THƯƠNG MẠI VÀ XÂY DỰNG PHÚC THỊNH - CÔNG TY CỔ PHẦN SẢN XUẤT VÀ XUẤT NHẬP KHẨU VIETLAND (Sau đây gọi tắt là: Liên danh nhà thầu HỒNG HẠNH - MINH TÂM - PHÚC THỊNH -VIETLAND) | IB2300355087 | vn0500474488 | Bệnh viện Y học cổ truyền Hà Đông | Đấu thầu rộng rãi | 05/01/2024 | 504/QĐ-BV | 28/12/2023 | 1 | Quận Hà Đông,Thành phố Hà Nội
991 | Panh phẫu thuật thẳng có mấu 18cm | Chiếc | 26 | Panh thẳng có mấu 18cm/17_384/Prime Tech Surgico/ Pakistan | [8 empty] | 140.000 | vn0500600968 | Liên danh nhà thầu CÔNG TY TNHH THIẾT BỊ Y TẾ VÀ THIẾT BỊ VĂN PHÒNG HỒNG HẠNH - CÔNG TY TNHH THIẾT BỊ MINH TÂM - CÔNG TY TNHH THƯƠNG MẠI VÀ XÂY DỰNG PHÚC THỊNH - CÔNG TY CỔ PHẦN SẢN XUẤT VÀ XUẤT NHẬP KHẨU VIETLAND (Sau đây gọi tắt là: Liên danh nhà thầu HỒNG HẠNH - MINH TÂM - PHÚC THỊNH -VIETLAND) | IB2300355087 | vn0500474488 | Bệnh viện Y học cổ truyền Hà Đông | Đấu thầu rộng rãi | 05/01/2024 | 504/QĐ-BV | 28/12/2023 | 1 | Quận Hà Đông,Thành phố Hà Nội
992 | Trụ cắm panh | Cái | 3 | Trụ cắm pank/Công ty TNHH dụng cụ kim khí Bình An/ Việt Nam | [8 empty] | 55.000 | vn0500600968 | Liên danh nhà thầu CÔNG TY TNHH THIẾT BỊ Y TẾ VÀ THIẾT BỊ VĂN PHÒNG HỒNG HẠNH - CÔNG TY TNHH THIẾT BỊ MINH TÂM - CÔNG TY TNHH THƯƠNG MẠI VÀ XÂY DỰNG PHÚC THỊNH - CÔNG TY CỔ PHẦN SẢN XUẤT VÀ XUẤT NHẬP KHẨU VIETLAND (Sau đây gọi tắt là: Liên danh nhà thầu HỒNG HẠNH - MINH TÂM - PHÚC THỊNH -VIETLAND) | IB2300355087 | vn0500474488 | Bệnh viện Y học cổ truyền Hà Đông | Đấu thầu rộng rãi | 05/01/2024 | 504/QĐ-BV | 28/12/2023 | 1 | Quận Hà Đông,Thành phố Hà Nội
993 | Panh phẫu thuật thẳng không mấu 16cm | Chiếc | 4 | Panh thẳng không mấu 16cm/17_180/Prime Tech Surgico/ Pakistan | [8 empty] | 45.000 | vn0500600968 | Liên danh nhà thầu CÔNG TY TNHH THIẾT BỊ Y TẾ VÀ THIẾT BỊ VĂN PHÒNG HỒNG HẠNH - CÔNG TY TNHH THIẾT BỊ MINH TÂM - CÔNG TY TNHH THƯƠNG MẠI VÀ XÂY DỰNG PHÚC THỊNH - CÔNG TY CỔ PHẦN SẢN XUẤT VÀ XUẤT NHẬP KHẨU VIETLAND (Sau đây gọi tắt là: Liên danh nhà thầu HỒNG HẠNH - MINH TÂM - PHÚC THỊNH -VIETLAND) | IB2300355087 | vn0500474488 | Bệnh viện Y học cổ truyền Hà Đông | Đấu thầu rộng rãi | 05/01/2024 | 504/QĐ-BV | 28/12/2023 | 1 | Quận Hà Đông,Thành phố Hà Nội
994 | Panh cong, thẳng | Cái | 20 | Xuất xứ: Pakistan Hãng sản xuất: Prime Tech Surgico | [8 empty] | 35.910 | vn0102398340 | Liên danh nhà thầu Thái Phú - Topmed | IB2300310608 | vn2600325081 | Bệnh viện xây dựng Việt Trì | Đấu thầu rộng rãi | 05/01/2024 | 108/QĐ-BV | 29/12/2023 | 1 | Tỉnh Phú Thọ
995 | Trụ cắm panh | Cái | 50 | Việt Nam Việt Nam | [8 empty] | 70.000 | vn0106361077 | Công ty cổ phần thiết bị và công nghệ Đại Dương | IB2300211325 | vnz000023759 | Bệnh viện Bưu Điện | Đấu thầu rộng rãi | 04/01/2024 | Số 4912/QĐ-BVBĐ-VTTBYT | 26/12/2023 | 3 | Quận Hoàng Mai,Thành phố Hà Nội
996 | Panh có răng, đầu nhỏ, cong/thẳng | cái | 50 | Hilbro Pakistan | 90189090 | [7 empty] | 320.000 | vn0106361077 | Công ty cổ phần thiết bị và công nghệ Đại Dương | IB2300211325 | vnz000023759 | Bệnh viện Bưu Điện | Đấu thầu rộng rãi | 04/01/2024 | Số 4912/QĐ-BVBĐ-VTTBYT | 26/12/2023 | 3 | Quận Hoàng Mai,Thành phố Hà Nội
997 | Panh thẳng kích thước 16cm | cái | 225 | Prime Tech Surgico - Pakistan | 90189090 | [7 empty] | 250.000 | vn0101896657 | CÔNG TY TNHH ĐẦU TƯ THƯƠNG MẠI TRƯỜNG THỊNH | IB2300211325 | vnz000023759 | Bệnh viện Bưu Điện | Đấu thầu rộng rãi | 04/01/2024 | Số 4912/QĐ-BVBĐ-VTTBYT | 26/12/2023 | 3 | Quận Hoàng Mai,Thành phố Hà Nội
998 | Panh cong kích thước 16cm | cái | 60 | Prime Tech Surgico - Pakistan | 90189090 | [7 empty] | 173.000 | vn0101896657 | CÔNG TY TNHH ĐẦU TƯ THƯƠNG MẠI TRƯỜNG THỊNH | IB2300211325 | vnz000023759 | Bệnh viện Bưu Điện | Đấu thầu rộng rãi | 04/01/2024 | Số 4912/QĐ-BVBĐ-VTTBYT | 26/12/2023 | 3 | Quận Hoàng Mai,Thành phố Hà Nội
999 | Panh thẳng không mấu | cái | 2 | Prime Tech Surgico - Pakistan | 90189090 | [7 empty] | 337.000 | vn0101896657 | CÔNG TY TNHH ĐẦU TƯ THƯƠNG MẠI TRƯỜNG THỊNH | IB2300211325 | vnz000023759 | Bệnh viện Bưu Điện | Đấu thầu rộng rãi | 04/01/2024 | Số 4912/QĐ-BVBĐ-VTTBYT | 26/12/2023 | 3 | Quận Hoàng Mai,Thành phố Hà Nội
1000 | Panh tiêm không mấu, thẳng | cái | 100 | Prime Tech Surgico - Pakistan | 90189090 | [7 empty] | 258.000 | vn0101896657 | CÔNG TY TNHH ĐẦU TƯ THƯƠNG MẠI TRƯỜNG THỊNH | IB2300211325 | vnz000023759 | Bệnh viện Bưu Điện | Đấu thầu rộng rãi | 04/01/2024 | Số 4912/QĐ-BVBĐ-VTTBYT | 26/12/2023 | 3 | Quận Hoàng Mai,Thành phố Hà Nội
1001 | Panh cầm máu loại đầu nhỏ thẳng không mấu 20cm | Cái | 10 | Xuất xứ: Pakistan | [8 empty] | 73.500 | vn0102682506 | CÔNG TY TNHH THIẾT BỊ Y TẾ VÀ HOÁ CHẤT PHÚ CƯỜNG | IB2300342813 | vn0103134358 | Trung tâm y tế Quận Hoàng Mai | Đấu thầu rộng rãi | 04/01/2024 | 396/QĐ-TTYT | 28/12/2023 | 2 | Quận Hoàng Mai,Thành phố Hà Nội
1002 | Panh gắp sỏi thận qua da, bán cứng, hàm hoạt động kép, cỡ 5Fr, dài 40cm | Cái | 1 | Đức; RF255-403; Rudolf Medical GmbH + Co. KG | 9018 | [7 empty] | 14.900.000 | vn0305127353 | CÔNG TY CỔ PHẦN KỸ THUẬT THÁI DƯƠNG | IB2300205931 | vnz000023759 | Bệnh viện Bưu Điện | Đấu thầu rộng rãi | 28/12/2023 | 4891/QĐ-BVBĐ-VTTBYT | 25/12/2023 | 2 | Quận Hoàng Mai,Thành phố Hà Nội
1003 | Panh cong có mấu các cỡ | Cái | 31 | Prime Tech Surgico - Pakistan | 90189090 | [7 empty] | 42.000 | vn0101896657 | CÔNG TY TNHH ĐẦU TƯ THƯƠNG MẠI TRƯỜNG THỊNH | IB2300216903 | vn0101441138 | Bệnh viện Tim Hà Nội | Đấu thầu rộng rãi | 28/12/2023 | 4442/QĐ-BVT | 18/12/2023 | 5 | Quận Hoàn Kiếm,Thành phố Hà Nội
1004 | Panh cong không mấu các cỡ | Cái | 82 | Prime Tech Surgico - Pakistan | 90189090 | [7 empty] | 42.000 | vn0101896657 | CÔNG TY TNHH ĐẦU TƯ THƯƠNG MẠI TRƯỜNG THỊNH | IB2300216903 | vn0101441138 | Bệnh viện Tim Hà Nội | Đấu thầu rộng rãi | 28/12/2023 | 4442/QĐ-BVT | 18/12/2023 | 5 | Quận Hoàn Kiếm,Thành phố Hà Nội
1005 | Panh parabeuf | Cái | 4 | Prime Tech Surgico - Pakistan | 90189090 | [7 empty] | 240.000 | vn0101896657 | CÔNG TY TNHH ĐẦU TƯ THƯƠNG MẠI TRƯỜNG THỊNH | IB2300216903 | vn0101441138 | Bệnh viện Tim Hà Nội | Đấu thầu rộng rãi | 28/12/2023 | 4442/QĐ-BVT | 18/12/2023 | 5 | Quận Hoàn Kiếm,Thành phố Hà Nội
1006 | Panh không mấu 16 cm | Cái | 60 | Simaeco Traders - Pakistan / 17-190 | 9018 | [7 empty] | 44.500 | vn0101849706 | CÔNG TY TNHH THIẾT BỊ Y TẾ VÀ HOÁ CHẤT HOÀNG PHƯƠNG | IB2300335204 | vn0101555946 | BỆNH VIỆN UNG BƯỚU HÀ NỘI | Đấu thầu rộng rãi | 27/12/2023 | Quyết định số 3410/QĐ-BVUB ngày 22/12/2023 | 22/12/2023 | 1 | Quận Hai Bà Trưng,Thành phố Hà Nội
1007 | Ống cắm panh | Cái | 20 | Công ty TNHH dụng cụ kim khí Bình An - Việt Nam / OP | VT14.1.097 | [7 empty] | 55.000 | vn0101849706 | CÔNG TY TNHH THIẾT BỊ Y TẾ VÀ HOÁ CHẤT HOÀNG PHƯƠNG | IB2300335204 | vn0101555946 | BỆNH VIỆN UNG BƯỚU HÀ NỘI | Đấu thầu rộng rãi | 27/12/2023 | Quyết định số 3410/QĐ-BVUB ngày 22/12/2023 | 22/12/2023 | 1 | Quận Hai Bà Trưng,Thành phố Hà Nội
1008 | Panh sản | Cái | 50 | Simaeco Traders - Pakistan / 19-920 | 9018 | [7 empty] | 85.000 | vn0101849706 | CÔNG TY TNHH THIẾT BỊ Y TẾ VÀ HOÁ CHẤT HOÀNG PHƯƠNG | IB2300335204 | vn0101555946 | BỆNH VIỆN UNG BƯỚU HÀ NỘI | Đấu thầu rộng rãi | 27/12/2023 | Quyết định số 3410/QĐ-BVUB ngày 22/12/2023 | 22/12/2023 | 1 | Quận Hai Bà Trưng,Thành phố Hà Nội
1009 | Panh không mấu 20cm | Cái | 5 | Simaeco Traders - Pakistan / 17-520 | 9018 | [7 empty] | 65.000 | vn0101849706 | CÔNG TY TNHH THIẾT BỊ Y TẾ VÀ HOÁ CHẤT HOÀNG PHƯƠNG | IB2300335204 | vn0101555946 | BỆNH VIỆN UNG BƯỚU HÀ NỘI | Đấu thầu rộng rãi | 27/12/2023 | Quyết định số 3410/QĐ-BVUB ngày 22/12/2023 | 22/12/2023 | 1 | Quận Hai Bà Trưng,Thành phố Hà Nội
1010 | Panh cong không mấu 18cm | cái | 50 | Prime Tech Surgico- Pakistan | 9018 | [7 empty] | 315.000 | vn0102809752 | CÔNG TY TNHH CÔNG NGHỆ THIẾT BỊ VÀ KỸ THUẬT LÊ XUÂN | IB2300361521 | vn0800726760 | Trung Tâm Y Tế Thành Phố Chí Linh | Chào hàng cạnh tranh | 26/12/2023 | 848/QĐ-TTYTTPCL | 25/12/2023 | 1 | Tỉnh Hải Dương
1011 | Panh cong không mấu 20 cm | cái | 20 | Prime Tech Surgico- Pakistan | 9018 | [7 empty] | 346.500 | vn0102809752 | CÔNG TY TNHH CÔNG NGHỆ THIẾT BỊ VÀ KỸ THUẬT LÊ XUÂN | IB2300361521 | vn0800726760 | Trung Tâm Y Tế Thành Phố Chí Linh | Chào hàng cạnh tranh | 26/12/2023 | 848/QĐ-TTYTTPCL | 25/12/2023 | 1 | Tỉnh Hải Dương
1012 | Panh không mấu | Chiếc | 5 | Hãng/ nước sản xuất: SIMAECO TRADER/ Pakistan | [8 empty] | 44.940 | vn0104090664 | CÔNG TY CỔ PHẦN ĐẦU TƯ PHÁT TRIỂN CÔNG NGHỆ T&P | IB2300305397 | vn0101591373 | Trung tâm Y tế quận Thanh Xuân | Đấu thầu rộng rãi | 22/12/2023 | 371/QĐ-TTYT | 20/12/2023 | 1 | Quận Thanh Xuân,Thành phố Hà Nội
1013 | Panh thẳng không mấu | Cái | 10 | Hoàng Nguyễn/ Việt Nam | [8 empty] | 68.000 | vn0107748567 | CÔNG TY TNHH THIẾT BỊ Y TẾ ĐỨC TÍN | IB2300289151 | vn5500364614 | Bệnh viện đa khoa huyện Thuận Châu | Đấu thầu rộng rãi | 19/12/2023 | 910/QĐ-BVTC | 15/12/2023 | 1 | Huyện Thuận Châu,Tỉnh Sơn La
1014 | Panh phẫu thuật cầm máu loại cong không mấu cỡ 12.5cm | Cái | 5 | 17-142 Simaeco Traders/ Pakistan | . |  |  |  | 17-142 | 180002154/PCBA-HN | 2023 | Chất liệu thép không gỉ. Đạt tiêu chuẩn ISO 13485 hoặc tương đương | 45.000 | vn0106150742 | Liên danh Công ty TNHH Thiết bị và Dụng cụ Y Khoa - Công ty Cổ phần sản xuất và xuất nhập khẩu Vietland – Công ty TNHH Dược phẩm Xuân Hoà – Công ty TNHH Thương mại và Đầu tư Đức An – Công ty TNHH Thiết bị Y tế Minh Huy. Sau đây gọi tắt là: Liên danh Y Khoa – Vietland – Xuân Hoà – Đức An – Minh Huy | IB2300315191 | vn0103572640 | Bệnh viện Đa khoa huyện Quốc Oai | Đấu thầu rộng rãi | 13/12/2023 | Số: 846/QĐ-BVQO | 13/12/2023 | 1 | Huyện Quốc Oai,Thành phố Hà Nội
1015 | Trụ cắm panh | cái | 20 | Trụ cắm panh Công ty TNHH Kim khí Minh Hải/ Việt Nam | . |  |  |  | Trụ cắm panh | Không áp dụng | 2023 | Trụ cắm panh chất liệu inox | 55.000 | vn0106150742 | Liên danh Công ty TNHH Thiết bị và Dụng cụ Y Khoa - Công ty Cổ phần sản xuất và xuất nhập khẩu Vietland – Công ty TNHH Dược phẩm Xuân Hoà – Công ty TNHH Thương mại và Đầu tư Đức An – Công ty TNHH Thiết bị Y tế Minh Huy. Sau đây gọi tắt là: Liên danh Y Khoa – Vietland – Xuân Hoà – Đức An – Minh Huy | IB2300315191 | vn0103572640 | Bệnh viện Đa khoa huyện Quốc Oai | Đấu thầu rộng rãi | 13/12/2023 | Số: 846/QĐ-BVQO | 13/12/2023 | 1 | Huyện Quốc Oai,Thành phố Hà Nội
1016 | Trụ cắm panh | Cái | 20 | Việt Nam, TCP-01/TCP - INOX, CÔNG TY TNHH THƯƠNG MẠI VÀ SẢN XUẤT THIẾT BỊ Y TẾ HOÀNG NGUYỄN | [8 empty] | 65.500 | vn2801615584 | CÔNG TY CỔ PHẦN ĐẦU TƯ VÀ PHÁT TRIỂN Y TẾ AN SINH | IB2300328878 | vn2900569000 | Bệnh viện đa khoa huyện Đô Lương | Chào hàng cạnh tranh rút gọn | 13/12/2023 | QĐ 433 | 07/12/2023 | 2 | Huyện Đô Lương,Tỉnh Nghệ An
1017 | Panh có mấu dài 140mm | Cái | 4 | Mã số: 12.3200.14; Hãng sản xuất: ZEPF ; Xuất xứ: Đức | [8 empty] | 880.000 | vn0310175056 | CÔNG TY TNHH THIẾT BỊ KỸ THUẬT Y SINH | IB2300312550 | vnz000010141 | Ban Quản lý dự án đầu tư xây dựng tỉnh Đồng Nai | Chào hàng cạnh tranh | 12/12/2023 | 345/QĐ-BQLDAĐTXD | 08/12/2023 | 1 | Thành phố Long khánh,Tỉnh Đồng Nai
1018 | Panh không có mấu dài 140mm | Cái | 4 | Mã số: 12.3100.14; Hãng sản xuất: ZEPF ; Xuất xứ: Đức | [8 empty] | 880.000 | vn0310175056 | CÔNG TY TNHH THIẾT BỊ KỸ THUẬT Y SINH | IB2300312550 | vnz000010141 | Ban Quản lý dự án đầu tư xây dựng tỉnh Đồng Nai | Chào hàng cạnh tranh | 12/12/2023 | 345/QĐ-BQLDAĐTXD | 08/12/2023 | 1 | Thành phố Long khánh,Tỉnh Đồng Nai
1019 | Panh thẳng không mấu | Cái | 7 | Ký mã hiệu: AA 200/16;Hãng sản xuất:NOPA instruments Medizintechnik GmbH ; nước sản xuất: Đức | [8 empty] | 756.000 | vn0108450082 | CÔNG TY TNHH THƯƠNG MẠI CÔNG NGHỆ THMED | IB2300283791 | vn5600189035 | Trung tâm Y tế thành phố Điện Biên Phủ | Đấu thầu rộng rãi | 08/12/2023 | 555/QĐ-TTYT | 04/12/2023 | 1 | Thành phố Điện Biên Phủ,Tỉnh Điện Biên
1020 | Ống cắm panh | Cái | 150 | Bình An - Việt Nam | 9018 | [7 empty] | 55.000 | vn0101849706 | CÔNG TY TNHH THIẾT BỊ Y TẾ VÀ HOÁ CHẤT HOÀNG PHƯƠNG | IB2300207869 | vn0103599265 | Bệnh viện Quân Y 103 | Đấu thầu rộng rãi | 08/12/2023 | 4368/QĐ-BVQY103 | 07/12/2023 | 3 | Quận Hà Đông,Thành phố Hà Nội
1021 | Panh cong | Cái | 50 | Simaeco - Pakistan | 9018 | [7 empty] | 24.000 | vn0101849706 | CÔNG TY TNHH THIẾT BỊ Y TẾ VÀ HOÁ CHẤT HOÀNG PHƯƠNG | IB2300207869 | vn0103599265 | Bệnh viện Quân Y 103 | Đấu thầu rộng rãi | 08/12/2023 | 4368/QĐ-BVQY103 | 07/12/2023 | 3 | Quận Hà Đông,Thành phố Hà Nội
1022 | Ống cắm panh | Cái | 186 | Công ty TNHH Dụng cụ kim khí Bình An | [8 empty] | 56.160 | vn5200262682 | Công ty Cổ phần y tế AMV Hoàng Liên | IB2300293280 | vn5200866518 | Trung tâm Kiểm soát bệnh tật tỉnh Yên Bái | Đấu thầu rộng rãi | 08/12/2023 | 127/QĐ-TTKSBT | 05/12/2023 | 2 | Tỉnh Yên Bái
1023 | Panh thẳng không mấu 16cm | Cái | 186 | 17_180 HSX- Prime Tech Surgico - Pakistan | 90189090 | [7 empty] | 27.000 | vn5200262682 | Công ty Cổ phần y tế AMV Hoàng Liên | IB2300293280 | vn5200866518 | Trung tâm Kiểm soát bệnh tật tỉnh Yên Bái | Đấu thầu rộng rãi | 08/12/2023 | 127/QĐ-TTKSBT | 05/12/2023 | 2 | Tỉnh Yên Bái
1024 | Panh cong có mấu 16cm | Cái | 2 | Prime Tech;Pakistan | [8 empty] | 74.800 | vn6001513534 | CÔNG TY TNHH THƯƠNG MẠI DỊCH VỤ M-PROTECH | IB2300306897 | vn6400398178 | TRUNG TÂM Y TẾ HUYỆN KRÔNG NÔ | Chào hàng cạnh tranh rút gọn | 07/12/2023 | 389/QĐ-TTYT | 28/11/2023 | 1 | Tỉnh Đăk Nông
1025 | Panh không mấu 16cm | Chiếc | 50 | Pakistan | [8 empty] | 43.000 | vn0106494327 | CÔNG TY TNHH HÓA CHẤT VÀ THIẾT BỊ Y TẾ THÀNH ĐẠT | IB2300321434 | vnz000015311 | Trung tâm y tế huyện Thạch Thất | Chào hàng cạnh tranh rút gọn | 06/12/2023 | 391/QĐ-TTYT | 04/12/2023 | 1 | Huyện Thạch Thất,Thành phố Hà Nội
1026 | Panh không mấu | Cái | 26 | Gold Tier Mic/ Pakistan | [8 empty] | 150.000 | vn5600266917 | CÔNG TY TNHH ĐẦU TƯ PHÁT TRIỂN Y TẾ THÁI BÌNH | IB2300302182 | vn4600942987 | Trung tâm Y tế huyện Phú Lương | Chào hàng cạnh tranh | 01/12/2023 | 644/QĐ-TTYT | 29/11/2023 | 1 | Huyện Phú Lương,Tỉnh Thái Nguyên
1027 | Cốc cắm panh, kéo | Cái | 16 | Gold Tier Mic;Pakistan | [8 empty] | 50.000 | vn5600266917 | CÔNG TY TNHH ĐẦU TƯ PHÁT TRIỂN Y TẾ THÁI BÌNH | IB2300302182 | vn4600942987 | Trung tâm Y tế huyện Phú Lương | Chào hàng cạnh tranh | 01/12/2023 | 644/QĐ-TTYT | 29/11/2023 | 1 | Huyện Phú Lương,Tỉnh Thái Nguyên
1028 | Panh có mấu | Cái | 22 | Gold Tier Mic/ Pakistan | [8 empty] | 150.000 | vn5600266917 | CÔNG TY TNHH ĐẦU TƯ PHÁT TRIỂN Y TẾ THÁI BÌNH | IB2300302182 | vn4600942987 | Trung tâm Y tế huyện Phú Lương | Chào hàng cạnh tranh | 01/12/2023 | 644/QĐ-TTYT | 29/11/2023 | 1 | Huyện Phú Lương,Tỉnh Thái Nguyên
1029 | Panh có mấu 16, 18 cm | Cái | 20 | Toklais pak industries - Pakistan | [8 empty] | 30.996 | vn2500228415 | CÔNG TY CỔ PHẦN DƯỢC PHẨM VĨNH PHÚC | IB2300219659 | vn2500228045 | TRUNG TÂM Y TẾ HUYỆN VĨNH TƯỜNG | Đấu thầu rộng rãi | 01/12/2023 | 1320/QĐ-TTYT | 29/11/2023 | 1 | Huyện Vĩnh Tường,Tỉnh Vĩnh Phúc
1030 | Panh không mấu 16, 18 cm | Cái | 20 | Toklais pak industries - Pakistan | [8 empty] | 30.996 | vn2500228415 | CÔNG TY CỔ PHẦN DƯỢC PHẨM VĨNH PHÚC | IB2300219659 | vn2500228045 | TRUNG TÂM Y TẾ HUYỆN VĨNH TƯỜNG | Đấu thầu rộng rãi | 01/12/2023 | 1320/QĐ-TTYT | 29/11/2023 | 1 | Huyện Vĩnh Tường,Tỉnh Vĩnh Phúc
1031 | Panh thẳng nhọn 16, 18cm | Cái | 20 | Toklais pak industries - Pakistan | [8 empty] | 30.996 | vn2500228415 | CÔNG TY CỔ PHẦN DƯỢC PHẨM VĨNH PHÚC | IB2300219659 | vn2500228045 | TRUNG TÂM Y TẾ HUYỆN VĨNH TƯỜNG | Đấu thầu rộng rãi | 01/12/2023 | 1320/QĐ-TTYT | 29/11/2023 | 1 | Huyện Vĩnh Tường,Tỉnh Vĩnh Phúc
1032 | Panh cong 16,18cm | Cái | 20 | Toklais pak industries - Pakistan | [8 empty] | 30.996 | vn2500228415 | CÔNG TY CỔ PHẦN DƯỢC PHẨM VĨNH PHÚC | IB2300219659 | vn2500228045 | TRUNG TÂM Y TẾ HUYỆN VĨNH TƯỜNG | Đấu thầu rộng rãi | 01/12/2023 | 1320/QĐ-TTYT | 29/11/2023 | 1 | Huyện Vĩnh Tường,Tỉnh Vĩnh Phúc
1033 | Panh phẫu thuật hình tim 25 | Cái | 20 | Toklais pak industries - Pakistan | [8 empty] | 37.989 | vn2500228415 | CÔNG TY CỔ PHẦN DƯỢC PHẨM VĨNH PHÚC | IB2300219659 | vn2500228045 | TRUNG TÂM Y TẾ HUYỆN VĨNH TƯỜNG | Đấu thầu rộng rãi | 01/12/2023 | 1320/QĐ-TTYT | 29/11/2023 | 1 | Huyện Vĩnh Tường,Tỉnh Vĩnh Phúc
1034 | Panh tim thẳng 25cm hoặc tương đương | Cái | 10 | Weldon Instruments/ Pakistan | [8 empty] | 352.000 | vn0101859694 | CÔNG TY CỔ PHẦN XUẤT NHẬP KHẨU THIẾT BỊ VÀ HÓA CHẤT VIỆT NAM | IB2300292677 | vn4900264852 | Trung tâm y tế huyện Cao Lộc | Chào hàng cạnh tranh | 30/11/2023 | 425/QĐ-TTYT | 24/11/2023 | 1 | Huyện Cao Lộc,Tỉnh Lạng Sơn
1035 | Panh cong không mấu 20cm hoặc tương đương | Cái | 40 | Weldon Instruments/ Pakistan | [8 empty] | 345.000 | vn0101859694 | CÔNG TY CỔ PHẦN XUẤT NHẬP KHẨU THIẾT BỊ VÀ HÓA CHẤT VIỆT NAM | IB2300292677 | vn4900264852 | Trung tâm y tế huyện Cao Lộc | Chào hàng cạnh tranh | 30/11/2023 | 425/QĐ-TTYT | 24/11/2023 | 1 | Huyện Cao Lộc,Tỉnh Lạng Sơn
1036 | Panh thẳng 16cm hoặc tương đương | Cái | 15 | Weldon Instruments/ Pakistan | [8 empty] | 226.000 | vn0101859694 | CÔNG TY CỔ PHẦN XUẤT NHẬP KHẨU THIẾT BỊ VÀ HÓA CHẤT VIỆT NAM | IB2300292677 | vn4900264852 | Trung tâm y tế huyện Cao Lộc | Chào hàng cạnh tranh | 30/11/2023 | 425/QĐ-TTYT | 24/11/2023 | 1 | Huyện Cao Lộc,Tỉnh Lạng Sơn
1037 | Panh cong không mấu 16cm hoặc tương đương | Cái | 2 | Weldon Instruments/ Pakistan | [8 empty] | 226.000 | vn0101859694 | CÔNG TY CỔ PHẦN XUẤT NHẬP KHẨU THIẾT BỊ VÀ HÓA CHẤT VIỆT NAM | IB2300292677 | vn4900264852 | Trung tâm y tế huyện Cao Lộc | Chào hàng cạnh tranh | 30/11/2023 | 425/QĐ-TTYT | 24/11/2023 | 1 | Huyện Cao Lộc,Tỉnh Lạng Sơn
1038 | Panh không mấu | Cái | 5 | - Ký mã hiệu: 17-xxx - Hãng, nước sản xuất: Simaeco Traders/ Pakistan | [8 empty] | 60.000 | vn0106150742 | CÔNG TY TNHH THIẾT BỊ VÀ DỤNG CỤ Y KHOA | IB2300242512 | vnz000015990 | Bệnh viện đa khoa huyện Gia Lâm | Đấu thầu rộng rãi | 30/11/2023 | 481/QĐ-BVGL | 29/11/2023 | 1 | Huyện Gia Lâm,Thành phố Hà Nội
1039 | Panh không mẫu | Cái | 2 | Mã hàng: 33310KJ Hãng/ Nước sản xuất: KARL STORZ SE & Co. KG/ Đức | 90189084 | [7 empty] | 9.160.000 | vn0101088272 | CÔNG TY TNHH THIẾT BỊ Y TẾ PHƯƠNG ĐÔNG | IB2300250585 | vn4800205814 | Bệnh viện đa khoa tỉnh Cao Bằng | Chào hàng cạnh tranh | 28/11/2023 | 7551/QĐ-BVĐKT | 24/11/2023 | 1 | Thành phố Cao Bằng,Tỉnh Cao Bằng
1040 | Panh cầm máu Baby Jakes loại thẳng | Cái | 3 | Đức, 14-1272, BOSS Instruments | 9018 | [7 empty] | 3.390.000 | vn0107970836 | CÔNG TY CỔ PHẦN CÔNG NGHỆ VÀ THIẾT BỊ TDA VIỆT NAM | IB2300281055 | vnz000005189 | Bệnh Viện Quân Y 105 | Chào hàng cạnh tranh | 24/11/2023 | 499/QĐ-BVQY | 17/11/2023 | 1 | Thị xã Sơn Tây,Thành phố Hà Nội
1041 | Panh cầm máu Baby Jakes loại cong | Cái | 3 | Đức, 14-1276, BOSS Instruments | 9018 | [7 empty] | 3.320.000 | vn0107970836 | CÔNG TY CỔ PHẦN CÔNG NGHỆ VÀ THIẾT BỊ TDA VIỆT NAM | IB2300281055 | vnz000005189 | Bệnh Viện Quân Y 105 | Chào hàng cạnh tranh | 24/11/2023 | 499/QĐ-BVQY | 17/11/2023 | 1 | Thị xã Sơn Tây,Thành phố Hà Nội
1042 | STT Danh mục hàng hóa Đơn vị tính Khối lượng Mô tả hàng hóa Địa điểm dự án Ngày giao hàng Ngày giao hàng sớm nhất [ghi số ngày kể từ ngày hợp đồng có hiệu lực] Ngày giao hàng muộn nhất [ghi số ngày kể từ ngày hợp đồng có hiệu lực] 1 Dây laser tán sỏi nội soi ngược dòng (Dây truyền quang) Cái 01 - Chiều dài 3m - Đường kính 550µm. Tương thích với máy tán sỏi nội soi lazer ACU - H2C(40V) – Acutech – Trung Quốc Bệnh viện đa khoa khu vực Bắc Quảng Bình 05 30 2 Ruột Bipolar (Hàm forceps lưỡng cực) Cái 05 Hàm kẹp lưỡng cực, hàm bản rộng 3mm,cỡ 5mm, chiều dài 33cm. Tương thích bộ phẩu thuật nội tiêu hóa Karlstorz – Đức Bệnh viện đa khoa khu vực Bắc Quảng Bình 05 30 3 Lưỡi/Ruột kéo thẳng Cái 01 Phần hàm dụng cụ dài 15 mm, hoạt động kép. Cỡ 5 mm, chiều dài 36 cm Tương thích bộ phẩu thuật nội tiêu hóa Karlstorz – Đức Bệnh viện đa khoa khu vực Bắc Quảng Bình 05 30 4 Van khoá rocar 10 (van/Củ trocar 11mm) Cái 05 Van trocar đa chức năng cỡ 11mm, có thể mở bằng tay hoặc mở tự động. Tương thích bộ phẩu thuật nội tiêu hóa Karlstorz – Đức Bệnh viện đa khoa khu vực Bắc Quảng Bình 05 30 5 Tay cầm không khoá Cái 02 Tay cầm Clickline, bằng nhựa, không khóa, có chân cắm đốt điện đơn cực. Tương thích bộ phẩu thuật nội tiêu hóa Karlstorz – Đức Bệnh viện đa khoa khu vực Bắc Quảng Bình 05 30 6 Tay cầm có khoá Cái 02 Tay cầm Clickline, bằng nhựa, có khóa kiểu MANHES, có chân cắm đốt điện đơn cực. Tương thích bộ phẩu thuật nội tiêu hóa Karlstorz – Đức Bệnh viện đa khoa khu vực Bắc Quảng Bình 05 30 7 Nút cao su Trocas 10 Gói 02 Nắp cao su đầu trocar 11 mm, đóng gói 10 chiếc. Tương thích bộ phẩu thuật nội tiêu hóa Karlstorz – Đức Bệnh viện đa khoa khu vực Bắc Quảng Bình 05 30 8 Nút cao su Trocas 5 Gói 02 Nắp cao su đầu trocar 6 mm, đóng gói 10 chiếc. Tương thích bộ phẩu thuật nội tiêu hóa Karlstorz – Đức Bệnh viện đa khoa khu vực Bắc Quảng Bình 05 30 9 Vỏ panh Cái 05 Vỏ ngoài Clickline, bằng kim loại, có bọc cách điện, có đầu nối khóa Luer để tưới rửa vệ sinh. Cỡ 5 mm, dài 36 cm. Tương thích bộ phẩu thuật nội tiêu hóa Karlstorz – Đức Bệnh viện đa khoa khu vực Bắc Quảng Bình 05 30 10 Gen bảo dưỡng khớp dụng cụ nội soi Tuýp 05 Mỡ bôi trơn, dùng cho các van khóa. Tương thích bộ phẩu thuật nội tiêu hóa Karlstorz – Đức Bệnh viện đa khoa khu vực Bắc Quảng Bình 05 30 11 Gen bão dưỡng thấu kính dụng cụ nội soi Tuýp 05 Kem vệ sinh, 5 g, dùng cho bề mặt kính ở đầu ống soi và đầu dây dẫn sáng. Tương thích cho bộ phẩu thuật nội tiêu hóa Karlstorz – Đức Bệnh viện đa khoa khu vực Bắc Quảng Bình 05 30 12 Dầu bôi trơn khớp dụng cụ nội soi Lọ 05 Dầu tra dụng cụ, 50 ml, không chứa silicone. Tương thích cho bộ phẩu thuật nội tiêu hóa Karlstorz – Đức Bệnh viện đa khoa khu vực Bắc Quảng Bình 05 30 13 Dây điện cắt đốt lưỡng cực ( Bipolar) Cái 02 Dây cao tần lưỡng cực, chiều dài 300cm. Tương thích bộ phẩu thuật nội tiêu hóa Karlstorz – Đức Bệnh viện đa khoa khu vực Bắc Quảng Bình 05 30 14 Dây điện cắt đốt đơn cực ( Bipolar) Cái 02 Dây cao tần đơn cực, chân cắm 4 mm, chiều dài 300cm. Tương thích bộ phẩu thuật nội tiêu hóa Karlstorz – Đức Bệnh viện đa khoa khu vực Bắc Quảng Bình 05 30 15 Guidewide dẫn đường (Dây dẫn đường dùng trong niệu quản). Cái 05 Dây dẫn hướng loại xoắn Cỡ: 0.032’’, dài 150cm - Đầu thẳng, lõi Nitinol chống gấp khúc, đoạn đầu trên dài 65mm có phủ lớp hydrophilic, vỏ vằn đen vàng. Tương thích máy tán sỏi nội soi lazer ACU - H2C(40V) – Acutech – Trung Quốc Bệnh viện đa khoa khu vực Bắc Quảng Bình 05 30 16 Foreceps (Kẹp gắp sỏi) Cái 01 Gắp giữ quang học, hàm hoạt động kép, dùng để gắp Stent. Chiều dài 58cm, cỡ 5Fr Tương thích máy tán sỏi nội soi lazer ACU - H2C(40V) – Acutech – Trung Quốc Bệnh viện đa khoa khu vực Bắc Quảng Bình 05 30 17 Dormia niệu khoa Cái 02 (Rọ lấy sỏi tán sỏi ngược dòng) - Cỡ: 3Fr, dài 90cm - Loại 4 cành, đầu nhọn, chất liệu nitinol. Tương thích máy tán sỏi nội soi lazer ACU - H2C(40V) – Acutech – Trung Quốc Bệnh viện đa khoa khu vực Bắc Quảng Bình 05 30 18 Lưỡi dao cắt, nội soi tiết niệu (Điện cực cắt đốt hình vòng) Cái 05 Điện cực cắt đốt đơn cực hình vòng, gập góc, dùng với vỏ đặt cỡ 24/26 Fr Tương thích máy tán sỏi nội soi lazer ACU - H2C(40V) – Acutech – Trung Quốc Bệnh viện đa khoa khu vực Bắc Quảng Bình 05 30 19 Điện cực cầm máu dùng trong nội soi tiết niệu ( Điện cực cầm máu đơn cực hình cầu) Cái 05 Điện cực cầm máu đơn cực hình cầu, đường kính 3 mm, dùng với vỏ đặt cỡ 24/26 Fr.Tương thích máy tán sỏi nội soi lazer ACU - H2C(40V) – Acutech – Trung Quốc Bệnh viện đa khoa khu vực Bắc Quảng Bình 05 30 20 Forceps gắp sỏi Cái 01 Forceps gắp sỏi cỡ 4 Fr., thân cứng, chiều dài 60 cm, hàm hoạt động kép, sử dụng với ống soi niệu quản bể thận.Tương thích với ống soi 0 độ( Forceps sinh khiết, hàm hoạt động đôi) Tương thích máy tán sỏi nội soi lazer ACU - H2C(40V) – Acutech – Trung Quốc Bệnh viện đa khoa khu vực Bắc Quảng Bình 05 30 | Mục | 20 | Chi tiết theo Bảng Biểu mẫu dự thầu (đính kèm E-HSDT) | 9018 | [7 empty] | 14.564.500 | vn0107925093 | CÔNG TY TNHH KHOA HỌC VÀ CÔNG NGHỆ HÀ THÀNH | IB2300275805 | vn3100494196 | Bệnh viện Đa khoa khu vực Bắc Quảng Bình | Chào hàng cạnh tranh | 23/11/2023 | 1071 | 22/11/2023 | 1 | Thị Xã Ba Đồn,Tỉnh Quảng Bình
1043 | Panh thẳng có mấu 16cm | Cái | 3 | - Nước sản xuất: Pakistan - Hãng sản xuất: SIMAECO TRADERS - Ký mã hiệu: 17-252,262,391,401 | [8 empty] | 295.000 | vn0107651607 | CÔNG TY CỔ PHẦN ĐẦU TƯ DSC VIỆT NAM | IB2300256841 | vn4800911009 | TRUNG TÂM KIỂM SOÁT BỆNH TẬT | Đấu thầu rộng rãi | 22/11/2023 | 634/QĐ-KSBT | 22/11/2023 | 1 | Tỉnh Cao Bằng
1044 | Panh không mấu thẳng kích thước 16 - 18 cm | Cái | 10 | Pakistan | [8 empty] | 45.000 | vn3301681735 | CÔNG TY TNHH AN KHANG THÀNH ĐẠT | IB2300282217 | vn3301627294 | Trung tâm kiểm soát bệnh tật tỉnh Thừa Thiên Huế | Chào hàng cạnh tranh | 21/11/2023 | 294/QĐ-KSBT | 14/11/2023 | 1 | Thành phố Huế,Tỉnh Thừa Thiên Huế
1045 | Panh có mấu/không mấu các cỡ 18-20 cm | Cái | 50 | Simaeco Traders - Pakistan / 13-124; 13-126; 13-128; 13-154; 13-156; 13-158 / Kéo phẫu thuật các cỡ | [8 empty] | 26.000 | vn0101849706 | CÔNG TY TNHH THIẾT BỊ Y TẾ VÀ HOÁ CHẤT HOÀNG PHƯƠNG | IB2300229770 | vn2500225100 | Bệnh viện Y Dược cổ truyền tỉnh Vĩnh Phúc | Đấu thầu rộng rãi | 20/11/2023 | 388/QĐ-BVYDCT | 13/11/2023 | 1 | Thành phố Vĩnh Yên,Tỉnh Vĩnh Phúc
1046 | Kéo các cỡ 18-20cm | Cái | 50 | Simaeco Traders - Pakistan / 17-253; 17-254; 17-180; 17-263; 17-264 / Panh phẫu thuật các cỡ | [8 empty] | 29.000 | vn0101849706 | CÔNG TY TNHH THIẾT BỊ Y TẾ VÀ HOÁ CHẤT HOÀNG PHƯƠNG | IB2300229770 | vn2500225100 | Bệnh viện Y Dược cổ truyền tỉnh Vĩnh Phúc | Đấu thầu rộng rãi | 20/11/2023 | 388/QĐ-BVYDCT | 13/11/2023 | 1 | Thành phố Vĩnh Yên,Tỉnh Vĩnh Phúc
1047 | Panh / Kẹp phẫu thuật không mấu | Cái | 15 | EVERBEST TRADING CO.;Pakistan | [8 empty] | 25.000 | vn0109373842 | CÔNG TY TNHH THIẾT BỊ VẬT TƯ HOÀNG BẢO | IB2300266006 | vn1000584614 | Bệnh viện Đa khoa Hưng Nhân | Đấu thầu rộng rãi | 13/11/2023 | 215/QĐ-BV | 09/11/2023 | 3 | Huyện Hưng Hà,Tỉnh Thái Bình
1048 | Panh / Kẹp phẫu thuật có mấu | Cái | 10 | EVERBEST TRADING CO.;Pakistan | [8 empty] | 25.000 | vn0109373842 | CÔNG TY TNHH THIẾT BỊ VẬT TƯ HOÀNG BẢO | IB2300266006 | vn1000584614 | Bệnh viện Đa khoa Hưng Nhân | Đấu thầu rộng rãi | 13/11/2023 | 215/QĐ-BV | 09/11/2023 | 3 | Huyện Hưng Hà,Tỉnh Thái Bình
1049 | Panh / Kẹp phẫu thuật có mấu | Cái | 10 | Mã SP: 17-377, xuất xứ: Toklais Pak Ind - Pakistan | [8 empty] | 47.000 | vn0106342613 | CÔNG TY TNHH TRANG THIẾT BỊ Y TẾ ANH SƠN | IB2300266006 | vn1000584614 | Bệnh viện Đa khoa Hưng Nhân | Đấu thầu rộng rãi | 13/11/2023 | 215/QĐ-BV | 09/11/2023 | 3 | Huyện Hưng Hà,Tỉnh Thái Bình
1050 | Panh / Kẹp phẫu thuật có mấu | Cái | 15 | Everbest Trading Co.;Pakistan | [8 empty] | 25.000 | vn0109373842 | CÔNG TY TNHH THIẾT BỊ VẬT TƯ HOÀNG BẢO | IB2300266006 | vn1000584614 | Bệnh viện Đa khoa Hưng Nhân | Đấu thầu rộng rãi | 13/11/2023 | 215/QĐ-BV | 09/11/2023 | 3 | Huyện Hưng Hà,Tỉnh Thái Bình
1051 | Panh / Kẹp phẫu thuật không mấu | Cái | 10 | EVERBEST TRADING CO.;Pakistan | [8 empty] | 25.000 | vn0109373842 | CÔNG TY TNHH THIẾT BỊ VẬT TƯ HOÀNG BẢO | IB2300266006 | vn1000584614 | Bệnh viện Đa khoa Hưng Nhân | Đấu thầu rộng rãi | 13/11/2023 | 215/QĐ-BV | 09/11/2023 | 3 | Huyện Hưng Hà,Tỉnh Thái Bình
1052 | Panh / Kẹp phẫu thuật có mấu | Cái | 15 | EVERBEST TRADING CO.;Pakistan | [8 empty] | 41.000 | vn0109373842 | CÔNG TY TNHH THIẾT BỊ VẬT TƯ HOÀNG BẢO | IB2300266006 | vn1000584614 | Bệnh viện Đa khoa Hưng Nhân | Đấu thầu rộng rãi | 13/11/2023 | 215/QĐ-BV | 09/11/2023 | 3 | Huyện Hưng Hà,Tỉnh Thái Bình
1053 | Panh mở miệng tự hãm 16cm (Bành lưỡi 16) | Cái | 2 | Pakistan | [8 empty] | 145.000 | vn8097177362 | HỘ KINH DOANH CỬA HÀNG TRANG THIẾT BỊ DỤNG CU Y TẾ THAPHIMED | IB2300220546 | vn4200281820 | BỆNH VIỆN ĐA KHOA KHU VỰC NINH HÒA | Chào hàng cạnh tranh rút gọn | 13/11/2023 | 474/QĐ-BVNH | 30/10/2023 | 2 | Thị xã Ninh Hoà,Tỉnh Khánh Hoà
1054 | Panh thẳng, cong các loại | Cái | 522 | Prime Tech;Pakistan | 9018 |  |  |  | 17_381/ 17_261 17_383/ 17_182 17_374/ 17_263 17_385/ 17_264 |  |  |  | 40.000 | vn0100778058 | Liên danh Tân Đại Dương - Hoàng Lộc M.E - Xuân Hòa | IB2300177930 | vn5400207463 | Sở Y tế tỉnh Hoà Bình | Đấu thầu rộng rãi | 13/11/2023 | 3537/QĐ-SYT | 07/11/2023 | 2 | Tỉnh Hoà Bình
1055 | Panh thẳng, cong các loại | Cái | 140 | Prime Tech;Pakistan | 9018 |  |  |  | 17_371/ 17_160 17_373/ 17_180 17_384/ 17_253 17_375/ 17_254 |  |  |  | 40.000 | vn0100778058 | Liên danh Tân Đại Dương - Hoàng Lộc M.E - Xuân Hòa | IB2300177930 | vn5400207463 | Sở Y tế tỉnh Hoà Bình | Đấu thầu rộng rãi | 13/11/2023 | 3537/QĐ-SYT | 07/11/2023 | 2 | Tỉnh Hoà Bình
1056 | Panh không mấu thẳng | Cái | 250 | Arain & Son’s/ Pakistan | - |  |  |  | Rocher Pean Str 16cm | 180002317/PCBA-HCM | 2023 | Chất liệu hợp kim không gỉ, thích hợp dùng trong phẩu thuật. Dài ≥ 16cm. | 26.880 | vn4100867273 | CÔNG TY TNHH TRANG THIẾT BỊ Y TẾ - VẬT TƯ KHOA HỌC KỸ THUẬT LINH ANH | IB2300164104 | vnz000007903 | Bệnh Viện Phong Da Liễu Trung ương Quy Hòa | Đấu thầu rộng rãi | 10/11/2023 | 525/QĐ-TWQH | 06/11/2023 | 3 | Thành phố Quy Nhơn,Tỉnh Bình Định
1057 | Panh phẫu thuật cầm máu loai 18 cm | Cái | 20 | Panh phẫu thuật cẩm máu loại 18 cm/ / SIMAECO TRADERS/ PAKISTAN | [8 empty] | 68.000 | vn0103360438 | CÔNG TY TNHH THIẾT BỊ AN VIỆT | IB2300239731 | vnz000014492 | Trung tâm kiểm soát bệnh tật tỉnh Bắc Kạn | Chào hàng cạnh tranh | 10/11/2023 | 400/QĐ-KSBT | 09/11/2023 | 1 | Thành phố Bắc Kạn,Tỉnh Bắc Kạn
1058 | Panh cong | Cái | 10 | Kẹp phẫu thuật Micro-Mosquito cong 12cm/AA 131/12/NOPA Instruments Medizintechnik GmbH - Đức | [8 empty] | 337.500 | vn0103637859 | CÔNG TY TNHH THƯƠNG MẠI VÀ XÂY DỰNG PHÚC THỊNH | IB2300238180 | vn0101437558 | Bệnh viện Phụ Sản Hà Nội | Đấu thầu rộng rãi | 09/11/2023 | 2129/QĐ-PS | 08/11/2023 | 1 | Quận Ba Đình,Thành phố Hà Nội
1059 | Panh MaGill | Cái | 1 | Panh MaGill/3-140; 3-142/Simaeco Traders/Pakistan | [8 empty] | 198.000 | vn0103637859 | CÔNG TY TNHH THƯƠNG MẠI VÀ XÂY DỰNG PHÚC THỊNH | IB2300238180 | vn0101437558 | Bệnh viện Phụ Sản Hà Nội | Đấu thầu rộng rãi | 09/11/2023 | 2129/QĐ-PS | 08/11/2023 | 1 | Quận Ba Đình,Thành phố Hà Nội
1060 | Trụ cắm panh | Cái | 27 | Trụ cắm panh/Trụ cắm panh/Công ty TNHH dụng cụ kim khí Bình An/ Việt Nam | [8 empty] | 51.000 | vn0103637859 | CÔNG TY TNHH THƯƠNG MẠI VÀ XÂY DỰNG PHÚC THỊNH | IB2300238180 | vn0101437558 | Bệnh viện Phụ Sản Hà Nội | Đấu thầu rộng rãi | 09/11/2023 | 2129/QĐ-PS | 08/11/2023 | 1 | Quận Ba Đình,Thành phố Hà Nội
1061 | Panh tiêm các loại | Cái | 368 | Panh tiêm các loại/17-376; 17-140; 17-142; 17-510; 17-512;…./Simaeco Traders/Pakistan | [8 empty] | 58.500 | vn0103637859 | CÔNG TY TNHH THƯƠNG MẠI VÀ XÂY DỰNG PHÚC THỊNH | IB2300238180 | vn0101437558 | Bệnh viện Phụ Sản Hà Nội | Đấu thầu rộng rãi | 09/11/2023 | 2129/QĐ-PS | 08/11/2023 | 1 | Quận Ba Đình,Thành phố Hà Nội
1062 | Kìm mở miệng 16 cm | Cái | 1 | Panh mở miệng chữ T/43-170/Simaeco Traders/Pakistan | [8 empty] | 364.000 | vn0103637859 | CÔNG TY TNHH THƯƠNG MẠI VÀ XÂY DỰNG PHÚC THỊNH | IB2300238180 | vn0101437558 | Bệnh viện Phụ Sản Hà Nội | Đấu thầu rộng rãi | 09/11/2023 | 2129/QĐ-PS | 08/11/2023 | 1 | Quận Ba Đình,Thành phố Hà Nội
1063 | Panh thẳng không mấu các cỡ 30cm | Cái | 8 | Model: AA 210/30, Hãng sản xuất: Nopa instruments medizintechnik GmbH, Nước sản xuất: Đức | [8 empty] | 1.520.000 | vn0106503733 | CÔNG TY TNHH THIẾT BỊ Y TẾ THÀNH PHÁT | IB2300251568 | vnz000014534 | Công an tỉnh Hà Giang | Chào hàng cạnh tranh | 08/11/2023 | 1525/QĐ-CAT-HC | 06/11/2023 | 1 | TP Hà Giang,Tỉnh Hà Giang
1064 | Panh cong không mấu các cỡ 30cm | Cái | 10 | Model: AA 211/30, Hãng sản xuất: Nopa instruments medizintechnik GmbH, Nước sản xuất: Đức | [8 empty] | 1.545.000 | vn0106503733 | CÔNG TY TNHH THIẾT BỊ Y TẾ THÀNH PHÁT | IB2300251568 | vnz000014534 | Công an tỉnh Hà Giang | Chào hàng cạnh tranh | 08/11/2023 | 1525/QĐ-CAT-HC | 06/11/2023 | 1 | TP Hà Giang,Tỉnh Hà Giang
1065 | Panh cổ cò các cỡ | Cái | 5 | Hãng sản xuất: Nopa instruments medizintechnik GmbH, Nước sản xuất: Đức | [8 empty] | 1.635.000 | vn0106503733 | CÔNG TY TNHH THIẾT BỊ Y TẾ THÀNH PHÁT | IB2300251568 | vnz000014534 | Công an tỉnh Hà Giang | Chào hàng cạnh tranh | 08/11/2023 | 1525/QĐ-CAT-HC | 06/11/2023 | 1 | TP Hà Giang,Tỉnh Hà Giang
1066 | Panh cong phẫu thuật | Cái | 32 | SIMAECO/ Pakistan | [8 empty] | 225.400 | vn0106626252 | CÔNG TY TNHH THIẾT BỊ Y TẾ GIA HÂN | IB2300231210 | vn0500475033 | Bệnh viện đa khoa huyện Ba Vì | Đấu thầu rộng rãi | 02/11/2023 | 662/QĐ-BVBV | 27/10/2023 | 2 | Huyện Ba Vì,Thành phố Hà Nội
1067 | Panh kẹp thuốc sản đầu rắn | Cái | 21 | Prime Tech Surgico - Pakistan | 90189090 | [7 empty] | 65.000 | vn0101896657 | CÔNG TY TNHH ĐẦU TƯ THƯƠNG MẠI TRƯỜNG THỊNH | IB2300231210 | vn0500475033 | Bệnh viện đa khoa huyện Ba Vì | Đấu thầu rộng rãi | 02/11/2023 | 662/QĐ-BVBV | 27/10/2023 | 2 | Huyện Ba Vì,Thành phố Hà Nội
1068 | Panh thẳng không mấu | Cái | 44 | Prime Tech Surgico - Pakistan | 90189090 | [7 empty] | 55.000 | vn0101896657 | CÔNG TY TNHH ĐẦU TƯ THƯƠNG MẠI TRƯỜNG THỊNH | IB2300231210 | vn0500475033 | Bệnh viện đa khoa huyện Ba Vì | Đấu thầu rộng rãi | 02/11/2023 | 662/QĐ-BVBV | 27/10/2023 | 2 | Huyện Ba Vì,Thành phố Hà Nội
1069 | Panh cong có mấu | Cái | 44 | Prime Tech Surgico - Pakistan | 90189090 | [7 empty] | 40.000 | vn0101896657 | CÔNG TY TNHH ĐẦU TƯ THƯƠNG MẠI TRƯỜNG THỊNH | IB2300231210 | vn0500475033 | Bệnh viện đa khoa huyện Ba Vì | Đấu thầu rộng rãi | 02/11/2023 | 662/QĐ-BVBV | 27/10/2023 | 2 | Huyện Ba Vì,Thành phố Hà Nội
1070 | Panh cong không mấu các cỡ | Cái | 59 | Prime Tech Surgico - Pakistan | 90189090 | [7 empty] | 55.000 | vn0101896657 | CÔNG TY TNHH ĐẦU TƯ THƯƠNG MẠI TRƯỜNG THỊNH | IB2300231210 | vn0500475033 | Bệnh viện đa khoa huyện Ba Vì | Đấu thầu rộng rãi | 02/11/2023 | 662/QĐ-BVBV | 27/10/2023 | 2 | Huyện Ba Vì,Thành phố Hà Nội
1071 | Trụ cắm panh | Cái | 33 | Việt Nam | [8 empty] | 65.000 | vn0101896657 | CÔNG TY TNHH ĐẦU TƯ THƯƠNG MẠI TRƯỜNG THỊNH | IB2300231210 | vn0500475033 | Bệnh viện đa khoa huyện Ba Vì | Đấu thầu rộng rãi | 02/11/2023 | 662/QĐ-BVBV | 27/10/2023 | 2 | Huyện Ba Vì,Thành phố Hà Nội
1072 | Panh sát khuẩn | Cái | 55 | Prime Tech Surgico - Pakistan | 90189090 | [7 empty] | 75.000 | vn0101896657 | CÔNG TY TNHH ĐẦU TƯ THƯƠNG MẠI TRƯỜNG THỊNH | IB2300231210 | vn0500475033 | Bệnh viện đa khoa huyện Ba Vì | Đấu thầu rộng rãi | 02/11/2023 | 662/QĐ-BVBV | 27/10/2023 | 2 | Huyện Ba Vì,Thành phố Hà Nội
1073 | Panh thẳng có mấu | Cái | 20 | Prime Tech Surgico - Pakistan | 90189090 | [7 empty] | 55.000 | vn0101896657 | CÔNG TY TNHH ĐẦU TƯ THƯƠNG MẠI TRƯỜNG THỊNH | IB2300231210 | vn0500475033 | Bệnh viện đa khoa huyện Ba Vì | Đấu thầu rộng rãi | 02/11/2023 | 662/QĐ-BVBV | 27/10/2023 | 2 | Huyện Ba Vì,Thành phố Hà Nội
1074 | Panh phẫu thuật 12cm, cong có mấu | Cái | 50 | Simaeco - Pakistan | 90189090 | [7 empty] | 46.200 | vn0309073349 | CÔNG TY TNHH TRANG THIẾT BỊ Y TẾ ĐÔNG DƯƠNG | IB2300232153 | vnz000017816 | Bệnh viện đa khoa Tỉnh Khánh Hòa | Chào hàng cạnh tranh rút gọn | 31/10/2023 | 1773/QĐ-BVĐKT | 18/10/2023 | 1 | Thành phố Nha Trang,Tỉnh Khánh Hoà
1075 | Panh phẫu thuật thẳng có mấu 16cm | Cái | 100 | Simaeco - Pakistan | 90189090 | [7 empty] | 42.000 | vn0309073349 | CÔNG TY TNHH TRANG THIẾT BỊ Y TẾ ĐÔNG DƯƠNG | IB2300232153 | vnz000017816 | Bệnh viện đa khoa Tỉnh Khánh Hòa | Chào hàng cạnh tranh rút gọn | 31/10/2023 | 1773/QĐ-BVĐKT | 18/10/2023 | 1 | Thành phố Nha Trang,Tỉnh Khánh Hoà
1076 | Panh phẫu thuật thẳng không mấu 24cm | Cái | 50 | Simaeco - Pakistan | 90189090 | [7 empty] | 69.300 | vn0309073349 | CÔNG TY TNHH TRANG THIẾT BỊ Y TẾ ĐÔNG DƯƠNG | IB2300232153 | vnz000017816 | Bệnh viện đa khoa Tỉnh Khánh Hòa | Chào hàng cạnh tranh rút gọn | 31/10/2023 | 1773/QĐ-BVĐKT | 18/10/2023 | 1 | Thành phố Nha Trang,Tỉnh Khánh Hoà
1077 | Panh phẫu thuật 12cm, cong không mấu | Cái | 50 | Simaeco - Pakistan | 90189090 | [7 empty] | 46.200 | vn0309073349 | CÔNG TY TNHH TRANG THIẾT BỊ Y TẾ ĐÔNG DƯƠNG | IB2300232153 | vnz000017816 | Bệnh viện đa khoa Tỉnh Khánh Hòa | Chào hàng cạnh tranh rút gọn | 31/10/2023 | 1773/QĐ-BVĐKT | 18/10/2023 | 1 | Thành phố Nha Trang,Tỉnh Khánh Hoà
1078 | Panh phẫu thuật cong không mấu 16cm | Cái | 100 | Simaeco - Pakistan | 90189090 | [7 empty] | 42.000 | vn0309073349 | CÔNG TY TNHH TRANG THIẾT BỊ Y TẾ ĐÔNG DƯƠNG | IB2300232153 | vnz000017816 | Bệnh viện đa khoa Tỉnh Khánh Hòa | Chào hàng cạnh tranh rút gọn | 31/10/2023 | 1773/QĐ-BVĐKT | 18/10/2023 | 1 | Thành phố Nha Trang,Tỉnh Khánh Hoà
1079 | Panh phẫu thuật thẳng không mấu 16cm | Cái | 100 | Simaeco - Pakistan | 90189090 | [7 empty] | 42.000 | vn0309073349 | CÔNG TY TNHH TRANG THIẾT BỊ Y TẾ ĐÔNG DƯƠNG | IB2300232153 | vnz000017816 | Bệnh viện đa khoa Tỉnh Khánh Hòa | Chào hàng cạnh tranh rút gọn | 31/10/2023 | 1773/QĐ-BVĐKT | 18/10/2023 | 1 | Thành phố Nha Trang,Tỉnh Khánh Hoà
1080 | Ống cắm panh cao, đk 5cm x cao 16cm | Cái | 50 | VIS - Việt Nam | [8 empty] | 77.000 | vn0309073349 | CÔNG TY TNHH TRANG THIẾT BỊ Y TẾ ĐÔNG DƯƠNG | IB2300232153 | vnz000017816 | Bệnh viện đa khoa Tỉnh Khánh Hòa | Chào hàng cạnh tranh rút gọn | 31/10/2023 | 1773/QĐ-BVĐKT | 18/10/2023 | 1 | Thành phố Nha Trang,Tỉnh Khánh Hoà
1081 | Panh phẫu thuật 12cm, thẳng có mấu | Cái | 50 | Simaeco - Pakistan | 90189090 | [7 empty] | 46.200 | vn0309073349 | CÔNG TY TNHH TRANG THIẾT BỊ Y TẾ ĐÔNG DƯƠNG | IB2300232153 | vnz000017816 | Bệnh viện đa khoa Tỉnh Khánh Hòa | Chào hàng cạnh tranh rút gọn | 31/10/2023 | 1773/QĐ-BVĐKT | 18/10/2023 | 1 | Thành phố Nha Trang,Tỉnh Khánh Hoà
1082 | Panh phẫu thuật cong có mấu 16cm | Cái | 100 | Simaeco - Pakistan | 90189090 | [7 empty] | 42.000 | vn0309073349 | CÔNG TY TNHH TRANG THIẾT BỊ Y TẾ ĐÔNG DƯƠNG | IB2300232153 | vnz000017816 | Bệnh viện đa khoa Tỉnh Khánh Hòa | Chào hàng cạnh tranh rút gọn | 31/10/2023 | 1773/QĐ-BVĐKT | 18/10/2023 | 1 | Thành phố Nha Trang,Tỉnh Khánh Hoà
1083 | Panh phẫu thuật 12cm, thẳng không mấu | Cái | 50 | Simaeco - Pakistan | 90189090 | [7 empty] | 46.200 | vn0309073349 | CÔNG TY TNHH TRANG THIẾT BỊ Y TẾ ĐÔNG DƯƠNG | IB2300232153 | vnz000017816 | Bệnh viện đa khoa Tỉnh Khánh Hòa | Chào hàng cạnh tranh rút gọn | 31/10/2023 | 1773/QĐ-BVĐKT | 18/10/2023 | 1 | Thành phố Nha Trang,Tỉnh Khánh Hoà
1084 | Panh thẳng 16cm có mấu | Cái | 5 | Prime/Pakistan | [8 empty] | 31.920 | vn0102398340 | CÔNG TY CỔ PHẦN THIẾT BỊ Y TẾ THÁI PHÚ | IB2300229790 | vn4600410157 | Trường Đại học Y - Dược thuộc Đại học Thái Nguyên | Chào hàng cạnh tranh | 30/10/2023 | 2331/QĐ-ĐHYD | 30/10/2023 | 2 | Thành phố Thái Nguyên,Tỉnh Thái Nguyên
1085 | Panh thẳng 18cm có mấu | Cái | 4 | Prime/Pakistan | [8 empty] | 40.320 | vn0102398340 | CÔNG TY CỔ PHẦN THIẾT BỊ Y TẾ THÁI PHÚ | IB2300229790 | vn4600410157 | Trường Đại học Y - Dược thuộc Đại học Thái Nguyên | Chào hàng cạnh tranh | 30/10/2023 | 2331/QĐ-ĐHYD | 30/10/2023 | 2 | Thành phố Thái Nguyên,Tỉnh Thái Nguyên
1086 | panh 25cm có mấu | Cái | 5 | Simaeco/Pakistan | [8 empty] | 70.560 | vn0102398340 | CÔNG TY CỔ PHẦN THIẾT BỊ Y TẾ THÁI PHÚ | IB2300229790 | vn4600410157 | Trường Đại học Y - Dược thuộc Đại học Thái Nguyên | Chào hàng cạnh tranh | 30/10/2023 | 2331/QĐ-ĐHYD | 30/10/2023 | 2 | Thành phố Thái Nguyên,Tỉnh Thái Nguyên
1087 | Panh thẳng không mấu | Cái | 3 | Prime/Pakistan | [8 empty] | 40.320 | vn0102398340 | CÔNG TY CỔ PHẦN THIẾT BỊ Y TẾ THÁI PHÚ | IB2300229790 | vn4600410157 | Trường Đại học Y - Dược thuộc Đại học Thái Nguyên | Chào hàng cạnh tranh | 30/10/2023 | 2331/QĐ-ĐHYD | 30/10/2023 | 2 | Thành phố Thái Nguyên,Tỉnh Thái Nguyên
1088 | Panh cong không mấu dài 20 cm | Cái | 20 | Prime/Pakistan | [8 empty] | 40.320 | vn0102398340 | CÔNG TY CỔ PHẦN THIẾT BỊ Y TẾ THÁI PHÚ | IB2300229790 | vn4600410157 | Trường Đại học Y - Dược thuộc Đại học Thái Nguyên | Chào hàng cạnh tranh | 30/10/2023 | 2331/QĐ-ĐHYD | 30/10/2023 | 2 | Thành phố Thái Nguyên,Tỉnh Thái Nguyên
1089 | Panh sát khuẩn âm đạo | Cái | 5 | Prime/Pakistan | [8 empty] | 70.560 | vn0102398340 | CÔNG TY CỔ PHẦN THIẾT BỊ Y TẾ THÁI PHÚ | IB2300229790 | vn4600410157 | Trường Đại học Y - Dược thuộc Đại học Thái Nguyên | Chào hàng cạnh tranh | 30/10/2023 | 2331/QĐ-ĐHYD | 30/10/2023 | 2 | Thành phố Thái Nguyên,Tỉnh Thái Nguyên
1090 | Panh thẳng 16cm không mấu | Cái | 5 | Prime/Pakistan | [8 empty] | 31.920 | vn0102398340 | CÔNG TY CỔ PHẦN THIẾT BỊ Y TẾ THÁI PHÚ | IB2300229790 | vn4600410157 | Trường Đại học Y - Dược thuộc Đại học Thái Nguyên | Chào hàng cạnh tranh | 30/10/2023 | 2331/QĐ-ĐHYD | 30/10/2023 | 2 | Thành phố Thái Nguyên,Tỉnh Thái Nguyên
1091 | Panh gắp dị vật hạ họng | Cái | 2 | Prime - Pakistan | [8 empty] | 867.000 | vn0101896657 | CÔNG TY TNHH ĐẦU TƯ THƯƠNG MẠI TRƯỜNG THỊNH | IB2300123648 | vn5500340317 | Bệnh viện đa khoa huyện Mộc Châu, tỉnh Sơn La | Đấu thầu rộng rãi | 28/10/2023 | 918/QĐ-BVMC | 20/10/2023 | 2 | Huyện Mộc Châu,Tỉnh Sơn La
1092 | Panh phẫu thuật thẳng không mấu 18cm | Cái | 20 | Prime - Pakistan | [8 empty] | 35.000 | vn0101896657 | CÔNG TY TNHH ĐẦU TƯ THƯƠNG MẠI TRƯỜNG THỊNH | IB2300123648 | vn5500340317 | Bệnh viện đa khoa huyện Mộc Châu, tỉnh Sơn La | Đấu thầu rộng rãi | 28/10/2023 | 918/QĐ-BVMC | 20/10/2023 | 2 | Huyện Mộc Châu,Tỉnh Sơn La
1093 | Panh phẫu thuật thẳng không mấu 20cm | Cái | 10 | Prime - Pakistan | [8 empty] | 48.000 | vn0101896657 | CÔNG TY TNHH ĐẦU TƯ THƯƠNG MẠI TRƯỜNG THỊNH | IB2300123648 | vn5500340317 | Bệnh viện đa khoa huyện Mộc Châu, tỉnh Sơn La | Đấu thầu rộng rãi | 28/10/2023 | 918/QĐ-BVMC | 20/10/2023 | 2 | Huyện Mộc Châu,Tỉnh Sơn La
1094 | Panh đầu rắn 25 cm | Cái | 20 | Prime - Pakistan | [8 empty] | 56.000 | vn0101896657 | CÔNG TY TNHH ĐẦU TƯ THƯƠNG MẠI TRƯỜNG THỊNH | IB2300123648 | vn5500340317 | Bệnh viện đa khoa huyện Mộc Châu, tỉnh Sơn La | Đấu thầu rộng rãi | 28/10/2023 | 918/QĐ-BVMC | 20/10/2023 | 2 | Huyện Mộc Châu,Tỉnh Sơn La
1095 | Panh phẫu thuật thẳng không mấu 16cm | Cái | 10 | Prime - Pakistan | [8 empty] | 26.000 | vn0101896657 | CÔNG TY TNHH ĐẦU TƯ THƯƠNG MẠI TRƯỜNG THỊNH | IB2300123648 | vn5500340317 | Bệnh viện đa khoa huyện Mộc Châu, tỉnh Sơn La | Đấu thầu rộng rãi | 28/10/2023 | 918/QĐ-BVMC | 20/10/2023 | 2 | Huyện Mộc Châu,Tỉnh Sơn La
1096 | Panh phẫu thuật thẳng có mấu 18cm | Cái | 5 | Prime - Pakistan | [8 empty] | 35.000 | vn0101896657 | CÔNG TY TNHH ĐẦU TƯ THƯƠNG MẠI TRƯỜNG THỊNH | IB2300123648 | vn5500340317 | Bệnh viện đa khoa huyện Mộc Châu, tỉnh Sơn La | Đấu thầu rộng rãi | 28/10/2023 | 918/QĐ-BVMC | 20/10/2023 | 2 | Huyện Mộc Châu,Tỉnh Sơn La
1097 | Panh phẫu thuật cong không mấu dài 14cm | Cái | 30 | Prime - Pakistan | [8 empty] | 24.000 | vn0101896657 | CÔNG TY TNHH ĐẦU TƯ THƯƠNG MẠI TRƯỜNG THỊNH | IB2300123648 | vn5500340317 | Bệnh viện đa khoa huyện Mộc Châu, tỉnh Sơn La | Đấu thầu rộng rãi | 28/10/2023 | 918/QĐ-BVMC | 20/10/2023 | 2 | Huyện Mộc Châu,Tỉnh Sơn La
1098 | Panh phẫu thuật thẳng có mấu 18cm | Cái | 10 | Prime - Pakistan | [8 empty] | 35.000 | vn0101896657 | CÔNG TY TNHH ĐẦU TƯ THƯƠNG MẠI TRƯỜNG THỊNH | IB2300123648 | vn5500340317 | Bệnh viện đa khoa huyện Mộc Châu, tỉnh Sơn La | Đấu thầu rộng rãi | 28/10/2023 | 918/QĐ-BVMC | 20/10/2023 | 2 | Huyện Mộc Châu,Tỉnh Sơn La
1099 | Panh cầm máu | Cái | 20 | Prime / Pakistan | [8 empty] | 105.000 | vn0401823561 | CÔNG TY TNHH MTV THIẾT BỊ Y TẾ THANH LỘC PHÁT | IB2300229008 | vn5900277130 | Trung tâm y tế huyện Kông Chro | Chào hàng cạnh tranh | 25/10/2023 | 968/QĐ-TTYT | 24/10/2023 | 2 | Huyện Kông Chro,Tỉnh Gia Lai
1100 | Panh 16cm cong, không mấu, dùng trong y tế | Chiếc | 2 | 17_182;Prime Tech;Pakistan | [8 empty] | 73.500 | vn0500600968 | Liên danh HỒNG HẠNH-LỤC TỈNH | IB2300246586 | vnz000025969 | Trung tâm Pháp y Hà Nội | Đấu thầu rộng rãi | 24/10/2023 | 120/QĐ-TTPY | 23/10/2023 | 1 | Quận Cầu Giấy,Thành phố Hà Nội
1101 | Panh đầu nhọn 16cm | Cái | 5 | 17_373/ 17_180;Prime Tech;Pakistan | [8 empty] | 105.000 | vn0500600968 | Liên danh HỒNG HẠNH-LỤC TỈNH | IB2300246586 | vnz000025969 | Trung tâm Pháp y Hà Nội | Đấu thầu rộng rãi | 24/10/2023 | 120/QĐ-TTPY | 23/10/2023 | 1 | Quận Cầu Giấy,Thành phố Hà Nội
1102 | Panh không mấu 16cm | Cái | 5 | 17_180;Prime Tech;Pakistan | [8 empty] | 105.000 | vn0500600968 | Liên danh HỒNG HẠNH-LỤC TỈNH | IB2300246586 | vnz000025969 | Trung tâm Pháp y Hà Nội | Đấu thầu rộng rãi | 24/10/2023 | 120/QĐ-TTPY | 23/10/2023 | 1 | Quận Cầu Giấy,Thành phố Hà Nội
1103 | Panh có mấu 16cm | Cái | 5 | 17_373;Prime Tech;Pakistan | [8 empty] | 105.000 | vn0500600968 | Liên danh HỒNG HẠNH-LỤC TỈNH | IB2300246586 | vnz000025969 | Trung tâm Pháp y Hà Nội | Đấu thầu rộng rãi | 24/10/2023 | 120/QĐ-TTPY | 23/10/2023 | 1 | Quận Cầu Giấy,Thành phố Hà Nội
1104 | Panh y tế 20cm | Cái | 5 | Simaeco Traders; Pakistan | [8 empty] | 85.000 | vn0104090664 | CÔNG TY CỔ PHẦN ĐẦU TƯ PHÁT TRIỂN CÔNG NGHỆ T&P | IB2300258643 | vn2500520850 | Trung tâm y tế thành phố Phúc Yên | Đấu thầu rộng rãi | 24/10/2023 | 398/QĐ-TTYT | 23/10/2023 | 1 | Tỉnh Vĩnh Phúc
1105 | Panh | Chiếc | 6 | Prime/Pakistan | [8 empty] | 25.000 | vn0101859694 | CÔNG TY CỔ PHẦN XUẤT NHẬP KHẨU THIẾT BỊ VÀ HÓA CHẤT VIỆT NAM | IB2300211741 | vnz000015953 | TRƯỜNG ĐẠI HỌC KỸ THUẬT Y TẾ HẢI DƯƠNG | Đấu thầu rộng rãi | 24/10/2023 | 710/QĐ-ĐHKTYTHD | 18/10/2023 | 1 | Thành phố Hải Dương,Tỉnh Hải Dương
1106 | Panh không mấu | Chiếc | 4 | Prime/Pakistan | [8 empty] | 35.000 | vn0101859694 | CÔNG TY CỔ PHẦN XUẤT NHẬP KHẨU THIẾT BỊ VÀ HÓA CHẤT VIỆT NAM | IB2300211741 | vnz000015953 | TRƯỜNG ĐẠI HỌC KỸ THUẬT Y TẾ HẢI DƯƠNG | Đấu thầu rộng rãi | 24/10/2023 | 710/QĐ-ĐHKTYTHD | 18/10/2023 | 1 | Thành phố Hải Dương,Tỉnh Hải Dương
1107 | Panh cong không mấu các loại | Cái | 20 | SIMAECO TRADERS;Pakistan | 9018 | [7 empty] | 38.000 | vn0109373842 | CÔNG TY TNHH THIẾT BỊ VẬT TƯ HOÀNG BẢO | IB2300203694 | vn0800207726 | Bệnh viện Phổi Hải Dương | Đấu thầu rộng rãi | 17/10/2023 | Số 524/QĐ-BVP ngày 16/10/2023 | 16/10/2023 | 3 | Thành phố Hải Dương,Tỉnh Hải Dương
1108 | Ống trụ cắm panh | Cái | 30 | Ống trụ cắm panh Hãng nước sản xuất: Công ty TNHH dụng cụ kim khí Bình An - Việt Nam | [8 empty] | 40.000 | vn0106150742 | CÔNG TY TNHH THIẾT BỊ VÀ DỤNG CỤ Y KHOA | IB2300238586 | vn0105391248 | Bệnh viện đa khoa Y học cổ truyền Hà Nội | Đấu thầu rộng rãi | 13/10/2023 | 535/QĐ-BVĐKYHCTHN | 13/10/2023 | 2 | Quận Cầu Giấy,Thành phố Hà Nội
1109 | Panh không mấu cong 18cm | Chiếc | 5 | 17-510 Simaeco Hãng nước sản xuất: Simaeco - Pakistan | [8 empty] | 37.000 | vn0106150742 | CÔNG TY TNHH THIẾT BỊ VÀ DỤNG CỤ Y KHOA | IB2300238586 | vn0105391248 | Bệnh viện đa khoa Y học cổ truyền Hà Nội | Đấu thầu rộng rãi | 13/10/2023 | 535/QĐ-BVĐKYHCTHN | 13/10/2023 | 2 | Quận Cầu Giấy,Thành phố Hà Nội
1110 | Panh có mấu cong 18cm | Cái | 10 | 17-516 Simaeco Hãng nước sản xuất: Simaeco - Pakistan | [8 empty] | 37.000 | vn0106150742 | CÔNG TY TNHH THIẾT BỊ VÀ DỤNG CỤ Y KHOA | IB2300238586 | vn0105391248 | Bệnh viện đa khoa Y học cổ truyền Hà Nội | Đấu thầu rộng rãi | 13/10/2023 | 535/QĐ-BVĐKYHCTHN | 13/10/2023 | 2 | Quận Cầu Giấy,Thành phố Hà Nội
1111 | panh có mấu thẳng 16cm | Chiếc | 80 | 17-373 Simaeco Hãng nước sản xuất: Simaeco - Pakistan | [8 empty] | 24.000 | vn0106150742 | CÔNG TY TNHH THIẾT BỊ VÀ DỤNG CỤ Y KHOA | IB2300238586 | vn0105391248 | Bệnh viện đa khoa Y học cổ truyền Hà Nội | Đấu thầu rộng rãi | 13/10/2023 | 535/QĐ-BVĐKYHCTHN | 13/10/2023 | 2 | Quận Cầu Giấy,Thành phố Hà Nội
1112 | Panh không mấu thẳng 16cm | Cái | 100 | 17-190 Simaeco Hãng nước sản xuất: Simaeco - Pakistan | [8 empty] | 25.000 | vn0106150742 | CÔNG TY TNHH THIẾT BỊ VÀ DỤNG CỤ Y KHOA | IB2300238586 | vn0105391248 | Bệnh viện đa khoa Y học cổ truyền Hà Nội | Đấu thầu rộng rãi | 13/10/2023 | 535/QĐ-BVĐKYHCTHN | 13/10/2023 | 2 | Quận Cầu Giấy,Thành phố Hà Nội
1113 | Panh không mấu cong 12cm | Cái | 10 | 17-140 Simaeco Hãng nước sản xuất: Simaeco - Pakistan | [8 empty] | 30.500 | vn0106150742 | CÔNG TY TNHH THIẾT BỊ VÀ DỤNG CỤ Y KHOA | IB2300238586 | vn0105391248 | Bệnh viện đa khoa Y học cổ truyền Hà Nội | Đấu thầu rộng rãi | 13/10/2023 | 535/QĐ-BVĐKYHCTHN | 13/10/2023 | 2 | Quận Cầu Giấy,Thành phố Hà Nội
1114 | Panh có mấu cong 20cm | Cái | 20 | 17-526 Simaeco Hãng nước sản xuất: Simaeco - Pakistan | [8 empty] | 44.000 | vn0106150742 | CÔNG TY TNHH THIẾT BỊ VÀ DỤNG CỤ Y KHOA | IB2300238586 | vn0105391248 | Bệnh viện đa khoa Y học cổ truyền Hà Nội | Đấu thầu rộng rãi | 13/10/2023 | 535/QĐ-BVĐKYHCTHN | 13/10/2023 | 2 | Quận Cầu Giấy,Thành phố Hà Nội
1115 | Panh không mấu cong 18 | Cái | 30 | 17-542 17-522 Simaeco Hãng nước sản xuất: Simaeco - Pakistan | [8 empty] | 37.000 | vn0106150742 | CÔNG TY TNHH THIẾT BỊ VÀ DỤNG CỤ Y KHOA | IB2300238586 | vn0105391248 | Bệnh viện đa khoa Y học cổ truyền Hà Nội | Đấu thầu rộng rãi | 13/10/2023 | 535/QĐ-BVĐKYHCTHN | 13/10/2023 | 2 | Quận Cầu Giấy,Thành phố Hà Nội
1116 | Panh phẫu thuật thẳng có mấu 18cm | Cái | 20 | Gold Tier/ Pakistan | [8 empty] | 145.000 | vn0107063041 | CÔNG TY CỔ PHẦN GIẢI PHÁP Y TẾ HOBA | IB2300213247 | vn4600591418 | Trung tâm y tế thành phố Phổ Yên | Đấu thầu rộng rãi | 13/10/2023 | 226/QĐ-TTYT | 09/10/2023 | 1 | Tỉnh Thái Nguyên
1117 | Panh phẫu thuật thẳng không mấu 18cm | Cái | 20 | Gold Tier/ Pakistan | [8 empty] | 145.000 | vn0107063041 | CÔNG TY CỔ PHẦN GIẢI PHÁP Y TẾ HOBA | IB2300213247 | vn4600591418 | Trung tâm y tế thành phố Phổ Yên | Đấu thầu rộng rãi | 13/10/2023 | 226/QĐ-TTYT | 09/10/2023 | 1 | Tỉnh Thái Nguyên
1118 | Tay panh nội soi | Chiếc | 2 | Đức | 9018 | [7 empty] | 8.500.000 | vn0106048844 | CÔNG TY CỔ PHẦN DƯỢC THIẾT BỊ Y TẾ ÂU MỸ | IB2300223815 | vn2400229574 | Bệnh viện Đa khoa tỉnh Bắc Giang | Chào hàng cạnh tranh | 10/10/2023 | 1592/QĐ-BVĐKT | 02/10/2023 | 1 | Thành phố Bắc Giang,Tỉnh Bắc Giang
1119 | Panh phẫu thuật các cỡ | Cái | 60 | 6-033/Gold Tier Mic; Pakistan | [8 empty] | 75.000 | vn5200845187 | CÔNG TY TNHH DƯỢC PHẨM VẬT TƯ THIẾT BỊ Y TẾ MINH AN | IB2300226862 | vn5200159942 | Trung Tâm Y tế Huyện Yên Bình Tỉnh Yên Bái | Đấu thầu rộng rãi | 07/10/2023 | 375/QĐ-TTYT | 29/09/2023 | 1 | Huyện Yên Bình,Tỉnh Yên Bái
1120 | Trụ cắm panh 55x140mm | Cái | 15 | Trụ cắm panh/Công ty TNHH dụng cụ kim khí Bình An;Việt Nam; Việt Nam | [8 empty] | 43.200 | vn5200845187 | CÔNG TY TNHH DƯỢC PHẨM VẬT TƯ THIẾT BỊ Y TẾ MINH AN | IB2300226862 | vn5200159942 | Trung Tâm Y tế Huyện Yên Bình Tỉnh Yên Bái | Đấu thầu rộng rãi | 07/10/2023 | 375/QĐ-TTYT | 29/09/2023 | 1 | Huyện Yên Bình,Tỉnh Yên Bái
1121 | Ống Cắm Panh kéo loại lớn | Cái | 21 | Meditech – Việt Nam | [8 empty] | 94.600 | vn0310363437 | CÔNG TY TNHH THƯƠNG MẠI VÀ THIẾT BỊ Y TẾ NHẬT MINH | IB2300220870 | vn5800445906 | Bệnh viện Đa khoa Lâm Đồng | Chào hàng cạnh tranh | 05/10/2023 | 1189/QĐ-BVĐK | 20/09/2023 | 1 | Thành phố Đà Lạt,Tỉnh Lâm Đồng
1122 | Panh Cong Không Mấu | Cái | 33 | Hilbro - Pakistan | [8 empty] | 255.150 | vn0310363437 | CÔNG TY TNHH THƯƠNG MẠI VÀ THIẾT BỊ Y TẾ NHẬT MINH | IB2300220870 | vn5800445906 | Bệnh viện Đa khoa Lâm Đồng | Chào hàng cạnh tranh | 05/10/2023 | 1189/QĐ-BVĐK | 20/09/2023 | 1 | Thành phố Đà Lạt,Tỉnh Lâm Đồng
1123 | Trụ cắm panh | Cái | 40 | Gold Tier Mic;Pakistan | 9018 | [7 empty] | 40.000 | vn3001039132 | CÔNG TY CỔ PHẦN THƯƠNG MẠI DỊCH VỤ THIẾT BỊ Y TẾ TÂN HOÀ PHÁT | IB2300228523 | vn3000350433 | Bệnh viện Đa khoa tỉnh Hà Tĩnh | Đấu thầu rộng rãi | 03/10/2023 | Số:732/QĐ-BVĐKT | 02/10/2023 | 1 | Thành phố Hà Tĩnh,Tỉnh Hà Tĩnh
1124 | Panh thẳng, có mấu | Cái | 210 | Gold Tier Mic;Pakistan | 9018 | [7 empty] | 50.000 | vn3001039132 | CÔNG TY CỔ PHẦN THƯƠNG MẠI DỊCH VỤ THIẾT BỊ Y TẾ TÂN HOÀ PHÁT | IB2300228523 | vn3000350433 | Bệnh viện Đa khoa tỉnh Hà Tĩnh | Đấu thầu rộng rãi | 03/10/2023 | Số:732/QĐ-BVĐKT | 02/10/2023 | 1 | Thành phố Hà Tĩnh,Tỉnh Hà Tĩnh
1125 | Panh thẳng, không mấu | Cái | 250 | Gold Tier Mic;Pakistan | 9018 | [7 empty] | 50.000 | vn3001039132 | CÔNG TY CỔ PHẦN THƯƠNG MẠI DỊCH VỤ THIẾT BỊ Y TẾ TÂN HOÀ PHÁT | IB2300228523 | vn3000350433 | Bệnh viện Đa khoa tỉnh Hà Tĩnh | Đấu thầu rộng rãi | 03/10/2023 | Số:732/QĐ-BVĐKT | 02/10/2023 | 1 | Thành phố Hà Tĩnh,Tỉnh Hà Tĩnh
1126 | Panh Họng | Cái | 5 | MHCP/Pakistan | [8 empty] | 294.000 | vn0312728203 | CÔNG TY TNHH TRANG THIẾT BỊ Y TẾ MINH HOÀNG | IB2300178112 | vn3400492633 | Bệnh viện đa khoa khu vực La Gi | Đấu thầu rộng rãi | 02/10/2023 | số 532/QĐ-BV | 02/10/2023 | 1 | Thị xã La Gi,Tỉnh Bình Thuận
1127 | Panh kẹp kim Hegar 16cm | Cái | 5 | MHCP/Pakistan | [8 empty] | 27.300 | vn0312728203 | CÔNG TY TNHH TRANG THIẾT BỊ Y TẾ MINH HOÀNG | IB2300178112 | vn3400492633 | Bệnh viện đa khoa khu vực La Gi | Đấu thầu rộng rãi | 02/10/2023 | số 532/QĐ-BV | 02/10/2023 | 1 | Thị xã La Gi,Tỉnh Bình Thuận
1128 | Panh mở mũi | Cái | 2 | Prime Tech/Pakistan | 9018 | [7 empty] | 96.000 | vn0107613344 | CÔNG TY TNHH THƯƠNG MẠI ĐẦU TƯ VIỆT NAM | IB2300214616 | vnz000025663 | Bệnh Viện Đa Khoa Huyện Như Xuân | Đấu thầu rộng rãi | 28/09/2023 | 283/QĐ-BVNX | 27/09/2023 | 2 | Huyện Như Xuân,Tỉnh Thanh Hoá
1129 | Panh thẳng không mấu | Cái | 15 | Prime Tech/Pakistan | 9018 | [7 empty] | 36.000 | vn0107613344 | CÔNG TY TNHH THƯƠNG MẠI ĐẦU TƯ VIỆT NAM | IB2300214616 | vnz000025663 | Bệnh Viện Đa Khoa Huyện Như Xuân | Đấu thầu rộng rãi | 28/09/2023 | 283/QĐ-BVNX | 27/09/2023 | 2 | Huyện Như Xuân,Tỉnh Thanh Hoá
1130 | Panh thẳng có mấu 16 cm | Cái | 20 | 17_373/ Prime/ Pakistan | [8 empty] | 40.000 | vn0103637859 | CÔNG TY TNHH THƯƠNG MẠI VÀ XÂY DỰNG PHÚC THỊNH | IB2300182654 | vn0500588816 | Bệnh viện đa khoa huyện Mỹ Đức | Đấu thầu rộng rãi | 27/09/2023 | 4236/QĐ-BVMĐ | 20/09/2023 | 1 | Huyện Mỹ Đức,Thành phố Hà Nội
1131 | Panh thẳng không mấu 16 cm | Cái | 30 | 17_180/ Prime/ Pakistan | [8 empty] | 40.000 | vn0103637859 | CÔNG TY TNHH THƯƠNG MẠI VÀ XÂY DỰNG PHÚC THỊNH | IB2300182654 | vn0500588816 | Bệnh viện đa khoa huyện Mỹ Đức | Đấu thầu rộng rãi | 27/09/2023 | 4236/QĐ-BVMĐ | 20/09/2023 | 1 | Huyện Mỹ Đức,Thành phố Hà Nội
1132 | Panh cong không mấu 16cm | Cái | 30 | 17_182/ Prime/ Pakistan | [8 empty] | 40.000 | vn0103637859 | CÔNG TY TNHH THƯƠNG MẠI VÀ XÂY DỰNG PHÚC THỊNH | IB2300182654 | vn0500588816 | Bệnh viện đa khoa huyện Mỹ Đức | Đấu thầu rộng rãi | 27/09/2023 | 4236/QĐ-BVMĐ | 20/09/2023 | 1 | Huyện Mỹ Đức,Thành phố Hà Nội
1133 | Trụ cắm panh | Cái | 20 | Trụ cắm panh/ Bình An/ Việt Nam | [8 empty] | 45.000 | vn0103637859 | CÔNG TY TNHH THƯƠNG MẠI VÀ XÂY DỰNG PHÚC THỊNH | IB2300182654 | vn0500588816 | Bệnh viện đa khoa huyện Mỹ Đức | Đấu thầu rộng rãi | 27/09/2023 | 4236/QĐ-BVMĐ | 20/09/2023 | 1 | Huyện Mỹ Đức,Thành phố Hà Nội
1134 | Panh đầu rắn | Cái | 10 | 19_921/ Prime/ Pakistan | [8 empty] | 50.000 | vn0103637859 | CÔNG TY TNHH THƯƠNG MẠI VÀ XÂY DỰNG PHÚC THỊNH | IB2300182654 | vn0500588816 | Bệnh viện đa khoa huyện Mỹ Đức | Đấu thầu rộng rãi | 27/09/2023 | 4236/QĐ-BVMĐ | 20/09/2023 | 1 | Huyện Mỹ Đức,Thành phố Hà Nội
1135 | Panh cong không mấu 20cm | Cái | 10 | Prime Tech Surgico/Pakistan | 9018 | [7 empty] | 45.000 | vn0102398340 | CÔNG TY CỔ PHẦN THIẾT BỊ Y TẾ THÁI PHÚ | IB2300193346 | vn5300316846 | Bệnh viện Đa khoa huyện Bảo Yên | Đấu thầu rộng rãi | 27/09/2023 | 1030/QĐ-BVĐK | 25/09/2023 | 1 | Huyện Bảo Yên,Tỉnh Lào Cai
1136 | Panh thẳng có mấu 18cm | Cái | 10 | Prime Tech Surgico/Pakistan | 9018 | [7 empty] | 36.000 | vn0102398340 | CÔNG TY CỔ PHẦN THIẾT BỊ Y TẾ THÁI PHÚ | IB2300193346 | vn5300316846 | Bệnh viện Đa khoa huyện Bảo Yên | Đấu thầu rộng rãi | 27/09/2023 | 1030/QĐ-BVĐK | 25/09/2023 | 1 | Huyện Bảo Yên,Tỉnh Lào Cai
1137 | Panh cong không mấu 16cm | Cái | 10 | Prime Tech Surgico/Pakistan | 9018 | [7 empty] | 28.000 | vn0102398340 | CÔNG TY CỔ PHẦN THIẾT BỊ Y TẾ THÁI PHÚ | IB2300193346 | vn5300316846 | Bệnh viện Đa khoa huyện Bảo Yên | Đấu thầu rộng rãi | 27/09/2023 | 1030/QĐ-BVĐK | 25/09/2023 | 1 | Huyện Bảo Yên,Tỉnh Lào Cai
1138 | Panh thẳng có mấu 24cm | Cái | 10 | Prime Tech Surgico/Pakistan | 9018 | [7 empty] | 56.000 | vn0102398340 | CÔNG TY CỔ PHẦN THIẾT BỊ Y TẾ THÁI PHÚ | IB2300193346 | vn5300316846 | Bệnh viện Đa khoa huyện Bảo Yên | Đấu thầu rộng rãi | 27/09/2023 | 1030/QĐ-BVĐK | 25/09/2023 | 1 | Huyện Bảo Yên,Tỉnh Lào Cai
1139 | Panh thẳng không mấu 20cm | Cái | 10 | Prime Tech Surgico/Pakistan | 9018 | [7 empty] | 45.000 | vn0102398340 | CÔNG TY CỔ PHẦN THIẾT BỊ Y TẾ THÁI PHÚ | IB2300193346 | vn5300316846 | Bệnh viện Đa khoa huyện Bảo Yên | Đấu thầu rộng rãi | 27/09/2023 | 1030/QĐ-BVĐK | 25/09/2023 | 1 | Huyện Bảo Yên,Tỉnh Lào Cai
1140 | Panh không mấu thẳng | Cái | 2 | Cilita LLC/ Nga Mã hiệu: F-071T | 9018 | [7 empty] | 4.935.000 | vn0101032110 | CÔNG TY TNHH KIM HƯNG | IB2300158115 | vn0101958173 | Bệnh viện Bệnh Nhiệt đới Trung ương | Đấu thầu rộng rãi | 27/09/2023 | 1237/QĐ-NĐTW | 25/09/2023 | 4 | Thành phố Hà Nội
1141 | Panh rút chỉ Castroviejo | Cái | 2 | Cilita LLC/ Nga Mã hiệu: F-0600T | 9018 | [7 empty] | 7.035.000 | vn0101032110 | CÔNG TY TNHH KIM HƯNG | IB2300158115 | vn0101958173 | Bệnh viện Bệnh Nhiệt đới Trung ương | Đấu thầu rộng rãi | 27/09/2023 | 1237/QĐ-NĐTW | 25/09/2023 | 4 | Thành phố Hà Nội
1142 | Panh giác mạc Colibri-Bonn | Cái | 2 | Cilita LLC/ Nga Mã hiệu: F-0504T | 9018 | [7 empty] | 7.035.000 | vn0101032110 | CÔNG TY TNHH KIM HƯNG | IB2300158115 | vn0101958173 | Bệnh viện Bệnh Nhiệt đới Trung ương | Đấu thầu rộng rãi | 27/09/2023 | 1237/QĐ-NĐTW | 25/09/2023 | 4 | Thành phố Hà Nội
1143 | Panh Bonaccolto | Cái | 2 | Cilita LLC/ Nga Mã hiệu: F-2302T | 9018 | [7 empty] | 5.040.000 | vn0101032110 | CÔNG TY TNHH KIM HƯNG | IB2300158115 | vn0101958173 | Bệnh viện Bệnh Nhiệt đới Trung ương | Đấu thầu rộng rãi | 27/09/2023 | 1237/QĐ-NĐTW | 25/09/2023 | 4 | Thành phố Hà Nội
1144 | Panh cầm máu | Cái | 1 | Xuất xứ: Reda Instrumente GmbH/ Đức; Ký mã hiệu:13421-01 | [8 empty] | 1.560.000 | vn0107509181 | CÔNG TY TNHH SHINA VIỆT | IB2300158115 | vn0101958173 | Bệnh viện Bệnh Nhiệt đới Trung ương | Đấu thầu rộng rãi | 27/09/2023 | 1237/QĐ-NĐTW | 25/09/2023 | 4 | Thành phố Hà Nội
1145 | Panh rút chỉ Kelman-McPherson | Cái | 2 | Cilita LLC/ Nga Mã hiệu: F-091T | 9018 | [7 empty] | 5.040.000 | vn0101032110 | CÔNG TY TNHH KIM HƯNG | IB2300158115 | vn0101958173 | Bệnh viện Bệnh Nhiệt đới Trung ương | Đấu thầu rộng rãi | 27/09/2023 | 1237/QĐ-NĐTW | 25/09/2023 | 4 | Thành phố Hà Nội
1146 | Panh Halstead | Cái | 2 | Cilita LLC/ Nga Mã hiệu: F-122S | 9018 | [7 empty] | 2.415.000 | vn0101032110 | CÔNG TY TNHH KIM HƯNG | IB2300158115 | vn0101958173 | Bệnh viện Bệnh Nhiệt đới Trung ương | Đấu thầu rộng rãi | 27/09/2023 | 1237/QĐ-NĐTW | 25/09/2023 | 4 | Thành phố Hà Nội
1147 | Panh cầm máu | Cái | 1 | Xuất xứ: Reda Instrumente GmbH/ Đức; Ký mã hiệu:13551-20 | [8 empty] | 1.560.000 | vn0107509181 | CÔNG TY TNHH SHINA VIỆT | IB2300158115 | vn0101958173 | Bệnh viện Bệnh Nhiệt đới Trung ương | Đấu thầu rộng rãi | 27/09/2023 | 1237/QĐ-NĐTW | 25/09/2023 | 4 | Thành phố Hà Nội
1148 | Panh không có mấu dài 140mm | Cái | 4 | Mã số: 12.3100.14. Hãng sản xuất: ZEPF-Đức | [8 empty] | 880.000 | vn0310175056 | CÔNG TY TNHH THIẾT BỊ KỸ THUẬT Y SINH | IB2300041837 | vnz000010141 | Ban Quản lý dự án đầu tư xây dựng tỉnh Đồng Nai | Chào hàng cạnh tranh | 26/09/2023 | 218/QĐ-BQLDA ĐTXD | 17/09/2023 | 1 | Tỉnh Đồng Nai
1149 | Panh có mấu dài 140mm | Cái | 4 | Mã số: 12.3200.14. Hãng sản xuất: ZEPF-Đức | [8 empty] | 880.000 | vn0310175056 | CÔNG TY TNHH THIẾT BỊ KỸ THUẬT Y SINH | IB2300041837 | vnz000010141 | Ban Quản lý dự án đầu tư xây dựng tỉnh Đồng Nai | Chào hàng cạnh tranh | 26/09/2023 | 218/QĐ-BQLDA ĐTXD | 17/09/2023 | 1 | Tỉnh Đồng Nai
1150 | Panh y tế | Cái | 5 | SIMAECO,TRADERS -Pakistan | [8 empty] | 28.000 | vn0108675287 | CÔNG TY CỔ PHẦN ĐẦU TƯ BBE VIỆT NAM | IB2300206139 | vn5000226366 | Trung tâm Kiểm soát bệnh tật tỉnh Tuyên Quang | Đấu thầu rộng rãi | 21/09/2023 | 232/QĐ-KSBT | 15/09/2023 | 1 | Thành Phố Tuyên Quang,Tỉnh Tuyên Quang
1151 | Panh cong không mấu 16cm | Cái | 20 | Gold Tier/Pakistan | [8 empty] | 88.500 | vn0313561331 | CÔNG TY TNHH THIẾT BỊ Y TẾ HOÀNG NGÂN | IB2300139524 | vnz000017723 | Công an tỉnh Bình Thuận | Đấu thầu rộng rãi | 21/09/2023 | 4374/QĐ-CAT | 08/09/2023 | 1 | Thành phố Phan Thiết,Tỉnh Bình Thuận
1152 | Ống cắm Panh | Cái | 10 | Bình An / Việt Nam | [8 empty] | 40.000 | vn0101849706 | CÔNG TY TNHH THIẾT BỊ Y TẾ VÀ HOÁ CHẤT HOÀNG PHƯƠNG | IB2300204413 | vn4600543421 | Bệnh viện Gang thép Thái Nguyên | Đấu thầu rộng rãi | 21/09/2023 | 1265/QĐ-BVGT | 18/09/2023 | 2 | Thành phố Thái Nguyên,Tỉnh Thái Nguyên
1153 | Panh thẳng có mấu 18 - 20 cm | Cái | 20 | - Quốc gia: Pakistan - Ký mã hiệu: 17-510, 17-512, 17-514, 17-516, 17-520, 17-524, 17-522, 17-526, 17-540, 17-542, 17-544, 17-550, 17-560, 17-570, 17-572, 17-580, 17-582, 17-584, 17-586, 17-588, 17-590, 17-592, 17-600, 17-610, 17-612, 17-614, 17-620, 17-630, 17-640, 17-650, 17-660, 17-670, 17-680, 17-690, 17-700, 17-710, 17-712, 17-714, 17-716, 17-720, 17-730, 17-740, 17-742, 17-750, 17-752, 17-760, 17-762, 17-764, 17-770, 17-772, 17-780, 17-782, 17-784, 17-786, 17-790, 17-800, 17-810, 17-820, 17-830, 17-832, 17-840, 17-842, 17-850, 17-852, 17-860, 17-870, 17-872, 17-880, 17-890, 17-892, 17-430, 17-440, 17-442, 17-444, 17-480, 17-490 - Hãng sản xuất: Simaeo | [8 empty] | 72.000 | vn0107651607 | CÔNG TY CỔ PHẦN ĐẦU TƯ DSC VIỆT NAM | IB2300182703 | vn2900696418 | Bệnh viện Đa khoa huyện Yên Thành | Đấu thầu rộng rãi | 12/09/2023 | 729/QĐ-BVYT | 11/09/2023 | 2 | Huyện Yên THành,Tỉnh Nghệ An
1154 | Panh thẳng không mấu 16 - 18 cm | Cái | 20 | - Quốc gia: Pakistan - Ký mã hiệu: 17-100, 17-110, 17-120, 17-122, 17-130, 17-132, 17-140, 17-142, 17-150, 17-152, 17-160, 17-162, 17-170, 17-172, 17-180, 17-182, 17-190, 17-192, 17-200, 17-202, 17-210, 17-220, 17-222, 17-224, 17-230, 17-232, 17-234, 17-240, 17-242, 17-250, 17-251, 17-252, 17-253, 17-254, 17-255, 17-260, 17-261, 17-262, 17-263, 17-264, 17-265, 17-266, 17-270, 17-272, 17-280, 17-282, 17-284, 17-286, 17-288, 17-290, 17-292, 17-294, 17-296, 17-298, 17-300, 17-302, 17-304, 17-306, 17-308, 17-310, 17-312, 17-314, 17-316, 17-318, 17-320, 17-330, 17-340, 17-350, 17-352, 17-354, 17-356, 17-358, 17-360, 17-362, 17-364, 17-366, 17-368, 17-370, 17-371, 17-372, 17-373, 17-374, 17-375, 17-376, 17-377, 17-380, 17-381, 17-382, 17-383, 17-384, 17-385, 17-386, 17-387, 17-390, 17-391, 17-392, 17-393, 17-394, 17-395, 17-396, 17-400, 17-401, 17-402, 17-403, 17-404, 17-405, 17-406 - Hãng sản xuất: Simaeo | [8 empty] | 72.000 | vn0107651607 | CÔNG TY CỔ PHẦN ĐẦU TƯ DSC VIỆT NAM | IB2300182703 | vn2900696418 | Bệnh viện Đa khoa huyện Yên Thành | Đấu thầu rộng rãi | 12/09/2023 | 729/QĐ-BVYT | 11/09/2023 | 2 | Huyện Yên THành,Tỉnh Nghệ An
1155 | Panh y tế có mấu | Cái | 1 | Pakistan | [8 empty] | 57.000 | vn3100979930 | CÔNG TY TNHH THƯƠNG MẠI & DV TTC | IB2300182820 | vn3100488770 | Phong Y tế thành phố Đồng Hới | Chào hàng cạnh tranh | 05/09/2023 | 69/QĐ-YT | 28/08/2023 | 2 | Thành phố Đồng Hới,Tỉnh Quảng Bình
1156 | Panh y tế không mấu | Cái | 1 | Pakistan | [8 empty] | 57.000 | vn3100979930 | CÔNG TY TNHH THƯƠNG MẠI & DV TTC | IB2300182820 | vn3100488770 | Phong Y tế thành phố Đồng Hới | Chào hàng cạnh tranh | 05/09/2023 | 69/QĐ-YT | 28/08/2023 | 2 | Thành phố Đồng Hới,Tỉnh Quảng Bình
1157 | Panh không có mấu dài 140mm | Cái | 4 | Hãng sản xuất: ZEPF. Mã số: 12.3100.14. Đức | [8 empty] | 882.000 | vn0309381128 | CÔNG TY TNHH THIẾT BỊ Y TẾ HOÀNG PHÚC | IB2300040803 | vnz000010141 | Ban Quản lý dự án đầu tư xây dựng tỉnh Đồng Nai | Chào hàng cạnh tranh | 05/09/2023 | 204QĐ-BQLDA ĐTXD | 31/08/2023 | 1 | Tỉnh Đồng Nai
1158 | Panh có mấu dài 140mm | Cái | 4 | Hãng sản xuất: ZEPF. Mã số: 12.3200.14. Đức | [8 empty] | 882.000 | vn0309381128 | CÔNG TY TNHH THIẾT BỊ Y TẾ HOÀNG PHÚC | IB2300040803 | vnz000010141 | Ban Quản lý dự án đầu tư xây dựng tỉnh Đồng Nai | Chào hàng cạnh tranh | 05/09/2023 | 204QĐ-BQLDA ĐTXD | 31/08/2023 | 1 | Tỉnh Đồng Nai
1159 | Panh giác hơi có mấu + không mấu 20 | Chiếc | 10 | Paskistan | [8 empty] | 31.000 | vn0102294729 | CÔNG TY TNHH XUẤT NHẬP KHẨU Y TẾ MINH DŨNG | IB2300143379 | vn5300225388 | Bệnh viện Phục hồi chức năng tỉnh Lào Cai | Đấu thầu rộng rãi | 29/08/2023 | Quyết định số 185/QĐ-PHCN | 29/08/2023 | 4 | Thành phố Lào Cai,Tỉnh Lào Cai
1160 | Panh không mấu 16 | Chiếc | 10 | Goldsun Toklais Pak Ind/ Paskistan | [8 empty] | 35.000 | vn0102294729 | CÔNG TY TNHH XUẤT NHẬP KHẨU Y TẾ MINH DŨNG | IB2300143379 | vn5300225388 | Bệnh viện Phục hồi chức năng tỉnh Lào Cai | Đấu thầu rộng rãi | 29/08/2023 | Quyết định số 185/QĐ-PHCN | 29/08/2023 | 4 | Thành phố Lào Cai,Tỉnh Lào Cai
1161 | Trụ cắm panh | Chiếc | 10 | Bình An/ Việt Nam | [8 empty] | 51.000 | vn0102294729 | CÔNG TY TNHH XUẤT NHẬP KHẨU Y TẾ MINH DŨNG | IB2300143379 | vn5300225388 | Bệnh viện Phục hồi chức năng tỉnh Lào Cai | Đấu thầu rộng rãi | 29/08/2023 | Quyết định số 185/QĐ-PHCN | 29/08/2023 | 4 | Thành phố Lào Cai,Tỉnh Lào Cai
1162 | Panh có mấu (16cm) | Chiếc | 10 | Goldsun Toklais Pak Ind/ Paskistan | [8 empty] | 35.000 | vn0102294729 | CÔNG TY TNHH XUẤT NHẬP KHẨU Y TẾ MINH DŨNG | IB2300143379 | vn5300225388 | Bệnh viện Phục hồi chức năng tỉnh Lào Cai | Đấu thầu rộng rãi | 29/08/2023 | Quyết định số 185/QĐ-PHCN | 29/08/2023 | 4 | Thành phố Lào Cai,Tỉnh Lào Cai
1163 | Panh giác hơi có mấu + không mấu 30 | Chiếc | 10 | Paskistan | [8 empty] | 50.000 | vn0102294729 | CÔNG TY TNHH XUẤT NHẬP KHẨU Y TẾ MINH DŨNG | IB2300143379 | vn5300225388 | Bệnh viện Phục hồi chức năng tỉnh Lào Cai | Đấu thầu rộng rãi | 29/08/2023 | Quyết định số 185/QĐ-PHCN | 29/08/2023 | 4 | Thành phố Lào Cai,Tỉnh Lào Cai
1164 | Panh tách cơ thẳng | Cái | 20 | ARAIN & SON’S - Pakistan | [8 empty] | 24.150 | vn4100867273 | CÔNG TY TNHH TRANG THIẾT BỊ Y TẾ - VẬT TƯ KHOA HỌC KỸ THUẬT LINH ANH | IB2300175699 | vn4100564430 | Bệnh Viện Lao và Bệnh Phổi Bình Định | Chào hàng cạnh tranh rút gọn | 29/08/2023 | Quyết định số 1003/QĐ-BVLBP | 25/08/2023 | 2 | Thành phố Quy Nhơn,Tỉnh Bình Định
1165 | Panh tách cơ cong | Cái | 20 | ARAIN & SON’S - Pakistan | [8 empty] | 24.150 | vn4100867273 | CÔNG TY TNHH TRANG THIẾT BỊ Y TẾ - VẬT TƯ KHOA HỌC KỸ THUẬT LINH ANH | IB2300175699 | vn4100564430 | Bệnh Viện Lao và Bệnh Phổi Bình Định | Chào hàng cạnh tranh rút gọn | 29/08/2023 | Quyết định số 1003/QĐ-BVLBP | 25/08/2023 | 2 | Thành phố Quy Nhơn,Tỉnh Bình Định
1166 | Panh cong không mấu | Cái | 20 | ARAIN & SON’S - Pakistan | [8 empty] | 27.300 | vn4100867273 | CÔNG TY TNHH TRANG THIẾT BỊ Y TẾ - VẬT TƯ KHOA HỌC KỸ THUẬT LINH ANH | IB2300175699 | vn4100564430 | Bệnh Viện Lao và Bệnh Phổi Bình Định | Chào hàng cạnh tranh rút gọn | 29/08/2023 | Quyết định số 1003/QĐ-BVLBP | 25/08/2023 | 2 | Thành phố Quy Nhơn,Tỉnh Bình Định
1167 | Panh cầm máu 1 | Cái | 2 | AA 131/10/ Nopa/ Đức | 23.YDC.24 | [7 empty] | 709.000 | vn0107575699 | CÔNG TY TNHH CHUYỂN GIAO CÔNG NGHỆ AN BÌNH | IB2300164527 | vn2802483436 | Bệnh viện Ung bướu tỉnh Thanh Hóa | Chào hàng cạnh tranh | 28/08/2023 | 1081/QĐ-BVUB | 28/08/2023 | 5 | Thành phố Thanh Hoá,Tỉnh Thanh Hoá
1168 | Panh cầm máu 2 | Cái | 17 | Dimeda/ Đức | 9018 | [7 empty] | 714.000 | vn0105102954 | CÔNG TY TNHH DƯỢC PHẨM VÀ THIẾT BỊ Y TẾ ANH ĐỨC | IB2300164527 | vn2802483436 | Bệnh viện Ung bướu tỉnh Thanh Hóa | Chào hàng cạnh tranh | 28/08/2023 | 1081/QĐ-BVUB | 28/08/2023 | 5 | Thành phố Thanh Hoá,Tỉnh Thanh Hoá
1169 | Panh cong 12,5cm | Cái | 6 | Dimeda/ Đức | 9018 | [7 empty] | 525.000 | vn0105102954 | CÔNG TY TNHH DƯỢC PHẨM VÀ THIẾT BỊ Y TẾ ANH ĐỨC | IB2300164527 | vn2802483436 | Bệnh viện Ung bướu tỉnh Thanh Hóa | Chào hàng cạnh tranh | 28/08/2023 | 1081/QĐ-BVUB | 28/08/2023 | 5 | Thành phố Thanh Hoá,Tỉnh Thanh Hoá
1170 | Panh thẳng không mấu 16 cm | Cái | 100 | Simaeco - Pakistan | [8 empty] | 37.800 | vn0107925093 | CÔNG TY TNHH KHOA HỌC VÀ CÔNG NGHỆ HÀ THÀNH | IB2300176167 | vn3100279865 | Bệnh viện hữu nghị Việt Nam Cu Ba Đồng Hới | Chào hàng cạnh tranh rút gọn | 24/08/2023 | Số 3263/QĐ-BV | 21/08/2023 | 2 | Thành phố Đồng Hới,Tỉnh Quảng Bình
1171 | Panh cong không mấu 16 cm | Cái | 100 | Simaeco - Pakistan | [8 empty] | 37.800 | vn0107925093 | CÔNG TY TNHH KHOA HỌC VÀ CÔNG NGHỆ HÀ THÀNH | IB2300176167 | vn3100279865 | Bệnh viện hữu nghị Việt Nam Cu Ba Đồng Hới | Chào hàng cạnh tranh rút gọn | 24/08/2023 | Số 3263/QĐ-BV | 21/08/2023 | 2 | Thành phố Đồng Hới,Tỉnh Quảng Bình
1172 | Trụ cắm panh | Cái | 3 | Công ty TNHH Dụng cụ kim khí Bình An-Việt Nam | [8 empty] | 48.000 | vn0102398340 | CÔNG TY CỔ PHẦN THIẾT BỊ Y TẾ THÁI PHÚ | IB2300140181 | vnz000011687 | BỆNH VIỆN Y HỌC CỔ TRUYỀN TỈNH LÀO CAI | Đấu thầu rộng rãi | 24/08/2023 | 1073/QĐ-BVYHCT | 17/08/2023 | 3 | Thành phố Lào Cai,Tỉnh Lào Cai
1173 | Panh không mấu 16 | Cái | 26 | Toklais pak industries-Pakistan | [8 empty] | 30.000 | vn0102398340 | CÔNG TY CỔ PHẦN THIẾT BỊ Y TẾ THÁI PHÚ | IB2300140181 | vnz000011687 | BỆNH VIỆN Y HỌC CỔ TRUYỀN TỈNH LÀO CAI | Đấu thầu rộng rãi | 24/08/2023 | 1073/QĐ-BVYHCT | 17/08/2023 | 3 | Thành phố Lào Cai,Tỉnh Lào Cai
1174 | Panh thẳng không mấu (16 cm) | Cái | 7 | Ký mã hiệu: Goldsun; Tên thương mại: Panh thẳng không mấu (16 cm); Xuất xứ: Toklais/ Pakistan | [8 empty] | 42.000 | vn0106622681 | Liên danh Nhà thầu Công ty Cổ phần Thiết bị y tế Thành An - Công ty TNHH Thiết bị y tế Phương Đông (gọi tắt là Liên danh Nhà thầu Thành An - Phương Đông) | IB2300155929 | vn5300132581 | Bệnh viện Sản Nhi tỉnh Lào Cai | Đấu thầu rộng rãi | 23/08/2023 | 468/QĐ-BVSN | 22/08/2023 | 2 | Tỉnh Lào Cai
1175 | Panh thẳng không mấu | Cái | 6 | Ký mã hiệu: Goldsun; Tên thương mại: Panh phẫu thuật 20cm thẳng không mấu; Xuất xứ: Toklais/ Pakistan | [8 empty] | 38.000 | vn0106622681 | Liên danh Nhà thầu Công ty Cổ phần Thiết bị y tế Thành An - Công ty TNHH Thiết bị y tế Phương Đông (gọi tắt là Liên danh Nhà thầu Thành An - Phương Đông) | IB2300155929 | vn5300132581 | Bệnh viện Sản Nhi tỉnh Lào Cai | Đấu thầu rộng rãi | 23/08/2023 | 468/QĐ-BVSN | 22/08/2023 | 2 | Tỉnh Lào Cai
1176 | Panh không mấu 14 cm | Cái | 2 | Ký mã hiệu: Goldsun; Tên thương mại: Panh phẫu thuật 14cm thẳng không mấu; Xuất xứ: Toklais/ Pakistan | [8 empty] | 34.230 | vn0106622681 | Liên danh Nhà thầu Công ty Cổ phần Thiết bị y tế Thành An - Công ty TNHH Thiết bị y tế Phương Đông (gọi tắt là Liên danh Nhà thầu Thành An - Phương Đông) | IB2300155929 | vn5300132581 | Bệnh viện Sản Nhi tỉnh Lào Cai | Đấu thầu rộng rãi | 23/08/2023 | 468/QĐ-BVSN | 22/08/2023 | 2 | Tỉnh Lào Cai
1177 | Panh cong không mấu 16cm | Cái | 20 | Ký mã hiệu: Goldsun; Tên thương mại: Kẹp phẫu thuật Pean Rochester cong 16cm; Xuất xứ: Toklais/ Pakistan | [8 empty] | 300.000 | vn0106622681 | Liên danh Nhà thầu Công ty Cổ phần Thiết bị y tế Thành An - Công ty TNHH Thiết bị y tế Phương Đông (gọi tắt là Liên danh Nhà thầu Thành An - Phương Đông) | IB2300155929 | vn5300132581 | Bệnh viện Sản Nhi tỉnh Lào Cai | Đấu thầu rộng rãi | 23/08/2023 | 468/QĐ-BVSN | 22/08/2023 | 2 | Tỉnh Lào Cai
1178 | Panh cong không mấu 20cm | Cái | 10 | Ký mã hiệu: Goldsun; Tên thương mại: Kẹp phẫu thuật Pean Rochester cong 20cm; Xuất xứ: Toklais/ Pakistan | [8 empty] | 360.000 | vn0106622681 | Liên danh Nhà thầu Công ty Cổ phần Thiết bị y tế Thành An - Công ty TNHH Thiết bị y tế Phương Đông (gọi tắt là Liên danh Nhà thầu Thành An - Phương Đông) | IB2300155929 | vn5300132581 | Bệnh viện Sản Nhi tỉnh Lào Cai | Đấu thầu rộng rãi | 23/08/2023 | 468/QĐ-BVSN | 22/08/2023 | 2 | Tỉnh Lào Cai
1179 | Panh sát trùng | Cái | 10 | Ký mã hiệu: Goldsun; Tên thương mại: Kẹp bông phẫu thuật thẳng 25cm; Xuất xứ: Toklais/ Pakistan | [8 empty] | 61.887 | vn0106622681 | Liên danh Nhà thầu Công ty Cổ phần Thiết bị y tế Thành An - Công ty TNHH Thiết bị y tế Phương Đông (gọi tắt là Liên danh Nhà thầu Thành An - Phương Đông) | IB2300155929 | vn5300132581 | Bệnh viện Sản Nhi tỉnh Lào Cai | Đấu thầu rộng rãi | 23/08/2023 | 468/QĐ-BVSN | 22/08/2023 | 2 | Tỉnh Lào Cai
1180 | Panh sản | Cái | 450 | Kẹp bông.,., SIMAECO TRADES;Pakistan | [8 empty] | 57.500 | vn0101849706 | CÔNG TY TNHH THIẾT BỊ Y TẾ VÀ HOÁ CHẤT HOÀNG PHƯƠNG | IB2300184892 | vn0101555946 | BỆNH VIỆN UNG BƯỚU HÀ NỘI | Chào hàng cạnh tranh | 21/08/2023 | Quyết định số 1962/QĐ-BVUB ngày 21/08/2023 | 21/08/2023 | 1 | Quận Hai Bà Trưng,Thành phố Hà Nội
1181 | Panh cong không mấu 16 cm | Cái | 20 | 17-192 Simaeco Traders/ Pakistan | [8 empty] | 60.000 | vn0106150742 | CÔNG TY TNHH THIẾT BỊ VÀ DỤNG CỤ Y KHOA | IB2300166124 | vnz000017152 | Bệnh viện Bắc Thăng Long | Đấu thầu rộng rãi | 18/08/2023 | 588/QĐ-BVBTL | 18/08/2023 | 1 | Huyện Đông Anh,Thành phố Hà Nội
1182 | Panh thẳng không mấu | Chiếc | 20 | Nhãn mác/mã hiệu của sản phẩm: 6-033 ; Hãng/ nước sản xuất: Goldtier/Pakistan | [8 empty] | 32.000 | vn0101098538 | CÔNG TY TNHH THIẾT BỊ Y TẾ MEDICENT | IB2300163542 | vn2300305983 | Trung tâm y tế Huyện Thuận Thành | Đấu thầu rộng rãi | 17/08/2023 | Số 595/QĐ-TTYTTT ngày 17/8/2023 | 17/08/2023 | 1 | Thị xã Thuận Thành,Tỉnh Bắc Ninh
1183 | Panh cong không mấu các cỡ (14cm, 16cm, 18cm) | Chiếc | 15 | Nhãn mác/mã hiệu của sản phẩm: 6-034 6-024 6-040 ; Hãng/ nước sản xuất: Goldtier/Pakistan | [8 empty] | 60.000 | vn0101098538 | CÔNG TY TNHH THIẾT BỊ Y TẾ MEDICENT | IB2300163542 | vn2300305983 | Trung tâm y tế Huyện Thuận Thành | Đấu thầu rộng rãi | 17/08/2023 | Số 595/QĐ-TTYTTT ngày 17/8/2023 | 17/08/2023 | 1 | Thị xã Thuận Thành,Tỉnh Bắc Ninh
1184 | Panh có mấu | Cái | 10 | Nhãn mác/mã hiệu của sản phẩm: 6-108 ; Hãng/ nước sản xuất: Goldtier/Pakistan | [8 empty] | 60.000 | vn0101098538 | CÔNG TY TNHH THIẾT BỊ Y TẾ MEDICENT | IB2300163542 | vn2300305983 | Trung tâm y tế Huyện Thuận Thành | Đấu thầu rộng rãi | 17/08/2023 | Số 595/QĐ-TTYTTT ngày 17/8/2023 | 17/08/2023 | 1 | Thị xã Thuận Thành,Tỉnh Bắc Ninh
1185 | Trụ cắm panh | Cái | 8 | Nhãn mác/mã hiệu của sản phẩm: 15-311 ; Hãng/ nước sản xuất: Goldtier/Pakistan | [8 empty] | 60.000 | vn0101098538 | CÔNG TY TNHH THIẾT BỊ Y TẾ MEDICENT | IB2300163542 | vn2300305983 | Trung tâm y tế Huyện Thuận Thành | Đấu thầu rộng rãi | 17/08/2023 | Số 595/QĐ-TTYTTT ngày 17/8/2023 | 17/08/2023 | 1 | Thị xã Thuận Thành,Tỉnh Bắc Ninh
1186 | Panh Dài 16cm, cong không mấu | Cái | 16 | ARAIN & SON’S/ Pakistan | DC131 | [7 empty] | 25.000 | vn0400408435 | CÔNG TY TNHH THƯƠNG MẠI & DỊCH VỤ THIẾT BỊ Y TẾ - KHOA HỌC KỸ THUẬT M.E.D.I.C | IB2300128209 | vn5900313043 | TTYT huyện Đức Cơ | Chào hàng cạnh tranh | 17/08/2023 | 242/QĐ-TTYT | 25/07/2023 | 2 | Huyện Đức Cơ,Tỉnh Gia Lai
1187 | Panh Dài 16cm, thẳng có mấu | Cái | 16 | ARAIN & SON’S/ Pakistan | DC132 | [7 empty] | 25.000 | vn0400408435 | CÔNG TY TNHH THƯƠNG MẠI & DỊCH VỤ THIẾT BỊ Y TẾ - KHOA HỌC KỸ THUẬT M.E.D.I.C | IB2300128209 | vn5900313043 | TTYT huyện Đức Cơ | Chào hàng cạnh tranh | 17/08/2023 | 242/QĐ-TTYT | 25/07/2023 | 2 | Huyện Đức Cơ,Tỉnh Gia Lai
1188 | Panh thẳng, có mấu dài 18cm | Cái | 14 | ARAIN & SON’S/ Pakistan | DC133 | [7 empty] | 30.000 | vn0400408435 | CÔNG TY TNHH THƯƠNG MẠI & DỊCH VỤ THIẾT BỊ Y TẾ - KHOA HỌC KỸ THUẬT M.E.D.I.C | IB2300128209 | vn5900313043 | TTYT huyện Đức Cơ | Chào hàng cạnh tranh | 17/08/2023 | 242/QĐ-TTYT | 25/07/2023 | 2 | Huyện Đức Cơ,Tỉnh Gia Lai
1189 | Panh có mấu | Cái | 100 | Simaeco/ Pakistan | 9018 | [7 empty] | 35.000 | vn0107651607 | CÔNG TY CỔ PHẦN ĐẦU TƯ DSC VIỆT NAM | IB2300052528 | vnz000010422 | Trung tâm Y tế Huyện Nam Đàn | Đấu thầu rộng rãi | 10/08/2023 | 639/QĐ-TTYT | 19/07/2023 | 2 | Huyện Nam Đàn,Tỉnh Nghệ An
1190 | Panh phẫu thuật thẳng không mấu 16cm | Cái | 30 | Goldtier, Pakistan | [8 empty] | 28.000 | vn0106410334 | LIÊN DANH NHÀ THẦU HÀ ĐÔNG – THÚY ANH | IB2300104659 | vn5500342071 | Bệnh viện đa khoa Thảo Nguyên huyện Mộc Châu | Đấu thầu rộng rãi | 10/08/2023 | 424/QĐ-BVTN ngày 04/8/2023 | 04/08/2023 | 1 | Huyện Mộc Châu,Tỉnh Sơn La
1191 | Panh phẫu thuật cong không mấu 20cm | Cái | 30 | Goldtier, Pakistan | [8 empty] | 42.000 | vn0106410334 | LIÊN DANH NHÀ THẦU HÀ ĐÔNG – THÚY ANH | IB2300104659 | vn5500342071 | Bệnh viện đa khoa Thảo Nguyên huyện Mộc Châu | Đấu thầu rộng rãi | 10/08/2023 | 424/QĐ-BVTN ngày 04/8/2023 | 04/08/2023 | 1 | Huyện Mộc Châu,Tỉnh Sơn La
1192 | Trụ cắm Panh | Cái | 40 | Goldtier, Pakistan | [8 empty] | 60.000 | vn0106410334 | LIÊN DANH NHÀ THẦU HÀ ĐÔNG – THÚY ANH | IB2300104659 | vn5500342071 | Bệnh viện đa khoa Thảo Nguyên huyện Mộc Châu | Đấu thầu rộng rãi | 10/08/2023 | 424/QĐ-BVTN ngày 04/8/2023 | 04/08/2023 | 1 | Huyện Mộc Châu,Tỉnh Sơn La
1193 | Panh các loại | Chiếc | 100 | Simaeco Traders - Pakistan | 9018 | [7 empty] | 23.000 | vn0101849706 | CÔNG TY TNHH THIẾT BỊ Y TẾ VÀ HOÁ CHẤT HOÀNG PHƯƠNG | IB2300078857 | vn2500225781 | Bệnh viện Đa khoa khu vực Phúc Yên | Đấu thầu rộng rãi | 08/08/2023 | 255/QĐ-BV | 31/07/2023 | 3 | Thành phố Phúc Yên,Tỉnh Vĩnh Phúc
1194 | Panh không mấu 14cm | cái | 50 | Prime - Pakistan | 90189090 | [7 empty] | 21.000 | vn0101896657 | CÔNG TY TNHH ĐẦU TƯ THƯƠNG MẠI TRƯỜNG THỊNH | IB2300106289 | vnz000023767 | Bệnh viện Đại học Quốc Gia Hà Nội | Đấu thầu rộng rãi | 07/08/2023 | 261/QĐ-BVĐHQGHN | 07/08/2023 | 2 | Quận Thanh Xuân,Thành phố Hà Nội
1195 | Panh có mấu 16cm | cái | 50 | Prime - Pakistan | 90189090 | [7 empty] | 23.000 | vn0101896657 | CÔNG TY TNHH ĐẦU TƯ THƯƠNG MẠI TRƯỜNG THỊNH | IB2300106289 | vnz000023767 | Bệnh viện Đại học Quốc Gia Hà Nội | Đấu thầu rộng rãi | 07/08/2023 | 261/QĐ-BVĐHQGHN | 07/08/2023 | 2 | Quận Thanh Xuân,Thành phố Hà Nội
1196 | Trụ cắm panh | Cái | 20 | Gold Tier Mic/ Pakistan | [8 empty] | 42.000 | vn0109373842 | CÔNG TY TNHH THIẾT BỊ VẬT TƯ HOÀNG BẢO | IB2300106289 | vnz000023767 | Bệnh viện Đại học Quốc Gia Hà Nội | Đấu thầu rộng rãi | 07/08/2023 | 261/QĐ-BVĐHQGHN | 07/08/2023 | 2 | Quận Thanh Xuân,Thành phố Hà Nội
1197 | Panh thẳng không mấu 16cm | Cái | 30 | Mã SP: 17-252 Xuất xứ: Toklais pak industries - Pakistan | [8 empty] | 26.000 | vn0106342613 | CÔNG TY TNHH TRANG THIẾT BỊ Y TẾ ANH SƠN | IB2300126416 | vn1000586121 | Bệnh viện đa khoa Hưng Hà | Chào hàng cạnh tranh | 01/08/2023 | Số 739/QĐ-BVĐK | 01/08/2023 | 1 | Huyện Hưng Hà,Tỉnh Thái Bình
1198 | Panh cong có mấu/không mấu 15cm | Cái | 30 | Mã SP: 17-382 Xuất xứ: Toklais pak industries - Pakistan | [8 empty] | 26.000 | vn0106342613 | CÔNG TY TNHH TRANG THIẾT BỊ Y TẾ ANH SƠN | IB2300126416 | vn1000586121 | Bệnh viện đa khoa Hưng Hà | Chào hàng cạnh tranh | 01/08/2023 | Số 739/QĐ-BVĐK | 01/08/2023 | 1 | Huyện Hưng Hà,Tỉnh Thái Bình
1199 | Panh thẳng có mấu 25cm | Cái | 30 | Mã SP: 17-377 Xuất xứ: Toklais pak industries - Pakistan | [8 empty] | 52.000 | vn0106342613 | CÔNG TY TNHH TRANG THIẾT BỊ Y TẾ ANH SƠN | IB2300126416 | vn1000586121 | Bệnh viện đa khoa Hưng Hà | Chào hàng cạnh tranh | 01/08/2023 | Số 739/QĐ-BVĐK | 01/08/2023 | 1 | Huyện Hưng Hà,Tỉnh Thái Bình
1200 | Panh cong không mấu 16cm | Cái | 30 | Mã SP: 17-262 Xuất xứ: Toklais pak industries - Pakistan | [8 empty] | 26.000 | vn0106342613 | CÔNG TY TNHH TRANG THIẾT BỊ Y TẾ ANH SƠN | IB2300126416 | vn1000586121 | Bệnh viện đa khoa Hưng Hà | Chào hàng cạnh tranh | 01/08/2023 | Số 739/QĐ-BVĐK | 01/08/2023 | 1 | Huyện Hưng Hà,Tỉnh Thái Bình
1201 | Panh thẳng có mấu 20cm | Cái | 30 | Mã SP: 17-375 Xuất xứ: Toklais pak industries - Pakistan | [8 empty] | 40.000 | vn0106342613 | CÔNG TY TNHH TRANG THIẾT BỊ Y TẾ ANH SƠN | IB2300126416 | vn1000586121 | Bệnh viện đa khoa Hưng Hà | Chào hàng cạnh tranh | 01/08/2023 | Số 739/QĐ-BVĐK | 01/08/2023 | 1 | Huyện Hưng Hà,Tỉnh Thái Bình
1202 | Panh thẳng có mấu 16cm | Cái | 30 | Mã SP: 17-373 Xuất xứ: Toklais pak industries - Pakistan | [8 empty] | 26.000 | vn0106342613 | CÔNG TY TNHH TRANG THIẾT BỊ Y TẾ ANH SƠN | IB2300126416 | vn1000586121 | Bệnh viện đa khoa Hưng Hà | Chào hàng cạnh tranh | 01/08/2023 | Số 739/QĐ-BVĐK | 01/08/2023 | 1 | Huyện Hưng Hà,Tỉnh Thái Bình
1203 | Panh gắp thai | Cái | 10 | Gold Tier Mic/ Pakistan | X1302 | [7 empty] | 1.295.000 | vn0108049963 | Liên danh nhà thầu Anh Phát HT- Vạn Lợi | IB2300084363 | vn4600417297 | Bệnh viện Trung ương Thái Nguyên | Đấu thầu rộng rãi | 01/08/2023 | 1117/QĐ-BVTWTN | 13/07/2023 | 1 | Thành phố Thái Nguyên,Tỉnh Thái Nguyên
1204 | Panh phẫu thuật cong không mấu dài 18cm | Cái | 600 | Prime/ Pakistan | X1305 | [7 empty] | 42.000 | vn0108049963 | Liên danh nhà thầu Anh Phát HT- Vạn Lợi | IB2300084363 | vn4600417297 | Bệnh viện Trung ương Thái Nguyên | Đấu thầu rộng rãi | 01/08/2023 | 1117/QĐ-BVTWTN | 13/07/2023 | 1 | Thành phố Thái Nguyên,Tỉnh Thái Nguyên
1205 | Panh gắp bông (kẹp bông) | Cái | 600 | Prime/ Pakistan | X1301 | [7 empty] | 63.000 | vn0108049963 | Liên danh nhà thầu Anh Phát HT- Vạn Lợi | IB2300084363 | vn4600417297 | Bệnh viện Trung ương Thái Nguyên | Đấu thầu rộng rãi | 01/08/2023 | 1117/QĐ-BVTWTN | 13/07/2023 | 1 | Thành phố Thái Nguyên,Tỉnh Thái Nguyên
1206 | Panh phẫu thuật cong không mấu 14cm | Cái | 300 | Prime/ Pakistan | X1303 | [7 empty] | 35.000 | vn0108049963 | Liên danh nhà thầu Anh Phát HT- Vạn Lợi | IB2300084363 | vn4600417297 | Bệnh viện Trung ương Thái Nguyên | Đấu thầu rộng rãi | 01/08/2023 | 1117/QĐ-BVTWTN | 13/07/2023 | 1 | Thành phố Thái Nguyên,Tỉnh Thái Nguyên
1207 | Panh phẫu thuật cong không mấu 16cm | Cái | 300 | Prime/ Pakistan | X1304 | [7 empty] | 38.000 | vn0108049963 | Liên danh nhà thầu Anh Phát HT- Vạn Lợi | IB2300084363 | vn4600417297 | Bệnh viện Trung ương Thái Nguyên | Đấu thầu rộng rãi | 01/08/2023 | 1117/QĐ-BVTWTN | 13/07/2023 | 1 | Thành phố Thái Nguyên,Tỉnh Thái Nguyên
1208 | Panh thẳng không mấu | Cái | 200 | Prime/ Pakistan | X1308 | [7 empty] | 39.000 | vn0108049963 | Liên danh nhà thầu Anh Phát HT- Vạn Lợi | IB2300084363 | vn4600417297 | Bệnh viện Trung ương Thái Nguyên | Đấu thầu rộng rãi | 01/08/2023 | 1117/QĐ-BVTWTN | 13/07/2023 | 1 | Thành phố Thái Nguyên,Tỉnh Thái Nguyên
1209 | Ống cắm panh Inox | Cái | 200 | Bình An/Việt Nam | X1298 | [7 empty] | 54.000 | vn0108049963 | Liên danh nhà thầu Anh Phát HT- Vạn Lợi | IB2300084363 | vn4600417297 | Bệnh viện Trung ương Thái Nguyên | Đấu thầu rộng rãi | 01/08/2023 | 1117/QĐ-BVTWTN | 13/07/2023 | 1 | Thành phố Thái Nguyên,Tỉnh Thái Nguyên
1210 | Panh sát trùng | Cái | 100 | Prime/ Pakistan | X1306 | [7 empty] | 61.000 | vn0108049963 | Liên danh nhà thầu Anh Phát HT- Vạn Lợi | IB2300084363 | vn4600417297 | Bệnh viện Trung ương Thái Nguyên | Đấu thầu rộng rãi | 01/08/2023 | 1117/QĐ-BVTWTN | 13/07/2023 | 1 | Thành phố Thái Nguyên,Tỉnh Thái Nguyên
1211 | Panh thẳng có mấu | Cái | 500 | Prime/ Pakistan | X1307 | [7 empty] | 39.000 | vn0108049963 | Liên danh nhà thầu Anh Phát HT- Vạn Lợi | IB2300084363 | vn4600417297 | Bệnh viện Trung ương Thái Nguyên | Đấu thầu rộng rãi | 01/08/2023 | 1117/QĐ-BVTWTN | 13/07/2023 | 1 | Thành phố Thái Nguyên,Tỉnh Thái Nguyên
1212 | Panh cong có mấu dài 20cm | Cái | 10 | Gold Tier Mic/ Pakistan | [8 empty] | 130.000 | vn0106622681 | LIÊN DANH NHÀ THẦU THÀNH AN _ VIỆT PHAN | IB2300087661 | vn5500374267 | Bệnh viện đa khoa Huyện Yên Châu | Đấu thầu rộng rãi | 31/07/2023 | 248/QĐ-BVYC | 14/06/2023 | 1 | Huyện Yên Châu,Tỉnh Sơn La
1213 | Panh cong không mấu dài 20cm | Cái | 10 | Gold Tier Mic/ Pakistan | [8 empty] | 250.000 | vn0106622681 | LIÊN DANH NHÀ THẦU THÀNH AN _ VIỆT PHAN | IB2300087661 | vn5500374267 | Bệnh viện đa khoa Huyện Yên Châu | Đấu thầu rộng rãi | 31/07/2023 | 248/QĐ-BVYC | 14/06/2023 | 1 | Huyện Yên Châu,Tỉnh Sơn La
1214 | Trụ cắm panh | Cái | 23 | Gold Tier/ Pakistan | [8 empty] | 62.000 | vn0101098538 | CÔNG TY TNHH THIẾT BỊ Y TẾ MEDICENT | IB2300131415 | vn2300303506 | Trung tâm Y tế huyện Lương Tài | Đấu thầu rộng rãi | 31/07/2023 | 753/QĐ-TTYTLT | 27/07/2023 | 1 | Huyện Lương Tài,Tỉnh Bắc Ninh
1215 | Panh cong 14 - 16cm | Cái | 60 | Simaeco Traders;Pakistan | [8 empty] | 153.510 | vn0109015251 | CÔNG TY TNHH CÔNG NGHỆ VÀ THIẾT BỊ NHẬT NAM | IB2300128588 | vn0100830974 | Bệnh viện Y học cổ truyền trung ương | Đấu thầu rộng rãi | 27/07/2023 | 543 | 20/07/2023 | 1 | Quận Hai Bà Trưng,Thành phố Hà Nội
1216 | Trụ cắm panh | Cái | 3 | Bình An - Việt Nam | [8 empty] | 48.000 | vn0101849706 | CÔNG TY TNHH THIẾT BỊ Y TẾ VÀ HOÁ CHẤT HOÀNG PHƯƠNG | IB2300131983 | vn4700189598 | Trung tâm Y tế huyện Bạch Thông | Chào hàng cạnh tranh | 26/07/2023 | 271/QĐ-TTYT | 25/07/2023 | 1 | Huyện Bạch Thông,Tỉnh Bắc Kạn
1217 | Panh thẳng có mấu, kích thước 16cm đến 20cm | Cái | 2 | Simaeco, Traders - pakistan | [8 empty] | 45.000 | vn0101849706 | CÔNG TY TNHH THIẾT BỊ Y TẾ VÀ HOÁ CHẤT HOÀNG PHƯƠNG | IB2300131983 | vn4700189598 | Trung tâm Y tế huyện Bạch Thông | Chào hàng cạnh tranh | 26/07/2023 | 271/QĐ-TTYT | 25/07/2023 | 1 | Huyện Bạch Thông,Tỉnh Bắc Kạn
1218 | Panh thẳng không mấu | Cái | 3 | Simaeco, Traders - pakistan | [8 empty] | 45.000 | vn0101849706 | CÔNG TY TNHH THIẾT BỊ Y TẾ VÀ HOÁ CHẤT HOÀNG PHƯƠNG | IB2300131983 | vn4700189598 | Trung tâm Y tế huyện Bạch Thông | Chào hàng cạnh tranh | 26/07/2023 | 271/QĐ-TTYT | 25/07/2023 | 1 | Huyện Bạch Thông,Tỉnh Bắc Kạn
1219 | Panh các cỡ không mấu hoặc có mấu | Cái | 12 | Simaeco, Traders - pakistan | [8 empty] | 35.000 | vn0101849706 | CÔNG TY TNHH THIẾT BỊ Y TẾ VÀ HOÁ CHẤT HOÀNG PHƯƠNG | IB2300131983 | vn4700189598 | Trung tâm Y tế huyện Bạch Thông | Chào hàng cạnh tranh | 26/07/2023 | 271/QĐ-TTYT | 25/07/2023 | 1 | Huyện Bạch Thông,Tỉnh Bắc Kạn
1220 | Panh khuỷu | Cái | 3 | Simaeco, Traders - Pakistan | [8 empty] | 75.000 | vn0101849706 | CÔNG TY TNHH THIẾT BỊ Y TẾ VÀ HOÁ CHẤT HOÀNG PHƯƠNG | IB2300131983 | vn4700189598 | Trung tâm Y tế huyện Bạch Thông | Chào hàng cạnh tranh | 26/07/2023 | 271/QĐ-TTYT | 25/07/2023 | 1 | Huyện Bạch Thông,Tỉnh Bắc Kạn
1221 | Panh các cỡ không mấu hoặc có mấu | Cái | 20 | Simaeco, Traders - pakistan | [8 empty] | 35.000 | vn0101849706 | CÔNG TY TNHH THIẾT BỊ Y TẾ VÀ HOÁ CHẤT HOÀNG PHƯƠNG | IB2300131983 | vn4700189598 | Trung tâm Y tế huyện Bạch Thông | Chào hàng cạnh tranh | 26/07/2023 | 271/QĐ-TTYT | 25/07/2023 | 1 | Huyện Bạch Thông,Tỉnh Bắc Kạn
1222 | Ống cắm panh Inox | Cái | 20 | Hoàng Nguyễn - Việt Nam | [8 empty] | 55.000 | vn0103809674 | CÔNG TY TNHH THƯƠNG MẠI VÀ THIẾT BỊ QUANG MINH | IB2300145438 | vn4700184871 | Trung tâm Y tế Ba Bể | Chào hàng cạnh tranh | 25/07/2023 | 206/QĐ-TTYT | 21/07/2023 | 1 | Huyện Ba Bể,Tỉnh Bắc Kạn
1223 | Panh mở mũi | cái | 6 | Gold Tier - Pakistan | [8 empty] | 250.000 | vn0103809674 | CÔNG TY TNHH THƯƠNG MẠI VÀ THIẾT BỊ QUANG MINH | IB2300145438 | vn4700184871 | Trung tâm Y tế Ba Bể | Chào hàng cạnh tranh | 25/07/2023 | 206/QĐ-TTYT | 21/07/2023 | 1 | Huyện Ba Bể,Tỉnh Bắc Kạn
1224 | Panh thẳng CM + KM 16cm đến 20 cm | Cái | 10 | Gold Tier - Pakistan | [8 empty] | 140.000 | vn0103809674 | CÔNG TY TNHH THƯƠNG MẠI VÀ THIẾT BỊ QUANG MINH | IB2300145438 | vn4700184871 | Trung tâm Y tế Ba Bể | Chào hàng cạnh tranh | 25/07/2023 | 206/QĐ-TTYT | 21/07/2023 | 1 | Huyện Ba Bể,Tỉnh Bắc Kạn
1225 | Panh thẳng có mấu, không mấu 16cm | Cái | 1250 | Prime - Pakistan | 90189090 | [7 empty] | 27.300 | vn0101896657 | CÔNG TY TNHH ĐẦU TƯ THƯƠNG MẠI TRƯỜNG THỊNH | IB2300034194 | vn3300269409 | Bệnh viện đa khoa Trung ương Huế | Đấu thầu rộng rãi | 21/07/2023 | 569/QĐ-BVH | 12/07/2023 | 3 | Thành phố Huế,Tỉnh Thừa Thiên Huế
1226 | Panh không mấu các loại | Cái | 20 | Toklais pak industries-Pakistan | [8 empty] | 50.000 | vn0102398340 | CÔNG TY CỔ PHẦN THIẾT BỊ Y TẾ THÁI PHÚ | IB2300129097 | vn2300200010 | Bệnh viện Y học cổ truyền và Phục hồi chức năng tỉnh Bắc Ninh | Đấu thầu rộng rãi | 14/07/2023 | Số: 319/QĐ-BV ngày 14/07/2023 | 14/07/2023 | 1 | Thành phố Bắc Ninh,Tỉnh Bắc Ninh
1227 | Panh không mấu 16cm | Cái | 5 | SIMAECO,TRADERS;Pakistan; | 9018 | [7 empty] | 23.800 | vn0101849706 | CÔNG TY TNHH THIẾT BỊ Y TẾ VÀ HOÁ CHẤT HOÀNG PHƯƠNG | IB2300084180 | vn4900270253 | Trung tâm Y tế huyện Bắc Sơn | Chào hàng cạnh tranh | 14/07/2023 | 399/QĐ-TTYT | 11/07/2023 | 3 | Huyện Bắc Sơn,Tỉnh Lạng Sơn
1228 | Panh có mấu 16cm | Cái | 5 | SIMAECO,TRADERS;Pakistan; | 9018 | [7 empty] | 23.800 | vn0101849706 | CÔNG TY TNHH THIẾT BỊ Y TẾ VÀ HOÁ CHẤT HOÀNG PHƯƠNG | IB2300084180 | vn4900270253 | Trung tâm Y tế huyện Bắc Sơn | Chào hàng cạnh tranh | 14/07/2023 | 399/QĐ-TTYT | 11/07/2023 | 3 | Huyện Bắc Sơn,Tỉnh Lạng Sơn
1229 | Panh không mấu thẳng 18 cm | Cái | 5 | SIMAECO,TRADERS;Pakistan; | 9018 | [7 empty] | 34.000 | vn0101849706 | CÔNG TY TNHH THIẾT BỊ Y TẾ VÀ HOÁ CHẤT HOÀNG PHƯƠNG | IB2300084180 | vn4900270253 | Trung tâm Y tế huyện Bắc Sơn | Chào hàng cạnh tranh | 14/07/2023 | 399/QĐ-TTYT | 11/07/2023 | 3 | Huyện Bắc Sơn,Tỉnh Lạng Sơn
1230 | Ống cắm panh (trung) | Cái | 6 | Gold Tier Mic | [8 empty] | 56.000 | vn0311871916 | CÔNG TY TNHH DƯỢC THANH THANH | IB2300126934 | vn0301693245 | Cơ sở xã hội Nhị Xuân | Chào hàng cạnh tranh | 13/07/2023 | 224/QĐ-CSNX | 11/07/2023 | 2 | Huyện Hóc Môn,TP. Hồ Chí Minh
1231 | Lọ cắm panh, kéo dai 14cm- 16cm | Cái | 100 | Công ty TNHH Phát triển xây dựng Thái Hà, Việt Nam | [8 empty] | 40.000 | vn0100778058 | CÔNG TY TNHH TÂN ĐẠI DƯƠNG | IB2300087237 | vnz000006945 | Trung Tâm Huyết Học -Truyền Máu Nghệ An | Đấu thầu rộng rãi | 04/07/2023 | 123 | 29/06/2023 | 2 | Thành phố Vinh,Tỉnh Nghệ An
1232 | Panh cong không mấu 16cm | Cái | 61 | Mattes Instrument GmbH- Đức | [8 empty] | 562.000 | vn0103408030 | CÔNG TY TNHH THƯƠNG MẠI VÀ DỊCH VỤ THIẾT BỊ Y TẾ ÁNH NGỌC | IB2300111775 | vnz000027002 | Trung tâm Y tế huyện Mèo Vạc | Chào hàng cạnh tranh | 03/07/2023 | 118/QĐ-TTYT | 03/07/2023 | 1 | Huyện Mèo Vạc,Tỉnh Hà Giang
1233 | Panh thẳng có mấu 16cm | Cái | 61 | Mattes Instrument GmbH- Đức | [8 empty] | 480.000 | vn0103408030 | CÔNG TY TNHH THƯƠNG MẠI VÀ DỊCH VỤ THIẾT BỊ Y TẾ ÁNH NGỌC | IB2300111775 | vnz000027002 | Trung tâm Y tế huyện Mèo Vạc | Chào hàng cạnh tranh | 03/07/2023 | 118/QĐ-TTYT | 03/07/2023 | 1 | Huyện Mèo Vạc,Tỉnh Hà Giang
1234 | Panh phẫu thuật thẳng có mấu 16cm | cái | 20 | Ký mã hiệu: 17-373 - Xuất xứ: Simaeco - Pakistan | [8 empty] | 40.000 | vn0600297151 | CÔNG TY CỔ PHẦN THIẾT BỊ DƯỢC PHẨM & DỊCH VỤ Y TẾ NAM ĐỊNH | IB2300106265 | vn0600381766 | Trung tâm y tế huyện Xuân Trường | Đấu thầu rộng rãi | 03/07/2023 | 226/QĐ-TTYT | 28/06/2023 | 1 | Huyện Xuân Trường,Tỉnh Nam Định
1235 | Panh phẫu thuật cầm máu loại cong có mấu 16cm | cái | 10 | Ký mã hiệu: Panh phẫu thuật cong có mấu 16cm - Xuất xứ: Simaeco - Pakistan | [8 empty] | 25.000 | vn0600297151 | CÔNG TY CỔ PHẦN THIẾT BỊ DƯỢC PHẨM & DỊCH VỤ Y TẾ NAM ĐỊNH | IB2300106265 | vn0600381766 | Trung tâm y tế huyện Xuân Trường | Đấu thầu rộng rãi | 03/07/2023 | 226/QĐ-TTYT | 28/06/2023 | 1 | Huyện Xuân Trường,Tỉnh Nam Định
1236 | Panh phẫu thuật thẳng không mấu 16cm | cái | 30 | Ký mã hiệu: 17-190 - Xuất xứ: Simaeco - Pakistan | [8 empty] | 40.000 | vn0600297151 | CÔNG TY CỔ PHẦN THIẾT BỊ DƯỢC PHẨM & DỊCH VỤ Y TẾ NAM ĐỊNH | IB2300106265 | vn0600381766 | Trung tâm y tế huyện Xuân Trường | Đấu thầu rộng rãi | 03/07/2023 | 226/QĐ-TTYT | 28/06/2023 | 1 | Huyện Xuân Trường,Tỉnh Nam Định
1237 | Panh thẳng có mấu 14cm | Cái | 54 | Panh thẳng có mấu 14cm Chủng loại: GoldSun Xuất xứ: Toklais pak industries /Pakistan | [8 empty] | 27.300 | vn0101581745 | CÔNG TY TNHH THIẾT BỊ Y TẾ HOÀNG ANH | IB2300113490 | vn4900270253 | Trung tâm Y tế huyện Bắc Sơn | Chào hàng cạnh tranh rút gọn | 03/07/2023 | 376/QĐ-TTYT | 27/06/2023 | 2 | Huyện Bắc Sơn,Tỉnh Lạng Sơn
1238 | Trụ cắm panh | Cái | 20 | Trụ cắm panh Chủng loại: GoldSun Xuất xứ: Toklais pak industries / Pakistan | [8 empty] | 52.500 | vn0101581745 | CÔNG TY TNHH THIẾT BỊ Y TẾ HOÀNG ANH | IB2300113490 | vn4900270253 | Trung tâm Y tế huyện Bắc Sơn | Chào hàng cạnh tranh rút gọn | 03/07/2023 | 376/QĐ-TTYT | 27/06/2023 | 2 | Huyện Bắc Sơn,Tỉnh Lạng Sơn
1239 | Panh thẳng không mấu | Cái | 30 | Simaeco Pakistan | VT50 | [7 empty] | 27.100 | vn4101450299 | CÔNG TY TNHH MỘT THÀNH VIÊN THIẾT BỊ Y TẾ ĐẠI VIỆT | IB2300079313 | vn4100487546 | Trung tâm Y tế thị xã Hoài Nhơn | Đấu thầu rộng rãi | 29/06/2023 | 543/QĐ-TTYT | 28/06/2023 | 2 | Thị xã Hoài Nhơn,Tỉnh Bình Định
1240 | Panh thẳng có mấu | Cái | 70 | Simaeco Pakistan | VT49 | [7 empty] | 27.100 | vn4101450299 | CÔNG TY TNHH MỘT THÀNH VIÊN THIẾT BỊ Y TẾ ĐẠI VIỆT | IB2300079313 | vn4100487546 | Trung tâm Y tế thị xã Hoài Nhơn | Đấu thầu rộng rãi | 29/06/2023 | 543/QĐ-TTYT | 28/06/2023 | 2 | Thị xã Hoài Nhơn,Tỉnh Bình Định
1241 | Kìm kẹp kim/ Panh kẹp kim | Cái | 32 | Simaeco Pakistan | VT57 | [7 empty] | 34.860 | vn4101450299 | CÔNG TY TNHH MỘT THÀNH VIÊN THIẾT BỊ Y TẾ ĐẠI VIỆT | IB2300079313 | vn4100487546 | Trung tâm Y tế thị xã Hoài Nhơn | Đấu thầu rộng rãi | 29/06/2023 | 543/QĐ-TTYT | 28/06/2023 | 2 | Thị xã Hoài Nhơn,Tỉnh Bình Định
1242 | Panh phẫu thuật cong, thẳng 16cm, 18cm | Cái | 389 | Simaeco Traders - Pakistan | 9018 | [7 empty] | 32.000 | vn0101849706 | CÔNG TY TNHH THIẾT BỊ Y TẾ VÀ HOÁ CHẤT HOÀNG PHƯƠNG | IB2300050927 | vn2600377322 | Bệnh viện đa khoa tỉnh Phú Thọ | Đấu thầu rộng rãi | 29/06/2023 | 1251/QĐ-BV | 22/06/2023 | 3 | Thành phố Việt Trì,Tỉnh Phú Thọ Thị xã Phú Thọ,Tỉnh Phú Thọ Huyện Đoan Hùng,Tỉnh Phú Thọ Huyện Hạ Hoà,Tỉnh Phú Thọ Huyện Thanh Ba,Tỉnh Phú Thọ Huyện Phù Ninh,Tỉnh Phú Thọ Huyện Cẩm Khê,Tỉnh Phú Thọ Huyện Yên Lập,Tỉnh Phú Thọ Huyện Tam Nông,Tỉnh Phú Thọ Huyện Thanh Sơn,Tỉnh Phú Thọ Huyện Tân Sơn,Tỉnh Phú Thọ Huyện Lâm Thao,Tỉnh Phú Thọ Huyện Thanh Thuỷ,Tỉnh Phú Thọ
1243 | Panh phẫu thuật thẳng không mấu 18cm | Cái | 128 | Simaeco Traders Pakistan | [8 empty] | 36.000 | vn1000286456 | CÔNG TY CỔ PHẦN DƯỢC VẬT TƯ Y TẾ THÁI BÌNH | IB2300066367 | vn1000331677 | BỆNH VIỆN ĐA KHOA TỈNH THÁI BÌNH | Đấu thầu rộng rãi | 11/06/2023 | 541/QĐ-BV | 08/06/2023 | 2 | Tỉnh Thái Bình
1244 | Panh không mấu 16 cm | Cái | 50 | Simaeco Traders Pakistan | [8 empty] | 24.000 | vn1000286456 | CÔNG TY CỔ PHẦN DƯỢC VẬT TƯ Y TẾ THÁI BÌNH | IB2300066367 | vn1000331677 | BỆNH VIỆN ĐA KHOA TỈNH THÁI BÌNH | Đấu thầu rộng rãi | 11/06/2023 | 541/QĐ-BV | 08/06/2023 | 2 | Tỉnh Thái Bình
1245 | Panh vi phẫu nhỏ lấy dị vật tai | Cái | 4 | Prime Tech Surgico / Pakistan | [8 empty] | 460.000 | vn2900326174 | CÔNG TY CP THIẾT BỊ VẬT TƯ Y TẾ VÀ DƯỢC PHẨM NGHỆ AN | IB2300043010 | vn2900696418 | Bệnh viện Đa khoa huyện Yên Thành | Đấu thầu rộng rãi | 24/05/2023 | 413/QĐ-BVYT | 23/05/2023 | 2 | Huyện Yên THành,Tỉnh Nghệ An
1246 | panh thẳng có mấu 16 cm | Cái | 10 | Prime Tech Surgico / Pakistan | [8 empty] | 45.000 | vn2900326174 | CÔNG TY CP THIẾT BỊ VẬT TƯ Y TẾ VÀ DƯỢC PHẨM NGHỆ AN | IB2300043010 | vn2900696418 | Bệnh viện Đa khoa huyện Yên Thành | Đấu thầu rộng rãi | 24/05/2023 | 413/QĐ-BVYT | 23/05/2023 | 2 | Huyện Yên THành,Tỉnh Nghệ An
1247 | Panh thẳng không mấu 16 cm | Cái | 10 | Prime Tech Surgico / Pakistan | [8 empty] | 45.000 | vn2900326174 | CÔNG TY CP THIẾT BỊ VẬT TƯ Y TẾ VÀ DƯỢC PHẨM NGHỆ AN | IB2300043010 | vn2900696418 | Bệnh viện Đa khoa huyện Yên Thành | Đấu thầu rộng rãi | 24/05/2023 | 413/QĐ-BVYT | 23/05/2023 | 2 | Huyện Yên THành,Tỉnh Nghệ An
1248 | Panh cong không mấu dài | Cái | 30 | Prime / Pakistan | [8 empty] | 45.000 | vn2900326174 | CÔNG TY CP THIẾT BỊ VẬT TƯ Y TẾ VÀ DƯỢC PHẨM NGHỆ AN | IB2300007964 | vn2901021295 | Bệnh viện Đa khoa huyện Thanh Chương | Đấu thầu rộng rãi | 18/05/2023 | 136/QĐ-BVTC | 24/03/2023 | 2 | Huyện Thanh Chương,Tỉnh Nghệ An
1249 | Panh thẳng cỡ 25 | cái | 15 | Ký mã hiệu 17-256 Hãng sản xuất Toklais Pak industries Nước sản xuất Pakistan Năm sản xuất 2023 | [8 empty] | 84.000 | vn0104571488 | CÔNG TY TNHH KỸ THƯƠNG MINH LONG | IB2300048034 | vnz000004557 | Bệnh viện 198, Bộ Công an | Đấu thầu rộng rãi | 15/05/2023 | 1110/QĐ-BV198-VTTB | 12/05/2023 | 1 | Quận Cầu Giấy,Thành phố Hà Nội
1250 | Panh cong cỡ 16 | cái | 120 | Ký mã hiệu 17-262 Hãng sản xuất Toklais Pak industries Nước sản xuất Pakistan Năm sản xuất 2023 | [8 empty] | 41.000 | vn0104571488 | CÔNG TY TNHH KỸ THƯƠNG MINH LONG | IB2300048034 | vnz000004557 | Bệnh viện 198, Bộ Công an | Đấu thầu rộng rãi | 15/05/2023 | 1110/QĐ-BV198-VTTB | 12/05/2023 | 1 | Quận Cầu Giấy,Thành phố Hà Nội
1251 | Panh cong cỡ 25 | cái | 15 | Ký mã hiệu 17-266 Hãng sản xuất Toklais Pak industries Nước sản xuất Pakistan Năm sản xuất 2023 | [8 empty] | 84.000 | vn0104571488 | CÔNG TY TNHH KỸ THƯƠNG MINH LONG | IB2300048034 | vnz000004557 | Bệnh viện 198, Bộ Công an | Đấu thầu rộng rãi | 15/05/2023 | 1110/QĐ-BV198-VTTB | 12/05/2023 | 1 | Quận Cầu Giấy,Thành phố Hà Nội
1252 | Panh thẳng cỡ 18 | cái | 20 | Ký mã hiệu 17-253 Hãng sản xuất Toklais Pak industries Nước sản xuất Pakistan Năm sản xuất 2023 | [8 empty] | 62.000 | vn0104571488 | CÔNG TY TNHH KỸ THƯƠNG MINH LONG | IB2300048034 | vnz000004557 | Bệnh viện 198, Bộ Công an | Đấu thầu rộng rãi | 15/05/2023 | 1110/QĐ-BV198-VTTB | 12/05/2023 | 1 | Quận Cầu Giấy,Thành phố Hà Nội
1253 | Panh thẳng cỡ 16 | cái | 50 | Ký mã hiệu 17-252 Hãng sản xuất Toklais Pak industries Nước sản xuất Pakistan Năm sản xuất 2023 | [8 empty] | 41.000 | vn0104571488 | CÔNG TY TNHH KỸ THƯƠNG MINH LONG | IB2300048034 | vnz000004557 | Bệnh viện 198, Bộ Công an | Đấu thầu rộng rãi | 15/05/2023 | 1110/QĐ-BV198-VTTB | 12/05/2023 | 1 | Quận Cầu Giấy,Thành phố Hà Nội
1254 | Panh cong cỡ 18 | cái | 15 | Ký mã hiệu 17-263 Hãng sản xuất Toklais Pak industries Nước sản xuất Pakistan Năm sản xuất 2023 | [8 empty] | 62.000 | vn0104571488 | CÔNG TY TNHH KỸ THƯƠNG MINH LONG | IB2300048034 | vnz000004557 | Bệnh viện 198, Bộ Công an | Đấu thầu rộng rãi | 15/05/2023 | 1110/QĐ-BV198-VTTB | 12/05/2023 | 1 | Quận Cầu Giấy,Thành phố Hà Nội
1255 | Panh kết mạc | Cái | 2 | Hãng sx: Rumex Instruments Ltd. ;Nga/ hãng chủ sở hữu: Rumex International Corp. ;Hoa Kỳ | [8 empty] | 9.190.000 | vn0312920901 | CÔNG TY TNHH THIẾT BỊ Y KHOA TÂM AN | IB2300016072 | vnz000023759 | Bệnh viện Bưu Điện | Đấu thầu rộng rãi | 12/04/2023 | Số 1079/QĐ-BVBĐ-VTTBYT | 06/04/2023 | 2 | Quận Hoàng Mai,Thành phố Hà Nội
1256 | Panh giác mạc | Cái | 2 | Hãng sx: Rumex Instruments Ltd. ;Nga/ hãng chủ sở hữu: Rumex International Corp. ;Hoa Kỳ | [8 empty] | 6.250.000 | vn0312920901 | CÔNG TY TNHH THIẾT BỊ Y KHOA TÂM AN | IB2300016072 | vnz000023759 | Bệnh viện Bưu Điện | Đấu thầu rộng rãi | 12/04/2023 | Số 1079/QĐ-BVBĐ-VTTBYT | 06/04/2023 | 2 | Quận Hoàng Mai,Thành phố Hà Nội
1257 | Panh có mấu | Cái | 1 | Hãng sx: Rumex Instruments Ltd. ;Nga/ hãng chủ sở hữu: Rumex International Corp. ;Hoa Kỳ | [8 empty] | 8.420.000 | vn0312920901 | CÔNG TY TNHH THIẾT BỊ Y KHOA TÂM AN | IB2300016072 | vnz000023759 | Bệnh viện Bưu Điện | Đấu thầu rộng rãi | 12/04/2023 | Số 1079/QĐ-BVBĐ-VTTBYT | 06/04/2023 | 2 | Quận Hoàng Mai,Thành phố Hà Nội
1258 | Panh kết mạc | Cái | 1 | Hãng sx: Rumex Instruments Ltd. ;Nga/ hãng chủ sở hữu: Rumex International Corp. ;Hoa Kỳ | [8 empty] | 8.225.000 | vn0312920901 | CÔNG TY TNHH THIẾT BỊ Y KHOA TÂM AN | IB2300016072 | vnz000023759 | Bệnh viện Bưu Điện | Đấu thầu rộng rãi | 12/04/2023 | Số 1079/QĐ-BVBĐ-VTTBYT | 06/04/2023 | 2 | Quận Hoàng Mai,Thành phố Hà Nội
1259 | Panh đặt nhân | Cái | 1 | Hãng sx: Rumex Instruments Ltd. ;Nga/ hãng chủ sở hữu: Rumex International Corp. ;Hoa Kỳ | [8 empty] | 9.865.000 | vn0312920901 | CÔNG TY TNHH THIẾT BỊ Y KHOA TÂM AN | IB2300016072 | vnz000023759 | Bệnh viện Bưu Điện | Đấu thầu rộng rãi | 12/04/2023 | Số 1079/QĐ-BVBĐ-VTTBYT | 06/04/2023 | 2 | Quận Hoàng Mai,Thành phố Hà Nội
1260 | Panh cong kích thước 16cm | Cái | 200 | Prime - Pakistan | 90189090 | [7 empty] | 173.250 | vn0101896657 | CÔNG TY TNHH ĐẦU TƯ THƯƠNG MẠI TRƯỜNG THỊNH | IB2300016072 | vnz000023759 | Bệnh viện Bưu Điện | Đấu thầu rộng rãi | 12/04/2023 | Số 1079/QĐ-BVBĐ-VTTBYT | 06/04/2023 | 2 | Quận Hoàng Mai,Thành phố Hà Nội
1261 | Panh xé bao | Cái | 1 | Hãng sx: Rumex Instruments Ltd. ;Nga/ hãng chủ sở hữu: Rumex International Corp. ;Hoa Kỳ | [8 empty] | 11.340.000 | vn0312920901 | CÔNG TY TNHH THIẾT BỊ Y KHOA TÂM AN | IB2300016072 | vnz000023759 | Bệnh viện Bưu Điện | Đấu thầu rộng rãi | 12/04/2023 | Số 1079/QĐ-BVBĐ-VTTBYT | 06/04/2023 | 2 | Quận Hoàng Mai,Thành phố Hà Nội
1262 | Panh bóc màng dùng trong phẫu thuật dịch kính võng mạc | Cái | 20 | Vortex/ Mỹ | 9018 | [7 empty] | 3.885.000 | vn0101032110 | CÔNG TY TNHH KIM HƯNG | IB2300023500 | vn2900594078 | Bệnh viện Mắt Nghệ An | Đấu thầu rộng rãi | 06/04/2023 | 100/QĐ-BVM | 29/03/2023 | 2 | Thành phố Vinh,Tỉnh Nghệ An
1263 | Panh không mấu hoặc tương đương Panh không mấu Crile, cong dài khoảng 14cm | Cái | 4 | AS Medizintechnik-Đức | 9018 | [7 empty] | 617.400 | vn0106756501 | CÔNG TY TNHH VẬT TƯ Y TẾ MINH LONG | IB2300021232 | vn0102251531 | Bệnh viện Đại học Y Hà Nội | Đấu thầu rộng rãi | 06/04/2023 | 575/QĐ-BVĐHYHN | 03/04/2023 | 2 | Quận Đống Đa,Thành phố Hà Nội
1264 | Panh không mấu hoặc tương đương Panh không mấu Crile, cong dài khoảng 14cm | Cái | 5 | AS Medizintechnik-Đức | 9018 | [7 empty] | 617.400 | vn0106756501 | CÔNG TY TNHH VẬT TƯ Y TẾ MINH LONG | IB2300021232 | vn0102251531 | Bệnh viện Đại học Y Hà Nội | Đấu thầu rộng rãi | 06/04/2023 | 575/QĐ-BVĐHYHN | 03/04/2023 | 2 | Quận Đống Đa,Thành phố Hà Nội
1265 | Panh không mấu hoặc tương đương Panh không mấu Crile, cong dài khoảng 14cm | Cái | 4 | AS Medizintechnik-Đức | 9018 | [7 empty] | 617.400 | vn0106756501 | CÔNG TY TNHH VẬT TƯ Y TẾ MINH LONG | IB2300021232 | vn0102251531 | Bệnh viện Đại học Y Hà Nội | Đấu thầu rộng rãi | 06/04/2023 | 575/QĐ-BVĐHYHN | 03/04/2023 | 2 | Quận Đống Đa,Thành phố Hà Nội
1266 | Panh không mấu hoặc tương đương Panh không mấu Crile, cong dài khoảng 14cm | Cái | 3 | AS Medizintechnik-Đức | 9018 | [7 empty] | 617.400 | vn0106756501 | CÔNG TY TNHH VẬT TƯ Y TẾ MINH LONG | IB2300021232 | vn0102251531 | Bệnh viện Đại học Y Hà Nội | Đấu thầu rộng rãi | 06/04/2023 | 575/QĐ-BVĐHYHN | 03/04/2023 | 2 | Quận Đống Đa,Thành phố Hà Nội
1267 | Panh không mấu hoặc tương đương Panh không mấu Crile, cong dài khoảng 14cm | Cái | 3 | AS Medizintechnik-Đức | 9018 | [7 empty] | 617.400 | vn0106756501 | CÔNG TY TNHH VẬT TƯ Y TẾ MINH LONG | IB2300021232 | vn0102251531 | Bệnh viện Đại học Y Hà Nội | Đấu thầu rộng rãi | 06/04/2023 | 575/QĐ-BVĐHYHN | 03/04/2023 | 2 | Quận Đống Đa,Thành phố Hà Nội
1268 | Panh không mấu cong hoặc tương đương panh không mấu Rochester-Pean cong, dài khoảng 18cm | Cái | 3 | AS Medizintechnik-Đức | 9018 | [7 empty] | 784.000 | vn0106756501 | CÔNG TY TNHH VẬT TƯ Y TẾ MINH LONG | IB2300021232 | vn0102251531 | Bệnh viện Đại học Y Hà Nội | Đấu thầu rộng rãi | 06/04/2023 | 575/QĐ-BVĐHYHN | 03/04/2023 | 2 | Quận Đống Đa,Thành phố Hà Nội
1269 | Panh không mấu cong hoặc tương đương panh không mấu Rochester-Pean cong, dài khoảng 18cm | Cái | 12 | AS Medizintechnik-Đức | 9018 | [7 empty] | 784.000 | vn0106756501 | CÔNG TY TNHH VẬT TƯ Y TẾ MINH LONG | IB2300021232 | vn0102251531 | Bệnh viện Đại học Y Hà Nội | Đấu thầu rộng rãi | 06/04/2023 | 575/QĐ-BVĐHYHN | 03/04/2023 | 2 | Quận Đống Đa,Thành phố Hà Nội
1270 | Panh không mấu cong hoặc tương đương panh không mấu Rochester-Pean cong, dài khoảng 18cm | Cái | 5 | AS Medizintechnik-Đức | 9018 | [7 empty] | 784.000 | vn0106756501 | CÔNG TY TNHH VẬT TƯ Y TẾ MINH LONG | IB2300021232 | vn0102251531 | Bệnh viện Đại học Y Hà Nội | Đấu thầu rộng rãi | 06/04/2023 | 575/QĐ-BVĐHYHN | 03/04/2023 | 2 | Quận Đống Đa,Thành phố Hà Nội
1271 | Panh không mấu Pean cong dài khoảng 16cm | Cái | 2 | AS Medizintechnik-Đức | 9018 | [7 empty] | 627.200 | vn0106756501 | CÔNG TY TNHH VẬT TƯ Y TẾ MINH LONG | IB2300021232 | vn0102251531 | Bệnh viện Đại học Y Hà Nội | Đấu thầu rộng rãi | 06/04/2023 | 575/QĐ-BVĐHYHN | 03/04/2023 | 2 | Quận Đống Đa,Thành phố Hà Nội
1272 | Panh không mấu cong hoặc tương đương panh không mấu Rochester-Pean cong, dài khoảng 18cm | Cái | 2 | AS Medizintechnik-Đức | 9018 | [7 empty] | 784.000 | vn0106756501 | CÔNG TY TNHH VẬT TƯ Y TẾ MINH LONG | IB2300021232 | vn0102251531 | Bệnh viện Đại học Y Hà Nội | Đấu thầu rộng rãi | 06/04/2023 | 575/QĐ-BVĐHYHN | 03/04/2023 | 2 | Quận Đống Đa,Thành phố Hà Nội
1273 | Panh không mấu hoặc tương đương Panh không mấu Crile, cong dài khoảng 14cm | Cái | 5 | AS Medizintechnik-Đức | 9018 | [7 empty] | 617.400 | vn0106756501 | CÔNG TY TNHH VẬT TƯ Y TẾ MINH LONG | IB2300021232 | vn0102251531 | Bệnh viện Đại học Y Hà Nội | Đấu thầu rộng rãi | 06/04/2023 | 575/QĐ-BVĐHYHN | 03/04/2023 | 2 | Quận Đống Đa,Thành phố Hà Nội
1274 | Panh không mấu cong hoặc tương đương panh không mấu Rochester-Pean cong, dài khoảng 18cm | Cái | 3 | AS Medizintechnik-Đức | 9018 | [7 empty] | 784.000 | vn0106756501 | CÔNG TY TNHH VẬT TƯ Y TẾ MINH LONG | IB2300021232 | vn0102251531 | Bệnh viện Đại học Y Hà Nội | Đấu thầu rộng rãi | 06/04/2023 | 575/QĐ-BVĐHYHN | 03/04/2023 | 2 | Quận Đống Đa,Thành phố Hà Nội
1275 | Panh (Pence) | Cái | 40 | ARAIN & SON’S - Pakistan; HALSTED MOSQUITO | [8 empty] | 31.500 | vn4100867273 | CÔNG TY TNHH TRANG THIẾT BỊ Y TẾ - VẬT TƯ KHOA HỌC KỸ THUẬT LINH ANH | IB2300012640 | vn4100384484 | Trung tâm y tế thành phố Quy Nhơn | Đấu thầu rộng rãi | 27/03/2023 | 225/QĐ-TTYT | 22/03/2023 | 2 | Thành phố Quy Nhơn,Tỉnh Bình Định
1276 | Panh (Pence) | Cái | 40 | ARAIN & SON’S - Pakistan; Kocher Toothed | [8 empty] | 27.930 | vn4100867273 | CÔNG TY TNHH TRANG THIẾT BỊ Y TẾ - VẬT TƯ KHOA HỌC KỸ THUẬT LINH ANH | IB2300012640 | vn4100384484 | Trung tâm y tế thành phố Quy Nhơn | Đấu thầu rộng rãi | 27/03/2023 | 225/QĐ-TTYT | 22/03/2023 | 2 | Thành phố Quy Nhơn,Tỉnh Bình Định
1277 | Kìm kẹp kim/ Panh kẹp kim | Cái | 30 | ARAIN & SON’S - Pakistan; Needle Holders | [8 empty] | 35.175 | vn4100867273 | CÔNG TY TNHH TRANG THIẾT BỊ Y TẾ - VẬT TƯ KHOA HỌC KỸ THUẬT LINH ANH | IB2300012640 | vn4100384484 | Trung tâm y tế thành phố Quy Nhơn | Đấu thầu rộng rãi | 27/03/2023 | 225/QĐ-TTYT | 22/03/2023 | 2 | Thành phố Quy Nhơn,Tỉnh Bình Định
1278 | Panh (Pence) | Cái | 40 | ARAIN & SON’S - Pakistan; HALSTED MOSQUITO | [8 empty] | 27.930 | vn4100867273 | CÔNG TY TNHH TRANG THIẾT BỊ Y TẾ - VẬT TƯ KHOA HỌC KỸ THUẬT LINH ANH | IB2300012640 | vn4100384484 | Trung tâm y tế thành phố Quy Nhơn | Đấu thầu rộng rãi | 27/03/2023 | 225/QĐ-TTYT | 22/03/2023 | 2 | Thành phố Quy Nhơn,Tỉnh Bình Định