## Danh sách hàng hóa
Thời gian xuất dữ liệu: 28/10/2026 10:58
STT | Tên thiết bị, vật tư y tế | Đơn vị tính | Khối lượng | Xuất xứ (quốc gia, vùng lãnh thổ) | Mã HS | Kỹ mã hiệu | Nhãn hiệu | Hãng sản xuất | Chủng loại (model) | Số lưu hành hoặc số giấy phép nhập khẩu | Năm sản xuất | Cấu hình, tính năng kỹ thuật cơ bản | Đơn giá trúng thầu | Mã định danh NT trúng thầu | Tên NT trúng thầu | Mã TBMT | Mã định danh CĐT | Tên CĐT | Hình thức LCNT | Ngày đăng tải KQLCNT | Số quyết định | Ngày ban hành quyết định | Số nhà thầu tham dự | Địa điểm
1 | Phục hình cắt thân trụ răng trong cấy ghép chân răng có bắt vít (răng liền kề) | Gói | 78 | Việt Nam |  | VTGIMP02/CUS001 | 373785 | Công ty cổ phần Nguyễn Việt Tiên |  |  | 2025 trở về sau | Phục hình cắt thân trụ răng trong cấy ghép chân răng có bắt vít dùng kết nối chân răng được cấy ghép với phục hình răng bên trên trong trường hợp mất 1 hoặc nhiều răng liền kề - Kích thước: Phù hợp với vị trí và kích thước răng của người bệnh. - Quy cách đóng gói: 1 cái/gói. - Đạt chứng nhận: ISO 13485:2016 | 800.000 | vn0304268351 | CÔNG TY CỔ PHẦN NGUYỄN VIỆT TIÊN | IB2600430376 | vn0302203609 | Bệnh viện Đại học Y Dược Thành phố Hồ Chí Minh | Đấu thầu rộng rãi | 24/10/2026 | 2907/QĐ-BVĐHYD | 23/10/2026 | 2 | Phường Chợ Lớn,Thành phố Hồ Chí Minh
2 | Mẫu hàm 3D trong phục hình có sử dụng máy in 3D, 2 hàm | Cái | 48 | Việt Nam |  | VTGIMP/KTS005 | 373785 | Công ty cổ phần Nguyễn Việt Tiên |  |  | 2025 trở về sau | Mẫu hàm 3D trong phục hình có sử dụng máy in 3D, 2 hàm là mẫu hàm giả tương ứng phiên bản từ người bệnh được lấy từ in ra từ kết quả lấy dấu kỹ thuật số, để phục hình răng mất theo kích thước đã in hoặc lên kế hoạch cho việc thực hiện chỉnh hình vùng hàm mặt bằng khí cụ các loại. - Cấu tạo: 02 hàm ( hàm trên + hàm dưới) - Kích thước: Tùy theo kích thước hàm của bệnh nhân được in ra từ phim chụp cắt lớp và khuôn dấu hàm, phù hợp theo từng chỉ định của bác sĩ. - Hỗ trợ kỹ thuật viên khi Bệnh viện có yêu cầu. - Yêu cầu khi sử dụng: chính xác, dễ dàng chỉnh sửa theo nhu cầu điều trị. Quy cách đóng gói: Gói/cái - Tiêu chuẩn chất lượng: ISO 13485:2016 | 125.000 | vn0304268351 | CÔNG TY CỔ PHẦN NGUYỄN VIỆT TIÊN | IB2600430376 | vn0302203609 | Bệnh viện Đại học Y Dược Thành phố Hồ Chí Minh | Đấu thầu rộng rãi | 24/10/2026 | 2907/QĐ-BVĐHYD | 23/10/2026 | 2 | Phường Chợ Lớn,Thành phố Hồ Chí Minh
3 | Phục hình thân trụ răng trong cấy ghép chân răng có bắt vít (răng không liền kề) | Gói | 48 | Việt Nam |  | VTGIMP/ABU012 | 373785 | Công ty cổ phần Nguyễn Việt Tiên |  |  | 2025 trở về sau | Phục hình thân trụ răng trong cấy ghép chân răng có bắt vít dùng kết nối chân răng được cấy ghép với phục hình răng bên trên bao gồm bắt vit trong trường hợp mất 1 hoặc nhiều răng không liền kề, không bao gồm sứ. - Cấu tạo: Gồm 2 phần chính là Trụ chân răng và Vít kết nối, có nhiệm vụ làm trụ chống đỡ cho mão sứ, tạo thành liên kết vững chắc cho mão sứ và Implant. - Kích thước: Theo chỉ định của Bác Sĩ, mẫu dấu lấy từ miệng người bệnh, phù hợp với vị trí và kích thước răng của người bệnh. - Hỗ trợ kỹ thuật khi Bệnh viện có yêu cầu. - Yêu cầu khi sử dụng: Không gây kích ứng trong môi trường miệng, dễ dàng điều chỉnh theo nhu cầu điều trị. - Quy cách đóng gói: 1 cái/gói. - Đạt chứng nhận: ISO 13485:2016 | 1.300.000 | vn0304268351 | CÔNG TY CỔ PHẦN NGUYỄN VIỆT TIÊN | IB2600430376 | vn0302203609 | Bệnh viện Đại học Y Dược Thành phố Hồ Chí Minh | Đấu thầu rộng rãi | 24/10/2026 | 2907/QĐ-BVĐHYD | 23/10/2026 | 2 | Phường Chợ Lớn,Thành phố Hồ Chí Minh
4 | Trụ phục hình thẳng (Abutment thẳng). | Cái | 6 | Đức | 9021 | "SIC-9506…. " | SIC | SIC invent AG |  |  | 2025-2026 | Chất liệu hợp kim Titanium. Đường kính: Phân loại lựa chọn theo chỉ thị màu cho răng cửa, răng tiền hàm, răng hàm. Chiều cao lợi 1;2;3;5mm cho răng trước: 1;3;5 cho răng sau | 2.000.000 | vn0312024302 | CÔNG TY CỔ PHẦN TRANG THIẾT BỊ Y NHA KHOA VIỆT ĐĂNG | IB2600304620 | vn0107783219 | Viện Y học Phòng không - Không quân | Đấu thầu rộng rãi | 21/09/2026 | 724/QĐ-VYHPKKQ | 21/09/2026 | 2 | Phường Phương Liệt,Thành phố Hà Nội
5 | Trụ phục hình thẳng (Abutment thẳng) | Cái | 6 | Hàn Quốc | 9021 | "DIO-SSCA (các cỡ) " | DIO | DIO Corporation |  |  | 2025-2026 | Chất liệu: Cao Su Tổng Hợp Có kích cỡ tương đương với chân răng nhân tạo" | 1.260.000 | vn0312024302 | CÔNG TY CỔ PHẦN TRANG THIẾT BỊ Y NHA KHOA VIỆT ĐĂNG | IB2600304620 | vn0107783219 | Viện Y học Phòng không - Không quân | Đấu thầu rộng rãi | 21/09/2026 | 724/QĐ-VYHPKKQ | 21/09/2026 | 2 | Phường Phương Liệt,Thành phố Hà Nội
6 | Trụ phục hình Multi nghiêng 20, 30 độ (Abutment Multi nghiêng) | Cái | 5 | Hàn Quốc | 9021 | " DIO-UMA/DIO-MAA " | DIO | DIO Corporation |  |  | 2025-2026 | Chất liệu: Titanium G.4 Lưu giữ răng phục hình bằng ốc kết nối. Tương thích với chân răng nhân tạo | 2.430.000 | vn0312024302 | CÔNG TY CỔ PHẦN TRANG THIẾT BỊ Y NHA KHOA VIỆT ĐĂNG | IB2600304620 | vn0107783219 | Viện Y học Phòng không - Không quân | Đấu thầu rộng rãi | 21/09/2026 | 724/QĐ-VYHPKKQ | 21/09/2026 | 2 | Phường Phương Liệt,Thành phố Hà Nội
7 | Trụ phục hình Multi thẳng (Abutment multi thẳng). | Cái | 3 | Đức | 9021 | "950710/950711/ 950912/950713 " | SIC | SIC invent AG |  |  | 2025-2026 | Chất liệu hợp kim Tương thích với chân răng nhân tạo | 3.365.000 | vn0312024302 | CÔNG TY CỔ PHẦN TRANG THIẾT BỊ Y NHA KHOA VIỆT ĐĂNG | IB2600304620 | vn0107783219 | Viện Y học Phòng không - Không quân | Đấu thầu rộng rãi | 21/09/2026 | 724/QĐ-VYHPKKQ | 21/09/2026 | 2 | Phường Phương Liệt,Thành phố Hà Nội
8 | Trụ phục hình Multi nghiêng 16, 30 độ (Abutment multi nghiêng) | Cái | 3 | Đức | 9021 | "SIC950716/950717/ 950718/950719 " | SIC | SIC invent AG |  |  | 2025-2026 | Chất liệu hợp kim Tương thích với chân răng nhân tạo | 4.365.000 | vn0312024302 | CÔNG TY CỔ PHẦN TRANG THIẾT BỊ Y NHA KHOA VIỆT ĐĂNG | IB2600304620 | vn0107783219 | Viện Y học Phòng không - Không quân | Đấu thầu rộng rãi | 21/09/2026 | 724/QĐ-VYHPKKQ | 21/09/2026 | 2 | Phường Phương Liệt,Thành phố Hà Nội
9 | Phục hình Cercon/IPL | Răng | 35 | Việt Nam |  | VT036 | VT036 | Việt Nam |  |  | 2026 | Cấu tạo : Khung sườn và lớp men sứ phủ bên ngoài Khung sườn: sườn Cercon có độ dày 0,4-0,6mm, nung ở nhiệt độ cao 1500oC, độ bền uốn 1200 Mpa, độ trong mờ 49%, hệ số giãn nở nhiệt 10,1 Lớp men sứ bên ngoài : Sứ Noritake có nguồn gốc xuất xứ rõ ràng | 1.200.000 | vn0106797339 | Công ty TNHH Hùng Hân | IB2600304620 | vn0107783219 | Viện Y học Phòng không - Không quân | Đấu thầu rộng rãi | 21/09/2026 | 724/QĐ-VYHPKKQ | 21/09/2026 | 2 | Phường Phương Liệt,Thành phố Hà Nội
10 | Trụ phục hình nghiêng (Abutment nghiêng) | Cái | 5 | Hàn Quốc | 9021 | DIO-SSAA | DIO | DIO Corporation |  |  | 2025-2026 | Chất liệu: Titanium Chiều cao lợi: 1mm, 2mm, 3mm, 4mm, 5mm. Góc nghiêng phục hình: 15 và 25 độ Tương thích với chân răng nhân tạo | 1.355.000 | vn0312024302 | CÔNG TY CỔ PHẦN TRANG THIẾT BỊ Y NHA KHOA VIỆT ĐĂNG | IB2600304620 | vn0107783219 | Viện Y học Phòng không - Không quân | Đấu thầu rộng rãi | 21/09/2026 | 724/QĐ-VYHPKKQ | 21/09/2026 | 2 | Phường Phương Liệt,Thành phố Hà Nội
11 | Phục hình sứ Katana trên IPL | Răng | 20 | Việt Nam |  | VT066 | VT066 | Việt Nam |  |  | 2026 | Cấu tạo: Răng toàn bộ là ziconia katana Chât liệu: *Mão: Vật liêu ziconia độ dày 0.6mm-1mm được nung ở nhiệt độ cao Độ cứng > 800 MPa Độ Trong: 47% Nung ở nhiệt độ 1500 độ C Có nguồn gốc xuất xứ rõ ràng Bảo hành 7 năm | 700.000 | vn0106797339 | Công ty TNHH Hùng Hân | IB2600304620 | vn0107783219 | Viện Y học Phòng không - Không quân | Đấu thầu rộng rãi | 21/09/2026 | 724/QĐ-VYHPKKQ | 21/09/2026 | 2 | Phường Phương Liệt,Thành phố Hà Nội
12 | Trụ phục hình Multi thẳng (Abutment Multi thẳng) | Cái | 3 | Hàn Quốc | 9021 | "DIO-UCA/DIO-MSA " | DIO | DIO Corporation |  |  | 2025-2026 | Chất liệu: Titanium Có kích cỡ tương đương với chân răng nhân tạo | 1.915.000 | vn0312024302 | CÔNG TY CỔ PHẦN TRANG THIẾT BỊ Y NHA KHOA VIỆT ĐĂNG | IB2600304620 | vn0107783219 | Viện Y học Phòng không - Không quân | Đấu thầu rộng rãi | 21/09/2026 | 724/QĐ-VYHPKKQ | 21/09/2026 | 2 | Phường Phương Liệt,Thành phố Hà Nội
13 | Trụ phục hình trên Implant nha khoa thẳng (Abutment) | Cái | 120 | Mỹ |  | IMAP32G ; IMAP34G; IMAP352G; IMAP354G ; IAPP452G ; IAPP454G; IAPP462G; IAPP464G; IWPP552G; IWPP554G; IWPP562G ; IWPP564G; IWPP662G; IWPP664G | Trụ lành thương | ZimVie US Corp LLC. (Biomet 3i, LLC) |  |  | 2024 trở đi | Trụ phục hình trên Implant nha khoa thẳng (Abutment) - Chất liệu: Titanium - Đường kính: 3.4; 4.1; 5.0 và 6.0 mm - Chiều cao nướu: 2.0 và 4.0mm - Tương thích với trụ Implant nha khoa (Fixture) - Đóng gói 1 cái - Tiệt khuẩn. - Có chứng nhận FDA | 1.385.000 | vn0102773055 | CÔNG TY TNHH DỊCH VỤ KỸ THUẬT Y SINH | IB2600287830 | vn0100923097 | Bệnh viện Bạch Mai | Đấu thầu rộng rãi | 05/08/2026 | 5890/QĐ-BM | 05/08/2026 | 3 | Phường Kim Liên,Thành phố Hà Nội
14 | Trụ thay thế trụ phục hình lấy dấu làm răng giả (Coping) | Cái | 30 | Mỹ |  | IMIC30; IMIC33; IMIC35; IIIC41; IIIC42; IIIC12; IIIC60; IWIP50; IWIP55; IWIP56; IWIP60; IWIP66; IMIT33; IMIT35; IIIC44; IIIC45; IIIC46; IWIT50; IWIT 55; IWIT56; IWIT60; IWIT66; LPCPIC2 | Chốt lấy dấu trong cấy ghép implant | ZimVie US Corp LLC. (Biomet 3i, LLC) |  |  | 2024 trở đi | Dụng cụ lấy dấu loại khay đóng /mở: - Chất liệu: Titanium - Tương thích với trụ Implant nha khoa (Fixture) ( dòng trụ thân răng có đặc tính gồm đường kính: 3.4; 4.1; 5.0 và 6.0 mm; Chiều cao: 8.5; 10; 11.5; 13 và 15 mm) - Đóng gói 1 cái - Có chứng nhận FDA | 640.500 | vn0102773055 | CÔNG TY TNHH DỊCH VỤ KỸ THUẬT Y SINH | IB2600287830 | vn0100923097 | Bệnh viện Bạch Mai | Đấu thầu rộng rãi | 05/08/2026 | 5890/QĐ-BM | 05/08/2026 | 3 | Phường Kim Liên,Thành phố Hà Nội
15 | Trụ phục hình trên Implant nha khoa nghiêng (Angle Abutment) | Cái | 30 | Mỹ |  | IMPAP32G; IMPAP34G; IMPAP352G; IMPAP354G; IPAP452G; IPAP454G; IPAP462G; IPAP464G; IPAP552G; IPAP554G; IPAP562G; IPAP564G; IPAP662G; IPAP664G | Trụ lành thương | ZimVie US Corp LLC. (Biomet 3i, LLC) |  |  | 2024 trở đi | Trụ phục hình trên Implant nha khoa nghiên (Abutment) có độ gốc nghiêng 15° - Chất liệu: Titanium - Đường kính: 3.4; 4.1; 5.0 và 6.0 mm - Chiều cao nướu: 2.0 và 4.0mm - Tương thích với trụ Implant nha khoa (Fixture) - Đóng gói 1 cái - Tiệt khuẩn. - Có chứng nhận FDA | 1.350.000 | vn0102773055 | CÔNG TY TNHH DỊCH VỤ KỸ THUẬT Y SINH | IB2600287830 | vn0100923097 | Bệnh viện Bạch Mai | Đấu thầu rộng rãi | 05/08/2026 | 5890/QĐ-BM | 05/08/2026 | 3 | Phường Kim Liên,Thành phố Hà Nội
16 | Cement gắn phục hình Fuji Plus 15g hoặc tương đương | Hộp | 12 | Nhật Bản | 3006 | 000218; 000219; 000220; 000221 | GC | GC Corporation Fuji Oyama Factory |  |  | Năm 2025 trở về sau | Vật liệu gắn đa năng sử dụng được cho đa dạng các loại phục hình: mão - cầu kim loại hoặc sứ - kim loại và tất cả các loại hình mão, inlay, onlay và cầu răng bằng acrylic/ nhựa. | 1.720.000 | vn0301925136 | CÔNG TY TNHH THIẾT BỊ Y TẾ LIÊN NHA | IB2600059283 | vn0401295590 | Bệnh Viện Răng - Hàm - Mặt thành phố Đà Nẵng | Đấu thầu rộng rãi | 04/08/2026 | 196/QĐ-BVRHM | 03/08/2026 | 2 | Phường Thanh Khê,Thành phố Đà Nẵng
17 | Cement gắn phục hình Fuji I hoặc tương đương | Hộp | 12 | Nhật Bản | 3006 | 002503; 002635; 002634; 002580 | GC | GC Corporation Fuji Oyama Factory |  |  | Năm 2025 trở về sau | Khả năng tương thích tốt với tủy, gắn tuyệt vời, thời gian làm việc hợp lý, đông cứng nhanh, độ đồng nhất và chảy mịn dễ dàng để gắn, độ cản quang tuyệt vời, phóng thích Fluoride trong thời gian dài. | 1.420.000 | vn0301925136 | CÔNG TY TNHH THIẾT BỊ Y TẾ LIÊN NHA | IB2600059283 | vn0401295590 | Bệnh Viện Răng - Hàm - Mặt thành phố Đà Nẵng | Đấu thầu rộng rãi | 04/08/2026 | 196/QĐ-BVRHM | 03/08/2026 | 2 | Phường Thanh Khê,Thành phố Đà Nẵng
18 | Chất làm đầy da Tạo hình đường nét khuôn môi, miệng, tạo môi cong , khắc phục môi hở | Ống | 100 | Ý | 9825 | Regenyal Idea Lips/REG800 | Regenyal Idea Lips | Regenyal Laboratories S.r.l |  |  | 2025 | Thành phần: - Cross-linked Acid Hyaluronic (Axit Hyaluronic liên kết chéo): 25 mg/ ml - Phosphate buffer, nước cất:... 1.1 ml - Dạng gel tinh khiết, trong suốt, đặc tính nhờn và đàn hồi cao. - Nguồn gốc: Lên men sinh học từ vi sinh vật - Trọng lượng phân tử Hyaluronic acid liên kết chéo: 2MDA + 0.5MDA - HA tuyến tính xen kẽ: 8% 0.5 M DA - Độ nhớt: 30 PA - Độ đàn hồi: 100 PA Được dùng để điều trị các khiếm khuyết ở các khu vực sau của khuôn mặt: + Làm đầy, tái tạo thể tích môi + Tạo hình đường nét khuôn môi, miệng + Tạo môi cong tự nhiên, khắc phục môi hở, bất cân xứng - 1 kim 27Gx13MM, 1 kim 30Gx13MM - Tiêu chuẩn chất lượng: CE, ISO - Xuất xứ: Châu Âu | 4.800.000 | vn0312587344 | CÔNG TY CỔ PHẦN DƯỢC PHẨM ĐẠI TÍN | IB2600170734 | vn0301394608 | Bệnh viện Da Liễu | Đấu thầu rộng rãi | 14/07/2026 | 855/QĐ-BVDL | 14/07/2026 | 2 | Phường Xuân Hòa,Thành phố Hồ Chí Minh
19 | Thân răng nhân tạo cho phục hình bắt vít (Abutment multi thẳng) | Cái | 40 | Brazil | 9021 | 115.243;115.244;…;115.248. | Neodent | JJGC Indústria e Comércio de Materiais Dentários SA |  |  | 2025;2026 | Trụ phục hình được làm từ hợp kim titanium để lên răng toàn hàm có đường kính 4.8mm và chiều cao nướu từ 0.8mm, 1.5mm; 2.5mm; 3.5mm; 4.5mm; 5.5mm. | 1.620.000 | vn0314565360 | CÔNG TY TNHH THƯƠNG MẠI IM8 | IB2600058358 | vn0401295590 | Bệnh Viện Răng - Hàm - Mặt thành phố Đà Nẵng | Đấu thầu rộng rãi | 14/07/2026 | 131/QĐ-BVRHM | 13/05/2026 | 2 | Phường Thanh Khê,Thành phố Đà Nẵng
20 | Thân răng nhân tạo cho phục hình bắt vít (Abutment multi nghiêng) | Cái | 30 | Brazil | 9021 | 115.249;115.250;…115.254 | Neodent | JJGC Indústria e Comércio de Materiais Dentários SA |  |  | 2025;2026 | Trụ phục hình được làm từ hợp kim titanium để lên răng toàn hàm có đường kính 4.8mm , độ nghiêng gồm: 17 độ và 30 độ, chiều cao nướu gồm: 1.5mm; 2.5mm và 3.5mm. | 1.750.000 | vn0314565360 | CÔNG TY TNHH THƯƠNG MẠI IM8 | IB2600058358 | vn0401295590 | Bệnh Viện Răng - Hàm - Mặt thành phố Đà Nẵng | Đấu thầu rộng rãi | 14/07/2026 | 131/QĐ-BVRHM | 13/05/2026 | 2 | Phường Thanh Khê,Thành phố Đà Nẵng
21 | Phục hình cố định toàn hàm trên 4 Implant có kết nối multi unit. Răng sứ rời trên khung sườn | Hàm | 20 | Việt Nam |  | IMP.PK.KCT | DETEC DENTAL.,JSC | DETEC |  |  | 2026 | - Khung sườn CAD/CAM Titanium - Vật liệu Oxit Zircon, độ thấu quang 31% - 43%, độ bền uốn 557 - 1125 MPa - Chất liệu sứ: + Bột sứ Porcelain. + Hãng Noritake. Loại CeraBien ZR - Quy cách đóng gói: Được cuốn xốp hơi và đóng gói trong Hộp Carton | 30.400.000 | vn0102676044 | CÔNG TY CỔ PHẦN DETEC DENTAL LAB | IB2500527217 | vn0101486675 | Bệnh viện Răng Hàm Mặt Trung ương Hà Nội | Đấu thầu rộng rãi | 27/03/2026 | 391/QĐ-BVRHMTWHN | 27/03/2026 | 2 | Phường Hoàn Kiếm,Thành phố Hà Nội
22 | Phục hình cố định mất răng bán phần trên 3 Implant có kết nối multi unit. Răng sứ rời trên khung sườn | Hàm | 20 | Việt Nam |  | IMP.PK.KCT | DETEC DENTAL.,JSC | DETEC |  |  | 2026 | - Khung sườn CAD/CAM Titanium - Vật liệu Oxit Zircon, độ thấu quang 31% - 43%, độ bền uốn 557 - 1125 MPa - Chất liệu sứ: + Bột sứ Porcelain. + Hãng Noritake. Loại CeraBien ZR - Quy cách đóng gói: Được cuốn xốp hơi và đóng gói trong Hộp Carton | 16.200.000 | vn0102676044 | CÔNG TY CỔ PHẦN DETEC DENTAL LAB | IB2500527217 | vn0101486675 | Bệnh viện Răng Hàm Mặt Trung ương Hà Nội | Đấu thầu rộng rãi | 27/03/2026 | 391/QĐ-BVRHMTWHN | 27/03/2026 | 2 | Phường Hoàn Kiếm,Thành phố Hà Nội
23 | Phục hình cố định toàn hàm trên 4 Implant có kết nối multi unit. PMMA nguyên khối dán trên over Bar | Hàm | 20 | Việt Nam |  | IMP.PK.KCT | DETEC DENTAL.,JSC | DETEC |  |  | 2026 | - Khung sườn CAD/CAM Titanium - Nhựa PMMA | 25.000.000 | vn0102676044 | CÔNG TY CỔ PHẦN DETEC DENTAL LAB | IB2500527217 | vn0101486675 | Bệnh viện Răng Hàm Mặt Trung ương Hà Nội | Đấu thầu rộng rãi | 27/03/2026 | 391/QĐ-BVRHMTWHN | 27/03/2026 | 2 | Phường Hoàn Kiếm,Thành phố Hà Nội
24 | Xi măng gắn phục hình | Ống | 300 | ĐỨC |  | 56878; 56877 | 3M | 3M Deutschland GmbH |  |  | Từ 2024 trở về sau | Ống clicker 11g/ống, xi măng màu A2/ TR và giấy trộn. RelyX U200 có chứa acrylate hai chức năng. Tỷ lệ trộn, theo thể tích, là 1 phần nền : 1 phần xúc tác. Xi măng lưỡng trùng hợp, tự dán, nền nhựa, ít gây nhạy cảm và kháng nhiễm màu tốt | 2.400.000 | vn0106081305 | CÔNG TY TNHH NHA KHOA THIÊN PHÚC | IB2500527217 | vn0101486675 | Bệnh viện Răng Hàm Mặt Trung ương Hà Nội | Đấu thầu rộng rãi | 27/03/2026 | 391/QĐ-BVRHMTWHN | 27/03/2026 | 2 | Phường Hoàn Kiếm,Thành phố Hà Nội
25 | Phục hình nhựa tải lực tức thì cố định toàn hàm trên 6 Implant có kết nối multi unit. | Hàm | 20 | Việt Nam |  | IMP.B6CR.RN | DETEC DENTAL.,JSC | DETEC |  |  | 2026 | - Vật liệu Thép: Co 61.5%; Cr 27.75%; W 8.5%; Si 1.5%; Fe 0.5%; Mn 0.25% - Nhựa Acrylic - Quy cách đóng gói: Được cuốn xốp hơi và đóng gói trong Hộp Carton | 13.500.000 | vn0102676044 | CÔNG TY CỔ PHẦN DETEC DENTAL LAB | IB2500527217 | vn0101486675 | Bệnh viện Răng Hàm Mặt Trung ương Hà Nội | Đấu thầu rộng rãi | 27/03/2026 | 391/QĐ-BVRHMTWHN | 27/03/2026 | 2 | Phường Hoàn Kiếm,Thành phố Hà Nội
26 | Phục hình cố định toàn hàm trên 6 Implant có kết nối multi unit. Răng sứ rời trên khung sườn | Hàm | 50 | Việt Nam |  | IMP.PK.KCT | DETEC DENTAL.,JSC | DETEC |  |  | 2026 | - Khung sườn CAD/CAM Titanium - Vật liệu Oxit Zircon, độ thấu quang 31% - 43%, độ bền uốn 557 - 1125 MPa - Chất liệu sứ: + Bột sứ Porcelain. + Hãng Noritake. Loại CeraBien ZR - Quy cách đóng gói: Được cuốn xốp hơi và đóng gói trong Hộp Carton | 32.400.000 | vn0102676044 | CÔNG TY CỔ PHẦN DETEC DENTAL LAB | IB2500527217 | vn0101486675 | Bệnh viện Răng Hàm Mặt Trung ương Hà Nội | Đấu thầu rộng rãi | 27/03/2026 | 391/QĐ-BVRHMTWHN | 27/03/2026 | 2 | Phường Hoàn Kiếm,Thành phố Hà Nội
27 | Glasionomer gắn phục hình tăng cường nhựa | Hộp | 250 | Nhật Bản |  | 000218 | GC | GC Corporation Fuji Oyama Factory |  |  | 2025 Trở về sau | Xi măng thủy tinh tăng cường nhựa. Trọng lượng bột 15g. Có dung dịch trộn đi kèm | 1.668.000 | vn0401340331 | CÔNG TY TNHH MỘT THÀNH VIÊN THƯƠNG MẠI VÂN THÔNG | IB2500527217 | vn0101486675 | Bệnh viện Răng Hàm Mặt Trung ương Hà Nội | Đấu thầu rộng rãi | 27/03/2026 | 391/QĐ-BVRHMTWHN | 27/03/2026 | 2 | Phường Hoàn Kiếm,Thành phố Hà Nội
28 | Dung dịch khử khuẩn dấu | Chai | 12 | Đức | 34025011 | Dung dịch khử khuẩn dấu phục hình MD-520 (2500ml/ chai) | Dung dịch khử khuẩn dấu phục hình MD-520 (2500ml/ chai) | Durr Dental SE |  |  | 2025 trở về sau | Dung dịch không chứa cồn dùng để vệ sinh và khử khuẩn hiệu quả và thân thiện cho các vật liệu lấy dấu và các phục hình có liên quan,… Diệt vi khuẩn(1), diệt trực khuẩn lao(2), diệt virus bao gồm HBV, HCV, HIV(3), (4) và các dạng virus adeno virus(1), noro virus(1), polio virus(1). Danh mục của VAH. Chỉ định sử dụng cho vật liệu alginate, silicone, cao su polyether, hydrocolloids , polysulfides,. -Qui cáchđ óng gói: 2.500ml/ chai | 2.081.000 | vn0302218299 | CÔNG TY TNHH THƯƠNG MẠI DỊCH VỤ N.K.MAY MẮN | IB2500527217 | vn0101486675 | Bệnh viện Răng Hàm Mặt Trung ương Hà Nội | Đấu thầu rộng rãi | 27/03/2026 | 391/QĐ-BVRHMTWHN | 27/03/2026 | 2 | Phường Hoàn Kiếm,Thành phố Hà Nội
29 | Phục hình nhựa tải lực tức thì cố định toàn hàm trên 4 Implant có kết nối multi unit. | Hàm | 20 | Việt Nam |  | IMP.B4CR.RN | DETEC DENTAL.,JSC | DETEC |  |  | 2026 | - Vật liệu Thép: Co 61.5%; Cr 27.75%; W 8.5%; Si 1.5%; Fe 0.5%; Mn 0.25% - Nhựa Acrylic - Quy cách đóng gói: Được cuốn xốp hơi và đóng gói trong Hộp Carton | 11.500.000 | vn0102676044 | CÔNG TY CỔ PHẦN DETEC DENTAL LAB | IB2500527217 | vn0101486675 | Bệnh viện Răng Hàm Mặt Trung ương Hà Nội | Đấu thầu rộng rãi | 27/03/2026 | 391/QĐ-BVRHMTWHN | 27/03/2026 | 2 | Phường Hoàn Kiếm,Thành phố Hà Nội
30 | Vật liệu cấy ghép chân răng, đường kính trong khoảng 3.0 - 5.5mm (trong nhổ răng và gắn phục hình tức thì) | Cái | 130 | USA Thụy Điển |  | Nobel Biocare USA (34125, 34126, 34127, 34128, 35215, 35223, 34131, 34132, 34133, 34134, 35219, 34137, 34138, 34139, 34140, 35220) Nobel Biocare AB (36769, 36770, 36771, 36772, 35221, 35225, 37806, 37807, 37808, 37809, 37810, 37811) | Nobel Biocare AB | Nobel Biocare USA: số lượng 110 cái Nobel Biocare AB: số lượng 20 cái |  |  | Từ năm 2025 trở về sau | Vật liệu cấy ghép chân răng sử dụng thay thế chân răng, trong những trường hợp nhổ răng đặt implant và gắn phục hình tức thì. - Chất liệu: Titanium tinh khiết độ 4 - Kích thước: Đường kính có tối thiểu cỡ 3.0, 3.5, 4.3, 5.0, 5.5mm; Chiều dài có tối thiểu cỡ 7, 8.5, 10, 11.5, 13, 15, 18mm. - Cấu tạo: Ren cắt hai chiều, kết nối trong, hình nón, lục giác - Tiệt khuẩn Tiêu chuẩn sản xuất ISO 13485 | 10.143.000 | vn0312439106 | CÔNG TY TNHH THIẾT BỊ Y TẾ MEDENT | IB2500601162 | vn0302203609 | Bệnh viện Đại học Y Dược Thành phố Hồ Chí Minh | Đấu thầu rộng rãi | 26/03/2026 | 706/QĐ-BVĐHYD | 26/03/2026 | 2 | Phường Chợ Lớn,Thành phố Hồ Chí Minh
31 | Trụ phục hình thẩm mỹ cho chân răng nhân tạo, các cỡ | Cái | 65 | USA Thụy Điển |  | Nobel Biocare USA (36665, 36666, 36249, 36669, 36671, 36251) Nobel Biocare AB (36782, 36783, 36814, 37827, 37828) | Nobel Biocare AB | Nobel Biocare USA: số lượng 58 cái Nobel Biocare AB: số lượng 7 cái |  |  | Từ năm 2025 trở về sau | Trụ phục hình thẩm mỹ cho chân răng nhân tạo, các cỡ dùng trong những trường hợp phục hình răng đơn lẻ hướng thẳng, dán mão răng với xi măng dán trong nha khoa. - Chất liệu: Hợp kim Titanium - Đường kính có tối thiểu các cỡ 3.0, 3.5, 4.3, 5.0, 5.5mm, Chiều cao nướu có tối thiểu các cỡ 1.5, 3, 4.5mm - Cấu tạo: dạng thẳng, kết nối hình nón lục giác - Tiệt khuẩn Tiêu chuẩn sản xuất ISO 13485 | 4.226.250 | vn0312439106 | CÔNG TY TNHH THIẾT BỊ Y TẾ MEDENT | IB2500601162 | vn0302203609 | Bệnh viện Đại học Y Dược Thành phố Hồ Chí Minh | Đấu thầu rộng rãi | 26/03/2026 | 706/QĐ-BVĐHYD | 26/03/2026 | 2 | Phường Chợ Lớn,Thành phố Hồ Chí Minh
32 | Trụ phục hình thẩm mỹ nghiêng 15° cho chân răng nhân tạo, các cỡ | Cái | 65 | USA Thụy Điển |  | Nobel Biocare USA (36250; 36252; 36667; 36668; 36672; 36673) Nobel Biocare AB (36784; 36785; 36815) | Nobel Biocare AB | Nobel Biocare USA: số lượng 58 cái Nobel Biocare AB: số lượng 7 cái |  |  | Từ năm 2025 trở về sau | Trụ phục hình thẩm mỹ 15° cho chân răng nhân tạo các cỡ dùng trong những trường hợp phục hình răng đơn lẻ hướng nghiêng 15°, dán mão răng với xi măng dán trong nha khoa. - Chất liệu: Hợp kim Titanium - Đường kính có tối thiểu các cỡ 3.0, 3.5, 4.3, 5.0, 5.5mm, Chiều cao nướu có tối thiểu các cỡ 1.5, 3, 4.5mm - Cấu tạo: dạng nghiêng 15°, kết nối hình nón lục giác - Tiệt khuẩn Tiêu chuẩn sản xuất ISO 13485 | 4.830.000 | vn0312439106 | CÔNG TY TNHH THIẾT BỊ Y TẾ MEDENT | IB2500601162 | vn0302203609 | Bệnh viện Đại học Y Dược Thành phố Hồ Chí Minh | Đấu thầu rộng rãi | 26/03/2026 | 706/QĐ-BVĐHYD | 26/03/2026 | 2 | Phường Chợ Lớn,Thành phố Hồ Chí Minh
33 | Trụ phục hình cho thân trụ răng đa hướng kết nối côn nghiêng | Cái | 60 | Israel |  | CM-SO171/ CM-SO172/ CM-SO301/ CM-SO302 CM-WO171/ CM-WO172/ CM-WO301/ CM-WO302 | CM-SO171/ CM-SO172/ CM-SO301/ CM-SO302 CM-WO171/ CM-WO172/ CM-WO301/ CM-WO302 | MIS Implants Technologies Ltd. |  |  | Từ năm 2024 trở về sau | Trụ phục hình cho thân trụ răng đa hướng kết nối côn nghiêng có tác dụng nâng đỡ và tiếp nối cho răng phục hình trên chân răng đã cấy ghép - Vật liệu: titanium - Kết nối côn. - Dạng nghiêng: 17 độ và 30 độ - Đường kính 4.8mm, chiều cao nướu 1mm và 2mm. Tiêu chuẩn sản xuất ISO 13485 | 2.682.000 | vn0304259413 | CÔNG TY TNHH Y NHA KHOA 3D | IB2500601162 | vn0302203609 | Bệnh viện Đại học Y Dược Thành phố Hồ Chí Minh | Đấu thầu rộng rãi | 26/03/2026 | 706/QĐ-BVĐHYD | 26/03/2026 | 2 | Phường Chợ Lớn,Thành phố Hồ Chí Minh
34 | Trụ phục hình cho thân trụ răng đa hướng kết nối côn thẳng | Cái | 60 | Israel |  | CM-N1480/ CM-N2480/ CM-N3480/ CM-5480 CM-S1480/ CM-S2480/ CM-S3480/ CM-S4480/ CM-S5480 CM-W1480/ CM-W3480 | CM-N1480/ CM-N2480/ CM-N3480/ CM-5480 CM-S1480/ CM-S2480/ CM-S3480/ CM-S4480/ CM-S5480 CM-W1480/ CM-W3480 | MIS Implants Technologies Ltd. |  |  | Từ năm 2024 trở về sau | Trụ phục hình cho thân trụ răng đa hướng kết nối côn thẳng có tác dụng nâng đỡ và tiếp nối cho răng phục hình trên chân răng đã cấy ghép - Vật liệu: titanium - Dạng thẳng, kết nối côn - Đường kính: 4.8mm, chiều cao nướu có cỡ 1mm, 2mm, 3mm, 4mm, 5mm - Chiều cao phần trên trụ phục hình cho thân trụ răng đa hướng 2.0mm - Lực vặn 30Ncm. Tiêu chuẩn sản xuất ISO 13485 | 2.122.000 | vn0304259413 | CÔNG TY TNHH Y NHA KHOA 3D | IB2500601162 | vn0302203609 | Bệnh viện Đại học Y Dược Thành phố Hồ Chí Minh | Đấu thầu rộng rãi | 26/03/2026 | 706/QĐ-BVĐHYD | 26/03/2026 | 2 | Phường Chợ Lớn,Thành phố Hồ Chí Minh
35 | Bệ đỡ, bảo vệ và tái tạo mô mềm trong phục hình răng | Cái | 45 | Thụy Điển |  | 300191; 300192; 300193; 300194; 300195; 300196 | Nobel Biocare AB | Nobel Biocare AB |  |  | từ 2025 trở về sau | Bệ đỡ, bảo vệ và tái tạo mô mềm trong phục hình răng được gắn vào thời điểm đặt implant, bảo vệ và tái tạo mô mềm trong phục hình răng. - Chất liệu: Hợp kim Titanium - Kích thước: đường kính trong khoảng 3-5mm, Chiều cao nướu trong khoảng 2-8mm - Cấu tạo: Kết nối trong và ngoài, lục giác - Tiệt khuẩn. Tiêu chuẩn sản xuất ISO 13485 | 1.920.000 | vn0312439106 | CÔNG TY TNHH THIẾT BỊ Y TẾ MEDENT | IB2500601162 | vn0302203609 | Bệnh viện Đại học Y Dược Thành phố Hồ Chí Minh | Đấu thầu rộng rãi | 26/03/2026 | 706/QĐ-BVĐHYD | 26/03/2026 | 2 | Phường Chợ Lớn,Thành phố Hồ Chí Minh
36 | Cement Glass Ionomer I gắn phục hình | Hộp | 6 | Nhật Bản | 3006 | 0126F0510000 (002503) | GC | GC Corporation Fuji Oyama Factory |  |  | Năm 2025 trở về sau | Xi măng glass ionomer chứa strontium. Khả năng tương thích tốt với tủy, gắn tuyệt vời, thời gian làm việc hợp lý, đông cứng nhanh, độ đồng nhất và chảy mịn dễ dàng để gắn, độ cản quang tuyệt vời, phóng thích Fluoride trong thời gian dài. | 1.400.000 | vn0301925136 | CÔNG TY TNHH THIẾT BỊ Y TẾ LIÊN NHA | IB2500469567 | vnz000010856 | Bệnh viện Đa khoa Thủ Đức | Đấu thầu rộng rãi | 12/03/2026 | 493/QĐ-BV | 12/03/2026 | 2 | Phường Tam Bình,Thành phố Hồ Chí Minh
37 | Phục hình Abutment Zirconia | Cái | 12 | Việt Nam |  | ABU011 | 373785 | Công ty cổ phần Nguyễn Việt Tiên |  |  | 2025 trở về sau | Abutment Zirconia là trụ phục hình (abutment) làm bằng vật liệu sứ Zirconia trong cấy ghép Implant, đóng vai trò là cầu nối giữa trụ Implant cắm dưới xương hàm và mão răng sứ phía trên. - Cấu tạo: Làm từ vật liệu phôi có độ cứng 1250 Mpa, là phần kết nối với trụ Implant. Có hướng lắp, kích thước và hình dạng theo từng vị trí lắp Implant, dùng cho vị trí răng cửa yêu cầu tính thẩm mỹ cao - Chất liệu: sứ Zirconia - Kích thước: Theo chỉ định của bác sĩ lấy mẫu dấu (kích thước, vị trí, màu răng...) từ mẫu hàm của người bệnh. Lab thực hiện đúng với mẫu dấu, chỉ định của Bác sĩ. - Yêu cầu khi sử dụng: Không gây kích ứng trong môi trường miệng; dễ dàng điều chỉnh theo nhu cầu điều trị. Đảm bảo chất lượng sử dụng và không ảnh hưởng đến sức khỏe bệnh nhân. Đạt tiêu chuẩn thẩm mỹ - Tiêu chuẩn chất lượng: ISO 13485:2016 | 1.000.000 | vn0304268351 | CÔNG TY CỔ PHẦN NGUYỄN VIỆT TIÊN | IB2500458665 | vn3300269409 | Bệnh viện đa khoa Trung ương Huế | Đấu thầu rộng rãi | 12/02/2026 | 438/QĐ-BVH | 12/02/2026 | 2 | Phường Thuận Hóa,Thành phố Huế
38 | Vật liệu trám và phục hình Gold Label 9 hoặc tương đương | Hộp | 20 | Nhật Bản | 3006 | 004425/0131F1630010; 004426/0131F1630020; 004427/0131F1630030 | GC | GC Corporation |  | 240001559/PCBB-HCM | Năm 2024 trở về sau | Tăng cường phóng thích Fluoride, độ trong mờ tuyệt vời giúp cải thiện thẩm mỹ, tăng cường tái khoáng hóa từ bên trong, đông cứng cực nhanh nhưng đủ nhiều thời gian làm việc của vật liệu. Hộp/ 1 cặp (15g bột + 8g nước) | 1.200.000 | vn0301925136 | CÔNG TY TNHH THIẾT BỊ Y TẾ LIÊN NHA | IB2500364778 | vn0304722303 | BỆNH VIỆN ĐA KHOA PHÚ NHUẬN | Đấu thầu rộng rãi | 27/01/2026 | 42/QĐ-BVĐKPN | 26/01/2026 | 3 | Phường Phú Nhuận,Thành phố Hồ Chí Minh
39 | Vật liệu gắn phục hình cố định toàn sứ, gắn chốt chân răng | Tube | 20 | Đức |  | 56877 | 3M | 3M Deutschland GmbH |  |  | Năm 2024 trở về sau | Sản phẩm được phép lưu hành theo quy định, tự dán, lưỡng trùng hợp, chịu độ ẩm, dễ lấy xi măng dư thừa. Đảm bảo nguồn gốc xuất xứ | 3.571.425 | vn0110589758 | CÔNG TY TNHH WINGS VINA | IB2500540041 | vnz000016453 | Bệnh viện Hữu Nghị | Đấu thầu rộng rãi | 23/01/2026 | 19/QĐ-BVHN | 13/01/2026 | 2 | Phường Hai Bà Trưng,Thành phố Hà Nội
40 | Vật liệu gắn phục hình cố định | Hộp | 40 | Liechtenstein |  | 632342AN | Ivoclar | Ivoclar Vivadent AG |  |  | năm 2025 trở về sau | Sản phẩm được phép lưu hành theo quy định. Đảm bảo nguồn gốc xuất xứ | 1.989.000 | vn0106309662 | Công ty Cổ phần Khoa học và Công nghệ BNN VIệt Nam | IB2500540041 | vnz000016453 | Bệnh viện Hữu Nghị | Đấu thầu rộng rãi | 23/01/2026 | 19/QĐ-BVHN | 13/01/2026 | 2 | Phường Hai Bà Trưng,Thành phố Hà Nội
41 | Vật liệu gắn phục hình | Hộp | 12 | Nhật Bản | 3006 | 0101B8870000 (000218) | GC | GC Corporation Fuji Oyama Factory |  |  | Năm 2024 trở về sau | Vật liệu gắn đa năng sử dụng được cho đa dạng các loại phục hình: mão - cầu kim loại hoặc sứ - kim loại và tất cả các loại hình mão, inlay, onlay và cầu răng bằng acrylic/ nhựa. Hộp/ 1 cặp (15g bột + 8g nước) | 1.850.000 | vn0301925136 | CÔNG TY TNHH THIẾT BỊ Y TẾ LIÊN NHA | IB2500399237 | vn1800271755 | Bệnh viện Mắt - Răng Hàm Mặt thành phố Cần Thơ | Đấu thầu rộng rãi | 16/01/2026 | 06/QĐ-BVMRHM | 16/01/2026 | 2 | Phường Ninh Kiều,Thành phố Cần Thơ
42 | Xi măng gắn phục hình | Hộp | 3 | Nhật Bản | 3006 | 0101B8870000 (000218) | GC | GC Corporation Fuji Oyama Factory |  |  | Năm 2025 trở về sau | Vật liệu gắn đa năng sử dụng được cho đa dạng các loại phục hình: mão - cầu kim loại hoặc sứ - kim loại và tất cả các loại hình mão, inlay, onlay và cầu răng bằng acrylic/ nhựa. | 1.720.000 | vn0301925136 | CÔNG TY TNHH THIẾT BỊ Y TẾ LIÊN NHA | IB2500484549 | vn0400228672 | BỆNH VIỆN ĐÀ NẴNG | Đấu thầu rộng rãi | 16/01/2026 | 48/QĐ-BVĐN | 16/01/2026 | 2 | Phường Hải Châu,Thành phố Đà Nẵng
43 | Khung, đai, nẹp, thanh luồn dùng trong chấn thương - chỉnh hình và phục hồi chức năng các loại, các cỡ | Cái | 300 | Việt Nam |  | Giahu 004 | Gia Hưng | Công ty TNHH MTV Gia Hưng Vi Na |  | 170002779/PCBA-HCM ngày 12/12/2017 | 2025 | Đai xương đòn các số: Vải cotton, mút xốp. - Khóa Velcro. | 27.720 | vn0310363437 | CÔNG TY TNHH THƯƠNG MẠI VÀ THIẾT BỊ Y TẾ NHẬT MINH | IB2500460065 | vn0302658116 | BỆNH VIỆN QUÂN DÂN Y MIỀN ĐÔNG | Đấu thầu rộng rãi | 08/01/2026 | 08/QĐ-BV | 08/01/2026 | 2 | Phường Tăng Nhơn Phú,Thành phố Hồ Chí Minh
44 | Khung, đai, nẹp, thanh luồn dùng trong chấn thương - chỉnh hình và phục hồi chức năng các loại, các cỡ | Cái | 200 | Việt Nam |  | Giahu 014 | Gia Hưng | Công ty TNHH MTV Gia Hưng Vi Na |  | 170002779/PCBA-HCM ngày 12/12/2017 | 2025 | Đai cột sống lưng các số: Vật liệu: - Vải cotton, vải không dệt, vải có lỗ thoáng khí. - Khóa Velcro, nẹp hợp kim nhôm. | 63.000 | vn0310363437 | CÔNG TY TNHH THƯƠNG MẠI VÀ THIẾT BỊ Y TẾ NHẬT MINH | IB2500460065 | vn0302658116 | BỆNH VIỆN QUÂN DÂN Y MIỀN ĐÔNG | Đấu thầu rộng rãi | 08/01/2026 | 08/QĐ-BV | 08/01/2026 | 2 | Phường Tăng Nhơn Phú,Thành phố Hồ Chí Minh
45 | Khung, đai, nẹp, thanh luồn dùng trong chấn thương - chỉnh hình và phục hồi chức năng các loại, các cỡ | Cái | 500 | Việt Nam |  | 1 ; 2 ; 3 ; 4 | Kim Ngọc | Kim Ngọc |  | 210000977/PCBA-HCM ngày 09/12/2021 | 2025 trở về sau | "*Vải dệt kim, vải có lỗ thoáng khí, vải cào lông. *Băng nhám dính (khóa Velcro), nẹp hợp kim nhôm. | 29.925 | vn0300534193 | CÔNG TY CỔ PHẦN TRANG THIẾT BỊ KỸ THUẬT Y TẾ THÀNH PHỐ HỒ CHÍ MINH | IB2500460065 | vn0302658116 | BỆNH VIỆN QUÂN DÂN Y MIỀN ĐÔNG | Đấu thầu rộng rãi | 08/01/2026 | 08/QĐ-BV | 08/01/2026 | 2 | Phường Tăng Nhơn Phú,Thành phố Hồ Chí Minh
46 | Khung, đai, nẹp, thanh luồn dùng trong chấn thương - chỉnh hình và phục hồi chức năng các loại, các cỡ | Cái | 300 | Việt Nam |  | Giahu 005 | Gia Hưng | Công ty TNHH MTV Gia Hưng Vi Na |  | 170002779/PCBA-HCM ngày 12/12/2017 | 2025 | Đai Desault các cỡ. Vải cotton, vải không dệt, vải có lỗ thoáng khí. *Khóa Velcro, thanh nẹp đàn hồi. | 56.700 | vn0310363437 | CÔNG TY TNHH THƯƠNG MẠI VÀ THIẾT BỊ Y TẾ NHẬT MINH | IB2500460065 | vn0302658116 | BỆNH VIỆN QUÂN DÂN Y MIỀN ĐÔNG | Đấu thầu rộng rãi | 08/01/2026 | 08/QĐ-BV | 08/01/2026 | 2 | Phường Tăng Nhơn Phú,Thành phố Hồ Chí Minh
47 | Xi măng gắn phục hình | Hộp | 8 | Mỹ |  | 33874 | Kerr Corporation | Kerr Corporation |  |  | Năm 2024 trở về sau | - Xi măng gắn phục hình dùng trong nha khoa - Hộp/ 2 tuýp, tuýp/5g. | 1.564.000 | vn0318234200 | Gia Xuân - Thành Khoa | IB2500416524 | vnz000007757 | Bệnh viện đa khoa Ninh Thuận | Đấu thầu rộng rãi | 30/12/2025 | 1140/QĐ-BVNT | 30/12/2025 | 1 | Phường Ninh Chử,Tỉnh Khánh Hòa
48 | Nẹp chống xoay dài dùng trong chấn thương - chỉnh hình và phục hồi chức năng các loại, các cỡ | Cái | 10 | Việt Nam |  | GIAHU - 022 | Nẹp chống xoay dài | Gia Hưng Vi Na |  |  | 2024 trở về sau | Nẹp chống xoay dài dùng trong chấn thương - chỉnh hình và phục hồi chức năng các loại, các cỡ | 195.000 | vn6000371421 | CÔNG TY TNHH DƯỢC PHẨM HOÀNG VŨ | IB2500339291 | vn6400396389 | Trung tâm Y tế khu vực Đắk Glong | Đấu thầu rộng rãi | 24/12/2025 | 238/QĐ-TTYT | 24/12/2025 | 4 | Phường Xuân Hương - Đà Lạt,Tỉnh Lâm Đồng
49 | Nẹp đùi dài dùng trong chấn thương - chỉnh hình và phục hồi chức năng các loại, các cỡ | Cái | 50 | Việt Nam |  | GIAHU - 018 | Nẹp đùi dài (ZIMMER) | Gia Hưng Vi Na |  |  | 2024 trở về sau | Nẹp đùi dài dùng trong chấn thương - chỉnh hình và phục hồi chức năng các loại, các cỡ | 100.000 | vn6000371421 | CÔNG TY TNHH DƯỢC PHẨM HOÀNG VŨ | IB2500339291 | vn6400396389 | Trung tâm Y tế khu vực Đắk Glong | Đấu thầu rộng rãi | 24/12/2025 | 238/QĐ-TTYT | 24/12/2025 | 4 | Phường Xuân Hương - Đà Lạt,Tỉnh Lâm Đồng
50 | Nẹp đùi ngắn dùng trong chấn thương - chỉnh hình và phục hồi chức năng các loại, các cỡ | Cái | 10 | Việt Nam |  | GIAHU - 017 | Nẹp đùi ngắn | Gia Hưng Vi Na |  |  | 2024 trở về sau | Nẹp đùi ngắn dùng trong chấn thương - chỉnh hình và phục hồi chức năng các loại, các cỡ | 97.000 | vn6000371421 | CÔNG TY TNHH DƯỢC PHẨM HOÀNG VŨ | IB2500339291 | vn6400396389 | Trung tâm Y tế khu vực Đắk Glong | Đấu thầu rộng rãi | 24/12/2025 | 238/QĐ-TTYT | 24/12/2025 | 4 | Phường Xuân Hương - Đà Lạt,Tỉnh Lâm Đồng
51 | Nẹp ngón tay dùng trong chấn thương - chỉnh hình và phục hồi chức năng các loại, các cỡ | Cái | 10 | Việt Nam |  | GIAHU - 023 | Nẹp ngón tay | Gia Hưng Vi Na |  |  | 2024 trở về sau | Nẹp ngón tay dùng trong chấn thương - chỉnh hình và phục hồi chức năng các loại, các cỡ | 20.500 | vn6000371421 | CÔNG TY TNHH DƯỢC PHẨM HOÀNG VŨ | IB2500339291 | vn6400396389 | Trung tâm Y tế khu vực Đắk Glong | Đấu thầu rộng rãi | 24/12/2025 | 238/QĐ-TTYT | 24/12/2025 | 4 | Phường Xuân Hương - Đà Lạt,Tỉnh Lâm Đồng
52 | Nẹp cẳng chân ngắn dùng trong chấn thương - chỉnh hình và phục hồi chức năng các loại, các cỡ | Cái | 10 | Việt Nam |  | GIAHU - 019 | Nẹp cẳng chân ngắn | Gia Hưng Vi Na |  |  | 2024 trở về sau | Nẹp cẳng chân ngắn dùng trong chấn thương - chỉnh hình và phục hồi chức năng các loại, các cỡ | 103.000 | vn6000371421 | CÔNG TY TNHH DƯỢC PHẨM HOÀNG VŨ | IB2500339291 | vn6400396389 | Trung tâm Y tế khu vực Đắk Glong | Đấu thầu rộng rãi | 24/12/2025 | 238/QĐ-TTYT | 24/12/2025 | 4 | Phường Xuân Hương - Đà Lạt,Tỉnh Lâm Đồng
53 | Đai Desault dùng trong chấn thương - chỉnh hình và phục hồi chức năng các loại, các cỡ | Cái | 10 | Việt Nam |  | GIAHU - 005 | Đai Desault | Gia Hưng Vi Na |  |  | 2024 trở về sau | Đai Desault dùng trong chấn thương - chỉnh hình và phục hồi chức năng các loại, các cỡ | 61.000 | vn6000371421 | CÔNG TY TNHH DƯỢC PHẨM HOÀNG VŨ | IB2500339291 | vn6400396389 | Trung tâm Y tế khu vực Đắk Glong | Đấu thầu rộng rãi | 24/12/2025 | 238/QĐ-TTYT | 24/12/2025 | 4 | Phường Xuân Hương - Đà Lạt,Tỉnh Lâm Đồng
54 | Nẹp cẳng tay dài dùng trong chấn thương - chỉnh hình và phục hồi chức năng các loại, các cỡ | Cái | 10 | Việt Nam |  | GIAHU - 007 | Nẹp cẳng tay dài | Gia Hưng Vi Na |  |  | 2024 trở về sau | Nẹp cẳng tay dài dùng trong chấn thương - chỉnh hình và phục hồi chức năng các loại, các cỡ | 38.000 | vn6000371421 | CÔNG TY TNHH DƯỢC PHẨM HOÀNG VŨ | IB2500339291 | vn6400396389 | Trung tâm Y tế khu vực Đắk Glong | Đấu thầu rộng rãi | 24/12/2025 | 238/QĐ-TTYT | 24/12/2025 | 4 | Phường Xuân Hương - Đà Lạt,Tỉnh Lâm Đồng
55 | Nẹp chống xoay ngắn dùng trong chấn thương - chỉnh hình và phục hồi chức năng các loại, các cỡ | Cái | 10 | Việt Nam |  | GIAHU - 021 | Nẹp chống xoay ngắn | Gia Hưng Vi Na |  |  | 2024 trở về sau | Nẹp chống xoay ngắn dùng trong chấn thương - chỉnh hình và phục hồi chức năng các loại, các cỡ | 116.000 | vn6000371421 | CÔNG TY TNHH DƯỢC PHẨM HOÀNG VŨ | IB2500339291 | vn6400396389 | Trung tâm Y tế khu vực Đắk Glong | Đấu thầu rộng rãi | 24/12/2025 | 238/QĐ-TTYT | 24/12/2025 | 4 | Phường Xuân Hương - Đà Lạt,Tỉnh Lâm Đồng
56 | Nẹp cẳng chân dài dùng trong chấn thương - chỉnh hình và phục hồi chức năng các loại, các cỡ | Cái | 10 | Việt Nam |  | GIAHU - 020 | Nẹp cẳng chân dài | Gia Hưng Vi Na |  |  | 2024 trở về sau | Nẹp cẳng chân dài dùng trong chấn thương - chỉnh hình và phục hồi chức năng các loại, các cỡ | 182.000 | vn6000371421 | CÔNG TY TNHH DƯỢC PHẨM HOÀNG VŨ | IB2500339291 | vn6400396389 | Trung tâm Y tế khu vực Đắk Glong | Đấu thầu rộng rãi | 24/12/2025 | 238/QĐ-TTYT | 24/12/2025 | 4 | Phường Xuân Hương - Đà Lạt,Tỉnh Lâm Đồng
57 | Nẹp cẳng tay gân duỗi dùng trong chấn thương - chỉnh hình và phục hồi chức năng các loại, các cỡ | Cái | 10 | Việt Nam |  | GIAHU - 027 | Nẹp cẳng tay gân duỗi | Gia Hưng Vi Na |  |  | 2024 trở về sau | Nẹp cẳng tay gân duỗi dùng trong chấn thương - chỉnh hình và phục hồi chức năng các loại, các cỡ | 73.000 | vn6000371421 | CÔNG TY TNHH DƯỢC PHẨM HOÀNG VŨ | IB2500339291 | vn6400396389 | Trung tâm Y tế khu vực Đắk Glong | Đấu thầu rộng rãi | 24/12/2025 | 238/QĐ-TTYT | 24/12/2025 | 4 | Phường Xuân Hương - Đà Lạt,Tỉnh Lâm Đồng
58 | Nẹp cẳng tay ngắn dùng trong chấn thương - chỉnh hình và phục hồi chức năng các loại, các cỡ | Cái | 10 | Việt Nam |  | GIAHU - 006 | Nẹp cẳng tay ngắn | Gia Hưng Vi Na |  |  | 2024 trở về sau | Nẹp cẳng tay ngắn dùng trong chấn thương - chỉnh hình và phục hồi chức năng các loại, các cỡ | 31.000 | vn6000371421 | CÔNG TY TNHH DƯỢC PHẨM HOÀNG VŨ | IB2500339291 | vn6400396389 | Trung tâm Y tế khu vực Đắk Glong | Đấu thầu rộng rãi | 24/12/2025 | 238/QĐ-TTYT | 24/12/2025 | 4 | Phường Xuân Hương - Đà Lạt,Tỉnh Lâm Đồng
59 | Đai xương đòn dùng trong chấn thương - chỉnh hình và phục hồi chức năng các loại, các cỡ | Cái | 50 | Việt Nam |  | GIAHU - 004 | Đai xương đòn | Gia Hưng Vi Na |  |  | 2024 trở về sau | Đai xương đòn dùng trong chấn thương - chỉnh hình và phục hồi chức năng các loại, các cỡ | 30.000 | vn6000371421 | CÔNG TY TNHH DƯỢC PHẨM HOÀNG VŨ | IB2500339291 | vn6400396389 | Trung tâm Y tế khu vực Đắk Glong | Đấu thầu rộng rãi | 24/12/2025 | 238/QĐ-TTYT | 24/12/2025 | 4 | Phường Xuân Hương - Đà Lạt,Tỉnh Lâm Đồng
60 | Nẹp cánh bàn tay dùng trong chấn thương - chỉnh hình và phục hồi chức năng các loại, các cỡ | Cái | 10 | Việt Nam |  | GIAHU - 009 | Nẹp cánh bàn tay | Gia Hưng Vi Na |  |  | 2024 trở về sau | Nẹp cánh bàn tay dùng trong chấn thương - chỉnh hình và phục hồi chức năng các loại, các cỡ | 108.000 | vn6000371421 | CÔNG TY TNHH DƯỢC PHẨM HOÀNG VŨ | IB2500339291 | vn6400396389 | Trung tâm Y tế khu vực Đắk Glong | Đấu thầu rộng rãi | 24/12/2025 | 238/QĐ-TTYT | 24/12/2025 | 4 | Phường Xuân Hương - Đà Lạt,Tỉnh Lâm Đồng
61 | Nẹp Iselin dùng trong chấn thương - chỉnh hình và phục hồi chức năng các loại, các cỡ | Cái | 100 | Việt Nam |  | GIAHU - 024 | Nẹp Iselin | Gia Hưng Vi Na |  |  | 2024 trở về sau | Nẹp Iselin dùng trong chấn thương - chỉnh hình và phục hồi chức năng các loại, các cỡ | 16.500 | vn6000371421 | CÔNG TY TNHH DƯỢC PHẨM HOÀNG VŨ | IB2500339291 | vn6400396389 | Trung tâm Y tế khu vực Đắk Glong | Đấu thầu rộng rãi | 24/12/2025 | 238/QĐ-TTYT | 24/12/2025 | 4 | Phường Xuân Hương - Đà Lạt,Tỉnh Lâm Đồng
62 | Áo cột sống dùng trong chấn thương - chỉnh hình và phục hồi chức năng các loại, các cỡ | Cái | 20 | Việt Nam |  | GIAHU - 015 | Áo cột sống | Gia Hưng Vi Na |  |  | 2024 trở về sau | Áo cột sống dùng trong chấn thương - chỉnh hình và phục hồi chức năng các loại, các cỡ | 200.000 | vn6000371421 | CÔNG TY TNHH DƯỢC PHẨM HOÀNG VŨ | IB2500339291 | vn6400396389 | Trung tâm Y tế khu vực Đắk Glong | Đấu thầu rộng rãi | 24/12/2025 | 238/QĐ-TTYT | 24/12/2025 | 4 | Phường Xuân Hương - Đà Lạt,Tỉnh Lâm Đồng
63 | Xi măng trám phục hình màu A3 | Hộp | 30 | Nhật Bản | 3006 | 004426/0131F1630020 | GC | GC Corporation |  |  | Năm 2024 trở về sau | Tăng cường phóng thích Fluoride, độ trong mờ tuyệt vời giúp cải thiện thẩm mỹ, tăng cường tái khoáng hóa từ bên trong, đông cứng cực nhanh nhưng đủ nhiều thời gian làm việc của vật liệu. | 1.250.000 | vn0301925136 | CÔNG TY TNHH THIẾT BỊ Y TẾ LIÊN NHA | IB2500337675 | vn1200337813 | BỆNH VIỆN ĐA KHOA TIỀN GIANG | Đấu thầu rộng rãi | 05/11/2025 | 346/QĐ-BVĐKTG | 05/11/2025 | 3 | Phường Trung An,Tỉnh Đồng Tháp
64 | Xi măng trám phục hình màu A3.5 | Hộp | 30 | Nhật Bản | 3006 | 004427/0131F1630030 | GC | GC Corporation |  |  | Năm 2024 trở về sau | Tăng cường phóng thích Fluoride, độ trong mờ tuyệt vời giúp cải thiện thẩm mỹ, tăng cường tái khoáng hóa từ bên trong, đông cứng cực nhanh nhưng đủ nhiều thời gian làm việc của vật liệu. | 1.250.000 | vn0301925136 | CÔNG TY TNHH THIẾT BỊ Y TẾ LIÊN NHA | IB2500337675 | vn1200337813 | BỆNH VIỆN ĐA KHOA TIỀN GIANG | Đấu thầu rộng rãi | 05/11/2025 | 346/QĐ-BVĐKTG | 05/11/2025 | 3 | Phường Trung An,Tỉnh Đồng Tháp
65 | Dung dịch xử lý bề mặt phục hình | Lọ | 2 | Liechtenstein/Châu Âu |  | 642969AN | Ivoclar Vivadent | Ivoclar Vivadent AG |  |  | Từ năm 2024 trở về sau | Dung dịch xử lý bề mặt phục hình, là trung gian tạo liên kết giữa chất dán và các loại phục hình với thành phần là silane methacrylate, phosphoric acid methacrylate và sulphide methacrylate. | 2.625.000 | vn0110589758 | CÔNG TY TNHH WINGS VINA | IB2500379180 | vnz000023759 | Bệnh viện Bưu Điện | Đấu thầu rộng rãi | 21/10/2025 | 3010/QĐ-BVBĐ-VTTBYT | 21/10/2025 | 2 | Phường Phương Liệt,Thành phố Hà Nội Phường Hai Bà Trưng,Thành phố Hà Nội
66 | Xi măng gắn phục hình | Tuýp | 10 | Liechtenstein/Châu Âu |  | 666126WW | Ivoclar Vivadent | Ivoclar Vivadent AG |  |  | Từ năm 2024 trở về sau | Xi măng gắn dán cố định dùng cho phục hình có độ dày < 2mm. Hệ thống màu đơn giản, độ ổn định màu cao nhờ công thức không chứa amine. Dễ dàng loại bỏ phần thừa. | 2.550.000 | vn0110589758 | CÔNG TY TNHH WINGS VINA | IB2500379180 | vnz000023759 | Bệnh viện Bưu Điện | Đấu thầu rộng rãi | 21/10/2025 | 3010/QĐ-BVBĐ-VTTBYT | 21/10/2025 | 2 | Phường Phương Liệt,Thành phố Hà Nội Phường Hai Bà Trưng,Thành phố Hà Nội
67 | Dụng cụ gắn phục hình | Hộp | 2 | Liechtenstein/Châu Âu |  | 699972AN | Ivoclar Vivadent | Ivoclar Vivadent AG |  |  | Từ năm 2024 trở về sau | Dụng cụ hỗ trợ đặt vật liệu với đầu dính hình cầu đàn hồi giúp dễ dàng di chuyển các vật liệu phục hình nhỏ như inlay, onlay và veneer | 1.275.000 | vn0110589758 | CÔNG TY TNHH WINGS VINA | IB2500379180 | vnz000023759 | Bệnh viện Bưu Điện | Đấu thầu rộng rãi | 21/10/2025 | 3010/QĐ-BVBĐ-VTTBYT | 21/10/2025 | 2 | Phường Phương Liệt,Thành phố Hà Nội Phường Hai Bà Trưng,Thành phố Hà Nội
68 | Composite đặc nano hình cầu phục hồi trước và sau - Tuýp >=3,8g | Tuýp | 20 | Brasil |  | 51487 51488 51489 51490 51491 | 51487 51488 51489 51490 51491 | Vigodent Industria E Comercio LTDA. |  |  | 2024 trở về sau | Composite đặc - vật liệu trám bít các lỗ hỏng trên răng, dùng trong trám răng, trám phòng ngừa, điều trị tủy răng. - Composite đa năng, áp dụng được cho tất cả các xoang trám và phục hồi trực tiếp như inlays, onlays, khiếm khuyết men, phục hồi cạnh cắn răng cửa… - Thành phần chính: hạt Hybrid NANO có độ bền cao, cứng chắc, nhiều màu - Tỷ lệ hạt Hybrid NANO 75% - Dạng đặc, màu A1; A2; A3; A3,5; A4 - Quy cách: Tuýp 4 gam - Tiêu chuẩn chất lượng ISO 13485 | 420.000 | vn0302130894 | CÔNG TY TNHH TRANG THIẾT BỊ NHA KHOA | IB2500074555 | vnz000023635 | Bệnh viện Trường Đại học Trà Vinh | Đấu thầu rộng rãi | 20/10/2025 | 302 /QĐ-BVĐHTV | 20/10/2025 | 3 | Thành phố Trà Vinh,Tỉnh Trà Vinh
69 | Dung dịch xử lý bề mặt phục hình | lọ | 5 | Liechtenstein |  | --- | Ivoclar Vivadent | Ivoclar Vivadent AG |  |  | Từ 2024 trở về sau | Dung dịch xử lý bề mặt phục hình, là trung gian tạo liên kết giữa chất dán và các loại phục hình với thành phần là silane methacrylate, phosphoric acid methacrylate và sulphide methacrylate. | 2.674.100 | vn0110589758 | CÔNG TY TNHH WINGS VINA | IB2500356262 | vn0105486549 | Bệnh viện Trung ương Quân đội 108 | Đấu thầu rộng rãi | 16/10/2025 | 7320/QĐ-BV | 16/10/2025 | 2 | Phường Hai Bà Trưng,Thành phố Hà Nội
70 | Xi măng thủy tinh gắn phục hình | Hộp | 5 | Nhật Bản |  | --- | GC Corporation | GC Corporation |  |  | Từ 2024 trở về sau | Hỗn hợp xi măng gắn các loại phục hình sứ, kim loại, nhựa. Xi măng chứa các hạt độn thủy tinh được nghiền mịn cho độ dày mảng chỉ 10 micron. Đặc tính đông cứng nhanh, có thể loại bỏ phần dư thừa sau 60 giây khi sử dụng. Độ bền liên kết cao nhờ công nghệ cải tiến nhựa, giảm thiểu tối đa ê buốt sau khi sử dụng | 2.752.800 | vn0110589758 | CÔNG TY TNHH WINGS VINA | IB2500356262 | vn0105486549 | Bệnh viện Trung ương Quân đội 108 | Đấu thầu rộng rãi | 16/10/2025 | 7320/QĐ-BV | 16/10/2025 | 2 | Phường Hai Bà Trưng,Thành phố Hà Nội
71 | Xi măng gắn phục hình | Hộp | 2 | Nhật |  | PP2500258833 | GC | GC |  |  | Năm 2025 | Dùng để gắn các phục hình kim loại, sứ, mão, cầu răng. Đóng gói gồm 1 lọ bột 15g + 1 lọ dung dịch trộn. | 2.310.000 | vn0316112694 | DOANH NGHIỆP TƯ NHÂN THIẾT BỊ Y TẾ HIẾU DƯƠNG | IB2500279728 | vn0306213284 | TRUNG TÂM Y TẾ KHU VỰC CẦN GIỜ | Đấu thầu rộng rãi | 10/10/2025 | 86/QĐ-TTYT | 10/10/2025 | 3 | Huyện Cần Giờ,TP. Hồ Chí Minh
72 | Trụ phục hình cho thân trụ răng đa hướng, kết nối côn, thẳng | Cái | 100 | Israel | 9021 | CM-Nxxxx CM-Sxxxx CM-Wxxxx | CM-Nxxxx CM-Sxxxx CM-Wxxxx | MIS Implants Technologies Ltd. |  |  | Sản xuất từ năm 2025 trở đi. | Trụ phục hình cho thân trụ răng đa hướng kết nối côn thẳng - Vật liệu: titanium - Dạng thẳng, kết nối côn - Đường kính 4.8mm, chiều cao nướu 1, 2, 3, 4, 5mm. Lực vặn 30Ncm - Phần kết nối phía trên 2.0mm - Tương thích chân răng (implant) kết nối côn 12 độ. - Đạt tiêu chuẩn ISO, CE | 2.122.000 | vn0304259413 | CÔNG TY TNHH Y NHA KHOA 3D | IB2500279984 | vn0309747559 | Bệnh viện Quân y 175 | Đấu thầu rộng rãi | 18/09/2025 | 4473/QĐ-BV | 18/09/2025 | 3 | Quận Gò Vấp,TP. Hồ Chí Minh
73 | Phục hình tạm tức thì Acrylic Hybrid (Cylinder Lab) | Hàm | 5 | Công ty cổ phần Nguyễn Việt Tiên |  | AX009 | 373785 | Việt Nam |  |  | 2025 trở về sau | Hàm giả tức thì cố định trên implant là một loại hàm tháo lắp được nâng đỡ bởi các implant dùng để thay thế cho răng thật phục hình trên Implant và thực hiện chức năng ăn nhai. • Cấu tạo: hàm nhựa (nền hàm), răng nhựa và thanh ngang kết nối với nhau qua clynder, Tạo 1 đơn vị hàm giả tức thì cố định trên implant • Chất liệu: * Hàm nhựa phủ ngoài khung sườn: nhựa cứng * Răng nhựa composite * Thanh ngang: hợp kim crom-cobalt * Cylinder Lab : hợp kim - Lớp nền của răng mềm, liên kết tốt với vật liệu nền hàm, lớp trên cùng có độ cứng cao. • Kích thước: Theo chỉ định của bác sĩ lấy mẫu dấu (kích thước, vị trí, màu răng...) từ mẫu hàm của người bệnh. Lab thực hiện đúng với mẫu dấu, chỉ định của Bác sĩ. • Yêu cầu khi sử dụng: * Đạt tiêu chuẩn thẩm mỹ, khít sát với cùi răng. * Đảm bảo chất lượng sử dụng, không dẫn nhiệt, không gây kích ứng, không cộm, không gây tổn thương nướu và niêm mạc miệng, tạo cảm giác dễ chịu khi sử dụng. và không ảnh hưởng đến sức khỏe bệnh nhân. • Bảo hành 6 tháng. • Qui cách đóng gói: Gói/ hàm • Tiêu chuẩn chất lượng: ISO13485:2016 | 5.500.000 | vn0304268351 | CÔNG TY CỔ PHẦN NGUYỄN VIỆT TIÊN | IB2500282020 | vn0301514626 | Bệnh Viện An Bình | Đấu thầu rộng rãi | 05/09/2025 | 1090/QĐ-BVAB | 15/08/2025 | 2 | Quận 5,TP. Hồ Chí Minh
74 | Thiết kế trụ phục hình cá nhân từ phôi | Cái | 20 | Công ty cổ phần Nguyễn Việt Tiên |  | CUS001 | 373785 | Việt Nam |  |  | 2025 trở về sau | Phục hình cắt thân trụ (Premill BV/ NK) răng trong cấy ghép chân răng có bắt vít dùng kết nối chân răng được cấy ghép với phục hình răng bên trên trong trường hợp mất 1 hoặc nhiều răng liền kề. - Cấu tạo Phục hình cắt thân trụ Abutment (BV, NK gửi Premill) bằng máy cắt Máy cắt CAD/CAM Coritec 350i PRO - Chất liệu: Titanium - Kích thước: Theo mẫu hàm được lấy khuôn trong miệng người bệnh, yêu cầu của Bác sĩ phù hợp với kích thước và vị trí răng của bệnh nhân (tất cả các loại răng). - Yêu cầu chất lượng khi sử dụng: * Đạt tiêu chuẩn thẩm mỹ, khít sát với thân trụ implant * Đảm bảo chất lượng sử dụng, không dẫn nhiệt, không gây kích ứng niêm mạc miệng, không cộm, không gây tổn thương nướu. Tạo cảm giác dễ chịu khi sử dụng và không ảnh hưởng đến sức khỏe bệnh nhân, dễ dàng điều chỉnh theo nhu cầu điều trị. - Quy cách đóng gói: Gói/ cái - Tiêu chuẩn chất lượng: ISO 13485:2016 | 800.000 | vn0304268351 | CÔNG TY CỔ PHẦN NGUYỄN VIỆT TIÊN | IB2500282020 | vn0301514626 | Bệnh Viện An Bình | Đấu thầu rộng rãi | 05/09/2025 | 1090/QĐ-BVAB | 15/08/2025 | 2 | Quận 5,TP. Hồ Chí Minh
75 | Phục hình thân trụ răng trong cấy ghép chân răng có bắt vít (răng không liền kề) | Gói | 30 | Việt Nam |  | ABU012 | 373785 | Công ty cổ phần Nguyễn Việt Tiên |  |  | 2025 trở về sau | Phục hình thân trụ răng trong cấy ghép chân răng có bắt vít dùng kết nối chân răng được cấy ghép với phục hình răng bên trên bao gồm bắt vit trong trường hợp mất 1 hoặc nhiều răng không liền kề, không bao gồm sứ. - Cấu tạo: Gồm 2 phần chính là Trụ chân răng và Vít kết nối, có nhiệm vụ làm trụ chống đỡ cho mão sứ, tạo thành liên kết vững chắc cho mão sứ và Implant. - Chất liệu: Titanium nguyên khối. - Kích thước: Theo chỉ định của Bác Sĩ , mẫu dấu lấy từ miệng người bệnh, phù hợp với vị trí và kích thước răng của người bệnh. - Hỗ trợ kỹ thuật khi Bệnh viện có yêu cầu. - Yêu cầu khi sử dụng: Không gây kích ứng trong môi trường miệng, dễ dàng điều chỉnh theo nhu cầu điều trị. - Quy cách đóng gói: 1 cái/gói Tiêu chuẩn sản xuất ISO | 1.300.000 | vn0304268351 | CÔNG TY CỔ PHẦN NGUYỄN VIỆT TIÊN | IB2500184457 | vn0302203609 | Bệnh viện Đại học Y Dược Thành phố Hồ Chí Minh | Đấu thầu rộng rãi | 03/09/2025 | 2557/QĐ-BVĐHYD | 03/09/2025 | 2 | Quận 5,TP. Hồ Chí Minh
76 | Phục hình cắt thân trụ răng trong cấy ghép chân răng có bắt vít (răng liền kề) | Gói | 50 | Việt Nam |  | CUS001 | 373785 | Công ty cổ phần Nguyễn Việt Tiên |  |  | 2025 trở về sau | Phục hình cắt thân trụ răng trong cấy ghép chân răng có bắt vít dùng kết nối chân răng được cấy ghép với phục hình răng bên trên trong trường hợp mất 1 hoặc nhiều răng liền kề - Chất liệu: Titanium - Kích thước: Phù hợp với vị trí và kích thước răng của người bệnh. - Quy cách đóng gói: 1 cái/gói Tiêu chuẩn sản xuất ISO | 800.000 | vn0304268351 | CÔNG TY CỔ PHẦN NGUYỄN VIỆT TIÊN | IB2500184457 | vn0302203609 | Bệnh viện Đại học Y Dược Thành phố Hồ Chí Minh | Đấu thầu rộng rãi | 03/09/2025 | 2557/QĐ-BVĐHYD | 03/09/2025 | 2 | Quận 5,TP. Hồ Chí Minh
77 | Thước đo sự cân đối của khuôn mặt (cung hàm) trong phục hình răng | Cái | 13 | Nhật |  | Tension gauge | YDM Corporation | YDM Corporation |  |  | 2024 trở về sau | Thước đo sự cân đối của khuôn mặt (cung hàm) trong phục hình răng - Chất liệu: Thép không gỉ - Kích thước: Chiều dài hai thành ngoài 10.5cm . Chiều dài lòng trong hoặc ngoài 8.5cm. Chiều ngang lòng trong thước 6.3cm. - Tiêu chuẩn sản xuất: ISO | 3.035.000 | vn0311229963 | CÔNG TY TRÁCH NHIỆM HỮU HẠN MỘT THÀNH VIÊN CÔNG NGHỆ CAO VÀ THƯƠNG MẠI QUỐC TẾ HẢI LONG | IB2500184457 | vn0302203609 | Bệnh viện Đại học Y Dược Thành phố Hồ Chí Minh | Đấu thầu rộng rãi | 03/09/2025 | 2557/QĐ-BVĐHYD | 03/09/2025 | 2 | Quận 5,TP. Hồ Chí Minh
78 | Mẫu hàm 3D trong phục hình có sử dụng lấy dấu bằng máy kỹ thuật số 3D | Cái | 40 | Việt Nam |  | KTS005 | 373785 | Công ty cổ phần Nguyễn Việt Tiên |  |  | 2025 trở về sau | Mặt dán làm bằng lớp răng sứ mỏng có hình dáng và kích thước như răng thật được dán lên mặt trước của răng bằng một loại keo đặc biệt, trong trường hợp răng bị thưa, sứt mẻ, nhiễm màu. - Cấu tạo: Khung sườn có độ dày trong khoảng 0.25 - 0.5mm - Chất liệu: Lithium disilicate hoặc tương đương - Kích thước: Tùy theo kích thước răng của bệnh nhân, lắp thiết kế lên hàm, phù hợp theo từng chỉ định của bác sĩ. - Hỗ trợ kỹ thuật viên phối hợp với Bác sĩ của Bệnh viện để hoàn thiện sản phẩm. - Yêu cầu chất lượng khi sử dụng: Màu răng phải đúng theo bảng so màu Bác sĩ đã lấy trên người bệnh, tạo cảm giác thoải mái cho người sử dụng. - Bảo hành tối thiểu 10 năm. - Đóng gói: Gói/ 1 cái. Tiêu chuẩn sản xuất ISO | 350.000 | vn0304268351 | CÔNG TY CỔ PHẦN NGUYỄN VIỆT TIÊN | IB2500184457 | vn0302203609 | Bệnh viện Đại học Y Dược Thành phố Hồ Chí Minh | Đấu thầu rộng rãi | 03/09/2025 | 2557/QĐ-BVĐHYD | 03/09/2025 | 2 | Quận 5,TP. Hồ Chí Minh
79 | Xi măng gắn sứ tự xoi mòn, lưỡng trùng hợp phục hình răng sáng | Hộp | 25 | Đức | Vật tư y tế | 56877 | 3M™ RELYX™ U200 | 3M Deutschland GmbH |  |  | 2024 trở về sau | Xi măng nhựa tự dán lưỡng trùng hợp trộn thủ công, có chứa acrylate hai chức năng. Tỷ lệ hạt độn vô cơ khoảng 43% thể tích, kích cỡ hạt vào khoảng 12.5pm (D '90%). Tỷ lệ trộn, theo thể tích, là lphần nền : lphần xúc tác được đóng gói theo dạng ống chứa clicke. Độ bền dán lên men răng Ế30 Mpa, ngà răng l20 Mpa. Mức pH trở về trung tính sau khi đông cứng 24h | 2.294.800 | vn0312873810 | CÔNG TY TNHH MỘT THÀNH VIÊN DƯỢC PHẨM ĐẠI LỢI | IB2400440860 | vn0301483696 | Bệnh Viện Răng Hàm Mặt Thành Phố Hồ Chí Minh | Đấu thầu rộng rãi | 09/08/2025 | 725/QĐ-BVRHM | 08/08/2025 | 3 | Quận 1,TP. Hồ Chí Minh
80 | Xi măng gắn sứ tự xoi mòn, lưỡng trùng hợp phục hình răng tối màu | Hộp | 30 | Đức | Vật tư y tế | 56878 | 3M™ RELYX™ U200 | 3M Deutschland GmbH |  |  | 2024 trở về sau | Xi măng nhựa tự dán lưỡng trùng hợp trộn thủ công, có chứa acrylate hai chức năng. Tỷ lệ hạt độn vô cơ khoảng 43% thể tích, kích cỡ hạt vào khoảng 12.5pm (D 90%). Tỷ lệ trộn, theo thể tích, là l phần nền : l phần xúc tác được đóng gói theo dạng ống chứa clicke. | 2.294.800 | vn0312873810 | CÔNG TY TNHH MỘT THÀNH VIÊN DƯỢC PHẨM ĐẠI LỢI | IB2400440860 | vn0301483696 | Bệnh Viện Răng Hàm Mặt Thành Phố Hồ Chí Minh | Đấu thầu rộng rãi | 09/08/2025 | 725/QĐ-BVRHM | 08/08/2025 | 3 | Quận 1,TP. Hồ Chí Minh
81 | Xi măng gắn phục hình | Hộp | 5 | Nhật Bản |  | Xi măng gắn cầu mão GC Fuji Plus | Xi măng gắn cầu mão GC Fuji Plus | GC Corporation Fuji Oyama Factory |  |  | 2024 trở về sau | Đạt tiêu chuẩn ISO 13485 | 1.740.000 | vn3200239256 | CÔNG TY TRÁCH NHIỆM HỮU HẠN DƯỢC PHẨM LAN TIẾN | IB2500262883 | vn3200638500 | Trung tâm Y tế Khu vực Triệu Phong | Chào hàng cạnh tranh | 04/08/2025 | 353/QĐ-TTYT | 29/07/2025 | 3 | Huyện Triệu Phong,Tỉnh Quảng Trị
82 | Khung dùng trong chấn thương - chỉnh hình và phục hồi chức năng [Cố định ngoài qua gối] | Bộ | 2 | Việt Nam | 9021 | CDN-CK4.4 | Cao Khả | Cao Khả |  |  | 2025 | * Gồm 2 thanh ren thép 316 đường kính 8mm, dài 650mm, 12 khối chữ nhật, 24 đai ốc, 12 bulông thép không rỉ. * Bộ gồm 1 khung và 6 đinh răng Schanz 5.0mm. | 1.515.000 | vn0314994190 | CÔNG TY TNHH VẬT TƯ Y TẾ 2A | IB2500241593 | vn1600360817 | Bệnh viện Đa khoa khu vực tỉnh An Giang | Đấu thầu rộng rãi | 04/08/2025 | 323/QĐ-BV | 01/08/2025 | 2 | Thành phố Châu Đốc,Tỉnh An Giang
83 | Khung dùng trong chấn thương - chỉnh hình và phục hồi chức năng [Cố định ngoài liên mấu chuyển (Hoffmann)] | Bộ | 6 | Việt Nam | 9021 | CDN-CK6.H.4 | Cao Khả | Cao Khả |  |  | 2025 | * Gồm 1 thanh trơn thép 316 đường kính 8mm, 2 hệ thống cặp đinh thép không rỉ và nhôm. * Bộ gồm 1 khung và 5 đinh răng Schanz 5.0mm. | 1.280.000 | vn0314994190 | CÔNG TY TNHH VẬT TƯ Y TẾ 2A | IB2500241593 | vn1600360817 | Bệnh viện Đa khoa khu vực tỉnh An Giang | Đấu thầu rộng rãi | 04/08/2025 | 323/QĐ-BV | 01/08/2025 | 2 | Thành phố Châu Đốc,Tỉnh An Giang
84 | Khung dùng trong chấn thương - chỉnh hình và phục hồi chức năng [Cố định ngoài gần khớp] | Bộ | 12 | Việt Nam | 9021 | CDN-CK3.4 | Cao Khả | Cao Khả |  |  | 2025 | Gồm 1 thanh cong đường kính 8mm, 1 thanh thẳng đường kính 8mm, 1 thanh răng đường kính 6mm thép 316, 12 khối chữ nhật, 25 bu lông, 4 đai ốc thép không rỉ. Bộ gồm 1 khung và 6 đinh răng Schanz 5.0mm | 1.604.000 | vn0314994190 | CÔNG TY TNHH VẬT TƯ Y TẾ 2A | IB2500241593 | vn1600360817 | Bệnh viện Đa khoa khu vực tỉnh An Giang | Đấu thầu rộng rãi | 04/08/2025 | 323/QĐ-BV | 01/08/2025 | 2 | Thành phố Châu Đốc,Tỉnh An Giang
85 | Khung dùng trong chấn thương - chỉnh hình và phục hồi chức năng [Cố định ngoài Chữ T] | Bộ | 8 | Việt Nam | 9021 | CDN-CK2.4 | Cao Khả | Cao Khả |  |  | 2025 | Gồm 2 thanh ren thép 316 đường kính 8mm dài 330mm, 2 thanh ren thép 316 đường kính 6mm dài 160-180mm, 12 khối chữ nhật, 10 bu lông, 28 đai ốc thép không rỉ. Bộ gồm 1 khung và 5 đinh răng Schanz 5.0mm. | 1.301.000 | vn0314994190 | CÔNG TY TNHH VẬT TƯ Y TẾ 2A | IB2500241593 | vn1600360817 | Bệnh viện Đa khoa khu vực tỉnh An Giang | Đấu thầu rộng rãi | 04/08/2025 | 323/QĐ-BV | 01/08/2025 | 2 | Thành phố Châu Đốc,Tỉnh An Giang
86 | Khung dùng trong chấn thương - chỉnh hình và phục hồi chức năng [Cố định ngoài cẳng chân Muller] | Bộ | 8 | Việt Nam | 9021 | CDN-CK1.4 | Cao Khả | Cao Khả |  |  | 2025 | Gồm 2 thanh ren đường kính 8mm dài 330mm thép 316, 8 khối chữ nhật, 8 bu lông, 16 đai ốc thép không rỉ. Bộ gồm 1 khung và 4 đinh răng Schanz 5.0mm. | 1.123.000 | vn0314994190 | CÔNG TY TNHH VẬT TƯ Y TẾ 2A | IB2500241593 | vn1600360817 | Bệnh viện Đa khoa khu vực tỉnh An Giang | Đấu thầu rộng rãi | 04/08/2025 | 323/QĐ-BV | 01/08/2025 | 2 | Thành phố Châu Đốc,Tỉnh An Giang
87 | Khung dùng trong chấn thương - chỉnh hình và phục hồi chức năng [Cố định ngoài khung chậu] | Bộ | 6 | Việt Nam | 9021 | CDN-CK7.4 | Cao Khả | Cao Khả |  |  | 2025 | *Gồm 2 thanh cong thép 316 đường kính 8mm; 3 thanh ren thép 316 đường kính 6mm dài 360mm, 380mm, 400mm; 14 khối chữ nhật; 26 bulông; 12 đai ốc thép không rỉ. * Bộ gồm 1 khung và 4 đinh răng Schanz 5.0mm. | 1.332.000 | vn0314994190 | CÔNG TY TNHH VẬT TƯ Y TẾ 2A | IB2500241593 | vn1600360817 | Bệnh viện Đa khoa khu vực tỉnh An Giang | Đấu thầu rộng rãi | 04/08/2025 | 323/QĐ-BV | 01/08/2025 | 2 | Thành phố Châu Đốc,Tỉnh An Giang
88 | Nẹp dùng trong chấn thương -chỉnh hình và phục hồi chức năng | Bộ | 100 | Việt Nam |  | - | - | - |  | - | 2024 trở về sau | Chất liệu gỗ Kích thước: từ 60cm đến 120cm. Sản phẩm đã được gia công mài mịn các bề mặt. Có độ dẻo và độ đàn hồi nhất định làm giá đỡ cho xương bị gãy. Màu sắc và vân gỗ tự nhiên. Quy cách: Bộ 10 thanh | 86.250 | vn1800665083 | CÔNG TY TNHH TRANG THIẾT BỊ Y TẾ MIỀN TÂY | IB2500279121 | vn2200175730 | TRUNG TÂM Y TẾ THỊ XÃ VĨNH CHÂU | Chào hàng cạnh tranh | 24/07/2025 | 42 | 22/07/2025 | 1 | Thị Xã Vĩnh Châu,Tỉnh Sóc Trăng
89 | Chất làm đầy da Tạo hình đường nét khuôn môi, miệng, tạo môi cong , khắc phục môi hở | Ống | 100 | Ý |  | Regenyal Idea Lips | Regenyal Laboratories S.R.L | Regenyal Laboratories S.R.L |  |  | 2024 và 2025 | "- Thành phần: Acid Hyaluronic từ 1,2% -3,2% ( Tương đương 12mg/ml - 32mg/ml) liên kết chéo, Phosphate buffer, nước cất. - Dạng gel tinh khiết, trong suốt, đặc tính nhờn và đàn hồi cao. - Được dùng để điều trị các khiếm khuyết ở các khu vực sau của khuôn mặt: làm đầy, tái tạo thể tích môi, tạo hình đường nét khuôn môi, miệng, tạo môi cong tự nhiên, khắc phục môi hở, bất cân xứng. - Vô khuẩn." | 4.800.000 | vn0312199408 | CÔNG TY CỔ PHẨN SẢN XUẤT THƯƠNG MẠI ĐẦU TƯ TÂN BÌNH | IB2500167760 | vn0301394608 | Bệnh viện Da Liễu | Đấu thầu rộng rãi | 16/07/2025 | 619/QĐ-BVDL | 16/07/2025 | 2 | Quận 3,TP. Hồ Chí Minh
90 | Burn out Cyliner đúc phục hình trên multi | Cái | 6 | Pháp | 9018 | MUC300/MUNC300 | Anthogyr | Anthogyr SAS |  |  | 2024;2025 | Bộ phận kết nối được làm từ nhựa Peek, Dùng để đúc kết nối phục hình sau cùng trên trụ phục hình và mão răng giả ở trên. | 892.000 | vn0314565360 | CÔNG TY TNHH THƯƠNG MẠI SIV | IB2500103693 | vn0302436748 | Bệnh viện Răng Hàm Mặt Trung ương Thành phố Hồ Chí Minh | Đấu thầu rộng rãi | 07/07/2025 | 719/QĐ-RHMTW | 04/07/2025 | 2 | Quận 5,TP. Hồ Chí Minh
91 | Ốc phục hình trên multi | Cái | 20 | Pháp | 9018 | MU140 | Anthogyr | Anthogyr SAS |  |  | 2024;2025 | Ốc phục hình sau cùng được làm từ hợp kim titanium.Là kết nối bắt buộc để gắn chặt giữa Trụ phục hình và mão răng giả ở trên. | 697.000 | vn0314565360 | CÔNG TY TNHH THƯƠNG MẠI SIV | IB2500103693 | vn0302436748 | Bệnh viện Răng Hàm Mặt Trung ương Thành phố Hồ Chí Minh | Đấu thầu rộng rãi | 07/07/2025 | 719/QĐ-RHMTW | 04/07/2025 | 2 | Quận 5,TP. Hồ Chí Minh
92 | Trụ phục hình cho thân trụ răng đa hướng, kết nối côn, nghiêng | Cái | 65 | Israel | 90219000 | CM-SOxxx CM-WOxxx | CM-SOxxx CM-WOxxx | MIS Implants Technologies Ltd. |  |  | Từ năm 2023 trở về sau | Trụ phục hình cho thân trụ răng đa hướng kết nối côn 12 độ nghiêng - Vật liệu: titanium. - Dạng nghiêng 17, 30 độ - Đường kính 4,8mm, chiều cao nướu 1; 2mm. - Tương thích chân răng (implant) kết nối côn 12 độ. | 2.682.000 | vn0304259413 | CÔNG TY TNHH Y NHA KHOA 3D | IB2500103693 | vn0302436748 | Bệnh viện Răng Hàm Mặt Trung ương Thành phố Hồ Chí Minh | Đấu thầu rộng rãi | 07/07/2025 | 719/QĐ-RHMTW | 04/07/2025 | 2 | Quận 5,TP. Hồ Chí Minh
93 | Trụ phục hình nghiêng | Cái | 25 | Thụy Sỹ, Mỹ | 9021 | 022.2152, 022.2154, 022.4152,…. | Straumann | Straumann Villeret SA; Straumann Manufacturing Inc; Institut Straumann AG |  |  | 2024;2025 | Trụ phục hình nghiêng dùng cho hệ thống strauman. Chất liệu: Titanium. Nhiều kích cỡ | 6.975.000 | vn0314565360 | CÔNG TY TNHH THƯƠNG MẠI SIV | IB2500103693 | vn0302436748 | Bệnh viện Răng Hàm Mặt Trung ương Thành phố Hồ Chí Minh | Đấu thầu rộng rãi | 07/07/2025 | 719/QĐ-RHMTW | 04/07/2025 | 2 | Quận 5,TP. Hồ Chí Minh
94 | Trụ phục hình thẳng các loại | Cái | 15 | Thụy Sỹ, Mỹ | 9021 | 022.2748P, 022.2749P, 022.2754P, 022.4749P, 022.4754P…. | Straumann | Straumann Villeret SA; Straumann Manufacturing Inc; Institut Straumann AG |  |  | 2024;2025 | Trụ phục hình được làm từ hợp kim titanium. Là kết nối bắt buộc giữa trụ chân răng Trụ chân răng và mão răng giả ở trên, đường kính 3.5-6.5, chiều cao từ 1-3 mm | 4.775.000 | vn0314565360 | CÔNG TY TNHH THƯƠNG MẠI SIV | IB2500103693 | vn0302436748 | Bệnh viện Răng Hàm Mặt Trung ương Thành phố Hồ Chí Minh | Đấu thầu rộng rãi | 07/07/2025 | 719/QĐ-RHMTW | 04/07/2025 | 2 | Quận 5,TP. Hồ Chí Minh
95 | Ốc phục hình (multi abutment, abutment các loại) | Cái | 20 | Pháp | 9018 | OPTS160, OPMU160 | Anthogyr | Anthogyr SAS |  |  | 2024;2025 | Ốc phục hình sau cùng được làm từ hợp kim titanium.Là kết nối bắt buộc để gắn chặt giữa Trụ cấy ghép chân răng và mão răng giả ở trên | 680.000 | vn0314565360 | CÔNG TY TNHH THƯƠNG MẠI SIV | IB2500103693 | vn0302436748 | Bệnh viện Răng Hàm Mặt Trung ương Thành phố Hồ Chí Minh | Đấu thầu rộng rãi | 07/07/2025 | 719/QĐ-RHMTW | 04/07/2025 | 2 | Quận 5,TP. Hồ Chí Minh
96 | Trụ phục hình cho thân trụ răng đa hướng, kết nối côn, thẳng | Cái | 65 | Israel | 90219000 | CM-Nxxxx CM-Sxxxx CM-Wxxxx | CM-Nxxxx CM-Sxxxx CM-Wxxxx | MIS Implants Technologies Ltd. |  |  | Từ năm 2023 trở về sau | Trụ phục hình cho thân trụ răng đa hướng kết nối côn 12 độ thẳng - Vật liệu: titanium - Dạng thẳng - Đường kính 4.8mm, chiều cao nướu 1, 2, 3, 4, 5mm. - Chiều cao phần trên Multi 2,0mm - Tương thích chân răng (implant) kết nối côn 12 độ. | 2.122.000 | vn0304259413 | CÔNG TY TNHH Y NHA KHOA 3D | IB2500103693 | vn0302436748 | Bệnh viện Răng Hàm Mặt Trung ương Thành phố Hồ Chí Minh | Đấu thầu rộng rãi | 07/07/2025 | 719/QĐ-RHMTW | 04/07/2025 | 2 | Quận 5,TP. Hồ Chí Minh
97 | Trụ phục hình cá nhân hóa | Cái | 20 | Thụy Sỹ, Mỹ | 9021 | 022.0028, 022.0030, 022.0034…. | Straumann | Straumann Villeret SA; Straumann Manufacturing Inc; Institut Straumann AG |  |  | 2024;2025 | Trụ phục hình được làm từ hợp kim titanium xử lý phù hợp cho từng cá nhân | 4.025.000 | vn0314565360 | CÔNG TY TNHH THƯƠNG MẠI SIV | IB2500103693 | vn0302436748 | Bệnh viện Răng Hàm Mặt Trung ương Thành phố Hồ Chí Minh | Đấu thầu rộng rãi | 07/07/2025 | 719/QĐ-RHMTW | 04/07/2025 | 2 | Quận 5,TP. Hồ Chí Minh
98 | Trụ phục hình Multi thẳng (Abutment multi thẳng) | Cái | 4 | Đức | 9021 | Trụ nối chân răng nhân tạo - SICvantage Multi-Unit Abutment "Safe on Four" ( các kích cỡ ) (gắn lâu dài trong cơ thể) Mã ký hiệu: SIC-950710/950711/ 950912/950713 | SIC | SIC invent AG |  |  | 2023-2024-2025 | Chất liệu hợp kim Tương thích với chân răng nhân tạo | 3.365.000 | vn0312024302 | CÔNG TY CỔ PHẦN TRANG THIẾT BỊ Y NHA KHOA VIỆT ĐĂNG | IB2500144187 | vn0107783219 | Viện Y học phòng không không quân | Đấu thầu rộng rãi | 29/06/2025 | KQ2500144187_2506281119 | 28/06/2025 | 2 | Quận Thanh Xuân,Thành phố Hà Nội
99 | Phục hình Cercon/IPL | Răng | 20 | Việt Nam |  | HH35 | HH35 | Việt Nam |  |  | 2025 | Cấu tạo : khung sườn và lớp men sứ phủ bên ngoài +Khung sườn: sườn Cercon có độ dày 0,4-0,6mm, nung ở nhiệt độ cao 1500oC, độ bền uốn 750 Mpa, độ trong mờ 49%, hệ số giãn nở nhiệt 10,1 +Lớp men sứ bên ngoài : Sứ Noritake có nguồn gốc xuất xứ Nhật | 1.200.000 | vn0106797339 | Công ty TNHH Hùng Hân | IB2500144187 | vn0107783219 | Viện Y học phòng không không quân | Đấu thầu rộng rãi | 29/06/2025 | KQ2500144187_2506281119 | 28/06/2025 | 2 | Quận Thanh Xuân,Thành phố Hà Nội
100 | Trụ phục hình Multi thẳng (Abutment Multi thẳng) | Cái | 15 | Hàn Quốc | 9021 | Trụ nối chân răng nhân tạo UF Conical Abutment UCA (các cỡ) (gắn lâu dài trong cơ thể). Chủ sở hữu: Dio Corporation.)./Trụ nối chân răng nhân tạo UF(II) Multi Straight Abutment MSA(các cỡ) (gắn lâu dài trong cơ thể). Chủ sở hữu: Dio Corporation. Hàng mới 100% Mã ký hiệu: DIO-UCA/DIO-MSA | DIO | DIO Corporation |  |  | 2023-2024-2025 | Chất liệu: Titanium G.4 Lưu giữ răng phục hình bằng ốc kết nối. Tương thích với chân răng nhân tạo | 1.915.000 | vn0312024302 | CÔNG TY CỔ PHẦN TRANG THIẾT BỊ Y NHA KHOA VIỆT ĐĂNG | IB2500144187 | vn0107783219 | Viện Y học phòng không không quân | Đấu thầu rộng rãi | 29/06/2025 | KQ2500144187_2506281119 | 28/06/2025 | 2 | Quận Thanh Xuân,Thành phố Hà Nội
101 | Trụ phục hình Multi nghiêng 16, 30 độ (Abutment multi nghiêng) | Cái | 4 | Đức | 9021 | Trụ nối chân răng nhân tạo - SICvantage Multi-Unit Abutment "Safe on Four" ( các kích cỡ ) (gắn lâu dài trong cơ thể) Mã ký hiệu: SIC950716/950717/ 950718/950719 | SIC | SIC invent AG |  |  | 2023-2024-2025 | Chất liệu hợp kim Tương thích với chân răng nhân tạo | 4.365.000 | vn0312024302 | CÔNG TY CỔ PHẦN TRANG THIẾT BỊ Y NHA KHOA VIỆT ĐĂNG | IB2500144187 | vn0107783219 | Viện Y học phòng không không quân | Đấu thầu rộng rãi | 29/06/2025 | KQ2500144187_2506281119 | 28/06/2025 | 2 | Quận Thanh Xuân,Thành phố Hà Nội
102 | Trụ phục hình Multi nghiêng 20, 30 độ (Abutment Multi nghiêng) | Cái | 10 | Hàn Quốc | 9021 | Trụ nối chân răng nhân tạo UF Multi Unit Abutment UMA (các cỡ) (gắn lâu dài trong cơ thể/ Trụ nối chân răng nhân tạo UF(II) Multi Angled Abutment MAA (các cỡ) H (gắn lâu dài trong cơ thể) Mã ký hiệu: DIO-UMA/DIO-MAA | DIO | DIO Corporation |  |  | 2023-2024-2025 | Chất liệu: Titanium G.4 Lưu giữ răng phục hình bằng ốc kết nối. Tương thích với chân răng nhân tạo | 2.430.000 | vn0312024302 | CÔNG TY CỔ PHẦN TRANG THIẾT BỊ Y NHA KHOA VIỆT ĐĂNG | IB2500144187 | vn0107783219 | Viện Y học phòng không không quân | Đấu thầu rộng rãi | 29/06/2025 | KQ2500144187_2506281119 | 28/06/2025 | 2 | Quận Thanh Xuân,Thành phố Hà Nội
103 | Trụ phục hình thẳng (Abutment thẳng) | Cái | 30 | Hàn Quốc | 9021 | Trụ nối chân răng nhân tạo Submerged Cemented Abutment SSCA (các cỡ) (gắn lâu dài trong cơ thể). Mã ký hiệu: DIO-SSCA (các cỡ) | DIO | DIO Corporation |  |  | 2023-2024-2025 | Chất liệu: Titanium Chiều cao lợi: 1mm, 2mm, 3mm, 4mm, 5mm Tương thích với chân răng nhân tạo | 1.260.000 | vn0312024302 | CÔNG TY CỔ PHẦN TRANG THIẾT BỊ Y NHA KHOA VIỆT ĐĂNG | IB2500144187 | vn0107783219 | Viện Y học phòng không không quân | Đấu thầu rộng rãi | 29/06/2025 | KQ2500144187_2506281119 | 28/06/2025 | 2 | Quận Thanh Xuân,Thành phố Hà Nội
104 | Trụ phục hình | Cái | 8 | Thụy Sỹ ; Mỹ | 9021 | 022.4325;022.4326;…022.4335;022.4336;… | Straumann | Straumann Villeret SA; Straumann Manufacturing Inc; Institut Straumann AG |  |  | 2024;2025 | Trụ phục hình được làm từ hợp kim titanium dùng cho phục hình sau cùng | 4.488.500 | vn0314565360 | CÔNG TY TNHH THƯƠNG MẠI SIV | IB2500144187 | vn0107783219 | Viện Y học phòng không không quân | Đấu thầu rộng rãi | 29/06/2025 | KQ2500144187_2506281119 | 28/06/2025 | 2 | Quận Thanh Xuân,Thành phố Hà Nội
105 | Trụ phục hình thẳng (Abutment thẳng) | Cái | 14 | Đức | 9021 | Trụ nối chân răng nhân tạo - SICvantage Standard Abutment ( Các Cỡ ) (gắn lâu dài trong cơ thể) Mã ký hiệu: SIC-9506…. | SIC | SIC invent AG |  |  | 2023-2024-2025 | Chất liệu hợp kim Titanium. Đường kính: Phân loại lựa chọn theo chỉ thị màu cho răng cửa, răng tiền hàm, răng hàm. Chiều cao lợi 1;2;3;5mm cho răng trước: 1;3;5 cho răng sa | 2.000.000 | vn0312024302 | CÔNG TY CỔ PHẦN TRANG THIẾT BỊ Y NHA KHOA VIỆT ĐĂNG | IB2500144187 | vn0107783219 | Viện Y học phòng không không quân | Đấu thầu rộng rãi | 29/06/2025 | KQ2500144187_2506281119 | 28/06/2025 | 2 | Quận Thanh Xuân,Thành phố Hà Nội
106 | Trụ phục hình nghiêng (Abutment nghiêng) | Cái | 10 | Hàn Quốc | 9021 | Trụ nối chân răng nhân tạo Angled abutment -SSAA (các cỡ) (gắn lâu dài trong cơ thể). Mã ký hiệu: DIO-SSAA | DIO | DIO Corporation |  |  | 2023-2024-2025 | Chất liệu: Titanium Chiều cao lợi: 1.5mm, 2mm, 3mm, 4mm, 5mm Góc nghiêng phục hình: 15 và 25 độ Tương thích với chân răng nhân tạo | 1.355.000 | vn0312024302 | CÔNG TY CỔ PHẦN TRANG THIẾT BỊ Y NHA KHOA VIỆT ĐĂNG | IB2500144187 | vn0107783219 | Viện Y học phòng không không quân | Đấu thầu rộng rãi | 29/06/2025 | KQ2500144187_2506281119 | 28/06/2025 | 2 | Quận Thanh Xuân,Thành phố Hà Nội
107 | Trụ Titanium phục hình tạm | Cái | 500 | Pháp |  | IN-KONE/DFMPVCIH1.5 IN-KONE/DFMPVCIH3 | Global D | Global D |  |  | 2024 trở về sau | Chất liệu Titanium, Làm phục hình tạm thời, mô men xoắn đến 15 N.cm tương thích Trụ cấy ghép chân răng nhân tạo đường kính từ 3.5 mm - 5.0mm, có dạng trụ thẳng và thân hình thuôn, bước ren đồng nhất sở hữu các đường xoắn ốc (Trụ titan phục hình tạm thì chỉ cần cắt là đủ, không cần thiết phải thổi cát), kết nối lục giác. - Đường kính: 5 mm - Chiều cao nướu: 1.5 mm và 3.0 mm - Chiều dài làm việc: 7.5 mm | 1.632.000 | vn0311373893 | CÔNG TY CỔ PHẦN SEADENT | IB2500064941 | vn0105486549 | Bệnh viện Trung ương Quân đội 108 | Đấu thầu rộng rãi | 20/06/2025 | KQ2500064941_2506160744 | 20/06/2025 | 2 | Quận Hai Bà Trưng,Thành phố Hà Nội
108 | Trụ phục hình nghiêng | Cái | 500 | Pháp |  | IN-KONE/DFMLTAVCI4-7H1.5/ 2.2/ 3/ 4/ 5 IN-KONE/DFMLTAVCI4-15H1.5/ 2.2/ 3/ 4/ 5 IN-KONE/DFMLTAVCI5-7H0.7/1.5/2.2/ 3/ 4/ 5/ 7 IN-KONE/DFMLTAVCI5-15H0.7/1.5/2.2/ 3/ 4/ 5/ 7 IN-KONE/DFMLTAVCI6.5-7H1.5/2.2/ 3/ 4 IN-KONE/DFMLTAVCI6.5-15H1.5/2.2/ 3/ 4/ 5 | Global D | Global D |  |  | 2024 trở về sau | Dùng để kết nối trong chân lục giác với implant, có các chiều cao 0.7mm; 1,5mm; 2.2mm; 3mm; 4mm; 5mm; 7mm và đường kính 4mm; 5mm; 6.5 mm | 2.820.000 | vn0311373893 | CÔNG TY CỔ PHẦN SEADENT | IB2500064941 | vn0105486549 | Bệnh viện Trung ương Quân đội 108 | Đấu thầu rộng rãi | 20/06/2025 | KQ2500064941_2506160744 | 20/06/2025 | 2 | Quận Hai Bà Trưng,Thành phố Hà Nội
109 | Trụ phục hình bắt vít nghiêng | Cái | 500 | Pháp |  | IN-KONE/DPAOFRVINK-17H2.5/3.5/4.3 IN-KONE/DPAOFRVINK-30H2.5/ 3.5/ 4.3 | Global D | Global D |  |  | 2024 trở về sau | Dùng để kết nối trong chân lục giác với implant, có các chiều cao 2.5 mm; 3.5 mm; 4.3 mm và đường kính 4.7 mm | 3.172.500 | vn0311373893 | CÔNG TY CỔ PHẦN SEADENT | IB2500064941 | vn0105486549 | Bệnh viện Trung ương Quân đội 108 | Đấu thầu rộng rãi | 20/06/2025 | KQ2500064941_2506160744 | 20/06/2025 | 2 | Quận Hai Bà Trưng,Thành phố Hà Nội
110 | Phôi trụ phục hình đa năng | Cái | 500 | Pháp |  | IN-KONE/DLABPMVINK | Global D | Global D |  |  | 2024 trở về sau | Chất liệu làm bằng hợp kim Titanium có kết nối tương thích giữa Trụ cấy ghép chân răng nhân tạo đường kính 3.5 mm - 5.0mm và mão răng giả, làm trụ phục hình có thể thiết kế đa hướng thích hợp điều trị khi không dùng được loại Trụ phục hình thẳng và nghiêng | 2.820.000 | vn0311373893 | CÔNG TY CỔ PHẦN SEADENT | IB2500064941 | vn0105486549 | Bệnh viện Trung ương Quân đội 108 | Đấu thầu rộng rãi | 20/06/2025 | KQ2500064941_2506160744 | 20/06/2025 | 2 | Quận Hai Bà Trưng,Thành phố Hà Nội
111 | Trụ phục hình bắt vít | Cái | 500 | Pháp |  | IN-KONE/DPCINK4.3H0.7/1.5/2.2/ 3/ 4/ 5 | Global D | Global D |  |  | 2024 trở về sau | Dùng để kết nối trong chân lục giác với implant, có các chiều cao 0.7 mm, 1.5 mm; 2.2 mm; 3.0 mm; 4.0 mm; 5.0 mm và đường kính 4.3 mm | 3.172.500 | vn0311373893 | CÔNG TY CỔ PHẦN SEADENT | IB2500064941 | vn0105486549 | Bệnh viện Trung ương Quân đội 108 | Đấu thầu rộng rãi | 20/06/2025 | KQ2500064941_2506160744 | 20/06/2025 | 2 | Quận Hai Bà Trưng,Thành phố Hà Nội
112 | Trụ phục hình thẳng | Cái | 500 | Pháp |  | IN-KONE/DFMLTDVCI4H0.7/1.5/2.2/ 3/ 4/ 5/ 7 IN-KONE/DFMLTDVCI5H0.7/1.5/2.2/ 3/ 4/ 5/ 7 IN-KONE/DFMLTDVCI6.5H1.5/2.2/3/4/5 | Global D | Global D |  |  | 2024 trở về sau | Dùng để kết nối trong chân lục giác với implant, có các chiều cao 0.7mm; 1,5mm; 2.2mm; 3mm; 4mm; 5mm; 7mm và đường kính 4mm; 5mm; 6.5 mm | 2.820.000 | vn0311373893 | CÔNG TY CỔ PHẦN SEADENT | IB2500064941 | vn0105486549 | Bệnh viện Trung ương Quân đội 108 | Đấu thầu rộng rãi | 20/06/2025 | KQ2500064941_2506160744 | 20/06/2025 | 2 | Quận Hai Bà Trưng,Thành phố Hà Nội
113 | Xi măng gắn phục hình | Hộp | 12 | Nhật Bản | 3006 | GC-000218 | GC-000218 | GC Corporation |  |  | 2025 | Gồm 15g bột, 8g nước, là vật liệu trám Glass Ionomer cản quang dành cho răng. Hộp >= 15g:8g. | 1.823.100 | vn0312024302 | CÔNG TY CỔ PHẦN TRANG THIẾT BỊ Y NHA KHOA VIỆT ĐĂNG | IB2500041592 | vn1800526185 | Trường Đại học Y Dược Cần Thơ | Đấu thầu rộng rãi | 29/05/2025 | KQ2500041592_2505261431 | 29/05/2025 | 2 | Quận Ninh Kiều,Thành phố Cần Thơ
114 | Khung, đai, nẹp, thanh luồn dùng trong chấn thương -chỉnh hình và phục hồi chức năng các loại, các cỡ | Cái | 30 | Việt Nam |  | GIAHU 012 | Gia Hưng | Công Ty TNHH MTVGia Hưng Vina |  |  | 2024 trở về sau | Chất liệu: Vải mút dệt kim, dây đai, dây thun, Thanh định vị bằng nhôm loại lớn (2.5cm) có thể uốn cong theo chiều cong sinh lý của cột sống. Hệ thống dán xé (khóa Velcro). Bao gồm các số 5, 6, 7, 8, 9, 10. Quy cách: Gói 1 cái | 90.000 | vn6100100009 | CÔNG TY CỔ PHẦN DƯỢC - VẬT TƯ Y TẾ KON TUM | IB2500209821 | vn6100467744 | TRUNG TÂM Y TẾ HUYỆN ĐĂK HÀ | Đấu thầu rộng rãi | 28/05/2025 | KQ2500209821_2505281438 | 28/05/2025 | 1 | Huyện Đák Hà,Tỉnh Kon Tum
115 | Khung, đai, nẹp, thanh luồn dùng trong chấn thương -chỉnh hình và phục hồi chức năng các loại, các cỡ | Cái | 60 | Việt Nam |  | GIAHU 004 | Gia Hưng | Công Ty TNHH MTVGia Hưng Vina |  |  | 2024 trở về sau | Chất liệu: Vải cotton, mút xốp. Khoá Velcro. Bao gồm các số 1, 2, 3, 4, 5, 6, 7, 8, 9, 10. Quy cách: Gói 1 cái | 42.000 | vn6100100009 | CÔNG TY CỔ PHẦN DƯỢC - VẬT TƯ Y TẾ KON TUM | IB2500209821 | vn6100467744 | TRUNG TÂM Y TẾ HUYỆN ĐĂK HÀ | Đấu thầu rộng rãi | 28/05/2025 | KQ2500209821_2505281438 | 28/05/2025 | 1 | Huyện Đák Hà,Tỉnh Kon Tum
116 | Cement gắn phục hình Fuji Plus 15g hoặc tương đương | Hộp | 6 | Nhật Bản | 3006 | 0 | 0 | GC Corporation Fuji Oyama Factory |  |  | Năm 2024 trở về sau | Vật liệu gắn đa năng sử dụng được cho đa dạng các loại phục hình: mão – cầu kim loại hoặc sứ – kim loại và tất cả các loại hình mão, inlay, onlay và cầu răng bằng acrylic/ nhựa | 1.750.000 | vn0301925136 | CÔNG TY TNHH THIẾT BỊ Y TẾ LIÊN NHA | IB2500051167 | vn0401295590 | Bệnh Viện Răng Hàm Mặt thành phố Đà Nẵng | Đấu thầu rộng rãi | 27/05/2025 | KQ2500051167_2505271046 | 27/05/2025 | 2 | Quận Thanh Khê,Thành phố Đà Nẵng
117 | Đai xương đòn dùng trong chấn thương - chỉnh hình và phục hồi chức năng các loại, các cỡ. | Cái | 300 | Việt Nam | 9021 | GIAHU - 004 | ĐAI XƯƠNG ĐÒN | Gia Hưng Vina - Việt Nam |  |  | 2024 trở đi | Đai xương đòn dùng trong chấn thương - chỉnh hình và phục hồi chức năng các loại, các cỡ. | 28.000 | vn6000449389 | CÔNG TY CỔ PHẦN DƯỢC - VẬT TƯ Y TẾ ĐẮKLẮK | IB2500045260 | vn6400072602 | Trung tâm Y tế huyện Đăk Mil | Đấu thầu rộng rãi | 27/05/2025 | KQ2500045260_2505231539 | 27/05/2025 | 3 | Huyện Đắk Mil,Tỉnh Đăk Nông
118 | Nẹp ngón tay dùng trong chấn thương - chỉnh hình và phục hồi chức năng các loại, các cỡ. | Cái | 100 | Việt Nam | 9021 | GIAHU - 023 | NẸP NGÓN TAY 03 CHÂN | Gia Hưng Vina - Việt Nam |  |  | 2024 trở đi | Nẹp ngón tay dùng trong chấn thương - chỉnh hình và phục hồi chức năng các loại, các cỡ. | 18.500 | vn6000449389 | CÔNG TY CỔ PHẦN DƯỢC - VẬT TƯ Y TẾ ĐẮKLẮK | IB2500045260 | vn6400072602 | Trung tâm Y tế huyện Đăk Mil | Đấu thầu rộng rãi | 27/05/2025 | KQ2500045260_2505231539 | 27/05/2025 | 3 | Huyện Đắk Mil,Tỉnh Đăk Nông
119 | Áo cột sống dùng trong chấn thương - chỉnh hình và phục hồi chức năng các loại, các cỡ. | Cái | 150 | Việt Nam | 9021 | GIAHU - 015 | ÁO CỘT SỐNG | Gia Hưng Vina - Việt Nam |  |  | 2024 trở đi | Áo cột sống dùng trong chấn thương - chỉnh hình và phục hồi chức năng các loại, các cỡ. | 185.000 | vn6000449389 | CÔNG TY CỔ PHẦN DƯỢC - VẬT TƯ Y TẾ ĐẮKLẮK | IB2500045260 | vn6400072602 | Trung tâm Y tế huyện Đăk Mil | Đấu thầu rộng rãi | 27/05/2025 | KQ2500045260_2505231539 | 27/05/2025 | 3 | Huyện Đắk Mil,Tỉnh Đăk Nông
120 | Nẹp cẳng tay dài dùng trong chấn thương - chỉnh hình và phục hồi chức năng các loại, các cỡ. | Cái | 150 | Việt Nam | 9021 | GIAHU - 007 | NẸP CẲNG TAY DÀI (TRÁI - PHẢI) | Gia Hưng Vina - Việt Nam |  |  | 2024 trở đi | Nẹp cẳng tay dài dùng trong chấn thương - chỉnh hình và phục hồi chức năng các loại, các cỡ. | 33.000 | vn6000449389 | CÔNG TY CỔ PHẦN DƯỢC - VẬT TƯ Y TẾ ĐẮKLẮK | IB2500045260 | vn6400072602 | Trung tâm Y tế huyện Đăk Mil | Đấu thầu rộng rãi | 27/05/2025 | KQ2500045260_2505231539 | 27/05/2025 | 3 | Huyện Đắk Mil,Tỉnh Đăk Nông
121 | Nẹp đùi ngắn dùng trong chấn thương - chỉnh hình và phục hồi chức năng các loại, các cỡ. | Cái | 50 | Việt Nam | 9021 | GIAHU - 017 | NẸP ĐÙI NGẮN | Gia Hưng Vina - Việt Nam |  |  | 2024 trở đi | Nẹp đùi ngắn dùng trong chấn thương - chỉnh hình và phục hồi chức năng các loại, các cỡ. | 90.000 | vn6000449389 | CÔNG TY CỔ PHẦN DƯỢC - VẬT TƯ Y TẾ ĐẮKLẮK | IB2500045260 | vn6400072602 | Trung tâm Y tế huyện Đăk Mil | Đấu thầu rộng rãi | 27/05/2025 | KQ2500045260_2505231539 | 27/05/2025 | 3 | Huyện Đắk Mil,Tỉnh Đăk Nông
122 | Nẹp Iselin dùng trong chấn thương - chỉnh hình và phục hồi chức năng các loại, các cỡ. | Cái | 500 | Việt Nam | 9021 | GIAHU - 024 | NẸP ISELIN 25CM | Gia Hưng Vina - Việt Nam |  |  | 2024 trở đi | Nẹp Iselin dùng trong chấn thương - chỉnh hình và phục hồi chức năng các loại, các cỡ. | 16.000 | vn6000449389 | CÔNG TY CỔ PHẦN DƯỢC - VẬT TƯ Y TẾ ĐẮKLẮK | IB2500045260 | vn6400072602 | Trung tâm Y tế huyện Đăk Mil | Đấu thầu rộng rãi | 27/05/2025 | KQ2500045260_2505231539 | 27/05/2025 | 3 | Huyện Đắk Mil,Tỉnh Đăk Nông
123 | Đai Desault dùng trong chấn thương - chỉnh hình và phục hồi chức năng các loại, các cỡ. | Cái | 200 | Việt Nam | 9021 | GIAHU - 005 | ĐAI DESAUTL (TRÁI - PHẢI) | Gia Hưng Vina - Việt Nam |  |  | 2024 trở đi | Đai Desault dùng trong chấn thương - chỉnh hình và phục hồi chức năng các loại, các cỡ. | 54.000 | vn6000449389 | CÔNG TY CỔ PHẦN DƯỢC - VẬT TƯ Y TẾ ĐẮKLẮK | IB2500045260 | vn6400072602 | Trung tâm Y tế huyện Đăk Mil | Đấu thầu rộng rãi | 27/05/2025 | KQ2500045260_2505231539 | 27/05/2025 | 3 | Huyện Đắk Mil,Tỉnh Đăk Nông
124 | Nẹp chống xoay dài dùng trong chấn thương - chỉnh hình và phục hồi chức năng các loại, các cỡ | Cái | 150 | Việt Nam | 9021 | GIAHU - 022 | NẸP CHỐNG XOAY DÀI | Gia Hưng Vina - Việt Nam |  |  | 2024 trở đi | Nẹp chống xoay dài dùng trong chấn thương - chỉnh hình và phục hồi chức năng các loại, các cỡ. | 179.500 | vn6000449389 | CÔNG TY CỔ PHẦN DƯỢC - VẬT TƯ Y TẾ ĐẮKLẮK | IB2500045260 | vn6400072602 | Trung tâm Y tế huyện Đăk Mil | Đấu thầu rộng rãi | 27/05/2025 | KQ2500045260_2505231539 | 27/05/2025 | 3 | Huyện Đắk Mil,Tỉnh Đăk Nông
125 | Nẹp cánh bàn tay dùng trong chấn thương - chỉnh hình và phục hồi chức năng các loại, các cỡ. | Cái | 150 | Việt Nam | 9021 | GIAHU - 009 | NẸP CÁNH BÀN TAY (TRÁI - PHẢI) | Gia Hưng Vina - Việt Nam |  |  | 2024 trở đi | Nẹp cánh bàn tay dùng trong chấn thương - chỉnh hình và phục hồi chức năng các loại, các cỡ. | 99.500 | vn6000449389 | CÔNG TY CỔ PHẦN DƯỢC - VẬT TƯ Y TẾ ĐẮKLẮK | IB2500045260 | vn6400072602 | Trung tâm Y tế huyện Đăk Mil | Đấu thầu rộng rãi | 27/05/2025 | KQ2500045260_2505231539 | 27/05/2025 | 3 | Huyện Đắk Mil,Tỉnh Đăk Nông
126 | Nẹp đùi dài dùng trong chấn thương - chỉnh hình và phục hồi chức năng các loại, các cỡ. | Cái | 200 | Việt Nam | 9021 | GIAHU - 018 | NẸP ĐÙI DÀI (ZIMMER) | Gia Hưng Vina - Việt Nam |  |  | 2024 trở đi | Nẹp đùi dài dùng trong chấn thương - chỉnh hình và phục hồi chức năng các loại, các cỡ. | 92.000 | vn6000449389 | CÔNG TY CỔ PHẦN DƯỢC - VẬT TƯ Y TẾ ĐẮKLẮK | IB2500045260 | vn6400072602 | Trung tâm Y tế huyện Đăk Mil | Đấu thầu rộng rãi | 27/05/2025 | KQ2500045260_2505231539 | 27/05/2025 | 3 | Huyện Đắk Mil,Tỉnh Đăk Nông
127 | Nẹp cẳng chân dài dùng trong chấn thương - chỉnh hình và phục hồi chức năng các loại, các cỡ. | Cái | 100 | Việt Nam | 9021 | GIAHU - 020 | NẸP CẲNG CHÂN DÀI | Gia Hưng Vina - Việt Nam |  |  | 2024 trở đi | Nẹp cẳng chân dài dùng trong chấn thương - chỉnh hình và phục hồi chức năng các loại, các cỡ. | 168.000 | vn6000449389 | CÔNG TY CỔ PHẦN DƯỢC - VẬT TƯ Y TẾ ĐẮKLẮK | IB2500045260 | vn6400072602 | Trung tâm Y tế huyện Đăk Mil | Đấu thầu rộng rãi | 27/05/2025 | KQ2500045260_2505231539 | 27/05/2025 | 3 | Huyện Đắk Mil,Tỉnh Đăk Nông
128 | Nẹp cẳng tay gân duỗi dùng trong chấn thương - chỉnh hình và phục hồi chức năng các loại, các cỡ. | Cái | 50 | Việt Nam | 9021 | GIAHU - 027 | NẸP CẲNG TAY GÂN DUỖI (TRÁI - PHẢI) | Gia Hưng Vina - Việt Nam |  |  | 2024 trở đi | Nẹp cẳng tay gân duỗi dùng trong chấn thương - chỉnh hình và phục hồi chức năng các loại, các cỡ. | 70.000 | vn6000449389 | CÔNG TY CỔ PHẦN DƯỢC - VẬT TƯ Y TẾ ĐẮKLẮK | IB2500045260 | vn6400072602 | Trung tâm Y tế huyện Đăk Mil | Đấu thầu rộng rãi | 27/05/2025 | KQ2500045260_2505231539 | 27/05/2025 | 3 | Huyện Đắk Mil,Tỉnh Đăk Nông
129 | Nẹp chống xoay ngắn dùng trong chấn thương - chỉnh hình và phục hồi chức năng các loại, các cỡ. | Cái | 150 | Việt Nam | 9021 | GIAHU - 021 | NẸP CHỐNG XOAY NGẮN | Gia Hưng Vina - Việt Nam |  |  | 2024 trở đi | Nẹp chống xoay ngắn dùng trong chấn thương - chỉnh hình và phục hồi chức năng các loại, các cỡ. | 105.000 | vn6000449389 | CÔNG TY CỔ PHẦN DƯỢC - VẬT TƯ Y TẾ ĐẮKLẮK | IB2500045260 | vn6400072602 | Trung tâm Y tế huyện Đăk Mil | Đấu thầu rộng rãi | 27/05/2025 | KQ2500045260_2505231539 | 27/05/2025 | 3 | Huyện Đắk Mil,Tỉnh Đăk Nông
130 | Nẹp cẳng chân ngắn dùng trong chấn thương - chỉnh hình và phục hồi chức năng các loại, các cỡ. | Cái | 100 | Việt Nam | 9021 | GIAHU - 019 | NẸP CẲNG CHÂN NGẮN | Gia Hưng Vina - Việt Nam |  |  | 2024 trở đi | Nẹp cẳng chân ngắn dùng trong chấn thương - chỉnh hình và phục hồi chức năng các loại, các cỡ. | 95.000 | vn6000449389 | CÔNG TY CỔ PHẦN DƯỢC - VẬT TƯ Y TẾ ĐẮKLẮK | IB2500045260 | vn6400072602 | Trung tâm Y tế huyện Đăk Mil | Đấu thầu rộng rãi | 27/05/2025 | KQ2500045260_2505231539 | 27/05/2025 | 3 | Huyện Đắk Mil,Tỉnh Đăk Nông
131 | Túi treo tay dùng trong chấn thương - chỉnh hình và phục hồi chức năng các loại, các cỡ. | Cái | 100 | Việt Nam | 9021 | GIAHU - 010 | TÚI TREO TAY (LOẠI 1) | Gia Hưng Vina - Việt Nam |  |  | 2024 trở đi | Túi treo tay dùng trong chấn thương - chỉnh hình và phục hồi chức năng các loại, các cỡ. | 21.000 | vn6000449389 | CÔNG TY CỔ PHẦN DƯỢC - VẬT TƯ Y TẾ ĐẮKLẮK | IB2500045260 | vn6400072602 | Trung tâm Y tế huyện Đăk Mil | Đấu thầu rộng rãi | 27/05/2025 | KQ2500045260_2505231539 | 27/05/2025 | 3 | Huyện Đắk Mil,Tỉnh Đăk Nông
132 | Nẹp cẳng tay ngắn dùng trong chấn thương - chỉnh hình và phục hồi chức năng các loại, các cỡ. | Cái | 200 | Việt Nam | 9021 | GIAHU - 006 | NẸP CẲNG TAY NGẮN (TRÁI - PHẢI) | Gia Hưng Vina - Việt Nam |  |  | 2024 trở đi | Nẹp cẳng tay ngắn dùng trong chấn thương - chỉnh hình và phục hồi chức năng các loại, các cỡ. | 28.000 | vn6000449389 | CÔNG TY CỔ PHẦN DƯỢC - VẬT TƯ Y TẾ ĐẮKLẮK | IB2500045260 | vn6400072602 | Trung tâm Y tế huyện Đăk Mil | Đấu thầu rộng rãi | 27/05/2025 | KQ2500045260_2505231539 | 27/05/2025 | 3 | Huyện Đắk Mil,Tỉnh Đăk Nông
133 | Nẹp cổ cứng dùng trong chấn thương - chỉnh hình và phục hồi chức năng các loại, các cỡ. | Cái | 100 | Việt Nam | 9021 | GIAHU - 002 | NẸP CỔ CỨNG | Gia Hưng Vina - Việt Nam |  |  | 2024 trở đi | Nẹp cổ cứng dùng trong chấn thương - chỉnh hình và phục hồi chức năng các loại, các cỡ. | 84.000 | vn6000449389 | CÔNG TY CỔ PHẦN DƯỢC - VẬT TƯ Y TẾ ĐẮKLẮK | IB2500045260 | vn6400072602 | Trung tâm Y tế huyện Đăk Mil | Đấu thầu rộng rãi | 27/05/2025 | KQ2500045260_2505231539 | 27/05/2025 | 3 | Huyện Đắk Mil,Tỉnh Đăk Nông
134 | Nẹp cổ mềm dùng trong chấn thương - chỉnh hình và phục hồi chức năng các loại, các cỡ. | Cái | 50 | Việt Nam | 9021 | GIAHU - 003 | NẸP CỔ MỀM | Gia Hưng Vina - Việt Nam |  |  | 2024 trở đi | Nẹp cổ mềm dùng trong chấn thương - chỉnh hình và phục hồi chức năng các loại, các cỡ. | 31.500 | vn6000449389 | CÔNG TY CỔ PHẦN DƯỢC - VẬT TƯ Y TẾ ĐẮKLẮK | IB2500045260 | vn6400072602 | Trung tâm Y tế huyện Đăk Mil | Đấu thầu rộng rãi | 27/05/2025 | KQ2500045260_2505231539 | 27/05/2025 | 3 | Huyện Đắk Mil,Tỉnh Đăk Nông
135 | Abutament Multi các cỡ (Phục hình toàn hàm) Thân trụ răng cấy ghép tạm cho cấy ghép Toàn Hàm | Cái | 15 | Đức | 9018 | 936270 | SIC Crown Base "Safe on Four", Titanium | SIC |  |  | 2023 | Vật liệu Titanium. kết nối côn, bề mặt xử lý khô. | 1.598.000 | vn0312024302 | CÔNG TY CỔ PHẦN TRANG THIẾT BỊ Y NHA KHOA VIỆT ĐĂNG | IB2500081937 | vn3300337634 | BỆNH VIỆN RĂNG HÀM MẶT HUẾ | Đấu thầu rộng rãi | 29/04/2025 | KQ2500081937_2504291021 | 29/04/2025 | 1 | Thành phố Huế,Tỉnh Thừa Thiên Huế
136 | Abutament Multi các cỡ (Phục hình toàn hàm) Thân trụ răng cấy ghép nghiêng cho cấy ghép Toàn Hàm | Cái | 15 | Đức | 9021 | 950716; 950717; 9507… | SICvantage Multi-Unit Abutment "Safe on Four"…Angle… | SIC |  |  | 2023 | Chất liệu hợp kim Titanium grade 5, Trụ phục hình đa hướng,chất liệu hợp kim Titanium grade 5. Đường kính ốc kết nối: 2.5mm, 2.9mm Nghiêng 16 độ và 30 độ. Chiều cao nướu 1.5mm, 3.0mm | 2.850.000 | vn0312024302 | CÔNG TY CỔ PHẦN TRANG THIẾT BỊ Y NHA KHOA VIỆT ĐĂNG | IB2500081937 | vn3300337634 | BỆNH VIỆN RĂNG HÀM MẶT HUẾ | Đấu thầu rộng rãi | 29/04/2025 | KQ2500081937_2504291021 | 29/04/2025 | 1 | Thành phố Huế,Tỉnh Thừa Thiên Huế
137 | Abutament Multi các cỡ (Phục hình toàn hàm) Thân trụ răng cấy ghép thẳng cho cấy ghép Toàn Hàm | Cái | 15 | Đức | 9021 | 950710; 950711; 950712; 950713 | SIC Transfer Abutment "Safe on Four"… | SIC |  |  | 2023 | Chất liệu hợp kim Titanium grade 5, Trụ phục hình đa hướng, chất liệu hợp kim Titanium grade 5. Đường kính ốc kết nối: 2.5mm, 2.9mm Nghiêng 0 độ. Chiều cao nướu 1.5mm, 3.0mm | 2.450.000 | vn0312024302 | CÔNG TY CỔ PHẦN TRANG THIẾT BỊ Y NHA KHOA VIỆT ĐĂNG | IB2500081937 | vn3300337634 | BỆNH VIỆN RĂNG HÀM MẶT HUẾ | Đấu thầu rộng rãi | 29/04/2025 | KQ2500081937_2504291021 | 29/04/2025 | 1 | Thành phố Huế,Tỉnh Thừa Thiên Huế
138 | Thân răng nhân tạo cho phục hình bắt vít (Abument multi thẳng) | Cái | 50 | Brazil | 9021 | 115.243;115.244;…;115.248. | Neodent | Neodent |  |  | 2024 | Trụ phục hình được làm từ hợp kim titanium để lên răng toàn hàm có đường kính 4.8mm và chiều cao nướu từ 0.8mm, 1.5mm; 2.5mm; 3.5mm; 4.5mm; 5.5mm. | 1.620.000 | vn0314565360 | CÔNG TY TNHH THƯƠNG MẠI SIV | IB2500025215 | vn0401295590 | Bệnh Viện Răng Hàm Mặt thành phố Đà Nẵng | Đấu thầu rộng rãi | 29/04/2025 | KQ2500025215_2504281017 | 28/04/2025 | 2 | Quận Thanh Khê,Thành phố Đà Nẵng
139 | Thân răng nhân tạo cho phục hình bắt vít (Abument multi nghiêng) | Cái | 20 | Brazil | 9021 | 115.249;115.250;…115.254 | Neodent | Neodent |  |  | 2024 | Trụ phục hình được làm từ hợp kim titanium để lên răng toàn hàm có đường kính 4.8mm , độ nghiêng gồm: 17 độ và 30 độ, chiều cao nướu gồm: 1.5mm; 2.5mm và 3.5mm. | 1.750.000 | vn0314565360 | CÔNG TY TNHH THƯƠNG MẠI SIV | IB2500025215 | vn0401295590 | Bệnh Viện Răng Hàm Mặt thành phố Đà Nẵng | Đấu thầu rộng rãi | 29/04/2025 | KQ2500025215_2504281017 | 28/04/2025 | 2 | Quận Thanh Khê,Thành phố Đà Nẵng
140 | Xi măng gắn phục hình | Hộp | 3 | Pháp |  | IC-10-OA2 IC-10-OA3 IC-10-TA2 | IC-10-OA2 IC-10-OA3 IC-10-TA2 | G-Pharma |  |  | 2024 trở về sau | Thành phần: Phosphoric acid monomer MDP, Hydrophilic dimethacrylate, Urethane dimethacrylate (UDMA), Barium alumino silicate glass, Camphorquinone (CQ), Accelerators, Chất ổn định, chất độn nano, chất màu Công dụng: Xi măng gắn đa năng: - Lưỡng trùng hợp, self-etching - Không chứa BPA, Bis GMA, BisEMA, TEGDMA, không bổ sung HEMA - Quy cách: (Ống x5ml + 10 đầu tip trộn + 10 đầu tip khoang miệng)/Hộp - Tiêu chuẩn ISO | 2.738.000 | vn0302130894 | CÔNG TY TNHH TRANG THIẾT BỊ NHA KHOA | IB2400618694 | vn1800271748 | Bệnh viện Đa khoa Trung ương Cần Thơ | Đấu thầu rộng rãi | 26/04/2025 | KQ2400618694_2504261513 | 26/04/2025 | 2 | Quận Ninh Kiều,Thành phố Cần Thơ
141 | Trụ phục hình tibase dùng cho hệ thống UF(II) hoặc tương đương | Cái | 10 | Hàn Quốc | 9021 | UFHL... / UNHL... | DIO | Dio Corporation |  |  | 2024 | Trụ phục hình Tibase được làm từ Titanium nguyên chất/hợp kim titanium và giữ được ổn định cao dù tồn tại trong môi trường axit. Đường kính: 4.0mm; 4.5mm; 5.5mm. Cao nướu: 1mm; 2mm; 3mm. Chiều dài tổng thể: 4mm; 5.5mm; 7mm | 1.150.000 | vn0312024302 | CÔNG TY CỔ PHẦN TRANG THIẾT BỊ Y NHA KHOA VIỆT ĐĂNG | IB2400524674 | vn0301514626 | Bệnh Viện An Bình | Đấu thầu rộng rãi | 05/04/2025 | 242/QĐ-BVAB | 11/03/2025 | 2 | Quận 5,TP. Hồ Chí Minh
142 | Trụ phục hình cá nhân Titan/ Customized Abutment Titan | Cái | 20 | Việt Nam |  | VTGIMP/ABU012 | 373785 | Công ty cổ phần Nguyễn Việt Tiên |  |  | 2024 trở về sau | Phục hình thân trụ răng trong cấy ghép chân răng có bắt vít dùng kết nối chân răng được cấy ghép với phục hình răng bên trên bao gồm bắt vit trong trường hợp mất 1 hoặc nhiều răng không liền kề, không bao gồm sứ. - Cấu tạo: Gồm 2 phần chính là Trụ chân răng và Vít kết nối, có nhiệm vụ làm trụ chống đỡ cho mão sứ, tạo thành liên kết vững chắc cho mão sứ và Implant. - Chất liệu: Titanium - Kích thước: Theo chỉ định của Bác Sĩ , mẫu dấu lấy từ miệng người bệnh, phù hợp với vị trí và kích thước răng của người bệnh. - Hỗ trợ kỹ thuật khi Bệnh viện có yêu cầu. - Yêu cầu khi sử dụng: Không gây kích ứng trong môi trường miệng, dễ dàng điều chỉnh theo nhu cầu điều trị. - Đóng gói: Gói/ 1 cái. - Tiêu chuẩn chất lượng: ISO 13485:2016 | 1.600.000 | vn0304268351 | CÔNG TY CỔ PHẦN NGUYỄN VIỆT TIÊN | IB2400524674 | vn0301514626 | Bệnh Viện An Bình | Đấu thầu rộng rãi | 05/04/2025 | 242/QĐ-BVAB | 11/03/2025 | 2 | Quận 5,TP. Hồ Chí Minh
143 | Trụ phục hình cá nhân toàn sứ/ Customized Abutment | Cái | 20 | Việt Nam |  | VTGIMP02/CUS007 | 373785 | Công ty cổ phần Nguyễn Việt Tiên |  |  | 2024 trở về sau | Phục hình thân trụ răng trong cấy ghép chân răng có bắt vít dùng kết nối chân răng được cấy ghép với phục hình răng bên trên bao gồm bắt vit trong trường hợp mất 1 hoặc nhiều răng không liền kề, không bao gồm sứ. - Cấu tạo: Gồm 2 phần chính là Trụ chân răng và Vít kết nối, có nhiệm vụ làm trụ chống đỡ cho mão sứ, tạo thành liên kết vững chắc cho mão sứ và Implant. - Chất liệu: Sứ Zirconia - Kích thước: Theo chỉ định của Bác Sĩ , mẫu dấu lấy từ miệng người bệnh, phù hợp với vị trí và kích thước răng của người bệnh. - Hỗ trợ kỹ thuật khi Bệnh viện có yêu cầu. - Yêu cầu khi sử dụng: Không gây kích ứng trong môi trường miệng, dễ dàng điều chỉnh theo nhu cầu điều trị. - Đóng gói: Gói/ 1 cái. - Tiêu chuẩn chất lượng: ISO 13485:2016 | 1.600.000 | vn0304268351 | CÔNG TY CỔ PHẦN NGUYỄN VIỆT TIÊN | IB2400524674 | vn0301514626 | Bệnh Viện An Bình | Đấu thầu rộng rãi | 05/04/2025 | 242/QĐ-BVAB | 11/03/2025 | 2 | Quận 5,TP. Hồ Chí Minh
144 | Trụ phục hình tạm cho cấy ghép toàn hàm | Cái | 20 | Hàn Quốc | 9021 | MTEM... / TCN ... | DIO | Dio Corporation |  |  | 2024 | Chất liệu Titanium. Đường kính 4.8/ 5.4mm, chiều dài 11mm | 940.000 | vn0312024302 | CÔNG TY CỔ PHẦN TRANG THIẾT BỊ Y NHA KHOA VIỆT ĐĂNG | IB2400524674 | vn0301514626 | Bệnh Viện An Bình | Đấu thầu rộng rãi | 05/04/2025 | 242/QĐ-BVAB | 11/03/2025 | 2 | Quận 5,TP. Hồ Chí Minh
145 | Trụ phục hình tháo lắp cho trụ cấy ghép chân răng nhân tạo | Cái | 20 | Hàn Quốc | 9021 | SSBA.../ UNSBA... | DIO | Dio Corporation |  |  | 2024 | "Vật liệu Titanium nguyên chất/hợp kim titanium và giữ được ổn định cao dù tồn tại trong môi trường axit. Đường kính 3.5mm Cao nướu: 1.0; 2.0; 3.0; 4.0; 5.0; 6.0; 7.0mm | 1.410.000 | vn0312024302 | CÔNG TY CỔ PHẦN TRANG THIẾT BỊ Y NHA KHOA VIỆT ĐĂNG | IB2400524674 | vn0301514626 | Bệnh Viện An Bình | Đấu thầu rộng rãi | 05/04/2025 | 242/QĐ-BVAB | 11/03/2025 | 2 | Quận 5,TP. Hồ Chí Minh
146 | Phôi trụ phục hình đa năng cho Trụ cấy ghép chân răng nhân tạo | Cái | 10 | Hàn Quốc | 9018 | CBSS... / CBUN.. | DIO | Dio Corporation |  |  | 2024 | Vật liệu Titanium nguyên chất/hợp kim titanium và giữ được ổn định cao dù tồn tại trong môi trường axit. Đường kính 10mm, 12mm | 1.670.000 | vn0312024302 | CÔNG TY CỔ PHẦN TRANG THIẾT BỊ Y NHA KHOA VIỆT ĐĂNG | IB2400524674 | vn0301514626 | Bệnh Viện An Bình | Đấu thầu rộng rãi | 05/04/2025 | 242/QĐ-BVAB | 11/03/2025 | 2 | Quận 5,TP. Hồ Chí Minh
147 | Trụ phục hình thẳng dùng cho hệ thống UF(II) hoặc tương đương | Cái | 20 | Hàn Quốc | 9021 | SSCA ... / UNSCA... | DIO | Dio Corporation |  |  | 2024 | "Trụ phục hình thẳng được làm từ Titanium nguyên chất/hợp kim titanium và giữ được ổn định cao dù tồn tại trong môi trường axit.- Hướng thẳng - Đường kính 4.0; 4.5; 5.5; 6.5 và 7.0mm. - Chiều cao nướu 1.0; 2.0; 3.0; 4.0; 5.0; 6.0; 7.0mm - Chiều dài tổng thể: 4mm; 5.5mm; 7mm" | 1.075.000 | vn0312024302 | CÔNG TY CỔ PHẦN TRANG THIẾT BỊ Y NHA KHOA VIỆT ĐĂNG | IB2400524674 | vn0301514626 | Bệnh Viện An Bình | Đấu thầu rộng rãi | 05/04/2025 | 242/QĐ-BVAB | 11/03/2025 | 2 | Quận 5,TP. Hồ Chí Minh
148 | Trụ phục hình nghiêng dùng cho hệ thống UF(II) hoặc tương đương | Cái | 20 | Hàn Quốc | 9021 | SSAA... / UNSAA... | DIO | Dio Corporation |  |  | 2024 | "Trụ phục hình nghiêng được làm từ Titanium nguyên chất/hợp kim titanium và giữ được ổn định cao dù tồn tại trong môi trường axit.- Hướng nghiêng 15 độ và 25 độ. - Đường kính 4.0; 4.5; 5.5mm - Chiều cao nướu 1.5; 2.0; 3.0; 4.0; 5.0mm - Chiều dài tổng thể: 8mm" | 1.387.000 | vn0312024302 | CÔNG TY CỔ PHẦN TRANG THIẾT BỊ Y NHA KHOA VIỆT ĐĂNG | IB2400524674 | vn0301514626 | Bệnh Viện An Bình | Đấu thầu rộng rãi | 05/04/2025 | 242/QĐ-BVAB | 11/03/2025 | 2 | Quận 5,TP. Hồ Chí Minh
149 | Trụ phục hình cá nhân kim loại | Cái | 20 | Việt Nam |  | VTGIMP02/CUS001 | 373785 | Công ty cổ phần Nguyễn Việt Tiên |  |  | 2024 trở về sau | Trụ phục hình cá nhân hóa, hay còn gọi là Customized Abutment là trụ phục hình được thiết kế phù hợp với cấu trúc giải phẫu của lợi và mô nha chu, giúp thân trụ vừa vặn hơn với thân răng thật. - Cấu tạo: Gồm 2 phần chính là Trụ chân răng và Vít kết nối, abutment có nhiệm vụ làm trụ chống đỡ cho mão sứ, tạo thành liên kết vững chắc cho mão sứ và Implant. - Chất liệu: Titanium - Kích thước: Theo chỉ định của Bác Sĩ , mẫu dấu lấy từ miệng người bệnh, phù hợp với vị trí và kích thước răng của người bệnh. - Hỗ trợ kỹ thuật khi Bệnh viện có yêu cầu. - Yêu cầu khi sử dụng: Vừa khít với răng, tạo cảm giác thoải mái khi sử dụng. Không gây kích ứng niêm mạc miệng. An toàn cho người sử dụng. - Đóng gói: Gói/ 1 cái. - Tiêu chuẩn chất lượng: ISO 13485:2016 | 800.000 | vn0304268351 | CÔNG TY CỔ PHẦN NGUYỄN VIỆT TIÊN | IB2400524674 | vn0301514626 | Bệnh Viện An Bình | Đấu thầu rộng rãi | 05/04/2025 | 242/QĐ-BVAB | 11/03/2025 | 2 | Quận 5,TP. Hồ Chí Minh
150 | Màn hình hiển thị dùng để hiển thị dữ liệu ảnh siêu âm, phục vụ nội dung phân tích kết quả và hỗ trợ chẩn đoán | Cái | 2 | China |  | HP Eliteone 840 23.8 inch G9 AiO | HP | HP |  |  |  | - 23.8"FHD - i7-13700 - 8GB RAM - 512GB SSD - W11SL | 30.000.000 | vn0106913835 | CÔNG TY CỔ PHẦN THƯƠNG MẠI MÁY CHỦ HÀ NỘI | IB2400437785 | vnz000023879 | Trường Điện Điện Tử | Chào hàng cạnh tranh | 05/03/2025 | 15/QĐ-ĐHBK | 03/03/2025 | 1 | Quận Hai Bà Trưng,Thành phố Hà Nội
151 | Nâng cấp máy chụp cộng hưởng từ 1.5T phục vụ công tác khám chữa bệnh | Gói | 1 | Mỹ |  | 1.Host Computer (Máy tính điều khiển và xử lý hình ảnh) - Mã hàng:M3580BE 2.Gen 7 DL Performance ICN - US (Hệ thống tái tạo hình ảnh đáp ứng công nghệ tái tạo bằng trí tuệ nhân tạo học sâu Deep Learning) - Mã hàng:G7080MX-CAB | 1.Host Computer (Máy tính điều khiển và xử lý hình ảnh) - Mã hàng:M3580BE 2.Gen 7 DL Performance ICN - US (Hệ thống tái tạo hình ảnh đáp ứng công nghệ tái tạo bằng trí tuệ nhân tạo học sâu Deep Learning) - Mã hàng:G7080MX-CAB | Hãng sản xuất: GE Healthcare Manufacturing LLC |  |  | 2023 trở về sau | 1.Host Computer - Bộ vi xử lý tối thiểu: Intel Xeon W-2123 CPU, Tốc độ 3.6 GHz - RAM: 64 GB - Ổ cứng: 1024 GB, chuẩn SSD. - Ổ đĩa đa phương tiện: CD/DVD drive - Kết nối mạng: Gigabit (10/100/1000) Ethernet - Trạm điều khiển hệ thống cộng hưởng từ đi kèm phiên bản hệ điều hành nền tảng MR30. - Bảo hành: 90 ngày 2.Gen 7 DL Performance ICN - US : - Bộ vi xử lý tối thiểu: Dual Intel Xeon Silver 4214, Tốc độ 2.2 GHz - RAM: 128 GB - Ổ cứng: 960 GB - GPU: Nvidia Tesla T4 - Tốc độ tái tạo hình ảnh: 63000 tái tạo/giây - Bảo hành: 90 ngày 3. Phần mềm: 3.1: AIR Recon DL - Ứng dụng trí tuệ nhân tạo học sâu Deep Learning trong tái tạo hình ảnh MRI từ dữ liệu thô (raw data) giúp đồng thời tăng SNR, loại bỏ xảo ảnh Gibb ringing, tăng độ sắc nét hình ảnh và rút ngắn thời gian chụp. - Đồng thời tăng độ chi tiết hình ảnh - Đáp ứng đến 100% các ứng dụng lâm sàng từ thần kinh sọ não, cơ xương khớp, bụng chậu, ung thư và tim mạch - Đáp ứng 100% bộ phận chụp, không giới hạn về cấu trúc giải phẫu - Đáp ứng 100% các cuộn chụp - Kết hợp với các kỹ thuật tăng tốc độ chụp cao cấp hiện nay như: thu hình song song, compressed Sensing - Tăng SNR của hình ảnh lên đến 4 lần - Tăng độ sắc nét hình ảnh lên đến 60% với cùng thông số chụp - Tăng tốc độ chụp lên đến 4 lần rút ngắn thời gian ca chụp lên đến 50% 3.2. HYPERWORKS - HyperSense: giảm thời gian thu hình đến 50% cho mọi bộ phận chụp từ đầu đến chân. - HyperCube: Thu hình khu trú 3D cấu trúc giải phẫu với độ phân giải siêu cao, giảm xảo ảnh, đồng thời rút ngắn tối đa thời gian chụp. - HyperMAVRIC: giúp rút ngắn đến 40% thời gian chụp 3.3.DISCO: Chuỗi xung động học ngấm thuốc siêu nhanh với độ phân giải thời gian cao đến 3s/pha, cho phép đánh giá động học ngấm thuốc T1 chính xác. Sử dụng được cho mọi bộ phận cơ thể từ đầu đến chân, đặc biệt phổ biến trong đánh giá ung thư não, ung thư tuyến yên, ung thư hầu họng, ung thư gan thận, ung thư tiền liệt tuyến, ung thư tử cung, cổ tử cung v.v... 3.4. LAVA Star & DISCO Star : 2 chuỗi xung 3D T1 chụp bụng không nhịn thở bằng kỹ thuật Stack of Stars. LAVA Star và DISCO Star có thể loại bỏ nhiễu ảnh chuyển động và thu hình ảnh rõ ràng mà không cần gắn bộ thu nhận tín hiệu sinh lý hoặc navigator theo dõi chuyển động cơ hoành. Thích hợp để chụp cho bệnh nhân trẻ em, bệnh nhân gây mê, không hợp tác, bệnh nhân có nhịp thở quá nhẹ. 3.5. ADVANCED DIFFUSION - MUSE: công nghệ phân đoạn k-space mới nhất giúp hạn chế biến dạng hình ảnh đồng thời tăng độ phân giải lên đến 512 x 512 - FOCUS: Công nghệ chụp khuếch tán khu trú cấu trúc giải phẫu giúp loại bỏ ảnh giả xung quanh và tăng độ chi tiết chẩn đoán các cấu trúc giải phẫu khó như tiền liệt tuyến, cột sống, tụy, tuyến thượng thận v.v... - PROGRES: Công nghệ hiệu chỉnh biến dạng hình ảnh khuếch tán (DWI, DTI) cao cấp mới nhất từ GE HealthCare - MAGiC DWI: kĩ thuật thu hình khuếch tán tổng hợp các giá trị b. Giúp tạo hình khuếch tán với rất nhiều giá trị b cao mà không ảnh hưởng đến thời gian chụp bệnh nhân. - PROPELLER DWI: kết hợp kỹ thuật chống rung và giảm tiếng ồn trên nền tảng xung khuếch tán spin echo. Kỹ thuật này cho phép loại bỏ ảnh giả kim loại tối đa khi chẩn đoán sọ não bệnh nhân có implant (Clip, Coil, stent v.v...) - eDWI: Công nghệ khuếch tán linh hoạt thiết kế chuyên dụng cho cộng hưởng từ toàn thân 3.6.AIR x™ - Brain (Phần mềm chụp tự đồng bằng AI cho não) và AIR x™ - Knee (Phần mềm chụp tự đồng bằng AI cho khớp gối) : AIRx Brain và AIRx Knee là 2 ứng dụng chụp tự động trí tuệ nhân tạo xây dựng trên nền tảng 200000 ca chụp chọn lọc. Không chỉ rút ngắn thời gian cài đặt xung mà quan trọng hơn là mang lại độ nhất quán tuyệt đối giữa các lần chụp khác nhau của cùng một bệnh nhân. 3.7. Cube MSDE: Kỹ thuật thu hình 3D ức chế dòng chảy để tạo hình ảnh mạch máu tối làm nổi bật thành mạch máu giúp đánh giá các mảng bám mềm (Soft plaque). Kỹ thuật có thể kết hợp với tính năng xóa mỡ giúp chẩn đoán phân biệt các mảng bám mỡ. 3.8. 3D ASL - Arterial Spin Labeling: Cộng hưởng từ tưới máu não không dùng thuốc tương phản. Cho phép chụp tưới máu 3D bằng đánh dấu chất nội sinh và tự động tạo bản đồ lưu lượng tưới máu não có thể định lượng với SNR cao 3.9. 3D PROMO: phần mềm hỗ trợ chống nhiễu chuyển động cho kĩ thuật thu hình CUBE, BRAVO 3.10. IDEAL IQ : Kĩ thuật thu hình 3D nhiều echo tạo hình ảnh nước và mỡ riêng biệt. Thu hình và dựng hình tự động tạo bản đồ mỡ nước, tỉ lệ mỡ và bản đồ R2* 3.11. 3D HEART: - Chuỗi xung được thiết kế để thu hình 3D động mạch vành - Không cần sử dụng thuốc tương phản từ 3.12. CardioMaps: - Đánh giá chuyên sâu các bệnh lý cơ tim bằng cách tạo ra các bản đồ chẩn đoán T1 MOLLI, T2 MAP, T2* MAP - Có khả năng tự động hiệu chỉnh chuyển động thở của bệnh nhân. - Các bản đồ thu được đều có thể định lượng bằng phần mềm tích hợp. - Bản đồ định lượng có thể được sử dụng cho nhiều cơ quan khác như Gan, tụy, mô mềm v.v... - Không nhịn thở. | 4.080.000.000 | vn0107345455 | CÔNG TY CỔ PHẦN ĐẦU TƯ VÀ KINH DOANH TRỌNG TÍN | IB2400626901 | vn5300139097 | Bệnh viện Đa khoa tỉnh Lào Cai | Chào hàng cạnh tranh | 04/03/2025 | KQ2400626901_2502282348 | 28/02/2025 | 1 | Thành phố Lào Cai,Tỉnh Lào Cai
152 | Xi măng gắn phục hình tạm | Hộp | 2 | Đức | 3006 | 56660 | 3M | 3M Deutschland GmbH |  |  | 2023-2024 | Cemet gắn tạm không chứa eugenol chỉ định trong phục hồi tạm thời, gắn tạm trong phục hình viễn với độ dày màng cực thấp, bố bám dính mạnh nhưng có thể được loại bỏ dễ dàng, tương thích với nhiều loại vật liệu . | 695.200 | vn0106081305 | CÔNG TY TNHH NHA KHOA THIÊN PHÚC | IB2400618021 | vnz000023759 | Bệnh viện Bưu Điện | Đấu thầu rộng rãi | 03/03/2025 | KQ2400618021_2503031509 | 03/03/2025 | 2 | Quận Hoàng Mai,Thành phố Hà Nội
153 | Phục hình Inlay/Onlay kim loại | Cái | 40 | Việt Nam |  | HN040 | -- | CÔNG TY CỔ PHẦN SẢN XUẤT KINH DOANH THƯƠNG MẠI HOÀNG NAM |  |  | Từ năm 2023 trở về sau | "-Chất liệu: làm từ phôi thép Verabond hoặc tương đương -Chế tạo bởi công nghệ in sáp 3D sau đó nung ở nhiệt độ cao hoặc tương đương -Ứng dụng: Dùng trong các trường hợp răng sâu và vỡ mặt nhai" | 481.000 | vn0106707261 | CÔNG TY TNHH CÔNG NGHIỆP TECHNO VIỆT NAM | IB2400409708 | vn0105486549 | Bệnh viện Trung ương Quân đội 108 | Đấu thầu rộng rãi | 14/02/2025 | 8896/QĐ-BV | 26/12/2024 | 3 | Quận Hai Bà Trưng,Thành phố Hà Nội
154 | Trụ phục hình nghiêng trong cấy ghép nha khoa | Cái | 400 | Hàn Quốc |  | ASA 4510HE ASA 4520 HE ASA 45151018H ASA 45152018H ASA 45301018H ASA 45302018H | Angled Screw Abutment | Hàn Quốc |  |  | Từ năm 2024 trở về sau | Chất liệu : Hợp kim 6AL-4V ELI, phủ Esthetic chỉ thị màu vàng - Đường kính : 4,5mm; 5,5mm - Độ nghiêng : 15 độ, 20 độ, 30 độ - Chiều cao lợi : 1,0mm; 2mm - Đường kính ốc kết nối : 2mm | 1.760.000 | vn0102398340 | CÔNG TY CỔ PHẦN THIẾT BỊ Y TẾ THÁI PHÚ | IB2400409708 | vn0105486549 | Bệnh viện Trung ương Quân đội 108 | Đấu thầu rộng rãi | 14/02/2025 | 8896/QĐ-BV | 26/12/2024 | 3 | Quận Hai Bà Trưng,Thành phố Hà Nội
155 | Trụ phục hình thẳng trong cấy ghép nha khoa | Cái | 400 | Hàn Quốc |  | SAB 4515E SAB 4525E SAB 4535E SAB 4515L SAB 4525L SAB 4535L | Screw Abutment | Hàn Quốc |  |  | Từ năm 2024 trở về sau | Chất liệu : Hợp kim 6AL-4V ELI, phủ Esthetic chỉ thị màu vàng - Đường kính : 4,5mm; 5,5mm - Chiều cao lợi : 1,0mm; 1,5mm; 2,5mm; 3,5mm; 4,5mm; 5,5mm - Đường kính ốc kết nối : 2mm - Thẳng | 1.623.000 | vn0102398340 | CÔNG TY CỔ PHẦN THIẾT BỊ Y TẾ THÁI PHÚ | IB2400409708 | vn0105486549 | Bệnh viện Trung ương Quân đội 108 | Đấu thầu rộng rãi | 14/02/2025 | 8896/QĐ-BV | 26/12/2024 | 3 | Quận Hai Bà Trưng,Thành phố Hà Nội
156 | Phục hình Inlay/Onlay Titanium phủ Ceramic | Cái | 150 | Việt Nam |  | HN039 | -- | CÔNG TY CỔ PHẦN SẢN XUẤT KINH DOANH THƯƠNG MẠI HOÀNG NAM |  |  | Từ năm 2023 trở về sau | "-Chất liệu: làm từ phôi thép NEO TITAN phủ lớp sứ Ceramic hoặc tương đương -Chế tạo bởi công nghệ in sáp 3D sau đó nung ở nhiệt độ cao hoặc tương đương -Ứng dụng: Dùng trong trường hợp răng sâu và vỡ mặt nhai" | 796.000 | vn0106707261 | CÔNG TY TNHH CÔNG NGHIỆP TECHNO VIỆT NAM | IB2400409708 | vn0105486549 | Bệnh viện Trung ương Quân đội 108 | Đấu thầu rộng rãi | 14/02/2025 | 8896/QĐ-BV | 26/12/2024 | 3 | Quận Hai Bà Trưng,Thành phố Hà Nội
157 | Xi măng gắn răng phục hình không kim loại | Hộp | 40 | Liechtenstein |  | 666126WW 666127WW 666128WW 666129WW | Ivoclar Vivadent | Ivoclar Vivadent |  |  | Từ 2024 trở về sau | Tăng cường lực dán, sử dụng được cho đa dạng các loại phục hình với lực dán mạnh, có tính linh hoạt, độ dày màng thấp | 1.815.000 | vn0312439106 | CÔNG TY TNHH THIẾT BỊ Y TẾ MEDENT | IB2400409708 | vn0105486549 | Bệnh viện Trung ương Quân đội 108 | Đấu thầu rộng rãi | 14/02/2025 | 8896/QĐ-BV | 26/12/2024 | 3 | Quận Hai Bà Trưng,Thành phố Hà Nội
158 | Phục hình Inlay/Onlay Emax | Cái | 100 | Việt Nam |  | HN007 | -- | CÔNG TY CỔ PHẦN SẢN XUẤT KINH DOANH THƯƠNG MẠI HOÀNG NAM |  |  | Từ năm 2023 trở về sau | "-Chất liệu: làm từ phôi Emax Press -Chế tạo bởi công nghệ in sáp 3D kết hợp lò nén sứ Ivoclar hoặc tương đương -Chịu lực 750Mpa, độ cứng 450 Gpa -Tối thiểu 08 cấp độ màu để lựa chọn -Ứng dụng: Dùng trong trường hợp lỗ sâu răng hoặc khu vực bị tổn thương nằm ở giữa răng và chưa lan ra các múi của răng" | 2.442.000 | vn0106707261 | CÔNG TY TNHH CÔNG NGHIỆP TECHNO VIỆT NAM | IB2400409708 | vn0105486549 | Bệnh viện Trung ương Quân đội 108 | Đấu thầu rộng rãi | 14/02/2025 | 8896/QĐ-BV | 26/12/2024 | 3 | Quận Hai Bà Trưng,Thành phố Hà Nội
159 | Phục hình Inlay/Onlay Zirconia | Cái | 40 | Việt Nam |  | HN024 | -- | CÔNG TY CỔ PHẦN SẢN XUẤT KINH DOANH THƯƠNG MẠI HOÀNG NAM |  |  | Từ năm 2023 trở về sau | "-Chất liệu: làm từ phôi Ziconia -Chế tạo bởi công nghệ CAD/CAM hoặc tương đương -Chịu lực 1400 Mpa -Tối thiểu 08 cấp độ màu để lựa chọn -Ứng dụng: Phục hình cho răng sâu và vỡ." | 2.683.000 | vn0106707261 | CÔNG TY TNHH CÔNG NGHIỆP TECHNO VIỆT NAM | IB2400409708 | vn0105486549 | Bệnh viện Trung ương Quân đội 108 | Đấu thầu rộng rãi | 14/02/2025 | 8896/QĐ-BV | 26/12/2024 | 3 | Quận Hai Bà Trưng,Thành phố Hà Nội
160 | Xi măng gắn răng phục hình | Hộp | 50 | Nhật Bản | 9021 | Fuji I | GC Corporation Fuji Oyama Factory | GC Corporation Fuji Oyama Factory |  |  | Từ năm 2024 trở về sau | Vật liệu gắn lý tưởng cho tất cả kim loại trong phục hình. Có tính chắc chắn, dẻo dai, dễ dàng loại bỏ phần dư thừa. Hầu như không gây ê buốt. | 1.580.000 | vn0107087155 | CÔNG TY CỔ PHẦN DỊCH VỤ CÔNG NGHỆ ĐIỆN TỬ GB | IB2400409708 | vn0105486549 | Bệnh viện Trung ương Quân đội 108 | Đấu thầu rộng rãi | 14/02/2025 | 8896/QĐ-BV | 26/12/2024 | 3 | Quận Hai Bà Trưng,Thành phố Hà Nội
161 | Đai, nẹp, thanh luồn dùng trong chấn thương - chỉnh hình và phục hồi chức năng các loại, các cỡ | Cái | 40 | Việt Nam |  | Ortho-038-60cm | Ortho-038-60cm | Thành Khoa |  |  | Từ năm 2024 trở về sa | Đai, nẹp, thanh luồn dùng trong chấn thương - chỉnh hình và phục hồi chức năng các loại, các cỡ Chất liệu: gỗ Kích thước: 60cm | 15.120 | vn0305490038 | CÔNG TY TNHH THƯƠNG MẠI THIẾT BỊ Y TẾ THÀNH KHOA | IB2400357805 | vn0304722303 | BỆNH VIỆN QUẬN PHÚ NHUẬN | Đấu thầu rộng rãi | 17/01/2025 | 19/QĐ-BVPN | 16/01/2025 | 3 | Quận Phú Nhuận,TP. Hồ Chí Minh
162 | Vật liệu trám và phục hình Gold Label 9 hoặc tương đương | Hộp | 6 | Nhật Bản | 3006 | 0 | 0 | GC Corporation |  |  | Năm 2024 trở về sau | Tăng cường phóng thích Fluoride, độ trong mờ tuyệt vời giúp cải thiện thẩm mỹ, tăng cường tái khoáng hóa từ bên trong, đông cứng cực nhanh nhưng đủ nhiều thời gian làm việc của vật liệu. | 1.250.000 | vn0301925136 | CÔNG TY TNHH THIẾT BỊ Y TẾ LIÊN NHA | IB2400357805 | vn0304722303 | BỆNH VIỆN QUẬN PHÚ NHUẬN | Đấu thầu rộng rãi | 17/01/2025 | 19/QĐ-BVPN | 16/01/2025 | 3 | Quận Phú Nhuận,TP. Hồ Chí Minh
163 | Đai, nẹp, thanh luồn dùng trong chấn thương - chỉnh hình và phục hồi chức năng các loại, các cỡ | Cái | 50 | Việt Nam |  | Ortho-038-30cm | Ortho-038-30cm | Thành Khoa |  |  | Từ năm 2024 trở về sa | Đai, nẹp, thanh luồn dùng trong chấn thương - chỉnh hình và phục hồi chức năng các loại, các cỡ Chất liệu: gỗ Kích thước: 30cm | 8.400 | vn0305490038 | CÔNG TY TNHH THƯƠNG MẠI THIẾT BỊ Y TẾ THÀNH KHOA | IB2400357805 | vn0304722303 | BỆNH VIỆN QUẬN PHÚ NHUẬN | Đấu thầu rộng rãi | 17/01/2025 | 19/QĐ-BVPN | 16/01/2025 | 3 | Quận Phú Nhuận,TP. Hồ Chí Minh
164 | Đai, nẹp, thanh luồn dùng trong chấn thương - chỉnh hình và phục hồi chức năng các loại, các cỡ | Cái | 40 | Việt Nam |  | Ortho-038-90cm | Ortho-038-90cm | Thành Khoa |  |  | Từ năm 2024 trở về sa | Đai, nẹp, thanh luồn dùng trong chấn thương - chỉnh hình và phục hồi chức năng các loại, các cỡ Chất liệu: gỗ Kích thước: 90cm | 21.600 | vn0305490038 | CÔNG TY TNHH THƯƠNG MẠI THIẾT BỊ Y TẾ THÀNH KHOA | IB2400357805 | vn0304722303 | BỆNH VIỆN QUẬN PHÚ NHUẬN | Đấu thầu rộng rãi | 17/01/2025 | 19/QĐ-BVPN | 16/01/2025 | 3 | Quận Phú Nhuận,TP. Hồ Chí Minh
165 | Xi măng gắn phục hình | Hộp | 2 | Thụy Sỹ |  | 60011391 | ParaCore | Coltène / Whaledent AG |  |  | 2024 | - Xi măng gắn lưỡng trùng hợp, 3 trong 1: gắn chốt tái tạo cùi, gắn cầu mão sứ, màu ngà - Tiêu chuẩn chất lượng ISO 13485 | 1.730.000 | vn0302130894 | CÔNG TY TNHH TRANG THIẾT BỊ NHA KHOA | IB2400502085 | vn0400228672 | BỆNH VIỆN ĐÀ NẴNG | Đấu thầu rộng rãi | 13/01/2025 | 18/QĐ-BVĐN | 09/01/2025 | 2 | Quận Hải Châu,Thành phố Đà Nẵng
166 | Xi măng gắn phục hình nha khoa | Hộp | 8 | Hoa Kỳ | 30064010 | 3525TKA | 3525TKA | 3M ESPE Dental Products |  |  | Từ năm 2020 trở về sau | Xi măng gắn phục hình nha khoa | 1.349.000 | vn0304259413 | CÔNG TY TNHH Y NHA KHOA 3D | IB2400183480 | vnz000023591 | BỆNH VIỆN ĐA KHOA BƯU ĐIỆN | Đấu thầu rộng rãi | 25/12/2024 | 1222/QĐ-BV | 23/12/2024 | 4 | Quận 10,TP. Hồ Chí Minh
167 | Dụng cụ lấy dấu răng cho phục hình bắt vít (Multi-coping) Tương thích với Chân răng nhân tạo Implant. ( đường kính các cỡ : 3,6mm; 4,0mm; 4,5mm; 5,0mm; 6,0mm) | Cái | 5 | Hàn Quốc |  | SPU45BL; SPU45SL; SPU55BL; SPU55SL | Impression Coping Pick-up | DENTIUM CO., LTD. |  |  | Năm 2023 trở về sau | Chất liệu : Titanium N4 - Đường kính : 4,5mm; 5,5mm - Chiều cao : 15mm, | 1.340.000 | vn0102398340 | CÔNG TY CỔ PHẦN THIẾT BỊ Y TẾ THÁI PHÚ | IB2400537791 | vn0106153711 | Bệnh viện Hữu Nghị Việt Nam Cu Ba Hà Nội | Đấu thầu rộng rãi | 23/12/2024 | 688/QĐ-VNCB | 20/12/2024 | 1 | Quận Hoàn Kiếm,Thành phố Hà Nội
168 | Dụng cụ lấy dấu răng cho phục hình bắt vít (Multi-coping) Phù hợp với Chân răng nhân tạo Implant Đường kính các cỡ: 3.8mm, 4.0mm, 4.5mm, 5.0mm | Cái | 10 | Hàn Quốc | 90184900 | Mã ký hiệu: DIO-MPI.. (các size)" | DIO | DIO Corporation |  |  | 2023-2024 | Dụng cụ lấy dấu multi | 1.250.000 | vn0312024302 | CÔNG TY CỔ PHẦN TRANG THIẾT BỊ Y NHA KHOA VIỆT ĐĂNG | IB2400537791 | vn0106153711 | Bệnh viện Hữu Nghị Việt Nam Cu Ba Hà Nội | Đấu thầu rộng rãi | 23/12/2024 | 688/QĐ-VNCB | 20/12/2024 | 1 | Quận Hoàn Kiếm,Thành phố Hà Nội
169 | Bộ đổ mẫu cho phục hình bắt vít (Multi-Analog) Phù hợp với Chân răng nhân tạo Implant Đường kính các cỡ: 3.8mm, 4.0mm, 4.5mm, 5.0mm | Cái | 5 | Hàn Quốc | 90212990 | Mã ký hiệu: DIO-MPLA (các size..)" | DIO | DIO Corporation |  |  | 2023-2024 | "Chất liệu: Hợp kim Đường kính: 4.8mm Chiều cao tổng thể: 12mm " | 1.065.000 | vn0312024302 | CÔNG TY CỔ PHẦN TRANG THIẾT BỊ Y NHA KHOA VIỆT ĐĂNG | IB2400537791 | vn0106153711 | Bệnh viện Hữu Nghị Việt Nam Cu Ba Hà Nội | Đấu thầu rộng rãi | 23/12/2024 | 688/QĐ-VNCB | 20/12/2024 | 1 | Quận Hoàn Kiếm,Thành phố Hà Nội
170 | Bộ đổ mẫu cho phục hình bắt vít (Multi-Analog) Tương thích với Chân răng nhân tạo Implant. ( đường kính các cỡ : 3,6mm; 4,0mm; 4,5mm; 5,0mm; 6,0mm) | Cái | 10 | Hàn Quốc |  | SAN45L; SAN55L | Analog | DENTIUM CO., LTD. |  |  | Năm 2023 trở về sau | Chất liệu : Ti-N4 - Đường kính : 4,5mm, 5,5mm - Chiều dài : 12mm | 450.000 | vn0102398340 | CÔNG TY CỔ PHẦN THIẾT BỊ Y TẾ THÁI PHÚ | IB2400537791 | vn0106153711 | Bệnh viện Hữu Nghị Việt Nam Cu Ba Hà Nội | Đấu thầu rộng rãi | 23/12/2024 | 688/QĐ-VNCB | 20/12/2024 | 1 | Quận Hoàn Kiếm,Thành phố Hà Nội
171 | Trụ phục hình thẳng (Abutment thẳng) Phù hợp với Chân răng nhân tạo Implant Đường kính các cỡ: 3.8mm, 4.0mm, 4.5mm, 5.0mm | Cái | 10 | Hàn Quốc | 90212990 | Mã ký hiêu: DIO-SSCA (các cỡ) | DIO | DIO Corporation |  |  | 2023-2024 | "Chất liệu: Titanium G.4 Đường kính: 4.8mm Chiều cao lợi: 2.5mm, 3mm, 4mm, 5mm Độ gập góc: 20 độ. 30 độ Đường kính ốc kết nối: 2.0mm Lưu giữ răng phục hình bằng ốc kết nối: 1.4mm " | 1.280.000 | vn0312024302 | CÔNG TY CỔ PHẦN TRANG THIẾT BỊ Y NHA KHOA VIỆT ĐĂNG | IB2400537791 | vn0106153711 | Bệnh viện Hữu Nghị Việt Nam Cu Ba Hà Nội | Đấu thầu rộng rãi | 23/12/2024 | 688/QĐ-VNCB | 20/12/2024 | 1 | Quận Hoàn Kiếm,Thành phố Hà Nội
172 | Cement gắn phục hình | Hộp | 3 | Đức | 30064010 | 56900 | 56900 | 3M Deutschland GmbH | 56900 |  | Từ năm 2020 trở về sau | Vật liệu gắn đa năng sử dụng được cho đa dạng các loại phục hình: mão – cầu kim loại hoặc sứ – kim loại và tất cả các loại hình mão, inlay, onlay và cầu răng bằng acrylic/ nhựa | 1.239.000 | vn0304259413 | CÔNG TY TNHH Y NHA KHOA 3D | IB2400353819 | vn0301824642 | Bệnh viện Quận 11 | Chào hàng cạnh tranh | 17/12/2024 | 4897/QĐ-BV | 12/12/2024 | 2 | Quận 11,TP. Hồ Chí Minh
173 | Khung, đai, nẹp, thanh luồn dùng trong chấn thương - chỉnh hình và phục hồi chức năng các loại, các cỡ | Cái | 200 | Việt Nam |  | Ortho 004 | Ortho 004 | Thành Khoa |  |  | Từ năm 2024 trở đi | Đai cột sống lưng các số: Vật liệu: - Vải cotton, vải không dệt, vải có lỗ thoáng khí. - Khóa Velcro, nẹp hợp kim nhôm. | 65.100 | vn0305490038 | CÔNG TY TNHH THƯƠNG MẠI THIẾT BỊ Y TẾ THÀNH KHOA | IB2400356363 | vn0302658116 | BỆNH VIỆN QUÂN DÂN Y MIỀN ĐÔNG | Đấu thầu rộng rãi | 06/12/2024 | 1273/QĐ-BV | 05/12/2024 | 3 | Thành phố Thủ Đức,TP. Hồ Chí Minh
174 | Khung, đai, nẹp, thanh luồn dùng trong chấn thương - chỉnh hình và phục hồi chức năng các loại, các cỡ | Cái | 300 | Việt Nam | 9021 | 1 ; 2 ; 3 ; 4 | Kim Ngọc | Kim Ngọc |  |  | Không hạn sử dụng | "ĐAI DESAULT ( TRÁI – PHẢI ) *Vải cotton, vải không dệt, vải có lỗ thoáng khí. *Khóa Velcro. " | 55.125 | vn0300534193 | CÔNG TY CỔ PHẦN TRANG THIẾT BỊ KỸ THUẬT Y TẾ THÀNH PHỐ HỒ CHÍ MINH | IB2400356363 | vn0302658116 | BỆNH VIỆN QUÂN DÂN Y MIỀN ĐÔNG | Đấu thầu rộng rãi | 06/12/2024 | 1273/QĐ-BV | 05/12/2024 | 3 | Thành phố Thủ Đức,TP. Hồ Chí Minh
175 | Khung, đai, nẹp, thanh luồn dùng trong chấn thương - chỉnh hình và phục hồi chức năng các loại, các cỡ | Cái | 350 | Việt Nam |  | Ortho-002 | Ortho-002 | Thành Khoa |  |  | Từ năm 2024 trở đi | Nẹp đùi vải các số (Đai zimmer): .Vải cotton, vải không dệt, vải có lỗ thoáng khí. . Khóa Velcro, nẹp hợp kim nhôm. | 66.150 | vn0305490038 | CÔNG TY TNHH THƯƠNG MẠI THIẾT BỊ Y TẾ THÀNH KHOA | IB2400356363 | vn0302658116 | BỆNH VIỆN QUÂN DÂN Y MIỀN ĐÔNG | Đấu thầu rộng rãi | 06/12/2024 | 1273/QĐ-BV | 05/12/2024 | 3 | Thành phố Thủ Đức,TP. Hồ Chí Minh
176 | Khung, đai, nẹp, thanh luồn dùng trong chấn thương - chỉnh hình và phục hồi chức năng các loại, các cỡ | Cái | 350 | Việt Nam | 9021 | 1 ; 2 ; 3 ; 4 ; 5 ; 6 ; 7 ; 8 ; 9 | Kim Ngọc | Kim Ngọc |  |  | Không hạn sử dụng | "*Vải cotton, mút xốp. *Khóa Velcro. " | 28.350 | vn0300534193 | CÔNG TY CỔ PHẦN TRANG THIẾT BỊ KỸ THUẬT Y TẾ THÀNH PHỐ HỒ CHÍ MINH | IB2400356363 | vn0302658116 | BỆNH VIỆN QUÂN DÂN Y MIỀN ĐÔNG | Đấu thầu rộng rãi | 06/12/2024 | 1273/QĐ-BV | 05/12/2024 | 3 | Thành phố Thủ Đức,TP. Hồ Chí Minh
177 | Khung, đai, nẹp, thanh luồn dùng trong chấn thương - chỉnh hình và phục hồi chức năng các loại, các cỡ | Cái | 300 | Việt Nam | 9021 | 1 ; 2 ; 3 ; 4 | Kim Ngọc | Kim Ngọc |  |  | Không hạn sử dụng | "*Vải dệt kim, vải có lỗ thoáng khí, vải cào lông. *Băng nhám dính (khóa Velcro), nẹp hợp kim nhôm. " | 30.450 | vn0300534193 | CÔNG TY CỔ PHẦN TRANG THIẾT BỊ KỸ THUẬT Y TẾ THÀNH PHỐ HỒ CHÍ MINH | IB2400356363 | vn0302658116 | BỆNH VIỆN QUÂN DÂN Y MIỀN ĐÔNG | Đấu thầu rộng rãi | 06/12/2024 | 1273/QĐ-BV | 05/12/2024 | 3 | Thành phố Thủ Đức,TP. Hồ Chí Minh
178 | Cement Glass Ionomer I gắn phục hình | Hộp | 8 | Nhật bản |  | GC Gold Label 1 Luting and Lining Cement | GC | GC |  |  | 2024 | Xi măng glass ionomer chứa strontium là chất gắn lý tưởng thường để gắn các phục hình kim loại thông dụng, cũng có thể được dùng để trám lót dưới các vật liệu trám - Quy cách: hộp gồm 1 lọ bột 35g + 1 lọ 25g nước | 1.595.000 | vn0309539478 | CÔNG TY TNHH THƯƠNG MẠI DỊCH VỤ VŨ THUẬN | IB2400378438 | vnz000010856 | Bệnh viện thành phố Thủ Đức | Đấu thầu rộng rãi | 04/12/2024 | 2612/QĐ-BV | 28/11/2024 | 2 | Thành phố Thủ Đức,TP. Hồ Chí Minh
179 | Xi măng gắn phục hình | Hộp | 9 | Nhật Bản |  | - | - | GC Corporation |  |  | 2024 trở về sau | Vật liệu gắn đa năng sử dụng được cho đa dạng các loại phục hình: mão – cầu kim loại hoặc sứ – kim loại và tất cả các loại hình mão, inlay, onlay và cầu răng bằng acrylic/ nhựa | 2.492.000 | vn1800665083 | CÔNG TY TNHH TRANG THIẾT BỊ Y TẾ MIỀN TÂY | IB2400340206 | vn1800526185 | Trường Đại học Y Dược Cần Thơ | Đấu thầu rộng rãi | 29/11/2024 | 4281/QĐ-ĐHYDCT | 27/11/2024 | 1 | Quận Ninh Kiều,Thành phố Cần Thơ
180 | Nẹp gối dùng trong chấn thương - chỉnh hình và phục hồi chức năng | Cái | 200 | Việt Nam | 9021 | GIAHU 018 | Gia Hưng | Công ty TNHH MTV Gia Hưng Vi Na |  |  | 2024 | Chất liệu vải cotton, vải có lỗ thoáng khí, vải tricot. băng nhám dính, nẹp hợp kim nhôm, hệ thống dán xé, chiều cao nẹp từ 65cm - 75cm | 94.000 | vn0401895647 | CÔNG TY TNHH THIẾT BỊ Y TẾ HOÀNG GIA HUY | IB2400334561 | vn0400228672 | BỆNH VIỆN ĐÀ NẴNG | Đấu thầu rộng rãi | 23/10/2024 | 1142/QĐ-BVĐN | 17/10/2024 | 2 | Quận Hải Châu,Thành phố Đà Nẵng
181 | Trụ phục hình cá nhân hóa | cái | 4 | Thụy Sỹ | 9021 | 022.0028; 022.0029; 022.0030; 022.0031;…022.0060; 022.0061 | Straumann | Institut Straumann AG |  |  | 2023 | Phôi trụ phục hình đa năng cho Trụ cấy ghép chân răng nhân tạo đường kính 11.5mm; 15.8mm | 4.025.000 | vn0314565360 | CÔNG TY TNHH THƯƠNG MẠI SIV | IB2400133964 | vn0302436748 | Bệnh viện Răng Hàm Mặt Trung ương Thành phố Hồ Chí Minh | Đấu thầu rộng rãi | 17/09/2024 | 1099/QĐ-RHMTW | 12/09/2024 | 3 | Quận 5,TP. Hồ Chí Minh
182 | Trụ phục hình thẩm mỹ nghiêng các loại | cái | 40 | Đức |  | C-010 | Medentis Medical GmnH | Medentis Medical GmnH |  |  | 2024 | Vật liệu trụ phục hình nghiêng được sử dụng trong trường hợp bị mất răng muốn phục hồi lại hình dáng như răng ban đầu mà vẫn đảm bảo chức năng ăn nhai và thẩm mỹ giống như thật, có thể tồn tại lâu dài trên cung hàm. Sử dụng trong lĩnh vực phục hình răng giả cấy ghép lâu dài trong cơ thể, sử dụng trong nha khoa. Vật liệu titanium, có độ nghiêng 15-25 độ; chiều cao 1.5- 3.5 (mm). | 2.439.000 | vn0304028624 | CÔNG TY TNHH NHA KHOA THÁI BÌNH DƯƠNG | IB2400133964 | vn0302436748 | Bệnh viện Răng Hàm Mặt Trung ương Thành phố Hồ Chí Minh | Đấu thầu rộng rãi | 17/09/2024 | 1099/QĐ-RHMTW | 12/09/2024 | 3 | Quận 5,TP. Hồ Chí Minh
183 | Nắp đậy lành thương trên trụ phục hình dùng cho hệ thống Nobel Zygoma | cái | 20 | Thụy Điển | 90212900 | 29064 | Nobel Biocare AB | Nobel Biocare AB |  |  | từ năm 2022 trở về sau | là nắp đậy có hình nón , vật liệu nhựa có màu trắng , dùng để đậy bảo vệ trụ Phục hình và hỗ trợ lành thương | 600.000 | vn0312439106 | CÔNG TY TNHH THIẾT BỊ Y TẾ MEDENT | IB2400133964 | vn0302436748 | Bệnh viện Răng Hàm Mặt Trung ương Thành phố Hồ Chí Minh | Đấu thầu rộng rãi | 17/09/2024 | 1099/QĐ-RHMTW | 12/09/2024 | 3 | Quận 5,TP. Hồ Chí Minh
184 | Trụ phục hình dùng cho hệ thống Nobel Zygoma | cái | 40 | Thụy Điển | 90212900 | 29312, 29313, 29314, 29315, 32328, 32329, 32330, 32331, 37624, 37625, 37626, 37774, 37775 | Nobel Biocare AB | Nobel Biocare AB |  |  | từ năm 2022 trở về sau | Trụ phục hình dùng cho hệ thống Nobel Zygoma được chia ra làm 2 loại : Một loại dùng cho trụ cấy ghép zygoma 0 độ, có bẻ góc phục hình là 45 độ ; với chiều dài 6mm; 8mm; 10mm và bẻ góc phục hình là 60 độ với chiều dài là 6mm; 8mm. Một loại dùng cho trụ cấy ghép zygoma 45 độ có bẻ góc phục hình là o độ , có chiều dài là 3mm; 5mm và bẻ góc 17 độ với chiều dài 2mm; 3mm | 6.000.000 | vn0312439106 | CÔNG TY TNHH THIẾT BỊ Y TẾ MEDENT | IB2400133964 | vn0302436748 | Bệnh viện Răng Hàm Mặt Trung ương Thành phố Hồ Chí Minh | Đấu thầu rộng rãi | 17/09/2024 | 1099/QĐ-RHMTW | 12/09/2024 | 3 | Quận 5,TP. Hồ Chí Minh
185 | Trụ phục hình thẳng các loại | cái | 96 | Đức |  | C-010 | Medentis Medical GmnH | Medentis Medical GmnH |  |  | 2024 | Vật liệu trụ phục hình thẳng được sử dụng trong trường hợp bị mất răng muốn phục hồi lại hình dáng như răng ban đầu mà vẫn đảm bảo chức năng ăn nhai và thẩm mỹ giống như thật, có thể tồn tại lâu dài trên cung hàm. Sử dụng trong lĩnh vực phục hình răng giả cấy ghép lâu dài trong cơ thể, sử dụng trong nha khoa. Vật liệu titanium, có độ nghiêng 15-25 độ; chiều cao 1.5- 3.5 (mm). | 2.439.000 | vn0304028624 | CÔNG TY TNHH NHA KHOA THÁI BÌNH DƯƠNG | IB2400133964 | vn0302436748 | Bệnh viện Răng Hàm Mặt Trung ương Thành phố Hồ Chí Minh | Đấu thầu rộng rãi | 17/09/2024 | 1099/QĐ-RHMTW | 12/09/2024 | 3 | Quận 5,TP. Hồ Chí Minh
186 | Trụ phục hình tạm dùng cho hệ thống Nobel Zygoma | cái | 40 | Thụy Điển | 90212900 | 29046, 29047 | Nobel Biocare AB | Nobel Biocare AB |  |  | từ năm 2022 trở về sau | dùng để kết nối trụ Phục hình vào hàm răng tạm sau khi cấy ghép | 1.920.000 | vn0312439106 | CÔNG TY TNHH THIẾT BỊ Y TẾ MEDENT | IB2400133964 | vn0302436748 | Bệnh viện Răng Hàm Mặt Trung ương Thành phố Hồ Chí Minh | Đấu thầu rộng rãi | 17/09/2024 | 1099/QĐ-RHMTW | 12/09/2024 | 3 | Quận 5,TP. Hồ Chí Minh
187 | Trụ phục hình thẩm mỹ bắt vít nghiêng các loại 3iT3 | cái | 20 | Biomet 3i và Biomet 3i dental Iberica/ Mỹ và Tây Ban Nha | 9021 | ILPAC3217 to ILPAC5530 | Low Profile Abutment | Biomet 3i / Mỹ |  |  | 2023 trở về sau | Trụ phục hình (Abutment) có độ nghiêng 17-30 độ | 5.635.000 | vn0302130894 | CÔNG TY TNHH TRANG THIẾT BỊ NHA KHOA | IB2400133964 | vn0302436748 | Bệnh viện Răng Hàm Mặt Trung ương Thành phố Hồ Chí Minh | Đấu thầu rộng rãi | 17/09/2024 | 1099/QĐ-RHMTW | 12/09/2024 | 3 | Quận 5,TP. Hồ Chí Minh
188 | Trụ phục hình thẳng các loại | cái | 10 | Thụy Sỹ | 9021 | 022.2315; 022.2316; 022.2317; …022.4326; 022.4327;… | Straumann | Institut Straumann AG |  |  | 2023 | Trụ phục hình thẳng được làm từ hợp kim titanium với gốc độ thẳng.Là kết nối bắt buộc giữa trụ chân răng Trụ chân răngvà mão răng giả ở trên, đường kính từ 3.5-6.5, chiều cao từ 1-3 mm | 4.775.000 | vn0314565360 | CÔNG TY TNHH THƯƠNG MẠI SIV | IB2400133964 | vn0302436748 | Bệnh viện Răng Hàm Mặt Trung ương Thành phố Hồ Chí Minh | Đấu thầu rộng rãi | 17/09/2024 | 1099/QĐ-RHMTW | 12/09/2024 | 3 | Quận 5,TP. Hồ Chí Minh
189 | Trụ phục hình thẳng các loại 3iT3 | cái | 20 | Biomet 3i và Biomet 3i dental Iberica/ Mỹ và Tây Ban Nha | 9021 | ILPC341U to ILPC544 | Low Profile Abutment | Biomet 3i / Mỹ |  |  | 2023 trở về sau | Trụ phục hình (Abutment) thẳng dùng phục hình | 5.145.000 | vn0302130894 | CÔNG TY TNHH TRANG THIẾT BỊ NHA KHOA | IB2400133964 | vn0302436748 | Bệnh viện Răng Hàm Mặt Trung ương Thành phố Hồ Chí Minh | Đấu thầu rộng rãi | 17/09/2024 | 1099/QĐ-RHMTW | 12/09/2024 | 3 | Quận 5,TP. Hồ Chí Minh
190 | Mẫu hàm 3D trong phục hình có sử dụng lấy dấu bằng máy kỹ thuật số 3D | Cái | 62 | Việt Nam | 000.00.19.H29-230318-0009 | VTGIMP/KTS005 | 373785 | Công ty cổ phần Nguyễn Việt Tiên |  |  | 2024 trở về sau | Mẫu hàm 3D trong phục hình (lấy dấu bằng máy kỹ thuật số 3D) được lấy trên miệng người bệnh nhờ phương pháp kỹ thuật số bằng máy scan trên miệng bệnh nhân. Lấy dấu chính xác, tránh kích ứng với chất lấy dấu theo kiểu lấy dấu bằng chất lấy dấu, hoặc cho các chỉ định chỉnh nha, phục hồi các răng mất - Cấu tạo: 01 hoặc 02 hàm - Chất liệu: Nhựa Acrylic - Kích thước: Tùy theo kích thước hàm của người bệnh được in ra từ phim chụp cắt lớp và khuôn dấu hàm. - Hỗ trợ máy móc, kỹ thuật viên khi Bệnh viện có yêu cầu. - Yêu cầu khi sử dụng: Chính xác, dễ dàng chỉnh sửa theo nhu cầu điều trị. - Quy cách đóng gói: Gói/ cái - Tiêu chuẩn chất lượng: ISO 13485:12016 | 350.000 | vn0304268351 | CÔNG TY CỔ PHẦN NGUYỄN VIỆT TIÊN | IB2400104987 | vn0302203609 | Bệnh viện Đại học Y Dược Thành phố Hồ Chí Minh | Đấu thầu rộng rãi | 11/09/2024 | 2720/QĐ-BVĐHYD | 06/09/2024 | 2 | Quận 5,TP. Hồ Chí Minh
191 | Mẫu hàm 3D trong phục hình có sử dụng máy in 3D, 2 hàm | Cái | 56 | Việt Nam | 000.00.19.H29-230318-0009 | VTGIMP/KTS007 | 373785 | Công ty cổ phần Nguyễn Việt Tiên |  |  | 2024 trở về sau | Mẫu hàm 3D trong phục hình có sử dụng máy in 3D, 2 hàm là mẫu hàm giả tương ứng phiên bản từ người bệnh được lấy từ in ra từ kết quả lấy dấu kỹ thuật số, để phục hình răng mất theo kích thước đã in hoặc lên kế hoạch cho việc thực hiện chỉnh hình vùng hàm mặt bằng khí cụ các loại. - Cấu tạo: 02 hàm ( hàm trên + hàm dưới) - Chất liệu: Nhựa Acrylic - Kích thước: Tùy theo kích thước hàm của bệnh nhân được in ra từ phim chụp cắt lớp và khuôn dấu hàm, phù hợp theo từng chỉ định của bác sĩ. - Hỗ trợ kỹ thuật viên khi Bệnh viện có yêu cầu. - Yêu cầu khi sử dụng: chính xác, dễ dàng chỉnh sửa theo nhu cầu điều trị. Quy cách đóng gói: Gói/cái - Tiêu chuẩn chất lượng: ISO 13485:2016 | 500.000 | vn0304268351 | CÔNG TY CỔ PHẦN NGUYỄN VIỆT TIÊN | IB2400104987 | vn0302203609 | Bệnh viện Đại học Y Dược Thành phố Hồ Chí Minh | Đấu thầu rộng rãi | 11/09/2024 | 2720/QĐ-BVĐHYD | 06/09/2024 | 2 | Quận 5,TP. Hồ Chí Minh
192 | Phục hình thân trụ răng trong cấy ghép chân răng có bắt vít (răng không liền kề) | Gói | 24 | Việt Nam | 000.00.19.H29-230318-0009 | VTGIMP/ABU012 | 373785 | Công ty cổ phần Nguyễn Việt Tiên |  |  | 2024 trở về sau | Phục hình thân trụ răng trong cấy ghép chân răng có bắt vít dùng kết nối chân răng được cấy ghép với phục hình răng bên trên bao gồm bắt vit trong trường hợp mất 1 hoặc nhiều răng không liền kề, không bao gồm sứ. - Cấu tạo: Gồm 2 phần chính là Trụ chân răng và Vít kết nối, có nhiệm vụ làm trụ chống đỡ cho mão sứ, tạo thành liên kết vững chắc cho mão sứ và Implant. - Chất liệu: Titanium nguyên khối. - Kích thước: Theo chỉ định của Bác Sĩ , mẫu dấu lấy từ miệng người bệnh, phù hợp với vị trí và kích thước răng của người bệnh. - Hỗ trợ kỹ thuật khi Bệnh viện có yêu cầu. - Yêu cầu khi sử dụng: Không gây kích ứng trong môi trường miệng, dễ dàng điều chỉnh theo nhu cầu điều trị. - Đóng gói: Gói/ 1 cái. - Tiêu chuẩn chất lượng: ISO 13485:2016 | 1.600.000 | vn0304268351 | CÔNG TY CỔ PHẦN NGUYỄN VIỆT TIÊN | IB2400104987 | vn0302203609 | Bệnh viện Đại học Y Dược Thành phố Hồ Chí Minh | Đấu thầu rộng rãi | 11/09/2024 | 2720/QĐ-BVĐHYD | 06/09/2024 | 2 | Quận 5,TP. Hồ Chí Minh
193 | Trụ phục hình cho thân trụ răng đa hướng kết nối côn nghiêng | Cái | 30 | Israel | 90212900 | CM-SOxxx CM-WOxxx | CM-SOxxx CM-WOxxx | MIS Implants Technologies Ltd. |  |  | Từ năm 2022 trở về sau | Trụ phục hình cho thân trụ răng đa hướng kết nối côn nghiêng có tác dụng nâng đỡ và tiếp nối cho răng phục hình trên chân răng đã cấy ghép - Vật liệu: titanium - Kết nối côn. - Dạng nghiêng 17 độ và 30 độ - Đường kính 4.8mm, chiều cao nướu 1mm và 2mm. - Lực vặn 20Ncm - Tiêu chuẩn chất lượng: CE (Tiêu chuẩn Châu Âu) hoặc tiêu chuẩn sản xuất ISO | 2.438.000 | vn0304259413 | CÔNG TY TNHH Y NHA KHOA 3D | IB2400104987 | vn0302203609 | Bệnh viện Đại học Y Dược Thành phố Hồ Chí Minh | Đấu thầu rộng rãi | 11/09/2024 | 2720/QĐ-BVĐHYD | 06/09/2024 | 2 | Quận 5,TP. Hồ Chí Minh
194 | Phục hình cắt thân trụ răng trong cấy ghép chân răng có bắt vít (răng liền kề) | Gói | 38 | Việt Nam | 000.00.19.H29-230318-0009 | VTGIMP02/CUS001 | 373785 | Công ty cổ phần Nguyễn Việt Tiên |  |  | 2024 trở về sau | Phục hình cắt thân trụ răng trong cấy ghép chân răng có bắt vít dùng kết nối chân răng được cấy ghép với phục hình răng bên trên trong trường hợp mất 1 hoặc nhiều răng liền kề - Chất liệu: Titanium - Kích thước: Phù hợp với vị trí và kích thước răng của người bệnh. - Đóng gói: Gói/ 1 cái. - Tiêu chuẩn chất lượng: ISO 13485:2016 | 800.000 | vn0304268351 | CÔNG TY CỔ PHẦN NGUYỄN VIỆT TIÊN | IB2400104987 | vn0302203609 | Bệnh viện Đại học Y Dược Thành phố Hồ Chí Minh | Đấu thầu rộng rãi | 11/09/2024 | 2720/QĐ-BVĐHYD | 06/09/2024 | 2 | Quận 5,TP. Hồ Chí Minh
195 | Thước đo sự cân đối của khuôn mặt (cung hàm) trong phục hình răng | Cái | 5 | Nhật |  | Tension gauge | YDM Corporation | YDM Corporation |  |  | 2023 trở về sau | Thước đo sự cân đối của khuôn mặt (cung hàm) trong phục hình răng - Chất liệu: inox, thép không gỉ - Kích thước: chiều dài hai thành ngoài 10.5cm. Chiều dài lòng trong hoặc ngoài 8.5cm. Chiều ngang lòng trong thước 6.3cm - Tiêu chuẩn sản xuất: ISO | 3.020.000 | vn0311229963 | CÔNG TY TRÁCH NHIỆM HỮU HẠN MỘT THÀNH VIÊN CÔNG NGHỆ CAO VÀ THƯƠNG MẠI QUỐC TẾ HẢI LONG | IB2400104987 | vn0302203609 | Bệnh viện Đại học Y Dược Thành phố Hồ Chí Minh | Đấu thầu rộng rãi | 11/09/2024 | 2720/QĐ-BVĐHYD | 06/09/2024 | 2 | Quận 5,TP. Hồ Chí Minh
196 | Trụ phục hình cho thân trụ răng đa hướng kết nối côn thẳng | Cái | 20 | Israel | 90212900 | CM-Nxxxx CM-Sxxxx CM-Wxxxx | CM-Nxxxx CM-Sxxxx CM-Wxxxx | MIS Implants Technologies Ltd. |  |  | Từ năm 2022 trở về sau | Trụ phục hình cho thân trụ răng đa hướng kết nối côn thẳng có tác dụng nâng đỡ và tiếp nối cho răng phục hình trên chân răng đã cấy ghép - Vật liệu: titanium - Dạng thẳng, kết nối côn - Đường kính: 4.8mm, chiều cao nướu từ 1 đến 5mm - Chiều cao phần trên trụ phục hình cho thân trụ răng đa hướng 2.0mm - Lực vặn 30Ncm. - Tiêu chuẩn chất lượng: CE (Tiêu chuẩn Châu Âu) hoặc tiêu chuẩn sản xuất ISO | 1.929.500 | vn0304259413 | CÔNG TY TNHH Y NHA KHOA 3D | IB2400104987 | vn0302203609 | Bệnh viện Đại học Y Dược Thành phố Hồ Chí Minh | Đấu thầu rộng rãi | 11/09/2024 | 2720/QĐ-BVĐHYD | 06/09/2024 | 2 | Quận 5,TP. Hồ Chí Minh
197 | Mẫu hàm 3D trong phục hình có sử dụng máy in 3D, 1 hàm | Cái | 56 | Việt Nam | 000.00.19.H29-230318-0009 | VTGIMP/KTS006 | 373785 | Công ty cổ phần Nguyễn Việt Tiên |  |  | 2024 trở về sau | Mẫu hàm 3D trong phục hình có sử dụng máy in 3D, 1 hàm là mẫu hàm giả tương ứng phiên bản từ người bệnh được lấy từ in ra từ kết quả lấy dấu kỹ thuật số 3D để phục hình răng mất theo kích thước đã in hoặc chỉnh vùng hàm mặt bằng khí cụ các loại. - Cấu tạo: 01 hàm. - Chất liệu: Nhựa Acrylic - Kích thước: Tùy theo kích thước hàm của bệnh nhân được in ra từ phim chụp cắt lớp và khuôn dấu hàm. - Quy cách đóng gói: Gói/Cái - Tiêu chuẩn chất lượng: ISO 13485:2016. | 250.000 | vn0304268351 | CÔNG TY CỔ PHẦN NGUYỄN VIỆT TIÊN | IB2400104987 | vn0302203609 | Bệnh viện Đại học Y Dược Thành phố Hồ Chí Minh | Đấu thầu rộng rãi | 11/09/2024 | 2720/QĐ-BVĐHYD | 06/09/2024 | 2 | Quận 5,TP. Hồ Chí Minh
198 | Trụ phục hình abutment Implant | Trụ | 20 | Hàn Quốc | 9021 | SSCA ... / UNSCA... | Cemented Abutment | Dio Corporation |  |  | 2023 | "Chất liệu Titanium Hướng thẳng Đường kính 4.0; 4.5; 5.5; 6.5 và 7.0mm. Chiều cao nướu 1.0; 2.0; 3.0; 4.0; 5.0 mm " | 1.075.000 | vn0312024302 | CÔNG TY CỔ PHẦN TRANG THIẾT BỊ Y NHA KHOA VIỆT ĐĂNG | IB2400068266 | vn0301514626 | Bệnh Viện An Bình | Đấu thầu rộng rãi | 27/08/2024 | 944/QĐ-BVAB | 20/08/2024 | 2 | Quận 5,TP. Hồ Chí Minh
199 | Thanh nối dọc dùng trong chấn thương - chỉnh hình và phục hồi chức năng, để kết nối với thanh dọc đàn hồi, đường kính 5,5mm, Chiều dài từ 45mm - 80mm | Cái | 190 | Paonan Biotech Co., LTD, Đài Loan | 90219000 | [7 empty] | 11.500.000 | vn0305431427 | CÔNG TY TNHH THIẾT BỊ Y TẾ Y PHƯƠNG | IB2300381980 | vn3600360747 | Sở Y tế Đồng Nai | Đấu thầu rộng rãi | 21/08/2024 | 922/QĐ-SYT | 13/08/2024 | 3 | Thành phố Biên Hoà,Tỉnh Đồng Nai
200 | Thanh nối ngang, nẹp giữ và 2 ốc khóa trong dùng trong dùng trong chấn thương - chỉnh hình và phục hồi chức năng | Cái | 45 | Paonan Biotech Co., LTD, Đài Loan | 90219000 | [7 empty] | 4.000.000 | vn0305431427 | CÔNG TY TNHH THIẾT BỊ Y TẾ Y PHƯƠNG | IB2300381980 | vn3600360747 | Sở Y tế Đồng Nai | Đấu thầu rộng rãi | 21/08/2024 | 922/QĐ-SYT | 13/08/2024 | 3 | Thành phố Biên Hoà,Tỉnh Đồng Nai
201 | Thanh nối dọc dùng trong chấn thương - chỉnh hình và phục hồi chức năng, hai đầu thiết kế lục giác, đường kính 5,5mm, chiều dài từ 40mm - 80mm | Cái | 40 | Paonan Biotech Co., LTD, Đài Loan | 90219000 | [7 empty] | 920.000 | vn0305431427 | CÔNG TY TNHH THIẾT BỊ Y TẾ Y PHƯƠNG | IB2300381980 | vn3600360747 | Sở Y tế Đồng Nai | Đấu thầu rộng rãi | 21/08/2024 | 922/QĐ-SYT | 13/08/2024 | 3 | Thành phố Biên Hoà,Tỉnh Đồng Nai
202 | Thanh nối dọc dùng trong chấn thương - chỉnh hình và phục hồi chức năng, đường kính 5,0mm, dài từ 40mm đến 80mm | Cái | 190 | Paonan Biotech Co., LTD, Đài Loan | 90219000 | [7 empty] | 9.020.000 | vn0305431427 | CÔNG TY TNHH THIẾT BỊ Y TẾ Y PHƯƠNG | IB2300381980 | vn3600360747 | Sở Y tế Đồng Nai | Đấu thầu rộng rãi | 21/08/2024 | 922/QĐ-SYT | 13/08/2024 | 3 | Thành phố Biên Hoà,Tỉnh Đồng Nai
203 | Trục phục hình cho thân trụ răng đa hướng, kết nối côn, thẳng | Cái | 10 | Israel; CM-Nxxxx CM-Sxxxx CM-Wxxxx ; MIS Implants Technologies Ltd. | 90212900 | [7 empty] | 1.929.500 | vn0304259413 | CÔNG TY TNHH Y NHA KHOA 3D | IB2300386353 | vn0301465224 | Bệnh viện Nhân Dân Gia Định | Đấu thầu rộng rãi | 01/08/2024 | 1279/QĐ-BVNDGĐ | 24/07/2024 | 3 | Quận Bình Thạnh,TP. Hồ Chí Minh
204 | Trục phục hình cho thân trụ răng đa hướng, kết nối côn, nghiêng | Cái | 10 | Israel; CM-SOxxx CM-WOxxx ; MIS Implants Technologies Ltd. | 90212900 | [7 empty] | 2.438.000 | vn0304259413 | CÔNG TY TNHH Y NHA KHOA 3D | IB2300386353 | vn0301465224 | Bệnh viện Nhân Dân Gia Định | Đấu thầu rộng rãi | 01/08/2024 | 1279/QĐ-BVNDGĐ | 24/07/2024 | 3 | Quận Bình Thạnh,TP. Hồ Chí Minh
205 | Trụ phục hình cho thân trụ răng đa hướng, kết nối côn, thẳng | Cái | 10 | Israel | 90219000 | CM-Nxxxx CM-Sxxxx CM-Wxxxx | CM-Nxxxx CM-Sxxxx CM-Wxxxx | MIS Implants Technologies Ltd. |  |  | Từ năm 2022 trở về sau | Trụ phục hình cho thân trụ răng đa hướng kết nối côn thẳng - Vật liệu: titanium - Dạng thẳng, kết nối côn - Đường kính 4.8mm, chiều cao nướu 1, 2, 3, 4, 5mm. Lực vặn 30Ncm - Phần kết nối phía trên 2.0mm - Tiêu chuẩn chất lượng: ISO/CE | 1.929.500 | vn0304259413 | CÔNG TY TNHH Y NHA KHOA 3D | IB2400055757 | vn0309747559 | Bệnh viện Quân y 175/BQP | Đấu thầu rộng rãi | 04/06/2024 | 2256/QĐ-BV | 30/05/2024 | 3 | Quận Gò Vấp,TP. Hồ Chí Minh
206 | Khung dùng trong chấn thương - chỉnh hình và phục hồi chức năng [Cố định ngoài mâm chày] | Bộ | 5 | Công ty TNHH Cao Khả , Việt Nam.CDN-CK9.2 | 9021 | [7 empty] | 1.383.000 | vn0314994190 | CÔNG TY TNHH VẬT TƯ Y TẾ 2A | IB2300371715 | vn1600360817 | Bệnh viện Đa khoa khu vực tỉnh An Giang | Đấu thầu rộng rãi | 31/05/2024 | 1580/QĐ-BV | 27/05/2024 | 3 | Thành phố Châu Đốc,Tỉnh An Giang
207 | Khung dùng trong chấn thương - chỉnh hình và phục hồi chức năng [Cố định ngoài qua gối] | Bộ | 2 | Công ty TNHH Cao Khả , Việt Nam.CDN-CK4.4 | 9021 | [7 empty] | 1.450.000 | vn0314994190 | CÔNG TY TNHH VẬT TƯ Y TẾ 2A | IB2300371715 | vn1600360817 | Bệnh viện Đa khoa khu vực tỉnh An Giang | Đấu thầu rộng rãi | 31/05/2024 | 1580/QĐ-BV | 27/05/2024 | 3 | Thành phố Châu Đốc,Tỉnh An Giang
208 | Khung dùng trong chấn thương - chỉnh hình và phục hồi chức năng (Cố định ngoài liên mấu chuyển) | Bộ | 5 | Công ty TNHH Cao Khả , Việt Nam.CDN-CK6.H.4 | 9021 | [7 empty] | 1.280.000 | vn0314994190 | CÔNG TY TNHH VẬT TƯ Y TẾ 2A | IB2300371715 | vn1600360817 | Bệnh viện Đa khoa khu vực tỉnh An Giang | Đấu thầu rộng rãi | 31/05/2024 | 1580/QĐ-BV | 27/05/2024 | 3 | Thành phố Châu Đốc,Tỉnh An Giang
209 | Khung dùng trong chấn thương - chỉnh hình và phục hồi chức năng [Cố định ngoài cẳng chân Muller] | Bộ | 20 | Công ty TNHH Cao Khả , Việt Nam.CDN-CK1.4 | 9021 | [7 empty] | 1.075.000 | vn0314994190 | CÔNG TY TNHH VẬT TƯ Y TẾ 2A | IB2300371715 | vn1600360817 | Bệnh viện Đa khoa khu vực tỉnh An Giang | Đấu thầu rộng rãi | 31/05/2024 | 1580/QĐ-BV | 27/05/2024 | 3 | Thành phố Châu Đốc,Tỉnh An Giang
210 | Khung, đai, nẹp, thanh luồn dùng trong chấn thương - chỉnh hình và phục hồi chức năng các loại, các cỡ / Nẹp - ĐTKT: Nẹp cổ mềm các số <> Hoặc tương đương; | Cái | 350 | Gia Hưng Vina - Việt Nam | 9021 | [7 empty] | 33.600 | vn1200583720 | CÔNG TY TNHH DƯỢC PHẨM VÀ TRANG THIẾT BỊ Y TẾ HÀO TÍN | IB2300392673 | vn1400291362 | Bệnh viện đa khoa Đồng Tháp | Đấu thầu rộng rãi | 04/05/2024 | 1050/QĐ-BVĐT | 02/05/2024 | 4 | Tỉnh Đồng Tháp
211 | Khung, đai, nẹp, thanh luồn dùng trong chấn thương - chỉnh hình và phục hồi chức năng các loại, các cỡ / Nẹp - ĐTKT: Nẹp ngón tay 3 chân <> hoặc tương đương; | Cái | 340 | Gia Hưng Vina - Việt Nam | 9021 | [7 empty] | 18.900 | vn1200583720 | CÔNG TY TNHH DƯỢC PHẨM VÀ TRANG THIẾT BỊ Y TẾ HÀO TÍN | IB2300392673 | vn1400291362 | Bệnh viện đa khoa Đồng Tháp | Đấu thầu rộng rãi | 04/05/2024 | 1050/QĐ-BVĐT | 02/05/2024 | 4 | Tỉnh Đồng Tháp
212 | Khung, đai, nẹp, thanh luồn dùng trong chấn thương - chỉnh hình và phục hồi chức năng các loại, các cỡ / Nẹp - ĐTKT: Nẹp cẳng tay (các số) <> Hoặc tương đương; | Cái | 4270 | Gia Hưng Vina - Việt Nam | 9021 | [7 empty] | 27.720 | vn1200583720 | CÔNG TY TNHH DƯỢC PHẨM VÀ TRANG THIẾT BỊ Y TẾ HÀO TÍN | IB2300392673 | vn1400291362 | Bệnh viện đa khoa Đồng Tháp | Đấu thầu rộng rãi | 04/05/2024 | 1050/QĐ-BVĐT | 02/05/2024 | 4 | Tỉnh Đồng Tháp
213 | Khung, đai, nẹp, thanh luồn dùng trong chấn thương - chỉnh hình và phục hồi chức năng các loại, các cỡ / Đai - ĐTKT: Đai cột sống các số <> hoặc tương đương; | Cái | 380 | Gia Hưng Vina - Việt Nam | 9021 | [7 empty] | 63.000 | vn1200583720 | CÔNG TY TNHH DƯỢC PHẨM VÀ TRANG THIẾT BỊ Y TẾ HÀO TÍN | IB2300392673 | vn1400291362 | Bệnh viện đa khoa Đồng Tháp | Đấu thầu rộng rãi | 04/05/2024 | 1050/QĐ-BVĐT | 02/05/2024 | 4 | Tỉnh Đồng Tháp
214 | Khung, đai, nẹp, thanh luồn dùng trong chấn thương - chỉnh hình và phục hồi chức năng các loại, các cỡ / Nẹp - ĐTKT: Nẹp chống xoay dài các số <> hoặc tương đương; | Cái | 1840 | Gia Hưng Vina - Việt Nam | 9021 | [7 empty] | 189.000 | vn1200583720 | CÔNG TY TNHH DƯỢC PHẨM VÀ TRANG THIẾT BỊ Y TẾ HÀO TÍN | IB2300392673 | vn1400291362 | Bệnh viện đa khoa Đồng Tháp | Đấu thầu rộng rãi | 04/05/2024 | 1050/QĐ-BVĐT | 02/05/2024 | 4 | Tỉnh Đồng Tháp
215 | Xi măng gắn phục hình vĩnh viễn | Hộp | 5 | GC Fuji Plus/GC /Nhật Bản | 3006 | [7 empty] | 1.650.000 | vn0107087155 | Liên danh Công nghệ điện tử GB - Hoàng Oánh | IB2300393521 | vn0301494183 | BỆNH VIỆN 30/4 | Đấu thầu rộng rãi | 25/04/2024 | 973/QĐ-BV | 19/04/2024 | 3 | Quận 5,TP. Hồ Chí Minh
216 | Xi măng gắn phục hình tạm | Hộp | 10 | Freegenol Temporary Pack /GC /Nhật Bản | 3006 | [7 empty] | 990.000 | vn0107087155 | Liên danh Công nghệ điện tử GB - Hoàng Oánh | IB2300393521 | vn0301494183 | BỆNH VIỆN 30/4 | Đấu thầu rộng rãi | 25/04/2024 | 973/QĐ-BV | 19/04/2024 | 3 | Quận 5,TP. Hồ Chí Minh
217 | Đế Titan Trụ phục hình bắt vít cho Trụ cấy ghép chân răng nhân tạo đường kính 3.75 mm; 4.5mm; 5.5mm; 6.5mm | Trụ | 20 | Thụy Sỹ | [8 empty] | 3.300.000 | vn0314565360 | CÔNG TY TNHH THƯƠNG MẠI SIV | IB2300222400 | vn0301483696 | Bệnh Viện Răng Hàm Mặt Thành Phố Hồ Chí Minh | Đấu thầu rộng rãi | 19/04/2024 | 128/QĐ-BVRHM | 05/04/2024 | 3 | Quận 1,TP. Hồ Chí Minh
218 | Nắp đậy cho Trụ phục hình bắt vít Trụ cấy ghép chân răng nhân tạo đường kính từ 3.75 mm; 4.3mm; 5.0mm. Chiều dài: 7.0, 8.5, 10, 11.5, 13, 15, 18mm | cái | 50 | Nobel Biocare; Mỹ/ Thụy Điển; 31145 | 9021 | [7 empty] | 348.000 | vn0312439106 | CÔNG TY TNHH THIẾT BỊ Y TẾ MEDENT | IB2300222400 | vn0301483696 | Bệnh Viện Răng Hàm Mặt Thành Phố Hồ Chí Minh | Đấu thầu rộng rãi | 19/04/2024 | 128/QĐ-BVRHM | 05/04/2024 | 3 | Quận 1,TP. Hồ Chí Minh
219 | Phôi trụ phục hình đa năng cho Trụ cấy ghép chân răng nhân tạo đường kính từ 3.0 mm đến 7.0 mm | Trụ | 50 | Mã hàng: KPPMTIDES…, KPPMTIMED… Hãng, nước sản xuất: Biotech Dental SAS/ Pháp | [8 empty] | 650.000 | vn0311229963 | CÔNG TY TRÁCH NHIỆM HỮU HẠN MỘT THÀNH VIÊN CÔNG NGHỆ CAO VÀ THƯƠNG MẠI QUỐC TẾ HẢI LONG | IB2300222400 | vn0301483696 | Bệnh Viện Răng Hàm Mặt Thành Phố Hồ Chí Minh | Đấu thầu rộng rãi | 19/04/2024 | 128/QĐ-BVRHM | 05/04/2024 | 3 | Quận 1,TP. Hồ Chí Minh
220 | Trụ phục hình tạm cho Trụ cấy ghép chân răng nhân tạo đường kính từ 3.0mm đến 8.0mm. | Trụ | 50 | Mỹ;70-1153-PRA0038; 70-1153-PRA0039…;Prismatik Dentalcraft, Inc. | 9021 | [7 empty] | 1.500.000 | vn0312338940 | CÔNG TY CỔ PHẦN BỆNH VIỆN PHẪU THUẬT THẨM MỸ - RĂNG HÀM MẶT WORLDWIDE | IB2300222400 | vn0301483696 | Bệnh Viện Răng Hàm Mặt Thành Phố Hồ Chí Minh | Đấu thầu rộng rãi | 19/04/2024 | 128/QĐ-BVRHM | 05/04/2024 | 3 | Quận 1,TP. Hồ Chí Minh
221 | Trụ phục hình bắt vít cho Trụ cấy ghép chân răng nhân tạo đường kính từ 3.0mm đến 8.0mm | Trụ | 100 | Mỹ;70-1153-PRS0009; 70-1153-PRS0010…;Prismatik Dentalcraft, Inc. | 9021 | [7 empty] | 1.763.000 | vn0312338940 | CÔNG TY CỔ PHẦN BỆNH VIỆN PHẪU THUẬT THẨM MỸ - RĂNG HÀM MẶT WORLDWIDE | IB2300222400 | vn0301483696 | Bệnh Viện Răng Hàm Mặt Thành Phố Hồ Chí Minh | Đấu thầu rộng rãi | 19/04/2024 | 128/QĐ-BVRHM | 05/04/2024 | 3 | Quận 1,TP. Hồ Chí Minh
222 | Phôi trụ phục hình đa năng cho Trụ cấy ghép chân răng nhân tạo đường kính 2.9mm; 3.3mm; 4.1mm; 4.8mm | Trụ | 20 | Thụy Sỹ | [8 empty] | 4.025.000 | vn0314565360 | CÔNG TY TNHH THƯƠNG MẠI SIV | IB2300222400 | vn0301483696 | Bệnh Viện Răng Hàm Mặt Thành Phố Hồ Chí Minh | Đấu thầu rộng rãi | 19/04/2024 | 128/QĐ-BVRHM | 05/04/2024 | 3 | Quận 1,TP. Hồ Chí Minh
223 | Trụ phục hình gắn xi măng nghiêng 15 độ cho Trụ cấy ghép chân răng nhân tạo đường kính 2.9mm; 3.3mm; 4.1mm; 4.8mm | Trụ | 50 | Thụy Sỹ | [8 empty] | 6.975.000 | vn0314565360 | CÔNG TY TNHH THƯƠNG MẠI SIV | IB2300222400 | vn0301483696 | Bệnh Viện Răng Hàm Mặt Thành Phố Hồ Chí Minh | Đấu thầu rộng rãi | 19/04/2024 | 128/QĐ-BVRHM | 05/04/2024 | 3 | Quận 1,TP. Hồ Chí Minh
224 | Trụ phục hình nghiêng từ 15 độ đến 25 độ cho Trụ cấy ghép chân răng nhân tạo đường kính các size từ 3.0 mm; 3,3mm; 3,75mm; 4,2mm; 5,0mm; 6.0mm | Trụ | 50 | Đức; EATA-15-1; EATA-15-2; EATA-15-3; EATA-25-1; EATA-25-2; EATA-25-3; Ritter Implants GmbH & Co.KG - Đức | 9021 | [7 empty] | 3.915.000 | vn0303114528 | CÔNG TY TNHH BÌNH VIỆT ĐỨC | IB2300222400 | vn0301483696 | Bệnh Viện Răng Hàm Mặt Thành Phố Hồ Chí Minh | Đấu thầu rộng rãi | 19/04/2024 | 128/QĐ-BVRHM | 05/04/2024 | 3 | Quận 1,TP. Hồ Chí Minh
225 | Trụ phục hình nhựa cho Trụ cấy ghép chân răng nhân tạo đường kính các size từ 3.0 mm; 3,3mm; 3,75mm; 4,2mm; 5,0mm; 6.0mm | Trụ | 20 | Đức; AZA-CC-L; Ritter Implants GmbH & Co.KG - Đức | 9021 | [7 empty] | 3.874.000 | vn0303114528 | CÔNG TY TNHH BÌNH VIỆT ĐỨC | IB2300222400 | vn0301483696 | Bệnh Viện Răng Hàm Mặt Thành Phố Hồ Chí Minh | Đấu thầu rộng rãi | 19/04/2024 | 128/QĐ-BVRHM | 05/04/2024 | 3 | Quận 1,TP. Hồ Chí Minh
226 | Trụ phục hình tạm cho Trụ phục hình bắt vít Trụ cấy ghép chân răng nhân tạo đường kính từ 3.75 mm; 4.3mm; 5.0mm. Chiều dài: 7.0, 8.5, 10, 11.5, 13, 15, 18mm | Trụ | 40 | Nobel Biocare; Mỹ/ Thụy Điển; 29046; 36663; 36664; 36779; 37823 | 9021 | [7 empty] | 2.016.000 | vn0312439106 | CÔNG TY TNHH THIẾT BỊ Y TẾ MEDENT | IB2300222400 | vn0301483696 | Bệnh Viện Răng Hàm Mặt Thành Phố Hồ Chí Minh | Đấu thầu rộng rãi | 19/04/2024 | 128/QĐ-BVRHM | 05/04/2024 | 3 | Quận 1,TP. Hồ Chí Minh
227 | Trụ phục hình gắn xi măng nghiêng từ 15 độ đến 30 độ cho Trụ cấy ghép chân răng nhân tạo đường kính từ 3.0 mm đến 7.0 mm. | Trụ | 100 | Israel; CN/CS-Mxxxx, CW-Mxxxx, VN-Mxxxx, CW-Sxxxx, CN/CS/CW-CPKxx, VN-Pxxxx, CN/CS-Axxxx, CW/VS-Axxxx, VN-Axxxx; MIS Implants Technologies Ltd. | 90212900 | [7 empty] | 1.854.000 | vn0304259413 | CÔNG TY TNHH Y NHA KHOA 3D | IB2300222400 | vn0301483696 | Bệnh Viện Răng Hàm Mặt Thành Phố Hồ Chí Minh | Đấu thầu rộng rãi | 19/04/2024 | 128/QĐ-BVRHM | 05/04/2024 | 3 | Quận 1,TP. Hồ Chí Minh
228 | Trụ phục hình bắt vít nghiêng từ 15 độ đến 30 độ cho Trụ cấy ghép chân răng nhân tạo đường kính từ 3.0 mm đến 7.0 mm. | Trụ | 100 | Mã hàng: KEA… Hãng, nước sản xuất: Biotech Dental SAS/ Pháp | [8 empty] | 1.860.000 | vn0311229963 | CÔNG TY TRÁCH NHIỆM HỮU HẠN MỘT THÀNH VIÊN CÔNG NGHỆ CAO VÀ THƯƠNG MẠI QUỐC TẾ HẢI LONG | IB2300222400 | vn0301483696 | Bệnh Viện Răng Hàm Mặt Thành Phố Hồ Chí Minh | Đấu thầu rộng rãi | 19/04/2024 | 128/QĐ-BVRHM | 05/04/2024 | 3 | Quận 1,TP. Hồ Chí Minh
229 | Nắp đậy Trụ phục hình bắt vít | Cái | 100 | Mỹ;70-1074-PRS0044;Prismatik Dentalcraft, Inc. | 9021 | [7 empty] | 500.000 | vn0312338940 | CÔNG TY CỔ PHẦN BỆNH VIỆN PHẪU THUẬT THẨM MỸ - RĂNG HÀM MẶT WORLDWIDE | IB2300222400 | vn0301483696 | Bệnh Viện Răng Hàm Mặt Thành Phố Hồ Chí Minh | Đấu thầu rộng rãi | 19/04/2024 | 128/QĐ-BVRHM | 05/04/2024 | 3 | Quận 1,TP. Hồ Chí Minh
230 | Trụ phục hình bắt vít cho Trụ cấy ghép chân răng nhân tạo đường kính 3.75 mm; 4.5mm; 5.5mm; 6.5mm | Trụ | 60 | Thụy Sỹ | [8 empty] | 5.225.000 | vn0314565360 | CÔNG TY TNHH THƯƠNG MẠI SIV | IB2300222400 | vn0301483696 | Bệnh Viện Răng Hàm Mặt Thành Phố Hồ Chí Minh | Đấu thầu rộng rãi | 19/04/2024 | 128/QĐ-BVRHM | 05/04/2024 | 3 | Quận 1,TP. Hồ Chí Minh
231 | Trụ phục hình bắt vít cho Trụ cấy ghép chân răng nhân tạo đường kính 2.9mm; 3.3mm; 4.1mm; 4.8mm | Trụ | 50 | Thụy Sỹ | [8 empty] | 4.775.000 | vn0314565360 | CÔNG TY TNHH THƯƠNG MẠI SIV | IB2300222400 | vn0301483696 | Bệnh Viện Răng Hàm Mặt Thành Phố Hồ Chí Minh | Đấu thầu rộng rãi | 19/04/2024 | 128/QĐ-BVRHM | 05/04/2024 | 3 | Quận 1,TP. Hồ Chí Minh
232 | Trụ phục hình gắn xi măng nghiêng 15 độ cho Trụ cấy ghép chân răng nhân tạo đường kính từ 3.75 mm; 4.3mm; 5.0mm. Chiều dài: 7.0, 8.5, 10, 11.5, 13, 15, 18mm | Trụ | 50 | Nobel Biocare; Mỹ/ Thụy Điển; 36784, 36785, 36667, 36668, 36672, 36673, 36815, 36250, 36252. | 9021 | [7 empty] | 4.975.000 | vn0312439106 | CÔNG TY TNHH THIẾT BỊ Y TẾ MEDENT | IB2300222400 | vn0301483696 | Bệnh Viện Răng Hàm Mặt Thành Phố Hồ Chí Minh | Đấu thầu rộng rãi | 19/04/2024 | 128/QĐ-BVRHM | 05/04/2024 | 3 | Quận 1,TP. Hồ Chí Minh
233 | Trụ phục hình cho Trụ phục hình bắt vít Trụ cấy ghép chân răng nhân tạo đường kính từ 3.75 mm; 4.3mm; 5.0mm. Chiều dài: 7.0, 8.5, 10, 11.5, 13, 15, 18mm | Trụ | 60 | Nobel Biocare; Mỹ/ Thụy Điển; 36782, 36783, 36814, 36665, 36666, 36249, 36669, 36671, 36251, 37827, 37828 | 9021 | [7 empty] | 4.353.000 | vn0312439106 | CÔNG TY TNHH THIẾT BỊ Y TẾ MEDENT | IB2300222400 | vn0301483696 | Bệnh Viện Răng Hàm Mặt Thành Phố Hồ Chí Minh | Đấu thầu rộng rãi | 19/04/2024 | 128/QĐ-BVRHM | 05/04/2024 | 3 | Quận 1,TP. Hồ Chí Minh
234 | Phôi trụ phục hình đa năng cho Trụ cấy ghép chân răng nhân tạo đường kính 3.75 mm; 4.5mm; 5.5mm; 6.5mm | Trụ | 20 | Thụy Sỹ | [8 empty] | 4.675.000 | vn0314565360 | CÔNG TY TNHH THƯƠNG MẠI SIV | IB2300222400 | vn0301483696 | Bệnh Viện Răng Hàm Mặt Thành Phố Hồ Chí Minh | Đấu thầu rộng rãi | 19/04/2024 | 128/QĐ-BVRHM | 05/04/2024 | 3 | Quận 1,TP. Hồ Chí Minh
235 | Trụ phục hình tạm cho Trụ cấy ghép chân răng nhân tạo đường kính 3.75 mm; 4.5mm; 5.5mm; 6.5mm | Trụ | 20 | Thụy Sỹ | [8 empty] | 2.875.000 | vn0314565360 | CÔNG TY TNHH THƯƠNG MẠI SIV | IB2300222400 | vn0301483696 | Bệnh Viện Răng Hàm Mặt Thành Phố Hồ Chí Minh | Đấu thầu rộng rãi | 19/04/2024 | 128/QĐ-BVRHM | 05/04/2024 | 3 | Quận 1,TP. Hồ Chí Minh
236 | Trụ phục hình nhựa cho Trụ cấy ghép chân răng nhân tạo đường kính 3.75 mm; 4.5mm; 5.5mm; 6.5mm | Trụ | 20 | Thụy Sỹ | [8 empty] | 1.023.750 | vn0314565360 | CÔNG TY TNHH THƯƠNG MẠI SIV | IB2300222400 | vn0301483696 | Bệnh Viện Răng Hàm Mặt Thành Phố Hồ Chí Minh | Đấu thầu rộng rãi | 19/04/2024 | 128/QĐ-BVRHM | 05/04/2024 | 3 | Quận 1,TP. Hồ Chí Minh
237 | Trụ phục hình nhựa bắt vít cho Trụ cấy ghép chân răng nhân tạo đường kính 3.75 mm; 4.5mm; 5.5mm; 6.5mm | Trụ | 20 | Thụy Sỹ | [8 empty] | 1.126.181 | vn0314565360 | CÔNG TY TNHH THƯƠNG MẠI SIV | IB2300222400 | vn0301483696 | Bệnh Viện Răng Hàm Mặt Thành Phố Hồ Chí Minh | Đấu thầu rộng rãi | 19/04/2024 | 128/QĐ-BVRHM | 05/04/2024 | 3 | Quận 1,TP. Hồ Chí Minh
238 | Trụ lấy dấu khay hở cho phục hình bắt vít | Trụ | 20 | Đức; MU-KSOTT; Ritter Implants GmbH & Co.KG - Đức | 9021 | [7 empty] | 2.226.000 | vn0303114528 | CÔNG TY TNHH BÌNH VIỆT ĐỨC | IB2300222400 | vn0301483696 | Bệnh Viện Răng Hàm Mặt Thành Phố Hồ Chí Minh | Đấu thầu rộng rãi | 19/04/2024 | 128/QĐ-BVRHM | 05/04/2024 | 3 | Quận 1,TP. Hồ Chí Minh
239 | Trụ phục hình bắt vít nghiêng 17 độ đến 30 độ cho Trụ cấy ghép chân răng nhân tạo đường kính từ 3.75 mm; 4.3mm; 5.0mm. Chiều dài: 7.0, 8.5, 10, 11.5, 13, 15, 18mm. | Trụ | 100 | Nobel Biocare; Mỹ/ Thụy Điển; '300181; 300182; 300183; 300184; 300185; 300186; 300187; 300188; 300189; 300190 | 9021 | [7 empty] | 6.094.000 | vn0312439106 | CÔNG TY TNHH THIẾT BỊ Y TẾ MEDENT | IB2300222400 | vn0301483696 | Bệnh Viện Răng Hàm Mặt Thành Phố Hồ Chí Minh | Đấu thầu rộng rãi | 19/04/2024 | 128/QĐ-BVRHM | 05/04/2024 | 3 | Quận 1,TP. Hồ Chí Minh
240 | Trụ phục hình bắt vít nghiêng Trụ cấy ghép chân răng nhân tạo các size | Trụ | 100 | Biomet 3i, LLC Hoa Kỳ | 90212920 | [7 empty] | 1.795.000 | vn0302130894 | CÔNG TY TNHH TRANG THIẾT BỊ NHA KHOA | IB2300222400 | vn0301483696 | Bệnh Viện Răng Hàm Mặt Thành Phố Hồ Chí Minh | Đấu thầu rộng rãi | 19/04/2024 | 128/QĐ-BVRHM | 05/04/2024 | 3 | Quận 1,TP. Hồ Chí Minh
241 | Trụ phục hình bắt vít thẳng cho Trụ cấy ghép chân răng nhân tạo đường kính từ 3.0 mm đến 7.0 mm. | Trụ | 100 | Israel, NP0032 NP0033 NP0034 NP3729 NP3730 RP0032 RP0033 RP0034 RP3729 RP3730 WP3729 WP3730 WP3731 WP3732 WP3733, Adin Dental Implant Systems LTD | 90212990 | [7 empty] | 1.900.000 | vn0313502752 | CÔNG TY TNHH THƯƠNG MẠI DỊCH VỤ THIẾT BỊ Y TẾ ĐẠI DƯƠNG | IB2300222400 | vn0301483696 | Bệnh Viện Răng Hàm Mặt Thành Phố Hồ Chí Minh | Đấu thầu rộng rãi | 19/04/2024 | 128/QĐ-BVRHM | 05/04/2024 | 3 | Quận 1,TP. Hồ Chí Minh
242 | Nắp đậy Trụ phục hình bắt vít cho Trụ cấy ghép chân răng nhân tạo đường kính từ 3.0 mm đến 7.0 mm | Trụ | 100 | Israel, RS5005, Adin Dental Implant Systems LTD | 90212990 | [7 empty] | 500.000 | vn0313502752 | CÔNG TY TNHH THƯƠNG MẠI DỊCH VỤ THIẾT BỊ Y TẾ ĐẠI DƯƠNG | IB2300222400 | vn0301483696 | Bệnh Viện Răng Hàm Mặt Thành Phố Hồ Chí Minh | Đấu thầu rộng rãi | 19/04/2024 | 128/QĐ-BVRHM | 05/04/2024 | 3 | Quận 1,TP. Hồ Chí Minh
243 | Trụ phục hình thẳng cho Trụ cấy ghép chân răng nhân tạo đường kính từ 3.0mm đến 8.0mm | Trụ | 200 | Mỹ;70-1153-PRA0013; 70-1153-PRA0015…;Prismatik Dentalcraft, Inc. | 9021 | [7 empty] | 1.293.000 | vn0312338940 | CÔNG TY CỔ PHẦN BỆNH VIỆN PHẪU THUẬT THẨM MỸ - RĂNG HÀM MẶT WORLDWIDE | IB2300222400 | vn0301483696 | Bệnh Viện Răng Hàm Mặt Thành Phố Hồ Chí Minh | Đấu thầu rộng rãi | 19/04/2024 | 128/QĐ-BVRHM | 05/04/2024 | 3 | Quận 1,TP. Hồ Chí Minh
244 | Phôi trụ phục hình đa năng cho Trụ cấy ghép chân răng nhân tạo đường kính từ 3.0mm đến 8.0mm. | Trụ | 50 | Mỹ;70-1153-PRA0001; 70-1153-PRA0003; 70-1153-PRA0005; 70-1153-PRA0008;Prismatik Dentalcraft, Inc. | 9021 | [7 empty] | 1.500.000 | vn0312338940 | CÔNG TY CỔ PHẦN BỆNH VIỆN PHẪU THUẬT THẨM MỸ - RĂNG HÀM MẶT WORLDWIDE | IB2300222400 | vn0301483696 | Bệnh Viện Răng Hàm Mặt Thành Phố Hồ Chí Minh | Đấu thầu rộng rãi | 19/04/2024 | 128/QĐ-BVRHM | 05/04/2024 | 3 | Quận 1,TP. Hồ Chí Minh
245 | Trụ phục hình thẳng cho Trụ cấy ghép chân răng nhân tạo đường kính từ 3.0 mm đến 7.0 mm. | Trụ | 100 | Israel, "NP0010 NP0019 NP0011 NP0064 RP0020 RP0012 RP0011 RP0010 WP0012 WP0011 WP0010, Adin Dental Implant Systems LTD | 90212990 | [7 empty] | 1.833.000 | vn0313502752 | CÔNG TY TNHH THƯƠNG MẠI DỊCH VỤ THIẾT BỊ Y TẾ ĐẠI DƯƠNG | IB2300222400 | vn0301483696 | Bệnh Viện Răng Hàm Mặt Thành Phố Hồ Chí Minh | Đấu thầu rộng rãi | 19/04/2024 | 128/QĐ-BVRHM | 05/04/2024 | 3 | Quận 1,TP. Hồ Chí Minh
246 | Trụ phục hình nghiêng từ 15 độ đến 30 độ cho Trụ cấy ghép chân răng nhân tạo đường kính từ 3.0mm đến 8.0mm | Trụ | 200 | Mỹ;70-1153-PRA0009; 70-1153-PRA0010…;Prismatik Dentalcraft, Inc. | 9021 | [7 empty] | 1.375.000 | vn0312338940 | CÔNG TY CỔ PHẦN BỆNH VIỆN PHẪU THUẬT THẨM MỸ - RĂNG HÀM MẶT WORLDWIDE | IB2300222400 | vn0301483696 | Bệnh Viện Răng Hàm Mặt Thành Phố Hồ Chí Minh | Đấu thầu rộng rãi | 19/04/2024 | 128/QĐ-BVRHM | 05/04/2024 | 3 | Quận 1,TP. Hồ Chí Minh
247 | Trụ phục hình bắt vít nghiêng từ 15 độ đến 30 độ cho Trụ cấy ghép chân răng nhân tạo đường kính từ 3.0mm đến 8.0mm | Trụ | 100 | Biomet 3i, LLC Hoa Kỳ | 90212920 | [7 empty] | 1.950.000 | vn0302130894 | CÔNG TY TNHH TRANG THIẾT BỊ NHA KHOA | IB2300222400 | vn0301483696 | Bệnh Viện Răng Hàm Mặt Thành Phố Hồ Chí Minh | Đấu thầu rộng rãi | 19/04/2024 | 128/QĐ-BVRHM | 05/04/2024 | 3 | Quận 1,TP. Hồ Chí Minh
248 | Trụ phục hình gắn xi măng nghiêng cho Trụ cấy ghép chân răng nhân tạo đường kính 3.75 mm; 4.5mm; 5.5mm; 6.5mm | Trụ | 30 | Thụy Sỹ | [8 empty] | 6.725.000 | vn0314565360 | CÔNG TY TNHH THƯƠNG MẠI SIV | IB2300222400 | vn0301483696 | Bệnh Viện Răng Hàm Mặt Thành Phố Hồ Chí Minh | Đấu thầu rộng rãi | 19/04/2024 | 128/QĐ-BVRHM | 05/04/2024 | 3 | Quận 1,TP. Hồ Chí Minh
249 | Trụ phục hình gắn xi măng cho Trụ cấy ghép chân răng nhân tạo đường kính 2.9mm; 3.3mm; 4.1mm; 4.8mm | Trụ | 50 | Thụy Sỹ | [8 empty] | 4.775.000 | vn0314565360 | CÔNG TY TNHH THƯƠNG MẠI SIV | IB2300222400 | vn0301483696 | Bệnh Viện Răng Hàm Mặt Thành Phố Hồ Chí Minh | Đấu thầu rộng rãi | 19/04/2024 | 128/QĐ-BVRHM | 05/04/2024 | 3 | Quận 1,TP. Hồ Chí Minh
250 | Trụ Titanium cho phục hình bắt vít tạm | Trụ | 20 | Đức; MU-KSSL; Ritter Implants GmbH & Co.KG - Đức | 9021 | [7 empty] | 2.290.000 | vn0303114528 | CÔNG TY TNHH BÌNH VIỆT ĐỨC | IB2300222400 | vn0301483696 | Bệnh Viện Răng Hàm Mặt Thành Phố Hồ Chí Minh | Đấu thầu rộng rãi | 19/04/2024 | 128/QĐ-BVRHM | 05/04/2024 | 3 | Quận 1,TP. Hồ Chí Minh
251 | Trụ phục hình nhựa cho phục hình bắt vít tạm | Trụ | 20 | Đức; MU-KSSLP; Ritter Implants GmbH & Co.KG - Đức | 9021 | [7 empty] | 1.470.000 | vn0303114528 | CÔNG TY TNHH BÌNH VIỆT ĐỨC | IB2300222400 | vn0301483696 | Bệnh Viện Răng Hàm Mặt Thành Phố Hồ Chí Minh | Đấu thầu rộng rãi | 19/04/2024 | 128/QĐ-BVRHM | 05/04/2024 | 3 | Quận 1,TP. Hồ Chí Minh
252 | Trụ phục hình bắt vít Trụ cấy ghép chân răng nhân tạo đường kính từ 3.75 mm; 4.3mm; 5.0mm. Chiều dài: 7.0, 8.5, 10, 11.5, 13, 15, 18mm | Trụ | 100 | Nobel Biocare; Mỹ/ Thụy Điển; '300171; 300172; 300173; 300174; 300175; 300176; 300177; 300178; 300179; 300180. | 9021 | [7 empty] | 5.845.000 | vn0312439106 | CÔNG TY TNHH THIẾT BỊ Y TẾ MEDENT | IB2300222400 | vn0301483696 | Bệnh Viện Răng Hàm Mặt Thành Phố Hồ Chí Minh | Đấu thầu rộng rãi | 19/04/2024 | 128/QĐ-BVRHM | 05/04/2024 | 3 | Quận 1,TP. Hồ Chí Minh
253 | Khung, đai, nẹp, thanh luồn dùng trong chấn thương - chỉnh hình và phục hồi chức năng các loại, các cỡ - ĐTKT: Gồm 2 thanh ren đường kính 8mm, 8 khối chữ nhật, 8 bu lông, 16 đai ốc thép không rỉ, 4 đinh Schanz <> hoặc tương đương | Bộ | 55 | Cao Khả, Việt Nam.CDN-CK1.4 | 9021 | [7 empty] | 1.075.000 | vn0314994190 | CÔNG TY TNHH VẬT TƯ Y TẾ 2A | IB2300390512 | vn1400291362 | Bệnh viện đa khoa Đồng Tháp | Đấu thầu rộng rãi | 12/04/2024 | 846/QĐ-BVĐT | 08/04/2024 | 3 | Tỉnh Đồng Tháp
254 | Khung, đai, nẹp, thanh luồn dùng trong chấn thương - chỉnh hình và phục hồi chức năng các loại, các cỡ - ĐTKT: Bộ cố định ngoài qua gối các cỡ <> hoặc tương đương | Bộ | 55 | Cao Khả, Việt nam.CDN-CK4.4 | 9021 | [7 empty] | 1.450.000 | vn0314994190 | CÔNG TY TNHH VẬT TƯ Y TẾ 2A | IB2300390512 | vn1400291362 | Bệnh viện đa khoa Đồng Tháp | Đấu thầu rộng rãi | 12/04/2024 | 846/QĐ-BVĐT | 08/04/2024 | 3 | Tỉnh Đồng Tháp
255 | Khung, đai, nẹp, thanh luồn dùng trong chấn thương - chỉnh hình và phục hồi chức năng các loại, các cỡ - ĐTKT: Bộ cố định ngoài gần khớp các cỡ <> hoặc tương đương | Bộ | 50 | Cao Khả, Việt Nam.CDN-CK3.4 | 9021 | [7 empty] | 1.535.000 | vn0314994190 | CÔNG TY TNHH VẬT TƯ Y TẾ 2A | IB2300390512 | vn1400291362 | Bệnh viện đa khoa Đồng Tháp | Đấu thầu rộng rãi | 12/04/2024 | 846/QĐ-BVĐT | 08/04/2024 | 3 | Tỉnh Đồng Tháp
256 | Khung, đai, nẹp, thanh luồn dùng trong chấn thương - chỉnh hình và phục hồi chức năng các loại, các cỡ - ĐTKT: Gồm 2 thanh ren đường kính 8mm dài 330mm, 8 khối chữ nhật, 8 bu lông, 16 đai ốc thép không rỉ, 4 đinh Schanz 5,0mm. <> hoặc tương đương | Bộ | 45 | Cao Khả, Việt Nam.CDN-CK1.4 | 9021 | [7 empty] | 1.075.000 | vn0314994190 | CÔNG TY TNHH VẬT TƯ Y TẾ 2A | IB2300390512 | vn1400291362 | Bệnh viện đa khoa Đồng Tháp | Đấu thầu rộng rãi | 12/04/2024 | 846/QĐ-BVĐT | 08/04/2024 | 3 | Tỉnh Đồng Tháp
257 | Khung, đai, nẹp, thanh luồn dùng trong chấn thương - chỉnh hình và phục hồi chức năng các loại, các cỡ - ĐTKT: Bộ cố định ngoài khung chậu Gồm 2 thanh cong đường kính 8mm; 3 thanh ren đường kính 6mm; dài 360mm, 380mm, 400mm; 14 khối chữ nhật; 26 bulông; 12 đai ốc thép không rỉ, 4 đinh Schanz. <> hoặc tương đương | Bộ | 17 | Cao Khả, Việt nam.CDN-CK7.4 | 9021 | [7 empty] | 1.275.000 | vn0314994190 | CÔNG TY TNHH VẬT TƯ Y TẾ 2A | IB2300390512 | vn1400291362 | Bệnh viện đa khoa Đồng Tháp | Đấu thầu rộng rãi | 12/04/2024 | 846/QĐ-BVĐT | 08/04/2024 | 3 | Tỉnh Đồng Tháp
258 | Khung, đai, nẹp, thanh luồn dùng trong chấn thương - chỉnh hình và phục hồi chức năng các loại, các cỡ - ĐTKT: Bộ cố định ngoài chữ T các cỡ <> hoặc tương đương | Bộ | 55 | Cao Khả, Việt Nam.CDN-CK2.4 | 9021 | [7 empty] | 1.245.000 | vn0314994190 | CÔNG TY TNHH VẬT TƯ Y TẾ 2A | IB2300390512 | vn1400291362 | Bệnh viện đa khoa Đồng Tháp | Đấu thầu rộng rãi | 12/04/2024 | 846/QĐ-BVĐT | 08/04/2024 | 3 | Tỉnh Đồng Tháp
259 | Xi măng gắn phục hình (loại 2) | Hộp | 12 | GC Corporation /Nhật | 3006 | [7 empty] | 1.824.000 | vn0101849706 | CÔNG TY TNHH THIẾT BỊ Y TẾ VÀ HOÁ CHẤT HOÀNG PHƯƠNG | IB2300326418 | vnz000017238 | Bệnh viện đa khoa Xanh Pôn | Đấu thầu rộng rãi | 14/03/2024 | 137/QĐ-BVĐKXP | 08/03/2024 | 4 | Quận Ba Đình,Thành phố Hà Nội
260 | Xi măng gắn phục hình (loại 1) | Hộp | 12 | GC Corporation /Nhật | 3006 | [7 empty] | 1.464.000 | vn0101849706 | CÔNG TY TNHH THIẾT BỊ Y TẾ VÀ HOÁ CHẤT HOÀNG PHƯƠNG | IB2300326418 | vnz000017238 | Bệnh viện đa khoa Xanh Pôn | Đấu thầu rộng rãi | 14/03/2024 | 137/QĐ-BVĐKXP | 08/03/2024 | 4 | Quận Ba Đình,Thành phố Hà Nội
261 | PHỤC HÌNH TRÊN IMPLANT VIMP007 | Chiếc | 10 | Việt Nam |  | VIMP007 | Vũ Gia Dental Lab | Vũ Gia Dental Lab |  |  |  | - Sản phẩm là phần kết nối giữa implant và răng phục hình, có khả năng chịu lực tốt che màu kim loại, tạo nển thẩm mỹ cho phần răng phục hình phía trên, không gây kích ứng nướu lợi, không gây hại cho sức khỏe. - Nguyên Liệu: Sản phẩm bao gồm Khung sườn Zirconia nguyên khối, được đánh bóng hoàn thiện. | 940.000 | vn2300896373 | CÔNG TY TNHH VŨ GIA DENTAL LAB | IB2400026538 | vnz000019744 | Bệnh viện đa khoa Nông Nghiệp | Chào hàng cạnh tranh | 14/03/2024 | 435/QĐ-BVNN-KD | 23/02/2024 | 1 | Huyện Thanh Trì,Thành phố Hà Nội
262 | PHỤC HÌNH TRÊN IMPLANT VIMP012 | Chiếc | 15 | Việt Nam |  | VIMP012 | Vũ Gia Dental Lab | Vũ Gia Dental Lab |  |  |  | Sản phẩm phục hỉnh trên implant được chế tác khít sát với abutment. - Sản phẩm được sử dụng cho phục hình răng bị mất, góp phần điều trị các bệnh lý về răng, thay thế răng hỏng, có thể tùy chỉnh màu sắc tương đối giống răng thật, không gây kích ứng nướu lợi, không gây hại cho sức khỏe. - Nguyên Liệu: bao gồm Khung sườn Titanium 4-6%, 1 lớp Opaque che ánh kim tăng liên kết sứ và được bao phủ bởi lớp sứ đắp. | 658.000 | vn2300896373 | CÔNG TY TNHH VŨ GIA DENTAL LAB | IB2400026538 | vnz000019744 | Bệnh viện đa khoa Nông Nghiệp | Chào hàng cạnh tranh | 14/03/2024 | 435/QĐ-BVNN-KD | 23/02/2024 | 1 | Huyện Thanh Trì,Thành phố Hà Nội
263 | Khung, đai, nẹp, thanh luồn dùng trong chấn thương - chỉnh hình và phục hồi chức năng các loại, các cỡ | Cái | 24 | Việt Nam |  | GIAHU012 | Gia Hưng | Công Ty TNHH MTVGia Hưng Vina |  |  |  | Mã SP: GIAHU012 Tên TM: Đai cột sống Điều trị vẹo cột sống khòm cột sống, bệnh dính khớp đốt sống loãng xương, gãy xương cột sống, thoái hóa cột sống lưng, sau mỗ thoát vị đĩa đệm, bệnh đau cột sống mãn tinh Quy cách: Bì 01 Cái | 84.000 | vn6100100009 | CÔNG TY CỔ PHẦN DƯỢC - VẬT TƯ Y TẾ KON TUM | IB2400015374 | vn6100467744 | TRUNG TÂM Y TẾ HUYỆN ĐĂK HÀ | Chào hàng cạnh tranh | 01/02/2024 | 282/QĐ-YTĐH | 01/02/2024 | 1 | Huyện Đák Hà,Tỉnh Kon Tum
264 | Khung, đai, nẹp, thanh luồn dùng trong chấn thương - chỉnh hình và phục hồi chức năng các loại, các cỡ | Cái | 52 | Việt Nam |  | GIAHU04 | Gia Hưng | Công Ty TNHH MTVGia Hưng Vina |  |  |  | Mã SP:GIAHU04 Tên TM: Đai xương đòn Cố định, ổn định khớp vai. Vải cotton, vải không dệt, vải có lỗ thoáng khí. Khoá Velcro. Quy cách: Gói 1 cái | 40.000 | vn6100100009 | CÔNG TY CỔ PHẦN DƯỢC - VẬT TƯ Y TẾ KON TUM | IB2400015374 | vn6100467744 | TRUNG TÂM Y TẾ HUYỆN ĐĂK HÀ | Chào hàng cạnh tranh | 01/02/2024 | 282/QĐ-YTĐH | 01/02/2024 | 1 | Huyện Đák Hà,Tỉnh Kon Tum
265 | Bàn kéo nắn chỉnh hình (Bàn kéo nắn xương phục hồi chức năng) | Cái | 2 | - Model hoặc mã hiệu: CA130 - Hãng sản xuất: Everyway Medical Instruments - Xuất xứ: Đài loan | [8 empty] | 140.700.000 | vn0102683549 | CÔNG TY TNHH THƯƠNG MẠI VÀ ĐẦU TƯ LÊ MINH | IB2300332741 | vn1500981881 | Ban Quản lý dự án đầu tư xây dựng các công trình dân dụng và công nghiệp tỉnh Vĩnh Long | Đấu thầu rộng rãi | 30/01/2024 | Số 30/QĐ-BQLDA | 24/01/2024 | 1 | Tỉnh Vĩnh Long
266 | Trụ Phục hình thẳng dùng cho hệ thống SIC hoặc tương đương | Cái | 20 | Dio Corporation, - Hàn Quốc | 9021 | [7 empty] | 1.075.000 | vn0312024302 | CÔNG TY CỔ PHẦN TRANG THIẾT BỊ Y NHA KHOA VIỆT ĐĂNG | IB2300340359 | vn0301514626 | Bệnh Viện An Bình | Đấu thầu rộng rãi | 17/01/2024 | 12/QĐ-BVAB | 11/01/2024 | 2 | Quận 5,TP. Hồ Chí Minh
267 | Xi măng gắn phục hình | Hộp | 3 | GC - Nhật Bản | [8 empty] | 1.851.000 | vn0106122008 | CÔNG TY CỔ PHẦN THIẾT BỊ VẬT TƯ HOÀNG MINH | IB2300386933 | vn0102329107 | Bệnh viện Đại học Y Dược | Chào hàng cạnh tranh | 12/01/2024 | 12/QĐ-BVĐHYD | 12/01/2024 | 1 | Quận Thanh Xuân,Thành phố Hà Nội
268 | Nắp lành thương dùng trong cấy ghép trụ chân răng, Titanium - Trụ phục hình (nắp lành thương) tạm dùng cho trụ chân răng titanium và Tantalum, bẳng kỹ thuật gắn phục hình vặn ốc | cái | 4 | Biomet 3I Dental Iberica S.L.U/ Tây Ban Nha; và Biomet 3i, LLC/ Mỹ ; ACTT | 90212900 | [7 empty] | 3.018.700 | vn0302130894 | CÔNG TY TNHH TRANG THIẾT BỊ NHA KHOA | IB2300272277 | vn0101992865 | Trường Đại học Y Hà Nội | Đấu thầu rộng rãi | 05/01/2024 | 7211/QĐ-ĐHYHN | 29/12/2023 | 2 | Quận Đống Đa,Thành phố Hà Nội
269 | Dụng cụ lấy dấu và làm phục hình trong cấy ghép trụ chân răng - trụ chân răng thẩm mỹ | cái | 5 | Biomet 3I Dental Iberica S.L.U/ Tây Ban Nha; và Biomet 3i, LLC/ Mỹ ; CIANP | 90184900 | [7 empty] | 1.600.000 | vn0302130894 | CÔNG TY TNHH TRANG THIẾT BỊ NHA KHOA | IB2300272277 | vn0101992865 | Trường Đại học Y Hà Nội | Đấu thầu rộng rãi | 05/01/2024 | 7211/QĐ-ĐHYHN | 29/12/2023 | 2 | Quận Đống Đa,Thành phố Hà Nội
270 | Trụ phục hình tạm cho Implant bề mặt SLA | Cái | 12 | Biomet 3I Dental Iberica S.L.U/ Tây Ban Nha; và Biomet 3i, LLC/ Mỹ ; PTxxxS | 90212900 | [7 empty] | 2.800.000 | vn0302130894 | CÔNG TY TNHH TRANG THIẾT BỊ NHA KHOA | IB2300272277 | vn0101992865 | Trường Đại học Y Hà Nội | Đấu thầu rộng rãi | 05/01/2024 | 7211/QĐ-ĐHYHN | 29/12/2023 | 2 | Quận Đống Đa,Thành phố Hà Nội
271 | Dụng cụ sao mãu hàm phục hình thông thường cho Implant chất liệu titanium xử lý bề mặt thổi cát ngâm a xít (khay mở) | Cái | 5 | DIO Corporation/ Hàn Quốc. Mã ký hiệu: DIO-SSPI(các cỡ…) Dụng cụ lấy dấu răng Submerged Pick-up Impression Coping SSPI (các cỡ…) | 90184900 | [7 empty] | 700.000 | vn0312024302 | CÔNG TY CỔ PHẦN TRANG THIẾT BỊ Y NHA KHOA VIỆT ĐĂNG | IB2300272277 | vn0101992865 | Trường Đại học Y Hà Nội | Đấu thầu rộng rãi | 05/01/2024 | 7211/QĐ-ĐHYHN | 29/12/2023 | 2 | Quận Đống Đa,Thành phố Hà Nội
272 | Dụng cụ sao mãu hàm phục hình thông thường cho Implant chất liệu titanium xử lý bề mặt thổi cát ngâm a xít (khay đóng) | Cái | 15 | DIO Corporation/ Hàn Quốc. Mã ký hiệu: DIO-SSTI(các cỡ..) Dụng cụ lấy dấu răng Submerged Transfer Impression Coping SSTI (các cỡ…) | 90184900 | [7 empty] | 700.000 | vn0312024302 | CÔNG TY CỔ PHẦN TRANG THIẾT BỊ Y NHA KHOA VIỆT ĐĂNG | IB2300272277 | vn0101992865 | Trường Đại học Y Hà Nội | Đấu thầu rộng rãi | 05/01/2024 | 7211/QĐ-ĐHYHN | 29/12/2023 | 2 | Quận Đống Đa,Thành phố Hà Nội
273 | Dụng cụ dùng để siết lực phục hình | Chiếc | 2 | DIO Corporation/ Hàn Quốc. Mã ký hiệu: DIO-DTW006 Dụng cụ vặn chân răng nhân tạo Torque Wrench- DTW0060 | 90184900 | [7 empty] | 4.130.000 | vn0312024302 | CÔNG TY CỔ PHẦN TRANG THIẾT BỊ Y NHA KHOA VIỆT ĐĂNG | IB2300272277 | vn0101992865 | Trường Đại học Y Hà Nội | Đấu thầu rộng rãi | 05/01/2024 | 7211/QĐ-ĐHYHN | 29/12/2023 | 2 | Quận Đống Đa,Thành phố Hà Nội
274 | Nắp lành thương dùng trong cấy ghép trụ chân răng - Trụ phục hình thẳng (nắp lành thương) cho trụ chân răng Tantalum bẳng kỹ thuật gắn phục hình xi măng | cái | 10 | Biomet 3I Dental Iberica S.L.U/ Tây Ban Nha; và Biomet 3i, LLC/ Mỹ ; HLA3/3; HLA3/4; HLA3/5; HLA4/4; HLA4/5; HLA4/6 | 90212900 | [7 empty] | 4.550.000 | vn0302130894 | CÔNG TY TNHH TRANG THIẾT BỊ NHA KHOA | IB2300272277 | vn0101992865 | Trường Đại học Y Hà Nội | Đấu thầu rộng rãi | 05/01/2024 | 7211/QĐ-ĐHYHN | 29/12/2023 | 2 | Quận Đống Đa,Thành phố Hà Nội
275 | Nắp lành thương dùng trong cấy ghép trụ chân răng - Trụ phục hình chính thức toàn hàm - Trụ phục hình nhựa dùng để đúc nắp lành thương cho trụ chân răng trụ chân răng titanium và Tantalum | cái | 4 | Biomet 3I Dental Iberica S.L.U/ Tây Ban Nha; và Biomet 3i, LLC/ Mỹ ; ACTGC | 90212920 | [7 empty] | 5.200.000 | vn0302130894 | CÔNG TY TNHH TRANG THIẾT BỊ NHA KHOA | IB2300272277 | vn0101992865 | Trường Đại học Y Hà Nội | Đấu thầu rộng rãi | 05/01/2024 | 7211/QĐ-ĐHYHN | 29/12/2023 | 2 | Quận Đống Đa,Thành phố Hà Nội
276 | Trụ phục hình thẳng cho Implant bề mặt SLA gắn xi măng | Cái | 10 | Biomet 3I Dental Iberica S.L.U/ Tây Ban Nha; và Biomet 3i, LLC/ Mỹ ; ZOAxxxS | 90212900 | [7 empty] | 2.400.000 | vn0302130894 | CÔNG TY TNHH TRANG THIẾT BỊ NHA KHOA | IB2300272277 | vn0101992865 | Trường Đại học Y Hà Nội | Đấu thầu rộng rãi | 05/01/2024 | 7211/QĐ-ĐHYHN | 29/12/2023 | 2 | Quận Đống Đa,Thành phố Hà Nội
277 | Nắp lành thương dùng trong cấy ghép toàn hàm - Ốc vặn kết nối giữa nắp lành thương - Trụ phục hình cho trụ chân răng titanium và Tantalum | cái | 4 | Biomet 3I Dental Iberica S.L.U/ Tây Ban Nha; và Biomet 3i, LLC/ Mỹ ; SCTS | 90212900 | [7 empty] | 1.050.000 | vn0302130894 | CÔNG TY TNHH TRANG THIẾT BỊ NHA KHOA | IB2300272277 | vn0101992865 | Trường Đại học Y Hà Nội | Đấu thầu rộng rãi | 05/01/2024 | 7211/QĐ-ĐHYHN | 29/12/2023 | 2 | Quận Đống Đa,Thành phố Hà Nội
278 | Nắp lành thương dùng trong cấy ghép trụ chân răng - Trụ lành thương - Nắp lành thương cho trụ chân răng titanium và Tantalum, bẳng kỹ thuật gắn phục hình vặn ốc | cái | 5 | Biomet 3I Dental Iberica S.L.U/ Tây Ban Nha; và Biomet 3i, LLC/ Mỹ ; TATHC | 90212920 | [7 empty] | 1.500.000 | vn0302130894 | CÔNG TY TNHH TRANG THIẾT BỊ NHA KHOA | IB2300272277 | vn0101992865 | Trường Đại học Y Hà Nội | Đấu thầu rộng rãi | 05/01/2024 | 7211/QĐ-ĐHYHN | 29/12/2023 | 2 | Quận Đống Đa,Thành phố Hà Nội
279 | Nắp lành thương dùng trong cấy ghép trụ chân răng - Dụng cụ làm phục hình cho trụ chân răng titanium và Tantalum | cái | 5 | Biomet 3I Dental Iberica S.L.U/ Tây Ban Nha; và Biomet 3i, LLC/ Mỹ ; IA2/ IA3/ IA4/ IA5 | 90184900 | [7 empty] | 1.000.000 | vn0302130894 | CÔNG TY TNHH TRANG THIẾT BỊ NHA KHOA | IB2300272277 | vn0101992865 | Trường Đại học Y Hà Nội | Đấu thầu rộng rãi | 05/01/2024 | 7211/QĐ-ĐHYHN | 29/12/2023 | 2 | Quận Đống Đa,Thành phố Hà Nội
280 | Nắp lành thương độ thuôn nghiêng 15° hoặc 30° dùng trong cấy ghép trụ chân răng - Trụ phục hình (nắp lành thương) nghiêng cho trụ chân răng titanium và Tantalum, bẳng kỹ thuật gắn phục hình vặn ốc | cái | 4 | Biomet 3I Dental Iberica S.L.U/ Tây Ban Nha; và Biomet 3i, LLC/ Mỹ ; xxATxxx | 90212900 | [7 empty] | 4.865.000 | vn0302130894 | CÔNG TY TNHH TRANG THIẾT BỊ NHA KHOA | IB2300272277 | vn0101992865 | Trường Đại học Y Hà Nội | Đấu thầu rộng rãi | 05/01/2024 | 7211/QĐ-ĐHYHN | 29/12/2023 | 2 | Quận Đống Đa,Thành phố Hà Nội
281 | Trụ phục hình nghiêng bắt vít | Cái | 5 | DIO Corporation/ Hàn Quốc. Mã ký hiệu: DIO-UMA(các cỡ) Trụ nối chân răng nhân tạo UF Multi Unit Abutment UMA (các cỡ..)(gắn lâu dài trong cơ thể) | 90212990 | [7 empty] | 2.230.000 | vn0312024302 | CÔNG TY CỔ PHẦN TRANG THIẾT BỊ Y NHA KHOA VIỆT ĐĂNG | IB2300272277 | vn0101992865 | Trường Đại học Y Hà Nội | Đấu thầu rộng rãi | 05/01/2024 | 7211/QĐ-ĐHYHN | 29/12/2023 | 2 | Quận Đống Đa,Thành phố Hà Nội
282 | Dụng cụ sao mẫu hàm phục hình bắt vít cho Implant chất liệu titanium xử lý bề mặt thổi cát ngâm a xít | Cái | 10 | DIO Corporation/ Hàn Quốc. Mã ký hiệu:DIO-IPN40508N Dụng cụ lấy dấu răng External Pick-up Impression Coping IPN 40508N | 90184900 | [7 empty] | 700.000 | vn0312024302 | CÔNG TY CỔ PHẦN TRANG THIẾT BỊ Y NHA KHOA VIỆT ĐĂNG | IB2300272277 | vn0101992865 | Trường Đại học Y Hà Nội | Đấu thầu rộng rãi | 05/01/2024 | 7211/QĐ-ĐHYHN | 29/12/2023 | 2 | Quận Đống Đa,Thành phố Hà Nội
283 | Trụ phục hình thẳng cho Implant chất liệu titanium xử lý bề mặt thổi cát ngâm a xít | Cái | 50 | DIO Corporation/ Hàn Quốc. Mã ký hiệu: DIO-SSCA (các cỡ..) Trụ nối chân răng nhân tạo Submerged Cemented Abutment SSCA (các cỡ) (gắn lâu dài trong cơ thể) | 90212990 | [7 empty] | 1.290.000 | vn0312024302 | CÔNG TY CỔ PHẦN TRANG THIẾT BỊ Y NHA KHOA VIỆT ĐĂNG | IB2300272277 | vn0101992865 | Trường Đại học Y Hà Nội | Đấu thầu rộng rãi | 05/01/2024 | 7211/QĐ-ĐHYHN | 29/12/2023 | 2 | Quận Đống Đa,Thành phố Hà Nội
284 | Trụ phục hình nghiêng cho Implant chất liệu titanium xử lý bề mặt thổi cát ngâm a xít | Cái | 15 | DIO Corporation/ Hàn Quốc. Mã ký hiệu: DIO-SSAA (các cỡ) Trụ nối chân răng nhân tạo Submerged Angled Abutment SSAA (các cỡ) (gắn lâu dài trong cơ thể). | 90212990 | [7 empty] | 1.387.000 | vn0312024302 | CÔNG TY CỔ PHẦN TRANG THIẾT BỊ Y NHA KHOA VIỆT ĐĂNG | IB2300272277 | vn0101992865 | Trường Đại học Y Hà Nội | Đấu thầu rộng rãi | 05/01/2024 | 7211/QĐ-ĐHYHN | 29/12/2023 | 2 | Quận Đống Đa,Thành phố Hà Nội
285 | Nắp lành thương dùng trong cấy ghép trụ chân răng- nắp lành thương, 20°, 6 - Trụ phục hình nghiêng (nắp lành thương) cho trụ chân răng titanium và Tantalum, bẳng kỹ thuật gắn phục hình xi măng | cái | 4 | Biomet 3I Dental Iberica S.L.U/ Tây Ban Nha; và Biomet 3i, LLC/ Mỹ ; AH20/4,AH20W/5 | 90212900 | [7 empty] | 4.400.000 | vn0302130894 | CÔNG TY TNHH TRANG THIẾT BỊ NHA KHOA | IB2300272277 | vn0101992865 | Trường Đại học Y Hà Nội | Đấu thầu rộng rãi | 05/01/2024 | 7211/QĐ-ĐHYHN | 29/12/2023 | 2 | Quận Đống Đa,Thành phố Hà Nội
286 | Dụng cụ lấy dấu và làm phục hình cho trụ chân răng titanium và Tantalum, bẳng kỹ thuật gắn phục hình vặn ốc | Hộp | 5 | Biomet 3I Dental Iberica S.L.U/ Tây Ban Nha; và Biomet 3i, LLC/ Mỹ ; ACTR | 90212900 | [7 empty] | 1.260.000 | vn0302130894 | CÔNG TY TNHH TRANG THIẾT BỊ NHA KHOA | IB2300272277 | vn0101992865 | Trường Đại học Y Hà Nội | Đấu thầu rộng rãi | 05/01/2024 | 7211/QĐ-ĐHYHN | 29/12/2023 | 2 | Quận Đống Đa,Thành phố Hà Nội
287 | Trụ phục hình tạm cho Implant chất liệu titanium xử lý bề mặt thổi cát ngâm a xít chất liệu nhựa sinh học | Cái | 5 | DIO Corporation/ Hàn Quốc. Mã ký hiệu: DIO-SSPA4512 (các loại) Khớp kết nối chân răng nhân tạo nhựa UCLA mã SSPA 4512H/ (hoặc) Trụ nối chân răng nhân tạo Submerged UCLA Plastic Abutment SSPA 4512N | 90212990 | [7 empty] | 980.000 | vn0312024302 | CÔNG TY CỔ PHẦN TRANG THIẾT BỊ Y NHA KHOA VIỆT ĐĂNG | IB2300272277 | vn0101992865 | Trường Đại học Y Hà Nội | Đấu thầu rộng rãi | 05/01/2024 | 7211/QĐ-ĐHYHN | 29/12/2023 | 2 | Quận Đống Đa,Thành phố Hà Nội
288 | Trụ phục hình cho thân trụ răng đa hướng, kết nối côn, thẳng cho hệ thống MIS hoặc tương đương | cái | 50 | Israel; CM-Nxxxx, CM-Sxxxx, CM-Wxxxx; MIS Implants Technologies Ltd. | 90219000 | [7 empty] | 1.929.500 | vn0304259413 | CÔNG TY TNHH Y NHA KHOA 3D | IB2300273781 | vn0302436748 | Bệnh viện Răng Hàm Mặt Trung ương Thành phố Hồ Chí Minh | Đấu thầu rộng rãi | 05/01/2024 | 1214/QĐ-RHMTW | 29/12/2023 | 2 | Quận 5,TP. Hồ Chí Minh
289 | Trụ phục hình tạm (abutment temporary) hệ thống Neodent hoặc tương đương | cái | 20 | Brazil | [8 empty] | 802.250 | vn0314565360 | CÔNG TY TNHH THƯƠNG MẠI SIV | IB2300273781 | vn0302436748 | Bệnh viện Răng Hàm Mặt Trung ương Thành phố Hồ Chí Minh | Đấu thầu rộng rãi | 05/01/2024 | 1214/QĐ-RHMTW | 29/12/2023 | 2 | Quận 5,TP. Hồ Chí Minh
290 | Trụ phục hình nghiêng (Abutment multi nghêng) hệ thống Neodent hoặc tương đương | cái | 20 | Brazil | [8 empty] | 2.358.250 | vn0314565360 | CÔNG TY TNHH THƯƠNG MẠI SIV | IB2300273781 | vn0302436748 | Bệnh viện Răng Hàm Mặt Trung ương Thành phố Hồ Chí Minh | Đấu thầu rộng rãi | 05/01/2024 | 1214/QĐ-RHMTW | 29/12/2023 | 2 | Quận 5,TP. Hồ Chí Minh
291 | Trụ phục hình cho thân trụ răng đa hướng, kết nối côn, nghiêng cho hệ thống MIS hoặc tương đương | cái | 50 | Israel; CM-SOxxx, CM-WOxxx; MIS Implants Technologies Ltd. | 90219000 | [7 empty] | 2.438.000 | vn0304259413 | CÔNG TY TNHH Y NHA KHOA 3D | IB2300273781 | vn0302436748 | Bệnh viện Răng Hàm Mặt Trung ương Thành phố Hồ Chí Minh | Đấu thầu rộng rãi | 05/01/2024 | 1214/QĐ-RHMTW | 29/12/2023 | 2 | Quận 5,TP. Hồ Chí Minh
292 | Trụ phục hình thẳng (Abutment multi thẳng) hệ thống Neodent hoặc tương đương | cái | 20 | Brazil | [8 empty] | 1.974.250 | vn0314565360 | CÔNG TY TNHH THƯƠNG MẠI SIV | IB2300273781 | vn0302436748 | Bệnh viện Răng Hàm Mặt Trung ương Thành phố Hồ Chí Minh | Đấu thầu rộng rãi | 05/01/2024 | 1214/QĐ-RHMTW | 29/12/2023 | 2 | Quận 5,TP. Hồ Chí Minh
293 | Máy tập phục hồi chức năng thụ động/chủ động chi trên và chi dưới kết hợp vận động toàn thân có màn hình lập trình điều khiển và hướng dẫn thực tế ảo | Bộ | 2 | Model: KINEVIA DUO Hãng sản xuất: KINETE Xuất xứ: Pháp | 9019 | [7 empty] | 449.500.000 | vn0101859694 | Liên danh Nhà thầu Hoá chất Việt Nam - Y tế Thiên Hà | IB2300274046 | vnz000012897 | Viện Y học cổ truyền Quân đội | Đấu thầu rộng rãi | 27/12/2023 | 620/QĐ-VYHCTQĐ-DA | 26/12/2023 | 1 | Thành phố Hà Nội
294 | Khung, đai, nẹp, thanh luồn dùng trong chấn thương - chỉnh hình và phục hồi chức năng các loại, các cỡ | Cái | 50 | GIAHU 023, Gia Hưng, việt Nam | 1230730002800 | [7 empty] | 18.900 | vn0300534193 | CÔNG TY CỔ PHẦN TRANG THIẾT BỊ KỸ THUẬT Y TẾ THÀNH PHỐ HỒ CHÍ MINH | IB2300171956 | vn0304722303 | BỆNH VIỆN QUẬN PHÚ NHUẬN | Đấu thầu rộng rãi | 14/12/2023 | 542/QĐ-BVPN | 06/12/2023 | 3 | Quận Phú Nhuận,TP. Hồ Chí Minh
295 | Khung, đai, nẹp, thanh luồn dùng trong chấn thương - chỉnh hình và phục hồi chức năng các loại, các cỡ | Cái | 50 | GIAHU 024, Gia Hưng, việt Nam | 1230760002795 | [7 empty] | 18.900 | vn0300534193 | CÔNG TY CỔ PHẦN TRANG THIẾT BỊ KỸ THUẬT Y TẾ THÀNH PHỐ HỒ CHÍ MINH | IB2300171956 | vn0304722303 | BỆNH VIỆN QUẬN PHÚ NHUẬN | Đấu thầu rộng rãi | 14/12/2023 | 542/QĐ-BVPN | 06/12/2023 | 3 | Quận Phú Nhuận,TP. Hồ Chí Minh
296 | Vật liệu trám và phục hình | Hộp | 6 | GC Corporation/ Nhật | [8 empty] | 1.250.000 | vn0311229963 | CÔNG TY TRÁCH NHIỆM HỮU HẠN MỘT THÀNH VIÊN CÔNG NGHỆ CAO VÀ THƯƠNG MẠI QUỐC TẾ HẢI LONG | IB2300171956 | vn0304722303 | BỆNH VIỆN QUẬN PHÚ NHUẬN | Đấu thầu rộng rãi | 14/12/2023 | 542/QĐ-BVPN | 06/12/2023 | 3 | Quận Phú Nhuận,TP. Hồ Chí Minh
297 | Khung, đai, nẹp, thanh luồn dùng trong chấn thương - chỉnh hình và phục hồi chức năng các loại, các cỡ | Cái | 250 | Gia Hưng Vina-Việt Nam | 9021 | [7 empty] | 33.600 | vn1200583720 | CÔNG TY TNHH DƯỢC PHẨM VÀ TRANG THIẾT BỊ Y TẾ HÀO TÍN | IB2300257965 | vn1400468919 | BỆNH VIỆN ĐA KHOA KHU VỰC THÁP MƯỜI | Đấu thầu rộng rãi | 06/12/2023 | 507/QĐ-BVTM | 04/12/2023 | 3 | Huyện Tháp mười,Tỉnh Đồng Tháp
298 | Khung, đai, nẹp, thanh luồn dùng trong chấn thương - chỉnh hình và phục hồi chức năng các loại, các cỡ | Cái | 200 | Gia Hưng Vina-Việt Nam | 9021 | [7 empty] | 100.800 | vn1200583720 | CÔNG TY TNHH DƯỢC PHẨM VÀ TRANG THIẾT BỊ Y TẾ HÀO TÍN | IB2300257965 | vn1400468919 | BỆNH VIỆN ĐA KHOA KHU VỰC THÁP MƯỜI | Đấu thầu rộng rãi | 06/12/2023 | 507/QĐ-BVTM | 04/12/2023 | 3 | Huyện Tháp mười,Tỉnh Đồng Tháp
299 | Cement Glass Ionomer I gắn phục hình | Hộp | 24 | Đức; 56900; 3M Deutschland GmbH | 30064010 | [7 empty] | 1.239.000 | vn0304259413 | CÔNG TY TNHH Y NHA KHOA 3D | IB2300211880 | vnz000010856 | Bệnh viện thành phố Thủ Đức | Đấu thầu rộng rãi | 06/12/2023 | Số 1684/QĐ-BV ngày 04/12/2023 | 04/12/2023 | 2 | Thành phố Thủ Đức,TP. Hồ Chí Minh
300 | PHỤC HÌNH TRÊN IMPLANT VIMP012 | Chiếc | 10 | việt nam | [8 empty] | 700.000 | vn2300896373 | CÔNG TY TNHH VŨ GIA DENTAL LAB | IB2300255484 | vnz000019744 | Bệnh viện đa khoa Nông Nghiệp | Chào hàng cạnh tranh rút gọn | 10/11/2023 | 2349/QĐ-BVNN-KD | 19/10/2023 | 1 | Huyện Thanh Trì,Thành phố Hà Nội
301 | PHỤC HÌNH TRÊN IMPLANT VIMP007 | Chiếc | 13 | việt nam | [8 empty] | 1.000.000 | vn2300896373 | CÔNG TY TNHH VŨ GIA DENTAL LAB | IB2300255484 | vnz000019744 | Bệnh viện đa khoa Nông Nghiệp | Chào hàng cạnh tranh rút gọn | 10/11/2023 | 2349/QĐ-BVNN-KD | 19/10/2023 | 1 | Huyện Thanh Trì,Thành phố Hà Nội
302 | Chất làm đầy da. Tạo hình đường nét khuôn môi, miệng, tạo môi cong , khắc phục môi hở | Ống | 10 | - Tên trang thiết bị y tế: Chất làm đầy da - Tên hàng hóa: Regenyal Idea Lips - Chủng loại: Regenyal Idea Lips - Hãng, nước sản xuất: Regenyal Laboratories s.r.l, Ý | [8 empty] | 4.799.991 | vn0312199408 | CÔNG TY CỔ PHẨN SẢN XUẤT THƯƠNG MẠI ĐẦU TƯ TÂN BÌNH | IB2300220812 | vn0301394608 | Bệnh viện Da Liễu Thành phố Hồ Chí Minh | Đấu thầu rộng rãi | 24/10/2023 | 1003/QĐ-BVDL | 24/10/2023 | 1 | Quận 3,TP. Hồ Chí Minh
303 | Trụ phục hình nghiêng (Abutment nghiêng) | cái | 50 | "DIO Corporation - Hàn Quốc Chân răng nhân tạo Angled abutment- SSAA (các cỡ) (gắn lâu dài trong cơ thể) Mã ký hiệu: DIO-SSAA (các cỡ)" | 9021900 | [7 empty] | 1.355.000 | vn0312024302 | CÔNG TY CỔ PHẦN TRANG THIẾT BỊ Y NHA KHOA VIỆT ĐĂNG | IB2300211133 | vn0102251531 | Bệnh viện Đại học Y Hà Nội | Đấu thầu rộng rãi | 22/09/2023 | 1747/QĐ-BVĐHYHN | 19/09/2023 | 1 | Quận Đống Đa,Thành phố Hà Nội
304 | Trụ phục hình thẳng (Abutment thẳng) | cái | 400 | "DIO Corporation - Hàn Quốc Chân răng nhân tạo Cemented aburtment -SSCA (các cỡ) (gắn lâu dài trong cơ thể) Mã ký hiệu: DIO - SSCA (các cỡ)" | 9021900 | [7 empty] | 1.260.000 | vn0312024302 | CÔNG TY CỔ PHẦN TRANG THIẾT BỊ Y NHA KHOA VIỆT ĐĂNG | IB2300211133 | vn0102251531 | Bệnh viện Đại học Y Hà Nội | Đấu thầu rộng rãi | 22/09/2023 | 1747/QĐ-BVĐHYHN | 19/09/2023 | 1 | Quận Đống Đa,Thành phố Hà Nội
305 | Đai thắt lưng dùng trong chấn thương - chỉnh hình và phục hồi chức năng | Cái | 900 | - Mã sản phẩm: GIAHU-016 - Hãng sản xuất: Gia Hưng Vina-Việt Nam | 9021 | [7 empty] | 118.000 | vn0401895647 | CÔNG TY TNHH THIẾT BỊ Y TẾ HOÀNG GIA HUY | IB2300198579 | vn0400228672 | BỆNH VIỆN ĐÀ NẴNG | Đấu thầu rộng rãi | 22/09/2023 | QĐ 869/QĐ-BVĐN NGÀY 15/9/2023 | 15/09/2023 | 2 | Quận Hải Châu,Thành phố Đà Nẵng
306 | Nẹp gối dùng trong chấn thương - chỉnh hình và phục hồi chức năng | Cái | 800 | Công ty TNHH Hameco Hưng Yên/ORBE - Việt Nam/ 760; 770; 780; 790 | 9021 | [7 empty] | 210.000 | vn0101587962 | CÔNG TY CỔ PHẦN THƯƠNG MẠI DƯỢC VẬT TƯ Y TẾ HÀ NỘI | IB2300198579 | vn0400228672 | BỆNH VIỆN ĐÀ NẴNG | Đấu thầu rộng rãi | 22/09/2023 | QĐ 869/QĐ-BVĐN NGÀY 15/9/2023 | 15/09/2023 | 2 | Quận Hải Châu,Thành phố Đà Nẵng
307 | Nẹp Iselin dùng trong chấn thương - chỉnh hình và phục hồi chức năng | Cái | 350 | Công ty TNHH Hameco Hưng Yên/ORBE - Việt Nam/ 821 | 9021 | [7 empty] | 10.000 | vn0101587962 | CÔNG TY CỔ PHẦN THƯƠNG MẠI DƯỢC VẬT TƯ Y TẾ HÀ NỘI | IB2300198579 | vn0400228672 | BỆNH VIỆN ĐÀ NẴNG | Đấu thầu rộng rãi | 22/09/2023 | QĐ 869/QĐ-BVĐN NGÀY 15/9/2023 | 15/09/2023 | 2 | Quận Hải Châu,Thành phố Đà Nẵng
308 | Nẹp cẳng tay dùng trong chấn thương - chỉnh hình và phục hồi chức năng | Cái | 180 | - Mã sản phẩm: GIAHU-007 - Hãng sản xuất: Gia Hưng Vina-Việt Nam | 9021 | [7 empty] | 47.000 | vn0401895647 | CÔNG TY TNHH THIẾT BỊ Y TẾ HOÀNG GIA HUY | IB2300198579 | vn0400228672 | BỆNH VIỆN ĐÀ NẴNG | Đấu thầu rộng rãi | 22/09/2023 | QĐ 869/QĐ-BVĐN NGÀY 15/9/2023 | 15/09/2023 | 2 | Quận Hải Châu,Thành phố Đà Nẵng
309 | Nẹp cổ cứng dùng trong chấn thương - chỉnh hình và phục hồi chức năng | Cái | 450 | - Mã sản phẩm: GIAHU-002 - Hãng sản xuất: Gia Hưng Vina-Việt Nam | 9021 | [7 empty] | 87.000 | vn0401895647 | CÔNG TY TNHH THIẾT BỊ Y TẾ HOÀNG GIA HUY | IB2300198579 | vn0400228672 | BỆNH VIỆN ĐÀ NẴNG | Đấu thầu rộng rãi | 22/09/2023 | QĐ 869/QĐ-BVĐN NGÀY 15/9/2023 | 15/09/2023 | 2 | Quận Hải Châu,Thành phố Đà Nẵng
310 | Nẹp chân dùng trong chấn thương - chỉnh hình và phục hồi chức năng | Cái | 400 | - Mã sản phẩm: GIAHU-020 - Hãng sản xuất: Gia Hưng Vina-Việt Nam | 9021 | [7 empty] | 232.000 | vn0401895647 | CÔNG TY TNHH THIẾT BỊ Y TẾ HOÀNG GIA HUY | IB2300198579 | vn0400228672 | BỆNH VIỆN ĐÀ NẴNG | Đấu thầu rộng rãi | 22/09/2023 | QĐ 869/QĐ-BVĐN NGÀY 15/9/2023 | 15/09/2023 | 2 | Quận Hải Châu,Thành phố Đà Nẵng
311 | Đai số 8 dùng trong chấn thương - chỉnh hình và phục hồi chức năng | Cái | 900 | - Mã sản phẩm: GIAHU-004 - Hãng sản xuất: Gia Hưng Vina-Việt Nam | 9021 | [7 empty] | 40.000 | vn0401895647 | CÔNG TY TNHH THIẾT BỊ Y TẾ HOÀNG GIA HUY | IB2300198579 | vn0400228672 | BỆNH VIỆN ĐÀ NẴNG | Đấu thầu rộng rãi | 22/09/2023 | QĐ 869/QĐ-BVĐN NGÀY 15/9/2023 | 15/09/2023 | 2 | Quận Hải Châu,Thành phố Đà Nẵng
312 | Túi treo tay dùng trong chấn thương - chỉnh hình và phục hồi chức năng | Cái | 2000 | - Mã sản phẩm: GIAHU-010 - Hãng sản xuất: Gia Hưng Vina-Việt Nam | 9021 | [7 empty] | 28.200 | vn0401895647 | CÔNG TY TNHH THIẾT BỊ Y TẾ HOÀNG GIA HUY | IB2300198579 | vn0400228672 | BỆNH VIỆN ĐÀ NẴNG | Đấu thầu rộng rãi | 22/09/2023 | QĐ 869/QĐ-BVĐN NGÀY 15/9/2023 | 15/09/2023 | 2 | Quận Hải Châu,Thành phố Đà Nẵng
313 | Trụ phục hình thẳng dùng cho hệ thống SIC hoặc tương đương | cái | 15 | SICinventAG-Đức | [8 empty] | 2.000.000 | vn0312024302 | CÔNG TY CỔ PHẦN TRANG THIẾT BỊ Y NHA KHOA VIỆT ĐĂNG | IB2300123200 | vn0302436748 | Bệnh viện Răng Hàm Mặt Trung ương Thành phố Hồ Chí Minh | Đấu thầu rộng rãi | 08/09/2023 | 677/QĐ-RHMTW | 31/08/2023 | 2 | Quận 5,TP. Hồ Chí Minh
314 | Khung, đai, nẹp, thanh luồn dùng trong chấn thương - chỉnh hình và phục hồi chức năng các loại, các cỡ | Cái | 200 | Gia Hưng - Việt Nam; Giahu 013 | N08.00 | [7 empty] | 65.625 | vn0310363437 | CÔNG TY TNHH THƯƠNG MẠI VÀ THIẾT BỊ Y TẾ NHẬT MINH | IB2300049025 | vn0302658116 | BỆNH VIỆN QUÂN DÂN Y MIỀN ĐÔNG | Đấu thầu rộng rãi | 05/09/2023 | 668/QĐ-BV | 12/07/2023 | 2 | Thành phố Thủ Đức,TP. Hồ Chí Minh
315 | Khung, đai, nẹp, thanh luồn dùng trong chấn thương - chỉnh hình và phục hồi chức năng các loại, các cỡ | Cái | 500 | 1 ; 2 ; 3 ; 4 ; 5 ; 6 ; 7 ; 8 ; 9, Hộ Kinh Doanh Kim Ngọc, Việt Nam | N07.00 | [7 empty] | 27.300 | vn0300534193 | CÔNG TY CỔ PHẦN TRANG THIẾT BỊ KỸ THUẬT Y TẾ THÀNH PHỐ HỒ CHÍ MINH | IB2300049025 | vn0302658116 | BỆNH VIỆN QUÂN DÂN Y MIỀN ĐÔNG | Đấu thầu rộng rãi | 05/09/2023 | 668/QĐ-BV | 12/07/2023 | 2 | Thành phố Thủ Đức,TP. Hồ Chí Minh
316 | Khung, đai, nẹp, thanh luồn dùng trong chấn thương - chỉnh hình và phục hồi chức năng các loại, các cỡ | Cái | 200 | Gia Hưng - Việt Nam; Giahu 005 | N07.00 | [7 empty] | 55.125 | vn0310363437 | CÔNG TY TNHH THƯƠNG MẠI VÀ THIẾT BỊ Y TẾ NHẬT MINH | IB2300049025 | vn0302658116 | BỆNH VIỆN QUÂN DÂN Y MIỀN ĐÔNG | Đấu thầu rộng rãi | 05/09/2023 | 668/QĐ-BV | 12/07/2023 | 2 | Thành phố Thủ Đức,TP. Hồ Chí Minh
317 | Khung, đai, nẹp, thanh luồn dùng trong chấn thương - chỉnh hình và phục hồi chức năng các loại, các cỡ | Cái | 200 | 19, Hộ Kinh Doanh Kim Ngọc, Việt Nam | N07.00 | [7 empty] | 13.650 | vn0300534193 | CÔNG TY CỔ PHẦN TRANG THIẾT BỊ KỸ THUẬT Y TẾ THÀNH PHỐ HỒ CHÍ MINH | IB2300049025 | vn0302658116 | BỆNH VIỆN QUÂN DÂN Y MIỀN ĐÔNG | Đấu thầu rộng rãi | 05/09/2023 | 668/QĐ-BV | 12/07/2023 | 2 | Thành phố Thủ Đức,TP. Hồ Chí Minh
318 | Khung, đai, nẹp, thanh luồn dùng trong chấn thương - chỉnh hình và phục hồi chức năng các loại, các cỡ | Cái | 300 | 1;2;3;4;5;6, Hộ Kinh Doanh Kim Ngọc, Việt Nam | N07.00 | [7 empty] | 69.300 | vn0300534193 | CÔNG TY CỔ PHẦN TRANG THIẾT BỊ KỸ THUẬT Y TẾ THÀNH PHỐ HỒ CHÍ MINH | IB2300049025 | vn0302658116 | BỆNH VIỆN QUÂN DÂN Y MIỀN ĐÔNG | Đấu thầu rộng rãi | 05/09/2023 | 668/QĐ-BV | 12/07/2023 | 2 | Thành phố Thủ Đức,TP. Hồ Chí Minh
319 | Khung, đai, nẹp, thanh luồn dùng trong chấn thương - chỉnh hình và phục hồi chức năng các loại, các cỡ | Cái | 200 | 1 ; 2 ; 3 ; 4 ; 5 ; 6 ; 7 ; 8 ; 9, Hộ Kinh Doanh Kim Ngọc, Việt Nam | N07.00 | [7 empty] | 26.250 | vn0300534193 | CÔNG TY CỔ PHẦN TRANG THIẾT BỊ KỸ THUẬT Y TẾ THÀNH PHỐ HỒ CHÍ MINH | IB2300049025 | vn0302658116 | BỆNH VIỆN QUÂN DÂN Y MIỀN ĐÔNG | Đấu thầu rộng rãi | 05/09/2023 | 668/QĐ-BV | 12/07/2023 | 2 | Thành phố Thủ Đức,TP. Hồ Chí Minh
320 | Khung, đai, nẹp, thanh luồn dùng trong chấn thương - chỉnh hình và phục hồi chức năng các loại, các cỡ | Cái | 50 | Gia Hưng - Việt Nam; Giahu 002 | N07.00 | [7 empty] | 86.940 | vn0310363437 | CÔNG TY TNHH THƯƠNG MẠI VÀ THIẾT BỊ Y TẾ NHẬT MINH | IB2300049025 | vn0302658116 | BỆNH VIỆN QUÂN DÂN Y MIỀN ĐÔNG | Đấu thầu rộng rãi | 05/09/2023 | 668/QĐ-BV | 12/07/2023 | 2 | Thành phố Thủ Đức,TP. Hồ Chí Minh
321 | Khung, đai, nẹp, thanh luồn dùng trong chấn thương - chỉnh hình và phục hồi chức năng các loại, các cỡ | Cái | 500 | 20, Hộ Kinh Doanh Kim Ngọc, Việt Nam | N07.00 | [7 empty] | 17.850 | vn0300534193 | CÔNG TY CỔ PHẦN TRANG THIẾT BỊ KỸ THUẬT Y TẾ THÀNH PHỐ HỒ CHÍ MINH | IB2300049025 | vn0302658116 | BỆNH VIỆN QUÂN DÂN Y MIỀN ĐÔNG | Đấu thầu rộng rãi | 05/09/2023 | 668/QĐ-BV | 12/07/2023 | 2 | Thành phố Thủ Đức,TP. Hồ Chí Minh
322 | Mẫu hàm 3D trong phục hình có sử dụng máy in 3D, 1 hàm | Cái | 47 | Việt Nam/VTGIMP/ KTS006/Công Ty CP Nguyễn Việt Tiên | [8 empty] | 250.000 | vn0304268351 | CÔNG TY CỔ PHẦN NGUYỄN VIỆT TIÊN | IB2300088849 | vn0302203609 | Bệnh viện Đại học Y Dược Thành phố Hồ Chí Minh | Đấu thầu rộng rãi | 29/08/2023 | 2752/QĐ-BVĐHYD | 22/08/2023 | 2 | Quận 5,TP. Hồ Chí Minh
323 | Trụ phục hình thẩm mỹ cho chân răng nhân tạo, các cỡ | cái | 117 | Thụy Điển/36249; 36251; 36665; 36666; 36669; 36671; 36782; 36783; 36814; 37827; 37828; 36629, 38713; 38714; 38715; 38707; 38708; 38709; 38710; 38711; 38712; 300361; 300362; 300363; 300364; 300365; 300366./NobelBiocare | [8 empty] | 4.226.250 | vn0312439106 | CÔNG TY TNHH THIẾT BỊ Y TẾ MEDENT | IB2300088849 | vn0302203609 | Bệnh viện Đại học Y Dược Thành phố Hồ Chí Minh | Đấu thầu rộng rãi | 29/08/2023 | 2752/QĐ-BVĐHYD | 22/08/2023 | 2 | Quận 5,TP. Hồ Chí Minh
324 | Mẫu hàm 3D trong phục hình có sử dụng máy in 3D, 2 hàm | Cái | 47 | Việt Nam/VTGIMP/ KTS007/Công Ty CP Nguyễn Việt Tiên | [8 empty] | 500.000 | vn0304268351 | CÔNG TY CỔ PHẦN NGUYỄN VIỆT TIÊN | IB2300088849 | vn0302203609 | Bệnh viện Đại học Y Dược Thành phố Hồ Chí Minh | Đấu thầu rộng rãi | 29/08/2023 | 2752/QĐ-BVĐHYD | 22/08/2023 | 2 | Quận 5,TP. Hồ Chí Minh
325 | Phục hình thân trụ răng trong cấy ghép chân răng có bắt vít (răng không liền kề) | Gói | 20 | Việt Nam/VTGIMP/ ABU012/Công Ty CP Nguyễn Việt Tiên | [8 empty] | 2.200.000 | vn0304268351 | CÔNG TY CỔ PHẦN NGUYỄN VIỆT TIÊN | IB2300088849 | vn0302203609 | Bệnh viện Đại học Y Dược Thành phố Hồ Chí Minh | Đấu thầu rộng rãi | 29/08/2023 | 2752/QĐ-BVĐHYD | 22/08/2023 | 2 | Quận 5,TP. Hồ Chí Minh
326 | Mẫu hàm 3D trong phục hình có sử dụng lấy dấu bằng máy kỹ thuật số 3D | Cái | 62 | Việt Nam/VTGIMP/ KTS005/Công Ty CP Nguyễn Việt Tiên | [8 empty] | 350.000 | vn0304268351 | CÔNG TY CỔ PHẦN NGUYỄN VIỆT TIÊN | IB2300088849 | vn0302203609 | Bệnh viện Đại học Y Dược Thành phố Hồ Chí Minh | Đấu thầu rộng rãi | 29/08/2023 | 2752/QĐ-BVĐHYD | 22/08/2023 | 2 | Quận 5,TP. Hồ Chí Minh
327 | Phục hình cắt thân trụ răng trong cấy ghép chân răng có bắt vít (răng liền kề) | Gói | 38 | Việt Nam/VTGIMP02/ CUS001/Công Ty CP Nguyễn Việt Tiên | [8 empty] | 800.000 | vn0304268351 | CÔNG TY CỔ PHẦN NGUYỄN VIỆT TIÊN | IB2300088849 | vn0302203609 | Bệnh viện Đại học Y Dược Thành phố Hồ Chí Minh | Đấu thầu rộng rãi | 29/08/2023 | 2752/QĐ-BVĐHYD | 22/08/2023 | 2 | Quận 5,TP. Hồ Chí Minh
328 | Trụ phục hình cho thân trụ răng đa hướng kết nối côn nghiêng | Cái | 40 | Israel/CM-Sxxxx CM-Wxxxx/MIS Implants Technologies Ltd. | 90219000 | [7 empty] | 2.438.000 | vn0304259413 | CÔNG TY TNHH Y NHA KHOA 3D | IB2300088849 | vn0302203609 | Bệnh viện Đại học Y Dược Thành phố Hồ Chí Minh | Đấu thầu rộng rãi | 29/08/2023 | 2752/QĐ-BVĐHYD | 22/08/2023 | 2 | Quận 5,TP. Hồ Chí Minh
329 | Trụ phục hình cho thân trụ răng đa hướng kết nối côn thẳng | Cái | 20 | Israel/CM-Nxxxx CM-Sxxxx CM-Wxxxx/MIS Implants Technologies Ltd. | 90212900 | [7 empty] | 1.929.500 | vn0304259413 | CÔNG TY TNHH Y NHA KHOA 3D | IB2300088849 | vn0302203609 | Bệnh viện Đại học Y Dược Thành phố Hồ Chí Minh | Đấu thầu rộng rãi | 29/08/2023 | 2752/QĐ-BVĐHYD | 22/08/2023 | 2 | Quận 5,TP. Hồ Chí Minh
330 | Bệ đỡ, bảo vệ và tái tạo mô mềm trong phục hình răng | cái | 110 | Thụy Điển/300191; 300192; 00193; 300194; 300195; 300196/NobelBiocare | [8 empty] | 1.920.000 | vn0312439106 | CÔNG TY TNHH THIẾT BỊ Y TẾ MEDENT | IB2300088849 | vn0302203609 | Bệnh viện Đại học Y Dược Thành phố Hồ Chí Minh | Đấu thầu rộng rãi | 29/08/2023 | 2752/QĐ-BVĐHYD | 22/08/2023 | 2 | Quận 5,TP. Hồ Chí Minh
331 | Vật liệu cấy ghép chân răng, đường kính 3.0→5.5mm ( trong nhổ răng và gắn phục hình tức thì) | Cái | 156 | Thụy Điển/36769; 36770; 36771; 36772; 35221; 34125; 34126; 34127; 34128; 35215; 35223; 34131; 34132; 34133; 34134; 35219; 35225; 34137; 34138; 34136; 34140; 35220; 37806; 37807; 37808; 37809; 37811/NobelBiocare | [8 empty] | 10.143.000 | vn0312439106 | CÔNG TY TNHH THIẾT BỊ Y TẾ MEDENT | IB2300088849 | vn0302203609 | Bệnh viện Đại học Y Dược Thành phố Hồ Chí Minh | Đấu thầu rộng rãi | 29/08/2023 | 2752/QĐ-BVĐHYD | 22/08/2023 | 2 | Quận 5,TP. Hồ Chí Minh
332 | Thước đo sự cân đối của khuôn mặt (cung hàm) trong phục hình răng | Cái | 4 | Nhật/21121/YDM Corporation | [8 empty] | 3.050.000 | vn0311229963 | CÔNG TY TRÁCH NHIỆM HỮU HẠN MỘT THÀNH VIÊN CÔNG NGHỆ CAO VÀ THƯƠNG MẠI QUỐC TẾ HẢI LONG | IB2300088849 | vn0302203609 | Bệnh viện Đại học Y Dược Thành phố Hồ Chí Minh | Đấu thầu rộng rãi | 29/08/2023 | 2752/QĐ-BVĐHYD | 22/08/2023 | 2 | Quận 5,TP. Hồ Chí Minh
333 | Trụ phục hình thẩm mỹ ≥ 15° cho chân răng nhân tạo, các cỡ | cái | 78 | Thụy Điển/36250; 36252; 36667; 36668; 36672; 36673; 36784; 36785; 36815;/NobelBiocare | [8 empty] | 4.830.000 | vn0312439106 | CÔNG TY TNHH THIẾT BỊ Y TẾ MEDENT | IB2300088849 | vn0302203609 | Bệnh viện Đại học Y Dược Thành phố Hồ Chí Minh | Đấu thầu rộng rãi | 29/08/2023 | 2752/QĐ-BVĐHYD | 22/08/2023 | 2 | Quận 5,TP. Hồ Chí Minh
334 | Khung, đai, nẹp, thanh luồn dùng trong chấn thương - chỉnh hình và phục hồi chức năng các loại, các cỡ /Nẹp cánh tay các cỡ<>hoặc tương đương | Cái | 40 | Công Ty TNHH Một Thành Viên Gia Hưng ViNa - Việt Nam - GIAHU 008 | Đai nẹp | [7 empty] | 55.860 | vn0307780776 | CÔNG TY TNHH TRANG THIẾT BỊ Y TẾ HƯNG PHÁT | IB2300109674 | vn1400468919 | BỆNH VIỆN ĐA KHOA KHU VỰC THÁP MƯỜI | Chào hàng cạnh tranh | 03/08/2023 | 330/QĐ-BVTM | 03/08/2023 | 2 | Huyện Tháp mười,Tỉnh Đồng Tháp
335 | Khung, đai, nẹp, thanh luồn dùng trong chấn thương - chỉnh hình và phục hồi chức năng các loại, các cỡ /Nẹp đùi dài các cỡ<>Nẹp Zimmer<>hoặc tương đương | Cái | 80 | Công Ty TNHH Một Thành Viên Gia Hưng ViNa - Việt Nam - GIAHU 018 | Đai nẹp | [7 empty] | 92.400 | vn0307780776 | CÔNG TY TNHH TRANG THIẾT BỊ Y TẾ HƯNG PHÁT | IB2300109674 | vn1400468919 | BỆNH VIỆN ĐA KHOA KHU VỰC THÁP MƯỜI | Chào hàng cạnh tranh | 03/08/2023 | 330/QĐ-BVTM | 03/08/2023 | 2 | Huyện Tháp mười,Tỉnh Đồng Tháp
336 | Cement gắn phục hình Fuji Plus 15g hoặc tương đương | Hộp | 15 | GC Corporation/ Nhật | [8 empty] | 1.730.000 | vn0311229963 | CÔNG TY TRÁCH NHIỆM HỮU HẠN MỘT THÀNH VIÊN CÔNG NGHỆ CAO VÀ THƯƠNG MẠI QUỐC TẾ HẢI LONG | IB2300045438 | vn0401295590 | Bệnh Viện Răng Hàm Mặt thành phố Đà Nẵng | Đấu thầu rộng rãi | 15/06/2023 | 108/QĐ-BVRHM | 15/06/2023 | 2 | Quận Thanh Khê,Thành phố Đà Nẵng
337 | Cement gắn phục hình FUJI 1 35g hoặc tương đương | Hộp | 8 | GC Corporation/ Nhật | [8 empty] | 1.400.000 | vn0311229963 | CÔNG TY TRÁCH NHIỆM HỮU HẠN MỘT THÀNH VIÊN CÔNG NGHỆ CAO VÀ THƯƠNG MẠI QUỐC TẾ HẢI LONG | IB2300045438 | vn0401295590 | Bệnh Viện Răng Hàm Mặt thành phố Đà Nẵng | Đấu thầu rộng rãi | 15/06/2023 | 108/QĐ-BVRHM | 15/06/2023 | 2 | Quận Thanh Khê,Thành phố Đà Nẵng
338 | Khung, đai, nẹp, thanh luồn dùng trong chấn thương - chỉnh hình và phục hồi chức năng các loại, các cỡ; Nẹp đùi dài (các số) <> hoặc tương đương; nhóm theo TT14: 5 | cái | 20 | Công ty TNHH MTV Gia Hưng Vi Na- Việt nam | [8 empty] | 110.000 | vn1800665083 | CÔNG TY TNHH TRANG THIẾT BỊ Y TẾ MIỀN TÂY | IB2300088868 | vn1400291323 | TRUNG TÂM Y TẾ HUYỆN LAI VUNG | Chào hàng cạnh tranh rút gọn | 09/06/2023 | 298a/QĐ-TTYT | 05/06/2023 | 1 | Huyện Lai Vung,Tỉnh Đồng Tháp
339 | Khung, đai, nẹp, thanh luồn dùng trong chấn thương - chỉnh hình và phục hồi chức năng các loại, các cỡ; Nẹp cẳng tay (các số), Chất liệu vải dệt kim, vải có lỗ thoáng khí, vải cào lông. Băng nhám dính (khóa Velcro), nẹp hợp kim nhôm, dài 18-25cm <> hoặc tương đương; nhóm theo TT14: 5 | cái | 40 | Công ty TNHH MTV Gia Hưng Vi Na/ Việt nam | [8 empty] | 35.000 | vn1800665083 | CÔNG TY TNHH TRANG THIẾT BỊ Y TẾ MIỀN TÂY | IB2300088868 | vn1400291323 | TRUNG TÂM Y TẾ HUYỆN LAI VUNG | Chào hàng cạnh tranh rút gọn | 09/06/2023 | 298a/QĐ-TTYT | 05/06/2023 | 1 | Huyện Lai Vung,Tỉnh Đồng Tháp
340 | Dụng cụ khắc - phục hình răng Beale | Cái | 10 | Hilbro -Pakistan | [8 empty] | 108.000 | vn0106361077 | Công ty cổ phần thiết bị và công nghệ Đại Dương | IB2300016072 | vnz000023759 | Bệnh viện Bưu Điện | Đấu thầu rộng rãi | 12/04/2023 | Số 1079/QĐ-BVBĐ-VTTBYT | 06/04/2023 | 2 | Quận Hoàng Mai,Thành phố Hà Nội