## Danh sách hàng hóa
Thời gian xuất dữ liệu: 28/10/2026 11:00
STT | Tên thiết bị, vật tư y tế | Đơn vị tính | Khối lượng | Xuất xứ (quốc gia, vùng lãnh thổ) | Mã HS | Kỹ mã hiệu | Nhãn hiệu | Hãng sản xuất | Chủng loại (model) | Số lưu hành hoặc số giấy phép nhập khẩu | Năm sản xuất | Cấu hình, tính năng kỹ thuật cơ bản | Đơn giá trúng thầu | Mã định danh NT trúng thầu | Tên NT trúng thầu | Mã TBMT | Mã định danh CĐT | Tên CĐT | Hình thức LCNT | Ngày đăng tải KQLCNT | Số quyết định | Ngày ban hành quyết định | Số nhà thầu tham dự | Địa điểm
1 | Banh tổ chức 3 răng | Cái | 3 | Đức |  | 16-002-03 | AS Medizintechnik | AS Medizintechnik GmbH |  |  | 2026 trở về sau | - Banh tổ chức Volkmann, 3 răng nhọn vừa - Chất liệu: Thép không gỉ. - Chiều dài: 220mm. | 2.142.000 | vn0106756501 | CÔNG TY TNHH VẬT TƯ Y TẾ MINH LONG | IB2600569835 | vn2300199982 | Bệnh viện Đa khoa Bắc Ninh số 2 | Đấu thầu rộng rãi | 28/10/2026 | 10303/QĐ-BVĐKBN2 | 27/10/2026 | 2 | Phường Võ Cường,Thành phố Bắc Ninh
2 | Banh tổ chức 1 răng | Cái | 3 | Đức |  | 16-002-01 | AS Medizintechnik | AS Medizintechnik GmbH |  |  | 2026 trở về sau | - Banh tổ chức Volkmann, 1 răng nhọn vừa - Chất liệu: Thép không gỉ. - Chiều dài: 220mm. | 1.980.000 | vn0106756501 | CÔNG TY TNHH VẬT TƯ Y TẾ MINH LONG | IB2600569835 | vn2300199982 | Bệnh viện Đa khoa Bắc Ninh số 2 | Đấu thầu rộng rãi | 28/10/2026 | 10303/QĐ-BVĐKBN2 | 27/10/2026 | 2 | Phường Võ Cường,Thành phố Bắc Ninh
3 | Bộ kiềm nhổ răng trẻ em ( 7 cây các cỡ) | Bộ | 1 | Pakistan |  | 60.613.09; 60.622.09; 60.629.09; 60.637.09; 60.638.00; 60.639.05; 60.639.08 | Hilbro Instruments (Pvt) Ltd | Hilbro Instruments (Pvt) Ltd |  |  | 2026 | Kìm nhổ răng cho trẻ em (English Pattern) Fig.13S Kìm nhổ răng cho trẻ em (English Pattern) Fig.22S Kìm nhổ răng cho trẻ em (English Pattern) Fig.29S Kìm nhổ răng cho trẻ em (English Pattern) Fig.37 Kìm nhổ răng cho trẻ em (English Pattern) Fig.38 Kìm nhổ răng cho trẻ em (English Pattern) Fig.39L Kìm nhổ răng cho trẻ em (English Pattern) Fig.39R Chất liệu thép không gỉ, có thể tiệt trùng ở nhiệt độ 134 độ C | 5.510.740 | vn1801664685 | CÔNG TY TNHH TRANG THIẾT BỊ Y TẾ NAM SƠN | IB2600418864 | vnz000005358 | BỆNH VIỆN SẢN - NHI HẬU GIANG | Chào hàng cạnh tranh | 27/10/2026 | 488/QĐ-BVSN | 27/10/2026 | 1 | Phường Vị Tân,Thành phố Cần Thơ
4 | Kẹp vợt có răng dài 25cm | Cái | 5 | Pakistan |  | 16.0082.25 | Hilbro Instruments (Pvt) Ltd | Hilbro Instruments (Pvt) Ltd |  |  | 2026 | Kẹp bông phẫu thuật Foerster có răng, thẳng 25cm Chất liệu thép không gỉ, có thể tiệt trùng ở nhiệt độ 134 độ C | 590.440 | vn1801664685 | CÔNG TY TNHH TRANG THIẾT BỊ Y TẾ NAM SƠN | IB2600418864 | vnz000005358 | BỆNH VIỆN SẢN - NHI HẬU GIANG | Chào hàng cạnh tranh | 27/10/2026 | 488/QĐ-BVSN | 27/10/2026 | 1 | Phường Vị Tân,Thành phố Cần Thơ
5 | Khí cụ nong nhanh tạo khoảng cho cung răng | Gói | 101 | Việt Nam |  | VTGCN/CN005 | 373785 | Công ty cổ phần Nguyễn Việt Tiên |  |  | 2025 trở về sau | Khí cụ nong nhanh tạo khoảng cho cung răng là một khí cụ nong cố định hoặc tháo lắp, dùng để nong xương khẩu cái và nong răng tạo thêm trong khoảng cho cung răng. - Kích thước phù hợp với kích thước hàm người bệnh.. - Hỗ trợ kỹ thuật khi bác sĩ có yêu cầu - Yêu cầu khi sử dụng: Các bộ phận ren hoàn toàn trơn nhẵn, cứng chắc, ma sát tốt và ngăn cản bất cứ sự quay ngược lại không mong muốn nào của hàm, không kích ứng trong môi trường miệng, dễ dàng chỉnh sửa theo nhu cầu điều trị. - Quy cách đóng gói: 1 cái/gói. - Đạt chứng nhận: ISO 13485:2016 | 1.000.000 | vn0304268351 | CÔNG TY CỔ PHẦN NGUYỄN VIỆT TIÊN | IB2600430376 | vn0302203609 | Bệnh viện Đại học Y Dược Thành phố Hồ Chí Minh | Đấu thầu rộng rãi | 24/10/2026 | 2907/QĐ-BVĐHYD | 23/10/2026 | 2 | Phường Chợ Lớn,Thành phố Hồ Chí Minh
6 | Phục hình cắt thân trụ răng trong cấy ghép chân răng có bắt vít (răng liền kề) | Gói | 78 | Việt Nam |  | VTGIMP02/CUS001 | 373785 | Công ty cổ phần Nguyễn Việt Tiên |  |  | 2025 trở về sau | Phục hình cắt thân trụ răng trong cấy ghép chân răng có bắt vít dùng kết nối chân răng được cấy ghép với phục hình răng bên trên trong trường hợp mất 1 hoặc nhiều răng liền kề - Kích thước: Phù hợp với vị trí và kích thước răng của người bệnh. - Quy cách đóng gói: 1 cái/gói. - Đạt chứng nhận: ISO 13485:2016 | 800.000 | vn0304268351 | CÔNG TY CỔ PHẦN NGUYỄN VIỆT TIÊN | IB2600430376 | vn0302203609 | Bệnh viện Đại học Y Dược Thành phố Hồ Chí Minh | Đấu thầu rộng rãi | 24/10/2026 | 2907/QĐ-BVĐHYD | 23/10/2026 | 2 | Phường Chợ Lớn,Thành phố Hồ Chí Minh
7 | Mũi khoan kim cương dùng trong mài cùi răng, trám răng nội nha, các cỡ | Cái | 426 | Việt Nam |  | BC-31; BC-31C; BC-32; BC-42; BC-42C; BC-43; BC-43C; BC-S42; BCS42C; BC-S43; BR-152F; BR-154; BR-31; BR-31C; BR-31SC; BR-32C; BR-32EF; BR-33; BR-34; BR-40; BR-40C; BR-40EF; BR-40SC; BR-41; BR-41C; BR-41SC; BR-42; BR-43; BR-44; BR-45; BR-45C; BR-45SC; BR-46; BR-46C; BR-46SC; BR-48F; BR-49; BR-83EF; BR-S45; BR-S46; BR-S46C; CD-50F; CD-51F; CD-52F; CD-53F; CD-54F; CD-55F; CD-56F; CD-57F; CD-58; CD-58F; CD-59F; CD-60F; CD-61F; CD-62F; CD-SS51; CE-12; CE-12EF; CE-12F; CE-13; CE-13EF; CE-13F; CE-15EF; CE-15F; CE-16; CE-16EF; CE-16F; CE-17; CE-17EF; CE-17F; CR-11EF; CR-11F; CR-12EF; CR-12F; CR-21F; CR-22F; DI-41; DI-41C; DI-42; DI-42C; DI-S41; DI-SS41; DM-103; DM-105; DM-303; DM-305; EX-11; EX-11C; EX-11EF; EX-11SC; EX-12; EX-128F; EX-12C; EX-13; EX-14; EX-15; RS-11; EX-18F; EX-20; EX-20C; EX-21; EX-21C; EX-21EF; EX-21F; EX-21SC; EX-22C; EX-24; EX-24C; EX-26; EX-26C; EX-26SC; EX-27EF; RS-21; EX-29EF; EX-31; EX-31C; EX-31F; EX-32; EX-33; EX-34; EX-35; EX-36EF; EX-37EF; RS-31; RS-31EF; EX-39; EX-39EF; EX-40; EX-40EF; EX-40F; EX-41; EX-41C; EX-42; EX-43; EX-58; EX-SS13; EX-SS13EF; EX-SS14; EX-SS14EF; EX-SS33; EX-SS33EF; RS-SS31; EX-SS40; FO-100C; FO-100F; FO-101C; FO-11; FO-11C; FO-12; FO-13; FO-14; FO-20EF; FO-21; FO-21C; FO-21EF; FO-21F; FO-21SC; FO-22; FO-22C; FO-22EF; FO-22F; FO-22SC; FO-23; FO-23EF; FO-23F; FO-24; FO-24F; FO-25; FO-25C; FO-25EF; FO-25F; FO-27; FO-27C; FO-27SC; FO-30EF; FO-30F; FO-31; FO-32; FO32C; FO-32EF; FO-32SC; FO-33; FO-33EF; FO-33F; FO-40EF; FO-41EF; FO-42EF; FO-54C; FO-S21; FO-S21C; FO-S54; FO-SS21F; MI-45F; MI-53F; MI-61F; MI-62F; MI-S45; Pro-2f; Pro-1EF; Pro-1f; Pro-2EF; Pro-3f; Pro-4f; Pro-5f; Pro-S3; RS-11C; RS-21C; RS-31C; RS-32; RS-32F; RS-45; RS-45EF; RS-45F; SF-11; SF-11C; SF-11SC; SF-12; SF-12C; SF-12SC; SF-13; SF-13C; SF-13SC; SF-21; SF-21C; SF-21SC; SF-22; SF-24C; SF-31; SF-31C; SF-31SC; SF-32; SF-40; SF-41; SF-41C; SF-41SC; SF-42; SF-43; SF-79; SF-79C; SF-80; SF-80C; SF-81; SF-S40; SFS41 | Mani, Inc | MANI HANOI CO.,LTD. PHO YEN FACTORY |  |  | 2024 trở về sau | Mũi khoan kim cương dùng trong mài cùi răng, trám răng, nội nha - Chất liệu: thép không gỉ, đầu mũi khoan phủ kim cương - Thân mũi khoan phủ kim cương ở chiều dài làm việc, hạt kim cương có nhiều mức độ: mịn, thô. - Hình dáng đầu mũi khoan đa dạng: tối thiểu 50 loại, tương ứng tối thiểu 300 mã mũi khoan. - Chiều dài mũi khoan: từ 0.1 - 12.2mm (gồm có 39 cỡ) - Đường kính: từ 0.2 - 11.2mm - Màu sắc: đen (180-212micromet), xanh lá (125-150micromet), xanh dương (106-125micromet), đỏ (53-63micromet), vàng (20-30micromet) | 26.500 | vn0311229963 | CÔNG TY TRÁCH NHIỆM HỮU HẠN MỘT THÀNH VIÊN CÔNG NGHỆ CAO VÀ THƯƠNG MẠI QUỐC TẾ HẢI LONG | IB2600430376 | vn0302203609 | Bệnh viện Đại học Y Dược Thành phố Hồ Chí Minh | Đấu thầu rộng rãi | 24/10/2026 | 2907/QĐ-BVĐHYD | 23/10/2026 | 2 | Phường Chợ Lớn,Thành phố Hồ Chí Minh
8 | Cọ tăm bông bôi keo trám răng | Hộp | 48 | Trung Quốc |  | M6500R; M6500F; M6500SF; M6500XS | TPC | Lakong Medical Devices Co., Ltd |  |  | Năm 2026 trở về sau | Cọ tăm bông dùng để bôi keo trám răng vào xoang cần trám, ống tuỷ dùng trong trám răng - Chất liệu: cán nhựa PP, đầu bôi keo bằng bông tròn nhỏ, không rụng lông tơ khi sử dụng, sợi kháng dung môi. - Cán nhựa dài: trong khoảng 5 - 8cm (có tối thiểu cỡ 8cm) - Đầu tăm bông đường kính: trong khoảng 1 - 1.5mm (có tối thiểu cỡ 1.5mm) - Màu sắc: Tím (siêu mịn), xanh lá (mịn), xanh dương (trung bình) - Quy cách >=100 cây/hộp - Đạt chứng nhận: ISO 13485:2016 | 84.000 | vn0301925136 | CÔNG TY TNHH THIẾT BỊ Y TẾ LIÊN NHA | IB2600430376 | vn0302203609 | Bệnh viện Đại học Y Dược Thành phố Hồ Chí Minh | Đấu thầu rộng rãi | 24/10/2026 | 2907/QĐ-BVĐHYD | 23/10/2026 | 2 | Phường Chợ Lớn,Thành phố Hồ Chí Minh
9 | Đai kim loại hỗ trợ tạo hình miếng trám răng | Hộp | 35 | Ý |  | 4979/2; 4979/12 | Medesy S.r.l | Medesy S.r.l |  |  | 2024 trở về sau | Đai kim loại hỗ trợ tạo hình miếng trám răng - Chất liệu: thép không gỉ - Cấu tạo: dẹp, mỏng, dẻo, dễ uốn cong. Có 2 loại: trơn và đục lỗ. - Độ dày: 0.04mm - Quy cách đóng gói: 12 cái/hộp - Đạt chứng nhận: ISO 13485:2016 | 120.000 | vn0311229963 | CÔNG TY TRÁCH NHIỆM HỮU HẠN MỘT THÀNH VIÊN CÔNG NGHỆ CAO VÀ THƯƠNG MẠI QUỐC TẾ HẢI LONG | IB2600430376 | vn0302203609 | Bệnh viện Đại học Y Dược Thành phố Hồ Chí Minh | Đấu thầu rộng rãi | 24/10/2026 | 2907/QĐ-BVĐHYD | 23/10/2026 | 2 | Phường Chợ Lớn,Thành phố Hồ Chí Minh
10 | Máng hướng dẫn phẫu thuật cấy ghép 1 chân răng kế tiếp | Gói | 30 | Việt Nam |  | VTGIMP/KTS003 | 373785 | Công ty cổ phần Nguyễn Việt Tiên |  |  | 2025 trở về sau | Máng hướng dẫn phẫu thuật cấy ghép 1 chân răng kế tiếp dùng cho những trường hợp cấy ghép răng Implant bị mất nhiều răng liền kề hoặc trong các trường hợp phẫu thuật chỉnh hình hàm mặt, dạng 3D dựa trên phim chụp CT và dấu hàm của người bệnh. Áp dụng cho 1 chân răng kế tiếp - Kích thước: Tùy theo mẫu dấu lấy từ miệng người bệnh, phù hợp với vị trí và kích thước răng của người bệnh - Hỗ trợ kỹ thuật khi Bác sĩ có yêu cầu. - Yêu cầu khi sử dụng: Không gây kích ứng trong môi trường miệng; dễ dàng điều chỉnh theo nhu cầu điều trị. - Quy cách đóng gói: 1 cái/gói. - Đạt chứng nhận: ISO 13485:2016 | 300.000 | vn0304268351 | CÔNG TY CỔ PHẦN NGUYỄN VIỆT TIÊN | IB2600430376 | vn0302203609 | Bệnh viện Đại học Y Dược Thành phố Hồ Chí Minh | Đấu thầu rộng rãi | 24/10/2026 | 2907/QĐ-BVĐHYD | 23/10/2026 | 2 | Phường Chợ Lớn,Thành phố Hồ Chí Minh
11 | Mắc cài kim loại tự buộc | Bộ | 65 | Mỹ |  | 004-124 | Mắc cài chỉnh nha kim loại tự buộc, 3M SmartClip SL3. Hệ MBT, 0.022, U/L 5×5, Răng nanh Torque 0° | 3M Unitek Orthodontic Products |  |  | 2025 trở về sau | Mắc cài kim loại tự buộc là vật liệu nắn chỉnh răng, dành cho thủ thuật chỉnh nha (dành cho khớp cắn lệch lạch thông thường) - Chất liệu: thép không gỉ, clip khóa chất liệu Hợp kim Niken - titanium - Cấu tạo: dạng cánh có hình thoi, hệ thống mã màu để phân biệt từng vùng hàm, bề mặt cong mượt - Độ sâu rãnh mắc cài >= 0.0275 inch - Hàm trên: Mắc cài răng cửa: Mô-men xoắn trong khoảng 17 - 18 độ. Mắc cài răng cửa bên: Mô-men xoắn trong khoảng 10 - 11 độ. Mắc cài răng nanh: Mô-men xoắn trong khoảng 0 - 1 độ - Quy cách đóng gói: >= 20 cái/bộ - Đạt chứng nhận: + ISO 13485:2016 + Hoặc Chứng nhận CE (Châu Âu) | 4.818.000 | vn0316329087 | CÔNG TY TNHH THIẾT BỊ Y TẾ ANH HUY | IB2600430376 | vn0302203609 | Bệnh viện Đại học Y Dược Thành phố Hồ Chí Minh | Đấu thầu rộng rãi | 24/10/2026 | 2907/QĐ-BVĐHYD | 23/10/2026 | 2 | Phường Chợ Lớn,Thành phố Hồ Chí Minh
12 | Đĩa đệm cột sống cổ, có răng cưa, cao 4 - 10mm | Cái | 20 | Germany |  | N041314; N051314; N061314; N071314; N081314; N091314; NB041314; NB051314; NB061314; NB071314; NB081314; NB091314; | NUBIC | Signus Medizintechnik GMBH |  |  | Năm 2024 trở về sau | Đĩa đệm cột sống cổ, có răng cưa dùng trong phẫu thuật thoát vị đĩa đệm cột sống cổ - Chất liệu Polyether Ether Ketone (PEEK) - Cao trong khoảng 4 - 9mm, tối thiểu 4 cỡ - Rộng 14mm - Dài 13mm - Có khoang ghép xương tự thân Tiệt khuẩn Tiêu chuẩn CE (Châu Âu) | 7.250.000 | vn0317633266 | CÔNG TY TNHH THƯƠNG MẠI KHOA HỌC KỸ THUẬT NAM THANH | IB2600430376 | vn0302203609 | Bệnh viện Đại học Y Dược Thành phố Hồ Chí Minh | Đấu thầu rộng rãi | 24/10/2026 | 2907/QĐ-BVĐHYD | 23/10/2026 | 2 | Phường Chợ Lớn,Thành phố Hồ Chí Minh
13 | Lò xo kéo răng để đóng khoảng trống trên cung hàm, các cỡ | Cái | 42 | Mỹ |  | 60.40.110.09075; 60.40.110.12075; 60.40.120.09150; 60.40.120.12150; 60.40.130.09200; 60.40.130.12200; 60.40.140.09250; 60.40.140.12250 | World Class Technology Corporation/ OC Orthodontics | World Class Technology Corporation/ OC Orthodontics |  |  | 2024 trở về sau | Lò xo kéo răng để đóng khoảng trống trên cung hàm giữa các răng trong nắn chỉnh răng - Chất liệu: Niken titan - Chiều dài các cỡ: 9mm và 12mm - Lực kéo: từ 75 - 250g (có 4 cỡ: 75; 150; 200; 250g) - Cấu tạo: hai đầu hình tròn dẹp, một đầu to, một đầu nhỏ, lò xo nằm giữa | 128.000 | vn0311229963 | CÔNG TY TRÁCH NHIỆM HỮU HẠN MỘT THÀNH VIÊN CÔNG NGHỆ CAO VÀ THƯƠNG MẠI QUỐC TẾ HẢI LONG | IB2600430376 | vn0302203609 | Bệnh viện Đại học Y Dược Thành phố Hồ Chí Minh | Đấu thầu rộng rãi | 24/10/2026 | 2907/QĐ-BVĐHYD | 23/10/2026 | 2 | Phường Chợ Lớn,Thành phố Hồ Chí Minh
14 | Thanh nâng đỡ trong cấy ghép 1 trụ chân răng | Gói | 35 | Việt Nam |  | VTGIMP01/AX004 | 373785 | Công ty cổ phần Nguyễn Việt Tiên |  |  | 2025 trở về sau | Thanh nâng đỡ trong cấy ghép 1 trụ chân răng tiếp theo giúp nâng đỡ cho phục hình hàm nhựa phủ trong phục hình Implant. - Cấu tạo: Thanh bar cad/cam Titan được tiếp nối với thanh nâng đỡ trên 1 trụ chân răng tiếp theo. - Kích thước: tùy theo kích thước và vị trí răng được lấy dấu trên miệng của ngưới bệnh, đúng chỉ định của Bác sĩ - Hỗ trợ kỹ thuật khi Bệnh viện có yêu cầu - Yêu cầu khi sử dụng: có khả năng đề kháng với sự lan truyền nứt gãy. - Quy cách đóng gói: 1 cái/gói. - Đạt chứng nhận: ISO 13485:2016 | 1.000.000 | vn0304268351 | CÔNG TY CỔ PHẦN NGUYỄN VIỆT TIÊN | IB2600430376 | vn0302203609 | Bệnh viện Đại học Y Dược Thành phố Hồ Chí Minh | Đấu thầu rộng rãi | 24/10/2026 | 2907/QĐ-BVĐHYD | 23/10/2026 | 2 | Phường Chợ Lớn,Thành phố Hồ Chí Minh
15 | Keo quang trùng hợp trám răng | Lọ | 36 | Ấn Độ |  | 10001 | Prevest Denpro | Prevest Denpro Limited |  |  | Năm 2026 trở về sau | Keo quang trùng hợp dùng trong trám răng giúp tăng độ kết dính của vật liệu trám vào men răng - Thành phần: Vật liệu ưu nước, thấm xuyên qua các sợi collagen và ống ngà, giữ ẩm bề mặt ngà răng. - Quy cách: 1 lọ >= 5ml - Đạt chứng nhận: + ISO 13485:2016 + Hoặc Chứng nhận CE (Châu Âu) | 850.000 | vn0301925136 | CÔNG TY TNHH THIẾT BỊ Y TẾ LIÊN NHA | IB2600430376 | vn0302203609 | Bệnh viện Đại học Y Dược Thành phố Hồ Chí Minh | Đấu thầu rộng rãi | 24/10/2026 | 2907/QĐ-BVĐHYD | 23/10/2026 | 2 | Phường Chợ Lớn,Thành phố Hồ Chí Minh
16 | Phục hình thân trụ răng trong cấy ghép chân răng có bắt vít (răng không liền kề) | Gói | 48 | Việt Nam |  | VTGIMP/ABU012 | 373785 | Công ty cổ phần Nguyễn Việt Tiên |  |  | 2025 trở về sau | Phục hình thân trụ răng trong cấy ghép chân răng có bắt vít dùng kết nối chân răng được cấy ghép với phục hình răng bên trên bao gồm bắt vit trong trường hợp mất 1 hoặc nhiều răng không liền kề, không bao gồm sứ. - Cấu tạo: Gồm 2 phần chính là Trụ chân răng và Vít kết nối, có nhiệm vụ làm trụ chống đỡ cho mão sứ, tạo thành liên kết vững chắc cho mão sứ và Implant. - Kích thước: Theo chỉ định của Bác Sĩ, mẫu dấu lấy từ miệng người bệnh, phù hợp với vị trí và kích thước răng của người bệnh. - Hỗ trợ kỹ thuật khi Bệnh viện có yêu cầu. - Yêu cầu khi sử dụng: Không gây kích ứng trong môi trường miệng, dễ dàng điều chỉnh theo nhu cầu điều trị. - Quy cách đóng gói: 1 cái/gói. - Đạt chứng nhận: ISO 13485:2016 | 1.300.000 | vn0304268351 | CÔNG TY CỔ PHẦN NGUYỄN VIỆT TIÊN | IB2600430376 | vn0302203609 | Bệnh viện Đại học Y Dược Thành phố Hồ Chí Minh | Đấu thầu rộng rãi | 24/10/2026 | 2907/QĐ-BVĐHYD | 23/10/2026 | 2 | Phường Chợ Lớn,Thành phố Hồ Chí Minh
17 | Lò xo kéo răng để tạo khoảng trống trên cung hàm, các cỡ | Sợi | 30 | Mỹ |  | 60.40.223.00015; 60.40.233.00015; 60.40.243.00015 | World Class Technology Corporation/ OC Orthodontics | World Class Technology Corporation/ OC Orthodontics |  |  | 2024 trở về sau | Lò xo kéo răng các cỡ tạo khoảng trống trên cung hàm, sắp đều các răng trong thủ thuật chỉnh nha - Chất liệu: Niken titan - Kích thước khi mở 15mm - Khi lò xo đặt trên dây cung và nén ở giữa các mắc cài đạt đến kích thước 3mm - Đường kính trong 0.035 inch - Lực nén trong khoảng 100 - 200gm (có 3 mức 100, 150, 200gm) - Cấu tạo: Hai đầu hình tròn dẹp, một đầu to, một đầu nhỏ, lò xo nằm giữa | 295.000 | vn0311229963 | CÔNG TY TRÁCH NHIỆM HỮU HẠN MỘT THÀNH VIÊN CÔNG NGHỆ CAO VÀ THƯƠNG MẠI QUỐC TẾ HẢI LONG | IB2600430376 | vn0302203609 | Bệnh viện Đại học Y Dược Thành phố Hồ Chí Minh | Đấu thầu rộng rãi | 24/10/2026 | 2907/QĐ-BVĐHYD | 23/10/2026 | 2 | Phường Chợ Lớn,Thành phố Hồ Chí Minh
18 | Khâu răng các cỡ trong chỉnh nha | Cái | 690 | Mỹ |  | 902-000; 485-005; 068-997; 068-998; 067-919; 067-920 | 1. Band trơn R 36/46 Molar Band Nar Contour Reg MEU Assort 2. CLEAT mắc thun mặt trong band, cánh rộng, thấp 3. Tube đơn chuyển đổi Victory Series | 3M Unitek Orthodontic Products |  |  | 2025 trở về sau | Khâu răng các cỡ là vật liệu cố định dùng để nắn, chỉnh, giữ, kéo các răng được sử dụng trong chỉnh nha. - Chất liệu: Thép không gỉ - Ống hàn đôi 4.0mm gắn của khâu răng 1 ống rãnh 022. - Kích thước: phù hợp với mỗi loại răng - Cấu tạo: Mặt trong có khắc vân lưới - Có chốt để kết nối với dây cung chỉnh nha các loại - Trên khâu có khắc ký hiệu chữ và số tương đương thứ tự răng trên cung hàm - Đạt chứng nhận: + ISO 13485:2016 + Hoặc Chứng nhận CE (Châu Âu) | 178.000 | vn0316329087 | CÔNG TY TNHH THIẾT BỊ Y TẾ ANH HUY | IB2600430376 | vn0302203609 | Bệnh viện Đại học Y Dược Thành phố Hồ Chí Minh | Đấu thầu rộng rãi | 24/10/2026 | 2907/QĐ-BVĐHYD | 23/10/2026 | 2 | Phường Chợ Lớn,Thành phố Hồ Chí Minh
19 | Phim chụp răng tự rửa | Tờ | 5000 | UAE/ Các tiểu vương quốc Ả Rập Thống Nhất |  | Ergonom-X | DentalFilm | DentalFilm FZCO |  |  | 2025 trở về sau | Đặc tính kỹ thuật cơ bản: - Kích thước (30.5mm x 40.5mm), có đính kèm túi thuốc rửa phim trên mỗi phim. | 17.500 | vn2800588271 | CÔNG TY CỔ PHẦN THIẾT BỊ VẬT TƯ Y TẾ THANH HÓA | IB2600505493 | vn2801250661 | Bệnh viện Đa khoa Sầm Sơn | Đấu thầu rộng rãi | 22/10/2026 | 1601/QĐ-BVSS | 22/10/2026 | 2 | Phường Sầm Sơn,Tỉnh Thanh Hóa
20 | Cao su nhẹ lấy dấu răng (Cao su lỏng) | Hộp | 26 | Ý |  | C203035 | Vật liệu lấy dấu răng - Vật liệu lấy dấu răng | Zhermack S.p.A |  |  | 2025 trở đi | Cao su lỏng Elite HD+ Light Thành phần bao gồm: 1 tuýp chất nền 90ml, 1 tuýp chất xúc tác 90ml, dạng lỏng, độ bền và chính xác cao. *Tỷ lệ pha trộn 1:1 trộn tay và dùng súng *Tổng thời gian làm việc 5’30” *Thời gian trộn: 2″ *Thời gian đông trong miệng 3’30” *Màu xanh da trời | 1.082.000 | vn0302130894 | CÔNG TY TNHH TRANG THIẾT BỊ NHA KHOA | IB2600440875 | vn0401295590 | Bệnh Viện Răng - Hàm - Mặt thành phố Đà Nẵng | Đấu thầu rộng rãi | 22/10/2026 | 257/QĐ-BVRHM | 21/10/2026 | 2 | Phường Thanh Khê,Thành phố Đà Nẵng
21 | Khâu chỉnh nha loại 1 ống | Cái | 600 | Nhật Bản |  | 16/345-xxSGL/CL 26/345-xxSGL/CL 36/346-xx SGL/CL 46/347-XXSGL/CL (xx: từ 01 đến 30) | Khâu chỉnh hình răng - Seamless Bands A | Tomy Inc |  |  | 2025 trở đi | Khâu răng 6 một ống, hàm trên, hàm dưới, bên trái ,bên phải Vật liệu cố định và nắn, chỉnh, giữ, kéo các răng được sử dụng trong chỉnh nha. - Loại : Khâu 1 ống - Khâu: Chất liệu thép không rỉ , trên khâu có khắc Laser size - Ống: Được làm từ phương pháp ép đúc kim loại (MIM) độ chính xác cao, trơn láng kèm móc bi có thể can thiệp vào nướu - Kích thước: phù hợp với hình thể của mỗi loại răng trong hàm (size từ 1 - 30) - Có chốt để kết nối với dây Niti, SS Quy cách đóng gói: Túi 1 cái | 112.000 | vn0302130894 | CÔNG TY TNHH TRANG THIẾT BỊ NHA KHOA | IB2600440875 | vn0401295590 | Bệnh Viện Răng - Hàm - Mặt thành phố Đà Nẵng | Đấu thầu rộng rãi | 22/10/2026 | 257/QĐ-BVRHM | 21/10/2026 | 2 | Phường Thanh Khê,Thành phố Đà Nẵng
22 | Khâu chỉnh nha loại 2 ống | Cái | 200 | Nhật Bản |  | 16/345-xxDBL/CL 26/345-xxDBL/CL 36/346-xxDBL/CL 46/347-XXDBL/CL (xx: từ 01 đến 30) | Khâu chỉnh hình răng - Seamless Bands A | Tomy Inc |  |  | 2025 trở đi | Khâu 2 ống (hàm trên, hàm dưới, bên phải, bên trái) .022 size từ 1 đến 30 Ống D có hình dạng trơn láng cấu hình thấp giảm sự khó chịu của bệnh nhân đồng thời có band trơn ngăn ngừa tổn thương khi sử dụng đối với mô mềm Khe luồng dây cung được vát cạnh rộng để dễ dàng đưa dây cung vào | 130.000 | vn0302130894 | CÔNG TY TNHH TRANG THIẾT BỊ NHA KHOA | IB2600440875 | vn0401295590 | Bệnh Viện Răng - Hàm - Mặt thành phố Đà Nẵng | Đấu thầu rộng rãi | 22/10/2026 | 257/QĐ-BVRHM | 21/10/2026 | 2 | Phường Thanh Khê,Thành phố Đà Nẵng
23 | Máy lấy cao răng | Máy | 2 | Đài Loan |  | Elitedent MS-1 (Classic) | Rolence | Rolence Enterprise Inc |  |  | Năm 2025 trở về sau | Theo mô tả tại Phụ lục đính kèm | 13.495.000 | vn0313662153 | CÔNG TY TNHH THIẾT BỊ NHÂN HÒA | IB2600475337 | vn0305306948 | BỆNH VIỆN ĐA KHOA NGUYỄN THỊ THẬP | Đấu thầu rộng rãi | 22/10/2026 | 801/QĐ-BV | 22/10/2026 | 2 | Phường Tân Mỹ,Thành phố Hồ Chí Minh
24 | Nẹp kết hợp xương răng hàm mặt loại chữ Y 6 lỗ, sử dụng vít mini, chất liệu Titan | Cái | 30 | Đức |  | 50-32-621 | Rebstock Instruments GmbH | Rebstock Instruments GmbH |  |  | 2025 trở về sau | - Chất liệu Titan - Nẹp chữ Y 6 lỗ, dày 1.0mm - Chiều dài nẹp: 13.0mm/ 28.5mm - Xuất xứ: Đức - Chứng nhận: CE | 2.400.000 | vn0401321018 | CÔNG TY TNHH K.A.L.H.U | IB2600220776 | vn3300269409 | Bệnh viện đa khoa Trung ương Huế | Đấu thầu rộng rãi | 20/10/2026 | 2532/QĐ-BVH | 19/10/2026 | 2 | Phường Thuận Hóa,Thành phố Huế
25 | Nẹp kết hợp xương răng hàm mặt hàm dưới loại thẳng 8 lỗ, chất liệu Titan | Cái | 30 | Hàn Quốc |  | MST315M08 MST320M08 | MST315M08 MST320M08 | Osteonic Co., Ltd. |  |  | Năm 2018 trở về sau | Nẹp thẳng kết hợp xương hàm dưới +Chất liệu: Titan +Nẹp 8 lỗ, dài 55mm, rộng 6mm, nẹp dày 1.5mm, 2.0mm | 1.150.000 | vn0304259413 | CÔNG TY TNHH Y NHA KHOA 3D | IB2600220776 | vn3300269409 | Bệnh viện đa khoa Trung ương Huế | Đấu thầu rộng rãi | 20/10/2026 | 2532/QĐ-BVH | 19/10/2026 | 2 | Phường Thuận Hóa,Thành phố Huế
26 | Nẹp kết hợp xương răng hàm mặt loại chữ C 8 lỗ, sử dụng vít mini, chất liệu Titan | Cái | 30 | Đức |  | 50-32-639 | Rebstock Instruments GmbH | Rebstock Instruments GmbH |  |  | 2025 trở về sau | - Chất liệu Titan - Nẹp chữ C 8 lỗ, dày 1.0mm - Xuất xứ: Đức - Chứng nhận: CE | 1.400.000 | vn0401321018 | CÔNG TY TNHH K.A.L.H.U | IB2600220776 | vn3300269409 | Bệnh viện đa khoa Trung ương Huế | Đấu thầu rộng rãi | 20/10/2026 | 2532/QĐ-BVH | 19/10/2026 | 2 | Phường Thuận Hóa,Thành phố Huế
27 | Nẹp kết hợp xương răng hàm mặt loại hình vuông 2x2 lỗ, sử dụng vít mini, chất liệu Titan | Cái | 30 | Đức |  | 50-32-199 | Rebstock Instruments GmbH | Rebstock Instruments GmbH |  |  | 2025 trở về sau | - Chất liệu Titan - Nẹp hình vuông 2x2 lỗ, dày 1.0mm - Chiều dài cạnh nẹp: 16.5mm - Xuất xứ: Đức - Chứng nhận: CE | 3.000.000 | vn0401321018 | CÔNG TY TNHH K.A.L.H.U | IB2600220776 | vn3300269409 | Bệnh viện đa khoa Trung ương Huế | Đấu thầu rộng rãi | 20/10/2026 | 2532/QĐ-BVH | 19/10/2026 | 2 | Phường Thuận Hóa,Thành phố Huế
28 | Nẹp kết hợp xương răng hàm mặt loại chữ C 10 lỗ, sử dụng vít mini, chất liệu Titan | Cái | 30 | Đức |  | 50-32-640 | Rebstock Instruments GmbH | Rebstock Instruments GmbH |  |  | 2025 trở về sau | - Chất liệu Titan - Nẹp chữ C 10 lỗ, dày 1.0mm - Xuất xứ: Đức - Chứng nhận: CE | 1.500.000 | vn0401321018 | CÔNG TY TNHH K.A.L.H.U | IB2600220776 | vn3300269409 | Bệnh viện đa khoa Trung ương Huế | Đấu thầu rộng rãi | 20/10/2026 | 2532/QĐ-BVH | 19/10/2026 | 2 | Phường Thuận Hóa,Thành phố Huế
29 | Nẹp kết hợp xương răng hàm mặt loại chữ L 4 lỗ bắc cầu trái, phải, chất liệu Titan | Cái | 80 | Đức |  | 50-32-172; 50-32-173 | Rebstock Instruments GmbH | Rebstock Instruments GmbH |  |  | 2025 trở về sau | - Chất liệu Titan - Nẹp chữ L 4 lỗ bắc cầu, trái, phải, dày 1.0mm - Chiều dài nẹp: 10.5 mm/ 22.5 mm - Xuất xứ: Đức - Chứng nhận: CE | 700.000 | vn0401321018 | CÔNG TY TNHH K.A.L.H.U | IB2600220776 | vn3300269409 | Bệnh viện đa khoa Trung ương Huế | Đấu thầu rộng rãi | 20/10/2026 | 2532/QĐ-BVH | 19/10/2026 | 2 | Phường Thuận Hóa,Thành phố Huế
30 | Nẹp kết hợp xương răng hàm mặt hàm dưới loại thẳng 4 lỗ, sử dụng vít mini, chất liệu Titan | Cái | 30 | Đức |  | 50-33-157 | Rebstock Instruments GmbH | Rebstock Instruments GmbH |  |  | 2025 trở về sau | - Chất liệu Titan - Nẹp hàm thẳng 4 lỗ, dày 1.5mm - Chiều dài nẹp: 30.5 mm - Xuất xứ: Đức - Chứng nhận: CE | 3.500.000 | vn0401321018 | CÔNG TY TNHH K.A.L.H.U | IB2600220776 | vn3300269409 | Bệnh viện đa khoa Trung ương Huế | Đấu thầu rộng rãi | 20/10/2026 | 2532/QĐ-BVH | 19/10/2026 | 2 | Phường Thuận Hóa,Thành phố Huế
31 | Nẹp kết hợp xương răng hàm mặt loại hình vuông 6 lỗ | Cái | 30 | Hàn Quốc |  | ODS310L06 | ODS310L06 | Osteonic Co., Ltd. |  |  | Năm 2018 trở về sau | Chất liệu: Titan -Nẹp 6 lỗ, loại 2 hình vuông kích thước 20.5x12.5mm -Nẹp dày 1.0mm | 910.000 | vn0304259413 | CÔNG TY TNHH Y NHA KHOA 3D | IB2600220776 | vn3300269409 | Bệnh viện đa khoa Trung ương Huế | Đấu thầu rộng rãi | 20/10/2026 | 2532/QĐ-BVH | 19/10/2026 | 2 | Phường Thuận Hóa,Thành phố Huế
32 | Nẹp kết hợp xương răng hàm mặt hàm dưới loại thẳng 6 lỗ, sử dụng vít mini, chất liệu Titan | Cái | 30 | Đức |  | 50-33-160 | Rebstock Instruments GmbH | Rebstock Instruments GmbH |  |  | 2025 trở về sau | - Chất liệu Titan - Nẹp hàm thẳng 6 lỗ, dày 1.5mm - Chiều dài nẹp: 45.50 mm - Xuất xứ: Đức - Chứng nhận: CE | 4.500.000 | vn0401321018 | CÔNG TY TNHH K.A.L.H.U | IB2600220776 | vn3300269409 | Bệnh viện đa khoa Trung ương Huế | Đấu thầu rộng rãi | 20/10/2026 | 2532/QĐ-BVH | 19/10/2026 | 2 | Phường Thuận Hóa,Thành phố Huế
33 | Nẹp kết hợp xương răng hàm mặt loại chữ C 6 lỗ, sử dụng vít mini, chất liệu Titan | Cái | 30 | Đức |  | 50-32-638 | Rebstock Instruments GmbH | Rebstock Instruments GmbH |  |  | 2025 trở về sau | - Chất liệu Titan - Nẹp chữ C 6 lỗ, dày 1.0mm - Xuất xứ: Đức - Chứng nhận: CE | 1.200.000 | vn0401321018 | CÔNG TY TNHH K.A.L.H.U | IB2600220776 | vn3300269409 | Bệnh viện đa khoa Trung ương Huế | Đấu thầu rộng rãi | 20/10/2026 | 2532/QĐ-BVH | 19/10/2026 | 2 | Phường Thuận Hóa,Thành phố Huế
34 | Nẹp kết hợp xương răng hàm mặt loại hình vuông 4 lỗ | Cái | 30 | Hàn Quốc |  | OSQ310M04 | OSQ310M04 | Osteonic Co., Ltd. |  |  | Năm 2018 trở về sau | Chất liệu: Titan -Nẹp 4 lỗ, loại hình vuông kích thước 12.5x 12.5mm. -Nẹp dày 1.0mm | 910.000 | vn0304259413 | CÔNG TY TNHH Y NHA KHOA 3D | IB2600220776 | vn3300269409 | Bệnh viện đa khoa Trung ương Huế | Đấu thầu rộng rãi | 20/10/2026 | 2532/QĐ-BVH | 19/10/2026 | 2 | Phường Thuận Hóa,Thành phố Huế
35 | Nẹp kết hợp xương răng hàm mặt loại chữ L 4 lỗ trái, phải, chất liệu Titan | Cái | 80 | Đức |  | 50-32-168; 50-32-169 | Rebstock Instruments GmbH | Rebstock Instruments GmbH |  |  | 2025 trở về sau | - Chất liệu Titan - Nẹp chữ L 4 lỗ trái, phải, dày 1.0mm - Chiều dài nẹp: 10.5 mm/ 16.5 mm - Xuất xứ: Đức - Chứng nhận: CE | 700.000 | vn0401321018 | CÔNG TY TNHH K.A.L.H.U | IB2600220776 | vn3300269409 | Bệnh viện đa khoa Trung ương Huế | Đấu thầu rộng rãi | 20/10/2026 | 2532/QĐ-BVH | 19/10/2026 | 2 | Phường Thuận Hóa,Thành phố Huế
36 | Nẹp kết hợp xương răng hàm mặt loại chữ Y 5 lỗ, sử dụng vít mini, chất liệu Titan | Cái | 30 | Đức |  | 50-32-619 | Rebstock Instruments GmbH | Rebstock Instruments GmbH |  |  | 2025 trở về sau | - Chất liệu Titan - Nẹp chữ Y 5 lỗ, dày 1.0mm - Chiều dài nẹp: 13.0mm/ 22.5mm - Xuất xứ: Đức - Chứng nhận: CE | 2.200.000 | vn0401321018 | CÔNG TY TNHH K.A.L.H.U | IB2600220776 | vn3300269409 | Bệnh viện đa khoa Trung ương Huế | Đấu thầu rộng rãi | 20/10/2026 | 2532/QĐ-BVH | 19/10/2026 | 2 | Phường Thuận Hóa,Thành phố Huế
37 | Nẹp kết hợp xương răng hàm mặt loại chữ Y, chất liệu Titan | Cái | 30 | Hàn Quốc |  | FYP307M05A | FYP307M05A | Osteonic Co., Ltd. |  |  | Năm 2018 trở về sau | Nẹp kết hợp xương răng hàm mặt loại chữ Y, chất liệu Titan - Kích thước: Dày 0.7mm, khoảng cách 2 lỗ 4.5mm. - Nẹp rộng 10.0mm, dài 20.3mm. | 570.000 | vn0304259413 | CÔNG TY TNHH Y NHA KHOA 3D | IB2600220776 | vn3300269409 | Bệnh viện đa khoa Trung ương Huế | Đấu thầu rộng rãi | 20/10/2026 | 2532/QĐ-BVH | 19/10/2026 | 2 | Phường Thuận Hóa,Thành phố Huế
38 | Kim gây tê răng | Cái | 2400 | Trung Quốc |  | 01-602 | Zhejiang Kindly | Zhejiang Kindly Medical Devices Co., Ltd. |  |  | 2025 trở về sau | Kim gây tê răng vô trùng dùng một lần, kim thép không gỉ phủ silicon, các cỡ 27G, 30G, giúp giảm đau khi tiêm. Đạt tiêu chuẩn ISO 13485 | 1.768 | vn0101849706 | CÔNG TY TNHH THIẾT BỊ Y TẾ VÀ HOÁ CHẤT HOÀNG PHƯƠNG | IB2600449072 | vn5100262784 | Bệnh viện đa khoa khu vực Xín Mần tỉnh Tuyên Quang | Đấu thầu rộng rãi | 19/10/2026 | 268/QĐ-BVĐKKVXM | 19/10/2026 | 2 | Xã Pà Vầy Sủ,Tỉnh Tuyên Quang
39 | Nhíp phẫu tích Adson 1x2 răng phẫu thuật cột sống cổ | cái | 1 | Pháp |  | B404451 | Landanger | Landanger |  |  | 2026 trở về sau | Nhíp phẫu tích Adson - Kích thước: dài 150mm - Loại: thẳng, ngàm 1x2 răng | 1.031.100 | vn0304064654 | CÔNG TY TNHH NGUYÊN LONG | IB2600194872 | vnz000023591 | BỆNH VIỆN ĐA KHOA BƯU ĐIỆN | Đấu thầu rộng rãi | 19/10/2026 | 1284/QĐ-BV | 19/10/2026 | 2 | Phường Hòa Hưng,Thành phố Hồ Chí Minh
40 | Nhíp phẫu tích ngàm răng cưa phẫu thuật cột sống ngực - thắt lưng cùng | cái | 1 | Pháp |  | B404450 | Landanger | Landanger |  |  | 2026 trở về sau | Nhíp phẫu tích Adson - Kích thước: dài 150mm - Loại: thẳng, ngàm răng cưa | 844.200 | vn0304064654 | CÔNG TY TNHH NGUYÊN LONG | IB2600194872 | vnz000023591 | BỆNH VIỆN ĐA KHOA BƯU ĐIỆN | Đấu thầu rộng rãi | 19/10/2026 | 1284/QĐ-BV | 19/10/2026 | 2 | Phường Hòa Hưng,Thành phố Hồ Chí Minh
41 | Nhíp phẫu tích 1x2 răng phẫu thuật cột sống ngực - thắt lưng cùng | cái | 1 | Pháp |  | B404451 | Landanger | Landanger |  |  | 2026 trở về sau | Nhíp phẫu tích Adson - Kích thước: dài 150mm - Loại: thẳng, ngàm 1x2 răng | 1.031.100 | vn0304064654 | CÔNG TY TNHH NGUYÊN LONG | IB2600194872 | vnz000023591 | BỆNH VIỆN ĐA KHOA BƯU ĐIỆN | Đấu thầu rộng rãi | 19/10/2026 | 1284/QĐ-BV | 19/10/2026 | 2 | Phường Hòa Hưng,Thành phố Hồ Chí Minh
42 | Nhíp phẫu tích Adson ngàm răng cưa phẫu thuật cột sống cổ | cái | 1 | Pháp |  | B404450 | Landanger | Landanger |  |  | 2026 trở về sau | Nhíp phẫu tích Adson - Kích thước: dài 150mm - Loại: thẳng, ngàm răng cưa | 844.200 | vn0304064654 | CÔNG TY TNHH NGUYÊN LONG | IB2600194872 | vnz000023591 | BỆNH VIỆN ĐA KHOA BƯU ĐIỆN | Đấu thầu rộng rãi | 19/10/2026 | 1284/QĐ-BV | 19/10/2026 | 2 | Phường Hòa Hưng,Thành phố Hồ Chí Minh
43 | Gắp dị vật răng chuột, răng cá sấu | Cái | 50 | Trung Quốc | 9018 | AMHGFC 2.4 x 1800; AMHGFC 2.4 x 2300 | AMHGFC 2.4 x 1800; AMHGFC 2.4 x 2300 | Anrei Medical (Hangzhou) Co., Ltd. |  | 230000557/PCBB-HCM | Từ 2025 trở về sau | - Kích thước: Chiều dài từ 180cm và 240cm - Đặc tính: Dụng cụ gắp dị vật dùng cho nội soi dạng răng chuột và răng cá sấu hoặc kết hợp. - Đóng gói: Vô trùng. - Tiêu chuẩn CE, ISO 13485 | 350.000 | vn0310520947 | CÔNG TY TNHH THIẾT BỊ Y TẾ ETC | IB2600112719 | vn0301479869 | BỆNH VIỆN NHÂN DÂN 115 | Đấu thầu rộng rãi | 17/10/2026 | 3777/QĐ-BVND115 | 17/10/2026 | 4 | Phường Hòa Hưng,Thành phố Hồ Chí Minh
44 | Nong ống tủy răng | Vỉ | 144 | Việt Nam |  | K-FILES | Mani | Mani Hanoi Co., Ltd Pho Yen Factory |  |  | Năm 2026 trở đi | Theo bảng đáp ứng yêu cầu kỹ thuật của hàng hóa chào thầu đính kèm | 190.000 | vn0109959080 | CÔNG TY TNHH THIẾT BỊ VÀ CÔNG NGHỆ MINH NHẬT | IB2600385548 | vn0107276138 | CÔNG TY CỔ PHẦN BỆNH VIỆN GIAO THÔNG VẬN TẢI | Đấu thầu rộng rãi | 16/10/2026 | 759/QĐ-BVGT | 16/10/2026 | 2 | Phường Láng,Thành phố Hà Nội
45 | Cốc đánh bóng cao răng | Cái | 48000 | Trung Quốc |  | Kem đánh bóng răng (Polishing Paste) | DERILL | EDOCON (Tianjin) Medical Technology Co., Ltd |  |  | Năm 2026 trở đi | Theo bảng đáp ứng yêu cầu kỹ thuật của hàng hóa chào thầu đính kèm | 6.000 | vn0109959080 | CÔNG TY TNHH THIẾT BỊ VÀ CÔNG NGHỆ MINH NHẬT | IB2600385548 | vn0107276138 | CÔNG TY CỔ PHẦN BỆNH VIỆN GIAO THÔNG VẬN TẢI | Đấu thầu rộng rãi | 16/10/2026 | 759/QĐ-BVGT | 16/10/2026 | 2 | Phường Láng,Thành phố Hà Nội
46 | Trâm gai điều trị tủy răng | Hộp | 48 | Việt Nam |  | SHORT BARBED BROACHES | Mani | Mani Hanoi Co., Ltd Pho Yen Factory |  |  | Năm 2026 trở đi | Theo bảng đáp ứng yêu cầu kỹ thuật của hàng hóa chào thầu đính kèm | 110.000 | vn0109959080 | CÔNG TY TNHH THIẾT BỊ VÀ CÔNG NGHỆ MINH NHẬT | IB2600385548 | vn0107276138 | CÔNG TY CỔ PHẦN BỆNH VIỆN GIAO THÔNG VẬN TẢI | Đấu thầu rộng rãi | 16/10/2026 | 759/QĐ-BVGT | 16/10/2026 | 2 | Phường Láng,Thành phố Hà Nội
47 | Rũa ông tủy răng | Vỉ | 144 | Việt Nam |  | H-FILES | Mani | Mani Hanoi Co., Ltd Pho Yen Factory |  |  | Năm 2026 trở đi | Theo bảng đáp ứng yêu cầu kỹ thuật của hàng hóa chào thầu đính kèm | 190.000 | vn0109959080 | CÔNG TY TNHH THIẾT BỊ VÀ CÔNG NGHỆ MINH NHẬT | IB2600385548 | vn0107276138 | CÔNG TY CỔ PHẦN BỆNH VIỆN GIAO THÔNG VẬN TẢI | Đấu thầu rộng rãi | 16/10/2026 | 759/QĐ-BVGT | 16/10/2026 | 2 | Phường Láng,Thành phố Hà Nội
48 | Kim tiêm răng | Cái | 5000 | Nhật Bản |  | Terumo Dental Needle Mã : DN*M2721 | Terumo | Asahidai Factory of Misawa Medical Industry Co., Ltd |  |  | Năm 2026 trở đi | Theo bảng đáp ứng yêu cầu kỹ thuật của hàng hóa chào thầu đính kèm | 3.000 | vn0109959080 | CÔNG TY TNHH THIẾT BỊ VÀ CÔNG NGHỆ MINH NHẬT | IB2600385548 | vn0107276138 | CÔNG TY CỔ PHẦN BỆNH VIỆN GIAO THÔNG VẬN TẢI | Đấu thầu rộng rãi | 16/10/2026 | 759/QĐ-BVGT | 16/10/2026 | 2 | Phường Láng,Thành phố Hà Nội
49 | Gòn nhổ răng | Gói | 30020 | Việt Nam | 3005 | GOT54ZV010 | DANAMECO | Tổng Công ty Cổ phần Y tế Danameco |  |  | 2026 trở về sau | Bông y tế 100% cotton hút nước. Cắt thành miếng rời - Độ ẩm (Mất khối lượng do sấy khô) ≤ 8% - Khả năng hút nước: ≥20g nước/g bông; - Tốc độ hút nước (Thời gian chìm): ≤ 5 s; Quy cách 3cm x5cm Đóng gói: 10 miếng/ gói tiệt trùng bằng EO Gas. Sản phẩm đạt tiêu chuẩn ISO 11135:2014, ISO 13485:2016; ISO 9001:2015 | 2.667 | vn0400102101 | TỔNG CÔNG TY CỔ PHẦN Y TẾ DANAMECO | IB2600359956 | vnz000009769 | BỆNH VIỆN ĐA KHOA KHU VỰC CÙ LAO MINH | Đấu thầu rộng rãi | 16/10/2026 | 893/QĐ-BVĐKKVCLM | 16/10/2026 | 2 | Xã Mỏ Cày,Tỉnh Vĩnh Long
50 | Bồ cào phẫu thuật 3 răng | Cái | 2 | Đức |  | 16-001-03 | AMNOTEC | AMNOTEC international medical GmbH |  |  | Năm 2026 trở về sau | Bồ cào phẫu thuật 3 răng Chất liệu: Thép không gỉ Tiêu chuẩn ISO 13485:2016 | 1.925.882 | vn0306470041 | CÔNG TY TNHH MỘT THÀNH VIÊN NGÔI SAO Y TẾ | IB2600541082 | vn0800376555 | Bệnh viện Quân y 7 | Chào hàng cạnh tranh | 16/10/2026 | 1466/QĐ-BV | 16/10/2026 | 2 | Phường Thành Đông,Thành phố Hải Phòng
51 | Kim đưa chất hàn răng vào ống tuỷ (Lentulo nha các cỡ) | Cái | 60 | Việt Nam | 0 | 21mm #25; 21mm #30; 21mm #35; 21mm #40; 21mm #25~40; 25mm #25; 25mm #30; 25mm #35; 25mm #40; 25mm #25~40; 29mm #25; 29mm #30; 29mm #35; 29mm # 40; 29mm #25~40 | Mani | Mani |  |  | Năm 2026 trở về sau | Trâm đưa chất hàn trám ống tủy (Lentulo). Chất liệu: Thép không gỉ. Kích thước: #25 (0.25 mm) đến #40 (0.40 mm). Chiều dài phần thao tác: 21 mm, 25 mm, 29 mm. Độ thuôn: 0.02. Thiết kế: Phần làm việc có dạng xoắn như lò xo, giúp hấp thụ rung động tốt. Tốc độ tối đa: 800 vòng/phút. Công dụng: Dùng để đưa chất hàn hoặc chất bôi trơn vào trong ống tủy một cách hiệu quả. Ưu điểm: Đảm bảo đưa vật liệu vào ống tủy đồng đều, giảm thiểu nguy cơ tắc nghẽn. Quy cách: Vỉ/ 4 cái. Tiêu chuẩn ISO 13485, CE, CFS. | 23.700 | vn0301925136 | CÔNG TY TNHH THIẾT BỊ Y TẾ LIÊN NHA | IB2600520020 | vn3200289169 | BỆNH VIỆN ĐA KHOA KHU VỰC HẢI LĂNG | Chào hàng cạnh tranh | 15/10/2026 | 307/QĐ-BVĐK | 15/10/2026 | 1 | Xã Diên Sanh,Tỉnh Quảng Trị
52 | Vật liệu trám răng- Eugenol | Lọ | 7 | Ấn Độ | 3006 | 40017 | Prevest Denpro | Prevest Denpro Limited |  |  | Năm 2026 trở về sau | Dầu Eugenol có độ tinh khiết, mang lại hiệu quả tối ưu. Không chứa asen. Khi trộn với bột oxit kẽm tạo thành hỗn hợp paste mịn, đồng nhất. Cung cấp độ bền nén phù hợp. Tạo lớp băng thuốc hoặc lớp lót có tác dụng làm dịu dưới các vật liệu phục hồi không phải composite resin. Thời gian trộn: 60 giây. Thời gian đông cứng: 4 - 6 phút. Độ bền nén: 20 MPa. Hàm lượng chất hoà tan: 2mg/kg2. Lọ/ 30ml. Thành phần: Eugenol. Tiêu chuẩn ISO 13485. | 97.000 | vn0301925136 | CÔNG TY TNHH THIẾT BỊ Y TẾ LIÊN NHA | IB2600520020 | vn3200289169 | BỆNH VIỆN ĐA KHOA KHU VỰC HẢI LĂNG | Chào hàng cạnh tranh | 15/10/2026 | 307/QĐ-BVĐK | 15/10/2026 | 1 | Xã Diên Sanh,Tỉnh Quảng Trị
53 | Vật liệu che chữa tủy răng Canxi hydroxid | Lọ | 15 | Ấn Độ | 3006 | 40029 | Prevest Denpro | Prevest Denpro Limited |  |  | Năm 2026 trở về sau | Bột Canxi hydroxyd, khi trộn với nước khử ion sẽ tạo thành hỗn hợp paste mịn,được sử dụng làm thuốc đặt trong các thủ thuật tạo chóp, che tuỷ trực tiếp và gián tiếp, đồng thời làm lớp lót nền dưới vật liệu phục hồi. Cách nhiệt bảo vệ tuỷ răng. Dễ dàng loại bỏ khỏi ống tuỷ bằng phương pháp bơm rửa đơn giản. Có tính tương hợp sinh học cao với các mô trong khoang miệng. Kích thước lưới: 200#. Nhựa (Resing): 99.9%. Lọ/ 10g. Thành phần: Calcium Hydroxide Powder. Tiêu chuẩn: ISO 13485. | 105.000 | vn0301925136 | CÔNG TY TNHH THIẾT BỊ Y TẾ LIÊN NHA | IB2600520020 | vn3200289169 | BỆNH VIỆN ĐA KHOA KHU VỰC HẢI LĂNG | Chào hàng cạnh tranh | 15/10/2026 | 307/QĐ-BVĐK | 15/10/2026 | 1 | Xã Diên Sanh,Tỉnh Quảng Trị
54 | Vật liệu trám răng Composite đặc | Tuýp/Ống | 35 | Ấn Độ | 3006 | 20004 | Prevest Denpro | Prevest Denpro Limited |  |  | Năm 2026 trở về sau | Vật liệu phục hồi composite nano-hybrid, quang trùng hợp, cản quang, chứa hàm lượng chất độn cao, được chỉ định cho mọi loại xoang phục hồi ở răng trước và răng sau. Màu A1, A2, A3, A3.5, A4. Ống/ 4g. Thời gian quang trùng hợp: 40 giây. Độ sâu quang trùng hợpL 1.0 (màu đục), 1.5 (các màu khác). Độ bền nén: 300 MPa. Độ bền uốn: 140 - 150 MPa. Thành phần: Bisphenol A glycidyl methacrylate, Urethane dimethacrylate, Triethylene glycol dimethacrylate, chất cản quang, chất độn, chất khơi mào quang trùng hợp, chất màu. Tiêu chuẩn: ISO 13485. | 220.000 | vn0301925136 | CÔNG TY TNHH THIẾT BỊ Y TẾ LIÊN NHA | IB2600520020 | vn3200289169 | BỆNH VIỆN ĐA KHOA KHU VỰC HẢI LĂNG | Chào hàng cạnh tranh | 15/10/2026 | 307/QĐ-BVĐK | 15/10/2026 | 1 | Xã Diên Sanh,Tỉnh Quảng Trị
55 | Mũi khoan kim cương nha khoa các loại các cỡ (Mũi khoan răng) | Cái | 700 | Việt Nam | 0 | FO-…; TF-…; TR-…; BR-…; SF-…; SR-….; SI-…; DI-…; TC-… | Mani | Mani |  |  | Năm 2026 trở về sau | Mũi khoan kim cương có nhiều hình dáng: - FO: Hình ngọn lửa. - TF: Hình trụ thuôn đầu bằng. - TR: Hình trụ thuôn đầu tròn. - BR: Hình đầu tròn. - SF/ SR: Hình trụ thẳng đầu bằng/ trụ thẳng đầu tròn. - SI: Hình chóp ngược đơn. - DI: Hình chóp ngược đôi. - TC: Hình chóp côn nhọn. Chất liệu gồm: - Mũi khoan: Tinh thể kim cương gắn với kim loại cơ bản (niken và crôm). - Thân (chuôi): Thép không gỉ. Kích thước hạt: - Coarse (Thô): 125-150 µm. - Standard (Chuẩn): 106-125 µm. - Fine (Mịn): 53-63 µm. - Extra Fine (Siêu mịn): 20-30 µm. Chiều dài làm việc: Tùy thuộc vào mã sản phẩm, dao động từ 16mm đến ~27mm. Tốc độ tối đa: - Super Coarse: 90,000 vòng/phút. - Coarse: 160,000 vòng/phút. - Standard: 300,000 vòng/phút. - Fine và Extra Fine: 450,000 vòng/phút. Quy cách: Vỉ/ 5 cái. Tiêu chuẩn ISO 13485. CE, CFS. | 26.460 | vn0301925136 | CÔNG TY TNHH THIẾT BỊ Y TẾ LIÊN NHA | IB2600520020 | vn3200289169 | BỆNH VIỆN ĐA KHOA KHU VỰC HẢI LĂNG | Chào hàng cạnh tranh | 15/10/2026 | 307/QĐ-BVĐK | 15/10/2026 | 1 | Xã Diên Sanh,Tỉnh Quảng Trị
56 | Kim khoan răng (H- Files; K-Files các cỡ) | Cái | 300 | Việt Nam | 0 | 21mm #15 đến 21mm #80; 21mm #15~40; 21mm #45~80; 25mm #15 đến 25mm #80; 25mm #15~40; 25mm #45~80 | Mani | Mani |  |  | Năm 2026 trở về sau | Trâm tay H-files; K-files Chất liệu: Thép không gỉ (Stainless Steel) Kích thước & Độ thuôn: - Kích thước: từ #15 (0.15 mm) đến #80 (0.80 mm) - Độ thuôn: 0.02 Chiều dài làm việc: 21mm, 25mm. Thiết kế: - H-files: Thiết diện hình tròn, giúp tối ưu hóa khả năng cắt. Rãnh cắt dày và sắc bén, đảm bảo hiệu quả khi làm rộng thành ống tủy. - K-files: Thiết diện hình vuông (#15-40) và hình tam giác (#45-80), giúp tăng độ linh hoạt và cắt hiệu quả. Công dụng: Dùng để nạo, mở rộng và làm sạch ống tủy. Quy cách: Vỉ/ 6 cái. Tiêu chuẩn ISO 13485, CE, CFS. | 15.925 | vn0301925136 | CÔNG TY TNHH THIẾT BỊ Y TẾ LIÊN NHA | IB2600520020 | vn3200289169 | BỆNH VIỆN ĐA KHOA KHU VỰC HẢI LĂNG | Chào hàng cạnh tranh | 15/10/2026 | 307/QĐ-BVĐK | 15/10/2026 | 1 | Xã Diên Sanh,Tỉnh Quảng Trị
57 | Xi măng gắn răng | Hộp | 3 | Nhật Bản |  | GC Gold Label Glass Ionomer Universal Restorative | GC | GC Corporation Fuji Oyama Factory/ Nhật Bản |  |  | 2025 trở về sau | Theo bảng đáp ứng kĩ thuật đính kèm | 950.000 | vn0104090664 | LIÊN DANH NHÀ THẦU T&P - MÁY LỌC THẬN VIỆT NAM | IB2600458001 | vn2500368839 | Trung tâm Y tế khu vực Sông Lô | Đấu thầu rộng rãi | 15/10/2026 | 414/QĐ-TTYT | 15/10/2026 | 1 | Xã Tam Sơn,Tỉnh Phú Thọ
58 | Xi măng gắn răng | Hộp | 3 | Nhật Bản |  | GC Gold Label HS Posterior EXTRA | GC | GC Corporation Fuji Oyama Factory/ Nhật Bản |  |  | 2025 trở về sau | Theo bảng đáp ứng kĩ thuật đính kèm | 1.580.000 | vn0104090664 | LIÊN DANH NHÀ THẦU T&P - MÁY LỌC THẬN VIỆT NAM | IB2600458001 | vn2500368839 | Trung tâm Y tế khu vực Sông Lô | Đấu thầu rộng rãi | 15/10/2026 | 414/QĐ-TTYT | 15/10/2026 | 1 | Xã Tam Sơn,Tỉnh Phú Thọ
59 | Mũi phẫu thuật cắt răng 8 tay khoan nhanh | Vỉ | 1 | Việt Nam |  | SURGICAL BURS | MANI | MANI HANOI CO.,LTD. PHO YEN FACTORY/ Việt Nam |  |  | 2025 trở về sau | Theo bảng đáp ứng kĩ thuật đính kèm | 580.000 | vn0104090664 | LIÊN DANH NHÀ THẦU T&P - MÁY LỌC THẬN VIỆT NAM | IB2600458001 | vn2500368839 | Trung tâm Y tế khu vực Sông Lô | Đấu thầu rộng rãi | 15/10/2026 | 414/QĐ-TTYT | 15/10/2026 | 1 | Xã Tam Sơn,Tỉnh Phú Thọ
60 | Xi măng gắn răng | Hộp | 5 | Nhật Bản |  | GC Gold Label Luting & Lining Cement | GC | GC Corporation Fuji Oyama Factory/ Nhật Bản |  |  | 2025 trở về sau | Theo bảng đáp ứng kĩ thuật đính kèm | 950.000 | vn0104090664 | LIÊN DANH NHÀ THẦU T&P - MÁY LỌC THẬN VIỆT NAM | IB2600458001 | vn2500368839 | Trung tâm Y tế khu vực Sông Lô | Đấu thầu rộng rãi | 15/10/2026 | 414/QĐ-TTYT | 15/10/2026 | 1 | Xã Tam Sơn,Tỉnh Phú Thọ
61 | Silicon lấy dấu răng dạng lỏng, đông thường | Hộp | 1 | Ý |  | C203030 | Chất làm khuôn răng - Elite HD+ Light Body Normal Set | Zhermack S.p.A |  |  | 2025 trở đi | Chất làm khuôn răng dạng lỏng ống đôi Loại trùng hợp thông thường 5p30s Độ cứng 45 shore A Thể tích 50ml x 2 ống Sử dụng kèm súng bơm cao su Quy cách: Hộp (2 ống x50ml + 12 mix tips zh)/ ống/tuýp 50ml | 1.340.000 | vn0302130894 | CÔNG TY TNHH TRANG THIẾT BỊ NHA KHOA | IB2600411918 | vn0401557969 | Bệnh viện 199 Bộ Công an | Đấu thầu rộng rãi | 14/10/2026 | 1196/QĐ-BV199-KD | 14/10/2026 | 2 | Phường An Hải,Thành phố Đà Nẵng
62 | Chất tẩy trắng răng | Ống | 10 | Hoa Kỳ |  | 5402-U | Vật liệu xử lý bề mặt răng - Opalescence 20% PF Regular Refill Kit | Ultradent Products Inc |  |  | 2025 trở đi | Chất làm trắng răng có chứa PF (Nitrat Kali và Fluor) Nitra Kali có tác dụng giảm ê buốt, flour có tác dụng giảm sâu răng và làm cứng men răng Chứa 20% nước giúp giảm tình trạng mất nước và tái phát màu Không chảy thấm vào mô mềm, giúp giữ yên khay với đầy đủ lượng thuốc bên trong Thành phần: Carbamide Peroxide Potassium Nitrate. Fluoride Nồng độ 20% Ống 1.2ml | 231.000 | vn0302130894 | CÔNG TY TNHH TRANG THIẾT BỊ NHA KHOA | IB2600411918 | vn0401557969 | Bệnh viện 199 Bộ Công an | Đấu thầu rộng rãi | 14/10/2026 | 1196/QĐ-BV199-KD | 14/10/2026 | 2 | Phường An Hải,Thành phố Đà Nẵng
63 | Chất xử lý bề mặt răng (Acid Etching) | Tuýp | 10 | Brasil |  | 62902 | Vật liệu trám răng - Magic Acid | Vigodent Industria E Comercio LTDA. |  |  | 2025 trở đi | Axit soi mòn răng, nồng độ 37% Acid phosphoric (H3PO4), độ nhớt cao, dễ kiểm soát soi mòn và rửa sạch Quy cách: - Ống 2.5ml | 114.550 | vn0302130894 | CÔNG TY TNHH TRANG THIẾT BỊ NHA KHOA | IB2600411918 | vn0401557969 | Bệnh viện 199 Bộ Công an | Đấu thầu rộng rãi | 14/10/2026 | 1196/QĐ-BV199-KD | 14/10/2026 | 2 | Phường An Hải,Thành phố Đà Nẵng
64 | Đai inox (Matrix) | Cái | 100 | Hoa Kỳ |  | 5049 5051 5053 5055 5057 | Đai trám răng - Omni-Matrix Wingless | Ultradent Products Inc |  |  | 2025 trở đi | Đai trám kim loại với phiên bản phủ màu dễ dàng phân biệt. Đai trám cứng nên ít bị biến dạng và lý tưởng cho những trường hợp kẽ tăng hẹp. Các size tương ứng với chiều cao là 3.5mm; 4.5m; 5.5mm ; 6.5mm; 7.5mm. | 55.000 | vn0302130894 | CÔNG TY TNHH TRANG THIẾT BỊ NHA KHOA | IB2600411918 | vn0401557969 | Bệnh viện 199 Bộ Công an | Đấu thầu rộng rãi | 14/10/2026 | 1196/QĐ-BV199-KD | 14/10/2026 | 2 | Phường An Hải,Thành phố Đà Nẵng
65 | Dây SS 019x25 | Sợi | 10 | Hoa Kỳ |  | 1725UOF3SS 1725LOF3SS 1925UOF3SS 1925LOF3SS | Dây cung chỉnh hỉnh răng- Archwires - Stainless Steel | ACME Monaco Corporation |  |  | 2025 trở đi | Dây cung thép không gỉ với chất liệu hợp kim thép có độ bền kéo cao, chống ăn mòn và độ cứng cao - Hình dạng: cung oval/chữ nhât hàm trên và hàm dưới các size, tối thiểu các kích thước: 17x25, 19x25 - Tương thích với mắc cài các loại. | 23.000 | vn0302130894 | CÔNG TY TNHH TRANG THIẾT BỊ NHA KHOA | IB2600411918 | vn0401557969 | Bệnh viện 199 Bộ Công an | Đấu thầu rộng rãi | 14/10/2026 | 1196/QĐ-BV199-KD | 14/10/2026 | 2 | Phường An Hải,Thành phố Đà Nẵng
66 | Dây thép tròn SS 018/020 | Sợi | 6 | Hoa Kỳ |  | 16UOF3SS 16LOF3SS 18UOF3SS 18LOF3SS | Dây cung chỉnh hỉnh răng- Archwires - Stainless Steel | ACME Monaco Corporation |  |  | 2025 trở đi | Dây cung thép không gỉ với chất liệu hợp kim thép có độ bền kéo cao, chống ăn mòn và độ cứng cao - Tiết diện: tròn,chữ nhật - Hình dạng: cung oval/chữ nhât hàm trên và hàm dưới các size,tối thiểu các cỡ 16,18 - Tương thích với mắc cài các loại. | 21.000 | vn0302130894 | CÔNG TY TNHH TRANG THIẾT BỊ NHA KHOA | IB2600411918 | vn0401557969 | Bệnh viện 199 Bộ Công an | Đấu thầu rộng rãi | 14/10/2026 | 1196/QĐ-BV199-KD | 14/10/2026 | 2 | Phường An Hải,Thành phố Đà Nẵng
67 | Bộ ghế răng | Bộ | 4 | Trung Quốc |  | KH-9005 | Foshan Duoyimei Medical Instrument Co., Ltd | Foshan Duoyimei Medical Instrument Co., Ltd |  |  | Năm 2026 trở về sau | . Yêu cầu chung: - Máy mới 100%. - Năm sản xuất: 2026. - Nguồn điện: AC 220-240V, tần số 50 Hz. 2. Cấu hình tối thiểu cho 01 Bộ ghế răng bao gồm: - Máy ghế bệnh nhân: 01 cái. - Bồn nhổ: 01 bộ. - Đèn nha khoa: 01 bộ. - Ghế bác sỹ: 01 cái. - Bộ tay khoan: + Tay khoan tốc độ cao: 02 cái. + Tay khoan tốc độ chậm: 01 bộ. - Tài liệu hướng dẫn sử dụng Tiếng Anh và Tiếng Việt: 01 bộ. 3. Yêu cầu kỹ thuật tối thiểu: 3.1. Máy ghế bệnh nhân: - Hệ thống ghế nâng hạ bằng điện. - Tựa đầu đa khớp nối có thể điều chỉnh được. - Tải trọng tối đa của ghế 180 Kg. - Có tựa tay trái và phải. - Có các vị trí được cài đặt sẵn. - Pedal điều khiển chân có thể điều khiển hệ thống nước và điều chỉnh vị trí ghế. 3.2. Bồn nhổ: - Chất liệu bồn nhổ: Sứ. 3.3. Đèn nha khoa: - Đèn sử dụng công nghệ LED. - Cường độ ánh sáng tối đa: 40000 Lux. 3.4. Bộ tay khoan: - Tay khoan tốc độ cao: Thông số kỹ thuật theo tiêu chuẩn của nhà sản xuất, có thể tiệt trùng. - Tay khoan tốc độ chậm: Thông số kỹ thuật theo tiêu chuẩn của nhà sản xuất, có thể tiệt trùng. | 77.000.000 | vn0106279168 | CÔNG TY CỔ PHẦN THƯƠNG MẠI QUỐC TẾ MEDITOP | IB2600440997 | vn2300199982 | Bệnh viện Đa khoa Bắc Ninh số 2 | Đấu thầu rộng rãi | 14/10/2026 | 9795/QĐ-BVĐKBN2 | 13/10/2026 | 7 | Phường Võ Cường,Tỉnh Bắc Ninh
68 | Vật liệu trám răng | Lọ | 10 | Đài Loan |  | Ceivitron | Reco- Dent | Reco- Dent |  |  | 2025 trở về sau | - Dùng trám tạm theo dõi hoặc trám tạm trong quá trình chữa tủy. - An toàn với tủy răng và mô nướu. - Tự cứng trong nước. - Dùng trong điều trị các xoang trám tiêu chuẩn và sau khi điều trị tuỷ. - Đảm bảo được đặc tính cơ học cho việc trám tạm thời lâu. - Bám dính tốt lên ngà răng. | 184.800 | vn0304903324 | CÔNG TY TNHH THIẾT BỊ Y TẾ QUÂN KHOA | IB2600490377 | vn3600729657 | Bệnh viện Tâm thần Trung ương 2 | Đấu thầu rộng rãi | 14/10/2026 | 751/QĐ-BV | 14/10/2026 | 1 | Phường Tân Triều,Thành phố Đồng Nai
69 | Kềm gắp có răng hàm mở kép | Cái/ Bộ | 10 | Trung Quốc | 90189090 | DZ7607RB | Shinva | XINHUA SURGICAL INSTRUMENT CO., LTD |  |  | 2026 trở về sau | Dụng cụ phẫu thuật nội soi Hàm forceps kẹp không gây tổn thương, phần hàm dụng cụ dài 25 mm, hoạt động kép, có mở lỗ. Cỡ 5 mm, chiều dài 36 cm Tay cầm nhựa có khóa kiểu pistol, di chuyển bằng cán tay cầm trên, có chổ để ngón tay, bằng nhựa chất lượng cao, phần tiếp xúc ngón tay lớn, có chân cắm đốt điện đơn cực, đầu nối điện được lắp ở góc 45 độ ở phía trên của tay cầm Vỏ ngoài, bằng kim loại, có bọc cách điện, có đầu nối khóa Luer để tưới rửa vệ sinh. Cỡ 5 mm, dài 36 cm Đạt tiêu chuẩn ISO 13485 | 12.790.000 | vn0304708309 | CÔNG TY TNHH THƯƠNG MẠI DỊCH VỤ KỸ THUẬT MINH KHANG | IB2600301434 | vn2200176300 | Bệnh viện đa khoa Sóc Trăng | Đấu thầu rộng rãi | 14/10/2026 | 1670/QĐ-BVĐK | 14/10/2026 | 3 | Phường Phú Lợi,Thành phố Cần Thơ
70 | Vật liệu lấy dấu Alginate | Gói | 20 | Hà Lan |  | CAVEX CREAM ALGINATE | Vật liệu lấy dấu răng | CAVEX HOLLAND B.V |  |  | 2026 | Dùng lấy dấu làm răng giả | 239.500 | vn1801583605 | CÔNG TY TNHH TƯ VẤN KỸ THUẬT VÀ THƯƠNG MẠI CASAS | IB2600301434 | vn2200176300 | Bệnh viện đa khoa Sóc Trăng | Đấu thầu rộng rãi | 14/10/2026 | 1670/QĐ-BVĐK | 14/10/2026 | 3 | Phường Phú Lợi,Thành phố Cần Thơ
71 | Cọ bôi keo dán | Cái | 2000 | Ấn Độ |  | RMAFY | Cọ quét keo trám răng | Reach Global India Private Limited/ India |  |  | 2026 | Cọ quét keo trám răng MICRO APPLICATOR TIP FINE YELLOW. Ref Code: RMAFY | 580 | vn1801583605 | CÔNG TY TNHH TƯ VẤN KỸ THUẬT VÀ THƯƠNG MẠI CASAS | IB2600301434 | vn2200176300 | Bệnh viện đa khoa Sóc Trăng | Đấu thầu rộng rãi | 14/10/2026 | 1670/QĐ-BVĐK | 14/10/2026 | 3 | Phường Phú Lợi,Thành phố Cần Thơ
72 | Kềm gấp có răng ngang mịn | Cái/ Bộ | 10 | Trung Quốc | 90189090 | DP8553006RB | Shinva | XINHUA SURGICAL INSTRUMENT CO., LTD |  |  | 2026 trở về sau | Dụng cụ phẫu thuật nội soi Hàm forceps kẹp có răng cưa nhỏ mịn, phần hàm dụng cụ dài 26 mm, hoạt động đơn, có mở lỗ, không gây tổn thương. Cỡ 5 mm, chiều dài 36 cm Tay cầm nhựa không khóa kiểu pistol, di chuyển bằng cán tay cầm trên, có chổ để ngón tay, bằng nhựa chất lượng cao, phần tiếp xúc ngón tay lớn, có chân cắm đốt điện đơn cực, đầu nối điện được lắp ở góc 45 độ ở phía trên của tay cầm Vỏ ngoài, bằng kim loại, có bọc cách điện, có đầu nối khóa Luer để tưới rửa vệ sinh. Cỡ 5 mm, dài 36 cm Đạt tiêu chuẩn ISO 13485 | 12.790.000 | vn0304708309 | CÔNG TY TNHH THƯƠNG MẠI DỊCH VỤ KỸ THUẬT MINH KHANG | IB2600301434 | vn2200176300 | Bệnh viện đa khoa Sóc Trăng | Đấu thầu rộng rãi | 14/10/2026 | 1670/QĐ-BVĐK | 14/10/2026 | 3 | Phường Phú Lợi,Thành phố Cần Thơ
73 | Kềm gấp có răng ngang mịn | Cái/ Bộ | 10 | Trung Quốc | 90189090 | DP8553006RB | Shinva | XINHUA SURGICAL INSTRUMENT CO., LTD |  |  | 2026 trở về sau | Dụng cụ phẫu thuật nội soi Hàm forceps kẹp có răng cưa nhỏ mịn, phần hàm dụng cụ dài 26 mm, hoạt động đơn, có mở lỗ, không gây tổn thương. Cỡ 5 mm, chiều dài 36 cm Tay cầm nhựa không khóa kiểu pistol, di chuyển bằng cán tay cầm trên, có chổ để ngón tay, bằng nhựa chất lượng cao, phần tiếp xúc ngón tay lớn, có chân cắm đốt điện đơn cực, đầu nối điện được lắp ở góc 45 độ ở phía trên của tay cầm Vỏ ngoài, bằng kim loại, có bọc cách điện, có đầu nối khóa Luer để tưới rửa vệ sinh. Cỡ 5 mm, dài 36 cm Đạt tiêu chuẩn ISO 13485 | 12.790.000 | vn0304708309 | CÔNG TY TNHH THƯƠNG MẠI DỊCH VỤ KỸ THUẬT MINH KHANG | IB2600301434 | vn2200176300 | Bệnh viện đa khoa Sóc Trăng | Đấu thầu rộng rãi | 14/10/2026 | 1670/QĐ-BVĐK | 14/10/2026 | 3 | Phường Phú Lợi,Thành phố Cần Thơ
74 | Vật liệu lấy dấu Alginate | Gói | 20 | Hà Lan |  | CAVEX CREAM ALGINATE | Vật liệu lấy dấu răng | CAVEX HOLLAND B.V |  |  | 2026 | Dùng lấy dấu làm răng giả | 239.500 | vn1801583605 | CÔNG TY TNHH TƯ VẤN KỸ THUẬT VÀ THƯƠNG MẠI CASAS | IB2600301434 | vn2200176300 | Bệnh viện đa khoa Sóc Trăng | Đấu thầu rộng rãi | 14/10/2026 | 1670/QĐ-BVĐK | 14/10/2026 | 3 | Phường Phú Lợi,Thành phố Cần Thơ
75 | Kềm gấp có răng ngang mịn | Cái/ Bộ | 10 | Trung Quốc | 90189090 | DP8553006RB | Shinva | XINHUA SURGICAL INSTRUMENT CO., LTD |  |  | 2026 trở về sau | Dụng cụ phẫu thuật nội soi Hàm forceps kẹp có răng cưa nhỏ mịn, phần hàm dụng cụ dài 26 mm, hoạt động đơn, có mở lỗ, không gây tổn thương. Cỡ 5 mm, chiều dài 36 cm Tay cầm nhựa không khóa kiểu pistol, di chuyển bằng cán tay cầm trên, có chổ để ngón tay, bằng nhựa chất lượng cao, phần tiếp xúc ngón tay lớn, có chân cắm đốt điện đơn cực, đầu nối điện được lắp ở góc 45 độ ở phía trên của tay cầm Vỏ ngoài, bằng kim loại, có bọc cách điện, có đầu nối khóa Luer để tưới rửa vệ sinh. Cỡ 5 mm, dài 36 cm Đạt tiêu chuẩn ISO 13485 | 12.790.000 | vn0304708309 | CÔNG TY TNHH THƯƠNG MẠI DỊCH VỤ KỸ THUẬT MINH KHANG | IB2600301434 | vn2200176300 | Bệnh viện đa khoa Sóc Trăng | Đấu thầu rộng rãi | 14/10/2026 | 1670/QĐ-BVĐK | 14/10/2026 | 3 | Phường Phú Lợi,Thành phố Cần Thơ
76 | Cọ bôi keo dán | Cái | 2000 | Ấn Độ |  | RMAFY | Cọ quét keo trám răng | Reach Global India Private Limited/ India |  |  | 2026 | Cọ quét keo trám răng MICRO APPLICATOR TIP FINE YELLOW. Ref Code: RMAFY | 580 | vn1801583605 | CÔNG TY TNHH TƯ VẤN KỸ THUẬT VÀ THƯƠNG MẠI CASAS | IB2600301434 | vn2200176300 | Bệnh viện đa khoa Sóc Trăng | Đấu thầu rộng rãi | 14/10/2026 | 1670/QĐ-BVĐK | 14/10/2026 | 3 | Phường Phú Lợi,Thành phố Cần Thơ
77 | Nạy răng | Cái | 20 | Trung Quốc | 90189090 | ZR1415RB, ZR1371RB, ZR1372RB | Shinva | XINHUA SURGICAL INSTRUMENT CO., LTD |  |  | 2026 | Chất liệu thép không gỉ y tế, nạy thẳng, size 2, 2.5,3mm | 594.263 | vn0304708309 | CÔNG TY TNHH THƯƠNG MẠI DỊCH VỤ KỸ THUẬT MINH KHANG | IB2600203167 | vnz000011738 | BỆNH VIỆN ĐA KHOA KHU VỰC CẦU NGANG | Đấu thầu rộng rãi | 13/10/2026 | 78/QĐ-BVĐKKV | 13/10/2026 | 3 | Xã Cầu Ngang,Tỉnh Vĩnh Long
78 | Chổi đánh bóng răng | Mũi | 720 | Mỹ | 9018 | PB-300 | TPC | TPC Advanced Technology, Inc |  |  | Năm 2025 trở về sau | Chổi đánh bóng nha khoa hay còn gọi là chổi cước được sử dụng trong việc đánh bóng lại bề mặt răng. Ưu điểm vượt trội • Giúp đánh bóng sạch kẽ răng. • Sản phẩm của Mỹ với độ bền cao. • Kết hợp cùng với sò đánh bóng và oxi già để cho kết quả tốt nhất. • Sợi cước y tế dẻo và cứng cáp được gắn chắn chắn trên đầu chổi. • Chổi cước TPC lắp vừa vào đầu tay khoan chậm. Quy cách đóng gói: Hộp/ 144 mũi. | 4.500 | vn0301925136 | CÔNG TY TNHH THIẾT BỊ Y TẾ LIÊN NHA | IB2600203167 | vnz000011738 | BỆNH VIỆN ĐA KHOA KHU VỰC CẦU NGANG | Đấu thầu rộng rãi | 13/10/2026 | 78/QĐ-BVĐKKV | 13/10/2026 | 3 | Xã Cầu Ngang,Tỉnh Vĩnh Long
79 | Sò đánh bóng răng | Hộp | 3 | Mỹ | 9018 | 15486 | Ortho | Ortho Organizers, Inc (Ortho Technology, Inc) |  |  | Năm 2025 trở về sau | Công thức đặc biệt dành cho bác sĩ chỉnh nha. - Không có florua. - Không có dầu hương vị. - Tăng cường độ bền liên kết. - Làm sạch răng trước khi đánh. Quy cách đóng gói: Hộp/ 200 viên. | 1.200.000 | vn0301925136 | CÔNG TY TNHH THIẾT BỊ Y TẾ LIÊN NHA | IB2600203167 | vnz000011738 | BỆNH VIỆN ĐA KHOA KHU VỰC CẦU NGANG | Đấu thầu rộng rãi | 13/10/2026 | 78/QĐ-BVĐKKV | 13/10/2026 | 3 | Xã Cầu Ngang,Tỉnh Vĩnh Long
80 | Kềm kẹp gòn 25cm (Kẹp bông phẫu thuật Foerster có răng, thẳng 25cm) | Cái | 350 | Pakistan |  | 6-318 | 6-318 | GoldTier - Pakistan |  |  | Năm 2025 trở về sau | Kềm kẹp gòn: - Chất liệu: Thép không gỉ phù hợp để chế tạo dụng cụ phẫu thuật đáp ứng ISO 7153-1 - Kích thước: 25cm - Có khả năng chịu nhiều chu kỳ hấp tiệt trùng ở 134°C mà không biến dạng, không rỉ sét. - Nhà sản xuất đạt tiêu chuẩn ISO 13485. | 117.000 | vn0109269714 | Công ty Cổ phần sức khỏe Đại Thọ | IB2600504027 | vn3600360539 | Bệnh viện đa khoa Đồng Nai | Đấu thầu rộng rãi | 13/10/2026 | 2140/QĐ-BVĐKĐN | 13/10/2026 | 4 | Phường Tam Hiệp,Thành phố Đồng Nai
81 | Chất lấy dấu răng nha khoa | túi | 29 | Nhật Bản |  | 0130F077-0010 | GC Corporation | GC Corporation |  |  | 2026 trở về sau | Túi 500 gam | 230.000 | vn0101849706 | CÔNG TY TNHH THIẾT BỊ Y TẾ VÀ HOÁ CHẤT HOÀNG PHƯƠNG | IB2600505850 | vn0201060520 | Trung tâm Y tế Thủy Nguyên | Đấu thầu rộng rãi | 12/10/2026 | 973/QĐ-TTYT | 12/10/2026 | 1 | Phường Thuỷ Nguyên,Thành phố Hải Phòng
82 | Chổi đánh bóng răng dùng trong nha khoa | Cái | 288 | Trung Quốc |  | PB-300 | Lakong Medical Devices Co., Ltd | Lakong Medical Devices Co., Ltd |  |  | 2026 trở về sau | Chất liệu: cước. | 4.900 | vn0101849706 | CÔNG TY TNHH THIẾT BỊ Y TẾ VÀ HOÁ CHẤT HOÀNG PHƯƠNG | IB2600505850 | vn0201060520 | Trung tâm Y tế Thủy Nguyên | Đấu thầu rộng rãi | 12/10/2026 | 973/QĐ-TTYT | 12/10/2026 | 1 | Phường Thuỷ Nguyên,Thành phố Hải Phòng
83 | Xi măng hàn răng đặc (dạng đặc) | Con | 480 | Liechtenstein |  | 604035AN; 604036AN; 604037AN; 604038AN; Tetric N-Ceram Refill | Ivoclar Vivadent AG | Ivoclar Vivadent AG |  |  | 2026 trở về sau | Xi măng hàn răng dạng đặc. Con 0,25 g | 67.200 | vn0101849706 | CÔNG TY TNHH THIẾT BỊ Y TẾ VÀ HOÁ CHẤT HOÀNG PHƯƠNG | IB2600505850 | vn0201060520 | Trung tâm Y tế Thủy Nguyên | Đấu thầu rộng rãi | 12/10/2026 | 973/QĐ-TTYT | 12/10/2026 | 1 | Phường Thuỷ Nguyên,Thành phố Hải Phòng
84 | Clip polyme kẹp mạch máu có răng chống trượt nhọn - gấp góc | Cái | 1800 | Anh |  | 0301-10ML; 0301-10L; 0301-10XL | Click'aV Plus | Grena Ltd |  |  | 2026 trở về sau | - Chất liệu: polymer không tiêu. Dùng để kẹp các cấu trúc mô dạng ống hoặc mạch máu trong quá trình phẫu thuật để cầm máu khi cần sử dụng các clip không tiêu. - Kẹp được mạch máu cỡ 3 mm đến 16 mm. - Chiều dài chân clip ngoài lần lượt: 9,5-13-17,8mm. Độ dày chân clip: 0,83-1,29mm. Đường kính phần lồi của Clip khi đóng: 1,1-1,2-1,3mm, khi mở: 7,5-10,2-14mm - Có các răng nhọn - gập góc hai bên sắp xếp so le nghiêng về phía mô bị kẹp. Kiểu khớp động Tiêu chuẩn chất lượng: ISO 13485; CE | 80.000 | vn0101849706 | CÔNG TY TNHH THIẾT BỊ Y TẾ VÀ HOÁ CHẤT HOÀNG PHƯƠNG | IB2600505850 | vn0201060520 | Trung tâm Y tế Thủy Nguyên | Đấu thầu rộng rãi | 12/10/2026 | 973/QĐ-TTYT | 12/10/2026 | 1 | Phường Thuỷ Nguyên,Thành phố Hải Phòng
85 | Xi măng hàn răng (dạng lỏng) | Con | 480 | Liechtenstein |  | 604056AN; 604057AN; 604058AN; 604059AN; Tetric N-Flow Refill | Ivoclar Vivadent AG | Ivoclar Vivadent AG |  |  | 2026 trở về sau | Xi măng hàn răng dạng lỏng. Con 0,25 g | 67.200 | vn0101849706 | CÔNG TY TNHH THIẾT BỊ Y TẾ VÀ HOÁ CHẤT HOÀNG PHƯƠNG | IB2600505850 | vn0201060520 | Trung tâm Y tế Thủy Nguyên | Đấu thầu rộng rãi | 12/10/2026 | 973/QĐ-TTYT | 12/10/2026 | 1 | Phường Thuỷ Nguyên,Thành phố Hải Phòng
86 | Gel làm mòn men răng trước khi trám răng | Tuýp | 17 | Mỹ |  | 008-020 | Prime Dental Manufacturing, Inc | Prime Dental Manufacturing, Inc |  |  | 2026 trở về sau | Gồm 37% phosphoric acid. Tuýp 5 gam | 130.000 | vn0101849706 | CÔNG TY TNHH THIẾT BỊ Y TẾ VÀ HOÁ CHẤT HOÀNG PHƯƠNG | IB2600505850 | vn0201060520 | Trung tâm Y tế Thủy Nguyên | Đấu thầu rộng rãi | 12/10/2026 | 973/QĐ-TTYT | 12/10/2026 | 1 | Phường Thuỷ Nguyên,Thành phố Hải Phòng
87 | Kìm gắp dị vật hàm cá sấu/ răng chuột | cái | 4 | Nhật Bản |  | FG-214P | Olympus | Aomori Olympus Co., Ltd |  |  | 2025 trở về sau | Sử dụng cho ống nội soi phế quản mềm. Kìm gắp dị vật răng chuột, chiều dài làm việc tối đa 1900mm, đường kính phần chèn tối đa 1.85mm, tương thích kênh 2.0mm. Chứng nhận: EU, ISO 13485 hoặc tương đương | 7.150.000 | vn0101174429 | CÔNG TY TNHH SẢN XUẤT VÀ THƯƠNG MẠI TRẦN LÊ | IB2600302436 | vn0100908613 | Bệnh viện Phổi Trung ương | Đấu thầu rộng rãi | 12/10/2026 | 2218/QĐ BVPTƯ | 12/10/2026 | 2 | Phường Ngọc Hà,Thành phố Hà Nội
88 | Kìm sinh thiết nội soi phế quản có răng cưa | cái | 50 | Nhật Bản |  | FB-211D | Olympus | Aomori Olympus Co., Ltd |  |  | 2025 trở về sau | Sử dụng cho ống nội soi phế quản mềm, đường kính 2.0mm. Loại hàm cá sấu, sử dụng 1 lần chiều dài làm việc 1.150mm. Đạt tiêu chuẩn ISO 13485, EU | 760.000 | vn0101174429 | CÔNG TY TNHH SẢN XUẤT VÀ THƯƠNG MẠI TRẦN LÊ | IB2600302436 | vn0100908613 | Bệnh viện Phổi Trung ương | Đấu thầu rộng rãi | 12/10/2026 | 2218/QĐ BVPTƯ | 12/10/2026 | 2 | Phường Ngọc Hà,Thành phố Hà Nội
89 | Kìm gắp dị vật hàm cá sấu/ răng chuột | cái | 6 | Trung Quốc | 9018 | WF-1807GJ; WF-1810GJ; WF-1815GJ | Heyinovo | Wilson Instruments (SHA) Co., Ltd |  |  | 2026 trở về sau | Kìm gắp dị vật sử dụng nhiều lần. Kìm hàm cá sấu kết hợp răng chuột, chiều dài làm việc 700mm-1500mm, đường kính phần chèn tối đa 1.8mm, tương thích kênh 2.0mm, dùng nhiều lần, hấp tiệt trùng ở nhiệt độ 134°C - Đạt tiêu chuẩn CE, ISO 13485 | 5.700.000 | vn0304705467 | CÔNG TY TNHH KỸ THUẬT ĐỒNG MINH | IB2600298431 | vn0100908613 | Bệnh viện Phổi Trung ương | Đấu thầu rộng rãi | 12/10/2026 | 2218/QĐ BVPTƯ | 12/10/2026 | 3 | Phường Ngọc Hà,Thành phố Hà Nội
90 | Vật liệu trám răng | Lọ | 10 | Ấn Độ |  | Eugenol | Prevest Denpro Limited | Prevest Denpro Limited |  |  | 2025 trở về sau | Thành phần là dầu Eugenol dùng phối trộn với oxid kẽm làm giảm đau trong thủ thuật nha khoa (Lọ≥30ml) | 126.000 | vn6000371421 | CÔNG TY TNHH DƯỢC PHẨM HOÀNG VŨ | IB2600403690 | vn6400031532 | Bệnh viện Đa khoa Đăk Nông | Đấu thầu rộng rãi | 12/10/2026 | 664/QĐ-BVĐKĐN | 12/10/2026 | 2 | Phường Đông Gia Nghĩa,Tỉnh Lâm Đồng
91 | Trâm đưa chất hàn răng vào ống tủy | Cây | 60 | Nhật Bản; Việt Nam |  | PASTE CARRIERS | MANI | MANI, INC. Takanezawa Factory; MANI HANOI CO.,LTD. PHO YEN FACTORY |  |  | 2025 trở về sau | Dụng cụ nha khoa đưa chất hàn răng vào ống tủy với chuôi bằng thép không gỉ. | 34.000 | vn6000371421 | CÔNG TY TNHH DƯỢC PHẨM HOÀNG VŨ | IB2600403690 | vn6400031532 | Bệnh viện Đa khoa Đăk Nông | Đấu thầu rộng rãi | 12/10/2026 | 664/QĐ-BVĐKĐN | 12/10/2026 | 2 | Phường Đông Gia Nghĩa,Tỉnh Lâm Đồng
92 | Kềm chân răng cửa hàm trên | Cái | 5 | Pakistan | 9018 | GT-A1021 | GoldTier | GOLD TIER MIC(MEDICALINSTRUMENTS COMPANY) |  |  | 2025 trở về sau | Chất liệu thép không gỉ | 750.000 | vn0402154553 | CÔNG TY CỔ PHẦN KỸ THUẬT CAO MEKONG | IB2600420694 | vn3400647534 | Bệnh viện Đa khoa khu vực Phía Nam | Đấu thầu rộng rãi | 09/10/2026 | 641/QĐ-BVPN | 09/10/2026 | 3 | Xã Đức Linh,Tỉnh Lâm Đồng
93 | Nạy nhổ răng đầu nhỏ | Cái | 5 | Pakistan |  | Nạy nhổ răng đầu nhỏ | Nạy nhổ răng đầu nhỏ | Merryland Health Care Products |  |  | 2025 trở đi | Chất liệu thép không gỉ | 126.000 | vn0312728203 | CÔNG TY TNHH TRANG THIẾT BỊ Y TẾ MINH HOÀNG | IB2600420694 | vn3400647534 | Bệnh viện Đa khoa khu vực Phía Nam | Đấu thầu rộng rãi | 09/10/2026 | 641/QĐ-BVPN | 09/10/2026 | 3 | Xã Đức Linh,Tỉnh Lâm Đồng
94 | Mặt gương khám răng | Cái | 10 | Italy | 9018 | 2200E-4 | ASA DENTAL | Asa Dental S.p.A |  |  | 2025 trở về sau | Chất liệu thép không gỉ, nhiệt độ hấp tối đa 177 độ C. Mặt gương size 4, đường kính 22mm, phù hợp các loại cán gương. Đạt tiêu chuẩn ISO, CE, FDA | 47.250 | vn0315826537 | CÔNG TY TNHH THIẾT BỊ Y TẾ NEWDENT | IB2600420694 | vn3400647534 | Bệnh viện Đa khoa khu vực Phía Nam | Đấu thầu rộng rãi | 09/10/2026 | 641/QĐ-BVPN | 09/10/2026 | 3 | Xã Đức Linh,Tỉnh Lâm Đồng
95 | Kềm răng chuột 16cm -18cm | Cái | 10 | Pakistan |  | Kẹp Allis 16-18cm | Kẹp Allis 16-18cm | Merryland Health Care Products |  |  | 2025 trở đi | - Chất liệu thép không gỉ - Kích thước dài từ 16cm-18cm. | 63.000 | vn0312728203 | CÔNG TY TNHH TRANG THIẾT BỊ Y TẾ MINH HOÀNG | IB2600420694 | vn3400647534 | Bệnh viện Đa khoa khu vực Phía Nam | Đấu thầu rộng rãi | 09/10/2026 | 641/QĐ-BVPN | 09/10/2026 | 3 | Xã Đức Linh,Tỉnh Lâm Đồng
96 | Nạy nhổ răng đầu lớn | Cái | 5 | Pakistan |  | Nạy nhổ răng đầu lớn | Nạy nhổ răng đầu lớn | Merryland Health Care Products |  |  | 2025 trở đi | Chất liệu thép không gỉ | 126.000 | vn0312728203 | CÔNG TY TNHH TRANG THIẾT BỊ Y TẾ MINH HOÀNG | IB2600420694 | vn3400647534 | Bệnh viện Đa khoa khu vực Phía Nam | Đấu thầu rộng rãi | 09/10/2026 | 641/QĐ-BVPN | 09/10/2026 | 3 | Xã Đức Linh,Tỉnh Lâm Đồng
97 | Kềm chân răng hàm trên | Cái | 5 | Pakistan | 9018 | GT-A1004 | GoldTier | GOLD TIER MIC(MEDICALINSTRUMENTS COMPANY) |  |  | 2025 trở về sau | Chất liệu thép không gỉ | 750.000 | vn0402154553 | CÔNG TY CỔ PHẦN KỸ THUẬT CAO MEKONG | IB2600420694 | vn3400647534 | Bệnh viện Đa khoa khu vực Phía Nam | Đấu thầu rộng rãi | 09/10/2026 | 641/QĐ-BVPN | 09/10/2026 | 3 | Xã Đức Linh,Tỉnh Lâm Đồng
98 | Kềm răng cối lớn bên phải | Cái | 5 | Pakistan | 9018 | GT-A1003 | GoldTier | GOLD TIER MIC(MEDICALINSTRUMENTS COMPANY) |  |  | 2025 trở về sau | Chất liệu thép không gỉ | 750.000 | vn0402154553 | CÔNG TY CỔ PHẦN KỸ THUẬT CAO MEKONG | IB2600420694 | vn3400647534 | Bệnh viện Đa khoa khu vực Phía Nam | Đấu thầu rộng rãi | 09/10/2026 | 641/QĐ-BVPN | 09/10/2026 | 3 | Xã Đức Linh,Tỉnh Lâm Đồng
99 | Đinh Kirschner có răng | Cái | 20 | Ấn Độ |  | 014.xx.xxx | 014.xx.xxx | Matrix Meditec |  |  | Từ năm 2023 trở về sau | Chất liệu: thép không gỉ Đđkt: Đinh có răng, đường kính 1.0 - 3.5mm, chiều dài 100-400mm. TCCL: ISO | 150.000 | vn0302160987 | CÔNG TY TNHH THƯƠNG MẠI - DỊCH VỤ KỸ THUẬT HOÀNG LỘC | IB2600420694 | vn3400647534 | Bệnh viện Đa khoa khu vực Phía Nam | Đấu thầu rộng rãi | 09/10/2026 | 641/QĐ-BVPN | 09/10/2026 | 3 | Xã Đức Linh,Tỉnh Lâm Đồng
100 | Đinh Kirschner không răng | Cái | 120 | Ấn Độ | 9021 | 3051-SS-xxxxx | GripHold | Griportho Surgicals Pvt. Ltd. |  |  | Năm 2025 trở về sau | Đinh Kirschner không ren, 2 đầu nhọn, chất liệu thép không gi, đường kính 1.0-3.5mm, dài 100-400mm, tiêu chuẩn ISO, CE | 42.000 | vn0301925136 | CÔNG TY TNHH THIẾT BỊ Y TẾ LIÊN NHA | IB2600420694 | vn3400647534 | Bệnh viện Đa khoa khu vực Phía Nam | Đấu thầu rộng rãi | 09/10/2026 | 641/QĐ-BVPN | 09/10/2026 | 3 | Xã Đức Linh,Tỉnh Lâm Đồng
101 | Ăng cơ dài 25cm đầu hình tim thẳng có răng | Cái | 10 | Pakistan |  | Pen tim có răng, thẳng, 25cm | Pen tim có răng, thẳng, 25cm | Merryland Health Care Products |  |  | 2025 trở đi | - Chất liệu bằng thép không gỉ - Có răng, thẳng, dài 25 cm | 73.500 | vn0312728203 | CÔNG TY TNHH TRANG THIẾT BỊ Y TẾ MINH HOÀNG | IB2600420694 | vn3400647534 | Bệnh viện Đa khoa khu vực Phía Nam | Đấu thầu rộng rãi | 09/10/2026 | 641/QĐ-BVPN | 09/10/2026 | 3 | Xã Đức Linh,Tỉnh Lâm Đồng
102 | Ăng cơ dài 25cm đầu hình tim cong có răng | Cái | 10 | Pakistan |  | Pen tim có răng, cong, 25cm | Pen tim có răng, cong, 25cm | Merryland Health Care Products |  |  | 2025 trở đi | - Chất liệu bằng thép không gỉ - Có răng, cong, dài 25 cm | 73.500 | vn0312728203 | CÔNG TY TNHH TRANG THIẾT BỊ Y TẾ MINH HOÀNG | IB2600420694 | vn3400647534 | Bệnh viện Đa khoa khu vực Phía Nam | Đấu thầu rộng rãi | 09/10/2026 | 641/QĐ-BVPN | 09/10/2026 | 3 | Xã Đức Linh,Tỉnh Lâm Đồng
103 | Kềm răng cối lớn bên trái | Cái | 5 | Pakistan | 9018 | GT-A1002 | GoldTier | GOLD TIER MIC(MEDICALINSTRUMENTS COMPANY) |  |  | 2025 trở về sau | Chất liệu thép không gỉ | 750.000 | vn0402154553 | CÔNG TY CỔ PHẦN KỸ THUẬT CAO MEKONG | IB2600420694 | vn3400647534 | Bệnh viện Đa khoa khu vực Phía Nam | Đấu thầu rộng rãi | 09/10/2026 | 641/QĐ-BVPN | 09/10/2026 | 3 | Xã Đức Linh,Tỉnh Lâm Đồng
104 | Kềm răng cửa hàm trên | Cái | 5 | Pakistan | 9018 | GT-A1020 | GoldTier | GOLD TIER MIC(MEDICALINSTRUMENTS COMPANY) |  |  | 2025 trở về sau | Chất liệu thép không gỉ | 750.000 | vn0402154553 | CÔNG TY CỔ PHẦN KỸ THUẬT CAO MEKONG | IB2600420694 | vn3400647534 | Bệnh viện Đa khoa khu vực Phía Nam | Đấu thầu rộng rãi | 09/10/2026 | 641/QĐ-BVPN | 09/10/2026 | 3 | Xã Đức Linh,Tỉnh Lâm Đồng
105 | Ăng cơ dài 25cm đầu hình tim thẳng, không có răng | Cái | 10 | Pakistan |  | Pen tim không răng, thẳng, 25cm | Pen tim không răng, thẳng, 25cm | Merryland Health Care Products |  |  | 2025 trở đi | - Chất liệu bằng thép không gỉ - Không răng, thẳng, dài 25 cm | 73.500 | vn0312728203 | CÔNG TY TNHH TRANG THIẾT BỊ Y TẾ MINH HOÀNG | IB2600420694 | vn3400647534 | Bệnh viện Đa khoa khu vực Phía Nam | Đấu thầu rộng rãi | 09/10/2026 | 641/QĐ-BVPN | 09/10/2026 | 3 | Xã Đức Linh,Tỉnh Lâm Đồng
106 | Vít răng hàm mặt (vít mặt) | Cái | 280 | Hàn Quốc | 9021 | GS-500-2006; GS-500-2007 GS-500-2008; GS-500-2009 GS-500-2010 | Gssem | Gssem - Hàn Quốc |  |  | Từ năm 2025 trở về sau | Chất liệu Titan, đường kính 2mm, dài từ 6mm đến 10mm | 239.000 | vn0401736580 | CÔNG TY TNHH THIẾT BỊ Y TẾ NGUYÊN PHÚ VNM | IB2600385574 | vn4300227023 | Bệnh viện đa khoa tỉnh Quảng Ngãi | Đấu thầu rộng rãi | 08/10/2026 | 3129/QĐ-BVĐK | 08/10/2026 | 2 | Phường Nghĩa Lộ,Tỉnh Quảng Ngãi
107 | Vật liệu xoi mòn men răng | Ống | 85 | Brasil |  | 62902 | 62902 | Vigodent Industria E Comercio LTDA. |  |  | 2025 trở đi | Axit soi mòn răng, nồng độ 37% Acid phosphoric (H3PO4), độ nhớt cao, dễ kiểm soát soi mòn và rửa sạch - Quy cách Ống 2.5ml - Tiêu chuẩn chất lượng ISO 13485 - Xuất xứ Nam Mỹ | 114.550 | vn0302130894 | CÔNG TY TNHH TRANG THIẾT BỊ NHA KHOA | IB2600013331 | vn0100923097 | Bệnh viện Bạch Mai | Đấu thầu rộng rãi | 08/10/2026 | 7948/QĐ-BM | 08/10/2026 | 3 | Phường Kim Liên,Thành phố Hà Nội
108 | Etchant -Axit soi mòn răng (Gel làm mòn men răng trước khi trám răng) | Ống | 3 | Ấn Độ | 3006 | 10007 | Prevest Denpro | Prevest Denpro Limited |  |  | Năm 2026 trở về sau | Actino gel xoi mòn màu xanh, cóđộ nhớt cao, chứa 37% axit phosphoric, dùng để xoi mòn men răng vàđiều hòa bề mặt ngà răng hoặc bề mặt composite trước khi gắn các vật liệu composite, vật liệu trám bít hố rãnh (sealant) hoặc chất kết dính (bonding adhesive). Ống/ 5ml | 110.000 | vn0301925136 | CÔNG TY TNHH THIẾT BỊ Y TẾ LIÊN NHA | IB2600308713 | vn0401281728 | Trung tâm Y tế khu vực Cẩm Lệ | Đấu thầu rộng rãi | 07/10/2026 | 363/QĐ-TTYT | 07/10/2026 | 2 | Phường Cẩm Lệ,Thành phố Đà Nẵng
109 | Gc gold label 9 - Chất trám răng (Vật liệu hàn răng, trám răng) | Hộp | 10 | Nhật Bản | 3006 | 004425; 004426; 004427 | GC | GC Corporation Fuji Oyama Factory |  |  | Năm 2026 trở về sau | GC Gold Label 9 EXTRA Glass Ionomer trám răng sau cản quang. Giải phóng fluoride tăng cường. Đông cứng cực nhanh nhưng vẫn đủ thời gian làm việc. Độ trong mờ vượt trội để cải thiện tính thẩm mỹ. Giúp cản quang tốt và có đặc tính đông cứng nhanh. Strontium sẽ bắt chước canxi trong quá trình hình thành strontium hydroxyapatite và strontium fluoroapatite để ảnh hưởng đến quá trình tái khoáng hóa bên trong cấu trúc răng. Hộp/ 1 cặp (15g bột + 8g nước). | 1.480.000 | vn0301925136 | CÔNG TY TNHH THIẾT BỊ Y TẾ LIÊN NHA | IB2600308713 | vn0401281728 | Trung tâm Y tế khu vực Cẩm Lệ | Đấu thầu rộng rãi | 07/10/2026 | 363/QĐ-TTYT | 07/10/2026 | 2 | Phường Cẩm Lệ,Thành phố Đà Nẵng
110 | Mũi lấy cao răng | Vĩ | 10 | Trung Quốc |  | P1 | P1 | Guilin Woodpecker |  |  | 2025 trở về sau | Các cỡ | 1.400.000 | vn5901186140 | CÔNG TY TNHH MỘT THÀNH VIÊN KHANG HIỆP PHÁT | IB2600381748 | vnz000011103 | BỆNH VIỆN SẢN - NHI TỈNH GIA LAI | Đấu thầu rộng rãi | 07/10/2026 | 2187/QĐ-BVSNGL | 07/10/2026 | 2 | Phường Pleiku,Tỉnh Gia Lai
111 | Xi măng trám răng Fuji IX màu A3 | Hộp | 30 | Nhật Bản |  | 4425 | 4425 | GC |  |  | 2025 trở về sau | Xi măng trám răng hộp 15g | 1.620.000 | vn5901186140 | CÔNG TY TNHH MỘT THÀNH VIÊN KHANG HIỆP PHÁT | IB2600381748 | vnz000011103 | BỆNH VIỆN SẢN - NHI TỈNH GIA LAI | Đấu thầu rộng rãi | 07/10/2026 | 2187/QĐ-BVSNGL | 07/10/2026 | 2 | Phường Pleiku,Tỉnh Gia Lai
112 | Vật liệu tạo độ nhám men răng, etching men răng - T Etchant | Hộp | 12 | Hàn Quốc |  | B&E Etch 37 | B&E Etch 37 | B&E |  |  | 2025 trở về sau | Etching dạng gel chứa 37% H3(PO)4 | 360.000 | vn5901186140 | CÔNG TY TNHH MỘT THÀNH VIÊN KHANG HIỆP PHÁT | IB2600381748 | vnz000011103 | BỆNH VIỆN SẢN - NHI TỈNH GIA LAI | Đấu thầu rộng rãi | 07/10/2026 | 2187/QĐ-BVSNGL | 07/10/2026 | 2 | Phường Pleiku,Tỉnh Gia Lai
113 | Con sò đánh bóng răng | Cái | 200 | Mỹ | 9018 | 15486 | Ortho | Ortho Organizers, Inc (Ortho Technology, Inc) |  |  | Năm 2025 trở về sau | Công thức đặc biệt dành cho bác sĩ chỉnh nha. - Không có florua. - Không có dầu hương vị. - Tăng cường độ bền liên kết. - Làm sạch răng trước khi đánh. Quy cách: Hộp/ 200 cái. | 6.500 | vn0301925136 | CÔNG TY TNHH THIẾT BỊ Y TẾ LIÊN NHA | IB2600270116 | vn1501157758 | Bệnh viện đa khoa khu vực Long Châu | Đấu thầu rộng rãi | 07/10/2026 | 750/QĐ-BVĐKKVLC | 07/10/2026 | 4 | Phường Long Châu,Tỉnh Vĩnh Long
114 | Hàn răng | Hộp | 5 | Nhật Bản | 3006 | 004425; 004426; 004427 | GC | GC Corporation Fuji Oyama Factory |  |  | Năm 2026 trở về sau | Tăng cường phóng thích Fluoride, độ trong mờ giúp cải thiện thẩm mỹ, tăng cường tái khoáng hóa từ bên trong. Có 2 thành phần chính: Bột và Nước. Màu Vita': A2, A3, A3.5. Chỉ định: Phục hồi xoang trám loại I và II trên răng sữa. Phục hồi xoang trám loại I và II không chịu lực trên răng vĩnh viễn. Dùng làm vật liệu phục hồi tạm thời và vật liệu lót đáy trong các trường hợp chịu lực lớn ở xoang trám loại I và loại II theo kỹ thuật phục hồi "sandwich" (sandwich laminate). Phục hồi xoang trám loại V và các tổn thương vùng bề mặt chân răng. Tái tạo cùi răng. Tỷ lệ bột/ nước (g/g): 3.4/1.0. Thời gian trộn: 25 - 30 giây. Thời gian thao tác: 2 phút. Thời gian đông kết: 2 phút 20 giây. Thời gian có thể bắt đầu hoàn thiện sau cùng (ở 37oC từ khi bắt đầu trộn): 6 phút. Hộp/ 1 cặp (15g bột + 8g nước). Tiêu chuẩn ISO 13485; CFS | 1.375.000 | vn0301925136 | CÔNG TY TNHH THIẾT BỊ Y TẾ LIÊN NHA | IB2600477126 | vnz000015086 | Bệnh viện Quân y 13 | Đấu thầu rộng rãi | 06/10/2026 | 1047/QĐ-BV | 06/10/2026 | 3 | Phường Quy Nhơn Nam,Tỉnh Gia Lai
115 | Máy X-Quang răng toàn cảnh | Cái | 1 | Ý |  | Hyperion X5 | Cefla S.C. | Cefla S.C |  |  | 2026 trở về sau | "Máy X-Quang răng toàn cảnh - Model: Hyperion X5 - Hãng sản xuất: Cefla S.C. - Xuất xứ: Ý - Hãng nước chủ sở hữu: Cefla S.C./Ý" Yêu cầu chung: - Năm sản xuất: 2026 trở về sau, hàng mới 100%. - Đạt tiêu chuẩn chất lượng: ISO 13485, CE - Nguồn cung cấp: 220 ±10%V, 50 Hz. - Môi trường hoạt động: Điều kiện khí hậu Việt Nam Cấu hình cung cấp: - Máy X-quang nha khoa và các phụ kiện tiêu chuẩn lắp đặt kèm theo: 01 bộ - Sensor CMOS 2D: 01 bộ. - Phần mềm chuyên dụng: 01 bộ. "- Bộ máy tính: 01 bộ (Mua tại Việt Nam) (Lắp ráp tại Việt Nam)" - Tài liệu hướng dẫn sử dụng tiếng anh/tiếng việt: 01 bộ. Yêu cầu kỹ thuật: - Chế độ chụp toàn cảnh (PAN) với công nghệ MRT (Morphology Recognition Technology) - Hệ thống xử lý hình ảnh 2D tiên tiến cho phép người dùng trích xuất và phân tích 5 hình ảnh toàn cảnh khác nhau từ một lần quét. - Chế độ chụp toàn cảnh người lớn/ trẻ em Các chương trình chụp toàn cảnh được hiệu chỉnh theo từng đối tượng bệnh nhân để điều chỉnh liều tia X phù hợp. Người dùng có thể chọn khu vực chẩn đoán để phân tích toàn bộ hoặc một phần cung hàm. - Chế độ chụp cung hàm hoặc cạnh cắn: Với phép chiếu tối ưu để kiểm soát nha chu. Chuẩn trực trên mão răng giúp cho bệnh nhân không bị ảnh hưởng đến khớp cắn, giúp thoải mái và ít xâm nhập. - Chế độ chụp khớp thái dương hàm TMJ: Đánh giá đơn giản hơn về tình trạng khớp thái dương hàm nhờ hình ảnh hai bên hoặc phía trước, 4 tia X trong một lần quét. - Hệ thống màn hình đôi cho phép duyệt nhanh giữa các chế độ xem 2D và 3D khác nhau, giúp chẩn đoán chất lượng chính xác và giao tiếp nhanh chóng với bệnh nhân. - Có bộ lọc 2D giúp tối đa hóa bộ lọc hình ảnh 2D. Tự động chọn lọc hình ảnh toàn cảnh đến hình ảnh từng răng giúp hình ảnh sắc nét hơn. - Chức năng lưu trữ, quản lý và chia sẻ hình ảnh với tất cả các PC và máy tính bảng phẫu thuật nhờ kết nối Ethernet. - Phần mềm xử lý hình ảnh tương thích với các công cụ quản lý phẫu thuật hoặc phần mềm xử lý/ lưu trữ khác, tương thích với các mạng DICOM, phần mềm lập kế hoạch cấy ghép NIP, kết nối với thiết kế răng giả và hệ thống tạo mẫu phẫu thuật với giao diện STL. - Định vị bệnh nhân: + Căn chỉnh tư thế bệnh nhân: hệ thống laser định vị 3 tia. "+ Định vị cơ khí (tư thế đầu mặt bệnh nhân): định vị 5 điểm: 1 - Cung định vị giải phẫu trái 2 - Cung định vị giải phẫu phải 3 - Bộ phận cắn 4 - Giá đỡ cằm 5 - Gương" - Hệ thống điều khiển: + Phím trên máy chính. + Điều khiển từ xa. Chế độ chụp toàn cảnh - Toàn cảnh người lớn và trẻ em, chế độ chụp nhanh, chụp cùng lúc, cạnh cắn, xoang hàm trên/ trái/ phải, khớp thái dương hàm (trước/ sau/ trái/ phải), mở và đóng miệng. - Có chế độ chụp bệnh nhi. - Độ phân giải tối đa: 5-7lp/mm. - Kích thước lớn nhất (mm): dài 280 mm; rộng 150 mm. - Kích thước thu gọn (cm): 6 x 12.5 (trẻ em), 6 x 9 (Cạnh cắn) - Dung lượng dữ liệu tối đa: 7.5MB. - Độ phóng đại: 1.2-1.3 - Thời gian dựng ảnh tối thiểu: thời gian thực. - Bộ lọc nâng cao: (Tăng cường hình ảnh toàn cảnh). Nguồn điện: - Điện thế/ tần số: 220 Vac, ± 10% 1 pha ¦ 50Hz. - Cường độ dòng điện tiêu thụ tối đa: 12A ứng với 240V Nguồn X-ray: - Điện thế Anode: 60kV – 85kV - Dòng phóng Anode: 4mA – 15mA - Tiêu điểm: 0.5mm (IEC 60336) - Bộ lọc: 2.5 mm Al @ 85 kV (+ /-0.2mm) "Máy tính: (Mua tại Việt Nam) (Lắp ráp tại Việt Nam)" - Bộ vi xử lý: i7-12700 4.9Ghz/25Mb - Bộ nhớ trong: 16GB. - Ổ đĩa cứng: 1Tb. - Card màn hình: card rời, bộ nhớ 2G. - Card mạng: 02 chiếc. - Màn hình: 24 inch. - Hệ điều hành: Win 11 bản quyền Yêu cầu khác - Thời gian bảo hành: 24 tháng kể từ ngày nghiệm thu đưa vào sử dụng và theo quy định của nhà sản xuất. (Theo đề xuất của Đơn vị sử dụng) - Chế độ bảo trì theo quy định của nhà sản xuất. - Cung cấp vật tư, phụ tùng thay thế theo quy định của nhà sản xuất. | 1.139.000.000 | vn0101905830 | CÔNG TY CỔ PHẦN ĐẦU TƯ HDN | IB2600466650 | vn3000672889 | Bệnh viện đa khoa Lộc Hà | Đấu thầu rộng rãi | 06/10/2026 | 487/QĐ-BVLH | 06/10/2026 | 2 | Xã Lộc Hà,Tỉnh Hà Tĩnh
116 | Mũi khoan cắt răng các cỡ | Cái | 300 | Việt Nam |  | mzb25, mzb28 | Mani | Mani |  |  | từ năm 2025 về sau | Mũi khoan chuyên dùng khoan cắt xương, chia răng số 8 trong nhổ răng tiểu phẫu. | 102.000 | vn2800588271 | CÔNG TY CỔ PHẦN THIẾT BỊ VẬT TƯ Y TẾ THANH HÓA | IB2600387661 | vn2800794154 | Bệnh viện Đa khoa Hạc Thành | Đấu thầu rộng rãi | 05/10/2026 | 333/QĐ-BVHT | 05/10/2026 | 2 | Phường Hạc Thành,Tỉnh Thanh Hóa
117 | Lưỡi bào ổ khớp đường kính 4.5mm, dài 130mm, răng nhọn 1 bên | Cái | 100 | Đức | 9018 | 499750034 | RESECTOR TOOTHER Ø 4.5MM | Richard Wolf GmbH |  |  | ≥ 2025 | - Lưỡi bào khớp dùng một lần, tiệt trùng. - Chất liệu: Thép không rỉ, PEEK (Polyether ether ketone) - Kích cỡ: Chiều dài 130mm, Đường kính: 4.5 mm, Xoay 360 độ - Thiết kế có răng nhọn 1 bên. - Dùng với tay bào có tốc độ vòng quay tối đa ≥16.000 vòng/phút, tần số dao động tối đa ≥ 4Hz - Xuất xứ: Châu Âu - Tiêu chuẩn ISO 13485 và CE | 3.750.000 | vn0314972937 | CÔNG TY TNHH THIẾT BỊ Y TẾ MY TÂM | IB2600274907 | vn0303390013 | Bệnh viện đa khoa khu vực Thủ Đức | Đấu thầu rộng rãi | 02/10/2026 | 1683/QĐ-BVĐKKVTĐ | 02/10/2026 | 2 | Phường Linh Xuân,Thành phố Hồ Chí Minh
118 | Lưỡi bào khớp có răng | Cái | 100 | Đức | 9018 | 15-60440S | INCISOR FOR SINGLE USE REMA, LINVATEC, ARTHREX,etc | DEWIMED Medizintechnik GmbH |  |  | ≥ 2025 | -Lưỡi bào khớp có răng, dùng 1 lần, tiệt trùng - Chất liệu: thép không rỉ - Đường kính: 3.4/ 4.2/ 5.5mm - Chiều dài: 130mm - Đầu trục lưỡi bào có vạch chia, bước tăng 1 cm giúp định hướng và cảnh báo chiều sâu trong suốt quá trình phẫu thuật - Có thể gắn vào bộ chuyển đổi kèm bàn chải vệ sinh lưỡi bào trong quá trình sử dụng. - Xuất xứ: Châu Âu - Tiêu chuẩn ISO 13485 và EU | 4.500.000 | vn0314972937 | CÔNG TY TNHH THIẾT BỊ Y TẾ MY TÂM | IB2600274907 | vn0303390013 | Bệnh viện đa khoa khu vực Thủ Đức | Đấu thầu rộng rãi | 02/10/2026 | 1683/QĐ-BVĐKKVTĐ | 02/10/2026 | 2 | Phường Linh Xuân,Thành phố Hồ Chí Minh
119 | Vật liệu dán dính trước hàn răng | Lọ | 15 | Liechtenstein |  | 603936AN | Ivoclar Vivadent | Ivoclar Vivadent AG |  |  | 2025 trở về sau | Dung dịch kết dính quang trùng hợp có độ bền liên kết cao và ổn định trên cả men răng và ngà răng. Chứa các hạt độn nano tạo nên lớp phủ bóng dễ quan sát, hình thành lớp màng dán đồng nhất, giúp tăng cường khả năng bám dính với cấu trúc mô răng, giảm tình trạng ê buốt sau điều trị. | 1.080.000 | vn0110589758 | CÔNG TY TNHH WINGS VINA | IB2600364961 | vnz000016453 | Bệnh viện Hữu Nghị | Đấu thầu rộng rãi | 01/10/2026 | 1187/QĐ-BVHN | 01/10/2026 | 2 | Phường Hai Bà Trưng,Thành phố Hà Nội
120 | Kềm gắp dị vật ngàm răng chuột và cá sấu | Cái | 1 | Trung Quốc | 9018 | AG-5033-2320 | AGS | Hangzhou AGS MedTech Co., Ltd. |  | 240002044/PCBB-HCM | Năm 2026 trở về sau | Theo quy định tại E-HSMT | 350.000 | vn0310623082 | CÔNG TY CỔ PHẦN KỸ THUẬT MINH LONG | IB2600363868 | vn0301465062 | Bệnh Viện Chợ Rẫy | Đấu thầu rộng rãi | 01/10/2026 | 4583/QĐ-BVCR | 01/10/2026 | 2 | Phường Chợ Lớn,Thành phố Hồ Chí Minh
121 | X- quang cận chóp (chụp răng) | Hệ thống | 1 | Pháp |  | 5153572 + 5311295 | 5153572 + 5311295 | Trophy |  |  | 2025 trở về sau | I. Yêu cầu chung - Hàng hóa mới 100%, sản xuất năm 2025 trở đi Nhà sản xuất phải đạt tiêu chuẩn ISO 13485 và CE, FDA - Nguồn điện sử dụng phù hợp với điện áp Việt Nam: 220V AC; 50Hz - Điều kiện hoạt động của thiết bị: Nhiệt độ tối đa: 35ºC Độ ẩm tối đa: 85% II. THÔNG SỐ CẤU HÌNH TỐI THIỂU: "1. Máy chụp X-quang răng và phụ kiện tiêu chuẩn: Model: CS 2200 : 01 bộ" - Khung máy: 01 bộ - Bóng phát tia: 01 bộ - Bộ điều khiển phát tia: 01 bộ - Tài liệu hướng dẫn sử dụng: 01 bộ "2. Tấm nhận ảnh và phụ kiện tiêu chuẩn: 01 bộ Model: RVG 5200" - Thân cảm biến chính: 01 cái - Thanh định vị sensor trong miệng: 02 bộ - Bọc nhựa bọc sensor chống nhiễm khuẩn: 01 hộp - Phần mềm sử dụng cho cảm biến CS Software: 01 bộ "2.3. Bộ phần mềm cho máy: 01 bộ Model: CS Imaging" 2.4. Máy trạm và màn hình: 01 bộ (mua tại Việt Nam) III. THÔNG SỐ KỸ THUẬT: 1. Máy chụp X-quang răng 1.1 Tính năng chung - Tự động xác định liều tối ưu cho từng đối tượng, tối đa hóa lượng tia X và tạo ra bức xạ ít hơn tới 30% Hiển thị liều sau mỗi lần chụp Hiệu chỉnh thời gian phơi sáng dựa trên cài đặt đã chọn: 16 chế độ Có chương trình phát tia dành riêng cho trẻ em và người lớn Có bảng điều khiển kéo dài kèm dây dẫn. 1.2. Thông số kỹ thuật máy phát Máy phát cao tần 300 kHz Kích thước tiêu điểm 0.7 mm Điện áp bóng đèn phát tia X: Lựa chọn thông số 70kV và 60 kV Thời gian phát tia nhanh nhất: 0.01giây Dòng điện bóng đèn phát tia X: 7mA Lọc tia Tương đương tối thiểu 1.5 mm nhôm Góc mục tiêu: 19° Cánh tay đòn cho phép định vị chính xác Đầu phát tia cho bất kỳ loại phơi sáng nào. Độ dài cánh tay loại tiêu chuẩn 188 cm Các kiểu bộ điều chỉnh thời gian - Điều khiển từ xa 2. Tấm nhận ảnh Kích thước điểm ảnh: 19 µm Độ phân giải thực tế: 16 lp/mm Công nghệ: Super CMOS Kết nối: USB Thang xám: 4096 mức (12 bits) 3. Bộ phần mềm cho máy - Phần mềm có thể sử dụng chung cho nhiều loại thiết bị chẩn đoán hình ảnh trong nha khoa: CBCT, chụp toàn cảnh, chụp sọ mặt, chụp x-quang chóp kỹ thuật số, camera soi trong miệng,…. Phần mềm cho phép người sử dụng điều chỉnh các thông số ảnh như độ sáng, độ tương phản, xoay hình, đo đạc, tạo hình âm bản, chèn chú thích,… "Có sẵn các bộ lọc tự động ( Nha chu, Nội nha/ DẸ và 6 cấp độ lọc)" Phần mềm cho phép in hình ảnh trên máy in phim DICOM và máy in thông thường Phần mềm cho phép thực hiện các thao tác truy xuất dữ liệu như xuất hình ảnh ra bộ nhớ ngoài, nhập hình ảnh từ bộ nhớ ngoài, ghi đĩa CD, gửi email 4. Máy trạm và màn hình Khối CPU CPU: Core: i5 trở lên RAM: ≥ 08 GB Ổ cứng SSD: ≥ 500 GB Phần mềm Windows cài sẵn Phụ kiện: Bàn phím, chuột Màn hình máy tính Kích thước: ≥ 23 inch Độ phân giải: ≥ 1920 x 1080 pixcel IV. CÁC YÊU CẦU KHÁC - Cung cấp tài liệu hướng dẫn sử dụng tiếng Anh + tiếng Việt khi bàn giao thiết bị - Nhà cung cấp chịu trách nhiệm lắp đặt, chạy thử, bàn giao và hướng dẫn vận hành cho người sử dụng, hướng dẫn bảo quản và sửa chữa cho nhân viên kỹ thuật - Tuân thủ Nghị định số 98/2021/NĐ-CP về quản lý trang thiết bị y tế; Nghị định số 07/2023/NĐ-CP ngày 03/03/2023 về Sửa đổi, bổ sung một số điều của Nghị định số 98/2021/NĐ-CP ngày 08 tháng 11 năm 2021 của Chính phủ về quản lý trang thiết bị y tế - Nhà thầu tự chịu các chi phí: + Chi phí kiểm định chất lượng; + Chi phí bảo hành, bảo trì, bảo dưỡng hệ thống thiết bị trong thời gian bảo hành; + Chi phí thực hiện việc đo đạc kiểm tra an toàn bức xạ và kiểm định đối với khu vực làm việc, khu vực đặt máy và khu vực môi trường xung quanh và cung cấp chứng nhận đảm bảo an toàn bức xạ theo quy định pháp luật. | 359.000.000 | vn0302130894 | CÔNG TY TNHH TRANG THIẾT BỊ NHA KHOA | IB2600336687 | vn1800271748 | Bệnh viện Đa khoa Trung ương Cần Thơ | Đấu thầu rộng rãi | 01/10/2026 | 3909/QĐ-BVTWCT | 01/10/2026 | 3 | Phường Tân An,Thành phố Cần Thơ
122 | Puly 10 răng | Cái | 1 | Mỹ | 3926 | B26969 | - Chủng loại: PULLEY, 10 T - Quy cách: 1 Cái/Túi | Beckman Coulter, Inc., Mỹ |  |  | Từ năm 2025 trở đi | Được làm bằng kim loại và cao su. Puli có 10 răng, chiều dài 29mm (+/- 1.5mm), đường kính lớn 10.4mm (+/- 0.5mm) .Chức năng: quay để trộn mẫu trong giếng phản ứng. Tương thích với máy xét nghiệm miễn dịch Access 2 | 4.935.700 | vn0101268476 | CÔNG TY TNHH THIẾT BỊ MINH TÂM | IB2600468276 | vnz000005676 | Bệnh viện Phụ sản Thái Bình | Đấu thầu rộng rãi | 01/10/2026 | 514/QĐ-BVPSTB | 01/10/2026 | 2 | Phường Trần Hưng Đạo,Tỉnh Hưng Yên
123 | Puly 14 răng | Cái | 2 | Mỹ | 3926 | B26970 | - Chủng loại: PULLEY, 14T - Quy cách: 1 Cái/Túi | Beckman Coulter, Inc., Mỹ |  |  | Từ năm 2025 trở đi | Được làm bằng kim loại và cao su. Puli có 14 răng, chiều dài 29mm (+/- 1.5mm), đường kính lớn 11mm (+/- 0.6mm) Chức năng: quay để trộn mẫu trong giếng phản ứng. Tương thích với máy xét nghiệm miễn dịch Access 2 | 4.934.600 | vn0101268476 | CÔNG TY TNHH THIẾT BỊ MINH TÂM | IB2600468276 | vnz000005676 | Bệnh viện Phụ sản Thái Bình | Đấu thầu rộng rãi | 01/10/2026 | 514/QĐ-BVPSTB | 01/10/2026 | 2 | Phường Trần Hưng Đạo,Tỉnh Hưng Yên
124 | Que hàn răng (2 đầu tròn dẹt) | cái | 10 | Pakistan |  | 988 | Prime | Prime Tech Surgico |  |  | Từ năm 2025 trở về sau | Dụng cụ y tế sử dụng trong nha khoa, được làm bằng chất liệu thép không gỉ. | 29.000 | vn0500391288 | CÔNG TY TNHH LÊ LỢI | IB2600474586 | vn0103718152 | Bệnh viện đa khoa Phúc Thọ | Đấu thầu rộng rãi | 01/10/2026 | 714/QĐ-BV | 01/10/2026 | 1 | Xã Phúc Thọ,Thành phố Hà Nội
125 | Bẩy chân răng các loại | Cái | 20 | Pakistan |  | 720/x | Everbest | Everbest |  |  | Từ năm 2025 trở về sau | Chất liệu thép không gỉ; dụng cụ dùng trong nha khoa. | 73.500 | vn0500391288 | CÔNG TY TNHH LÊ LỢI | IB2600474586 | vn0103718152 | Bệnh viện đa khoa Phúc Thọ | Đấu thầu rộng rãi | 01/10/2026 | 714/QĐ-BV | 01/10/2026 | 1 | Xã Phúc Thọ,Thành phố Hà Nội
126 | Máy định vị chóp răng (đo chiều dài ống tủy) | Cái | 2 | Hàn Quốc |  | EQ-PEX | META | META SYSTEMS CO., LTD |  | 220001940/PCBB-HCM ngày 07/06/2022 | Năm 2025 trở về sau | Chi tiết theo Bảng đáp ứng kỹ thuật | 22.500.000 | vn0102398340 | CÔNG TY CỔ PHẦN THIẾT BỊ Y TẾ THÁI PHÚ | IB2600339632 | vn0305471998 | BỆNH VIỆN ĐA KHOA GÒ VẤP | Đấu thầu rộng rãi | 30/09/2026 | 2116/QĐ-BVĐKGV | 30/09/2026 | 3 | Phường Thông Tây Hội,Thành phố Hồ Chí Minh
127 | Máy cạo vôi răng | Cái | 3 | Nhật bản |  | VA370 | NSK | Nakanishi Inc. |  | 260002230/PCBB-HCM ngày 13/07/2026 | Năm 2025 trở về sau | Chi tiết theo Bảng đáp ứng kỹ thuật | 29.800.000 | vn0102398340 | CÔNG TY CỔ PHẦN THIẾT BỊ Y TẾ THÁI PHÚ | IB2600339632 | vn0305471998 | BỆNH VIỆN ĐA KHOA GÒ VẤP | Đấu thầu rộng rãi | 30/09/2026 | 2116/QĐ-BVĐKGV | 30/09/2026 | 3 | Phường Thông Tây Hội,Thành phố Hồ Chí Minh
128 | Kềm gắp dị vật ngàm răng chuột kết hợp cá sấu | Cái | 50 | Trung Quốc | 9018 | AG-5033-2320 | AGS | Hangzhou AGS MedTech Co., Ltd |  | 240002044/PCBB-HCM | Năm 2025 trở về sau | "- Kềm gắp dị vật, mô, sỏi, stent trong nội soi. - Dùng cho dạ dày/ đại tràng - Thiết kế 4 thanh liên kết giúp lực kẹp của kềm mạnh hơn. - Sử dụng 1 lần - Đường kính ngàm 2.3mm. - Loại ngàm cá sấu kết hợp răng chuột. - Độ mở ngàm: 8.3mm - Chiều dài làm việc 2000mm. - Tương thích với kênh làm việc tối thiểu 2.8mm. - Bằng chất liệu thép không gỉ và nhựa ABS. - Tiêu chuẩn: ISO 13485." | 305.000 | vn0310623082 | CÔNG TY CỔ PHẦN KỸ THUẬT MINH LONG | IB2600418992 | vn1600258404 | Bệnh viện Đa khoa An Giang | Chào hàng cạnh tranh | 30/09/2026 | 926/QĐ-BVAG | 30/09/2026 | 2 | Phường Long Xuyên,Tỉnh An Giang
129 | Nhíp mô, 1x2 răng, dài 145mm | Cái | 20 | Trung Quốc |  | BD537R | Aesculap AG / Đức | B. Braun Medical (Suzhou) Co. Ltd |  | 250002083/PCBA-HN cấp ngày 29/09/2025 | 2024 trở về sau | Nhíp mô, cỡ trung bình, ngàm có răng 1x2, dài 145mm - Vật liệu: thép không gỉ - Tiêu chuẩn: CE-MDR | 714.000 | vn0311727983 | CÔNG TY TNHH THƯƠNG MẠI DỊCH VỤ THIẾT BỊ Y TẾ HOÀNG PHÁT | IB2600367254 | vn0301465168 | Bệnh Viện Bình Dân | Đấu thầu rộng rãi | 29/09/2026 | 1902 /QĐ-BVBD | 25/09/2026 | 3 | Phường Bàn Cờ,Thành phố Hồ Chí Minh
130 | Kẹp gắp bông băng Foerster-Ballenger ngàm không răng | Cái | 20 | Malaysia |  | BF120R | Aesculap AG / Đức | B. Braun Medical Industries Sdn. Bhd |  | 230000833/PCBA-HN cấp ngày 10/05/2023 | 2024 trở về sau | Kẹp gắp bông băng Foerster-Ballenger, thẳng, ngàm trơn, dài 245mm - Vật liệu: thép không gỉ - Tiêu chuẩn: CE-MDR | 2.336.250 | vn0311727983 | CÔNG TY TNHH THƯƠNG MẠI DỊCH VỤ THIẾT BỊ Y TẾ HOÀNG PHÁT | IB2600367254 | vn0301465168 | Bệnh Viện Bình Dân | Đấu thầu rộng rãi | 29/09/2026 | 1902 /QĐ-BVBD | 25/09/2026 | 3 | Phường Bàn Cờ,Thành phố Hồ Chí Minh
131 | Kẹp gắp bông băng Foerster-Ballenger ngàm có răng | Cái | 20 | Malaysia |  | BF122R | Aesculap AG / Đức | B. Braun Medical Industries Sdn. Bhd |  | 230000833/PCBA-HN cấp ngày 10/05/2023 | 2024 trở về sau | Kẹp gắp bông băng Foerster-Ballenger, thẳng, đầu hình bầu dục, răng cưa, có lỗ hở, khớp hộp, có khóa cài, dài 245mm - Vật liệu: thép không gỉ - Tiêu chuẩn: CE-MDR | 2.203.950 | vn0311727983 | CÔNG TY TNHH THƯƠNG MẠI DỊCH VỤ THIẾT BỊ Y TẾ HOÀNG PHÁT | IB2600367254 | vn0301465168 | Bệnh Viện Bình Dân | Đấu thầu rộng rãi | 29/09/2026 | 1902 /QĐ-BVBD | 25/09/2026 | 3 | Phường Bàn Cờ,Thành phố Hồ Chí Minh
132 | Bộ dụng cụ phẫu thuật răng hàm mặt | Bộ | 2 | Đức |  | 51-101-17 51-103-08 15-736-18 15-801-08 10-103-01 10-105-01 10-103-06 11-248-13 11-249-13 11-245-15 11-002-14 13-044-12 13-143-12 13-152-15 13-050-15 15-061-12 15-766-15 15-766-19 16-060-15 16-025-09 16-057-00 16-010-02 16-125-12 16-110-01 16-154-02 10-905-04 10-911-02 26-026-14 26-023-10 40-649-18 40-712-19 40-615-02 40-868-14 40-548-21 40-447-01 40-463-08 40-357-18 40-423-02 18-004-15 40-830-15 28-979-18 28-979-02 40-267-04 40-205-27 17-708-23 15-762-16 55-210-61 55-210-91 55-296-07 55-820-03 | AMNOTEC International Medical GmbH | AMNOTEC International Medical GmbH |  |  | 2026 trở về sau | Chi tiết xem tệp đính kèm: Bảng Dữ liệu thầu về mặt kỹ thuật | 195.134.000 | vn0101508914 | Liên minh nhà thầu cung cấp thiết bị y tế cho Bệnh viện Trưng Vương | IB2600477256 | vn0315584775 | Ban Quản lý dự án đầu tư xây dựng các công trình dân dụng và công nghiệp Thành phố Hồ Chí Minh | Đấu thầu rộng rãi | 25/09/2026 | 1573/QĐ-DDCN | 25/09/2026 | 2 | Phường Diên Hồng,Thành phố Hồ Chí Minh
133 | Bộ dụng cụ nhỏ chữa răng | Bộ | 15 | Xuất xứ: Đức |  | 28-928-16 28-966-02 AL 28-950-08 AL 28-950-13 AL 28-950-06 AL 28-921-90 28-950-15 AL 28-911-03 28-950-04 AL 28-950-23 AL 28-933-10 28-910-11 AL 28-928-42 28-928-44 | Nhãn hiệu: AMNOTEC | Hãng sản xuất/ Cơ sở sản xuất: AMNOTEC International Medical GmbH |  |  | Năm sản xuất: 2025 trở đi | Theo "BẢNG CHÀO ĐÁP ỨNG KỸ THUẬT" trong E-HSDT | 17.720.000 | vn0100109258 | Liên danh Nhà thầu Bệnh viện Quận 8 | IB2600478265 | vn0315584775 | Ban Quản lý dự án đầu tư xây dựng các công trình dân dụng và công nghiệp Thành phố Hồ Chí Minh | Đấu thầu rộng rãi | 25/09/2026 | 1570/QĐ-DDCN | 25/09/2026 | 1 | Phường Chánh Hưng,Thành phố Hồ Chí Minh
134 | Bộ tay khoan răng | Bộ | 2 | Xuất xứ máy chính: Nhật Bản |  | Model/ Ký mã hiệu máy chính: PAR-4HEX-B; ST-DH, CA-DC, TRA-200 | Nhãn hiệu máy chính: J.Morita | Hãng sản xuất/ Cơ sở sản xuất máy chính: J.Morita MFG. CORP. |  |  | Năm sản xuất: 2025 trở đi | Theo "BẢNG CHÀO ĐÁP ỨNG KỸ THUẬT" trong E-HSDT | 144.000.000 | vn0100109258 | Liên danh Nhà thầu Bệnh viện Quận 8 | IB2600478265 | vn0315584775 | Ban Quản lý dự án đầu tư xây dựng các công trình dân dụng và công nghiệp Thành phố Hồ Chí Minh | Đấu thầu rộng rãi | 25/09/2026 | 1570/QĐ-DDCN | 25/09/2026 | 1 | Phường Chánh Hưng,Thành phố Hồ Chí Minh
135 | Bộ dụng cụ nhổ răng người lớn | Bộ | 20 | Xuất xứ: Đức |  | 28-955-04 AL 28-203-22 28-200-94 28-830-30 28-830-32 28-830-92 28-000-67 28-000-51 28-000-136 28-000-33 A 28-010-150 28-010-151 28-000-01 28-824-21 28-824-11 28-824-01 28-000-04 | Nhãn hiệu: AMNOTEC | Hãng sản xuất/ Cơ sở sản xuất: AMNOTEC International Medical GmbH |  |  | Năm sản xuất: 2025 trở đi | Theo "BẢNG CHÀO ĐÁP ỨNG KỸ THUẬT" trong E-HSDT | 45.055.200 | vn0100109258 | Liên danh Nhà thầu Bệnh viện Quận 8 | IB2600478265 | vn0315584775 | Ban Quản lý dự án đầu tư xây dựng các công trình dân dụng và công nghiệp Thành phố Hồ Chí Minh | Đấu thầu rộng rãi | 25/09/2026 | 1570/QĐ-DDCN | 25/09/2026 | 1 | Phường Chánh Hưng,Thành phố Hồ Chí Minh
136 | Máy cạo vôi răng bằng siêu âm | Cái | 4 | Xuất xứ hãng chủ sở hữu: Mỹ |  | Model/ Ký mã hiệu máy chính: PM25 | Nhãn hiệu máy chính: TPC | Hãng sản xuất/ Cơ sở sản xuất máy chính: TPC Advanced Technology, Inc. |  |  | Năm sản xuất: 2025 trở về sau | Bảng chào đáp ứng kỹ thuật đính kèm trong E-HSDT | 15.000.000 | vn0100109258 | Liên danh Nhà thầu Bệnh viện Quận 8 | IB2600478265 | vn0315584775 | Ban Quản lý dự án đầu tư xây dựng các công trình dân dụng và công nghiệp Thành phố Hồ Chí Minh | Đấu thầu rộng rãi | 25/09/2026 | 1570/QĐ-DDCN | 25/09/2026 | 1 | Phường Chánh Hưng,Thành phố Hồ Chí Minh
137 | Ghế + máy răng | Cái | 5 | Xuất xứ máy chính: Ý |  | Model/ Ký mã hiệu máy chính: SS_ITALO | Nhãn hiệu máy chính: Simple & Smart | Hãng sản xuất/ Cơ sở sản xuất máy chính: Simple & Smart S.r.l |  |  | Năm sản xuất: 2025 trở về sau | Bảng chào đáp ứng kỹ thuật đính kèm trong E-HSDT | 380.000.000 | vn0100109258 | Liên danh Nhà thầu Bệnh viện Quận 8 | IB2600478265 | vn0315584775 | Ban Quản lý dự án đầu tư xây dựng các công trình dân dụng và công nghiệp Thành phố Hồ Chí Minh | Đấu thầu rộng rãi | 25/09/2026 | 1570/QĐ-DDCN | 25/09/2026 | 1 | Phường Chánh Hưng,Thành phố Hồ Chí Minh
138 | Bộ dụng cụ nhổ răng trẻ em | Bộ | 10 | Xuất xứ: Đức |  | 28-006-137 28-015-150 S 28-005-51 S 28-005-13 S 28-005-33 S 28-005-22 S | Nhãn hiệu: AMNOTEC | Hãng sản xuất/ Cơ sở sản xuất: AMNOTEC International Medical GmbH |  |  | Năm sản xuất: 2025 trở đi | Theo "BẢNG CHÀO ĐÁP ỨNG KỸ THUẬT" trong E-HSDT | 19.900.000 | vn0100109258 | Liên danh Nhà thầu Bệnh viện Quận 8 | IB2600478265 | vn0315584775 | Ban Quản lý dự án đầu tư xây dựng các công trình dân dụng và công nghiệp Thành phố Hồ Chí Minh | Đấu thầu rộng rãi | 25/09/2026 | 1570/QĐ-DDCN | 25/09/2026 | 1 | Phường Chánh Hưng,Thành phố Hồ Chí Minh
139 | Máy định vị chóp răng | Cái | 1 | Xuất xứ máy chính: Nhật Bản |  | Model/ Ký mã hiệu máy chính: DP-ZX Mã sản phẩm/ Mã Type máy chính: RCM - EX | Nhãn hiệu máy chính: J.Morita | Hãng sản xuất/ Cơ sở sản xuất máy chính: J.Morita MFG. CORP. |  |  | Năm sản xuất: 2025 trở đi | Theo "BẢNG CHÀO ĐÁP ỨNG KỸ THUẬT" trong E-HSDT | 64.500.000 | vn0100109258 | Liên danh Nhà thầu Bệnh viện Quận 8 | IB2600478265 | vn0315584775 | Ban Quản lý dự án đầu tư xây dựng các công trình dân dụng và công nghiệp Thành phố Hồ Chí Minh | Đấu thầu rộng rãi | 25/09/2026 | 1570/QĐ-DDCN | 25/09/2026 | 1 | Phường Chánh Hưng,Thành phố Hồ Chí Minh
140 | Vật liệu hàn răng | Hộp | 3 | Nhật Bản |  | GC Fuji IX GP EXTRA | GC | GC Corporation |  |  | 2025 trở về sau | 1 hộp gồm 15G powder, 8g liquid | 2.175.000 | vn0108908453 | CÔNG TY TNHH THIẾT BỊ Y TẾ VÀ HÓA CHẤT PHƯƠNG MAI | IB2600439636 | vn0104156393 | Bệnh viện đa khoa Sóc Sơn | Đấu thầu rộng rãi | 23/09/2026 | 566/QĐ-BVĐKSS | 23/09/2026 | 1 | Xã Sóc Sơn,Thành phố Hà Nội
141 | Vật liệu hàn răng | Hộp | 2 | Nhật Bản |  | GC Fuji VII | GC | GC Corporation |  |  | 2025 trở về sau | 1 hộp gồm 15g powder, 10g liquid, 6g Dentin Conditioner | 2.475.000 | vn0108908453 | CÔNG TY TNHH THIẾT BỊ Y TẾ VÀ HÓA CHẤT PHƯƠNG MAI | IB2600439636 | vn0104156393 | Bệnh viện đa khoa Sóc Sơn | Đấu thầu rộng rãi | 23/09/2026 | 566/QĐ-BVĐKSS | 23/09/2026 | 1 | Xã Sóc Sơn,Thành phố Hà Nội
142 | Kềm gắp dị vật răng cá sấu | Cái | 2 | Trung Quốc |  | AG-5031-2323; AG-5033-2323 | AG-5031-2323; AG-5033-2323 | Hangzhou AGS MedTech Co., Ltd. |  |  | 2025 trở về sau | Cấu hình, tính năng kỹ thuật kèm theo bảng Excel E-HSDT | 550.000 | vn3001039132 | CÔNG TY CỔ PHẦN THƯƠNG MẠI DỊCH VỤ THIẾT BỊ Y TẾ TÂN HOÀ PHÁT | IB2600341606 | vnz000032016 | TRUNG TÂM Y TẾ HƯƠNG KHÊ | Đấu thầu rộng rãi | 23/09/2026 | 152/QĐ-TTYT | 23/09/2026 | 2 | Xã Hương Khê,Tỉnh Hà Tĩnh
143 | Dụng cụ bẩy chân răng | Cái | 20 | Pakistan |  | 7235 | 7235 | Prime Tech Surgico |  |  | 2025 trở về sau | Cấu hình, tính năng kỹ thuật kèm theo bảng Excel E-HSDT | 75.000 | vn3001039132 | CÔNG TY CỔ PHẦN THƯƠNG MẠI DỊCH VỤ THIẾT BỊ Y TẾ TÂN HOÀ PHÁT | IB2600341606 | vnz000032016 | TRUNG TÂM Y TẾ HƯƠNG KHÊ | Đấu thầu rộng rãi | 23/09/2026 | 152/QĐ-TTYT | 23/09/2026 | 2 | Xã Hương Khê,Tỉnh Hà Tĩnh
144 | Chân răng nhân tạo (Implant) | Cái | 30 | Hàn Quốc | 9021 | " DIO-UF(II) (các cỡ) " | DIO | DIO Corporation |  |  | 2025-2026 | Chất liệu: Titanium Đường kính các cỡ: 3.8mm, 4.0mm, 4.5mm, 5.0mm Chiều dài các cỡ: 7mm, 8.5mm, 10mm, 11.5mm, 13mm | 3.000.000 | vn0312024302 | CÔNG TY CỔ PHẦN TRANG THIẾT BỊ Y NHA KHOA VIỆT ĐĂNG | IB2600304620 | vn0107783219 | Viện Y học Phòng không - Không quân | Đấu thầu rộng rãi | 21/09/2026 | 724/QĐ-VYHPKKQ | 21/09/2026 | 2 | Phường Phương Liệt,Thành phố Hà Nội
145 | Chân răng nhân tạo (Implant). | Cái | 30 | Đức | 9021 | "SIC-951…. " | SIC | SIC invent AG |  |  | 2025-2026 | Chất liệu: Titanium G5 Đường kính: 3.0mm, 3.7mm, 4.2mm, 4.7mm, 5.2mm Chiều dài: 7.5mm, 9.5mm, 11.5mm, 13mm, 14.5mm Cổ láng: Đường kính kết nối phần miệng: Kết nối lòng trong độ vát 2.8 độ tao thành nguyên lý kết nối hàn lạnh Đường kính kết nối ốc lòng trong: 2.2mm, 2.5mm, 2.9mm | 5.500.000 | vn0312024302 | CÔNG TY CỔ PHẦN TRANG THIẾT BỊ Y NHA KHOA VIỆT ĐĂNG | IB2600304620 | vn0107783219 | Viện Y học Phòng không - Không quân | Đấu thầu rộng rãi | 21/09/2026 | 724/QĐ-VYHPKKQ | 21/09/2026 | 2 | Phường Phương Liệt,Thành phố Hà Nội
146 | Che nướu tẩy trắng răng Soft Dam ( 2g) | Tuýp | 30 | Hoa Kỳ |  | 021-012 | Prime Dental | Prime Dental |  |  | 2025 trở về sau | Nhựa quang trùng hợp, độ nhớt thấp, có pha màu dùng để che phủ và bảo vệ răng kế cận hoặc mô mềm. Phù hợp trong các thủ thuật tẩy trắng. Dễ dàng sử dụng và loại bỏ. Phản ứng tỏa nhiệt thấp. | 218.000 | vn0110589758 | CÔNG TY TNHH WINGS VINA | IB2600304620 | vn0107783219 | Viện Y học Phòng không - Không quân | Đấu thầu rộng rãi | 21/09/2026 | 724/QĐ-VYHPKKQ | 21/09/2026 | 2 | Phường Phương Liệt,Thành phố Hà Nội
147 | Trâm gai điều trị tủy răng | Vỉ | 20 | Việt Nam |  | SHORT BARBED BROACHES | Mani | Mani Hanoi Co., Ltd Pho Yen Factory |  |  | Năm 2024 trở đi | Chi tiết tại bảng đáp ứng yêu cầu kỹ thuật | 95.000 | vn0109959080 | CÔNG TY TNHH THIẾT BỊ VÀ CÔNG NGHỆ MINH NHẬT | IB2600304620 | vn0107783219 | Viện Y học Phòng không - Không quân | Đấu thầu rộng rãi | 21/09/2026 | 724/QĐ-VYHPKKQ | 21/09/2026 | 2 | Phường Phương Liệt,Thành phố Hà Nội
148 | Máy cạo vôi răng siêu âm | Cái | 1 | Trung Quốc | 9018 | U600 LED | Guilin Woodpecker Medical Instrument Co., Ltd | Guilin Woodpecker Medical Instrument Co., Ltd - Trung Quốc |  |  | 2026 trở về sau | Theo PHỤ LỤC 01 – BẢNG KÊ KHAI HÀNG HÓA DỰ THẦU | 17.000.000 | vn0302130894 | CÔNG TY TNHH TRANG THIẾT BỊ NHA KHOA | IB2600304620 | vn0107783219 | Viện Y học Phòng không - Không quân | Đấu thầu rộng rãi | 21/09/2026 | 724/QĐ-VYHPKKQ | 21/09/2026 | 2 | Phường Phương Liệt,Thành phố Hà Nội
149 | Trụ giả chân răng nhân tạo (Implant analog) các cỡ | Cái | 6 | Hàn Quốc | 9021 | " DIO- RCN 40412/ DIO-MLA4815H " | DIO | DIO Corporation |  |  | 2025-2026 | Chất liệu: Titanium Có kích cỡ tương đương với chân răng nhân tạo | 450.000 | vn0312024302 | CÔNG TY CỔ PHẦN TRANG THIẾT BỊ Y NHA KHOA VIỆT ĐĂNG | IB2600304620 | vn0107783219 | Viện Y học Phòng không - Không quân | Đấu thầu rộng rãi | 21/09/2026 | 724/QĐ-VYHPKKQ | 21/09/2026 | 2 | Phường Phương Liệt,Thành phố Hà Nội
150 | Xi măng hàn răng 7 | Hộp | 12 | Nhật Bản |  | GC Fuji VII | GC | GC Corporation Fuji Oyama Factory |  |  | Năm 2026 trở đi | Chi tiết tại bảng đáp ứng yêu cầu kỹ thuật | 2.000.000 | vn0109959080 | CÔNG TY TNHH THIẾT BỊ VÀ CÔNG NGHỆ MINH NHẬT | IB2600304620 | vn0107783219 | Viện Y học Phòng không - Không quân | Đấu thầu rộng rãi | 21/09/2026 | 724/QĐ-VYHPKKQ | 21/09/2026 | 2 | Phường Phương Liệt,Thành phố Hà Nội
151 | Band răng 6; 7 | Cái | 50 | Nhật Bản | 9018 | 16/345-xxSGL/CL 26/344-xxSGL/CL 36/346-xxSGL/CL 46/347-xxSGL/CL 16/345-xxCSGL/CL 26/344-xxCSGL/CL 36/346-xxCSGL/CL 46/347-xxCSGL/CL 16/345-xxDBL/CL 26/344-xxDBL/CL 36/346-xxDBL/CL 46/347-xxDBL/CL 17/355-xxSGL/CL 27/354-xxSGL/CL 37/356-xxSGL/CL 47/357-xxSGL/CL xx từ 01 đến 30 | Tomy Inc | Tomy Inc - Nhật Bản |  |  | 2026 trở về sau | Theo PHỤ LỤC 01 – BẢNG KÊ KHAI HÀNG HÓA DỰ THẦU | 152.000 | vn0302130894 | CÔNG TY TNHH TRANG THIẾT BỊ NHA KHOA | IB2600304620 | vn0107783219 | Viện Y học Phòng không - Không quân | Đấu thầu rộng rãi | 21/09/2026 | 724/QĐ-VYHPKKQ | 21/09/2026 | 2 | Phường Phương Liệt,Thành phố Hà Nội
152 | Kìm răng trẻ em | Cái | 10 | Trung Quốc | 9018 | ZR1211Rs; ZR1218Rs | Shinva | XINHUA SURGICAL INSTRUMENT CO., LTD |  |  | 2026 | Kìm nhổ răng trẻ em ( răng sữa) có hình dáng giống kìm nhổ răng người lớn nhưng kích thước nhỏ hơn. Kìm nhổ răng cửa hàm trên : cán, cổ,mỏ kìm thẳng nằm trên một mặt phẳng, mỏ kìm không mấu, đối xứng. Kìm nhổ răng hàm trên: cán và mỏ kìm không nằm trên một mặt phẳng, mỏ không có mấu, dùng cho cả bên trái và bên phải. | 1.790.000 | vn2700793781 | CÔNG TY TNHH DƯỢC PHẨM VÀ THƯƠNG MẠI PHÚ TÀI | IB2600304620 | vn0107783219 | Viện Y học Phòng không - Không quân | Đấu thầu rộng rãi | 21/09/2026 | 724/QĐ-VYHPKKQ | 21/09/2026 | 2 | Phường Phương Liệt,Thành phố Hà Nội
153 | Kìm gắp chóp răng | Cái | 3 | Trung Quốc | 9018 | ZR1143Rs | Shinva | XINHUA SURGICAL INSTRUMENT CO., LTD |  |  | 2026 | Chiều dài 190mm, đầu cong 45°, đầu rộng 2,2mm Gắp mảnh vỡ sau khi nhổ răng. Là một dụng cụ ngắn và cứng dễ dàng đi vào ổ răng. Đầu tip thiết kế thông minh để gắp chặt | 1.790.000 | vn2700793781 | CÔNG TY TNHH DƯỢC PHẨM VÀ THƯƠNG MẠI PHÚ TÀI | IB2600304620 | vn0107783219 | Viện Y học Phòng không - Không quân | Đấu thầu rộng rãi | 21/09/2026 | 724/QĐ-VYHPKKQ | 21/09/2026 | 2 | Phường Phương Liệt,Thành phố Hà Nội
154 | Lên răng ngoại | Răng | 300 | Việt Nam |  | VT023 | VT023 | Việt Nam |  |  | 2026 | Răng nhựa , độ chịu mòn trung bình | 60.000 | vn0106797339 | Công ty TNHH Hùng Hân | IB2600304620 | vn0107783219 | Viện Y học Phòng không - Không quân | Đấu thầu rộng rãi | 21/09/2026 | 724/QĐ-VYHPKKQ | 21/09/2026 | 2 | Phường Phương Liệt,Thành phố Hà Nội
155 | Răng sứ titan trên IPL | Răng | 70 | Việt Nam |  | VT037 | VT037 | Việt Nam |  |  | 2026 | Phương pháp: In 3D, đảm bảo độ sát khít trên mẫu tuyệt đối ( so với đúc thủ công) Nguyên liệu: Bột Titan nguyên chất Độ tương thích sinh học tốt Lớp men sứ bên ngoài : Sứ Noritake có nguồn gốc xuất xứ rõ ràng | 450.000 | vn0106797339 | Công ty TNHH Hùng Hân | IB2600304620 | vn0107783219 | Viện Y học Phòng không - Không quân | Đấu thầu rộng rãi | 21/09/2026 | 724/QĐ-VYHPKKQ | 21/09/2026 | 2 | Phường Phương Liệt,Thành phố Hà Nội
156 | Răng tạm | Răng | 100 | Việt Nam |  | VT038 | VT038 | Việt Nam |  |  | 2026 | Răng nhựa , độ chịu mòn trung bình | 60.000 | vn0106797339 | Công ty TNHH Hùng Hân | IB2600304620 | vn0107783219 | Viện Y học Phòng không - Không quân | Đấu thầu rộng rãi | 21/09/2026 | 724/QĐ-VYHPKKQ | 21/09/2026 | 2 | Phường Phương Liệt,Thành phố Hà Nội
157 | Răng Composite | Răng | 30 | Việt Nam |  | VT094 | VT094 | Việt Nam |  |  | 2026 | răng nhựa, độ bền ít bị ăn mòn | 120.000 | vn0106797339 | Công ty TNHH Hùng Hân | IB2600304620 | vn0107783219 | Viện Y học Phòng không - Không quân | Đấu thầu rộng rãi | 21/09/2026 | 724/QĐ-VYHPKKQ | 21/09/2026 | 2 | Phường Phương Liệt,Thành phố Hà Nội
158 | Xi măng gắn chụp răng 1 | Hộp | 15 | Nhật Bản |  | GC Gold Label Luting & Lining Cemen | GC | GC Corporation Fuji Oyama Factory |  |  | Năm 2026 trở đi | Chi tiết tại bảng đáp ứng yêu cầu kỹ thuật | 1.750.000 | vn0109959080 | CÔNG TY TNHH THIẾT BỊ VÀ CÔNG NGHỆ MINH NHẬT | IB2600304620 | vn0107783219 | Viện Y học Phòng không - Không quân | Đấu thầu rộng rãi | 21/09/2026 | 724/QĐ-VYHPKKQ | 21/09/2026 | 2 | Phường Phương Liệt,Thành phố Hà Nội
159 | Mắc cài răng số 6 | Bộ | 150 | Hoa Kỳ |  | NS6B-…. | G&H | G&H Orthodontics |  |  | 2025 trở về sau | Mắc cài răng 6 làm từ chất liệu thép không gỉ sử dụng phối hợp liền mạch với mắc cài thông thường với thiết kế hình "chữ thập" đặc biệt cho khả năng phỏng đoán vị trí. Phần đế được khắc lưới, cân bằng giúp dễ dàng dính và tăng khả năng dính. Thiết kế thấp, móc thẩm mỹ đem lại sự thoải mái cho bệnh nhân. | 210.000 | vn0110589758 | CÔNG TY TNHH WINGS VINA | IB2600304620 | vn0107783219 | Viện Y học Phòng không - Không quân | Đấu thầu rộng rãi | 21/09/2026 | 724/QĐ-VYHPKKQ | 21/09/2026 | 2 | Phường Phương Liệt,Thành phố Hà Nội
160 | Chụp thép răng sữa | Cái | 300 | Hàn Quốc | 9018 | D-UR-x D-UL-x D-LL-x D-LR-x E-UR-x E-UL-x E-LL-x E-LR-x x là size 3,4,5,6,7 | Shinhung Co., Ltd | Shinhung Co., Ltd - Hàn Quốc |  |  | 2026 trở về sau | Theo PHỤ LỤC 01 – BẢNG KÊ KHAI HÀNG HÓA DỰ THẦU | 103.400 | vn0302130894 | CÔNG TY TNHH TRANG THIẾT BỊ NHA KHOA | IB2600304620 | vn0107783219 | Viện Y học Phòng không - Không quân | Đấu thầu rộng rãi | 21/09/2026 | 724/QĐ-VYHPKKQ | 21/09/2026 | 2 | Phường Phương Liệt,Thành phố Hà Nội
161 | Răng tạm trên IPL | Răng | 60 | Việt Nam |  | VT040 | VT040 | Việt Nam |  |  | 2026 | Răng nhựa , độ chịu mòn trung bình | 250.000 | vn0106797339 | Công ty TNHH Hùng Hân | IB2600304620 | vn0107783219 | Viện Y học Phòng không - Không quân | Đấu thầu rộng rãi | 21/09/2026 | 724/QĐ-VYHPKKQ | 21/09/2026 | 2 | Phường Phương Liệt,Thành phố Hà Nội
162 | Trụ giả chân răng nhân tạo (Implant analog) các cỡ. | Cái | 6 | Đức | 9021 | "SIC-95050... " | SIC | SIC invent AG |  |  | 2025-2026 | Chất liệu hợp kim Đường kính ốc kết nối: 2.2mm, 2.5mm, 2.9mm | 1.050.000 | vn0312024302 | CÔNG TY CỔ PHẦN TRANG THIẾT BỊ Y NHA KHOA VIỆT ĐĂNG | IB2600304620 | vn0107783219 | Viện Y học Phòng không - Không quân | Đấu thầu rộng rãi | 21/09/2026 | 724/QĐ-VYHPKKQ | 21/09/2026 | 2 | Phường Phương Liệt,Thành phố Hà Nội
163 | Vật liệu che chữa tuỷ răng Ca(OH)2 dạng lọ | Tuýp | 5 | Hoa Kỳ |  | 5145 | Ultradent | Ultradent Products Inc |  |  | 2025 trở về sau | Calcium Hydroxide 30-35% dạng bột nhão với công thức độc đáo cho độ cản quang, độ chảy lỏng và độ pH cao (12,5). | 428.000 | vn0110589758 | CÔNG TY TNHH WINGS VINA | IB2600304620 | vn0107783219 | Viện Y học Phòng không - Không quân | Đấu thầu rộng rãi | 21/09/2026 | 724/QĐ-VYHPKKQ | 21/09/2026 | 2 | Phường Phương Liệt,Thành phố Hà Nội
164 | Răng tạm Cadcam | Răng | 15 | Việt Nam |  | VT039 | VT039 | Việt Nam |  |  | 2026 | Cấu tạo: Bánh nhựa PMMA được cắt bằng máy Arum, tạo hình răng nguyên khối thay thế răng đã mất | 250.000 | vn0106797339 | Công ty TNHH Hùng Hân | IB2600304620 | vn0107783219 | Viện Y học Phòng không - Không quân | Đấu thầu rộng rãi | 21/09/2026 | 724/QĐ-VYHPKKQ | 21/09/2026 | 2 | Phường Phương Liệt,Thành phố Hà Nội
165 | Lên răng nhựa nội | Răng | 110 | Việt Nam |  | VT071 | VT071 | Việt Nam |  |  | 2026 | Răng nhựa , độ chịu mòn trung bình | 45.000 | vn0106797339 | Công ty TNHH Hùng Hân | IB2600304620 | vn0107783219 | Viện Y học Phòng không - Không quân | Đấu thầu rộng rãi | 21/09/2026 | 724/QĐ-VYHPKKQ | 21/09/2026 | 2 | Phường Phương Liệt,Thành phố Hà Nội
166 | Răng nhựa PMMA | Răng | 15 | Việt Nam |  | VT092 | VT092 | Việt Nam |  |  | 2026 | răng nhựa, Cấu tạo: Gồm hai phần : Phần nền hàm làm bằng nhựa dẻo và phần răng nhựa hoặc sứ. Nền hàm: Vật liêu nhựa dẻo có tính đàn hồi cao. Răng : Răng nhựa composite hoặc răng sứ | 250.000 | vn0106797339 | Công ty TNHH Hùng Hân | IB2600304620 | vn0107783219 | Viện Y học Phòng không - Không quân | Đấu thầu rộng rãi | 21/09/2026 | 724/QĐ-VYHPKKQ | 21/09/2026 | 2 | Phường Phương Liệt,Thành phố Hà Nội
167 | Xi măng hàn răng 9 | Hộp | 25 | Nhật Bản |  | GC Gold Label HS Posterior EXTRA | GC | GC Corporation Fuji Oyama Factory |  |  | Năm 2026 trở đi | Chi tiết tại bảng đáp ứng yêu cầu kỹ thuật | 1.630.000 | vn0109959080 | CÔNG TY TNHH THIẾT BỊ VÀ CÔNG NGHỆ MINH NHẬT | IB2600304620 | vn0107783219 | Viện Y học Phòng không - Không quân | Đấu thầu rộng rãi | 21/09/2026 | 724/QĐ-VYHPKKQ | 21/09/2026 | 2 | Phường Phương Liệt,Thành phố Hà Nội
168 | Bẩy nhổ răng | Cái | 10 | Nhật Bản |  | 16xxx | YDM | YDM Corporation |  |  | 2025 trở về sau | Bẩy có tay cầm chống trượt, lưỡi mảnh, luồn sâu chân răng. Kích thước đầu bẩy từ 2,0 mm đến 4,0 mm. Có thể hấp tiệt trùng | 2.233.000 | vn0110589758 | CÔNG TY TNHH WINGS VINA | IB2600304620 | vn0107783219 | Viện Y học Phòng không - Không quân | Đấu thầu rộng rãi | 21/09/2026 | 724/QĐ-VYHPKKQ | 21/09/2026 | 2 | Phường Phương Liệt,Thành phố Hà Nội
169 | Nạo huyệt ổ răng | Cái | 10 | Hoa Kỳ | 9018 | CL86 | Hu-Friedy Mfg. Co LLC | Hu-Friedy Mfg. Co LLC - Hoa Kỳ |  |  | 2026 trở về sau | Theo PHỤ LỤC 01 – BẢNG KÊ KHAI HÀNG HÓA DỰ THẦU | 3.110.000 | vn0302130894 | CÔNG TY TNHH TRANG THIẾT BỊ NHA KHOA | IB2600304620 | vn0107783219 | Viện Y học Phòng không - Không quân | Đấu thầu rộng rãi | 21/09/2026 | 724/QĐ-VYHPKKQ | 21/09/2026 | 2 | Phường Phương Liệt,Thành phố Hà Nội
170 | Composte lỏng màu A3.5 | tuýp | 6 | Vigodent S/A Ind e Com - BrasilThụy Sỹ |  | Vật liệu trám răng - NTPremium (51487; 51488; 51489) | Vigodent S/A Ind e Com - Brasil | Vigodent S/A Ind e Com - BrasilThụy Sỹ |  |  | 2026 trở về sau | Chi tiết trong file đính kèm | 415.000 | vn0313430498 | Công ty TNHH LPA | IB2600404383 | vn0303008135 | BỆNH VIỆN ĐA KHOA BÌNH PHÚ | Đấu thầu rộng rãi | 18/09/2026 | 679/QĐ-BVĐKBP | 18/09/2026 | 2 | Phường Bình Phú,Thành phố Hồ Chí Minh
171 | Răng Composite | Cái | 1200 | Việt Nam |  | VTGRTL/TL040 | 373785 | Công ty cổ phần Nguyễn Việt Tiên |  |  | 2026 trở về sau | Chất liệu: Răng nhựa: Composite (nhật) | 150.000 | vn0304268351 | CÔNG TY CỔ PHẦN NGUYỄN VIỆT TIÊN | IB2600404383 | vn0303008135 | BỆNH VIỆN ĐA KHOA BÌNH PHÚ | Đấu thầu rộng rãi | 18/09/2026 | 679/QĐ-BVĐKBP | 18/09/2026 | 2 | Phường Bình Phú,Thành phố Hồ Chí Minh
172 | Composte lỏng màu A4 | tuýp | 3 | Vigodent S/A Ind e Com - Brasil |  | Vật liệu trám răng - NTPremium (51487; 51488; 51489) | Vigodent S/A Ind e Com - Brasil | Vigodent S/A Ind e Com - Brasil |  |  | 2026 trở về sau | Chi tiết trong file đính kèm | 415.000 | vn0313430498 | Công ty TNHH LPA | IB2600404383 | vn0303008135 | BỆNH VIỆN ĐA KHOA BÌNH PHÚ | Đấu thầu rộng rãi | 18/09/2026 | 679/QĐ-BVĐKBP | 18/09/2026 | 2 | Phường Bình Phú,Thành phố Hồ Chí Minh
173 | Răng tạm | Cái | 20 | Việt Nam |  | VTGRG/RT001 | 373785 | Công ty cổ phần Nguyễn Việt Tiên |  |  | 2026 trở về sau | Chất liệu: Bột nhựa: polymethacrylate de methylene viết tắt PMMA hay còn gọi nhựa Acrylic. | 10.000 | vn0304268351 | CÔNG TY CỔ PHẦN NGUYỄN VIỆT TIÊN | IB2600404383 | vn0303008135 | BỆNH VIỆN ĐA KHOA BÌNH PHÚ | Đấu thầu rộng rãi | 18/09/2026 | 679/QĐ-BVĐKBP | 18/09/2026 | 2 | Phường Bình Phú,Thành phố Hồ Chí Minh
174 | Mũi cắt răng khôn tay nhanh | Vỉ | 4 | Trung Quốc |  | FG162 | Ningbo Sinyuan Bur & Tool Co., Ltd | Ningbo Sinyuan Bur & Tool Co., Ltd |  |  | 2025 trở về sau | Chi tiết trong file đính kèm | 160.000 | vn0313430498 | Công ty TNHH LPA | IB2600404383 | vn0303008135 | BỆNH VIỆN ĐA KHOA BÌNH PHÚ | Đấu thầu rộng rãi | 18/09/2026 | 679/QĐ-BVĐKBP | 18/09/2026 | 2 | Phường Bình Phú,Thành phố Hồ Chí Minh
175 | Răng Acrylic | Cái | 1400 | Việt Nam |  | VTGRTL/TL035 | 373785 | Công ty cổ phần Nguyễn Việt Tiên |  |  | 2026 trở về sau | Chất liệu: Răng nhựa: Acrylic | 120.000 | vn0304268351 | CÔNG TY CỔ PHẦN NGUYỄN VIỆT TIÊN | IB2600404383 | vn0303008135 | BỆNH VIỆN ĐA KHOA BÌNH PHÚ | Đấu thầu rộng rãi | 18/09/2026 | 679/QĐ-BVĐKBP | 18/09/2026 | 2 | Phường Bình Phú,Thành phố Hồ Chí Minh
176 | Fuji IX | Hộp | 24 | GC - Nhật Bản |  | Xi măng trám răng GC | GC - Nhật Bản | GC - Nhật Bản |  |  | 2025 trở về sau | Chi tiết trong file đính kèm | 650.000 | vn0313430498 | Công ty TNHH LPA | IB2600404383 | vn0303008135 | BỆNH VIỆN ĐA KHOA BÌNH PHÚ | Đấu thầu rộng rãi | 18/09/2026 | 679/QĐ-BVĐKBP | 18/09/2026 | 2 | Phường Bình Phú,Thành phố Hồ Chí Minh
177 | Composte lỏng màu A3 | tuýp | 3 | Vigodent S/A Ind e Com - BrasilThụy Sỹ |  | Vật liệu trám răng - NTPremium (51487; 51488; 51489) | Vigodent S/A Ind e Com - Brasil | Vigodent S/A Ind e Com - BrasilThụy Sỹ |  |  | 2026 trở về sau | Chi tiết trong file đính kèm | 415.000 | vn0313430498 | Công ty TNHH LPA | IB2600404383 | vn0303008135 | BỆNH VIỆN ĐA KHOA BÌNH PHÚ | Đấu thầu rộng rãi | 18/09/2026 | 679/QĐ-BVĐKBP | 18/09/2026 | 2 | Phường Bình Phú,Thành phố Hồ Chí Minh
178 | Máy lấy vôi răng đa năng | Cái/bộ | 5 | Pháp |  | Newtron P5 B.Led 230V | Satelec | Satelec, A Company of ACTEON Group |  |  | 2024 trở về sau | Yêu cầu chung Năm sản xuất: 2024 trở về sau, thiết bị mới 100% Xuât xứ: Pháp Đạt tiêu chuẩn chất lượng: ISO13485 Nhà cung cấp có giấy ủy quyền của nhà sản xuất tại Việt Nam Nguồn điện sử dụng: 100 – 240 VAC Tần số: 50-60 Hz Yêu cầu cấu hình Máy chính: 01 bộ Tay cạo vôi có đèn LED: 01 cái Mũi cạo vôi: 03 cái Bàn đạp: 01 cái Yêu cầu kỹ thuật Tính năng chung: Thiết bị có tối thiểu các chức năng: Cạo vôi răng, nha chu, điều trị viêm quanh implant và phục hồi, Mở buồng tủy, bơm rửa, Nội nha, Phẫu thuật chóp, Hoàn thiện cùi, veneers Thông số kỹ thuật: Có tối thiểu các thông số sau: Tần số ra: 28 kHZ Công suất tiêu thụ: 25 W Áp lực nước : 1 đến 5 bar Có chức năng điều chỉnh cường độ từ 1 đến 20 | 62.000.000 | vn0312439106 | CÔNG TY TNHH THIẾT BỊ Y TẾ MEDENT | IB2600235426 | vn0302436748 | Bệnh viện Răng Hàm Mặt Trung ương Thành phố Hồ Chí Minh | Đấu thầu rộng rãi | 18/09/2026 | 1170/QĐ-RHMTW | 18/09/2026 | 2 | Phường Chợ Lớn,Thành phố Hồ Chí Minh
179 | Máy (Đèn) quang trùng hợp vật liệu trám răng | Cái/bộ | 17 | Áo |  | Bluephase N MC 100-240V | Ivoclar | Ivoclar Vivadent AG |  |  | 2025 trở về sau | Giá đỡ tay cầm: 1 cái Tay cầm: 1 cái Bộ nguồn có dây nguồn: 1 sợi Đầu dò ánh sáng: 1 cái Nón chống chói, 3 cái Hướng dẫn sử dụng: 1 bộ Đèn trùng hợp LED có dây. Đèn được sử dụng để trùng hợp các vật liệu nha khoa quang trùng hợp. - Bước sóng từ 430 - 490 nm. - Hoạt động theo hệ thống lạnh (đèn Led) - Cường độ sáng tối đa : 800 mW/cm2 (± 10 %) - Đầu dò ánh sáng Ø 10 mm, có thể khử trùng và hấp tiệt trùng - Kích thước của tay cầm (không có đầu dò ánh sáng) 280mm x 45mm x 120mm - Trọng lượng của tay cầm (bao gồm bộ nguồn và dây nguồn) 450g - Điều kiện vận chuyển và lưu trữ: + Nhiệt độ –20 °C đến +60 °C (-4 °F đến +140 °F) + Độ ẩm tương đối 10% đến 75% + Áp suất môi trường xung quanh 500 hPa đến 1060 hPa - Chức năng hoạt động hoạt động liên tục | 11.500.000 | vn0312439106 | CÔNG TY TNHH THIẾT BỊ Y TẾ MEDENT | IB2600235426 | vn0302436748 | Bệnh viện Răng Hàm Mặt Trung ương Thành phố Hồ Chí Minh | Đấu thầu rộng rãi | 18/09/2026 | 1170/QĐ-RHMTW | 18/09/2026 | 2 | Phường Chợ Lớn,Thành phố Hồ Chí Minh
180 | Đinh Kirschner không răng các cỡ | Cái | 10 | Ấn Độ | 9021 | 328x.xxx | 328x.xxx | Hardik International |  |  | 2026 | - Kích cỡ: Đường kính 0.8mm - 3.0mm. Chiều dài: 100mm - 300mm. Chất liệu: Thép y tế 316L- Một đầu nhọn, không ren. | 150.000 | vn0315885557 | CÔNG TY TNHH ĐẦU TƯ THƯƠNG MẠI VÀ DỊCH VỤ LINH CHÂU | IB2600276639 | vnz000023635 | Bệnh viện Trường Đại học Trà Vinh | Đấu thầu rộng rãi | 18/09/2026 | 461/QĐ-BVĐHTV | 18/09/2026 | 1 | Phường Hòa Thuận,Tỉnh Vĩnh Long
181 | Đinh Kirschner đầu có răng các cỡ | Cái | 10 | Ấn Độ | 9021 | 328x.xxx | 328x.xxx | Hardik International |  |  | 2026 | - Kích cỡ: Đường kính 0.8mm - 3.0mm. Chiều dài: 100mm - 300mm. Chất liệu: Thép y tế 316L- Một đầu nhọn, có ren. | 150.000 | vn0315885557 | CÔNG TY TNHH ĐẦU TƯ THƯƠNG MẠI VÀ DỊCH VỤ LINH CHÂU | IB2600276639 | vnz000023635 | Bệnh viện Trường Đại học Trà Vinh | Đấu thầu rộng rãi | 18/09/2026 | 461/QĐ-BVĐHTV | 18/09/2026 | 1 | Phường Hòa Thuận,Tỉnh Vĩnh Long
182 | Bộ dụng cụ khám răng (gương, thám trâm, kẹp gắp) | Bộ | 10 | Việt Nam |  | Bộ dụng cụ khám răng | Bộ dụng cụ khám răng | Công ty TNHH Mille Instruments |  |  | 2026 trở đi | Cấu tạo gồm Gương, kẹp, thám trâm được làm bằng chất liệu thép không gĩ hoặc Inox có các phần như sau: Gương cấu tạo gồm : + Cán gương + Mặt gương- Kẹp + Thám trâm Đạt tiêu chuẩn ISO 13485 | 623.200 | vn3301584227 | CÔNG TY TNHH MỘT THÀNH VIÊN DỊCH VỤ THƯƠNG MẠI HÀ PHÚ | IB2600279517 | vn3300543242 | Trung Tâm y tế Hương Thủy | Đấu thầu rộng rãi | 18/09/2026 | 811/QĐ-TTYT | 18/09/2026 | 1 | Phường Hương Thủy,Thành phố Huế
183 | Kềm nhổ răng cối lớn hàm trên (P) | Cái | 2 | Việt Nam |  | 9.001.7 | Mille | Công ty TNHH Mille Instruments |  |  | 2026 trở đi | Đạt tiêu chuẩn ISO 13485 Chất liệu: thép không gỉ, hấp sấy ở nhiệt độ cao lên tới 121˚C Phân loại: kìm nhổ răng cối hàm trên (P) | 756.565 | vn3301584227 | CÔNG TY TNHH MỘT THÀNH VIÊN DỊCH VỤ THƯƠNG MẠI HÀ PHÚ | IB2600279517 | vn3300543242 | Trung Tâm y tế Hương Thủy | Đấu thầu rộng rãi | 18/09/2026 | 811/QĐ-TTYT | 18/09/2026 | 1 | Phường Hương Thủy,Thành phố Huế
184 | Vật liệu diệt tuỷ răng không Asen | Lọ | 10 | Nga |  | ArsenicBlue 5g | ArsenicBlue 5g | Red Star Dental |  |  | 2026 trở đi | Thành phần: Polyoxymethylene, Lidocaine hydrochloride, Eugenol Đạt tiêu chuẩn ISO 13485 và CE | 598.272 | vn3301584227 | CÔNG TY TNHH MỘT THÀNH VIÊN DỊCH VỤ THƯƠNG MẠI HÀ PHÚ | IB2600279517 | vn3300543242 | Trung Tâm y tế Hương Thủy | Đấu thầu rộng rãi | 18/09/2026 | 811/QĐ-TTYT | 18/09/2026 | 1 | Phường Hương Thủy,Thành phố Huế
185 | Xi-măng nha khoa chuyên dụng dùng trong điều trị nội nha (chữa tủy răng) | Hộp | 5 | Pháp |  | Cortisomol SP | Cortisomol SP | Acteon Manufacturing |  |  | 2026 trở đi | Xi măng hàn kín ống tủy vĩnh viễn sử dụng cho người trưởng thành giúp giảm đau, giảm ê buốt chống viêm với thành phần chính là Cortisomol, Prednisolone axetat 1,1%, Diiodothymol; Kẽm oxit; Bari sunfat; Chất Magiê Stearate; kẽm axetat; silic. Độ hòa tan và phần hủy ≤ 3%. Thời gian đông kết 15 phút. Đạt tiêu chuẩn ISO 13485 và CE | 1.533.072 | vn3301584227 | CÔNG TY TNHH MỘT THÀNH VIÊN DỊCH VỤ THƯƠNG MẠI HÀ PHÚ | IB2600279517 | vn3300543242 | Trung Tâm y tế Hương Thủy | Đấu thầu rộng rãi | 18/09/2026 | 811/QĐ-TTYT | 18/09/2026 | 1 | Phường Hương Thủy,Thành phố Huế
186 | Que hàn răng các loại | Cái | 5 | Việt Nam |  | 9.018.15 | Mille | Công ty TNHH Mille Instruments |  |  | 2026 trở đi | Dụng cụ y tế sử dụng trong nha khoa, được làm bằng chất liệu thép không gỉ. Đạt tiêu chuẩn ISO 13485 | 192.272 | vn3301584227 | CÔNG TY TNHH MỘT THÀNH VIÊN DỊCH VỤ THƯƠNG MẠI HÀ PHÚ | IB2600279517 | vn3300543242 | Trung Tâm y tế Hương Thủy | Đấu thầu rộng rãi | 18/09/2026 | 811/QĐ-TTYT | 18/09/2026 | 1 | Phường Hương Thủy,Thành phố Huế
187 | Vật liệu hàn răng, trám răng | Hộp | 20 | Nhật Bản |  | GC Gold Label HS Posterior EXTRA | GC Gold Label HS Posterior EXTRA | GC Corporation Fuji Oyama Factory |  |  | 2026 trở đi | Vật Liệu Trám có cản quang với độ chứng cao dành cho răng sâu.Vật liệu trám chứa strontium độ cứng cao mang lại tất cả các đặc tính của 1 vật liệu chính thống cùng những đặc tính vật lý đủ mạnh để trám cho răng sâu. Độ bám dính cao, đông cứng hóa học mà không co cho phép đặt chất trám nguyên khối mà không cần đặt từng lớp.Sự giãn nở theo nhiệt tương tự như cấu trúc răng giúp giảm thiểu lực căng tại bờ miếng trám. Đạt tiêu chuẩn ISO 13485 và CE | 1.940.645 | vn3301584227 | CÔNG TY TNHH MỘT THÀNH VIÊN DỊCH VỤ THƯƠNG MẠI HÀ PHÚ | IB2600279517 | vn3300543242 | Trung Tâm y tế Hương Thủy | Đấu thầu rộng rãi | 18/09/2026 | 811/QĐ-TTYT | 18/09/2026 | 1 | Phường Hương Thủy,Thành phố Huế
188 | Kẹp răng chuột ( Allis) | Cái | 30 | Pakistan |  | 51-240 | Goldsun | Toklais Pak industries |  |  | 2026 trở đi | Chất liệu thép không gỉ. Kích thước 16 cm . Đạt tiêu chuẩn ISO 13485 | 49.731 | vn3301584227 | CÔNG TY TNHH MỘT THÀNH VIÊN DỊCH VỤ THƯƠNG MẠI HÀ PHÚ | IB2600279517 | vn3300543242 | Trung Tâm y tế Hương Thủy | Đấu thầu rộng rãi | 18/09/2026 | 811/QĐ-TTYT | 18/09/2026 | 1 | Phường Hương Thủy,Thành phố Huế
189 | Chổi đánh bóng răng dùng trong nha khoa | Cái | 2 | MỸ |  | PB-300 | TPC Latch Polishing Brushes | TPC Advanced Technology, Inc |  |  | 2026 trở đi | Công dụng đánh bóng cạo vôi, làm sạch bề mặt răng khi sửa soạn gắn/dán với các vật liệu khác. Chổi cước có độ bền cao, có thể hấp tái sử dụng nhiều lần. Đạt tiêu chuẩn ISO 13485 và CE | 24.928 | vn3301584227 | CÔNG TY TNHH MỘT THÀNH VIÊN DỊCH VỤ THƯƠNG MẠI HÀ PHÚ | IB2600279517 | vn3300543242 | Trung Tâm y tế Hương Thủy | Đấu thầu rộng rãi | 18/09/2026 | 811/QĐ-TTYT | 18/09/2026 | 1 | Phường Hương Thủy,Thành phố Huế
190 | Mũi cao su đánh bóng răng dùng cho tay khoan chậm | Mũi | 30 | Mỹ |  | Enhance Finishing System Disc Refill Package (30) | Enhance Finishing System Disc Refill Package (30) | Dentsply Caulk |  |  | 2026 trở đi | Đầu đánh bóng răng bằng silicon dùng trong trám răng composite; - Chất liệu: phần đầu bằng silicone, phần thân bằng nhựa ;hoặc thép không gỉ Hình dạng: đĩa, chóp…; - Chiều dài: khoảng 2.5 → 3 cm Tương thích với tay khoan khuỷu/thẳng tốc độ chậm; Đạt tiêu chuẩn ISO 13485 và CE | 660.592 | vn3301584227 | CÔNG TY TNHH MỘT THÀNH VIÊN DỊCH VỤ THƯƠNG MẠI HÀ PHÚ | IB2600279517 | vn3300543242 | Trung Tâm y tế Hương Thủy | Đấu thầu rộng rãi | 18/09/2026 | 811/QĐ-TTYT | 18/09/2026 | 1 | Phường Hương Thủy,Thành phố Huế
191 | Kềm nhổ răng cối lớn hàm trên (T) | Cái | 2 | Việt Nam |  | 9.001.8 | Mille | Công ty TNHH Mille Instruments |  |  | 2026 trở đi | Đạt tiêu chuẩn ISO 13485 Chất liệu: thép không gỉ, hấp sấy ở nhiệt độ cao lên tới 121˚C Phân loại: kềm nhổ răng cối hàm trên (T) | 756.565 | vn3301584227 | CÔNG TY TNHH MỘT THÀNH VIÊN DỊCH VỤ THƯƠNG MẠI HÀ PHÚ | IB2600279517 | vn3300543242 | Trung Tâm y tế Hương Thủy | Đấu thầu rộng rãi | 18/09/2026 | 811/QĐ-TTYT | 18/09/2026 | 1 | Phường Hương Thủy,Thành phố Huế
192 | Đai kim loại tách kẽ trám răng | Cái | 120 | Mỹ |  | NiTin Metal Full Curve Matrix Bands | NiTin Metal Full Curve Matrix Bands | Garrison Dental Solutions |  |  | 2026 trở đi | Đai trám thông thường (không có phần kéo dài) Cực mỏng và linh hoạt. Đai khít cho tất cả bề mặt răng. Đạt tiêu chuẩn ISO 13485 và CE | 75.000 | vn3301584227 | CÔNG TY TNHH MỘT THÀNH VIÊN DỊCH VỤ THƯƠNG MẠI HÀ PHÚ | IB2600279517 | vn3300543242 | Trung Tâm y tế Hương Thủy | Đấu thầu rộng rãi | 18/09/2026 | 811/QĐ-TTYT | 18/09/2026 | 1 | Phường Hương Thủy,Thành phố Huế
193 | Kẹp răng chuột | Cái | 200 | Pakistan |  | 51_210 | PRIME | Prime Tech Surgico |  |  | 2025 trở về sau | Chất liệu thép không gỉ Có thể hấp tiệt trùng ở ở nhiệt độ ~134°C Chiều dài 20cm Sai số kích thước: ± 5% Đạt tiêu chuẩn CE, ISO 13485 | 66.000 | vn0101547737 | CÔNG TY TNHH THƯƠNG MẠI VÀ DỊCH VỤ KỸ THUẬT TÀI LỘC | IB2600356429 | vn4600417297 | Bệnh viện Trung ương Thái Nguyên | Đấu thầu rộng rãi | 17/09/2026 | 2603/QĐ-BVTWTN | 17/09/2026 | 2 | Phường Phan Đình Phùng,Tỉnh Thái Nguyên
194 | Kìm sinh thiết dạ dày, đại tràng (có kim định vị, cốc có răng cưa), kìm làm test HP | Cái | 400 | Trung Quốc |  | FB-A-23-1600, FB-A-23-1800 FB-A-23-2000, FB-A-23-2300, FB-C-23-1600, FB-C-23-1800, FB-C-23-2000, FB-C-23-2300, FB-B-23-1600, FB-B-23-1800, FB-B-23-2000, FB-B-23-2300, | Ruitian | Jiangsu Ruitian Medical Technology Co., Ltd |  |  | 2026 trở đi | - Phù hợp với kênh soi ≥ 2.8 mm. - Chiều dài kìm: 1600 mm, 1800 mm; 2000mm; 2300 mm. - Độ mở hàm kìm 90 độ. - Thân kìm bằng thép không gỉ X5CrNi18-10, không vỏ bọc. - Ngàm hình oval và ngàm cá sấu, có và không kim. | 110.000 | vn0106606464 | CÔNG TY TNHH THƯƠNG MẠI KỸ THUẬT VÀ DỊCH VỤ THỐNG NHẤT | IB2600356429 | vn4600417297 | Bệnh viện Trung ương Thái Nguyên | Đấu thầu rộng rãi | 17/09/2026 | 2603/QĐ-BVTWTN | 17/09/2026 | 2 | Phường Phan Đình Phùng,Tỉnh Thái Nguyên
195 | Bàn chải chăm sóc răng miệng có thể gắn ống hút dịch | Cái | 425 | Trung Quốc |  | 3118064 | HAKUZO | Anhui Medfaith Medical Devies Co., Ltd |  |  | Từ năm 2025 trở đi | Bàn chải chăm sóc răng miệng có thể gắn ống hút dịch có yêu cầu kỹ thuật như sau: Bàn chải dùng một lần, có tích hợp hút dịch. Vừa chải răng vừa hút dịch trong khoang miệng. Có cơ chế điều chỉnh/đóng mở lực hút. Sử dụng được bằng một tay. Thông số: Chiều dài: 193–201 mm Kích thước đầu chải: 10–12 mm (rộng), dài 20 mm Trọng lượng nhẹ, dễ thao tác Vật liệu: Tay cầm: nhựa y tế (PP) Lông chải: mềm (PBT), không gây tổn thương | 46.893 | vn0101148323 | CÔNG TY TNHH DEKA | IB2600360426 | vnz000023759 | Bệnh viện Bưu Điện | Đấu thầu rộng rãi | 16/09/2026 | 2670/QĐ-BVBĐ-VTTBYT | 14/09/2026 | 1 | Phường Phương Liệt,Thành phố Hà Nội Phường Hai Bà Trưng,Thành phố Hà Nội
196 | Gel chăm sóc răng miệng các vị | Tuýp | 425 | Nhật Bản |  | 3901180 | HAKUZO | Cosmo Beauty Co., Ltd |  |  | Từ năm 2025 trở đi | Gel chăm sóc răng miệng làm sạch khoang miệng (gồm răng, nướu và lưỡi): - Hỗ trợ dưỡng ẩm, làm mềm mảng bám, dưỡng ẩm khoang miệng (từ đó giúp giảm khô miệng) - An toàn khi sử dụng trong khoang miệng, không gây kích ứng. Phù hợp cho bệnh nhân không tự vệ sinh răng miệng. - Đặc tính: + Dạng gel, độ nhớt phù hợp, không chảy lỏng. + Mùi vị dễ chịu: trái cây (chanh - mật ong). + Thành phần cơ bản: Chất giữ ẩm: Glycerin, Sodium Hyaluronate. Chất làm sạch: Cetylpyridium chloride Hỗ trợ bảo vệ niêm mạc: Sodium Hyaluronate Dipotassium Glycyrrhizate Không chứa thành phần gây hại hoặc kích ứng Trọng lượng: 80g/tuýp | 191.916 | vn0101148323 | CÔNG TY TNHH DEKA | IB2600360426 | vnz000023759 | Bệnh viện Bưu Điện | Đấu thầu rộng rãi | 16/09/2026 | 2670/QĐ-BVBĐ-VTTBYT | 14/09/2026 | 1 | Phường Phương Liệt,Thành phố Hà Nội Phường Hai Bà Trưng,Thành phố Hà Nội
197 | Que bọt biển chăm sóc răng miệng | Cái | 425 | Trung Quốc |  | 1240976 | HAKUZO | Anhui Medfaith Medical Devies Co., Ltd |  |  | Từ năm 2025 trở đi | Que bọt biển chăm sóc răng miệng có yêu cầu kỹ thuật như sau: Dùng để vệ sinh răng miệng, nướu, lưỡi cho người bệnh. Đầu bọt biển mềm, không gây tổn thương niêm mạc (an toàn cho răng nướu nhạy cảm, giảm nguy cơ trầy xước và chảy máu chân răng). Khả năng thấm hút dịch tốt, không rụng xơ. (Chất liệu Polyurethane foam) Tay cầm chắc chắn, dễ thao tác. Thông số: Chiều dài tổng: 150–158 mm Chiều dài đầu bọt: 18–22 mm Đường kính đầu bọt: 17–19 mm Đường kính tay cầm: 3–5 mm Vật liệu: Bọt biển y tế an toàn Tay cầm nhựa y tế | 4.368 | vn0101148323 | CÔNG TY TNHH DEKA | IB2600360426 | vnz000023759 | Bệnh viện Bưu Điện | Đấu thầu rộng rãi | 16/09/2026 | 2670/QĐ-BVBĐ-VTTBYT | 14/09/2026 | 1 | Phường Phương Liệt,Thành phố Hà Nội Phường Hai Bà Trưng,Thành phố Hà Nội
198 | Thạch cao vàng | Gói | 10 | Ý |  | C410160 | Chất làm khuôn răng - ELITE ROCK FAST | Zhermack S.p.A |  |  | 2026 trở đi | Thạch cao cứng Elite Rock - Thạch cao dùng cho dùng cho phục hình tháo lắp và phục hình cố định với thời gian đúc mẫu hàm 20 phút. - Dễ trộn, cân bằng Thyxotropy, độ bền nén cao đảm bảo giảm mài mòn và tăng độ chính xác của mẫu hàm. - Tỷ lệ nước/bột 20ml/100g - Quy cách Bịch 3kg - Xuất xứ Châu Âu | 660.000 | vn0302130894 | CÔNG TY TNHH TRANG THIẾT BỊ NHA KHOA | IB2600429328 | vnz000017816 | Bệnh viện đa khoa Khánh Hòa | Đấu thầu rộng rãi | 16/09/2026 | 2807/QĐ-BVĐKKH | 16/09/2026 | 2 | Phường Nha Trang,Tỉnh Khánh Hòa
199 | Sò đánh bóng răng | Cái | 100 | Thụy Điển |  | 690120 690121 690122 690123 | Bột đánh bóng trong cạo vôi - ProphyPaste CCS, single dose | Directa AB |  |  | 2026 trở đi | - Chất đánh bóng Prophycare là sản phẩm được kết hợp bởi paste nhão và đá bọt trung bình, mang lại hiệu quả cao trong việc loại bỏ mảng bám, vết dính do cafe, trà, thuốc lá… - Prophycare Blue: đánh bóng thô - Prophycare Green: đánh bóng trung bình - Sản phẩm chứa 0,1% fluoride. - Đặc biệt dạng viên có lớp chất kết dính giúp viên sò bám dính được vào găng tay và các bề mặt vật liệu khác, thuận tiện trong quá trình sử dụng. | 22.870 | vn0302130894 | CÔNG TY TNHH TRANG THIẾT BỊ NHA KHOA | IB2600429328 | vnz000017816 | Bệnh viện đa khoa Khánh Hòa | Đấu thầu rộng rãi | 16/09/2026 | 2807/QĐ-BVĐKKH | 16/09/2026 | 2 | Phường Nha Trang,Tỉnh Khánh Hòa
200 | Chất lấy dấu | Gói | 4 | Ý |  | C302241 | Chất làm khuôn răng - TROPICALGIN NORMAL | Zhermack S.p.A |  |  | 2026 trở đi | Chất lấy dấu Alginate đổi màu thông dụng - Thời gian làm việc và trùng hợp nhanh - Thời gian trùng hợp 2 phút 35 giây, gồm: + Thời gian trộn 1 phút 35 giây + Thời gian trong miệng 1 phút - Quy cách: Gói/Bịch 453g, hương vị xoài - Tiêu chuẩn chất lượng ISO 13485 - Xuất xứ: G7 | 258.500 | vn0302130894 | CÔNG TY TNHH TRANG THIẾT BỊ NHA KHOA | IB2600429328 | vnz000017816 | Bệnh viện đa khoa Khánh Hòa | Đấu thầu rộng rãi | 16/09/2026 | 2807/QĐ-BVĐKKH | 16/09/2026 | 2 | Phường Nha Trang,Tỉnh Khánh Hòa
201 | Đai trám kim loại | Gói | 3 | Hoa Kỳ |  | 5049 5051 5053 5055 5057 | Đai trám răng - Omni-Matrix Wingless | Ultradent Products Inc |  |  | 2026 trở đi | Đai trám kim loại với phiên bản phủ màu dễ dàng phân biệt. Đai trám cứng nên ít bị biến dạng và lý tưởng cho những trường hợp kẽ tăng hẹp. mã 5049 có chiều cao là 3.5mm mã 5051 có chiều cao là 4.5mm mã 5053 có chiều cao là 5.5mm mã 5055 có chiều cao là 6.5mm mã 5057 có chiều cao là 7.5mm | 55.000 | vn0302130894 | CÔNG TY TNHH TRANG THIẾT BỊ NHA KHOA | IB2600429328 | vnz000017816 | Bệnh viện đa khoa Khánh Hòa | Đấu thầu rộng rãi | 16/09/2026 | 2807/QĐ-BVĐKKH | 16/09/2026 | 2 | Phường Nha Trang,Tỉnh Khánh Hòa
202 | Ruột kẹp gắp, hàm đa răng | Cái | 1 | Đức |  | 33310ME | STORZ | KARL STORZ SE & Co. KG |  |  | 2025 Trở về sau | Ruột kẹp gắp loại CLICK'line, hàm đa răng, độ rộng hàm 4.8 mm, dùng gắp chính xác và không sang chấn, hàm hoạt động đơn, cỡ 5 mm, dài 36 cm | 13.139.000 | vn0307954951 | CÔNG TY TNHH THƯƠNG MẠI VÀ DỊCH VỤ Y VIỆT | IB2600357808 | vn3400277192 | Bệnh viện Đa khoa Bình Thuận | Đấu thầu rộng rãi | 16/09/2026 | 954/QĐ-BVBT | 16/09/2026 | 1 | Phường Bình Thuận,Tỉnh Lâm Đồng
203 | Bàn chải đánh răng | Cái | 12 | Việt Nam |  | Không áp dụng | P/S | Unilever/Việt Nam |  |  | Năm 2025 trở về sau | Chất liệu: nhựa | 55.000 | vn0109332187 | Công ty Cổ phần Tiến bộ Khoa Học MT | IB2600482282 | vnz000023779 | TRƯỜNG CAO ĐẲNG Y TẾ HÀ NỘI | Đấu thầu rộng rãi | 14/09/2026 | 1309/QĐ-CĐYTHN | 14/09/2026 | 1 | Phường Ô Chợ Dừa,Thành phố Hà Nội
204 | Kem đánh răng | Tuýp | 10 | Việt Nam |  | Không áp dụng | P/S | Unilever/Việt Nam |  |  | Năm 2025 trở về sau | Trọng lượng: 80g | 65.000 | vn0109332187 | Công ty Cổ phần Tiến bộ Khoa Học MT | IB2600482282 | vnz000023779 | TRƯỜNG CAO ĐẲNG Y TẾ HÀ NỘI | Đấu thầu rộng rãi | 14/09/2026 | 1309/QĐ-CĐYTHN | 14/09/2026 | 1 | Phường Ô Chợ Dừa,Thành phố Hà Nội
205 | Panh cong kẹp tử cung, hàm có răng cưa, dài 19.5cm | Cái | 44 | China |  | BJ522R | BJ522R | B. Braun Medical (Suzhou) Co., Ltd., No. 128 Changyang Street, Suzhou Industry Park, 215024 Suzhou, PEOPLE'S REPUBLIC OF CHINA Hãng chủ sở hữu: AESCULAP AG, Am Aesculap-Platz, 78532 Tuttlingen, Germany |  |  | 2025 trở đi | Panh cong kẹp tử cung, hàm có răng cưa, dài 195mm, Có in laser Mã ma trận dữ liệu (Data Matrix Code) trên thân dụng cụ. Hợp kim thép X20Cr13. Sử dụng tương thích, đồng bộ với bộ mổ đẻ của hãng Aesculaps (Đức) đang sử dụng tại Bệnh viện | 7.987.000 | vn0109605941 | CÔNG TY CỔ PHẦN GIẢI PHÁP Y TẾ THIÊN PHÚC | IB2600360969 | vnz000023759 | Bệnh viện Bưu Điện | Đấu thầu rộng rãi | 14/09/2026 | 2671/QĐ-BVBĐ-VTTBYT | 14/09/2026 | 2 | Phường Phương Liệt,Thành phố Hà Nội Phường Hai Bà Trưng,Thành phố Hà Nội
206 | Panh cong cầm máu, hàm có răng cưa, dài 22.5cm | Cái | 3 | Poland |  | BH449R | BH449R | AESCULAP CHIFA Sp. z o. o., ul. Budowlanych 1a, 21-300 Radzyn Podlaski, Poland Hãng chủ sở hữu: AESCULAP AG, Am Aesculap-Platz, 78532 Tuttlingen, Germany |  |  | 2025 trở đi | Panh cong cầm máu, hàm có răng cưa, dài 225mm, Có in laser Mã ma trận dữ liệu (Data Matrix Code) trên thân dụng cụ. Hợp kim thép X20Cr13. Sử dụng tương thích, đồng bộ với bộ dụng cụ của hãng Aesculaps (Đức) đang sử dụng tại Bệnh viện | 4.957.000 | vn0109605941 | CÔNG TY CỔ PHẦN GIẢI PHÁP Y TẾ THIÊN PHÚC | IB2600360969 | vnz000023759 | Bệnh viện Bưu Điện | Đấu thầu rộng rãi | 14/09/2026 | 2671/QĐ-BVBĐ-VTTBYT | 14/09/2026 | 2 | Phường Phương Liệt,Thành phố Hà Nội Phường Hai Bà Trưng,Thành phố Hà Nội
207 | Kìm kẹp kim, hàm thẳng, hàm phủ lớp các bon, cán vàng, bước răng 0.5mm dùng cho chỉ tới cỡ 3/0, dài 26.5cm | Cái | 2 | Malaysia |  | BM090R | BM090R | B. Braun Medical Industries Sdn. Bhd., Bayan Lepas Free Industrial Zone, 11900 Penang, Malaysia Hãng chủ sở hữu: AESCULAP AG, Am Aesculap-Platz, 78532 Tuttlingen, Germany |  |  | 2025 trở đi | Kìm kẹp kim, hàm thẳng, hàm phủ lớp các bon, cán vàng, bước răng 0.5mm dùng cho chỉ tới cỡ 3/0, dài 265mm, Có in laser Mã ma trận dữ liệu (Data Matrix Code) trên thân dụng cụ. Sử dụng tương thích, đồng bộ với Bộ gan mật của hãng Aesculaps (Đức) đang sử dụng tại Bệnh viện | 11.303.000 | vn0109605941 | CÔNG TY CỔ PHẦN GIẢI PHÁP Y TẾ THIÊN PHÚC | IB2600360969 | vnz000023759 | Bệnh viện Bưu Điện | Đấu thầu rộng rãi | 14/09/2026 | 2671/QĐ-BVBĐ-VTTBYT | 14/09/2026 | 2 | Phường Phương Liệt,Thành phố Hà Nội Phường Hai Bà Trưng,Thành phố Hà Nội
208 | Kìm kẹp kim, hàm phủ lớp các bon, thẳng, bước răng cưa cỡ 0.4mm dùng cho chỉ tới cỡ 4/0-6/0, dài 23cm | Cái | 11 | Malaysia |  | BM019R | BM019R | B. Braun Medical Industries Sdn. Bhd., Bayan Lepas Free Industrial Zone, 11900 Penang, Malaysia Hãng chủ sở hữu: AESCULAP AG, Am Aesculap-Platz, 78532 Tuttlingen, Germany |  |  | 2025 trở đi | Kìm kẹp kim, hàm thẳng, hàm phủ hợp kim các bon, cán vàng, hàm bước răng 0.4mm dùng cho chỉ cỡ 4/0-6/0, dài 200mm, Có in laser Mã ma trận dữ liệu (Data Matrix Code) trên thân dụng cụ. Sử dụng tương thích, đồng bộ với dụng cụ của hãng Aesculaps (Đức) đang sử dụng tại Bệnh viện | 10.228.000 | vn0109605941 | CÔNG TY CỔ PHẦN GIẢI PHÁP Y TẾ THIÊN PHÚC | IB2600360969 | vnz000023759 | Bệnh viện Bưu Điện | Đấu thầu rộng rãi | 14/09/2026 | 2671/QĐ-BVBĐ-VTTBYT | 14/09/2026 | 2 | Phường Phương Liệt,Thành phố Hà Nội Phường Hai Bà Trưng,Thành phố Hà Nội
209 | Kìm kẹp kim, hàm thẳng, hàm phủ hợp kim các bon, cán vàng, hàm bước răng 0.4mm dùng cho chỉ cỡ 4/0-6/0, dài 18.5cm | Cái | 3 | Malaysia |  | BM017R | BM017R | B. Braun Medical Industries Sdn. Bhd., Bayan Lepas Free Industrial Zone, 11900 Penang, Malaysia Hãng chủ sở hữu: AESCULAP AG, Am Aesculap-Platz, 78532 Tuttlingen, Germany |  |  | 2025 trở đi | Kìm kẹp kim, hàm thẳng, hàm phủ hợp kim các bon, cán vàng, hàm bước răng 0.4mm dùng cho chỉ cỡ 4/0-6/0, dài 185mm, Có in laser Mã ma trận dữ liệu (Data Matrix Code) trên thân dụng cụ. Sử dụng tương thích, đồng bộ với bộ dụng cụ của hãng Aesculaps (Đức) đang sử dụng tại Bệnh viện | 9.034.000 | vn0109605941 | CÔNG TY CỔ PHẦN GIẢI PHÁP Y TẾ THIÊN PHÚC | IB2600360969 | vnz000023759 | Bệnh viện Bưu Điện | Đấu thầu rộng rãi | 14/09/2026 | 2671/QĐ-BVBĐ-VTTBYT | 14/09/2026 | 2 | Phường Phương Liệt,Thành phố Hà Nội Phường Hai Bà Trưng,Thành phố Hà Nội
210 | A săng, cong, răng nhọn 1x1, dài 9cm | Cái | 3 | Malaysia |  | BF431R | BF431R | B. Braun Medical Industries Sdn. Bhd., Bayan Lepas Free Industrial Zone, 11900 Penang, Malaysia Hãng chủ sở hữu: AESCULAP AG, Am Aesculap-Platz, 78532 Tuttlingen, Germany |  |  | 2025 trở đi | A săng, cong, răng nhọn 1x1, dài 90mm, Có in laser Mã ma trận dữ liệu (Data Matrix Code) trên thân dụng cụ. Hợp kim thép X20Cr13. Sử dụng tương thích, đồng bộ với bộ dạ dày của hãng Aesculaps (Đức) đang sử dụng tại Bệnh viện | 1.957.000 | vn0109605941 | CÔNG TY CỔ PHẦN GIẢI PHÁP Y TẾ THIÊN PHÚC | IB2600360969 | vnz000023759 | Bệnh viện Bưu Điện | Đấu thầu rộng rãi | 14/09/2026 | 2671/QĐ-BVBĐ-VTTBYT | 14/09/2026 | 2 | Phường Phương Liệt,Thành phố Hà Nội Phường Hai Bà Trưng,Thành phố Hà Nội
211 | Kẹp phẫu tích có mấu, răng 1x2, thẳng, mảnh, hàm rộng 1.9mm, dài 18cm | Cái | 8 | Malaysia |  | BD670R | BD670R | B. Braun Medical Industries Sdn. Bhd., Bayan Lepas Free Industrial Zone, 11900 Penang, Malaysia Hãng chủ sở hữu: AESCULAP AG, Am Aesculap-Platz, 78532 Tuttlingen, Germany |  |  | 2025 trở đi | Kẹp phẫu tích có mấu, răng 1x2, thẳng, mảnh, hàm rộng 1.9mm, dài 180mm, Có in laser Mã ma trận dữ liệu (Data Matrix Code) trên thân dụng cụ. Sử dụng tương thích với bộ nội soi khớp gối đang sử dụng tại Bệnh viện | 1.183.000 | vn0109605941 | CÔNG TY CỔ PHẦN GIẢI PHÁP Y TẾ THIÊN PHÚC | IB2600360969 | vnz000023759 | Bệnh viện Bưu Điện | Đấu thầu rộng rãi | 14/09/2026 | 2671/QĐ-BVBĐ-VTTBYT | 14/09/2026 | 2 | Phường Phương Liệt,Thành phố Hà Nội Phường Hai Bà Trưng,Thành phố Hà Nội
212 | Kẹp phẫu tích có mấu, mảnh, răng 2x3, thẳng, hàm rộng 1.7mm, dài 12.5cm | Cái | 1 | Malaysia |  | BD666R | BD666R | B. Braun Medical Industries Sdn. Bhd., Bayan Lepas Free Industrial Zone, 11900 Penang, Malaysia Hãng chủ sở hữu: AESCULAP AG, Am Aesculap-Platz, 78532 Tuttlingen, Germany |  |  | 2025 trở đi | Kẹp phẫu tích có mấu, mảnh, răng 2x3, thẳng, hàm rộng 1.7mm, dài 125mm, Có in laser Mã ma trận dữ liệu (Data Matrix Code) trên thân dụng cụ. Sử dụng tương thích, đồng bộ với bộ vi phẫu của hãng Aesculaps (Đức) đang sử dụng tại Bệnh viện | 1.094.000 | vn0109605941 | CÔNG TY CỔ PHẦN GIẢI PHÁP Y TẾ THIÊN PHÚC | IB2600360969 | vnz000023759 | Bệnh viện Bưu Điện | Đấu thầu rộng rãi | 14/09/2026 | 2671/QĐ-BVBĐ-VTTBYT | 14/09/2026 | 2 | Phường Phương Liệt,Thành phố Hà Nội Phường Hai Bà Trưng,Thành phố Hà Nội
213 | Panh đầu cong nhiều, hàm có răng cưa, dài 19.5cm | Cái | 1 | Poland |  | BJ020R | BJ020R | AESCULAP CHIFA Sp. z o. o., ul. Budowlanych 1a, 21-300 Radzyn Podlaski, Poland Hãng chủ sở hữu: AESCULAP AG, Am Aesculap-Platz, 78532 Tuttlingen, Germany |  |  | 2025 trở đi | Panh đầu cong nhiều, hàm có răng cưa, dài 195mm, Có in laser Mã ma trận dữ liệu (Data Matrix Code) trên thân dụng cụ. Sử dụng tương thích, đồng bộ với bộ vi phẫu của hãng Aesculaps (Đức) đang sử dụng tại Bệnh viện | 5.610.000 | vn0109605941 | CÔNG TY CỔ PHẦN GIẢI PHÁP Y TẾ THIÊN PHÚC | IB2600360969 | vnz000023759 | Bệnh viện Bưu Điện | Đấu thầu rộng rãi | 14/09/2026 | 2671/QĐ-BVBĐ-VTTBYT | 14/09/2026 | 2 | Phường Phương Liệt,Thành phố Hà Nội Phường Hai Bà Trưng,Thành phố Hà Nội
214 | Kìm kẹp kim đầu cong, hàm có răng cưa, dùng cho chỉ tới cỡ 3/0, dài 20cm | Cái | 1 | Malaysia |  | BM259R | BM259R | B. Braun Medical Industries Sdn. Bhd., Bayan Lepas Free Industrial Zone, 11900 Penang, Malaysia Hãng chủ sở hữu: AESCULAP AG, Am Aesculap-Platz, 78532 Tuttlingen, Germany |  |  | 2025 trở đi | Kìm kẹp kim đầu cong, hàm có răng cưa, dùng cho chỉ tới cỡ 3/0, dài 200mm, Có in laser Mã ma trận dữ liệu (Data Matrix Code) trên thân dụng cụ. Sử dụng tương thích, đồng bộ với bộ dạ dày của hãng Aesculaps (Đức) đang sử dụng tại Bệnh viện | 7.551.000 | vn0109605941 | CÔNG TY CỔ PHẦN GIẢI PHÁP Y TẾ THIÊN PHÚC | IB2600360969 | vnz000023759 | Bệnh viện Bưu Điện | Đấu thầu rộng rãi | 14/09/2026 | 2671/QĐ-BVBĐ-VTTBYT | 14/09/2026 | 2 | Phường Phương Liệt,Thành phố Hà Nội Phường Hai Bà Trưng,Thành phố Hà Nội
215 | Panh cong có mấu, mảnh, răng 1x2, dài 18.5cm | Cái | 3 | Poland |  | BH213R | BH213R | AESCULAP CHIFA Sp. z o. o., ul. Budowlanych 1a, 21-300 Radzyn Podlaski, Poland Hãng chủ sở hữu: AESCULAP AG, Am Aesculap-Platz, 78532 Tuttlingen, Germany |  |  | 2025 trở đi | Panh cong có mấu, mảnh, răng 1x2, dài 185mm, Có in laser Mã ma trận dữ liệu (Data Matrix Code) trên thân dụng cụ. Hợp kim thép X20Cr13. Sử dụng tương thích, đồng bộ với bộ gan mật của hãng Aesculaps (Đức) đang sử dụng tại Bệnh viện | 4.477.000 | vn0109605941 | CÔNG TY CỔ PHẦN GIẢI PHÁP Y TẾ THIÊN PHÚC | IB2600360969 | vnz000023759 | Bệnh viện Bưu Điện | Đấu thầu rộng rãi | 14/09/2026 | 2671/QĐ-BVBĐ-VTTBYT | 14/09/2026 | 2 | Phường Phương Liệt,Thành phố Hà Nội Phường Hai Bà Trưng,Thành phố Hà Nội
216 | Kẹp phẫu tích có mấu, răng 1x2, hàm thẳng, cỡ trung bình, hàm rộng 2mm, dài 25cm | Cái | 2 | China |  | BD542R | BD542R | B. Braun Medical (Suzhou) Co., Ltd., No. 128 Changyang Street, Suzhou Industry Park, 215024 Suzhou, PEOPLE`S REPUBLIC OF CHINA Hãng chủ sở hữu: AESCULAP AG, Am Aesculap-Platz, 78532 Tuttlingen, Germany |  |  | 2025 trở đi | Kẹp phẫu tích có mấu, răng 1x2, hàm thẳng, cỡ trung bình, hàm rộng 2mm, dài 250mm , Có in laser Mã ma trận dữ liệu (Data Matrix Code) trên thân dụng cụ. Sử dụng tương thích, đồng bộ với bộ tiết niệu của hãng Aesculaps (Đức) đang sử dụng tại Bệnh viện | 1.594.000 | vn0109605941 | CÔNG TY CỔ PHẦN GIẢI PHÁP Y TẾ THIÊN PHÚC | IB2600360969 | vnz000023759 | Bệnh viện Bưu Điện | Đấu thầu rộng rãi | 14/09/2026 | 2671/QĐ-BVBĐ-VTTBYT | 14/09/2026 | 2 | Phường Phương Liệt,Thành phố Hà Nội Phường Hai Bà Trưng,Thành phố Hà Nội
217 | Kìm kẹp kim, hàm thẳng, răng mịn vừa phải, hàm có răng cưa, hàm có rãnh dọc, dùng với chỉ tới cỡ 3/0, dài 18.5cm | Cái | 2 | Poland |  | BM236R | BM236R | AESCULAP CHIFA Sp. z o. o., ul. Tysiaclecia 14, 64-300 Nowy Tomysl, Poland Hãng chủ sở hữu: AESCULAP AG, Am Aesculap-Platz, 78532 Tuttlingen, Germany |  |  | 2025 trở đi | Kìm kẹp kim, hàm thẳng, răng mịn vừa phải, hàm có răng cưa, hàm có rãnh dọc, dùng với chỉ tới cỡ 3/0, dài 185mm, Có in laser Mã ma trận dữ liệu (Data Matrix Code) trên thân dụng cụ. Sử dụng tương thích, đồng bộ với bộ tiết niệu của hãng Aesculaps (Đức) đang sử dụng tại Bệnh viện | 2.524.000 | vn0109605941 | CÔNG TY CỔ PHẦN GIẢI PHÁP Y TẾ THIÊN PHÚC | IB2600360969 | vnz000023759 | Bệnh viện Bưu Điện | Đấu thầu rộng rãi | 14/09/2026 | 2671/QĐ-BVBĐ-VTTBYT | 14/09/2026 | 2 | Phường Phương Liệt,Thành phố Hà Nội Phường Hai Bà Trưng,Thành phố Hà Nội
218 | Panh cong phẫu tích, hàm dài 40mm, hàm có răng cưa, dài 20cm | Cái | 2 | China |  | BJ122R | BJ122R | B. Braun Medical (Suzhou) Co., Ltd., No. 128 Changyang Street, Suzhou Industry Park, 215024 Suzhou, PEOPLE'S REPUBLIC OF CHINA Hãng chủ sở hữu: AESCULAP AG, Am Aesculap-Platz, 78532 Tuttlingen, Germany |  |  | 2025 trở đi | Panh cong phẫu tích, hàm dài 40mm, hàm có răng cưa, dài 200mm, có in laser Mã ma trận dữ liệu (Data Matrix Code) trên thân dụng cụ. Sử dụng tương thích với bộ nội soi khớp gối đang sử dụng tại Bệnh viện | 5.053.000 | vn0109605941 | CÔNG TY CỔ PHẦN GIẢI PHÁP Y TẾ THIÊN PHÚC | IB2600360969 | vnz000023759 | Bệnh viện Bưu Điện | Đấu thầu rộng rãi | 14/09/2026 | 2671/QĐ-BVBĐ-VTTBYT | 14/09/2026 | 2 | Phường Phương Liệt,Thành phố Hà Nội Phường Hai Bà Trưng,Thành phố Hà Nội
219 | Kẹp phẫu tích vi phẫu có mấu Adson, thẳng, mảnh, răng 1x2, hàm rộng 0.8mm, dài 12cm | Cái | 2 | Malaysia |  | BD506R | BD506R | B. Braun Medical Industries Sdn. Bhd., Bayan Lepas Free Industrial Zone, 11900 Penang, Malaysia Hãng chủ sở hữu: AESCULAP AG, Am Aesculap-Platz, 78532 Tuttlingen, Germany |  |  | 2025 trở đi | Kẹp phẫu tích vi phẫu có mấu Adson, thẳng, mảnh, răng 1x2, hàm rộng 0.8mm, dài 120mm, Có in laser Mã ma trận dữ liệu (Data Matrix Code) trên thân dụng cụ. Sử dụng tương thích, đồng bộ với bộ vi phẫu của hãng Aesculaps (Đức) đang sử dụng tại Bệnh viện | 7.800.000 | vn0109605941 | CÔNG TY CỔ PHẦN GIẢI PHÁP Y TẾ THIÊN PHÚC | IB2600360969 | vnz000023759 | Bệnh viện Bưu Điện | Đấu thầu rộng rãi | 14/09/2026 | 2671/QĐ-BVBĐ-VTTBYT | 14/09/2026 | 2 | Phường Phương Liệt,Thành phố Hà Nội Phường Hai Bà Trưng,Thành phố Hà Nội
220 | Kẹp hình tim thẳng, có răng nhỏ | Cái | 2 | Việt Nam |  | Không có | Không có | Meinfa |  |  | Từ 2025 trở về sau | - Kích thước: 22,5cm; 9 inch; 2 đầu hình tim, có ngàm loại răng nhỏ. - Chất liệu: thép không gỉ. | 140.000 | vn0109605941 | CÔNG TY CỔ PHẦN GIẢI PHÁP Y TẾ THIÊN PHÚC | IB2600360969 | vnz000023759 | Bệnh viện Bưu Điện | Đấu thầu rộng rãi | 14/09/2026 | 2671/QĐ-BVBĐ-VTTBYT | 14/09/2026 | 2 | Phường Phương Liệt,Thành phố Hà Nội Phường Hai Bà Trưng,Thành phố Hà Nội
221 | Kéo cong phẫu tích, hàm phủ hợp kim các bon, cán vàng, mảnh, lưỡi tù tù, lưỡi cắt răng cưa dạng sóng để hạn chế trượt mô, dài 175mm | Cái | 1 | Poland |  | BC273W | BC273W | AESCULAP CHIFA Sp. z o. o., ul. Tysiaclecia 14, 64-300 Nowy Tomysl, Poland Hãng chủ sở hữu: AESCULAP AG, Am Aesculap-Platz, 78532 Tuttlingen, Germany |  |  | 2025 trở đi | Kéo cong phẫu tích, hàm phủ hợp kim các bon, cán vàng, mảnh, lưỡi tù tù, lưỡi cắt răng cưa dạng sóng để hạn chế trượt mô, dài 175mm, Có in laser Mã ma trận dữ liệu (Data Matrix Code) trên thân dụng cụ. Hợp kim thép X20Cr13. Sử dụng tương thích, đồng bộ với bộ dạ dày của hãng Aesculaps (Đức) đang sử dụng tại Bệnh viện | 13.354.000 | vn0109605941 | CÔNG TY CỔ PHẦN GIẢI PHÁP Y TẾ THIÊN PHÚC | IB2600360969 | vnz000023759 | Bệnh viện Bưu Điện | Đấu thầu rộng rãi | 14/09/2026 | 2671/QĐ-BVBĐ-VTTBYT | 14/09/2026 | 2 | Phường Phương Liệt,Thành phố Hà Nội Phường Hai Bà Trưng,Thành phố Hà Nội
222 | Pank tự động nhỏ , dài 13cm, 3 x4 răng, tù, độ mở banh rộng 55mm, lưỡi rộng 17mm và sâu 17mm | Cái | 3 | Poland |  | BV074R | BV074R | AESCULAP CHIFA Sp. z o. o., ul. Tysiaclecia 14, 64-300 Nowy Tomysl, Poland Hãng chủ sở hữu: AESCULAP AG, Am Aesculap-Platz, 78532 Tuttlingen, Germany |  |  | 2025 trở đi | Pank tự động nhỏ , dài 130mm, 3 x4 răng, tù, độ mở banh rộng 55mm, lưỡi rộng 17mm và sâu 17mm, Có in laser Mã ma trận dữ liệu (Data Matrix Code) trên thân dụng cụ. Hợp kim thép X20Cr13. Sử dụng tương thích, đồng bộ với dụng cụ của hãng Aesculaps (Đức) đang sử dụng tại Bệnh viện | 10.960.000 | vn0109605941 | CÔNG TY CỔ PHẦN GIẢI PHÁP Y TẾ THIÊN PHÚC | IB2600360969 | vnz000023759 | Bệnh viện Bưu Điện | Đấu thầu rộng rãi | 14/09/2026 | 2671/QĐ-BVBĐ-VTTBYT | 14/09/2026 | 2 | Phường Phương Liệt,Thành phố Hà Nội Phường Hai Bà Trưng,Thành phố Hà Nội
223 | Kẹp phẫu tích có mấu, răng 1x2, thẳng, loại tiêu chuẩn, hàm rộng 3mm, dài 20cm | Cái | 6 | China |  | BD561R | BD561R | B. Braun Medical (Suzhou) Co., Ltd., No. 128 Changyang Street, Suzhou Industry Park, 215024 Suzhou, PEOPLE`S REPUBLIC OF CHINA Hãng chủ sở hữu: AESCULAP AG, Am Aesculap-Platz, 78532 Tuttlingen, Germany |  |  | 2025 trở đi | Kẹp phẫu tích có mấu, răng 1x2, thẳng, loại tiêu chuẩn, hàm rộng 3mm, dài 200mm, Có in laser Mã ma trận dữ liệu (Data Matrix Code) trên thân dụng cụ. Sử dụng tương thích, đồng bộ với bộ mổ đẻ của hãng Aesculaps (Đức) đang sử dụng tại Bệnh viện | 1.183.000 | vn0109605941 | CÔNG TY CỔ PHẦN GIẢI PHÁP Y TẾ THIÊN PHÚC | IB2600360969 | vnz000023759 | Bệnh viện Bưu Điện | Đấu thầu rộng rãi | 14/09/2026 | 2671/QĐ-BVBĐ-VTTBYT | 14/09/2026 | 2 | Phường Phương Liệt,Thành phố Hà Nội Phường Hai Bà Trưng,Thành phố Hà Nội
224 | Kẹp phẫu tích không mấu, thẳng, cỡ trung bình, hàm có răng cưa rộng 2.6mm, dài 16cm | Cái | 55 | China |  | BD029R | BD029R | B. Braun Medical (Suzhou) Co., Ltd., No. 128 Changyang Street, Suzhou Industry Park, 215024 Suzhou, PEOPLE`S REPUBLIC OF CHINA Hãng chủ sở hữu: AESCULAP AG, Am Aesculap-Platz, 78532 Tuttlingen, Germany |  |  | 2025 trở đi | Kẹp phẫu tích không mấu, thẳng, cỡ trung bình, hàm có răng cưa rộng 2.6mm, dài 160mm, có in laser Mã ma trận dữ liệu (Data Matrix Code) trên thân dụng cụ. Sử dụng tương thích, đồng bộ với dụng cụ của hãng Aesculaps (Đức) đang sử dụng tại Bệnh viện | 775.000 | vn0109605941 | CÔNG TY CỔ PHẦN GIẢI PHÁP Y TẾ THIÊN PHÚC | IB2600360969 | vnz000023759 | Bệnh viện Bưu Điện | Đấu thầu rộng rãi | 14/09/2026 | 2671/QĐ-BVBĐ-VTTBYT | 14/09/2026 | 2 | Phường Phương Liệt,Thành phố Hà Nội Phường Hai Bà Trưng,Thành phố Hà Nội
225 | Kẹp phẫu tích có mấu, răng 1x2, thẳng, cỡ tiêu chuẩn, hàm rộng 3mm, dài 18cm | Cái | 7 | China |  | BD560R | BD560R | B. Braun Medical (Suzhou) Co., Ltd., No. 128 Changyang Street, Suzhou Industry Park, 215024 Suzhou, PEOPLE`S REPUBLIC OF CHINA Hãng chủ sở hữu: AESCULAP AG, Am Aesculap-Platz, 78532 Tuttlingen, Germany |  |  | 2025 trở đi | Kẹp phẫu tích có mấu, răng 1x2, thẳng, cỡ tiêu chuẩn, hàm rộng 3mm, dài 180mm, Có in laser Mã ma trận dữ liệu (Data Matrix Code) trên thân dụng cụ. Sử dụng tương thích, đồng bộ với bộ nội soi phòng mổ của hãng Aesculaps (Đức) đang sử dụng tại Bệnh viện | 1.067.000 | vn0109605941 | CÔNG TY CỔ PHẦN GIẢI PHÁP Y TẾ THIÊN PHÚC | IB2600360969 | vnz000023759 | Bệnh viện Bưu Điện | Đấu thầu rộng rãi | 14/09/2026 | 2671/QĐ-BVBĐ-VTTBYT | 14/09/2026 | 2 | Phường Phương Liệt,Thành phố Hà Nội Phường Hai Bà Trưng,Thành phố Hà Nội
226 | Kẹp phẫu tích có mấu, răng 1x2, thẳng, loại tiêu chuẩn, hàm rộng 2.7mm, dài 16cm | Cái | 19 | China |  | BD559R | BD559R | B. Braun Medical (Suzhou) Co., Ltd., No. 128 Changyang Street, Suzhou Industry Park, 215024 Suzhou, PEOPLE`S REPUBLIC OF CHINA Hãng chủ sở hữu: AESCULAP AG, Am Aesculap-Platz, 78532 Tuttlingen, Germany |  |  | 2025 trở đi | Kẹp phẫu tích có mấu, răng 1x2, thẳng, loại tiêu chuẩn, hàm rộng 2.7mm, dài 160mm, Có in laser Mã ma trận dữ liệu (Data Matrix Code) trên thân dụng cụ. Sử dụng tương thích, đồng bộ với bộ nội soi phòng mổ của hãng Aesculaps (Đức) đang sử dụng tại Bệnh viện | 963.000 | vn0109605941 | CÔNG TY CỔ PHẦN GIẢI PHÁP Y TẾ THIÊN PHÚC | IB2600360969 | vnz000023759 | Bệnh viện Bưu Điện | Đấu thầu rộng rãi | 14/09/2026 | 2671/QĐ-BVBĐ-VTTBYT | 14/09/2026 | 2 | Phường Phương Liệt,Thành phố Hà Nội Phường Hai Bà Trưng,Thành phố Hà Nội
227 | Kìm kẹp kim, hàm phủ lớp các bon, cán vàng, thẳng, bước răng cưa cỡ 0.5mm dùng cho chỉ tới cỡ 3/0, dài 18.5cm | Cái | 26 | Poland |  | BM066R | BM066R | AESCULAP CHIFA Sp. z o. o., ul. Tysiaclecia 14, 64-300 Nowy Tomysl, Poland Hãng chủ sở hữu: AESCULAP AG, Am Aesculap-Platz, 78532 Tuttlingen, Germany |  |  | 2025 trở đi | Kìm kẹp kim, hàm phủ lớp các bon, cán vàng, thẳng, bước răng cưa cỡ 0.5mm dùng cho chỉ tới cỡ 3/0, dài 185mm, Có in laser Mã ma trận dữ liệu (Data Matrix Code) trên thân dụng cụ. Sử dụng tương thích, đồng bộ với bộ nội soi phòng mổ của hãng Aesculaps (Đức) đang sử dụng tại Bệnh viện | 7.035.000 | vn0109605941 | CÔNG TY CỔ PHẦN GIẢI PHÁP Y TẾ THIÊN PHÚC | IB2600360969 | vnz000023759 | Bệnh viện Bưu Điện | Đấu thầu rộng rãi | 14/09/2026 | 2671/QĐ-BVBĐ-VTTBYT | 14/09/2026 | 2 | Phường Phương Liệt,Thành phố Hà Nội Phường Hai Bà Trưng,Thành phố Hà Nội
228 | Panh cong, hàm có răng cưa, dài 28cm | Cái | 1 | Poland |  | BH475R | BH475R | AESCULAP CHIFA Sp. z o. o., ul. Budowlanych 1a, 21-300 Radzyn Podlaski, Poland Hãng chủ sở hữu: AESCULAP AG, Am Aesculap-Platz, 78532 Tuttlingen, Germany |  |  | 2025 trở đi | Panh cong, hàm có răng cưa, dài 280mm , Có in laser Mã ma trận dữ liệu (Data Matrix Code) trên thân dụng cụ. Sử dụng tương thích, đồng bộ với bộ cắt tử cung đang sử dụng tại Bệnh viện | 11.500.000 | vn0109605941 | CÔNG TY CỔ PHẦN GIẢI PHÁP Y TẾ THIÊN PHÚC | IB2600360969 | vnz000023759 | Bệnh viện Bưu Điện | Đấu thầu rộng rãi | 14/09/2026 | 2671/QĐ-BVBĐ-VTTBYT | 14/09/2026 | 2 | Phường Phương Liệt,Thành phố Hà Nội Phường Hai Bà Trưng,Thành phố Hà Nội
229 | Panh cong, mảnh, hàm có răng cưa, dài 18cm | Cái | 5 | Malaysia |  | BH183R | BH183R | B. Braun Medical Industries Sdn. Bhd., Bayan Lepas Free Industrial Zone, 11900 Penang, Malaysia Hãng chủ sở hữu: AESCULAP AG, Am Aesculap-Platz, 78532 Tuttlingen, Germany |  |  | 2025 trở đi | Panh cong, mảnh, hàm có răng cưa, dài 180mm, Có in laser Mã ma trận dữ liệu (Data Matrix Code) trên thân dụng cụ. Hợp kim thép X20Cr13. Sử dụng tương thích, đồng bộ với Bộ ngực bụng thẩm mỹ của hãng Aesculaps (Đức) đang sử dụng tại Bệnh viện | 4.159.000 | vn0109605941 | CÔNG TY CỔ PHẦN GIẢI PHÁP Y TẾ THIÊN PHÚC | IB2600360969 | vnz000023759 | Bệnh viện Bưu Điện | Đấu thầu rộng rãi | 14/09/2026 | 2671/QĐ-BVBĐ-VTTBYT | 14/09/2026 | 2 | Phường Phương Liệt,Thành phố Hà Nội Phường Hai Bà Trưng,Thành phố Hà Nội
230 | Kìm kẹp kim, thẳng, hàm phủ hợp kim các bon, cán vàng, hàm có bước răng cưa 0.4mm dùng cho chỉ từ 4/0 - 6/0, dài 14.5cm | Cái | 1 | Malaysia |  | BM128R | BM128R | B. Braun Medical Industries Sdn. Bhd., Bayan Lepas Free Industrial Zone, 11900 Penang, Malaysia Hãng chủ sở hữu: AESCULAP AG, Am Aesculap-Platz, 78532 Tuttlingen, Germany |  |  | 2025 trở đi | Kìm kẹp kim, thẳng, hàm phủ hợp kim các bon, cán vàng, hàm có bước răng cưa 0.4mm dùng cho chỉ từ 4/0 - 6/0, dài 145mm, Có in laser Mã ma trận dữ liệu (Data Matrix Code) trên thân dụng cụ. Sử dụng tương thích, đồng bộ với bộ dụng cụ của hãng Aesculaps (Đức) đang sử dụng tại Bệnh viện | 11.343.000 | vn0109605941 | CÔNG TY CỔ PHẦN GIẢI PHÁP Y TẾ THIÊN PHÚC | IB2600360969 | vnz000023759 | Bệnh viện Bưu Điện | Đấu thầu rộng rãi | 14/09/2026 | 2671/QĐ-BVBĐ-VTTBYT | 14/09/2026 | 2 | Phường Phương Liệt,Thành phố Hà Nội Phường Hai Bà Trưng,Thành phố Hà Nội
231 | Kìm kẹp kim, thằng, hàm phủ hợp kim bác bon, cán vàng, hàm có bước răng 0.2mm dùng cho chỉ cỡ tù 6/0-10/0, dài 13cm | Cái | 1 | Malaysia |  | BM011R | BM011R | B. Braun Medical Industries Sdn. Bhd., Bayan Lepas Free Industrial Zone, 11900 Penang, Malaysia Hãng chủ sở hữu: AESCULAP AG, Am Aesculap-Platz, 78532 Tuttlingen, Germany |  |  | 2025 trở đi | Kìm kẹp kim, thằng, hàm phủ hợp kim bác bon, cán vàng, hàm có bước răng 0.2mm dùng cho chỉ cỡ tù 6/0-10/0, dài 130mm, Có in laser Mã ma trận dữ liệu (Data Matrix Code) trên thân dụng cụ. Sử dụng tương thích, đồng bộ với Bộ răng hàm mặt của hãng Aesculaps (Đức) đang sử dụng tại Bệnh viện | 8.285.000 | vn0109605941 | CÔNG TY CỔ PHẦN GIẢI PHÁP Y TẾ THIÊN PHÚC | IB2600360969 | vnz000023759 | Bệnh viện Bưu Điện | Đấu thầu rộng rãi | 14/09/2026 | 2671/QĐ-BVBĐ-VTTBYT | 14/09/2026 | 2 | Phường Phương Liệt,Thành phố Hà Nội Phường Hai Bà Trưng,Thành phố Hà Nội
232 | Panh cong, đầu cong, mảnh, hàm có răng cưa, dài 18.5cm | Cái | 5 | Poland |  | BH197R | BH197R | AESCULAP CHIFA Sp. z o. o., ul. Budowlanych 1a, 21-300 Radzyn Podlaski, Poland Hãng chủ sở hữu: AESCULAP AG, Am Aesculap-Platz, 78532 Tuttlingen, Germany |  |  | 2025 trở đi | Panh cong, đầu cong, mảnh, hàm có răng cưa, dài 185mm, Có in laser Mã ma trận dữ liệu (Data Matrix Code) trên thân dụng cụ. Hợp kim thép X20Cr13, đồng bộ với bộ vi phẫu của hãng Aesculaps (Đức) đang sử dụng tại Bệnh viện | 4.159.000 | vn0109605941 | CÔNG TY CỔ PHẦN GIẢI PHÁP Y TẾ THIÊN PHÚC | IB2600360969 | vnz000023759 | Bệnh viện Bưu Điện | Đấu thầu rộng rãi | 14/09/2026 | 2671/QĐ-BVBĐ-VTTBYT | 14/09/2026 | 2 | Phường Phương Liệt,Thành phố Hà Nội Phường Hai Bà Trưng,Thành phố Hà Nội
233 | Kìm kẹp kim, hàm thẳng, bản khỏe, hàm phủ hợp kim các bon, cán vàng, hàm bước răng 0.5mm dùng cho chỉ cỡ 3/0, dài 24cm | Cái | 1 | Malaysia |  | BM078R | BM078R | B. Braun Medical Industries Sdn. Bhd., Bayan Lepas Free Industrial Zone, 11900 Penang, Malaysia Hãng chủ sở hữu: AESCULAP AG, Am Aesculap-Platz, 78532 Tuttlingen, Germany |  |  | 2025 trở đi | Kìm kẹp kim, hàm thẳng, bản khỏe, hàm phủ hợp kim các bon, cán vàng, hàm bước răng 0.5mm dùng cho chỉ cỡ 3/0, dài 240mm, Có in laser Mã ma trận dữ liệu (Data Matrix Code) trên thân dụng cụ. Sử dụng tương thích, đồng bộ với bộ tiết niệu của hãng Aesculaps (Đức) đang sử dụng tại Bệnh viện | 10.157.000 | vn0109605941 | CÔNG TY CỔ PHẦN GIẢI PHÁP Y TẾ THIÊN PHÚC | IB2600360969 | vnz000023759 | Bệnh viện Bưu Điện | Đấu thầu rộng rãi | 14/09/2026 | 2671/QĐ-BVBĐ-VTTBYT | 14/09/2026 | 2 | Phường Phương Liệt,Thành phố Hà Nội Phường Hai Bà Trưng,Thành phố Hà Nội
234 | Kẹp không tổn thương đầu vuông, gập góc 90 độ, răng de bakey, khớp khóa vít, dài 25cm | Cái | 1 | China |  | BJ581R | BJ581R | B. Braun Medical (Suzhou) Co., Ltd., No. 128 Changyang Street, Suzhou Industry Park, 215024 Suzhou, Trung Quốc Hãng chủ sở hữu: AESCULAP AG, Am Aesculap-Platz, 78532 Tuttlingen, Germany |  |  | 2025 trở đi | Kẹp không tổn thương đầu vuông, gập góc 90 độ, răng de bakey, khớp khóa vít, dài 250mm, Có in laser Mã ma trận dữ liệu (Data Matrix Code) trên thân dụng cụ. Hợp kim thép X20Cr13. Sử dụng tương thích, đồng bộ với bộ dạ dày của hãng Aesculaps (Đức) đang sử dụng tại Bệnh viện | 30.765.000 | vn0109605941 | CÔNG TY CỔ PHẦN GIẢI PHÁP Y TẾ THIÊN PHÚC | IB2600360969 | vnz000023759 | Bệnh viện Bưu Điện | Đấu thầu rộng rãi | 14/09/2026 | 2671/QĐ-BVBĐ-VTTBYT | 14/09/2026 | 2 | Phường Phương Liệt,Thành phố Hà Nội Phường Hai Bà Trưng,Thành phố Hà Nội
235 | Kẹp phẫu tích có mấu, răng 1x2, hàm thẳng, cỡ trung bình, hàm rộng 1.8mm, dài 18cm | Cái | 1 | China |  | BD540R | BD540R | B. Braun Medical (Suzhou) Co., Ltd., No. 128 Changyang Street, Suzhou Industry Park, 215024 Suzhou, PEOPLE`S REPUBLIC OF CHINA Hãng chủ sở hữu: AESCULAP AG, Am Aesculap-Platz, 78532 Tuttlingen, Germany |  |  | 2025 trở đi | Kẹp phẫu tích có mấu, răng 1x2, hàm thẳng, cỡ trung bình, hàm rộng 1.8mm, dài 180mm, Có in laser Mã ma trận dữ liệu (Data Matrix Code) trên thân dụng cụ. Sử dụng tương thích, đồng bộ với bộ dạ dày của hãng Aesculaps (Đức) đang sử dụng tại Bệnh viện | 1.067.000 | vn0109605941 | CÔNG TY CỔ PHẦN GIẢI PHÁP Y TẾ THIÊN PHÚC | IB2600360969 | vnz000023759 | Bệnh viện Bưu Điện | Đấu thầu rộng rãi | 14/09/2026 | 2671/QĐ-BVBĐ-VTTBYT | 14/09/2026 | 2 | Phường Phương Liệt,Thành phố Hà Nội Phường Hai Bà Trưng,Thành phố Hà Nội
236 | Kẹp phẫu tích không mấu, thẳng, loại tiêu chuẩn, hàm có răng cưa rộng 3.5mm, dài 14.5cm | Cái | 1 | China |  | BD047R | BD047R | B. Braun Medical (Suzhou) Co., Ltd., No. 128 Changyang Street, Suzhou Industry Park, 215024 Suzhou, PEOPLE`S REPUBLIC OF CHINA Hãng chủ sở hữu: AESCULAP AG, Am Aesculap-Platz, 78532 Tuttlingen, Germany |  |  | 2025 trở đi | Kẹp phẫu tích không mấu, thẳng, loại tiêu chuẩn, hàm có răng cưa rộng 3.5mm, dài 145mm, Có in laser Mã ma trận dữ liệu (Data Matrix Code) trên thân dụng cụ. Sử dụng tương thích, đồng bộ với bộ Amidal của hãng Aesculaps (Đức) đang sử dụng tại Bệnh viện | 705.000 | vn0109605941 | CÔNG TY CỔ PHẦN GIẢI PHÁP Y TẾ THIÊN PHÚC | IB2600360969 | vnz000023759 | Bệnh viện Bưu Điện | Đấu thầu rộng rãi | 14/09/2026 | 2671/QĐ-BVBĐ-VTTBYT | 14/09/2026 | 2 | Phường Phương Liệt,Thành phố Hà Nội Phường Hai Bà Trưng,Thành phố Hà Nội
237 | Panh cong nhỏ đầu to, hàm có răng cưa, dài 13cm | Cái | 4 | Malaysia |  | BH333R | BH333R | B. Braun Medical Industries Sdn. Bhd., Bayan Lepas Free Industrial Zone, 11900 Penang, Malaysia Hãng chủ sở hữu: AESCULAP AG, Am Aesculap-Platz, 78532 Tuttlingen, Germany |  |  | 2025 trở đi | Panh cong nhỏ đầu to, hàm có răng cưa, dài 130mm, có in laser Mã ma trận dữ liệu (Data Matrix Code) trên thân dụng cụ. Hợp kim thép X20Cr13. Sử dụng tương thích với bộ nội soi khớp gối đang sử dụng tại Bệnh viện | 1.936.000 | vn0109605941 | CÔNG TY CỔ PHẦN GIẢI PHÁP Y TẾ THIÊN PHÚC | IB2600360969 | vnz000023759 | Bệnh viện Bưu Điện | Đấu thầu rộng rãi | 14/09/2026 | 2671/QĐ-BVBĐ-VTTBYT | 14/09/2026 | 2 | Phường Phương Liệt,Thành phố Hà Nội Phường Hai Bà Trưng,Thành phố Hà Nội
238 | Kẹp phẫu tích không mấu, thẳng, cỡ tiêu chuẩn, hàm có răng cưa rộng 4.1mm, dài 25cm | Cái | 10 | China |  | BD052R | BD052R | B. Braun Medical (Suzhou) Co., Ltd., No. 128 Changyang Street, Suzhou Industry Park, 215024 Suzhou, PEOPLE`S REPUBLIC OF CHINA Hãng chủ sở hữu: AESCULAP AG, Am Aesculap-Platz, 78532 Tuttlingen, Germany |  |  | 2025 trở đi | Kẹp phẫu tích không mấu, thẳng, cỡ tiêu chuẩn, hàm có răng cưa rộng 4.1mm, dài 250mm, Có in laser Mã ma trận dữ liệu (Data Matrix Code) trên thân dụng cụ. Sử dụng tương thích, đồng bộ với bộ mổ đẻ của hãng Aesculaps (Đức) đang sử dụng tại Bệnh viện | 2.800.000 | vn0109605941 | CÔNG TY CỔ PHẦN GIẢI PHÁP Y TẾ THIÊN PHÚC | IB2600360969 | vnz000023759 | Bệnh viện Bưu Điện | Đấu thầu rộng rãi | 14/09/2026 | 2671/QĐ-BVBĐ-VTTBYT | 14/09/2026 | 2 | Phường Phương Liệt,Thành phố Hà Nội Phường Hai Bà Trưng,Thành phố Hà Nội
239 | Kéo cong phẫu tích, lưỡi tù/tù, lưỡi cắt răng cưa dạng sóng để hạn chế trượt mô, cán đen, dài 16.5cm | Cái | 2 | Poland |  | BC925R | BC925R | AESCULAP CHIFA Sp. z o. o., ul. Tysiaclecia 14, 64-300 Nowy Tomysl, Poland Hãng chủ sở hữu: AESCULAP AG, Am Aesculap-Platz, 78532 Tuttlingen, Germany |  |  | 2025 trở đi | Kéo cong phẫu tích, lưỡi tù/tù, lưỡi cắt răng cưa dạng sóng để hạn chế trượt mô, cán đen, dài 165mm, Có in laser Mã ma trận dữ liệu (Data Matrix Code) trên thân dụng cụ. Hợp kim thép X50CrMoV15. Sử dụng tương thích, đồng bộ với bộ gan mật của hãng Aesculaps (Đức) đang sử dụng tại Bệnh viện | 5.178.000 | vn0109605941 | CÔNG TY CỔ PHẦN GIẢI PHÁP Y TẾ THIÊN PHÚC | IB2600360969 | vnz000023759 | Bệnh viện Bưu Điện | Đấu thầu rộng rãi | 14/09/2026 | 2671/QĐ-BVBĐ-VTTBYT | 14/09/2026 | 2 | Phường Phương Liệt,Thành phố Hà Nội Phường Hai Bà Trưng,Thành phố Hà Nội
240 | Kéo cong phẫu tích, hàm phủ lớp các bon, lưỡi tù/tù, cán vàng, lưỡi cắt răng cưa dạng sóng để hạn chế trượt mô, dài 23cm | Cái | 3 | Poland |  | BC267W | BC267W | AESCULAP CHIFA Sp. z o. o., ul. Tysiaclecia 14, 64-300 Nowy Tomysl, Poland Hãng chủ sở hữu: AESCULAP AG, Am Aesculap-Platz, 78532 Tuttlingen, Germany |  |  | 2025 trở đi | Kéo cong phẫu tích, hàm phủ lớp các bon, lưỡi tù/tù, cán vàng, lưỡi cắt răng cưa dạng sóng để hạn chế trượt mô, dài 230mm, Có in laser Mã ma trận dữ liệu (Data Matrix Code) trên thân dụng cụ. Hợp kim thép X20Cr13. Sử dụng tương thích, đồng bộ với bộ tiết niệu của hãng Aesculaps (Đức) đang sử dụng tại Bệnh viện | 14.584.000 | vn0109605941 | CÔNG TY CỔ PHẦN GIẢI PHÁP Y TẾ THIÊN PHÚC | IB2600360969 | vnz000023759 | Bệnh viện Bưu Điện | Đấu thầu rộng rãi | 14/09/2026 | 2671/QĐ-BVBĐ-VTTBYT | 14/09/2026 | 2 | Phường Phương Liệt,Thành phố Hà Nội Phường Hai Bà Trưng,Thành phố Hà Nội
241 | Giữ xương thẳng, không có khóa, hàm có răng cưa, có thể điều chỉnh được hàm, hàm rộng 9mm, dài 230mm | Cái | 1 | Poland |  | FO140R | FO140R | AESCULAP CHIFA Sp. z o. o., ul. Tysiaclecia 14, 64-300 Nowy Tomysl, Poland Hãng chủ sở hữu: AESCULAP AG, Am Aesculap-Platz, 78532 Tuttlingen, Germany |  |  | 2025 trở đi | Giữ xương thẳng, không có khóa, hàm có răng cưa, có thể điều chỉnh được hàm, hàm rộng 9mm, dài 230mm, Có in laser Mã ma trận dữ liệu (Data Matrix Code) trên thân dụng cụ. Sử dụng tương thích, đồng bộ với bộ xương đùi mới của hãng Aesculaps (Đức) đang sử dụng tại Bệnh viện | 16.908.000 | vn0109605941 | CÔNG TY CỔ PHẦN GIẢI PHÁP Y TẾ THIÊN PHÚC | IB2600360969 | vnz000023759 | Bệnh viện Bưu Điện | Đấu thầu rộng rãi | 14/09/2026 | 2671/QĐ-BVBĐ-VTTBYT | 14/09/2026 | 2 | Phường Phương Liệt,Thành phố Hà Nội Phường Hai Bà Trưng,Thành phố Hà Nội
242 | Kìm kẹp kim, thẳng, rất mảnh, hàm phủ hợp kim các bon, cán vàng, lưỡi có bước răng cưa 0.4mm dùng cho chỉ từ 4/0 - 6/0, dài 16.5cm | Cái | 3 | Malaysia |  | BM033R | BM033R | B. Braun Medical Industries Sdn. Bhd., Bayan Lepas Free Industrial Zone, 11900 Penang, Malaysia Hãng chủ sở hữu: AESCULAP AG, Am Aesculap-Platz, 78532 Tuttlingen, Germany |  |  | 2025 trở đi | Kìm kẹp kim, thẳng, rất mảnh, hàm phủ hợp kim các bon, cán vàng, lưỡi có bước răng cưa 0.4mm dùng cho chỉ từ 4/0 - 6/0, dài 165mm, Có in laser Mã ma trận dữ liệu (Data Matrix Code) trên thân dụng cụ. Sử dụng tương thích, đồng bộ với Bộ dụng cụ của hãng Aesculaps (Đức) đang sử dụng tại Bệnh viện | 10.157.000 | vn0109605941 | CÔNG TY CỔ PHẦN GIẢI PHÁP Y TẾ THIÊN PHÚC | IB2600360969 | vnz000023759 | Bệnh viện Bưu Điện | Đấu thầu rộng rãi | 14/09/2026 | 2671/QĐ-BVBĐ-VTTBYT | 14/09/2026 | 2 | Phường Phương Liệt,Thành phố Hà Nội Phường Hai Bà Trưng,Thành phố Hà Nội
243 | Kìm kẹp kim, thẳng, hàm phủ hợp kim các bon, cán vàng, hàm có bước răng cưa 0.4mm dùng cho chỉ từ 4/0 - 6/0, dài 16.5cm | Cái | 1 | Malaysia |  | BM124R | BM124R | B. Braun Medical Industries Sdn. Bhd., Bayan Lepas Free Industrial Zone, 11900 Penang, Malaysia Hãng chủ sở hữu: AESCULAP AG, Am Aesculap-Platz, 78532 Tuttlingen, Germany |  |  | 2025 trở đi | Kìm kẹp kim, thẳng, hàm phủ hợp kim các bon, cán vàng, hàm có bước răng cưa 0.4mm dùng cho chỉ từ 4/0 - 6/0, dài 165mm, Có in laser Mã ma trận dữ liệu (Data Matrix Code) trên thân dụng cụ. Sử dụng tương thích, đồng bộ với Bộ ngực bụng thẩm mỹ của hãng Aesculaps (Đức) đang sử dụng tại Bệnh viện | 11.356.000 | vn0109605941 | CÔNG TY CỔ PHẦN GIẢI PHÁP Y TẾ THIÊN PHÚC | IB2600360969 | vnz000023759 | Bệnh viện Bưu Điện | Đấu thầu rộng rãi | 14/09/2026 | 2671/QĐ-BVBĐ-VTTBYT | 14/09/2026 | 2 | Phường Phương Liệt,Thành phố Hà Nội Phường Hai Bà Trưng,Thành phố Hà Nội
244 | Kìm kẹp kim, hàm thẳng, răng mịn vừa phải, hàm có răng cưa, hàm có rãnh dọc, dùng với chỉ tới cỡ 3/0, dài 20cm | Cái | 3 | Malaysia |  | BM237R | BM237R | B. Braun Medical Industries Sdn. Bhd., Bayan Lepas Free Industrial Zone, 11900 Penang, Malaysia Hãng chủ sở hữu: AESCULAP AG, Am Aesculap-Platz, 78532 Tuttlingen, Germany |  |  | 2025 trở đi | Kìm kẹp kim, hàm thẳng, răng mịn vừa phải, hàm có răng cưa, hàm có rãnh dọc, dùng với chỉ tới cỡ 3/0, dài 200mm, Có in laser Mã ma trận dữ liệu (Data Matrix Code) trên thân dụng cụ. đồng bộ với bộ vi phẫu của hãng Aesculaps (Đức) đang sử dụng tại Bệnh viện | 2.711.000 | vn0109605941 | CÔNG TY CỔ PHẦN GIẢI PHÁP Y TẾ THIÊN PHÚC | IB2600360969 | vnz000023759 | Bệnh viện Bưu Điện | Đấu thầu rộng rãi | 14/09/2026 | 2671/QĐ-BVBĐ-VTTBYT | 14/09/2026 | 2 | Phường Phương Liệt,Thành phố Hà Nội Phường Hai Bà Trưng,Thành phố Hà Nội
245 | Kẹp phẫu tích không mấu, thẳng, loại tiêu chuẩn, hàm có răng cưa rộng 3.9mm, dài 18cm | Cái | 4 | China |  | BD050R | BD050R | B. Braun Medical (Suzhou) Co., Ltd., No. 128 Changyang Street, Suzhou Industry Park, 215024 Suzhou, PEOPLE`S REPUBLIC OF CHINA Hãng chủ sở hữu: AESCULAP AG, Am Aesculap-Platz, 78532 Tuttlingen, Germany |  |  | 2025 trở đi | Kẹp phẫu tích không mấu, thẳng, loại tiêu chuẩn, hàm có răng cưa rộng 3.9mm, dài 180mm, Có in laser Mã ma trận dữ liệu (Data Matrix Code) trên thân dụng cụ. Sử dụng tương thích với bộ nội soi khớp gối đang sử dụng tại Bệnh viện | 880.000 | vn0109605941 | CÔNG TY CỔ PHẦN GIẢI PHÁP Y TẾ THIÊN PHÚC | IB2600360969 | vnz000023759 | Bệnh viện Bưu Điện | Đấu thầu rộng rãi | 14/09/2026 | 2671/QĐ-BVBĐ-VTTBYT | 14/09/2026 | 2 | Phường Phương Liệt,Thành phố Hà Nội Phường Hai Bà Trưng,Thành phố Hà Nội
246 | Panh cong cầm máu, hàm có răng cưa, dài 24cm | Cái | 11 | Poland |  | BH451R | BH451R | AESCULAP CHIFA Sp. z o. o., ul. Budowlanych 1a, 21-300 Radzyn Podlaski, Poland Hãng chủ sở hữu: AESCULAP AG, Am Aesculap-Platz, 78532 Tuttlingen, Germany |  |  | 2025 trở đi | Pank cong to, cong, hàm có răng cưa, dài 240mm, Có in laser Mã ma trận dữ liệu (Data Matrix Code) trên thân dụng cụ. Hợp kim thép X20Cr13. Sử dụng tương thích, đồng bộ với dụng cụ của hãng Aesculaps (Đức) đang sử dụng tại Bệnh viện | 5.512.000 | vn0109605941 | CÔNG TY CỔ PHẦN GIẢI PHÁP Y TẾ THIÊN PHÚC | IB2600360969 | vnz000023759 | Bệnh viện Bưu Điện | Đấu thầu rộng rãi | 14/09/2026 | 2671/QĐ-BVBĐ-VTTBYT | 14/09/2026 | 2 | Phường Phương Liệt,Thành phố Hà Nội Phường Hai Bà Trưng,Thành phố Hà Nội
247 | Panh thẳng nhỏ, mảnh, hàm có răng cưa, dài 12.5cm | Cái | 4 | China |  | BH110R | BH110R | B. Braun Medical (Suzhou) Co., Ltd., No. 128 Changyang Street, Suzhou Industry Park, 215024 Suzhou, PEOPLE`S REPUBLIC OF CHINA Hãng chủ sở hữu: AESCULAP AG, Am Aesculap-Platz, 78532 Tuttlingen, Germany |  |  | 2025 trở đi | Panh thẳng nhỏ, mảnh, hàm có răng cưa, dài 125mm, Có in laser Mã ma trận dữ liệu (Data Matrix Code) trên thân dụng cụ. Hợp kim thép X20Cr13. Sử dụng tương thích, đồng bộ với bộ xương đùi mới của hãng Aesculaps (Đức) đang sử dụng tại Bệnh viện | 1.905.000 | vn0109605941 | CÔNG TY CỔ PHẦN GIẢI PHÁP Y TẾ THIÊN PHÚC | IB2600360969 | vnz000023759 | Bệnh viện Bưu Điện | Đấu thầu rộng rãi | 14/09/2026 | 2671/QĐ-BVBĐ-VTTBYT | 14/09/2026 | 2 | Phường Phương Liệt,Thành phố Hà Nội Phường Hai Bà Trưng,Thành phố Hà Nội
248 | Panh cong, hàm có răng cưa, dài 17.5cm | Cái | 11 | Malaysia |  | BH337R | BH337R | B. Braun Medical Industries Sdn. Bhd., Bayan Lepas Free Industrial Zone, 11900 Penang, Malaysia Hãng chủ sở hữu: AESCULAP AG, Am Aesculap-Platz, 78532 Tuttlingen, Germany |  |  | 2025 trở đi | Panh cong, hàm có răng cưa, dài 175mm, Có in laser Mã ma trận dữ liệu (Data Matrix Code) trên thân dụng cụ. Hợp kim thép X20Cr13. Sử dụng tương thích, đồng bộ với bộ xương đùi của hãng Aesculaps (Đức) đang sử dụng tại Bệnh viện | 2.415.000 | vn0109605941 | CÔNG TY CỔ PHẦN GIẢI PHÁP Y TẾ THIÊN PHÚC | IB2600360969 | vnz000023759 | Bệnh viện Bưu Điện | Đấu thầu rộng rãi | 14/09/2026 | 2671/QĐ-BVBĐ-VTTBYT | 14/09/2026 | 2 | Phường Phương Liệt,Thành phố Hà Nội Phường Hai Bà Trưng,Thành phố Hà Nội
249 | A săng nhỏ, cong, răng nhọn 1x1, dài 11cm | Cái | 1 | Malaysia |  | BF432R | BF432R | B. Braun Medical Industries Sdn. Bhd., Bayan Lepas Free Industrial Zone, 11900 Penang, Malaysia Hãng chủ sở hữu: AESCULAP AG, Am Aesculap-Platz, 78532 Tuttlingen, Germany |  |  | 2025 trở đi | A săng nhỏ, cong, răng nhọn 1x1, dài 110mm, Có in laser Mã ma trận dữ liệu (Data Matrix Code) trên thân dụng cụ. Hợp kim thép X20Cr13. Sử dụng tương thích, đồng bộ với bộ nội soi của hãng Aesculaps (Đức) đang sử dụng tại Bệnh viện | 2.080.000 | vn0109605941 | CÔNG TY CỔ PHẦN GIẢI PHÁP Y TẾ THIÊN PHÚC | IB2600360969 | vnz000023759 | Bệnh viện Bưu Điện | Đấu thầu rộng rãi | 14/09/2026 | 2671/QĐ-BVBĐ-VTTBYT | 14/09/2026 | 2 | Phường Phương Liệt,Thành phố Hà Nội Phường Hai Bà Trưng,Thành phố Hà Nội
250 | Panh cong nhỏ , mảnh, hàm có răng cưa, dài 14cm | Cái | 7 | Malaysia |  | BH145R | BH145R | B. Braun Medical Industries Sdn. Bhd., Bayan Lepas Free Industrial Zone, 11900 Penang, Malaysia Hãng chủ sở hữu: AESCULAP AG, Am Aesculap-Platz, 78532 Tuttlingen, Germany |  |  | 2025 trở đi | Panh cong nhỏ , mảnh, hàm có răng cưa, dài 140mm, Có in laser Mã ma trận dữ liệu (Data Matrix Code) trên thân dụng cụ. Hợp kim thép X20Cr13. Sử dụng tương thích, đồng bộ với bộ nội soi của hãng Aesculaps (Đức) đang sử dụng tại Bệnh viện | 2.049.000 | vn0109605941 | CÔNG TY CỔ PHẦN GIẢI PHÁP Y TẾ THIÊN PHÚC | IB2600360969 | vnz000023759 | Bệnh viện Bưu Điện | Đấu thầu rộng rãi | 14/09/2026 | 2671/QĐ-BVBĐ-VTTBYT | 14/09/2026 | 2 | Phường Phương Liệt,Thành phố Hà Nội Phường Hai Bà Trưng,Thành phố Hà Nội
251 | Kìm rút chỉ thép, mũi tròn, thẳng, hàm có răng cưa, hai hàm hoạt động, dài 180mm | Cái | 1 | Germany |  | LX181NR | LX181NR | AESCULAP AG, Am Aesculap-Platz, 78532 Tuttlingen, Germany |  |  | 2025 trở đi | Kìm rút chỉ thép, mũi tròn, thẳng, hàm có răng cưa, hai hàm hoạt động, dài 180mm, Có in laser Mã ma trận dữ liệu (Data Matrix Code) trên thân dụng cụ . Sử dụng tương thích, đồng bộ với bộ xương tay cũ của hãng Aesculaps (Đức) đang sử dụng tại Bệnh viện | 36.320.000 | vn0109605941 | CÔNG TY CỔ PHẦN GIẢI PHÁP Y TẾ THIÊN PHÚC | IB2600360969 | vnz000023759 | Bệnh viện Bưu Điện | Đấu thầu rộng rãi | 14/09/2026 | 2671/QĐ-BVBĐ-VTTBYT | 14/09/2026 | 2 | Phường Phương Liệt,Thành phố Hà Nội Phường Hai Bà Trưng,Thành phố Hà Nội
252 | Kìm kẹp kim, hàm thẳng, hàm phủ hợp kim các bon, cán vàng, hàm bước răng 0.4mm dùng cho chỉ cỡ 4/0-6/0, dài 14.5cm | Cái | 1 | Malaysia |  | BM016R | BM016R | B. Braun Medical Industries Sdn. Bhd., Bayan Lepas Free Industrial Zone, 11900 Penang, Malaysia Hãng chủ sở hữu: AESCULAP AG, Am Aesculap-Platz, 78532 Tuttlingen, Germany |  |  | 2025 trở đi | Kìm kẹp kim, hàm thẳng, hàm phủ hợp kim các bon, cán vàng, hàm bước răng 0.4mm dùng cho chỉ cỡ 4/0-6/0, dài 145mm, Có in laser Mã ma trận dữ liệu (Data Matrix Code) trên thân dụng cụ. Sử dụng tương thích, đồng bộ với bộ bụng của hãng Aesculaps (Đức) đang sử dụng tại Bệnh viện | 7.486.000 | vn0109605941 | CÔNG TY CỔ PHẦN GIẢI PHÁP Y TẾ THIÊN PHÚC | IB2600360969 | vnz000023759 | Bệnh viện Bưu Điện | Đấu thầu rộng rãi | 14/09/2026 | 2671/QĐ-BVBĐ-VTTBYT | 14/09/2026 | 2 | Phường Phương Liệt,Thành phố Hà Nội Phường Hai Bà Trưng,Thành phố Hà Nội
253 | Diske có mấu dài (Kẹp phẫu tích có mấu), răng 2x3, thẳng, hàm rộng 3.5mm, dài 20cm | Cái | 4 | Malaysia |  | BD581R | BD581R | B. Braun Medical Industries Sdn. Bhd., Bayan Lepas Free Industrial Zone, 11900 Penang, Malaysia Hãng chủ sở hữu: AESCULAP AG, Am Aesculap-Platz, 78532 Tuttlingen, Germany |  |  | 2025 trở đi | Diske có mấu dài (Kẹp phẫu tích có mấu), răng 2x3, thẳng, hàm rộng 3.5mm, dài 200mm, Có in laser Mã ma trận dữ liệu (Data Matrix Code) trên thân dụng cụ. Sử dụng tương thích, đồng bộ với dụng cụ của hãng Aesculaps (Đức) đang sử dụng tại Bệnh viện | 2.384.000 | vn0109605941 | CÔNG TY CỔ PHẦN GIẢI PHÁP Y TẾ THIÊN PHÚC | IB2600360969 | vnz000023759 | Bệnh viện Bưu Điện | Đấu thầu rộng rãi | 14/09/2026 | 2671/QĐ-BVBĐ-VTTBYT | 14/09/2026 | 2 | Phường Phương Liệt,Thành phố Hà Nội Phường Hai Bà Trưng,Thành phố Hà Nội
254 | Panh tự động 3x4 răng 11cm | Cái | 1 | Pakistan |  | G14.19.0086.13 | G14.19.0086.13 | G14 |  |  | Từ 2025 trở về sau | - Kích thước khoảng 13cm, đầu kẹp có 3x4 răng tù, có khóa giữ - Chất liệu: thép không gỉ - Hấp sấy ở nhiệt độ 134 độ C | 1.400.000 | vn0109605941 | CÔNG TY CỔ PHẦN GIẢI PHÁP Y TẾ THIÊN PHÚC | IB2600360969 | vnz000023759 | Bệnh viện Bưu Điện | Đấu thầu rộng rãi | 14/09/2026 | 2671/QĐ-BVBĐ-VTTBYT | 14/09/2026 | 2 | Phường Phương Liệt,Thành phố Hà Nội Phường Hai Bà Trưng,Thành phố Hà Nội
255 | Kéo phẫu tích cong, mảnh, đầu nhọn/nhọn, lưỡi cắt có răng cưa dạng sóng ngăn ngừa trượt mô, cán đen, dài 15cm | Cái | 1 | Poland |  | BC917R | BC917R | AESCULAP CHIFA Sp. z o. o., ul. Tysiaclecia 14, 64-300 Nowy Tomysl, Poland Hãng chủ sở hữu: AESCULAP AG, Am Aesculap-Platz, 78532 Tuttlingen, Germany |  |  | 2025 trở đi | Kéo phẫu tích cong, mảnh, đầu nhọn/nhọn, lưỡi cắt có răng cưa dạng sóng ngăn ngừa trượt mô, cán đen, dài 150mm, Có in laser Mã ma trận dữ liệu (Data Matrix Code) trên thân dụng cụ. Hợp kim thép X50CrMoV15. Sử dụng tương thích, đồng bộ với bộ dụng cụ của hãng Aesculaps (Đức) đang sử dụng tại Bệnh viện | 7.248.000 | vn0109605941 | CÔNG TY CỔ PHẦN GIẢI PHÁP Y TẾ THIÊN PHÚC | IB2600360969 | vnz000023759 | Bệnh viện Bưu Điện | Đấu thầu rộng rãi | 14/09/2026 | 2671/QĐ-BVBĐ-VTTBYT | 14/09/2026 | 2 | Phường Phương Liệt,Thành phố Hà Nội Phường Hai Bà Trưng,Thành phố Hà Nội
256 | Panh cong cầm máu, hàm có răng cưa, dài 16cm | Cái | 8 | China |  | BH443R | BH443R | B. Braun Medical (Suzhou) Co., Ltd., No. 128 Changyang Street, Suzhou Industry Park, 215024 Suzhou, PEOPLE'S REPUBLIC OF CHINA Hãng chủ sở hữu: AESCULAP AG, Am Aesculap-Platz, 78532 Tuttlingen, Germany |  |  | 2025 trở đi | Panh cong cầm máu, hàm có răng cưa, dài 160mm, Có in laser Mã ma trận dữ liệu (Data Matrix Code) trên thân dụng cụ. Hợp kim thép X20Cr13. Sử dụng tương thích, đồng bộ với bộ xương đùi cũ của hãng Aesculaps (Đức) đang sử dụng tại Bệnh viện | 2.320.000 | vn0109605941 | CÔNG TY CỔ PHẦN GIẢI PHÁP Y TẾ THIÊN PHÚC | IB2600360969 | vnz000023759 | Bệnh viện Bưu Điện | Đấu thầu rộng rãi | 14/09/2026 | 2671/QĐ-BVBĐ-VTTBYT | 14/09/2026 | 2 | Phường Phương Liệt,Thành phố Hà Nội Phường Hai Bà Trưng,Thành phố Hà Nội
257 | Kìm kẹp kim, hàm phủ lớp các bon, thẳng, bước răng cưa cỡ 0.5mm dùng cho chỉ tới cỡ 3/0, dài 20.5cm | Cái | 86 | Poland |  | BM067R | BM067R | AESCULAP CHIFA Sp. z o. o., ul. Tysiaclecia 14, 64-300 Nowy Tomysl, Poland Hãng chủ sở hữu: AESCULAP AG, Am Aesculap-Platz, 78532 Tuttlingen, Germany |  |  | 2025 trở đi | Kìm kẹp kim, hàm phủ lớp các bon, thẳng, bước răng cưa cỡ 0.5mm dùng cho chỉ tới cỡ 3/0, dài 205mm, Có in laser Mã ma trận dữ liệu (Data Matrix Code) trên thân dụng cụ. Sử dụng tương thích, đồng bộ với bộ dụng cụ của hãng Aesculaps (Đức) đang sử dụng tại Bệnh viện | 7.486.000 | vn0109605941 | CÔNG TY CỔ PHẦN GIẢI PHÁP Y TẾ THIÊN PHÚC | IB2600360969 | vnz000023759 | Bệnh viện Bưu Điện | Đấu thầu rộng rãi | 14/09/2026 | 2671/QĐ-BVBĐ-VTTBYT | 14/09/2026 | 2 | Phường Phương Liệt,Thành phố Hà Nội Phường Hai Bà Trưng,Thành phố Hà Nội
258 | Kẹp phẫu tích có mấu, răng 1x2, thẳng, mảnh, hàm rộng 1.9mm, dài 20cm | Cái | 10 | Malaysia |  | BD671R | BD671R | B. Braun Medical Industries Sdn. Bhd., Bayan Lepas Free Industrial Zone, 11900 Penang, Malaysia Hãng chủ sở hữu: AESCULAP AG, Am Aesculap-Platz, 78532 Tuttlingen, Germany |  |  | 2025 trở đi | Kẹp phẫu tích có mấu, răng 1x2, thẳng, mảnh, hàm rộng 1.9mm, dài 200mm, Có in laser Mã ma trận dữ liệu (Data Matrix Code) trên thân dụng cụ. Sử dụng tương thích, đồng bộ với bộ tiết niệu của hãng Aesculaps (Đức) đang sử dụng tại Bệnh viện | 1.390.000 | vn0109605941 | CÔNG TY CỔ PHẦN GIẢI PHÁP Y TẾ THIÊN PHÚC | IB2600360969 | vnz000023759 | Bệnh viện Bưu Điện | Đấu thầu rộng rãi | 14/09/2026 | 2671/QĐ-BVBĐ-VTTBYT | 14/09/2026 | 2 | Phường Phương Liệt,Thành phố Hà Nội Phường Hai Bà Trưng,Thành phố Hà Nội
259 | Kẹp phẫu tích có mấu, răng 1x2, loại tiêu chuẩn, hàm thẳng cỡ 2.5mm, dài 14.5cm | Cái | 7 | China |  | BD557R | BD557R | B. Braun Medical (Suzhou) Co., Ltd., No. 128 Changyang Street, Suzhou Industry Park, 215024 Suzhou, PEOPLE`S REPUBLIC OF CHINA Hãng chủ sở hữu: AESCULAP AG, Am Aesculap-Platz, 78532 Tuttlingen, Germany |  |  | 2025 trở đi | Kẹp phẫu tích có mấu, răng 1x2, loại tiêu chuẩn, hàm thẳng cỡ 2.5mm, dài 145mm, Có in laser Mã ma trận dữ liệu (Data Matrix Code) trên thân dụng cụ. Sử dụng tương thích, đồng bộ với bộ TMH của hãng Aesculaps (Đức) đang sử dụng tại Bệnh viện | 842.000 | vn0109605941 | CÔNG TY CỔ PHẦN GIẢI PHÁP Y TẾ THIÊN PHÚC | IB2600360969 | vnz000023759 | Bệnh viện Bưu Điện | Đấu thầu rộng rãi | 14/09/2026 | 2671/QĐ-BVBĐ-VTTBYT | 14/09/2026 | 2 | Phường Phương Liệt,Thành phố Hà Nội Phường Hai Bà Trưng,Thành phố Hà Nội
260 | Panh cong nhỏ, mảnh, hàm có răng cưa, dài 15cm | Cái | 36 | China |  | BH161R | BH161R | B. Braun Medical (Suzhou) Co., Ltd., No. 128 Changyang Street, Suzhou Industry Park, 215024 Suzhou, PEOPLE'S REPUBLIC OF CHINA Hãng chủ sở hữu: AESCULAP AG, Am Aesculap-Platz, 78532 Tuttlingen, Germany |  |  | 2025 trở đi | Panh cong nhỏ, mảnh, hàm có răng cưa, dài 150mm, Có in laser Mã ma trận dữ liệu (Data Matrix Code) trên thân dụng cụ. Hợp kim thép X20Cr13. Sử dụng tương thích, đồng bộ với bộ mổ đẻ của hãng Aesculaps (Đức) đang sử dụng tại Bệnh viện | 2.442.000 | vn0109605941 | CÔNG TY CỔ PHẦN GIẢI PHÁP Y TẾ THIÊN PHÚC | IB2600360969 | vnz000023759 | Bệnh viện Bưu Điện | Đấu thầu rộng rãi | 14/09/2026 | 2671/QĐ-BVBĐ-VTTBYT | 14/09/2026 | 2 | Phường Phương Liệt,Thành phố Hà Nội Phường Hai Bà Trưng,Thành phố Hà Nội
261 | Kẹp phẫu tích không mấu, thẳng, cỡ trung bình, hàm có răng cưa rộng 2.6mm, dài 20cm | Cái | 4 | China |  | BD031R | BD031R | B. Braun Medical (Suzhou) Co., Ltd., No. 128 Changyang Street, Suzhou Industry Park, 215024 Suzhou, PEOPLE`S REPUBLIC OF CHINA Hãng chủ sở hữu: AESCULAP AG, Am Aesculap-Platz, 78532 Tuttlingen, Germany |  |  | 2025 trở đi | Kẹp phẫu tích không mấu, thẳng, cỡ trung bình, hàm có răng cưa rộng 2.6mm, dài 200mm, Có in laser Mã ma trận dữ liệu (Data Matrix Code) trên thân dụng cụ. Sử dụng tương thích, đồng bộ với bộ mổ đẻ của hãng Aesculaps (Đức) đang sử dụng tại Bệnh viện | 7.800.000 | vn0109605941 | CÔNG TY CỔ PHẦN GIẢI PHÁP Y TẾ THIÊN PHÚC | IB2600360969 | vnz000023759 | Bệnh viện Bưu Điện | Đấu thầu rộng rãi | 14/09/2026 | 2671/QĐ-BVBĐ-VTTBYT | 14/09/2026 | 2 | Phường Phương Liệt,Thành phố Hà Nội Phường Hai Bà Trưng,Thành phố Hà Nội
262 | Kìm kẹp kim, hàm phủ lớp các bon, thẳng, bước răng cưa cỡ 0.4mm dùng cho chỉ tới cỡ 4/0-6/0, dài 23cm | Cái | 4 | Malaysia |  | BM036R | BM036R | B. Braun Medical Industries Sdn. Bhd., Bayan Lepas Free Industrial Zone, 11900 Penang, Malaysia Hãng chủ sở hữu: AESCULAP AG, Am Aesculap-Platz, 78532 Tuttlingen, Germany |  |  | 2025 trở đi | Kìm kẹp kim, hàm phủ lớp các bon, thẳng, bước răng cưa cỡ 0.4mm dùng cho chỉ tới cỡ 4/0-6/0, dài 230mm, Có in laser Mã ma trận dữ liệu (Data Matrix Code) trên thân dụng cụ. Sử dụng tương thích, đồng bộ với bộ dạ dày của hãng Aesculaps (Đức) đang sử dụng tại Bệnh viện | 8.966.000 | vn0109605941 | CÔNG TY CỔ PHẦN GIẢI PHÁP Y TẾ THIÊN PHÚC | IB2600360969 | vnz000023759 | Bệnh viện Bưu Điện | Đấu thầu rộng rãi | 14/09/2026 | 2671/QĐ-BVBĐ-VTTBYT | 14/09/2026 | 2 | Phường Phương Liệt,Thành phố Hà Nội Phường Hai Bà Trưng,Thành phố Hà Nội
263 | Kẹp phẫu tích có mấu, răng 1x2, thẳng, cỡ trung bình, hàm rộng 1.5mm, dài 14.5cm | Cái | 2 | China |  | BD537R | BD537R | B. Braun Medical (Suzhou) Co., Ltd., No. 128 Changyang Street, Suzhou Industry Park, 215024 Suzhou, PEOPLE`S REPUBLIC OF CHINA Hãng chủ sở hữu: AESCULAP AG, Am Aesculap-Platz, 78532 Tuttlingen, Germany |  |  | 2025 trở đi | Kẹp phẫu tích có mấu, răng 1x2, thẳng, cỡ trung bình, hàm rộng 1.5mm, dài 145mm, Có in laser Mã ma trận dữ liệu (Data Matrix Code) trên thân dụng cụ. Sử dụng tương thích, đồng bộ với bộ tai của hãng Aesculaps (Đức) đang sử dụng tại Bệnh viện | 842.000 | vn0109605941 | CÔNG TY CỔ PHẦN GIẢI PHÁP Y TẾ THIÊN PHÚC | IB2600360969 | vnz000023759 | Bệnh viện Bưu Điện | Đấu thầu rộng rãi | 14/09/2026 | 2671/QĐ-BVBĐ-VTTBYT | 14/09/2026 | 2 | Phường Phương Liệt,Thành phố Hà Nội Phường Hai Bà Trưng,Thành phố Hà Nội
264 | Kìm kẹp kim, hàm răng mịn vừa, hàm có răng cưa, hàm có rãnh dọc, dùng với chỉ tới cỡ 3/0, dài 15cm | Cái | 1 | Malaysia |  | BM235R | BM235R | B. Braun Medical Industries Sdn. Bhd., Bayan Lepas Free Industrial Zone, 11900 Penang, Malaysia Hãng chủ sở hữu: AESCULAP AG, Am Aesculap-Platz, 78532 Tuttlingen, Germany |  |  | 2025 trở đi | Kìm kẹp kim, hàm răng mịn vừa, hàm có răng cưa, hàm có rãnh dọc, dùng với chỉ tới cỡ 3/0, dài 150mm, Có in laser Mã ma trận dữ liệu (Data Matrix Code) trên thân dụng cụ. Sử dụng tương thích, đồng bộ với Bộ răng hàm mặt của hãng Aesculaps (Đức) đang sử dụng tại Bệnh viện | 2.273.000 | vn0109605941 | CÔNG TY CỔ PHẦN GIẢI PHÁP Y TẾ THIÊN PHÚC | IB2600360969 | vnz000023759 | Bệnh viện Bưu Điện | Đấu thầu rộng rãi | 14/09/2026 | 2671/QĐ-BVBĐ-VTTBYT | 14/09/2026 | 2 | Phường Phương Liệt,Thành phố Hà Nội Phường Hai Bà Trưng,Thành phố Hà Nội
265 | Kìm kẹp kim, hàm thẳng, hàm phủ hợp kim các bon, cán vàng, hàm răng cưa bước 0.4mm dùng cho chỉ 4/0-6/0, dài 13cm | Cái | 1 | Malaysia |  | BM012R | BM012R | B. Braun Medical Industries Sdn. Bhd., Bayan Lepas Free Industrial Zone, 11900 Penang, Malaysia Hãng chủ sở hữu: AESCULAP AG, Am Aesculap-Platz, 78532 Tuttlingen, Germany |  |  | 2025 trở đi | Kìm kẹp kim, hàm thẳng, hàm phủ hợp kim các bon, cán vàng, hàm răng cưa bước 0.4mm dùng cho chỉ 4/0-6/0, dài 130mm, Có in laser Mã ma trận dữ liệu (Data Matrix Code) trên thân dụng cụ. đồng bộ với bộ vi phẫu của hãng Aesculaps (Đức) đang sử dụng tại Bệnh viện | 7.319.000 | vn0109605941 | CÔNG TY CỔ PHẦN GIẢI PHÁP Y TẾ THIÊN PHÚC | IB2600360969 | vnz000023759 | Bệnh viện Bưu Điện | Đấu thầu rộng rãi | 14/09/2026 | 2671/QĐ-BVBĐ-VTTBYT | 14/09/2026 | 2 | Phường Phương Liệt,Thành phố Hà Nội Phường Hai Bà Trưng,Thành phố Hà Nội
266 | Panh thẳng có mấu, răng 1x2, mảnh, dài 20cm | Cái | 1 | Malaysia |  | BH214R | BH214R | B. Braun Medical Industries Sdn. Bhd., Bayan Lepas Free Industrial Zone, 11900 Penang, Malaysia Hãng chủ sở hữu: AESCULAP AG, Am Aesculap-Platz, 78532 Tuttlingen, Germany |  |  | 2025 trở đi | Panh thẳng có mấu, răng 1x2, mảnh, dài 200mm, Có in laser Mã ma trận dữ liệu (Data Matrix Code) trên thân dụng cụ. Hợp kim thép X20Cr13. Sử dụng tương thích, đồng bộ với bộ tiết niệu của hãng Aesculaps (Đức) đang sử dụng tại Bệnh viện | 6.323.000 | vn0109605941 | CÔNG TY CỔ PHẦN GIẢI PHÁP Y TẾ THIÊN PHÚC | IB2600360969 | vnz000023759 | Bệnh viện Bưu Điện | Đấu thầu rộng rãi | 14/09/2026 | 2671/QĐ-BVBĐ-VTTBYT | 14/09/2026 | 2 | Phường Phương Liệt,Thành phố Hà Nội Phường Hai Bà Trưng,Thành phố Hà Nội
267 | Panh tự hãm, răng 3x4, đầu bán sắc, độ mở panh 55mm, hàm rộng 17mm và sâu 17mm, dài 13cm | Cái | 2 | Poland |  | BV067R | BV067R | AESCULAP CHIFA Sp. z o. o., ul. Tysiaclecia 14, 64-300 Nowy Tomysl, Poland Hãng chủ sở hữu: AESCULAP AG, Am Aesculap-Platz, 78532 Tuttlingen, Germany |  |  | 2025 trở đi | Panh tự hãm, răng 3x4, đầu bán sắc, độ mở panh 55mm, hàm rộng 17mm và sâu 17mm, dài 130mm, Có in laser Mã ma trận dữ liệu (Data Matrix Code) trên thân dụng cụ. Hợp kim thép X20Cr13. Sử dụng tương thích, đồng bộ với Bộ xương tay của hãng Aesculaps (Đức) đang sử dụng tại Bệnh viện | 10.960.000 | vn0109605941 | CÔNG TY CỔ PHẦN GIẢI PHÁP Y TẾ THIÊN PHÚC | IB2600360969 | vnz000023759 | Bệnh viện Bưu Điện | Đấu thầu rộng rãi | 14/09/2026 | 2671/QĐ-BVBĐ-VTTBYT | 14/09/2026 | 2 | Phường Phương Liệt,Thành phố Hà Nội Phường Hai Bà Trưng,Thành phố Hà Nội
268 | Panh cong nhiều, hàm có răng cưa, dài 18cm | Cái | 2 | Malaysia |  | BJ102R | BJ102R | B. Braun Medical Industries Sdn. Bhd., Bayan Lepas Free Industrial Zone, 11900 Penang, Malaysia Hãng chủ sở hữu: AESCULAP AG, Am Aesculap-Platz, 78532 Tuttlingen, Germany |  |  | 2025 trở đi | Panh cong nhiều, hàm có răng cưa, dài 180mm, Có in laser Mã ma trận dữ liệu (Data Matrix Code) trên thân dụng cụ. Sử dụng tương thích, đồng bộ với bộ dạ dày của hãng Aesculaps (Đức) đang sử dụng tại Bệnh viện | 5.083.000 | vn0109605941 | CÔNG TY CỔ PHẦN GIẢI PHÁP Y TẾ THIÊN PHÚC | IB2600360969 | vnz000023759 | Bệnh viện Bưu Điện | Đấu thầu rộng rãi | 14/09/2026 | 2671/QĐ-BVBĐ-VTTBYT | 14/09/2026 | 2 | Phường Phương Liệt,Thành phố Hà Nội Phường Hai Bà Trưng,Thành phố Hà Nội
269 | Panh cong lớn, hàm có răng cưa, dài 23cm | Cái | 8 | Malaysia |  | BH361R | BH361R | B. Braun Medical Industries Sdn. Bhd., Bayan Lepas Free Industrial Zone, 11900 Penang, Malaysia Hãng chủ sở hữu: AESCULAP AG, Am Aesculap-Platz, 78532 Tuttlingen, Germany |  |  | 2025 trở đi | Panh cong lớn, hàm có răng cưa, dài 230mm, Có in laser Mã ma trận dữ liệu (Data Matrix Code) trên thân dụng cụ. Hợp kim thép X20Cr13. Sử dụng tương thích, đồng bộ với bộ xương đùi của hãng Aesculaps (Đức) đang sử dụng tại Bệnh viện | 4.058.000 | vn0109605941 | CÔNG TY CỔ PHẦN GIẢI PHÁP Y TẾ THIÊN PHÚC | IB2600360969 | vnz000023759 | Bệnh viện Bưu Điện | Đấu thầu rộng rãi | 14/09/2026 | 2671/QĐ-BVBĐ-VTTBYT | 14/09/2026 | 2 | Phường Phương Liệt,Thành phố Hà Nội Phường Hai Bà Trưng,Thành phố Hà Nội
270 | Kìm kẹp kim, hàm thẳng, bản khỏe, hàm có răng cưa, hàm có rãnh dọc, dùng cho chỉ tớ cỡ 3/0, dài 15cm | Cái | 2 | Malaysia |  | BM245R | BM245R | B. Braun Medical Industries Sdn. Bhd., Bayan Lepas Free Industrial Zone, 11900 Penang, Malaysia Hãng chủ sở hữu: AESCULAP AG, Am Aesculap-Platz, 78532 Tuttlingen, Germany |  |  | 2025 trở đi | Kìm kẹp kim, hàm thẳng, bản khỏe, hàm có răng cưa, hàm có rãnh dọc, dùng cho chỉ tớ cỡ 3/0, dài 150mm, Có in laser Mã ma trận dữ liệu (Data Matrix Code) trên thân dụng cụ. Sử dụng tương thích, đồng bộ với bộ nội soi của hãng Aesculaps (Đức) đang sử dụng tại Bệnh viện | 5.059.000 | vn0109605941 | CÔNG TY CỔ PHẦN GIẢI PHÁP Y TẾ THIÊN PHÚC | IB2600360969 | vnz000023759 | Bệnh viện Bưu Điện | Đấu thầu rộng rãi | 14/09/2026 | 2671/QĐ-BVBĐ-VTTBYT | 14/09/2026 | 2 | Phường Phương Liệt,Thành phố Hà Nội Phường Hai Bà Trưng,Thành phố Hà Nội
271 | Panh cong có mấu, răng 1x2, mảnh, dài 16cm | Cái | 3 | Malaysia |  | BH177R | BH177R | B. Braun Medical Industries Sdn. Bhd., Bayan Lepas Free Industrial Zone, 11900 Penang, Malaysia Hãng chủ sở hữu: AESCULAP AG, Am Aesculap-Platz, 78532 Tuttlingen, Germany |  |  | 2025 trở đi | Panh cong có mấu, răng 1x2, mảnh, dài 160mm, Có in laser Mã ma trận dữ liệu (Data Matrix Code) trên thân dụng cụ. Hợp kim thép X20Cr13. Sử dụng tương thích, đồng bộ với bộ tiền liệt tuyến của hãng Aesculaps (Đức) đang sử dụng tại Bệnh viện | 2.651.000 | vn0109605941 | CÔNG TY CỔ PHẦN GIẢI PHÁP Y TẾ THIÊN PHÚC | IB2600360969 | vnz000023759 | Bệnh viện Bưu Điện | Đấu thầu rộng rãi | 14/09/2026 | 2671/QĐ-BVBĐ-VTTBYT | 14/09/2026 | 2 | Phường Phương Liệt,Thành phố Hà Nội Phường Hai Bà Trưng,Thành phố Hà Nội
272 | Panh nhỏ thẳng, mảnh, hàm có răng cưa, dài 14cm | Cái | 1 | Malaysia |  | BH144R | BH144R | B. Braun Medical Industries Sdn. Bhd., Bayan Lepas Free Industrial Zone, 11900 Penang, Malaysia Hãng chủ sở hữu: AESCULAP AG, Am Aesculap-Platz, 78532 Tuttlingen, Germany |  |  | 2025 trở đi | Panh nhỏ thẳng, mảnh, hàm có răng cưa, dài 140mm , Có in laser Mã ma trận dữ liệu (Data Matrix Code) trên thân dụng cụ. Hợp kim thép X20Cr13. Sử dụng tương thích, đồng bộ với bộ xương tay cũ của hãng Aesculaps (Đức) đang sử dụng tại Bệnh viện | 1.976.000 | vn0109605941 | CÔNG TY CỔ PHẦN GIẢI PHÁP Y TẾ THIÊN PHÚC | IB2600360969 | vnz000023759 | Bệnh viện Bưu Điện | Đấu thầu rộng rãi | 14/09/2026 | 2671/QĐ-BVBĐ-VTTBYT | 14/09/2026 | 2 | Phường Phương Liệt,Thành phố Hà Nội Phường Hai Bà Trưng,Thành phố Hà Nội
273 | Kìm xoắn chỉ thép (Kím rút chỉ thép), mẫu hàm rộng, hàm có răng cưa, hàm hoạt động kép, dài 180mm | Cái | 4 | Germany |  | LX183NR | LX183NR | AESCULAP AG, Am Aesculap-Platz, 78532 Tuttlingen, Germany |  |  | 2025 trở đi | Kìm xoắn chỉ thép (Kím rút chỉ thép), mẫu hàm rộng, hàm có răng cưa, hàm hoạt động kép, dài 180mm, Có in laser Mã ma trận dữ liệu (Data Matrix Code) trên thân dụng cụ. Sử dụng tương thích, đồng bộ với dụng cụ của hãng Aesculaps (Đức) đang sử dụng tại Bệnh viện | 32.493.000 | vn0109605941 | CÔNG TY CỔ PHẦN GIẢI PHÁP Y TẾ THIÊN PHÚC | IB2600360969 | vnz000023759 | Bệnh viện Bưu Điện | Đấu thầu rộng rãi | 14/09/2026 | 2671/QĐ-BVBĐ-VTTBYT | 14/09/2026 | 2 | Phường Phương Liệt,Thành phố Hà Nội Phường Hai Bà Trưng,Thành phố Hà Nội
274 | Kéo cong phẫu tích, hàm phủ lớp các bon, dạng khỏe, lưỡi vát, lưỡi tù/tù, lưỡi cắt răng cưa dạng sóng để hạn chế trượt mô, cán vàng, dài 17cm | Cái | 17 | Poland |  | BC253W | BC253W | AESCULAP CHIFA Sp. z o. o., ul. Tysiaclecia 14, 64-300 Nowy Tomysl, Poland Hãng chủ sở hữu: AESCULAP AG, Am Aesculap-Platz, 78532 Tuttlingen, Germany |  |  | 2025 trở đi | Kéo cong phẫu tích, hàm phủ lớp các bon, dạng khỏe, lưỡi vát, lưỡi tù/tù, lưỡi cắt răng cưa dạng sóng để hạn chế trượt mô, cán vàng, dài 170mm, Có in laser Mã ma trận dữ liệu (Data Matrix Code) trên thân dụng cụ. Hợp kim thép X20Cr13. Sử dụng tương thích, đồng bộ với bộ nội soi phòng mổ của hãng Aesculaps (Đức) đang sử dụng tại Bệnh viện | 11.849.000 | vn0109605941 | CÔNG TY CỔ PHẦN GIẢI PHÁP Y TẾ THIÊN PHÚC | IB2600360969 | vnz000023759 | Bệnh viện Bưu Điện | Đấu thầu rộng rãi | 14/09/2026 | 2671/QĐ-BVBĐ-VTTBYT | 14/09/2026 | 2 | Phường Phương Liệt,Thành phố Hà Nội Phường Hai Bà Trưng,Thành phố Hà Nội
275 | Kéo cắt chỉ thép, nghiêng sang một bên, một lưỡi có răng cưa, hàm phủ hợp kim các bon, cán vàng, lưỡi tù/tù, dài 12cm | Cái | 1 | Poland |  | DP552R | DP552R | AESCULAP CHIFA Sp. z o. o., ul. Tysiaclecia 14, 64-300 Nowy Tomysl, Poland Hãng chủ sở hữu: AESCULAP AG, Am Aesculap-Platz, 78532 Tuttlingen, Germany |  |  | 2025 trở đi | Kéo cắt chỉ thép, nghiêng sang một bên, một lưỡi có răng cưa, hàm phủ hợp kim các bon, cán vàng, lưỡi tù/tù, dài 120mm, Có in laser Mã ma trận dữ liệu (Data Matrix Code) trên thân dụng cụ. Hợp kim thép X20Cr13. Sử dụng tương thích, đồng bộ với bộ dụng cụ của hãng Aesculaps (Đức) đang sử dụng tại Bệnh viện | 6.850.000 | vn0109605941 | CÔNG TY CỔ PHẦN GIẢI PHÁP Y TẾ THIÊN PHÚC | IB2600360969 | vnz000023759 | Bệnh viện Bưu Điện | Đấu thầu rộng rãi | 14/09/2026 | 2671/QĐ-BVBĐ-VTTBYT | 14/09/2026 | 2 | Phường Phương Liệt,Thành phố Hà Nội Phường Hai Bà Trưng,Thành phố Hà Nội
276 | Panh cong có mấu, răng 1x2, mảnh, dài 12.5cm | Cái | 7 | China |  | BH121R | BH121R | B. Braun Medical (Suzhou) Co., Ltd., No. 128 Changyang Street, Suzhou Industry Park, 215024 Suzhou, PEOPLE'S REPUBLIC OF CHINA Hãng chủ sở hữu: AESCULAP AG, Am Aesculap-Platz, 78532 Tuttlingen, Germany |  |  | 2025 trở đi | Panh cong có mấu, răng 1x2, mảnh, dài 125mm, Có in laser Mã ma trận dữ liệu (Data Matrix Code) trên thân dụng cụ. Hợp kim thép X20Cr13. Sử dụng tương thích, đồng bộ với Bộ răng hàm mặt của hãng Aesculaps (Đức) đang sử dụng tại Bệnh viện | 2.140.000 | vn0109605941 | CÔNG TY CỔ PHẦN GIẢI PHÁP Y TẾ THIÊN PHÚC | IB2600360969 | vnz000023759 | Bệnh viện Bưu Điện | Đấu thầu rộng rãi | 14/09/2026 | 2671/QĐ-BVBĐ-VTTBYT | 14/09/2026 | 2 | Phường Phương Liệt,Thành phố Hà Nội Phường Hai Bà Trưng,Thành phố Hà Nội
277 | A săng, cong, răng nhọn 1x1, dài 13.5cm | Cái | 70 | Malaysia |  | BF433R | BF433R | B. Braun Medical Industries Sdn. Bhd., Bayan Lepas Free Industrial Zone, 11900 Penang, Malaysia Hãng chủ sở hữu: AESCULAP AG, Am Aesculap-Platz, 78532 Tuttlingen, Germany |  |  | 2025 trở đi | A săng, cong, răng nhọn 1x1, dài 135mm, Có in laser Mã ma trận dữ liệu (Data Matrix Code) trên thân dụng cụ. Hợp kim thép X20Cr13. Sử dụng tương thích, đồng bộ với bộ mổ đẻ của hãng Aesculaps (Đức) đang sử dụng tại Bệnh viện | 2.080.000 | vn0109605941 | CÔNG TY CỔ PHẦN GIẢI PHÁP Y TẾ THIÊN PHÚC | IB2600360969 | vnz000023759 | Bệnh viện Bưu Điện | Đấu thầu rộng rãi | 14/09/2026 | 2671/QĐ-BVBĐ-VTTBYT | 14/09/2026 | 2 | Phường Phương Liệt,Thành phố Hà Nội Phường Hai Bà Trưng,Thành phố Hà Nội
278 | Kẹp phẫu tích có mấu, răng 2x3, thẳng, hàm rộng 3mm, dài 18cm | Cái | 55 | Malaysia |  | BD580R | BD580R | B. Braun Medical Industries Sdn. Bhd., Bayan Lepas Free Industrial Zone, 11900 Penang, Malaysia Hãng chủ sở hữu: AESCULAP AG, Am Aesculap-Platz, 78532 Tuttlingen, Germany |  |  | 2025 trở đi | Kẹp phẫu tích có mấu, răng 2x3, thẳng, hàm rộng 3mm, dài 180mm, Có in laser Mã ma trận dữ liệu (Data Matrix Code) trên thân dụng cụ. Sử dụng tương thích, đồng bộ với bộ nội soi phòng mổ của hãng Aesculaps (Đức) đang sử dụng tại Bệnh viện | 1.924.000 | vn0109605941 | CÔNG TY CỔ PHẦN GIẢI PHÁP Y TẾ THIÊN PHÚC | IB2600360969 | vnz000023759 | Bệnh viện Bưu Điện | Đấu thầu rộng rãi | 14/09/2026 | 2671/QĐ-BVBĐ-VTTBYT | 14/09/2026 | 2 | Phường Phương Liệt,Thành phố Hà Nội Phường Hai Bà Trưng,Thành phố Hà Nội
279 | A săng, cong, răng nhọn 1x1, có bóng ở hàm, dài 13.5cm | Cái | 17 | Malaysia |  | BF448R | BF448R | B. Braun Medical Industries Sdn. Bhd., Bayan Lepas Free Industrial Zone, 11900 Penang, Malaysia Hãng chủ sở hữu: AESCULAP AG, Am Aesculap-Platz, 78532 Tuttlingen, Germany |  |  | 2025 trở đi | A săng, cong, răng nhọn 1x1, có bóng ở hàm, dài 135mm, Có in laser Mã ma trận dữ liệu (Data Matrix Code) trên thân dụng cụ. Hợp kim thép X20Cr13. Sử dụng tương thích, đồng bộ với bộ nội soi phòng mổ của hãng Aesculaps (Đức) đang sử dụng tại Bệnh viện | 2.370.000 | vn0109605941 | CÔNG TY CỔ PHẦN GIẢI PHÁP Y TẾ THIÊN PHÚC | IB2600360969 | vnz000023759 | Bệnh viện Bưu Điện | Đấu thầu rộng rãi | 14/09/2026 | 2671/QĐ-BVBĐ-VTTBYT | 14/09/2026 | 2 | Phường Phương Liệt,Thành phố Hà Nội Phường Hai Bà Trưng,Thành phố Hà Nội
280 | Panh cong, mảnh, dài, hàm có răng cưa, dài 16cm | Cái | 164 | Poland |  | BH165R/ BH167R | BH165R/ BH167R | AESCULAP CHIFA Sp. z o. o., ul. Budowlanych 1a, 21-300 Radzyn Podlaski, Poland Hãng chủ sở hữu: AESCULAP AG, Am Aesculap-Platz, 78532 Tuttlingen, Germany |  |  | 2025 trở đi | Panh cong, mảnh, hàm có răng cưa, dài 160mm, Có in laser Mã ma trận dữ liệu (Data Matrix Code) trên thân dụng cụ. Hợp kim thép X20Cr13. Sử dụng tương thích, đồng bộ với bộ mổ đẻ của hãng Aesculaps (Đức) đang sử dụng tại Bệnh viện | 2.177.000 | vn0109605941 | CÔNG TY CỔ PHẦN GIẢI PHÁP Y TẾ THIÊN PHÚC | IB2600360969 | vnz000023759 | Bệnh viện Bưu Điện | Đấu thầu rộng rãi | 14/09/2026 | 2671/QĐ-BVBĐ-VTTBYT | 14/09/2026 | 2 | Phường Phương Liệt,Thành phố Hà Nội Phường Hai Bà Trưng,Thành phố Hà Nội
281 | Kẹp khuỷu, thẳng, có răng cưa, hàm rộng 1.6mm, dài 10cm | Cái | 1 | Malaysia |  | BD900R | BD900R | B. Braun Medical Industries Sdn. Bhd., Bayan Lepas Free Industrial Zone, 11900 Penang, Malaysia Hãng chủ sở hữu: AESCULAP AG, Am Aesculap-Platz, 78532 Tuttlingen, Germany |  |  | 2025 trở đi | Kẹp khuỷu, thẳng, có răng cưa, hàm rộng 1.6mm, dài 100mm, Có in laser Mã ma trận dữ liệu (Data Matrix Code) trên thân dụng cụ. Sử dụng tương thích, đồng bộ với Bộ Amidal của hãng Aesculaps (Đức) đang sử dụng tại Bệnh viện | 1.754.000 | vn0109605941 | CÔNG TY CỔ PHẦN GIẢI PHÁP Y TẾ THIÊN PHÚC | IB2600360969 | vnz000023759 | Bệnh viện Bưu Điện | Đấu thầu rộng rãi | 14/09/2026 | 2671/QĐ-BVBĐ-VTTBYT | 14/09/2026 | 2 | Phường Phương Liệt,Thành phố Hà Nội Phường Hai Bà Trưng,Thành phố Hà Nội
282 | Panh cong nhỡ, mảnh, hàm có răng cưa, dài 18.5cm | Cái | 27 | Poland |  | BH203R | BH203R | AESCULAP CHIFA Sp. z o. o., ul. Budowlanych 1a, 21-300 Radzyn Podlaski, Poland Hãng chủ sở hữu: AESCULAP AG, Am Aesculap-Platz, 78532 Tuttlingen, Germany |  |  | 2025 trở đi | Panh cong nhỡ, mảnh, hàm có răng cưa, dài 185mm, Có in laser Mã ma trận dữ liệu (Data Matrix Code) trên thân dụng cụ. Hợp kim thép X20Cr13. Sử dụng tương thích, đồng bộ với bộ mổ đẻ của hãng Aesculaps (Đức) đang sử dụng tại Bệnh viện | 3.958.000 | vn0109605941 | CÔNG TY CỔ PHẦN GIẢI PHÁP Y TẾ THIÊN PHÚC | IB2600360969 | vnz000023759 | Bệnh viện Bưu Điện | Đấu thầu rộng rãi | 14/09/2026 | 2671/QĐ-BVBĐ-VTTBYT | 14/09/2026 | 2 | Phường Phương Liệt,Thành phố Hà Nội Phường Hai Bà Trưng,Thành phố Hà Nội
283 | Panh to đầu cong nhiều, gập góc, hàm có răng cưa, dài 24.5cm | Cái | 2 | Malaysia |  | BJ058R | BJ058R | B. Braun Medical Industries Sdn. Bhd., Bayan Lepas Free Industrial Zone, 11900 Penang, Malaysia Hãng chủ sở hữu: AESCULAP AG, Am Aesculap-Platz, 78532 Tuttlingen, Germany |  |  | 2025 trở đi | Panh to đầu cong nhiều, gập góc, hàm có răng cưa, dài 245mm, Có in laser Mã ma trận dữ liệu (Data Matrix Code) trên thân dụng cụ. Sử dụng tương thích, đồng bộ với bộ dạ dày của hãng Aesculaps (Đức) đang sử dụng tại Bệnh viện | 12.476.000 | vn0109605941 | CÔNG TY CỔ PHẦN GIẢI PHÁP Y TẾ THIÊN PHÚC | IB2600360969 | vnz000023759 | Bệnh viện Bưu Điện | Đấu thầu rộng rãi | 14/09/2026 | 2671/QĐ-BVBĐ-VTTBYT | 14/09/2026 | 2 | Phường Phương Liệt,Thành phố Hà Nội Phường Hai Bà Trưng,Thành phố Hà Nội
284 | Kẹp phẫu tích không mấu, thẳng, mảnh, hàm có răng cưa, hàm rộng 1.5mm, dài 12cm | Cái | 1 | China |  | BD222R | BD222R | B. Braun Medical (Suzhou) Co., Ltd., No. 128 Changyang Street, Suzhou Industry Park, 215024 Suzhou, PEOPLE`S REPUBLIC OF CHINA Hãng chủ sở hữu: AESCULAP AG, Am Aesculap-Platz, 78532 Tuttlingen, Germany |  |  | 2025 trở đi | Kẹp phẫu tích không mấu, thẳng, mảnh, hàm có răng cưa, hàm rộng 1.5mm, dài 120mm, Có in laser Mã ma trận dữ liệu (Data Matrix Code) trên thân dụng cụ. Sử dụng tương thích, đồng bộ với Bộ ngực bụng thẩm mỹ của hãng Aesculaps (Đức) đang sử dụng tại Bệnh viện | 891.000 | vn0109605941 | CÔNG TY CỔ PHẦN GIẢI PHÁP Y TẾ THIÊN PHÚC | IB2600360969 | vnz000023759 | Bệnh viện Bưu Điện | Đấu thầu rộng rãi | 14/09/2026 | 2671/QĐ-BVBĐ-VTTBYT | 14/09/2026 | 2 | Phường Phương Liệt,Thành phố Hà Nội Phường Hai Bà Trưng,Thành phố Hà Nội
285 | Kẹp phẫu tích có mấu, răng 1x2, thẳng, mảnh, hàm rộng 1mm, dài 12cm | Cái | 1 | China |  | BD512R | BD512R | B. Braun Medical (Suzhou) Co., Ltd., No. 128 Changyang Street, Suzhou Industry Park, 215024 Suzhou, PEOPLE`S REPUBLIC OF CHINA Hãng chủ sở hữu: AESCULAP AG, Am Aesculap-Platz, 78532 Tuttlingen, Germany |  |  | 2025 trở đi | Kẹp phẫu tích có mấu, răng 1x2, thẳng, mảnh, hàm rộng 1mm, dài 120mm, Có in laser Mã ma trận dữ liệu (Data Matrix Code) trên thân dụng cụ. Sử dụng tương thích, đồng bộ với Bộ ngực bụng thẩm mỹ của hãng Aesculaps (Đức) đang sử dụng tại Bệnh viện | 1.677.000 | vn0109605941 | CÔNG TY CỔ PHẦN GIẢI PHÁP Y TẾ THIÊN PHÚC | IB2600360969 | vnz000023759 | Bệnh viện Bưu Điện | Đấu thầu rộng rãi | 14/09/2026 | 2671/QĐ-BVBĐ-VTTBYT | 14/09/2026 | 2 | Phường Phương Liệt,Thành phố Hà Nội Phường Hai Bà Trưng,Thành phố Hà Nội
286 | Kẹp phẫu tích có mấu, răng 1x2, thẳng, mảnh, hàm rộng 1.5mm, dài 12cm | Cái | 1 | China |  | BD511R | BD511R | B. Braun Medical (Suzhou) Co., Ltd., No. 128 Changyang Street, Suzhou Industry Park, 215024 Suzhou, PEOPLE`S REPUBLIC OF CHINA Hãng chủ sở hữu: AESCULAP AG, Am Aesculap-Platz, 78532 Tuttlingen, Germany |  |  | 2025 trở đi | Kẹp phẫu tích có mấu, răng 1x2, thẳng, mảnh, hàm rộng 1.5mm, dài 120mm, Có in laser Mã ma trận dữ liệu (Data Matrix Code) trên thân dụng cụ. Sử dụng tương thích, đồng bộ với Bộ răng hàm mặt của hãng Aesculaps (Đức) đang sử dụng tại Bệnh viện | 1.117.000 | vn0109605941 | CÔNG TY CỔ PHẦN GIẢI PHÁP Y TẾ THIÊN PHÚC | IB2600360969 | vnz000023759 | Bệnh viện Bưu Điện | Đấu thầu rộng rãi | 14/09/2026 | 2671/QĐ-BVBĐ-VTTBYT | 14/09/2026 | 2 | Phường Phương Liệt,Thành phố Hà Nội Phường Hai Bà Trưng,Thành phố Hà Nội
287 | Panh răng chuột, thẳng, răng 4x5, dài 15.5cm | Cái | 23 | China |  | EA015R | EA015R | B. Braun Medical (Suzhou) Co., Ltd., No. 128 Changyang Street, Suzhou Industry Park, 215024 Suzhou, Trung Quốc Hãng chủ sở hữu: AESCULAP AG, Am Aesculap-Platz, 78532 Tuttlingen, Germany |  |  | 2025 trở đi | Panh răng chuột, thẳng, răng 4x5, dài 155mm, Có in laser Mã ma trận dữ liệu (Data Matrix Code) trên thân dụng cụ. Hợp kim thép X20Cr13. Sử dụng tương thích, đồng bộ với Bộ răng hàm mặt của hãng Aesculaps (Đức) đang sử dụng tại Bệnh viện | 3.986.000 | vn0109605941 | CÔNG TY CỔ PHẦN GIẢI PHÁP Y TẾ THIÊN PHÚC | IB2600360969 | vnz000023759 | Bệnh viện Bưu Điện | Đấu thầu rộng rãi | 14/09/2026 | 2671/QĐ-BVBĐ-VTTBYT | 14/09/2026 | 2 | Phường Phương Liệt,Thành phố Hà Nội Phường Hai Bà Trưng,Thành phố Hà Nội
288 | Panh thẳng, mảnh, hàm có răng cưa, dài 16cm | Cái | 12 | Poland |  | BH166R | BH166R | AESCULAP CHIFA Sp. z o. o., ul. Budowlanych 1a, 21-300 Radzyn Podlaski, Poland Hãng chủ sở hữu: AESCULAP AG, Am Aesculap-Platz, 78532 Tuttlingen, Germany |  |  | 2025 trở đi | Panh thẳng, mảnh, hàm có răng cưa, dài 160mm, Có in laser Mã ma trận dữ liệu (Data Matrix Code) trên thân dụng cụ. Hợp kim thép X20Cr13. Sử dụng tương thích, đồng bộ với bộ tai của hãng Aesculaps (Đức) đang sử dụng tại Bệnh viện | 2.080.000 | vn0109605941 | CÔNG TY CỔ PHẦN GIẢI PHÁP Y TẾ THIÊN PHÚC | IB2600360969 | vnz000023759 | Bệnh viện Bưu Điện | Đấu thầu rộng rãi | 14/09/2026 | 2671/QĐ-BVBĐ-VTTBYT | 14/09/2026 | 2 | Phường Phương Liệt,Thành phố Hà Nội Phường Hai Bà Trưng,Thành phố Hà Nội
289 | Kìm kẹp kim, hàm thẳng, phù lớp các bon, bước răng cưa cỡ 0.5mm dùng cho chỉ tới cỡ 3/0, dài 15cm | Cái | 1 | Poland |  | BM065R | BM065R | AESCULAP CHIFA Sp. z o. o., ul. Tysiaclecia 14, 64-300 Nowy Tomysl, Poland Hãng chủ sở hữu: AESCULAP AG, Am Aesculap-Platz, 78532 Tuttlingen, Germany |  |  | 2025 trở đi | Kìm kẹp kim, hàm thẳng, phù lớp các bon, bước răng cưa cỡ 0.5mm dùng cho chỉ tới cỡ 3/0, dài 150mm, Có in laser Mã ma trận dữ liệu (Data Matrix Code) trên thân dụng cụ. Sử dụng tương thích, đồng bộ với bộ nội soi của hãng Aesculaps (Đức) đang sử dụng tại Bệnh viện | 6.579.000 | vn0109605941 | CÔNG TY CỔ PHẦN GIẢI PHÁP Y TẾ THIÊN PHÚC | IB2600360969 | vnz000023759 | Bệnh viện Bưu Điện | Đấu thầu rộng rãi | 14/09/2026 | 2671/QĐ-BVBĐ-VTTBYT | 14/09/2026 | 2 | Phường Phương Liệt,Thành phố Hà Nội Phường Hai Bà Trưng,Thành phố Hà Nội
290 | Panh cong nhỏ, mảnh, hàm có răng cưa, dài 12.5cm | Cái | 18 | China |  | BH111R | BH111R | B. Braun Medical (Suzhou) Co., Ltd., No. 128 Changyang Street, Suzhou Industry Park, 215024 Suzhou, PEOPLE`S REPUBLIC OF CHINA Hãng chủ sở hữu: AESCULAP AG, Am Aesculap-Platz, 78532 Tuttlingen, Germany |  |  | 2025 trở đi | Panh cong nhỏ, mảnh, hàm có răng cưa, dài 125mm, Có in laser Mã ma trận dữ liệu (Data Matrix Code) trên thân dụng cụ. Hợp kim thép X20Cr13. Sử dụng tương thích, đồng bộ với bộ tiết niệu của hãng Aesculaps (Đức) đang sử dụng tại Bệnh viện | 2.049.000 | vn0109605941 | CÔNG TY CỔ PHẦN GIẢI PHÁP Y TẾ THIÊN PHÚC | IB2600360969 | vnz000023759 | Bệnh viện Bưu Điện | Đấu thầu rộng rãi | 14/09/2026 | 2671/QĐ-BVBĐ-VTTBYT | 14/09/2026 | 2 | Phường Phương Liệt,Thành phố Hà Nội Phường Hai Bà Trưng,Thành phố Hà Nội
291 | Panh cong lớn, mảnh, hàm có răng cưa, dài 20cm | Cái | 17 | Malaysia |  | BH211R | BH211R | B. Braun Medical Industries Sdn. Bhd., Bayan Lepas Free Industrial Zone, 11900 Penang, Malaysia Hãng chủ sở hữu: AESCULAP AG, Am Aesculap-Platz, 78532 Tuttlingen, Germany |  |  | 2025 trở đi | Panh cong lớn, mảnh, hàm có răng cưa, dài 200mm, Có in laser Mã ma trận dữ liệu (Data Matrix Code) trên thân dụng cụ. Hợp kim thép X20Cr13. Sử dụng tương thích, đồng bộ với bộ tiết niệu của hãng Aesculaps (Đức) đang sử dụng tại Bệnh viện | 6.516.000 | vn0109605941 | CÔNG TY CỔ PHẦN GIẢI PHÁP Y TẾ THIÊN PHÚC | IB2600360969 | vnz000023759 | Bệnh viện Bưu Điện | Đấu thầu rộng rãi | 14/09/2026 | 2671/QĐ-BVBĐ-VTTBYT | 14/09/2026 | 2 | Phường Phương Liệt,Thành phố Hà Nội Phường Hai Bà Trưng,Thành phố Hà Nội
292 | Kẹp phẫu tích có mấu, thẳng, răng 1x2, cỡ trung bình, hàm rộng 1.7mm, dài 16cm | Cái | 1 | China |  | BD539R | BD539R | B. Braun Medical (Suzhou) Co., Ltd., No. 128 Changyang Street, Suzhou Industry Park, 215024 Suzhou, PEOPLE`S REPUBLIC OF CHINA Hãng chủ sở hữu: AESCULAP AG, Am Aesculap-Platz, 78532 Tuttlingen, Germany |  |  | 2025 trở đi | Kẹp phẫu tích có mấu, thẳng, răng 1x2, cỡ trung bình, hàm rộng 1.7mm, dài 160mm, Có in laser Mã ma trận dữ liệu (Data Matrix Code) trên thân dụng cụ. Sử dụng tương thích, đồng bộ với bộ tiền liệt tuyến của hãng Aesculaps (Đức) đang sử dụng tại Bệnh viện | 963.000 | vn0109605941 | CÔNG TY CỔ PHẦN GIẢI PHÁP Y TẾ THIÊN PHÚC | IB2600360969 | vnz000023759 | Bệnh viện Bưu Điện | Đấu thầu rộng rãi | 14/09/2026 | 2671/QĐ-BVBĐ-VTTBYT | 14/09/2026 | 2 | Phường Phương Liệt,Thành phố Hà Nội Phường Hai Bà Trưng,Thành phố Hà Nội
293 | Kẹp phẫu tích không mấu, thẳng, mảnh, hàm có răng cưa chéo, hàm rộng 1.5mm, dài 20cm | Cái | 1 | Malaysia |  | BD250R | BD250R | B. Braun Medical Industries Sdn. Bhd., Bayan Lepas Free Industrial Zone, 11900 Penang, Malaysia Hãng chủ sở hữu: AESCULAP AG, Am Aesculap-Platz, 78532 Tuttlingen, Germany |  |  | 2025 trở đi | Kẹp phẫu tích không mấu, thẳng, mảnh, hàm có răng cưa chéo, hàm rộng 1.5mm, dài 200mm%, Có in laser Mã ma trận dữ liệu (Data Matrix Code) trên thân dụng cụ. Sử dụng tương thích, đồng bộ với bộ xương tay cũ của hãng Aesculaps (Đức) đang sử dụng tại Bệnh viện | 7.577.000 | vn0109605941 | CÔNG TY CỔ PHẦN GIẢI PHÁP Y TẾ THIÊN PHÚC | IB2600360969 | vnz000023759 | Bệnh viện Bưu Điện | Đấu thầu rộng rãi | 14/09/2026 | 2671/QĐ-BVBĐ-VTTBYT | 14/09/2026 | 2 | Phường Phương Liệt,Thành phố Hà Nội Phường Hai Bà Trưng,Thành phố Hà Nội
294 | Kẹp răng chuột 4x5T, 15cm | Cái | 5 | Pakistan |  | G14.52.0020.15 | G14.52.0020.15 | G14 |  |  | Từ 2025 trở về sau | - Kích thước khoảng, đầu kẹp có răng - Chất liệu: thép không gỉ - Hấp sấy ở nhiệt độ 134 độ C | 215.000 | vn0109605941 | CÔNG TY CỔ PHẦN GIẢI PHÁP Y TẾ THIÊN PHÚC | IB2600360969 | vnz000023759 | Bệnh viện Bưu Điện | Đấu thầu rộng rãi | 14/09/2026 | 2671/QĐ-BVBĐ-VTTBYT | 14/09/2026 | 2 | Phường Phương Liệt,Thành phố Hà Nội Phường Hai Bà Trưng,Thành phố Hà Nội
295 | Rút chỉ thép, thẳng, hàm có răng cưa, dài 190mm | Cái | 2 | Poland |  | LX172R | LX172R | AESCULAP CHIFA Sp. z o. o., ul. Budowlanych 1a, 21-300 Radzyn Podlaski, Poland Hãng chủ sở hữu: AESCULAP AG, Am Aesculap-Platz, 78532 Tuttlingen, Germany |  |  | 2025 trở đi | Rút chỉ thép, thẳng, hàm có răng cưa, dài 190mm, Có in laser Mã ma trận dữ liệu (Data Matrix Code) trên thân dụng cụ. Sử dụng tương thích, đồng bộ với bộ xương đùi của hãng Aesculaps (Đức) đang sử dụng tại Bệnh viện | 10.863.000 | vn0109605941 | CÔNG TY CỔ PHẦN GIẢI PHÁP Y TẾ THIÊN PHÚC | IB2600360969 | vnz000023759 | Bệnh viện Bưu Điện | Đấu thầu rộng rãi | 14/09/2026 | 2671/QĐ-BVBĐ-VTTBYT | 14/09/2026 | 2 | Phường Phương Liệt,Thành phố Hà Nội Phường Hai Bà Trưng,Thành phố Hà Nội
296 | Bổ cào hai răng, một đầu, hàm nhọn, hàm rộng 4.5mm và sâu 2.2mm, dài 130mm | Cái | 1 | Poland |  | OA336R | OA336R | AESCULAP CHIFA Sp. z o. o., ul. Tysiaclecia 14, 64-300 Nowy Tomysl, Poland Hãng chủ sở hữu: AESCULAP AG, Am Aesculap-Platz, 78532 Tuttlingen, Germany |  |  | 2025 trở đi | Bổ cào hai răng, một đầu, hàm nhọn, hàm rộng 4.5mm và sâu 2.2mm, dài 130mm, Có in laser Mã ma trận dữ liệu (Data Matrix Code) trên thân dụng cụ. Hợp kim thép X20Cr13. Sử dụng tương thích, đồng bộ với bộ tai của hãng Aesculaps (Đức) đang sử dụng tại Bệnh viện | 4.761.000 | vn0109605941 | CÔNG TY CỔ PHẦN GIẢI PHÁP Y TẾ THIÊN PHÚC | IB2600360969 | vnz000023759 | Bệnh viện Bưu Điện | Đấu thầu rộng rãi | 14/09/2026 | 2671/QĐ-BVBĐ-VTTBYT | 14/09/2026 | 2 | Phường Phương Liệt,Thành phố Hà Nội Phường Hai Bà Trưng,Thành phố Hà Nội
297 | Kéo mũi xoang, hàm thẳng có răng cưa, loại mảnh dài 11cm | Cái | 1 | Germany |  | 449401 | 449401 | KARL STORZ SE & CO. KG / Đức |  |  | 2025 trở đi | Kéo mũi xoang, hàm thẳng, loại mảnh, hàm có răng cưa, lưỡi cắt dài 10mm, chiều dài làm việc 110mm. Sử dụng tương thích, đồng bộ với bộ mổ xoang đang sử dụng tại Bệnh viện | 33.500.000 | vn0109605941 | CÔNG TY CỔ PHẦN GIẢI PHÁP Y TẾ THIÊN PHÚC | IB2600360969 | vnz000023759 | Bệnh viện Bưu Điện | Đấu thầu rộng rãi | 14/09/2026 | 2671/QĐ-BVBĐ-VTTBYT | 14/09/2026 | 2 | Phường Phương Liệt,Thành phố Hà Nội Phường Hai Bà Trưng,Thành phố Hà Nội
298 | Panh sát trùng, hàm có răng cưa, thẳng, có khóa, khớp hộp, dài 24cm | Cái | 15 | China |  | BF091R | BF091R | B. Braun Medical (Suzhou) Co., Ltd., No. 128 Changyang Street, Suzhou Industry Park, 215024 Suzhou, Trung Quốc Hãng chủ sở hữu: AESCULAP AG, Am Aesculap-Platz, 78532 Tuttlingen, Germany |  |  | 2025 trở đi | Panh sát trùng, hàm có răng cưa, thẳng, có khóa, khớp hộp, dài 240mm, Có in laser Mã ma trận dữ liệu (Data Matrix Code) trên thân dụng cụ. Hợp kim thép X20Cr13. Sử dụng tương thích, đồng bộ với bộ dụng cụ của hãng Aesculaps (Đức) đang sử dụng tại Bệnh viện | 4.320.000 | vn0109605941 | CÔNG TY CỔ PHẦN GIẢI PHÁP Y TẾ THIÊN PHÚC | IB2600360969 | vnz000023759 | Bệnh viện Bưu Điện | Đấu thầu rộng rãi | 14/09/2026 | 2671/QĐ-BVBĐ-VTTBYT | 14/09/2026 | 2 | Phường Phương Liệt,Thành phố Hà Nội Phường Hai Bà Trưng,Thành phố Hà Nội
299 | Panh cong cầm máu lớn, hàm có răng cưa, dài 20cm | Cái | 33 | China |  | BH447R | BH447R | B. Braun Medical (Suzhou) Co., Ltd., No. 128 Changyang Street, Suzhou Industry Park, 215024 Suzhou, PEOPLE'S REPUBLIC OF CHINA Hãng chủ sở hữu: AESCULAP AG, Am Aesculap-Platz, 78532 Tuttlingen, Germany |  |  | 2025 trở đi | Panh cong cầm máu lớn, hàm có răng cưa, dài 200mm, Có in laser Mã ma trận dữ liệu (Data Matrix Code) trên thân dụng cụ. Hợp kim thép X20Cr13. Sử dụng tương thích, đồng bộ với bộ nội soi phòng mổ của hãng Aesculaps (Đức) đang sử dụng tại Bệnh viện | 3.215.000 | vn0109605941 | CÔNG TY CỔ PHẦN GIẢI PHÁP Y TẾ THIÊN PHÚC | IB2600360969 | vnz000023759 | Bệnh viện Bưu Điện | Đấu thầu rộng rãi | 14/09/2026 | 2671/QĐ-BVBĐ-VTTBYT | 14/09/2026 | 2 | Phường Phương Liệt,Thành phố Hà Nội Phường Hai Bà Trưng,Thành phố Hà Nội
300 | A săng, cong, răng nhọn 1x1, dài 13.5cm, có khóa vít | Cái | 6 | Malaysia |  | BF444R | BF444R | B. Braun Medical Industries Sdn. Bhd., Bayan Lepas Free Industrial Zone, 11900 Penang, Malaysia Hãng chủ sở hữu: AESCULAP AG, Am Aesculap-Platz, 78532 Tuttlingen, Germany |  |  | 2025 trở đi | A săng, cong, răng nhọn 1x1, dài 135mm, Có in laser Mã ma trận dữ liệu (Data Matrix Code) trên thân dụng cụ. Hợp kim thép X20Cr13, có khóa. Sử dụng tương thích, đồng bộ với bộ dạ dày của hãng Aesculaps (Đức) đang sử dụng tại Bệnh viện | 2.624.000 | vn0109605941 | CÔNG TY CỔ PHẦN GIẢI PHÁP Y TẾ THIÊN PHÚC | IB2600360969 | vnz000023759 | Bệnh viện Bưu Điện | Đấu thầu rộng rãi | 14/09/2026 | 2671/QĐ-BVBĐ-VTTBYT | 14/09/2026 | 2 | Phường Phương Liệt,Thành phố Hà Nội Phường Hai Bà Trưng,Thành phố Hà Nội
301 | Panh thẳng có mấu, răng 1x2, mảnh, dài 16cm | Cái | 22 | Malaysia |  | BH176R | BH176R | B. Braun Medical Industries Sdn. Bhd., Bayan Lepas Free Industrial Zone, 11900 Penang, Malaysia Hãng chủ sở hữu: AESCULAP AG, Am Aesculap-Platz, 78532 Tuttlingen, Germany |  |  | 2025 trở đi | Panh thẳng có mấu, răng 1x2, mảnh, dài 160mm, Có in laser Mã ma trận dữ liệu (Data Matrix Code) trên thân dụng cụ. Hợp kim thép X20Cr13. Sử dụng tương thích, đồng bộ với bộ vi phẫu của hãng Aesculaps (Đức) đang sử dụng tại Bệnh viện | 2.556.000 | vn0109605941 | CÔNG TY CỔ PHẦN GIẢI PHÁP Y TẾ THIÊN PHÚC | IB2600360969 | vnz000023759 | Bệnh viện Bưu Điện | Đấu thầu rộng rãi | 14/09/2026 | 2671/QĐ-BVBĐ-VTTBYT | 14/09/2026 | 2 | Phường Phương Liệt,Thành phố Hà Nội Phường Hai Bà Trưng,Thành phố Hà Nội
302 | Panh cong nhỏ, mảnh, hàm có răng cưa, dài 14cm | Cái | 27 | Malaysia |  | BH135R | BH135R | B. Braun Medical Industries Sdn. Bhd., Bayan Lepas Free Industrial Zone, 11900 Penang, Malaysia Hãng chủ sở hữu: AESCULAP AG, Am Aesculap-Platz, 78532 Tuttlingen, Germany |  |  | 2025 trở đi | Panh cong nhỏ, mảnh, hàm có răng cưa, dài 140mm, Có in laser Mã ma trận dữ liệu (Data Matrix Code) trên thân dụng cụ. Hợp kim thép X20Cr13. Sử dụng tương thích, đồng bộ với Bộ mổ khí quản của hãng Aesculaps (Đức) đang sử dụng tại Bệnh viện | 2.049.000 | vn0109605941 | CÔNG TY CỔ PHẦN GIẢI PHÁP Y TẾ THIÊN PHÚC | IB2600360969 | vnz000023759 | Bệnh viện Bưu Điện | Đấu thầu rộng rãi | 14/09/2026 | 2671/QĐ-BVBĐ-VTTBYT | 14/09/2026 | 2 | Phường Phương Liệt,Thành phố Hà Nội Phường Hai Bà Trưng,Thành phố Hà Nội
303 | Panh cong, đầu hơi cong, hàm có răng cưa, dài 18.5cm | Cái | 11 | Poland |  | BH957R | BH957R | AESCULAP CHIFA Sp. z o. o., ul. Budowlanych 1a, 21-300 Radzyn Podlaski, Poland Hãng chủ sở hữu: AESCULAP AG, Am Aesculap-Platz, 78532 Tuttlingen, Germany |  |  | 2025 trở đi | Panh cong, đầu hơi cong, hàm có răng cưa, dài 185mm, Có in laser Mã ma trận dữ liệu (Data Matrix Code) trên thân dụng cụ. Hợp kim thép X20Cr13. Sử dụng tương thích, đồng bộ với bộ dạ dày của hãng Aesculaps (Đức) đang sử dụng tại Bệnh viện | 5.869.000 | vn0109605941 | CÔNG TY CỔ PHẦN GIẢI PHÁP Y TẾ THIÊN PHÚC | IB2600360969 | vnz000023759 | Bệnh viện Bưu Điện | Đấu thầu rộng rãi | 14/09/2026 | 2671/QĐ-BVBĐ-VTTBYT | 14/09/2026 | 2 | Phường Phương Liệt,Thành phố Hà Nội Phường Hai Bà Trưng,Thành phố Hà Nội
304 | Panh mềm kẹp ruột, cong, mềm và đàn hồi, hàm có răng cưa (theo chiều dọc), hàm dài 86mm, dài 23cm | Cái | 1 | China |  | EA146R | EA146R | B. Braun Medical (Suzhou) Co., Ltd., No. 128 Changyang Street, Suzhou Industry Park, 215024 Suzhou, Trung Quốc Hãng chủ sở hữu: AESCULAP AG, Am Aesculap-Platz, 78532 Tuttlingen, Germany |  |  | 2025 trở đi | Panh mềm kẹp ruột, cong, mềm và đàn hồi, hàm có răng cưa (theo chiều dọc), hàm dài 86mm, dài 230mm, Có in laser Mã ma trận dữ liệu (Data Matrix Code) trên thân dụng cụ. Hợp kim thép X20Cr13. Sử dụng tương thích, đồng bộ với Bộ gan mật của hãng Aesculaps (Đức) đang sử dụng tại Bệnh viện | 11.357.000 | vn0109605941 | CÔNG TY CỔ PHẦN GIẢI PHÁP Y TẾ THIÊN PHÚC | IB2600360969 | vnz000023759 | Bệnh viện Bưu Điện | Đấu thầu rộng rãi | 14/09/2026 | 2671/QĐ-BVBĐ-VTTBYT | 14/09/2026 | 2 | Phường Phương Liệt,Thành phố Hà Nội Phường Hai Bà Trưng,Thành phố Hà Nội
305 | Kẹp phẫu tích không mấu, thẳng, mảnh, hàm có răng cưa, hàm rộng 0.9mm, dài 12cm | Cái | 3 | China |  | BD220R | BD220R | B. Braun Medical (Suzhou) Co., Ltd., No. 128 Changyang Street, Suzhou Industry Park, 215024 Suzhou, PEOPLE`S REPUBLIC OF CHINA Hãng chủ sở hữu: AESCULAP AG, Am Aesculap-Platz, 78532 Tuttlingen, Germany |  |  | 2025 trở đi | Kẹp phẫu tích không mấu, thẳng, mảnh, hàm có răng cưa, hàm rộng 0.9mm, dài 120mm, Có in laser Mã ma trận dữ liệu (Data Matrix Code) trên thân dụng cụ. Sử dụng tương thích, đồng bộ với Bộ răng hàm mặt của hãng Aesculaps (Đức) đang sử dụng tại Bệnh viện | 1.133.000 | vn0109605941 | CÔNG TY CỔ PHẦN GIẢI PHÁP Y TẾ THIÊN PHÚC | IB2600360969 | vnz000023759 | Bệnh viện Bưu Điện | Đấu thầu rộng rãi | 14/09/2026 | 2671/QĐ-BVBĐ-VTTBYT | 14/09/2026 | 2 | Phường Phương Liệt,Thành phố Hà Nội Phường Hai Bà Trưng,Thành phố Hà Nội
306 | Kẹp phẫu tích không mấu, thẳng, cỡ trung bình, hàm có răng cưa rộng 2.3mm, dài 14.5cm | Cái | 1 | China |  | BD027R | BD027R | B. Braun Medical (Suzhou) Co., Ltd., No. 128 Changyang Street, Suzhou Industry Park, 215024 Suzhou, PEOPLE`S REPUBLIC OF CHINA Hãng chủ sở hữu: AESCULAP AG, Am Aesculap-Platz, 78532 Tuttlingen, Germany |  |  | 2025 trở đi | Kẹp phẫu tích không mấu, thẳng, cỡ trung bình, hàm có răng cưa rộng 2.3mm, dài 145mm, Có in laser Mã ma trận dữ liệu (Data Matrix Code) trên thân dụng cụ. Sử dụng tương thích, đồng bộ với bộ tai của hãng Aesculaps (Đức) đang sử dụng tại Bệnh viện | 698.000 | vn0109605941 | CÔNG TY CỔ PHẦN GIẢI PHÁP Y TẾ THIÊN PHÚC | IB2600360969 | vnz000023759 | Bệnh viện Bưu Điện | Đấu thầu rộng rãi | 14/09/2026 | 2671/QĐ-BVBĐ-VTTBYT | 14/09/2026 | 2 | Phường Phương Liệt,Thành phố Hà Nội Phường Hai Bà Trưng,Thành phố Hà Nội
307 | Panh thẳng nhỏ, mảnh, hàm có răng cưa, dài 15cm | Cái | 6 | Malaysia |  | BH160R | BH160R | B. Braun Medical Industries Sdn. Bhd., Bayan Lepas Free Industrial Zone, 11900 Penang, Malaysia Hãng chủ sở hữu: AESCULAP AG, Am Aesculap-Platz, 78532 Tuttlingen, Germany |  |  | 2025 trở đi | Panh thẳng nhỏ, mảnh, hàm có răng cưa, dài 150mm, Có in laser Mã ma trận dữ liệu (Data Matrix Code) trên thân dụng cụ. Hợp kim thép X20Cr13. Sử dụng tương thích, đồng bộ với bộ tiết niệu của hãng Aesculaps (Đức) đang sử dụng tại Bệnh viện | 2.265.000 | vn0109605941 | CÔNG TY CỔ PHẦN GIẢI PHÁP Y TẾ THIÊN PHÚC | IB2600360969 | vnz000023759 | Bệnh viện Bưu Điện | Đấu thầu rộng rãi | 14/09/2026 | 2671/QĐ-BVBĐ-VTTBYT | 14/09/2026 | 2 | Phường Phương Liệt,Thành phố Hà Nội Phường Hai Bà Trưng,Thành phố Hà Nội
308 | Panh đầu cong nhiều, hàm có răng cưa, dài 18cm | Cái | 1 | Poland |  | BJ012R | BJ012R | AESCULAP CHIFA Sp. z o. o., ul. Budowlanych 1a, 21-300 Radzyn Podlaski, Poland Hãng chủ sở hữu: AESCULAP AG, Am Aesculap-Platz, 78532 Tuttlingen, Germany |  |  | 2025 trở đi | Panh đầu cong nhiều, hàm có răng cưa, dài 180mm, Có in laser Mã ma trận dữ liệu (Data Matrix Code) trên thân dụng cụ. Sử dụng tương thích, đồng bộ với bộ tiết niệu của hãng Aesculaps (Đức) đang sử dụng tại Bệnh viện | 6.017.000 | vn0109605941 | CÔNG TY CỔ PHẦN GIẢI PHÁP Y TẾ THIÊN PHÚC | IB2600360969 | vnz000023759 | Bệnh viện Bưu Điện | Đấu thầu rộng rãi | 14/09/2026 | 2671/QĐ-BVBĐ-VTTBYT | 14/09/2026 | 2 | Phường Phương Liệt,Thành phố Hà Nội Phường Hai Bà Trưng,Thành phố Hà Nội
309 | Kẹp phẫu tích có mấu, răng 1x2, thẳng, cỡ trung bình, hàm cỡ 1.8mm, dài 20cm | Cái | 5 | China |  | BD541R | BD541R | B. Braun Medical (Suzhou) Co., Ltd., No. 128 Changyang Street, Suzhou Industry Park, 215024 Suzhou, PEOPLE`S REPUBLIC OF CHINA Hãng chủ sở hữu: AESCULAP AG, Am Aesculap-Platz, 78532 Tuttlingen, Germany |  |  | 2025 trở đi | Kẹp phẫu tích có mấu, răng 1x2, thẳng, cỡ trung bình, hàm cỡ 1.8mm, dài 200mm, Có in laser Mã ma trận dữ liệu (Data Matrix Code) trên thân dụng cụ. Sử dụng tương thích, đồng bộ với bộ dụng cụ của hãng Aesculaps (Đức) đang sử dụng tại Bệnh viện | 1.183.000 | vn0109605941 | CÔNG TY CỔ PHẦN GIẢI PHÁP Y TẾ THIÊN PHÚC | IB2600360969 | vnz000023759 | Bệnh viện Bưu Điện | Đấu thầu rộng rãi | 14/09/2026 | 2671/QĐ-BVBĐ-VTTBYT | 14/09/2026 | 2 | Phường Phương Liệt,Thành phố Hà Nội Phường Hai Bà Trưng,Thành phố Hà Nội
310 | Kìm kẹp kim, hàm thẳng, hàm phủ lớp các bon, cán vàng, bước răng 0.5mm dùng cho chỉ tới cỡ 3/0, dài 23.5cm | Cái | 6 | Malaysia |  | BM068R | BM068R | B. Braun Medical Industries Sdn. Bhd., Bayan Lepas Free Industrial Zone, 11900 Penang, Malaysia Hãng chủ sở hữu: AESCULAP AG, Am Aesculap-Platz, 78532 Tuttlingen, Germany |  |  | 2025 trở đi | Kìm kẹp kim, hàm thẳng, hàm phủ lớp các bon, cán vàng, bước răng 0.5mm dùng cho chỉ tới cỡ 3/0, dài 235mm, Có in laser Mã ma trận dữ liệu (Data Matrix Code) trên thân dụng cụ. Sử dụng tương thích, đồng bộ với bộ tiết niệu của hãng Aesculaps (Đức) đang sử dụng tại Bệnh viện | 9.305.000 | vn0109605941 | CÔNG TY CỔ PHẦN GIẢI PHÁP Y TẾ THIÊN PHÚC | IB2600360969 | vnz000023759 | Bệnh viện Bưu Điện | Đấu thầu rộng rãi | 14/09/2026 | 2671/QĐ-BVBĐ-VTTBYT | 14/09/2026 | 2 | Phường Phương Liệt,Thành phố Hà Nội Phường Hai Bà Trưng,Thành phố Hà Nội
311 | Kẹp phẫu tích không mấu, thẳng, cỡ tiêu chuẩn, hàm có răng cưa rộng 3.9mm, dài 20cm | Cái | 10 | China |  | BD051R | BD051R | B. Braun Medical (Suzhou) Co., Ltd., No. 128 Changyang Street, Suzhou Industry Park, 215024 Suzhou, PEOPLE`S REPUBLIC OF CHINA Hãng chủ sở hữu: AESCULAP AG, Am Aesculap-Platz, 78532 Tuttlingen, Germany |  |  | 2025 trở đi | Kẹp phẫu tích không mấu, thẳng, cỡ tiêu chuẩn, hàm có răng cưa rộng 3.9mm, dài 200mm, Có in laser Mã ma trận dữ liệu (Data Matrix Code) trên thân dụng cụ. Sử dụng tương thích, đồng bộ với bộ mổ đẻ của hãng Aesculaps (Đức) đang sử dụng tại Bệnh viện | 2.000.000 | vn0109605941 | CÔNG TY CỔ PHẦN GIẢI PHÁP Y TẾ THIÊN PHÚC | IB2600360969 | vnz000023759 | Bệnh viện Bưu Điện | Đấu thầu rộng rãi | 14/09/2026 | 2671/QĐ-BVBĐ-VTTBYT | 14/09/2026 | 2 | Phường Phương Liệt,Thành phố Hà Nội Phường Hai Bà Trưng,Thành phố Hà Nội
312 | Ăng cơ, thẳng, hàm oval, hàm có răng cưa, có lỗ, dài 24.5cm | Cái | 10 | Malaysia |  | BF122R | BF122R | B. Braun Medical Industries Sdn. Bhd., Bayan Lepas Free Industrial Zone, 11900 Penang, Malaysia Hãng chủ sở hữu: AESCULAP AG, Am Aesculap-Platz, 78532 Tuttlingen, Germany |  |  | 2025 trở đi | Ăng cơ, thẳng, hàm oval, hàm có răng cưa, có lỗ, dài 245mm, Có in laser Mã ma trận dữ liệu (Data Matrix Code) trên thân dụng cụ. Sử dụng tương thích, đồng bộ với bộ mổ đẻ của hãng Aesculaps (Đức) đang sử dụng tại Bệnh viện | 3.500.000 | vn0109605941 | CÔNG TY CỔ PHẦN GIẢI PHÁP Y TẾ THIÊN PHÚC | IB2600360969 | vnz000023759 | Bệnh viện Bưu Điện | Đấu thầu rộng rãi | 14/09/2026 | 2671/QĐ-BVBĐ-VTTBYT | 14/09/2026 | 2 | Phường Phương Liệt,Thành phố Hà Nội Phường Hai Bà Trưng,Thành phố Hà Nội
313 | Panh tự động 3x4 răng 14cm | Cái | 2 | Pakistan |  | G14.19.0086.14 | G14.19.0086.14 | G14 |  |  | Từ 2025 trở về sau | - Kích thước khoảng 14cm, đầu kẹp có 3x4 răng tù, có khóa giữ - Chất liệu: thép không gỉ - Hấp sấy ở nhiệt độ 134 độ C | 1.400.000 | vn0109605941 | CÔNG TY CỔ PHẦN GIẢI PHÁP Y TẾ THIÊN PHÚC | IB2600360969 | vnz000023759 | Bệnh viện Bưu Điện | Đấu thầu rộng rãi | 14/09/2026 | 2671/QĐ-BVBĐ-VTTBYT | 14/09/2026 | 2 | Phường Phương Liệt,Thành phố Hà Nội Phường Hai Bà Trưng,Thành phố Hà Nội
314 | Kéo cắt cuốn, cỡ trung bình, lưỡi có răng cưa, chiều dài 9,5cm | Cái | 1 | Germany |  | 449012 | 449012 | KARL STORZ SE & CO. KG / Đức |  |  | 2025 trở đi | Kéo cắt cuốn, cỡ trung bình, lưỡi có răng cưa, chiều dài làm việc 95mm. Sử dụng tương thích, đồng bộ với bộ mổ xoang đang sử dụng tại Bệnh viện | 12.700.000 | vn0109605941 | CÔNG TY CỔ PHẦN GIẢI PHÁP Y TẾ THIÊN PHÚC | IB2600360969 | vnz000023759 | Bệnh viện Bưu Điện | Đấu thầu rộng rãi | 14/09/2026 | 2671/QĐ-BVBĐ-VTTBYT | 14/09/2026 | 2 | Phường Phương Liệt,Thành phố Hà Nội Phường Hai Bà Trưng,Thành phố Hà Nội
315 | Panh kẹp cổ tử cung Inox răng cưa (panh Pozzi/Pen Col) | Cái | 15 | Pakistan |  | Panh kẹp cổ tử cung Inox răng cưa (panh Pozzi/Pen Col) | Everest Best | Everest Best |  |  | 2024-2025 | Chất liệu: Thép không gỉ (Inox/Thép Nhật Bản), đảm bảo an toàn, dễ tiệt trùng, chống ăn mòn và tái sử dụng nhiều lần. Ứng dụng: Phẫu thuật/Thủ thuật phụ khoa Dùng để cố định cổ tử cung trong quá trình nạo hút thai, đình chỉ thai nghén, đặt vòng tránh thai | 185.000 | vn0107395449 | CÔNG TY TNHH UNT VIỆT NAM | IB2600384989 | vn5500573671 | Trung tâm Kiểm soát bệnh tật tỉnh Sơn La | Chào hàng cạnh tranh | 14/09/2026 | 313/QĐ-KSBT | 14/09/2026 | 1 | Phường Tô Hiệu,Tỉnh Sơn La
316 | Keo trám răng | Lọ | 2 | Brasil |  | 62902 | 62902 | Vigodent Industria E Comercio LTDA. |  | 230001995/PCBB-HCM ngày 31/08/2023 | 2025 trở về sau | Dung dịch Etchant nhờn màu xanh chứa phosphoric 37% và benzalkonium chloride; dùng để bôi lên bề mặt men răng trước khi đặt vật liệu phục hình; rửa các bề mặt sứ, kim loại và composite trước khi bôi adhensive. Tiêu chuẩn chất lượng: ISO | 114.550 | vn0302130894 | CÔNG TY TNHH TRANG THIẾT BỊ NHA KHOA | IB2600191284 | vn1500236076 | Bệnh viện đa khoa Vĩnh Long | Đấu thầu rộng rãi | 14/09/2026 | 1808//QĐ-BVĐK | 14/09/2026 | 3 | Phường Phước Hậu,Tỉnh Vĩnh Long
317 | Khâu chỉnh nha (Khâu răng 7) | Bộ | 32 | Nhật Bản |  | 17/355-xxSGL/CL 27/354-xxSGL/CL 37/356-xxSGL/CL 47/357-xxSGL/CL (xx từ 01 đến 30) | 17/355-xxSGL/CL 27/354-xxSGL/CL 37/356-xxSGL/CL 47/357-xxSGL/CL (xx từ 01 đến 30) | Tomy Inc |  | 230002960/PCBB-HCM ngày 26/12/2023 | 2025 trở về sau | Khâu 1 ống (hàm trên, hàm dưới, bên phải, bên trái) .022 size từ 1 đến 30 - Được làm từ thép không gỉ chuyên dùng cho nha khoa - Khe luồng dây cung được vát cạnh rộng để dễ dàng đưa dây cung vào Tiêu chuẩn chất lượng: ISO | 152.000 | vn0302130894 | CÔNG TY TNHH TRANG THIẾT BỊ NHA KHOA | IB2600191284 | vn1500236076 | Bệnh viện đa khoa Vĩnh Long | Đấu thầu rộng rãi | 14/09/2026 | 1808//QĐ-BVĐK | 14/09/2026 | 3 | Phường Phước Hậu,Tỉnh Vĩnh Long
318 | Bàn chải bọt biển | cái | 30000 | Trung Quốc |  | 1240976 | Que bọt biển vệ sinh chăm sóc răng miệngHakuzo Refreshing Sponge Regular | Anhui Medfaith Medical Devies Co., Ltd |  | 260000019/PCBA-PT ngày 23/03/2026 | Năm 2026 trở về sau | Đầu cọ có cấu tạo 100% Urethane (tên gọi khác Polyurethane), đường kính đạt yêu cầu 20mm ±2mm, chiều dài đạt yêu cầu 20mm ±2mm, Thanh cầm bằng nhựa đạt yêu cầu dài từ 150mm, Đóng gói từng cái. Tiêu chuẩn chất lượng: ISO | 5.480 | vn0305398057 | CÔNG TY TNHH LAVICOM | IB2600191284 | vn1500236076 | Bệnh viện đa khoa Vĩnh Long | Đấu thầu rộng rãi | 14/09/2026 | 1808//QĐ-BVĐK | 14/09/2026 | 3 | Phường Phước Hậu,Tỉnh Vĩnh Long
319 | Giấy nhám kẽ răng | Hộp | 2 | Đức |  | FS3-SF; FS3-SFP FS3-F; FS3-FP FS3-M; FS3-MP | FS3-SF; FS3-SFP FS3-F; FS3-FP FS3-M; FS3-MP | NTI-Kahla GmbH |  | 240001555/PCBA-HCM ngày 11/10/2024 | 2025 trở về sau | Nhám kẽ với độ mỏng phù hợp có tác dụng đánh bóng tiếp xúc bên sau khi trám. Có thể hấp tái sử dụng. Tiêu chuẩn chất lượng: ISO, CE | 228.800 | vn0302130894 | CÔNG TY TNHH TRANG THIẾT BỊ NHA KHOA | IB2600191284 | vn1500236076 | Bệnh viện đa khoa Vĩnh Long | Đấu thầu rộng rãi | 14/09/2026 | 1808//QĐ-BVĐK | 14/09/2026 | 3 | Phường Phước Hậu,Tỉnh Vĩnh Long
320 | Gạc răng 5cm x 6,5cm x 2 lớp | Miếng | 100000 | Việt Nam |  | 2962PA | Bảo Thạch | Châu Ngọc Thạch |  | 210000057/PCBA-BD ngày 28/06/2021 | 2025 trở về sau | Gạc y tế được dệt từ sợi cotton 100%, hút nước nhanh. Gạc được gấp thành từng miếng có kích thước 5cm x 6,5cm, dày 2 lớp. Loại: tiệt trùng (bằng khí EO). | 390 | vn1200583720 | CÔNG TY TNHH DƯỢC PHẨM VÀ TRANG THIẾT BỊ Y TẾ HÀO TÍN | IB2600191284 | vn1500236076 | Bệnh viện đa khoa Vĩnh Long | Đấu thầu rộng rãi | 14/09/2026 | 1808//QĐ-BVĐK | 14/09/2026 | 3 | Phường Phước Hậu,Tỉnh Vĩnh Long
321 | Kiềm sinh thiết răng cá sấu | Cái | 30 | Trung Quốc |  | AMHBFC 1.8x1800; AMHBFC 2.4x2000; AMHBFC 2.4x2300 | AMHBFC 1.8x1800; AMHBFC 2.4x2000; AMHBFC 2.4x2300 | Anrei Medical (Hangzhou) Co., Ltd. |  |  | Từ năm 2025 trở về sau | Dùng lấy mẫu sinh thiết. Kẹp xoay được 90 độ có thể lấy mẫu sinh thiết lớn. Đầu oval, có răng cưa hoặc không có răng cưa, có 2 lỗ bên. Độ mở ngàm 5-5.8mm. Đường kính dụng cụ 1.8mm- 2,4mm. Chiều dài 1800-2000-2300mm. Kênh dụng cụ ống soi tối thiểu 2.0- 2.8mm. Dây không bọc nhựa. Tiêu chuẩn CE, ISO | 74.000 | vn0310520947 | CÔNG TY TNHH THIẾT BỊ Y TẾ ETC | IB2600193346 | vn1800271748 | Bệnh viện Đa khoa Trung ương Cần Thơ | Đấu thầu rộng rãi | 14/09/2026 | 3598/QĐ-BVTWCT | 14/09/2026 | 2 | Phường Tân An,Thành phố Cần Thơ
322 | Khung giá đỡ kéo huyết khối mạch não loại thay đổi được kích thước và hình dạng từ 1.5mm đến 6mm bằng tay cầm dạng răng cưa | Cái | 20 | Israel | 9021 | TRPP3155 | TIGERTRIEVER | Rapid Medical Ltd |  |  | 2025 trở đi | Khung giá đỡ (Stent) kéo huyết khối mạch não thay đổi được kích thước và hình dạng bằng tay cầm dạng răng cưa. - Đường kính từ 1.5mm - 6mm; - Chiều dài 32mm. - Tương thích microcatheter đường kính trong 0.021"; - Cấu trúc Stent có lớp bện. Thiết bị sử dụng để tái thông mạch máu. - Chứng nhận FDA | 39.800.000 | vn0103672941 | CÔNG TY CỔ PHẦN TRANG THIẾT BỊ Y TẾ ĐẠI DƯƠNG | IB2600220771 | vn3300269409 | Bệnh viện đa khoa Trung ương Huế | Đấu thầu rộng rãi | 11/09/2026 | 2226/QĐ-BVH | 11/09/2026 | 2 | Phường Thuận Hóa,Thành phố Huế
323 | Khung giá đỡ kéo huyết khối mạch não siêu nhỏ loại thay đổi được kích thước và hình dạng từ 0.5mm đến 3mm bằng tay cầm dạng răng cưa | Cái | 20 | Israel | 9021 | TRPP3166 | TIGERTRIEVER 17 | Rapid Medical Ltd |  |  | 2025 trở đi | Khung giá đỡ (Stent) kéo huyết khối mạch não siêu nhỏ loại thay đổi được kích thước và hình dạng bằng tay cầm dạng răng cưa. - Đường kính: 0.5mm - 3mm; - Chiều dài: 23mm. - Tương thích microcatheter đường kính 0.017"; - Cấu trúc Stent có lớp bện. - Thiết bị sử dụng để tái thông mạch máu. - Chứng nhận FDA | 55.000.000 | vn0103672941 | CÔNG TY CỔ PHẦN TRANG THIẾT BỊ Y TẾ ĐẠI DƯƠNG | IB2600220771 | vn3300269409 | Bệnh viện đa khoa Trung ương Huế | Đấu thầu rộng rãi | 11/09/2026 | 2226/QĐ-BVH | 11/09/2026 | 2 | Phường Thuận Hóa,Thành phố Huế
324 | Lưỡi bào có răng dùng trong phẫu thuật các loại, các cỡ (bao gồm cả tay dao) | Cái | 100 | Trung Quốc | 9018 | 91-5804-051-40 | Incisor Plus, Type S, 4.0x185mm, DTMZW02N01 | Beijing Delta Medical Science & Technology Corp.Ltd |  |  | ≥ 2025 | Lưỡi bào có răng, dùng 1 lần, tiệt trùng - Chất liệu: Đầu dao cắt và thanh cắt làm bằng thép không gỉ (06Cr19Ni10(304). Thân lưỡi bào được làm bằng vật liệu polycarbonate. - Kích thước: Ø 4.0mm, dài 185 mm - Tốc độ lên đến 16.000 vòng/phút - Độ cứng ≥ 300HV0.2 - Tiệt trùng | 3.250.000 | vn0314972937 | CÔNG TY TNHH THIẾT BỊ Y TẾ MY TÂM | IB2600193353 | vn1800271748 | Bệnh viện Đa khoa Trung ương Cần Thơ | Đấu thầu rộng rãi | 11/09/2026 | 3581/QĐ-BVTWCT | 11/09/2026 | 2 | Phường Tân An,Thành phố Cần Thơ
325 | Miếng ghép đĩa đệm cột sống cổ có răng bám dạng nghiêng. | Cái | 50 | Đài Loan | 9021 | CS 8200-xx CS 8202-xx | Cerv-X | A-Spine Asia Co., Ltd |  |  | 2022 trở về sau | "tham chiếu BẢNG ĐÁP ỨNG THÔNG SỐ KỸ THUẬT CỦA HÀNG HÓA DỰ THẦU" | 9.000.000 | vn0108784046 | CÔNG TY TNHH TM VIỆT CƯỜNG | IB2600193353 | vn1800271748 | Bệnh viện Đa khoa Trung ương Cần Thơ | Đấu thầu rộng rãi | 11/09/2026 | 3581/QĐ-BVTWCT | 11/09/2026 | 2 | Phường Tân An,Thành phố Cần Thơ
326 | Nẹp vít răng hàm mặt 4 lỗ | Cái | 3 | KOREA, REPUBLIC OF |  | I2004-025-310 | BioMaterials | BioMaterials Korea, Inc |  |  | Từ năm 2026 trở về sau | Nẹp mặt thẳng 4 lỗ, dùng cho vít chữ thập đk 2.0mm; dày 1.0mm. Màu xám, chất liệu Titanium độ 3 TS-3-2 (tiêu chuẩn ASTM-F67). Đạt tiêu chuẩn ISO 13485; FDA | 630.000 | vn0101849706 | CÔNG TY TNHH THIẾT BỊ Y TẾ VÀ HOÁ CHẤT HOÀNG PHƯƠNG | IB2600460117 | vnz000006866 | Bệnh viện Đa khoa Than Uyên | Đấu thầu rộng rãi | 10/09/2026 | 457/QĐ-BV | 10/09/2026 | 1 | Xã Than Uyên,Tỉnh Lai Châu
327 | Nẹp vít răng hàm mặt 6 lỗ | Cái | 3 | KOREA, REPUBLIC OF |  | I2006-025-310 | BioMaterials | BioMaterials Korea, Inc |  |  | Từ năm 2026 trở về sau | Nẹp mặt thẳng 6 lỗ cho vít 2.0mm; dày 1.0mm; Màu xám, chất liệu Titanium độ 3 TS-3-2 (tiêu chuẩn ASTM-F67). Đạt tiêu chuẩn ISO 13485; FDA | 650.000 | vn0101849706 | CÔNG TY TNHH THIẾT BỊ Y TẾ VÀ HOÁ CHẤT HOÀNG PHƯƠNG | IB2600460117 | vnz000006866 | Bệnh viện Đa khoa Than Uyên | Đấu thầu rộng rãi | 10/09/2026 | 457/QĐ-BV | 10/09/2026 | 1 | Xã Than Uyên,Tỉnh Lai Châu
328 | Nẹp vít răng hàm mặt 8 lỗ | Cái | 3 | KOREA, REPUBLIC OF |  | I2008-025-310 | BioMaterials | BioMaterials Korea, Inc |  |  | Từ năm 2026 trở về sau | Nẹp mặt thẳng 8 lỗ cho vít 2.0mm; dày 1.0mm; Màu xám, chất liệu Titanium độ 3 TS-3-2 (tiêu chuẩn ASTM-F67). Đạt tiêu chuẩn ISO 13485; FDA | 650.000 | vn0101849706 | CÔNG TY TNHH THIẾT BỊ Y TẾ VÀ HOÁ CHẤT HOÀNG PHƯƠNG | IB2600460117 | vnz000006866 | Bệnh viện Đa khoa Than Uyên | Đấu thầu rộng rãi | 10/09/2026 | 457/QĐ-BV | 10/09/2026 | 1 | Xã Than Uyên,Tỉnh Lai Châu
329 | Xi măng trám hàn răng | Lọ | 30 | Nhật Bản |  | 0126F050-0020 | GC | GC Corporation |  |  | 2025-2026 | Kèm theo bảng đáp ứng TSKT | 1.780.000 | vn1001124560 | CÔNG TY TNHH DỊCH VỤ THƯƠNG MẠI GOLD SNAKE | IB2600401218 | vn1000586636 | BỆNH VIỆN ĐA KHOA VŨ THƯ | Đấu thầu rộng rãi | 09/09/2026 | 451/QĐ-BV | 09/09/2026 | 1 | Xã Thư Vũ,Tỉnh Hưng Yên
330 | Lõi kềm gắp có răng, đường kính 5mm. | Cái | 1 | Czech | 90181900 | 8393.485 | Richard Wolf | Medin A.S / Czech |  |  | 2025 trở về sau | Hàm dài 17 mm, mở kép, có hàng răng. Tiêu chuẩn chất lượng: ISO 13485. Sử dụng tương thích với máy nội soi Richard Wolf của Bệnh viện | 17.550.000 | vn0313698992 | CÔNG TY TNHH THƯƠNG MẠI - DỊCH VỤ KHOA HỌC KỸ THUẬT TẤN PHÁT | IB2600335553 | vn3400277192 | Bệnh viện Đa khoa Bình Thuận | Đấu thầu rộng rãi | 09/09/2026 | 917/QĐ-BVBT | 04/09/2026 | 1 | Phường Bình Thuận,Tỉnh Lâm Đồng
331 | Kẹp mang kim, dài 145-150mm, bước răng 0.4mm | Cái | 5 | Đức | Công cụ, dụng cụ y tế | AE 470/15 | Nopa | Nopa Instruments Medizintechnik GmbH |  |  | Năm 2025 trở về sau | Kẹp mang kim - Vật liệu: Thép không gỉ đạt tiêu chuẩn EN ISO 7153-1 - Kích thước: dài 15cm - Loại: Crile-Wood thẳng, bước răng 0.4mm - Ngàm: chất liệu Tungsten Carbide, cán vàng - Tiêu chuẩn chất lượng: MDR, có mã UDI | 2.781.450 | vn0303234198 | CÔNG TY TNHH TRANG THIẾT BỊ - DỤNG CỤ Y KHOA TÂN MAI THÀNH | IB2600274315 | vn0302203609 | Bệnh viện Đại học Y Dược Thành phố Hồ Chí Minh | Đấu thầu rộng rãi | 09/09/2026 | 2402/QĐ-BVĐHYD | 09/09/2026 | 3 | Phường Chợ Lớn,Thành phố Hồ Chí Minh
332 | Kẹp mang kim, dài 150-160mm, bước răng 0.5mm | Cái | 9 | Đức | Công cụ, dụng cụ y tế | AE 400/16 | Nopa | Nopa Instruments Medizintechnik GmbH |  |  | Năm 2025 trở về sau | Kẹp mang kim - Vật liệu: Thép không gỉ đạt tiêu chuẩn EN ISO 7153-1 - Kích thước: dài 16cm - Loại: Hegar-Mayo thẳng, bước răng 0.5mm - Ngàm: chất liệu Tungsten Carbide, cán vàng - Tiêu chuẩn chất lượng: MDR, có mã UDI | 2.810.850 | vn0303234198 | CÔNG TY TNHH TRANG THIẾT BỊ - DỤNG CỤ Y KHOA TÂN MAI THÀNH | IB2600274315 | vn0302203609 | Bệnh viện Đại học Y Dược Thành phố Hồ Chí Minh | Đấu thầu rộng rãi | 09/09/2026 | 2402/QĐ-BVĐHYD | 09/09/2026 | 3 | Phường Chợ Lớn,Thành phố Hồ Chí Minh
333 | Mũi cắt xương (cắt răng khôn) | cây | 150 | Việt Nam | thiết bị y tế | 25mm MZB+; 28mm MZB+ | Mani | Mani Hanoi Co.,Ltd. Pho Yen Factory |  |  | Năm 2025 trở đi | Mũi cắt xương cắt răng khôn dùng trong nha khoa. Đạt Tiêu chuẩn ISO 13485/9001/TCCS | 100.000 | vn0106072491 | CÔNG TY TNHH ĐẦU TƯ VÀ THƯƠNG MẠI LAKE SIDE VIỆT NAM | IB2600087789 | vn4000491838 | Bệnh viện Việt - Hàn Đà Nẵng | Đấu thầu rộng rãi | 08/09/2026 | 2655/QĐ-BV | 08/09/2026 | 3 | Xã Núi Thành,Thành phố Đà Nẵng
334 | Kim đưa chất hàn răng vào ống tủy (Lentulo hoặc tương đương) các cỡ | Cây | 300 | Việt Nam | thiết bị y tế | 21mm # xx ; 25mm # xx (xx là: 25 đến 40) | Mani | Mani Hanoi Co.,Ltd. Pho Yen Factory |  |  | Năm 2025 trở đi | Lentulo các cỡ, chiều dài 21/25mm.(Kim đưa chất hàn răng vào ống tủy dài 25mm). Đạt Tiêu chuẩn ISO 13485/9001/TCCS | 23.700 | vn0106072491 | CÔNG TY TNHH ĐẦU TƯ VÀ THƯƠNG MẠI LAKE SIDE VIỆT NAM | IB2600087789 | vn4000491838 | Bệnh viện Việt - Hàn Đà Nẵng | Đấu thầu rộng rãi | 08/09/2026 | 2655/QĐ-BV | 08/09/2026 | 3 | Xã Núi Thành,Thành phố Đà Nẵng
335 | Kìm răng chuột | Cái | 8 | Trung Quốc |  | NGF03-11023230 | Micro-Tech (Nanjing) Co., Ltd | Micro-Tech (Nanjing) Co., Ltd |  |  | ≥ 2025 | Ngàm răng chuột . Độ mở ngàm 6.3mm. Thiết kế tay cầm dạng trượt, tiện dụng giúp thao tác đóng/ mở cốc kẹp chỉ bằng một tay. Thân kìm thiết kế dạng xoắn. Chiều dài làm việc 2300mm. Tương thích kênh 2.8mm. Có chứng nhận EU MDR, FDA. | 900.000 | vn0110880371 | CÔNG TY TNHH TM VÀ DỊCH VỤ HỒNG ANH | IB2600318439 | vn0110756141 | BỆNH VIỆN NHI HÀ NỘI | Đấu thầu rộng rãi | 03/09/2026 | 790/QĐ-BVNHN | 03/09/2026 | 2 | Phường Dương Nội,Thành phố Hà Nội
336 | Máy X quang răng (Máy X quang răng cận chóp cầm tay) | Máy | 1 | Hàn Quốc |  | VEX-P300 | Vatech | Vatech Co., Ltd | VEX-P300 | 2300692ĐKLH/BYT-HTTB | Năm 2025 trở về sau | I. YÊU CẦU CHUNG - Thiết bị mới 100%. - Sản xuất năm 2025 trở về sau. - Đạt tiêu chuẩn chất lượng: ISO 13485 - Môi trường hoạt động: + Nhiệt độ: 10°C đến 35°C + Độ ẩm tương đối: 30% đến 75% - Thời gian bảo hành: 12 tháng II. CẤU HÌNH - Máy chính: 01 cái - Cảm biến: 01 cái - Máy tính laptop: 01 cái III. YÊU CẦU KỸ THUẬT CỤ THỂ * Máy Xquang răng: - Nguồn điện: 100-240 V~, 50/60 Hz - Điện áp ống: Tối đa 65 kV - Dòng điện ống: Tối đa 3.0 mA - Thiết bị dạng cầm tay, kết hợp được với thiết bị cảm biến trong miệng để cho ra hình ảnh chẩn đoán răng và xương hàm - Trọng lượng máy nhẹ giúp ổn định để định vị trí khi chụp, từ đó cho hình ảnh rõ nét, không bị nhiễu mờ do chuyển động. - Thiết bị có thể thiết lập mặc định góc độ chụp cho mỗi vị trí răng. - Kích thước tiêu điểm: 0.4 mm - Thời gian phơi sáng: 0.05-1.0 s - Khoảng cách từ nguồn đến da: 200mm - FOV: <60 mm (dạng tròn), 40x30mm (dạng chữ nhật) * Cảm biến: Model: IOS - U15IB Hãng sản xuất: Rayence CO.,LTD Xuất xứ: Hàn Quốc - Loại cảm biến CMOS - Kích thước điểm ảnh: 29,6 μm - Độ phân giải: 17 lp/mm - Diện tích vùng hoạt động: 24x33 mm * Máy tính laptop: Cấu hình tối thiểu: - CPU: Intel Core i7 hoặc i9 hoặc tương đương - Ram: ≥32GB - Ổ cứng: ≥1 TB SSD - Màn hình: ≥ 14 inch - Card đồ họa: 8GB hoặc tương đương - Hệ điều hành: Windows 11 Home | 252.000.000 | vn0110589758 | CÔNG TY TNHH WINGS VINA | IB2600398490 | vn5100135641 | BỆNH VIỆN ĐA KHOA HÀ GIANG TỈNH TUYÊN QUANG | Đấu thầu rộng rãi | 03/09/2026 | 1166/QĐ-BVĐKHG | 03/09/2026 | 1 | Phường Hà Giang 2,Tỉnh Tuyên Quang
337 | Bộ Máy ghế răng +Siêu âm lấy cao răng + đèn quang trùng hợp | Bộ | 6 | + Bộ máy ghế răng: Hàn Quốc + Tay khoan: Nhật Bản + Siêu âm lấy cao răng: Trung Quốc + Đèn quang trùng hợp: Trung Quốc |  | + Bộ máy ghế răng: Taurus C1 + Tay khoan: Tay khoan nhanh: M600LG M4; Tay khoan chậm: FX205 M4 Set + Siêu âm lấy cao răng: U6 LED + Đèn quang trùng hợp: Curing Light i Led (i Led II) | + Bộ máy ghế răng: Taurus C1 + Tay khoan: Tay khoan nhanh: M600LG M4; Tay khoan chậm: FX205 M4 Set + Siêu âm lấy cao răng: U6 LED + Đèn quang trùng hợp: Curing Light i Led (i Led II) | '+ Bộ máy ghế răng: Shinhung Co., Ltd + Tay khoan: Nakanishi Inc. + Siêu âm lấy cao răng: Guilin Woodpecker Medical Instrument Co., Ltd + Đèn quang trùng hợp: Guilin Woodpecker Medical Instrument Co., Ltd |  |  | 2025 trở về sau | I. THÔNG TIN CHUNG Sản xuất năm 2025 trở về sau, mới 100% Đạt tiêu chuẩn chất lượng ISO 13485 Điện áp làm việc: AC 210/220/230VAC, 50/60Hz Môi trường làm việc: Nhiệt độ tối đa: 40°C; Độ ẩm tối đa: 75% II. CẤU HÌNH Máy ghế bệnh nhân: 01 cái Bàn làm việc bác sỹ: 01 cái Bồn nhổ: 01 cái Đèn nha khoa: 01 cái Ghế bác sỹ: 01 cái Tay khoan: 01 bộ + Tay khoan tốc độ cao có đèn LED: 02 chiếc: M600LG M4 + Tay khoan tốc độ chậm: 01 bộ (bao gồm 01 moto hơi, 01 tay khoan khuỷu và 01 tay khoan thẳng) FX205 M4 Set Máy lấy cao răng siêu âm (cạo vôi): 01 cái Đèn quang trùng hợp kèm phụ kiện tiêu chuẩn: 01 cái III. CHỈ TIÊU KỸ THUẬT Máy ghế bệnh nhân: Hệ thống ghế máy bằng bơm điện thủy lực Độ cao nệm ghế ban đầu tính từ mặt sàn 400mm±20mm Tải trọng tối đa 150 Kg Vị trí có thể cài đặt sẵn 5 (vị trí súc miệng, vị trí Zero, Vị trí 1, Vị trí 2, Vị trí nhớ ) Phần tựa tay ghế bên phải có thể xoay ra ngoài được góc 160° Độ di động của tựa lưng : 0±2° đến 70±2° Có chức năng dừng khẩn cấp (chức năng an toàn) Bàn làm việc bác sỹ: Được gắn trên ghế và bên trên bệnh nhân Có 06 vị trí (03 vị trí tay khoan, 01 vị trí vòi xịt ba tác dụng và 01 vị trí máy tay lấy cao răng siêu âm và 1 vị trí trống) Chiều dài 509 mm Chiều rộng 393 mm Có bàn phím điều khiển ghế (cài đặt sẵn/điều chỉnh bằng tay, lấy nước cốc súc miệng) Có hệ thống xả nước trong tay khoan Bồn nhổ Bồn nhổ làm bằng thủy tinh Có phím bấm lấy nước bồn nhổ , ly nước súc miệng Nước súc miệng có chế độ chảy tự động Có hệ thống hút nước bọt và hút phẫu thuật Có bộ lọc chất thải rắn Có phím điều khiển nước súc miệng và xả tích hợp Có cảm biến nước súc miệng Đèn nha khoa Tay cân bằng có thể điều chỉnh lên xuống với góc tối thiểu 55° Có chế độ trám composite Điều khiển cường độ ánh sáng vô cấp bằng cảm biến Khoảng cách tiêu cự là 700mm Nhiệt độ mầu 5000° Kelvin Cường độ ánh sáng có thể điều chỉnh đến > 30.000 Lux Tay khoan Tay khoan tốc độ cao: M600LG M4 Tay tự tạo ánh sáng đèn LED, loại 4 lỗ Tốc độ tối đa : 430.000 vòng/phút Ánh sáng: 25.000 Lux Công suất cắt: 16W Có vòng bi làm bằng sứ Có hệ thống làm sạch đầu tay khoan Điểm phun nước làm mát: 4 Tay khoan tốc độ chậm: FX205 M4 Set Bao gồm mô tơ hơi FX205 M4, tay chậm thẳng FX65 và tay chậm khuỷu FX23 Mô tơ hơi loại 4 lỗ, phun nước ngoài Tốc độ tối đa: 24.200 vòng/phút Tay khoan chậm khuỷu loại bấm, tốc độ quay tối đa 30.000 vòng/phút Tay khoan chậm thẳng có hệ thống làm sạch đầu tay khoan, tốc độ quay tối đa 40.000 vòng/phút Máy lấy cao răng siêu âm Công suất tối đa: 20W Máy đi kèm 07 đầu lấy cao răng siêu âm và dụng cụ mở/lắp: G4x2; P1x1; P3x1; P8x1; E62x2 Đèn quang trùng hợp kèm phụ kiện tiêu chuẩn LED: Curing Light i Led (i LED II) IV. YÊU CẦU KHÁC Địa điểm giao hàng: tại nơi sử dụng Thời gian bảo hành: 12 tháng Đào tạo chuyển giao công nghệ: Tại nơi sử dụng. Bảo trì miễn phí nhân công sau bảo hành 06 tháng. Thời gian có mặt để giải quyết sự cố kỹ thuật ≤ 24 giờ kể từ khi nhận được thông báo. Có cam kết cung cấp phụ tùng và linh kiện thay thế theo model thiết bị đã dự thầu, trong vòng tối thiểu 8 năm. Bản chào giá dịch vụ bảo hành bảo dưỡng, linh phụ kiện thay thế | 299.000.000 | vn0102773055 | CÔNG TY TNHH DỊCH VỤ KỸ THUẬT Y SINH | IB2600307492 | vn0107510902 | Ban quản lý dự án chuyên ngành xây dựng công trình y tế | Đấu thầu rộng rãi | 03/09/2026 | 169/QĐ-BCNYT | 03/09/2026 | 2 | Phường Liêm Tuyền,Tỉnh Ninh Bình
338 | Máy cắt xương răng piezotome | Cái | 2 | Hàn Quốc |  | SUS20 | SAESHIN | SAESHIN PRECISION CO., LTD |  |  | 2025 trở về sau | 1. Yêu cầu chung - Máy mới 100% - Năm sản xuất: 2025 trở về sau - Điện nguồn sử dụng : 100 – 240V, 50/60 Hz - Tiêu chuẩn ISO 13485 2. Yêu cầu cấu hình Máy cắt xương răng Piezotome kèm phụ kiện tiêu chuẩn: 01 bộ, bao gồm: - Thân máy: 01 bộ - Tay khoan đèn: 01 bộ - Bộ mũi cắt xương: 01 bộ - Pedan điều khiển bằng chân: 01 bộ 3. Chỉ tiêu kỹ thuật - Có 3 chương trình cài đặt tùy chỉnh năng lượng, tăng áp, lượng nước, ánh sáng và 2 chương trình cài đặt sẵn riêng biệt cho mũi khoan siêu âm - Dễ dàng điều chỉnh mức năng lượng và nước 4. Yêu cầu khác - Địa điểm giao hàng: tại nơi sử dụng - Đào tạo chuyển giao công nghệ: Tại nơi sử dụng. - Thời gian bảo hành: 12 tháng - Bảo trì miễn phí nhân công sau bảo hành 06 tháng. - Thời gian có mặt để giải quyết sự cố kỹ thuật ≤ 24 giờ kể từ khi nhận được thông báo. - Có cam kết cung cấp phụ tùng và linh kiện thay thế theo model thiết bị đã dự thầu, trong vòng tối thiểu 8 năm. - Nhà thầu báo giá dịch vụ bảo hành bảo dưỡng, linh phụ kiện thay thế | 104.000.000 | vn0110589758 | CÔNG TY TNHH WINGS VINA | IB2600307492 | vn0107510902 | Ban quản lý dự án chuyên ngành xây dựng công trình y tế | Đấu thầu rộng rãi | 03/09/2026 | 169/QĐ-BCNYT | 03/09/2026 | 2 | Phường Liêm Tuyền,Tỉnh Ninh Bình
339 | Lưỡi bào cong 40 độ, đường kính 3mm, cạnh cắt đôi răng cưa mặt sau | Cái | 8 | Đức |  | 41304KKBA | Shaver Blades | EBERLE GMBH & Co. KG |  |  | 2025 trở về sau | Lưỡi bào cong lên 40 độ, cạnh cắt đôi răng cưa mặt sau, đường kính 3 mm, chiều dài 12 cm. Đóng gói tiệt trùng. Tương thích với máy cắt nạo xoang UM600. | 51.550.000 | vn0101088272 | CÔNG TY TNHH THIẾT BỊ Y TẾ PHƯƠNG ĐÔNG | IB2600312465 | vn0110756141 | BỆNH VIỆN NHI HÀ NỘI | Đấu thầu rộng rãi | 28/08/2026 | 779/QĐ-BVNHN | 28/08/2026 | 1 | Phường Dương Nội,Thành phố Hà Nội
340 | Lưỡi bào cong 40 độ, đường kính 3mm, cạnh cắt đôi răng cưa trước | Cái | 8 | Đức |  | 41304KKFA | Shaver Blades | EBERLE GMBH & Co. KG |  |  | 2025 trở về sau | Lưỡi bào cong lên 40 độ, cạnh cắt đôi răng cưa mặt trước, đường kính 3 mm, chiều dài 12 cm, đóng gói tiệt trùng. Tương thích với máy cắt nạo xoang UM600. | 51.550.000 | vn0101088272 | CÔNG TY TNHH THIẾT BỊ Y TẾ PHƯƠNG ĐÔNG | IB2600312465 | vn0110756141 | BỆNH VIỆN NHI HÀ NỘI | Đấu thầu rộng rãi | 28/08/2026 | 779/QĐ-BVNHN | 28/08/2026 | 1 | Phường Dương Nội,Thành phố Hà Nội
341 | Lưỡi bào cong 40 độ, đường kính 4mm, cạnh cắt đôi răng cưa trước | Cái | 6 | Đức |  | 41304KKF | Shaver Blade, Ø 4 mm, 40°, 5x sterile | EBERLE GMBH & Co. KG |  |  | 2025 trở về sau | Lưỡi bào cong lên 40 độ, cạnh cắt đôi răng cưa mặt trước, đường kính 4 mm, chiều dài 12 cm, đóng gói tiệt trùng. Tương thích với máy cắt nạo xoang UM600. | 10.310.000 | vn0101088272 | CÔNG TY TNHH THIẾT BỊ Y TẾ PHƯƠNG ĐÔNG | IB2600312465 | vn0110756141 | BỆNH VIỆN NHI HÀ NỘI | Đấu thầu rộng rãi | 28/08/2026 | 779/QĐ-BVNHN | 28/08/2026 | 1 | Phường Dương Nội,Thành phố Hà Nội
342 | Lưỡi bào cong 65°, đường kính 3mm, cửa sổ cắt hai cạnh răng cưa hướng ra sau | Cái | 4 | Đức |  | 41303KKB | Shaver Blade, Ø 4 mm, 65°, 5x sterile | EBERLE GMBH & Co. KG |  |  | 2025 trở về sau | Lưỡi bào cong lên 65 độ, cửa sổ cắt hai cạnh răng cưa hướng ra sau, đường kính 4 mm, chiều dài 12 cm. Đóng gói tiệt trùng. Tương thích với máy cắt nạo xoang UM600. | 11.520.000 | vn0101088272 | CÔNG TY TNHH THIẾT BỊ Y TẾ PHƯƠNG ĐÔNG | IB2600312465 | vn0110756141 | BỆNH VIỆN NHI HÀ NỘI | Đấu thầu rộng rãi | 28/08/2026 | 779/QĐ-BVNHN | 28/08/2026 | 1 | Phường Dương Nội,Thành phố Hà Nội
343 | Lưỡi bào cong 40 độ, đường kính 4mm, cạnh cắt đôi răng cưa mặt sau | Cái | 4 | Đức |  | 41304KKB | Shaver Blade, Ø 4 mm, 40°, 5x sterile | EBERLE GMBH & Co. KG |  |  | 2025 trở về sau | Lưỡi bào cong lên 40 độ, cạnh cắt đôi răng cưa mặt sau, đường kính 4 mm, chiều dài 12 cm. Đóng gói tiệt trùng. Tương thích với máy cắt nạo xoang UM600. | 10.310.000 | vn0101088272 | CÔNG TY TNHH THIẾT BỊ Y TẾ PHƯƠNG ĐÔNG | IB2600312465 | vn0110756141 | BỆNH VIỆN NHI HÀ NỘI | Đấu thầu rộng rãi | 28/08/2026 | 779/QĐ-BVNHN | 28/08/2026 | 1 | Phường Dương Nội,Thành phố Hà Nội
344 | Hệ thống ghế răng nha khoa | Cái | 1 | Trung Quốc |  | ST-D520 | Foshan Suntem Medical Intrusment Co.,Ltd | Foshan Suntem Medical Intrusment Co.,Ltd |  |  | 2025 trở đi | Theo bảng đáp ứng kỹ thuật kèm theo E-HSDT | 274.700.000 | vn6200087626 | CÔNG TY TNHH MỘT THÀNH VIÊN DỊCH VỤ & THƯƠNG MẠI ĐỨC TRỌNG LC | IB2600344941 | vnz000006866 | Bệnh viện Đa khoa Than Uyên | Đấu thầu rộng rãi | 28/08/2026 | 442/QĐ-BV | 28/08/2026 | 1 | Xã Than Uyên,Tỉnh Lai Châu
345 | Kelly thẳng có mấu răng mịn 16- 18 cm | Cái | 10 | Đức | 9018 | 15-138-16 | AMNOTEC | AMNOTEC international medical GmbH |  |  | 2026 | Theo Chương V, E-HSMT | 1.472.000 | vn0306470041 | CÔNG TY TNHH MỘT THÀNH VIÊN NGÔI SAO Y TẾ | IB2600282058 | vn1801351682 | Bệnh Viện Phụ Sản Thành Phố Cần Thơ | Đấu thầu rộng rãi | 27/08/2026 | 1807/QĐ-BVPS | 27/08/2026 | 2 | Phường Cái Khế,Thành phố Cần Thơ
346 | Xi măng trám răng màu A9 | Hộp | 10 | Nhật Bản | 3006 | 004425; 004426; 004427 | GC | GC Corporation Fuji Oyama Factory |  |  | Năm 2025 trở về sau | Tăng cường phóng thích Fluoride, độ trong mờ tuyệt vời giúp cải thiện thẩm mỹ, tăng cường tái khoáng hóa từ bên trong, đông cứng cực nhanh nhưng đủ nhiều thời gian làm việc của vật liệu. Màu A2, A3, A3.5. Hộp/ 1 cặp (15g bột + 8g nước) | 1.430.000 | vn0301925136 | CÔNG TY TNHH THIẾT BỊ Y TẾ LIÊN NHA | IB2600167185 | vn1300243615 | BỆNH VIỆN ĐA KHOA KHU VỰC CHỢ LÁCH | Đấu thầu rộng rãi | 27/08/2026 | 247/QĐ-BVĐK | 27/08/2026 | 3 | Xã Chợ Lách,Tỉnh Vĩnh Long
347 | Bộ dụng cụ phẫu thuật răng hàm mặt | Bộ | 3 | Đức |  | 51-105-11; 51-100-25; 15-736-25; 15-801-13; 10-103-01; 10-103-12; 12-201-18; 11-201-18; 11-161-17; 13-142-12; 13-042-18; 13-070-23; 15-766-19; 15-049-14; 15-110-14; 15-035-16; 30-327-23; 16-083-10; 26-032-13; 16-154-03; 26-681-22; 40-255-04; 40-608-14; 40-401-02; 40-218-25; 26-050-03; 33-342-19; 10-902-09; 18-002-18; 28-000-02; 28-005-39; 28-000-01; 28-000-07; 28-000-18; 28-010-18 R; 28-000-19; 28-000-67 A; 28-000-76 N; 28-010-01; 28-005-22 S; 28-000-31; 28-000-24; 28-000-23; 28-000-17; 28-010-15; 28-010-151; 28-005-51 S; 15-851-14; 55-210-13; 55-296-05; 55-853-00; 28-200-22; 28-200-90; 28-911-05; 28-979-18; 28-804-03; 28-804-04; 28-804-13; 28-804-14; 28-824-01; 28-824-21; 28-824-11; 28-775-11; 12-721-12; 26-085-00 AL; 40-355-15; 28-974-04 AL; 43-750-25; 28-984-50; Vio 300S | AMNOTEC International Medical GmbH; Erbe Elektromedizin GmbH | Hãng sản xuất: AMNOTEC International Medical GmbH; Erbe Elektromedizin GmbH |  |  | Năm 2025 trở về sau | Theo bảng chào đáp ứng kỹ thuật đính kèm trong E-HSDT | 393.478.000 | vn0100109191 | LIÊN DANH KHỐI CẬN LÂM SÀNG | IB2600431351 | vn0315584775 | Ban Quản lý dự án đầu tư xây dựng các công trình dân dụng và công nghiệp Thành phố Hồ Chí Minh | Đấu thầu rộng rãi | 27/08/2026 | 1342/QĐ-DDCN | 27/08/2026 | 2 | Xã Hóc Môn,Thành phố Hồ Chí Minh
348 | Chổi đánh bóng răng | Hộp | 80 | Mỹ | 9018 | PB-300 | TPC | TPC Advanced Technology, Inc |  |  | Năm 2026 trở về sau | Chổi đánh bóng nha khoa hay còn gọi là chổi cước được sử dụng trong việc đánh bóng lại bề mặt răng. Hộp/ 144 cái. Ưu điểm vượt trội • Giúp đánh bóng sạch kẽ răng. • Sản phẩm của Mỹ với độ bền cao. • Kết hợp cùng với sò đánh bóng và oxi già để cho kết quả tốt nhất. • Sợi cước y tế dẻo và cứng cáp được gắn chắn chắn trên đầu chổi. • Chổi cước TPC lắp vừa vào đầu tay khoan chậm. | 720.000 | vn0301925136 | CÔNG TY TNHH THIẾT BỊ Y TẾ LIÊN NHA | IB2600355154 | vn1100179232 | Trung tâm Y tế khu vực Thủ Thừa | Đấu thầu rộng rãi | 26/08/2026 | 1920/QĐ-TTYTKVTT | 26/08/2026 | 3 | Xã Thủ Thừa,Tỉnh Tây Ninh
349 | Giấy nhám kẻ răng | Tờ | 120 | Nhật Bản | 3006 | 000254; 000258; 000262; 000266 | GC | GC Dental Product Corporation |  |  | Năm 2026 trở về sau | Sợi kim loại được mạ điện với các hạt nhôm oxit để tạo đường nét, hoàn thiện và đánh bóng cho tất cả các loại vật liệu phục hồi. Hộp/ 12 tờ. | 110.000 | vn0301925136 | CÔNG TY TNHH THIẾT BỊ Y TẾ LIÊN NHA | IB2600355154 | vn1100179232 | Trung tâm Y tế khu vực Thủ Thừa | Đấu thầu rộng rãi | 26/08/2026 | 1920/QĐ-TTYTKVTT | 26/08/2026 | 3 | Xã Thủ Thừa,Tỉnh Tây Ninh
350 | Vật liệu trám răng Composite lỏng các màu (A1/A2/A3/A3,5) | Tuýp | 30 | Ấn Độ | 3006 | 20008 | Prevest Denpro | Prevest Denpro Limited |  | 220001743/PCBB-HCM | Năm 2025 trở về sau | Là composite lỏng, bền, bề mặt cực mịn, dễ dàng tra vào những vị trí phức tạp, dùng trám ổ sâu nhỏ, bít các vết nứt, vật liệu phục hình lớp III đến V, sửa các vết trám và veneer. A1, A2, A3, A3.5 | 242.000 | vn0301925136 | CÔNG TY TNHH THIẾT BỊ Y TẾ LIÊN NHA | IB2600255358 | vn0400228672 | BỆNH VIỆN ĐÀ NẴNG | Đấu thầu rộng rãi | 25/08/2026 | 1650/QĐ-BVĐN | 24/08/2026 | 2 | Phường Hải Châu,Thành phố Đà Nẵng
351 | Kềm gắp sỏi có răng | Cái | 10 | Trung Quốc |  | NGF03-11023180; NGF03-11023230; NGF13-11023180; NGF13-11023230; NGF33-11023180; NGF33-11023230; NGF33-11018120 | Micro-Tech (Nanjing) Co., Ltd | Micro-Tech (Nanjing) Co., Ltd |  |  | Năm 2025 trở đi | Kìm gắp ngàm cá sấu, răng chuột hoặc kết hợp. Tay cầm bằng nhựa Ergonomic, 3 ring. Đường kính ngàm 1.8mm hoặc 2.3mm, độ mở ngàm 6.3mm, 8.1mm. Chất liệu ngàm bằng thép không gỉ. Chiều dài làm việc 120cm, 180cm hoặc 230cm. Tương thích với kênh làm viêc 2.0mm hoặc 2.8mm. Tiêu chuẩn: ISO 13485, EC và FDA | 900.000 | vn0106215710 | CÔNG TY CỔ PHẦN VẬT TƯ VÀ TRANG THIẾT BỊ Y TẾ CƯỜNG AN | IB2600188034 | vn1500236076 | Bệnh viện đa khoa Vĩnh Long | Đấu thầu rộng rãi | 21/08/2026 | 1572/QĐ-BVĐK | 21/08/2026 | 2 | Phường Phước Hậu,Tỉnh Vĩnh Long
352 | Kềm gắp hàm răng chuột | Cái | 10 | Trung Quốc |  | NGF03-11023180; NGF03-11023230 | Micro-Tech (Nanjing) Co., Ltd | Micro-Tech (Nanjing) Co., Ltd |  |  | Năm 2025 trở đi | Kìm gắp ngàm răng chuột. Tay cầm bằng nhựa Ergonomic, 3 ring. Đường kính ngàm 2.3mm, độ mở ngàm 6.3mm. Chất liệu ngàm bằng thép không gỉ. Chiều dài làm việc 180cm hoặc 230cm. Tương thích với kênh làm việc 2.8mm. Tiêu chuẩn: ISO 13485, EC và FDA | 900.000 | vn0106215710 | CÔNG TY CỔ PHẦN VẬT TƯ VÀ TRANG THIẾT BỊ Y TẾ CƯỜNG AN | IB2600188034 | vn1500236076 | Bệnh viện đa khoa Vĩnh Long | Đấu thầu rộng rãi | 21/08/2026 | 1572/QĐ-BVĐK | 21/08/2026 | 2 | Phường Phước Hậu,Tỉnh Vĩnh Long
353 | Kềm răng chuột cá sấu | Cái | 30 | Bỉ |  | U860-230 | G-Flex Europe SRL | G-Flex Europe SRL |  |  | 2025 trở về sau | Theo cột "Đặc tính kỹ thuật hàng hóa dự thầu" tại tập tin "A.1 PL01" (Phụ lục 01 - Hàng hóa dự thầu) thuộc E-HSDT | 1.470.000 | vn0305969367 | CÔNG TY TNHH THIẾT BỊ Y TẾ MINH KHOA | IB2600188034 | vn1500236076 | Bệnh viện đa khoa Vĩnh Long | Đấu thầu rộng rãi | 21/08/2026 | 1572/QĐ-BVĐK | 21/08/2026 | 2 | Phường Phước Hậu,Tỉnh Vĩnh Long
354 | Gói dịch vụ bảo trì, bảo dưỡng trong 36 tháng bao gồm thay thế linh kiện/ phụ kiện cho Máy cắt xương răng | Gói | 1 | - | - | - | - | - |  |  | - | Bảo dưỡng phòng ngừa: Cam kết thực hiện bảo trì, bảo dưỡng định kỳ 6 tháng/ lần theo đúng quy trình nhà sản xuất (đính kèm xác nhận quy trình bảo trì theo tiêu chuẩn nhà sản xuất) Thời gian thực hiện dịch vụ: Từ 8:00 đến 16:00 các ngày trong tuần trừ các ngày lễ và Tết. Hỗ trợ trực tuyến và kiểm tra, sửa chữa tại điểm đặt máy khi máy gặp sự cố đột xuất, không giới hạn số lần trong suốt thời gian bảo trì, bảo dưỡng hệ thống thiết bị. Thời gian phản hồi sau khi nhận yêu cầu từ Bệnh viện và có mặt tại địa điểm đặt máy để kiểm tra và sửa chữa (Áp dụng cho tất cả các ngày làm việc trong tuần kể cả thứ 7 và Chủ nhật): -Thời gian phản hồi: trong vòng 30 phút kể từ khi nhận cuộc gọi. -Thời gian có mặt tại đơn vị sử dụng để kiểm tra: trong vòng 04 giờ làm việc kể từ lúc nhận cuộc gọi thông báo sự cố. Cam kết thay thế tất cả các linh kiện/ thiết bị theo phạm vi thực hiện không giới hạn số lượng và không phát sinh chi phí của hợp đồng không bao gồm các lỗi do người sử dụng gây ra. Tất cả linh kiện/ phụ kiện sau khi được thay thế mới thì nhà thầu có trách nhiệm bảo hành theo chính sách của Hãng đối với linh kiện/ phụ kiện. Các linh kiện/ phụ kiện được thay mới 100% có chứng từ nhập khẩu. -Thực hiện công việc theo quy trình sau: + Đánh giá tình trạng hoạt động hệ thống thiết bị trước bảo trì và ghi nhận lại bằng biên bản có chữ ký của 2 bên. + Đánh giá tình trạng hệ thống thiết bị sau bảo trì, các vấn đề đã sửa chữa và thay thế phụ kiện/ linh kiện. Có biên bản ghi nhận cụ thể và có chữ ký của 2 bên. Tất cả hoạt động bảo trì, bảo dưỡng hệ thống thiết bị được lưu lại và cập nhật cho bệnh viện cho đến khi hoàn tất và được báo cáo chi tiết | 1.305.000.000 | vn0316574096 | CÔNG TY TNHH TRANG THIẾT BỊ Y TẾ IMD | IB2600210170 | vn0301483696 | Bệnh Viện Răng Hàm Mặt Thành Phố Hồ Chí Minh | Đấu thầu rộng rãi | 21/08/2026 | 740/QĐ-BVRHM | 20/08/2026 | 4 | Phường Cầu Ông Lãnh,Thành phố Hồ Chí Minh
355 | Máy cắt xương răng (Máy Khoan xương, khoan răng hàm mặt) | Cái | 2 | Nhật Bản | 90189090 | 1. P200-CU-230 1.1. PD-EZ-M 2. FC-74 3. P200-BMH 3.1. P200-REC 3.2.PDS-RE-4023/ PDS-RE-4023E/ PDS-RE-4028/ PDS-RE-4028E/ PDS-RE-4114/ PDS-RE-4127/ PDS-RE-4217/ PDS-RE-4223/ PDS-RE-6127 3.3. P200-OSC 3.4. PD-OSC-A 3.5. PDS-SO-411/ PDS-SO-412/ PDS-SO-422/ PDS-SO-431/ PDS-SO-432/ PDS-SO-433/ PDS-SO-441/ PDS-SO-442/ PDS-SO-452/ PDS-SO-453/ PDS-SO-632/ PDS-SO-642/ PDS-SO-653 4. P200-SMH 4.1. P300-2A60 4.2. PDS-2RFUL-20/ PDS-2RFUL-25/ PDS-2RFUL-30/ PDS-2RFUL-35/ PDS-2RFUL-40/ PDS-2RFUL-50/ PDS-2RFUL-60/ PDS-2RFUL-70 5. SC-C-H70; SC-ML; SC-SM | Nakanishi Inc. | Nakanishi Inc. |  |  | Tư năm 2025 trở về sau | 1. Bộ điều khiển khoan mài đa năng Primado2 kèm dây điện nguồn - Điện nguồn: AC 230V 50/60 Hz - Màn hình hiển thị: màn hình màu, cảm ứng,hiển thị thông tin. - Các thông số hiển thị tối thiểu: tốc độ mài, kiểm soát bơm tưới rửa, kiểm soát đảo chiều xoay, tay khoan kết nối, kiểm soát bàn đạp,.. - Tích hợp bơm tưới rửa, làm mát có lưu lượng lên tới 75ml/phút - Có thể kết nối đồng thời 2 tay khoan với bộ điều khiển cho phép chuyển đổi giữa hai tay khoan, có 1 cổng kết nối bàn đạp điều khiển. - Có thể cài đặt điều chỉnh tăng giảm tốc độ, mô men xoắn. - Chức năng nhớ cấu hình cài đặt cuối cùng. - Tốc độ tối đa 80.000 vòng/phút - Chiều dài dây nguồn: 3,6m 1.1. Súng phun dầu làm sạch và bôi trơn 2. Bàn đạp điều khiển bằng chân đa năng, 3 nút bấm - Có 3 nút bấm trên bàn đạp, chuẩn chống nước IPX8, chuẩn an toàn điện AP - Có thể cài đặt chức năng trên từng nút bấm theo nhu cầu của người sử dụng - Bàn đạp có thể điều khiển các chức năng: + Điều khiển bật/tắt + Chuyển đổi giữa 2 tay khoan mài. + Điều khiển tốc độ xoay. + Đảo chiều xoay + Bật/tắt bơm tưới rửa + Kích hoạt chế độ bơm tưới. - Chiều dài dây nguồn: 3,5m 3. Tay cưa xương tốc độ cao -Tốc độ quay lên đến 20.000 vòng/phút. - Có thể hấp tiệt trùng bằng nhiệt - Có thể sử dụng với nhiều loại đầu nối và lưỡi cưa khác nhau như cưa ngang, cưa lắc, cưa tịnh tiến, .... - Chiều dài dây nguồn: 3,5m 3.1. Đầu chụp cưa tịnh tiến - Kích thước: Ø22 x L105,1mm - Tốc độ tối đa 20.000 vòng/phút - Chiều dài tịnh tiến: 2.5mm - Có thể hấp tiệt trùng 3.2. Lưỡi cưa tịnh tiến các cỡ Chiều dài lưỡi 14.5/ 17.5/ 23/ 23.4/ 27/ 28mm Độ dày 0.38 / 0.4 / 0.6mm Có nhiều hình dạng mũi khác nhau Tiệt trùng sẵn, sử dụng 1 lần 3.3. Đầu chụp cưa lắc ngang - Kích thước: Ø22 x L115,4mm - Tốc độ tối đa 20.000 vòng - Góc dao động: 8 độ - Có thể hấp tiệt trùng 3.4. Đầu nối cưa lắc ngang Chức năng: Là một bộ chuyển đổi (adaptor) được sử dụng cùng với Đầu chụp cưa lắc ngang để gắn một số loại lưỡi cưa lắc ngang chuyên dụng Tương thích với Tay cưa xương tốc độ cao và đầu chụp cưa lắc ngang cùng Nhà sản xuất. 3.5. Lưỡi cưa các cỡ dùng cho cưa lắc ngang Chiều dài cắt 11.5 / 15 / 18 / 18.5/ 25 / 31/ 39mm Chiều rộng: 5.5 / 7/ 9/ 9.3/ 13.2 / 16.5mm Độ dày: 0.4mm / 0.6mm Có nhiều hình dạng mũi khác nhau Tiệt trùng sẵn, sử dụng 1 lần 4. Tay khoan mài tốc độ cao, loại mỏng Tốc độ quay lên đến 80.000 vòng/phút. - Có thể hấp tiệt trùng bằng nhiệt - Có thể sử dụng với nhiều loại đầu chụp và mũi khoan mài khác nhau. 4.1. Ống chụp mũi mài, loại gập góc cỡ 60 dòng tiêu chuẩn - Đường kính mũi ống chụp: 5,5mm - Chiều dài ống chụp: 59mm - Có thể hấp tiệt trùng - Tương thích với Tay khoan mài tốc độ cao, loại mỏng cùng nhà sản xuất 4.2. Lưỡi mài phá, đầu tròn dùng trong phẫu thuật các cỡ - Đường kính 2/ 2.5/ 3/ 3.5/ 4/ 5/ 6/ 7 mm - Tiệt trùng sẵn, sử dụng 1 lần. - Tương thích với Tay khoan mài tốc độ cao, loại mỏng và Ống chụp mũi mài cùng nhà sản xuất 5. Hộp hấp tiệt trùng Một tầng Kích thước: 512x262x70mm. Bao gồm hộp đựng bảo quản dụng cụ (có thể hấp tiệt trùng ở nhiệt độ cao), nắp đậy và tấm lót silicone | 1.125.000.000 | vn0316574096 | CÔNG TY TNHH TRANG THIẾT BỊ Y TẾ IMD | IB2600210170 | vn0301483696 | Bệnh Viện Răng Hàm Mặt Thành Phố Hồ Chí Minh | Đấu thầu rộng rãi | 21/08/2026 | 740/QĐ-BVRHM | 20/08/2026 | 4 | Phường Cầu Ông Lãnh,Thành phố Hồ Chí Minh
356 | Bộ dụng cụ phẫu thuật nhổ răng + cấy Implant | Bộ | 15 | Đức, Ba Lan, Malaysia, Trung Quốc, Mỹ |  | AA 751/13; AA 181/14; BC605R; AK 352/00; DO543R; DO772R; DO655R; BM065R; KD 055/19; GF933R; AO 861/18; AD 010/03; AB 080/18; MH7; EL3S; KL 120/14; DI015R; DI401R; AR 282/20; KA 830/18; DA241R; EXS546; JJ420; JJ220; JJ262R; JJ613; JJ505; JJ541B. | B.Braun/Aesculap/Nopa/Hu-Friedy | Aesculap AG, Aesculap Chifa Sp. z o.o., B. Braun Medical Industries Sdn. Bhd., B. Braun Medical (Suzhou) Co., Ltd., Nopa lnstruments Medizintechnik GrnbH, Hu-Friedy Manufacturing Co., LLC |  |  | 2025 trở về sau | Cấu hình, tính năng kỹ thuật cơ bản theo file đính kèm trong E- HSDT "39. Bảng đáp ứng TSKT - Bộ DCPT nhổ răng + cấy Implant" | 199.500.000 | vn0316457829 | CÔNG TY TNHH THIẾT BỊ Y TẾ MINH ĐỨC | IB2600210170 | vn0301483696 | Bệnh Viện Răng Hàm Mặt Thành Phố Hồ Chí Minh | Đấu thầu rộng rãi | 21/08/2026 | 740/QĐ-BVRHM | 20/08/2026 | 4 | Phường Cầu Ông Lãnh,Thành phố Hồ Chí Minh
357 | Bộ dụng cụ phẫu thuật nhổ răng khôn | Bộ | 10 | Đức, Ba Lan, Mỹ, Malaysia |  | AA 751/08, AA 181/14, BC605R, AK 352/00, DO543R, DO772R, DO655R, BM065R, KD 055/19, GF933R, AO 861/18, AD 010/03, AB 080/16, MH7, EL3S, AB 115/12, DI015R, DI401R, KL 120/14, AK 233/06, EXS546, EHB1, EHB2, EHB3,E4, E5,JJ420, JJ220, JJ262R, JJ613, JJ505, JJ541B. | B.Braun/Aesculap/Nopa/Hu-Friedy | Aesculap AG, Aesculap Chifa Sp. z o.o., B. Braun Medical Industries Sdn. Bhd., Nopa lnstruments Medizintechnik GmbH, Hu-Friedy Manufacturing Co., LLC |  |  | 2025 trở về sau | Cấu hình, tính năng kỹ thuật cơ bản theo file đính kèm trong E- HSDT "30. Bảng đáp ứng TSKT - Bộ DCPT nhổ răng khôn" | 152.000.000 | vn0316457829 | CÔNG TY TNHH THIẾT BỊ Y TẾ MINH ĐỨC | IB2600210170 | vn0301483696 | Bệnh Viện Răng Hàm Mặt Thành Phố Hồ Chí Minh | Đấu thầu rộng rãi | 21/08/2026 | 740/QĐ-BVRHM | 20/08/2026 | 4 | Phường Cầu Ông Lãnh,Thành phố Hồ Chí Minh
358 | Motor điện nha khoa (Máy cấy ghép răng) | Cái | 9 | Nhật Bản |  | Surgic Pro2 OPT | NSK | Nakanishi Inc. |  |  | 2025 trở về sau | Yêu cầu cấu hình Bộ máy cắm implant đầy đủ 01 bộ gồm: - Micromotor kèm dây: 01 cái - Dây truyền dịch làm mát: 03 cái - Giá đỡ mô tơ và tay khoan: 01 cái - Thanh treo dịch truyền: 01 cái - Dây nguồn: 01 cái - Mũi khoan hiệu chỉnh: 01 cái Bàn đạp điều khiển chân: 01 bộ Tay khoan phẫu thuật có đèn LED X-SG20L: 01 cái Tay khoan phẫu thuật có đèn LED X-SG45L: 01 cái Tay khoan phẫu thuật có đèn LED X-SG65L: 01 cái Pin AAA: 01 bộ Kẹp dây dẫn nước: 07 cái Bảo vệ đầu cắm Micromotor: 01 cái Yêu cầu kỹ thuật - Xuất xứ: Nhật Bản Máy chính - Máy phẫu thuật Surgic Pro2 đáp ứng tất cả các chức năng cần thiết cho cấy ghép implant - Màn hình LCD kích thước lớn hỗ trợ cảm ứng - Màn hình có 10 mức sáng - Đèn led có 3 mức: Cao, thấp và tắt (High, Low, Off) - Có 8 chương trình cài đặt, mỗi chương trình có thể tuỳ biến về thông số tốc độ, lực torque, lưu lượng nước, chiều quay của mũi khoan. - Tích hợp tính năng hiệu chỉnh mô-men xoắn để đảm bảo độ chính xác trong từng điều trị - Có thể kết nối đồng bộ giữa máy cắm implant và máy phẫu thuật xương siêu âm sử dụng kết nối bluetooth Bàn đạp điều khiển - Điều khiển máy với Pedal không dây - Hiển thị chi tiết mức pin trên màn hình điều khiển cảm ứng I. Thông số kỹ thuật Máy chính - Trọng lượng mô tơ 110g - Chiều dài của Motor 61,5 mm - Tích hợp bơm nhu động làm mát - Lưu lượng bơm tối đa 75ml / phút - Mô men xoắn của mô tơ: 5 – 80 Ncm - Tốc độ mô tơ: 200 – 40,000 vòng/phút - Cường độ ánh sáng đèn trên 32,000 Lux Tay khoan phẫu thuật cắm implant (model: X-SG20L) - Tỉ lệ truyền: 1:20 - Chuck bấm - có đèn + Tốc độ tối đa: 2.000 vòng/phút - Thân làm bằng Titanium - Hệ thống làm mát bằng nước ngoài và nước trong - Hấp tiệt trùng ở 135 độ Tay khoan phẫu thuật (model: Z-SG45L) - Tỉ lệ truyền 1:3 - Chuck bấm - có đèn - Thân bằng Titanium - Hấp tiệt trùng ở 135 độ Tốc độ tối đa: 120.000 vòng/phút. - Tay khoan check 45 độ. Sử dụng cho mũi khoan FG burs (Ø 1,6; 20-25 mm) - Có hệ thống làm sạch đầu tay khoan - Hệ thống nước ngoài Tay khoan phẫu thuật (model: X-SG65L) - Tỉ lệ truyền 1:1. - Loại vặn - có đèn - Thân bằng Titanium - Hấp tiệt trùng ở 135 độ - có Hệ thống làm sạch đầu tay khoan - Hệ thống nước ngoài - Tốc độ tối đa: 40,000 vòng/phút - Sử dụng cho mũi khoan HP burs (Ø 2,35) Bàn đạp điều khiển - Pedal điều khiển không dây bluetooth - Pedal điều khiển đa chức năng: Tốc độ, chương trình, lưu lượng nước, đảo chiều quay) | 209.081.320 | vn0311373893 | CÔNG TY CỔ PHẦN SEADENT | IB2600210170 | vn0301483696 | Bệnh Viện Răng Hàm Mặt Thành Phố Hồ Chí Minh | Đấu thầu rộng rãi | 21/08/2026 | 740/QĐ-BVRHM | 20/08/2026 | 4 | Phường Cầu Ông Lãnh,Thành phố Hồ Chí Minh
359 | axit xói mòn men răng, | Tuýp | 4 | Hàn Quốc |  | MET-ETC | Meta Biomed | Meta Biomed/ Hàn Quốc |  |  | 2025 về sau | Dung dịch Etchant nhờn màu xanh chứa phosphoric 37% và benzalkonium chloride; dùng để bôi lên bề mặt men răng trước khi đặt vật liệu phục hình; rửa các bề mặt sứ, kim loại và composite trước khi bôi adhensive. | 95.000 | vn2800588271 | CÔNG TY CỔ PHẦN THIẾT BỊ VẬT TƯ Y TẾ THANH HÓA | IB2600335457 | vn2801245277 | Bệnh viện Đa khoa Quảng Xương | Đấu thầu rộng rãi | 21/08/2026 | 969/QĐ-BVQX | 21/08/2026 | 2 | Xã Lưu Vệ,Tỉnh Thanh Hóa
360 | Mũi khoan kim cương cắt răng 8 ngoại | Cái | 70 | Việt NAm |  | Mzb25, Mzb 28 | Mani | Mani HaNoi.Co.LTD/ Việt Nam |  |  | 2025 về sau | Làm bằng vật liệu Tungsten Carbide cao cấp, chuyên dụng cắt xương và chia nhỏ răng số 8 trong phẫu thuật miệng | 112.500 | vn2800588271 | CÔNG TY CỔ PHẦN THIẾT BỊ VẬT TƯ Y TẾ THANH HÓA | IB2600335457 | vn2801245277 | Bệnh viện Đa khoa Quảng Xương | Đấu thầu rộng rãi | 21/08/2026 | 969/QĐ-BVQX | 21/08/2026 | 2 | Xã Lưu Vệ,Tỉnh Thanh Hóa
361 | Chổi đánh bóng răng các loại | Cái | 150 | Mỹ | 9018 | PB-300 | TPC | TPC Advanced Technology, Inc |  |  | Năm 2025 trở về sau | Chổi đánh bóng nha khoa hay còn gọi là chổi cước được sử dụng trong việc đánh bóng lại bề mặt răng. Ưu điểm vượt trội • Giúp đánh bóng sạch kẽ răng. • Sản phẩm của Mỹ với độ bền cao. • Kết hợp cùng với sò đánh bóng và oxi già để cho kết quả tốt nhất. • Sợi cước y tế dẻo và cứng cáp được gắn chắn chắn trên đầu chổi. • Chổi cước TPC lắp vừa vào đầu tay khoan chậm. | 5.000 | vn0301925136 | CÔNG TY TNHH THIẾT BỊ Y TẾ LIÊN NHA | IB2600256096 | vn5900309135 | Bệnh viện 331 | Đấu thầu rộng rãi | 20/08/2026 | 371/QĐ-BV331 | 20/08/2026 | 2 | Phường Thống Nhất,Tỉnh Gia Lai
362 | Óc tay khoan răng | Cái | 6 | Nhật Bản |  | PAX2-SU03 | Nakanishi Inc. (NSK) | Nakanishi Inc. (NSK) |  |  | 2025-2026 | Kèm theo Bảng đáp ứng thông số kỹ thuật | 3.540.000 | vn0106342613 | Liên danh nhà thầu Anh Sơn – Anh Ngọc | IB2600357570 | vn1000586636 | BỆNH VIỆN ĐA KHOA VŨ THƯ | Đấu thầu rộng rãi | 19/08/2026 | 341/QĐ-BV | 19/08/2026 | 1 | Xã Vũ Thư,Tỉnh Hưng Yên
363 | Mũi khoan răng các loại, các cỡ | Cái | 320 | Việt Nam |  | DIA-BURS/ TF-31, SF-13, SF-31, TR-26C, TR-62C, TR-26F, TR-25C | MANI HANOI | MANI HANOI |  |  | 2025-2026 | Kèm theo Bảng đáp ứng thông số kỹ thuật | 28.000 | vn0106342613 | Liên danh nhà thầu Anh Sơn – Anh Ngọc | IB2600357570 | vn1000586636 | BỆNH VIỆN ĐA KHOA VŨ THƯ | Đấu thầu rộng rãi | 19/08/2026 | 341/QĐ-BV | 19/08/2026 | 1 | Xã Vũ Thư,Tỉnh Hưng Yên
364 | Bộ vật liệu dùng trong hàn răng người lớn, trẻ em | Hộp | 36 | Nhật Bản | 3006 | 0131F1630020 (004426) | GC Gold Label HS Posterior EXTRA | GC Corporation |  |  | 2026 trở về sau | Tăng cường phóng thích Fluoride, độ trong mờ tuyệt vời giúp cải thiện thẩm mỹ, tăng cường tái khoáng hóa từ bên trong, đông cứng cực nhanh nhưng đủ nhiều thời gian làm việc của vật liệu. | 2.024.085 | vn0400101404 | CÔNG TY CỔ PHẦN DƯỢC - THIẾT BỊ Y TẾ ĐÀ NẴNG | IB2600275760 | vn2000434593 | BỆNH VIỆN SẢN - NHI CÀ MAU | Đấu thầu rộng rãi | 19/08/2026 | 496/QĐ-BV | 19/08/2026 | 2 | Phường Tân Thành,Tỉnh Cà Mau
365 | Ghế khám và điều trị răng | Bộ | 2 | Thái Lan |  | SX3000 II | Siamdent Co., Ltd. | Siamdent Co., Ltd. |  |  | 2025 trở về sau | Theo "Bảng kê khai cấu hình, thông số kỹ thuật của hàng hóa dự thầu" tại E-HSDT | 317.000.000 | vn0105118288 | Liên danh nhà thầu Y TẾ XANH - DCA | IB2600220066 | vn5700391615 | Bệnh viện Bãi Cháy | Đấu thầu rộng rãi | 19/08/2026 | 1563/QĐ-BVBC | 19/08/2026 | 1 | Phường Việt Hưng,Tỉnh Quảng Ninh
366 | Vật liệu gắn răng toàn sử | Hộp | 5 | Nhật Bản |  | GC FUJI PLUS | GC | GC Corporation Fuji Oyama Factory |  |  | 2025 trở đi | Gắn kết các miếng trám, mão và cầu răng bằng nhựa. Hộp 15g | 1.890.000 | vn0103637859 | CÔNG TY TNHH THƯƠNG MẠI VÀ XÂY DỰNG PHÚC THỊNH | IB2600359413 | vn0103403378 | Bệnh viện Đa khoa Đan Phượng | Đấu thầu rộng rãi | 17/08/2026 | 1534/QĐ-BVĐP | 17/08/2026 | 2 | Xã Đan Phượng,Thành phố Hà Nội
367 | Vật liệu gắn răng | Hộp | 6 | Nhật Bản |  | GC GOLD LABEL 1 LUTING AND LINING CEMENT | GC | GC Corporation Fuji Oyama Factory |  |  | 2025 trở đi | Gắn mão và cầu răng toàn sứ cường độ cao , Hộp 35g bột, 25g chất lỏng | 1.680.000 | vn0103637859 | CÔNG TY TNHH THƯƠNG MẠI VÀ XÂY DỰNG PHÚC THỊNH | IB2600359413 | vn0103403378 | Bệnh viện Đa khoa Đan Phượng | Đấu thầu rộng rãi | 17/08/2026 | 1534/QĐ-BVĐP | 17/08/2026 | 2 | Xã Đan Phượng,Thành phố Hà Nội
368 | Vật liệu hàn răng | Hộp | 5 | Nhật Bản |  | GC GOLD LABEL HS POSTERIOR EXTRA | GC | GC Corporation Fuji Oyama Factory |  |  | 2025 trở đi | Phục hình răng loại I và II, Phục hình xoang loại V và bề mặt chân răng, hộp 15g bột, 8g chất lỏng | 1.680.000 | vn0103637859 | CÔNG TY TNHH THƯƠNG MẠI VÀ XÂY DỰNG PHÚC THỊNH | IB2600359413 | vn0103403378 | Bệnh viện Đa khoa Đan Phượng | Đấu thầu rộng rãi | 17/08/2026 | 1534/QĐ-BVĐP | 17/08/2026 | 2 | Xã Đan Phượng,Thành phố Hà Nội
369 | Đầu col vàng không răng | Bịch | 6 | Trung Quốc |  | GT205-413 | Típ đầu col xét nghiệm | Greetmed |  |  | ≥ 2025 | 200 µl , Đầu tip 0.5-1.0 mm, 1000 cái/ bịch | 52.000 | vn0309075240 | HỘ KINH DOANH NGUYỄN KIM LIÊN CỬA HÀNG TRANG THIẾT BỊ Y TẾ HUY HOÀNG | IB2600386495 | vn1101283057 | Trung tâm Kiểm soát bệnh tật tỉnh Tây Ninh | Chào hàng cạnh tranh | 17/08/2026 | 2052/QĐ-KSBT | 17/08/2026 | 1 | Phường Long An,Tỉnh Tây Ninh
370 | Etching acid (Acid phosphoric 37%, trám răng) | Ống | 3 | Hàn Quốc |  | Meta Etchant | Meta Biomed | Meta Biomed Co., Ltd |  |  | Từ năm 2025 trở về sau | Axit soi mòn răng, nồng độ 37% H3PO4, độ nhớt cao, dễ kiểm soát soi mòn và rửa sạch. Nhà sản xuất đạt tiêu chuẩn ISO 13485 | 88.000 | vn3301584227 | CÔNG TY TNHH MỘT THÀNH VIÊN DỊCH VỤ THƯƠNG MẠI HÀ PHÚ | IB2600401829 | vn3300269381 | Phòng Bảo vệ sức khỏe cán bộ Thành phố Huế | Chào hàng cạnh tranh | 14/08/2026 | 2733/QĐ-PBVSKCB | 14/08/2026 | 1 | Phường Thuận Hóa,Thành phố Huế
371 | Kẹp phẫu tích 1 x 2 răng | Cái | 2 | Pakistan |  | KPT0102 | Everbest - Pakistan | Everbest - Pakistan |  |  | 2026 | Kẹp phẫu tích 1x2T Narrow 18 cm Chất liệu: Inox 304 | 170.000 | vn0312484412 | CÔNG TY CỔ PHẦN SẢN XUẤT CÔNG NGHỆ PHÚC TẤN | IB2600326239 | vn1702324631 | Sở Nội Vụ Tỉnh An Giang | Đấu thầu rộng rãi | 14/08/2026 | 26200/QĐ/SNV | 14/08/2026 | 2 | Tỉnh An Giang
372 | Phim XQ răng | Tờ | 500 | Ả Rập Thống Nhất |  | Ergonom-X | Ergonom-X | Dentalfilm S.R.Dentalfilm FZCO/ UAE - |  |  | 2025 | Phim và nước đóng sẵn trong 1 lá phim. Hộp 50 tờ | 17.500 | vn2800588271 | CÔNG TY CỔ PHẦN THIẾT BỊ VẬT TƯ Y TẾ THANH HÓA | IB2600185761 | vn2801281148 | Bệnh viện đa khoa Vĩnh Lộc | Đấu thầu rộng rãi | 13/08/2026 | 844/QĐ-BVVL | 13/08/2026 | 2 | Xã Vĩnh Lộc,Tỉnh Thanh Hóa
373 | Bộ dụng cụ hàn sâu răng | Bộ | 6 | Pakistan |  | 103-05 | 103-05 | Prime Tech Surgico |  |  | Năm 2025 trở về sau | Chi tiết theo Bảng đáp ứng TSKT đính kèm trong E-HSDT | 2.450.000 | vn0101859694 | CÔNG TY CỔ PHẦN XUẤT NHẬP KHẨU THIẾT BỊ VÀ HÓA CHẤT VIỆT NAM | IB2600402895 | vn3002297369 | Ban Quản lý dự án đầu tư xây dựng công trình Dân dụng và Hạ tầng khu vực tỉnh Hà Tĩnh | Đấu thầu rộng rãi | 12/08/2026 | 400 | 12/08/2026 | 1 | Tỉnh Hà Tĩnh
374 | Ghế nha khoa (bao gồm ghế chữa răng gắn với dụng cụ chữa răng) | Cái | 10 | Trung Quốc |  | CX-8000 | CX-8000 | Foshan Chuangxin Medical Apparatus Co., Ltd |  |  | Năm 2025 trở về sau | Chi tiết theo Bảng đáp ứng TSKT đính kèm trong E-HSDT | 37.000.000 | vn0101859694 | CÔNG TY CỔ PHẦN XUẤT NHẬP KHẨU THIẾT BỊ VÀ HÓA CHẤT VIỆT NAM | IB2600402895 | vn3002297369 | Ban Quản lý dự án đầu tư xây dựng công trình Dân dụng và Hạ tầng khu vực tỉnh Hà Tĩnh | Đấu thầu rộng rãi | 12/08/2026 | 400 | 12/08/2026 | 1 | Tỉnh Hà Tĩnh
375 | Miếng ghép đĩa đệm cột sống cổ có răng bám nghiêng | Cái | 5 | Mỹ | 9021 | 2550512; 2550612; 2550712; 2550812; 2650414; 2650514; 2650614; 2650714; 2650814; 2660416; 2660516; 2660616; 2660716; 2660816; 8670418; 2670518; 2670618; 2670718; 2670818 | Artfx Medical LLC | Artfx Medical LLC |  |  | Năm 2024 - 2025 trở về sau | Xin xem Bảng đáp ứng kỹ thuật | 11.500.000 | vn0101261375 | CÔNG TY CỔ PHẦN ALPHA | IB2600302554 | vn0500600559 | Bệnh viện đa khoa Hà Đông | Đấu thầu rộng rãi | 11/08/2026 | 1735/QĐ-BV | 11/08/2026 | 1 | Phường Hà Đông,Thành phố Hà Nội
376 | Kềm gắp dị vật răng cá sấu, sử dụng 1 lần | Cái | 20 | Trung Quốc | 9018 | AG-5031-2320; AG-5031-2323 | AGS | Hangzhou AGS MedTech CO.,Ltd |  |  | Năm 2025 trở về sau | Kềm gắp dị vật răng cá sấu, đường kính 2.3mm, dài các cỡ 2000m và 2300mm, sử dụng 1 lần | 450.000 | vn0310623082 | CÔNG TY CỔ PHẦN KỸ THUẬT MINH LONG | IB2600121985 | vn0302159861 | BỆNH VIỆN ĐA KHOA TÂN ĐỊNH | Đấu thầu rộng rãi | 11/08/2026 | 480/QĐ-BV | 11/08/2026 | 3 | Phường Tân Định,Thành phố Hồ Chí Minh
377 | Lưỡi dao bào mô có tích hợp kênh tưới dùng cho tay cầm DrillCut-X®, thẳng, sử dụng 1 lần, tiệt trùng, đóng gói 5 cái, cạnh cắt răng cưa kép, cửa sổ cắt hình chữ nhật | Gói | 8 | Đức |  | 41301KK | Karl Storz | EBERLE GMBH & Co. KG |  |  | 2025 trở về sau | Theo Bảng danh mục hàng hóa của nhà thầu | 42.800.000 | vn0307954951 | CÔNG TY TNHH THƯƠNG MẠI VÀ DỊCH VỤ Y VIỆT | IB2600121985 | vn0302159861 | BỆNH VIỆN ĐA KHOA TÂN ĐỊNH | Đấu thầu rộng rãi | 11/08/2026 | 480/QĐ-BV | 11/08/2026 | 3 | Phường Tân Định,Thành phố Hồ Chí Minh
378 | Kềm gắp dị vật răng chuột, sử dụng 1 lần | Cái | 20 | Trung Quốc | 9018 | AG-5033-2323; AG-5033-2320 | AGS | Hangzhou AGS MedTech CO.,Ltd |  |  | Năm 2025 trở về sau | Kềm gắp dị vật răng chuột kết hợp cá sấu, đường kính 2.3mm, dài các cỡ 2000m và 2300m, sử dụng 1 lần | 450.000 | vn0310623082 | CÔNG TY CỔ PHẦN KỸ THUẬT MINH LONG | IB2600121985 | vn0302159861 | BỆNH VIỆN ĐA KHOA TÂN ĐỊNH | Đấu thầu rộng rãi | 11/08/2026 | 480/QĐ-BV | 11/08/2026 | 3 | Phường Tân Định,Thành phố Hồ Chí Minh
379 | Cây nạo ổ răng | Cái | 3 | Pakistan |  | Cây nạo | Cây nạo | Prime Tech |  |  | 2025-2026 | Là dụng cụ dùng để lấy mô ngà răng, tủy răng và xi-măng trám tạm.(01 cái/ Túi) | 32.000 | vn3001039132 | CÔNG TY CỔ PHẦN THƯƠNG MẠI DỊCH VỤ THIẾT BỊ Y TẾ TÂN HOÀ PHÁT | IB2600363496 | vn3000499786 | Trung tâm y tế Cẩm Xuyên | Đấu thầu rộng rãi | 11/08/2026 | 237/QĐ-TTYT | 11/08/2026 | 1 | Xã Cẩm Xuyên,Tỉnh Hà Tĩnh
380 | Máy X quang răng cận chóp cầm tay và Sensor kỹ thuật số | Máy | 1 | Hàn Quốc/Pháp |  | Rextar X/RVG 142 | POSKOM/Trophy | POSKOM CO.,LTD/Trophy |  |  | Năm 2026 trở về sau | Chi tiết theo Bảng chào cấu hình, tính năng kỹ thuật kèm E - HSDT | 323.000.000 | vn0110332382 | CÔNG TY TNHH CÔNG NGHỆ VÀ THIẾT BỊ HÀ NỘI | IB2600352880 | vn0103718152 | Bệnh viện đa khoa Phúc Thọ | Đấu thầu rộng rãi | 11/08/2026 | 583/QĐ-BV | 11/08/2026 | 1 | Xã Phúc Thọ,Thành phố Hà Nội
381 | Thuốc diệt tủy răng (Lọ ≥ 5g) | Lọ | 1 | Nga |  | Thuốc diệt tủy Arsenic Blue | Red Star | Red Star Dental |  |  | 2025 TRỞ VỀ SAU | Dùng trong nha khoa, diệt tủy không Asen. Lọ ≥ 5g | 670.000 | vn0101849706 | CÔNG TY TNHH THIẾT BỊ Y TẾ VÀ HOÁ CHẤT HOÀNG PHƯƠNG | IB2600328405 | vn4600203584 | Bệnh viện Đồng Hỷ | Đấu thầu rộng rãi | 10/08/2026 | 468/QĐ-BVDH | 10/08/2026 | 2 | Phường Linh Sơn,Tỉnh Thái Nguyên
382 | Mũi khoan răng các loại | Cái | 160 | Việt nam |  | TR-11, TR-12, TR-13 SR-11, SR-12 SF-11, SF-21, SF-41 BR-31, BR-41, BR-45, BR-46 FO-11, FO-21 DI-41, DI-42 EX-11, EX-12 | MANI | MANI HANOI CO.,LTD. PHO YEN FACTORY |  |  | 2025 TRỞ VỀ SAU | Mũi khoan răng các loại | 35.000 | vn0101849706 | CÔNG TY TNHH THIẾT BỊ Y TẾ VÀ HOÁ CHẤT HOÀNG PHƯƠNG | IB2600328405 | vn4600203584 | Bệnh viện Đồng Hỷ | Đấu thầu rộng rãi | 10/08/2026 | 468/QĐ-BVDH | 10/08/2026 | 2 | Phường Linh Sơn,Tỉnh Thái Nguyên
383 | Chất hàn ống tủy | Lọ | 1 | Pháp |  | Xi măng hàn răng Cortisomol SP | Acteon Group | Produits Dentaires Pierre Rolland SAS (Acteon Group) |  |  | 2025 TRỞ VỀ SAU | Lọ ≥ 25g | 145.000 | vn0101849706 | CÔNG TY TNHH THIẾT BỊ Y TẾ VÀ HOÁ CHẤT HOÀNG PHƯƠNG | IB2600328405 | vn4600203584 | Bệnh viện Đồng Hỷ | Đấu thầu rộng rãi | 10/08/2026 | 468/QĐ-BVDH | 10/08/2026 | 2 | Phường Linh Sơn,Tỉnh Thái Nguyên
384 | Chổi đánh bóng răng dùng trong nha khoa | Cái | 432 | Trung quốc |  | Chổi đánh bóng răng Technology | Technology | Technology |  |  | 2025 TRỞ VỀ SAU | Chổi đánh bóng răng dùng trong nha khoa | 4.000 | vn0101849706 | CÔNG TY TNHH THIẾT BỊ Y TẾ VÀ HOÁ CHẤT HOÀNG PHƯƠNG | IB2600328405 | vn4600203584 | Bệnh viện Đồng Hỷ | Đấu thầu rộng rãi | 10/08/2026 | 468/QĐ-BVDH | 10/08/2026 | 2 | Phường Linh Sơn,Tỉnh Thái Nguyên
385 | Xi măng trám răng ( Fuji VII hoặc tương đương) | Lọ | 1 | Nhật |  | GC FUJI VII | GC | GC Corcoration |  |  | 2025 TRỞ VỀ SAU | Vật liệu Glass Ionomer phóng thích flouride mạnh được phát triển để bảo vệ những bề mặt có nguy cơ sâu răng cao. Lọ ≥15 g | 2.000.000 | vn0101849706 | CÔNG TY TNHH THIẾT BỊ Y TẾ VÀ HOÁ CHẤT HOÀNG PHƯƠNG | IB2600328405 | vn4600203584 | Bệnh viện Đồng Hỷ | Đấu thầu rộng rãi | 10/08/2026 | 468/QĐ-BVDH | 10/08/2026 | 2 | Phường Linh Sơn,Tỉnh Thái Nguyên
386 | Keo bonding | Lọ | 3 | Liechtenstein |  | Vật liệu dán hàn răng Tetric N-Bond Refill 1x6g; | Ivoclar Vivadent | Ivoclar Vivadent AG |  |  | 2025 TRỞ VỀ SAU | Keo trám Bonding Resin hoặc tương đương Dùng trong nha khoa. Lọ ≥ 6g | 900.000 | vn0101849706 | CÔNG TY TNHH THIẾT BỊ Y TẾ VÀ HOÁ CHẤT HOÀNG PHƯƠNG | IB2600328405 | vn4600203584 | Bệnh viện Đồng Hỷ | Đấu thầu rộng rãi | 10/08/2026 | 468/QĐ-BVDH | 10/08/2026 | 2 | Phường Linh Sơn,Tỉnh Thái Nguyên
387 | Xi măng trám răng ( Fuji II hoặc tương đương) | Lọ | 3 | Nhật |  | GC FUJI II | GC | GC Corcoration |  |  | 2025 TRỞ VỀ SAU | Vật liệu dùng để trám răng, điều trị sâu răng, hàn trước xoang I, II , cổ răng. Lọ ≥15 g | 2.000.000 | vn0101849706 | CÔNG TY TNHH THIẾT BỊ Y TẾ VÀ HOÁ CHẤT HOÀNG PHƯƠNG | IB2600328405 | vn4600203584 | Bệnh viện Đồng Hỷ | Đấu thầu rộng rãi | 10/08/2026 | 468/QĐ-BVDH | 10/08/2026 | 2 | Phường Linh Sơn,Tỉnh Thái Nguyên
388 | Xi măng trám răng ( Fuji IX hoặc tương đương) | Lọ | 4 | Nhật |  | GC FUJI IX | GC | GC Corcoration |  |  | 2025 TRỞ VỀ SAU | Vật liệu dùng để trám răng, điều trị sâu răng, hàn trước xoang I, II , cổ răng. Lọ ≥15 g | 1.800.000 | vn0101849706 | CÔNG TY TNHH THIẾT BỊ Y TẾ VÀ HOÁ CHẤT HOÀNG PHƯƠNG | IB2600328405 | vn4600203584 | Bệnh viện Đồng Hỷ | Đấu thầu rộng rãi | 10/08/2026 | 468/QĐ-BVDH | 10/08/2026 | 2 | Phường Linh Sơn,Tỉnh Thái Nguyên
389 | Mắc cài răng số 7 | Cái | 300 | Hoa Kỳ | Vật tư y tế | 067-9571, 067-9582, 067-9163, 067-9154 | Victory Series BT Sng Cv Mb | 3M Unitek Corporation |  |  | Năm 2025 trở về sau | Ống chỉnh nha răng cối thứ hai (R7), Hệ MBT, slot .022 inch. Đầu ống loe và bo tròn (kể cả khe luồn dây cung). Đế thiết khế cong bo tròn theo đường cong của răng, mặt đế lưới 80 gauge xử lý vi khắc. + Hàm trên: torque -14, distal offset 10, ống dài 4.3 mm. + Hàm dưới: torque -10, distal offset 0, ống dài 4.3mm. Chất liệu: Thép không gỉ 17.4PH | 115.000 | vn0312873810 | CÔNG TY TNHH MỘT THÀNH VIÊN DƯỢC PHẨM ĐẠI LỢI | IB2600085929 | vn0301483696 | Bệnh Viện Răng Hàm Mặt Thành Phố Hồ Chí Minh | Đấu thầu rộng rãi | 10/08/2026 | 627/QĐ-BVRHM | 10/08/2026 | 2 | Phường Cầu Ông Lãnh,Thành phố Hồ Chí Minh
390 | Mắc cài răng số 6 | Cái | 356 | Hoa Kỳ | Vật tư y tế | 067-9193 067-9204 068-9971 068-9982 | Victory Series BT Sng Cv Mb | 3M Unitek Corporation |  |  | Năm 2025 trở về sau | Ống chỉnh nha răng 6 hệ MBT hoặc tương đương, khe 0.022inch Đế 80 Gauge. - Tube răng 6 hàm trên, torque -14, distal offset 10, ống dài 4.0mm, khe 0.022 inch. - Tube răng 6 hàm dưới, torque -20, distal offset 0, ống dài 4.3mm, khe 0.022 inch | 127.500 | vn0312873810 | CÔNG TY TNHH MỘT THÀNH VIÊN DƯỢC PHẨM ĐẠI LỢI | IB2600085929 | vn0301483696 | Bệnh Viện Răng Hàm Mặt Thành Phố Hồ Chí Minh | Đấu thầu rộng rãi | 10/08/2026 | 627/QĐ-BVRHM | 10/08/2026 | 2 | Phường Cầu Ông Lãnh,Thành phố Hồ Chí Minh
391 | Phim răng | Tấm | 3000 | Trung Quốc | 3701 | Bright room set D-Speed | Phim X-Quang nha khoa, Model: Bright room set (D-SPEED) (1 hộp/bộ: gồm 50 phim + dung dịch rửa phim x-quang nha khoa 250ml + ống chích nhựa 5ml) | Guangxi YesStar Medical System Co., Ltd. |  |  | Từ 2025 trở về sau | Kích thước : 31 x 41mm Cho phép chụp trong, ngoài miệng Đạt tiêu chuẩn: ISO 13485; EC | 15.000 | vn0400101404 | CÔNG TY CỔ PHẦN DƯỢC - THIẾT BỊ Y TẾ ĐÀ NẴNG | IB2600236489 | vn3700666168 | TRUNG TÂM Y TẾ KHU VỰC DĨ AN | Đấu thầu rộng rãi | 10/08/2026 | 511/QĐ-TTYT | 10/08/2026 | 2 | Phường Dĩ An,Thành phố Hồ Chí Minh
392 | Phim XQ răng 3 x 4cm | Hộp | 2 | Các Tiểu Vương quốc Ả Rập Thống nhất |  | ERGONOM-X | DentalFilm | DentalFilm FZCO |  |  | 2026 | - Phim X quang nha khoa rửa nhanh. - Có sẵn dịch rửa phim trong mỗi gói. - Kích thước: (30,5 x 40,5) mm | 1.300.000 | vn0101849706 | CÔNG TY TNHH THIẾT BỊ Y TẾ VÀ HOÁ CHẤT HOÀNG PHƯƠNG | IB2600263656 | vn5400307059 | Trung tâm Y tế khu vực Hòa Bình | Đấu thầu rộng rãi | 06/08/2026 | 314/QĐ-TTYT | 06/08/2026 | 1 | Phường Tân Hòa,Tỉnh Phú Thọ
393 | Bộ khám răng 04 món: | Bộ | 10 | Pakistan |  | Bộ dụng cụ khám răng | Prime | Prime |  |  | 2025 trở về sau | * Tiêu chuẩn chất lượng ISO13485 * Bao gồm: + 01 Mặt gương nha khoa, đk 20mm + 01 Cán gương nha, dài 12cm + 01 Thám châm nha , dài 17cm + 01 Kẹp gắp nha khoa, dài 16cm + 01 Bẩy chân răng thẳng đầu nhỏ | 290.000 | vn4201964749 | CÔNG TY TNHH TMDV KỸ THUẬT M&M | IB2600355033 | vnz000007486 | TRUNG TÂM Y TẾ KHU VỰC DIÊN KHÁNH | Chào hàng cạnh tranh | 06/08/2026 | 378/QĐ-YTKVDK | 06/08/2026 | 1 | Xã Diên Điền,Tỉnh Khánh Hòa
394 | Máy ghế răng | Chiếc | 4 | Xuất xứ máy chính: Ý |  | Model/Ký mã hiệu máy chính: SS_ONE | Nhãn hiệu máy chính: SS_ONE | Hãng sản xuất máy chính: Simple & Smart S.r.l |  |  | 2025 trở về sau | Chi tiết theo Bảng dữ liệu về mặt kỹ thuật đính kèm | 425.000.000 | vn0106688530 | Liên danh Gói thầu số 5: Mua sắm thiết bị hồi sức tích cực và thiết bị chuyên khoa | IB2600172304 | vnz000004557 | Bệnh viện 19-8, Bộ Công an | Đấu thầu rộng rãi | 06/08/2026 | 3595/QĐ-BV19-8 | 06/08/2026 | 1 | Phường Từ Liêm,Thành phố Hà Nội
395 | Máy camera soi răng miệng | Chiếc | 6 | Xuất xứ máy chính: Hàn Quốc |  | Model/Ký mã hiệu máy chính: IC-DCAM70 Chủng loại máy chính: Dr's Cam Air | Nhãn hiệu máy chính: IC-DCAM70 | Hãng sản xuất máy chính: Good Doctors Co., Ltd |  |  | 2025 trở về sau | Chi tiết theo Bảng dữ liệu về mặt kỹ thuật đính kèm | 125.000.000 | vn0106688530 | Liên danh Gói thầu số 5: Mua sắm thiết bị hồi sức tích cực và thiết bị chuyên khoa | IB2600172304 | vnz000004557 | Bệnh viện 19-8, Bộ Công an | Đấu thầu rộng rãi | 06/08/2026 | 3595/QĐ-BV19-8 | 06/08/2026 | 1 | Phường Từ Liêm,Thành phố Hà Nội
396 | Bộ dụng cụ phẫu thuật Răng hàm mặt | Bộ | 2 | Xuất xứ: Anh, Mỹ, Đức |  | Model / Ký mã hiệu / Nhãn mác sản phẩm: AF-773-13; SL-010-03; SL-010-04; RT-653-07; RT-668-10; RT-567-00; RH-475-18; SU-212-14 M; SS-551-12; SS-007-14; AF-236-15; AF-201-14; SI-010-12; TR-101-15; TR-291-27; FR-210-18; FR-250-12; OT-600-20; RH-643-03; RT-034-15; RT-220-01; OR-945-01; SS-923-18; RT-712-13; DI-850-20; E4051-CT; E0020V; ST-502-05; AF-160-12; AF-421-01; FR-010-14; FR-206-14; FR-290-17; OM-155-17; OR-526-01; OR-532-03; OR-549-03; OR-558-00; PR-100-14; PR-204-00; PR-204-12; PR-204-34; RH-023-02; RH-666-05; RH-771-01; RT-012-02; RT-100-04; RT-163-16; RT-200-04; RT-251-02; RT-353-02; SF-151-27; SI-015-15; SS-002-14; SS-003-14; SS-131-14; SS-176-16; SS-431-10; SS-905-18; ST-306-01; ST-384-08; ST-396-02; SU-060-14; TL-111-19 | Nhãn hiệu: AF-773-13; SL-010-03; SL-010-04; RT-653-07; RT-668-10; RT-567-00; RH-475-18; SU-212-14 M; SS-551-12; SS-007-14; AF-236-15; AF-201-14; SI-010-12; TR-101-15; TR-291-27; FR-210-18; FR-250-12; OT-600-20; RH-643-03; RT-034-15; RT-220-01; OR-945-01; SS-923-18; RT-712-13; DI-850-20; E4051-CT; E0020V; ST-502-05; AF-160-12; AF-421-01; FR-010-14; FR-206-14; FR-290-17; OM-155-17; OR-526-01; OR-532-03; OR-549-03; OR-558-00; PR-100-14; PR-204-00; PR-204-12; PR-204-34; RH-023-02; RH-666-05; RH-771-01; RT-012-02; RT-100-04; RT-163-16; RT-200-04; RT-251-02; RT-353-02; SF-151-27; SI-015-15; SS-002-14; SS-003-14; SS-131-14; SS-176-16; SS-431-10; SS-905-18; ST-306-01; ST-384-08; ST-396-02; SU-060-14; TL-111-19 | Hãng sản xuất: Surtex Instruments Ltd.; Kirwan Surgical Products LLC; Sutter Medizintechnik GmbH |  |  | 2025 trở về sau | Theo "Bảng dữ liệu dự thầu về mặt kỹ thuật" | 324.000.000 | vn0104877532 | LIÊN DANH GÓI THẦU SỐ 3 | IB2600172272 | vnz000004557 | Bệnh viện 19-8, Bộ Công an | Đấu thầu rộng rãi | 06/08/2026 | 3593/QĐ-BV19-8 | 06/08/2026 | 1 | Phường Từ Liêm,Thành phố Hà Nội
397 | Bộ dụng cụ phẫu thuật răng hàm mặt (tiểu phẫu) | Bộ | 2 | Xuất xứ: Đức, Thổ Nhĩ Kỳ |  | Model/Ký mã hiệu: 7110-03, 7110-07, 15182-25, 10100-20, 11060-18, 8337-14, 8327-14, 17061-21, 17071-21, 12011-12, 8692-14, 17080-16, 20002-15, 20012-18, 16922-16, 52738-21, 24705-19, 24602-15, K3-2723 | Nhãn hiệu: 7110-03, 7110-07, 15182-25, 10100-20, 11060-18, 8337-14, 8327-14, 17061-21, 17071-21, 12011-12, 8692-14, 17080-16, 20002-15, 20012-18, 16922-16, 52738-21, 24705-19, 24602-15, K3-2723 | Hãng sản xuất: Tekno-Medical Optik-Chirurgie GmbH, Aygun Surgical Instruments AS |  |  | 2025 trở về sau | Theo "Bảng dữ liệu dự thầu về mặt kỹ thuật" | 287.000.000 | vn0104877532 | LIÊN DANH GÓI THẦU SỐ 3 | IB2600172272 | vnz000004557 | Bệnh viện 19-8, Bộ Công an | Đấu thầu rộng rãi | 06/08/2026 | 3593/QĐ-BV19-8 | 06/08/2026 | 1 | Phường Từ Liêm,Thành phố Hà Nội
398 | Máy chụp xquang răng toàn cảnh 3D | Chiếc | 1 | Xuất xứ (máy chính): Pháp |  | Ký mã hiệu/ Nhãn mác sản phẩm (máy chính): I-MAX 3D | Nhãn hiệu (máy chính): OWANDY | Hãng sản xuất (máy chính): OWANDY RADIOLOGY SAS |  |  | 2025 trở về sau | Theo "Bảng dữ liệu dự thầu về mặt kỹ thuật" | 2.700.000.000 | vn0309724093 | CÔNG TY TNHH MỘT THÀNH VIÊN THIẾT BỊ Y TẾ HÀ CAO | IB2600172045 | vnz000004557 | Bệnh viện 19-8, Bộ Công an | Đấu thầu rộng rãi | 06/08/2026 | 3591/QĐ-BV19-8 | 06/08/2026 | 1 | Phường Từ Liêm,Thành phố Hà Nội
399 | Trụ thay thế chân trụ lấy dấu làm răng giả (Analog) | Cái | 30 | Mỹ |  | IMMILA IILA20 IILAW5 IILAW6 LPCLA | Chốt lấy dấu trong cấy ghép implant | ZimVie US Corp LLC. (Biomet 3i, LLC) |  |  | 2024 trở đi | Trụ thay thế chân trụ lấy dấu làm răng giả (Analog) phù hợp với dòng implant mà có đặc tính gồm : đường kính: 3.4; 4.1; 5.0 và 6.0 mm; Chiều cao: 8.5; 10; 11.5; 13 và 15 mm) - Chất liệu: Titanium, không rỉ, bề mặt nhẵn. - Tương thích Trụ Implant nha khoa (Fixture) - Có chứng nhận FDA | 441.000 | vn0102773055 | CÔNG TY TNHH DỊCH VỤ KỸ THUẬT Y SINH | IB2600287830 | vn0100923097 | Bệnh viện Bạch Mai | Đấu thầu rộng rãi | 05/08/2026 | 5890/QĐ-BM | 05/08/2026 | 3 | Phường Kim Liên,Thành phố Hà Nội
400 | Trụ Implant nha khoa (Fixture) | Cái | 150 | Mỹ |  | XIFNT3285; XIFNT3210; XIFNT3211; XIFNT3213; XIFNT3215; XIFNT485; XIFNT410; XIFNT411; XIFNT413; XIFNT415; XIFNT585; XIFNT510; XIFNT511; XIFNT513; XIFNT515; XIFNT685; XIFNT610; XIFNT611; XIFNT613; XIFNT615 XIITP4385; XIITP4310; XIITP4311; XIITP4313; XIITP4315; XIITP5485; XIITP5410; XIITP5411; XIITP5413; XIITP5415; XIITP6585; XIITP6510; XIITP6511; XIITP6513; XIITP6515 + Screw | Trụ chân răng nhân tạo | ZimVie US Corp LLC. (Biomet 3i, LLC) |  |  | 2024 trở đi | Trụ Implant nha khoa (Fixture) - Bản sao chân răng, dùng trong thủ thuật, phẫu thuật cấy ghép implant - Chất liệu Titanium, cứng, hình thuôn, bề mặt nhám, ren xoắn xung quanh. - Kích thước: + Đường kính: 3.4; 4.1; 5.0 và 6.0 mm + Chiều cao: 8.5; 10; 11.5; 13 và 15 mm - Chứng nhận FDA | 4.520.000 | vn0102773055 | CÔNG TY TNHH DỊCH VỤ KỸ THUẬT Y SINH | IB2600287830 | vn0100923097 | Bệnh viện Bạch Mai | Đấu thầu rộng rãi | 05/08/2026 | 5890/QĐ-BM | 05/08/2026 | 3 | Phường Kim Liên,Thành phố Hà Nội
401 | Trụ thay thế trụ phục hình lấy dấu làm răng giả (Coping) | Cái | 30 | Mỹ |  | IMIC30; IMIC33; IMIC35; IIIC41; IIIC42; IIIC12; IIIC60; IWIP50; IWIP55; IWIP56; IWIP60; IWIP66; IMIT33; IMIT35; IIIC44; IIIC45; IIIC46; IWIT50; IWIT 55; IWIT56; IWIT60; IWIT66; LPCPIC2 | Chốt lấy dấu trong cấy ghép implant | ZimVie US Corp LLC. (Biomet 3i, LLC) |  |  | 2024 trở đi | Dụng cụ lấy dấu loại khay đóng /mở: - Chất liệu: Titanium - Tương thích với trụ Implant nha khoa (Fixture) ( dòng trụ thân răng có đặc tính gồm đường kính: 3.4; 4.1; 5.0 và 6.0 mm; Chiều cao: 8.5; 10; 11.5; 13 và 15 mm) - Đóng gói 1 cái - Có chứng nhận FDA | 640.500 | vn0102773055 | CÔNG TY TNHH DỊCH VỤ KỸ THUẬT Y SINH | IB2600287830 | vn0100923097 | Bệnh viện Bạch Mai | Đấu thầu rộng rãi | 05/08/2026 | 5890/QĐ-BM | 05/08/2026 | 3 | Phường Kim Liên,Thành phố Hà Nội
402 | Kìm gắp dị vật dạng hỗn hợp răng chuột + hàm cá sấu | Cái | 5 | Nhật Bản | 9018 | FG-47L-1 | Olympus | Aomori Olympus Co.,Ltd./Nhật bản |  | 220000598/PCBB-BYT | 2025 trở đi | - Xuất xứ: G7 - Chiều dài làm việc ≥ 160cm, độ mở ngàm ≥ 8mm, tương thích với kênh làm việc 2.8mm. | 26.000.000 | vn0101174429 | CÔNG TY TNHH SẢN XUẤT VÀ THƯƠNG MẠI TRẦN LÊ | IB2600123896 | vn3200098460 | Bệnh viện đa khoa tỉnh Quảng Trị | Đấu thầu rộng rãi | 04/08/2026 | 1515/QĐ-BVĐK | 04/08/2026 | 3 | Phường Nam Đông Hà,Tỉnh Quảng Trị
403 | Xi măng trám răng – bột 15g và 1 lọ dung dịch 8 ml (bột + nước) màu A3 | Hộp | 4 | Đức |  | 61104 | 3M | 3M Deutschland GmbH |  |  | 2025 trở về sau | Xi măng trám gốc glass ionomer (non-fibrous) không chứa BPA, có khả năng cản quang và giải phóng fluoride. Sản phẩm tự dính và tự đông cứng, không cần bước xử lý bề mặt, phủ bảo vệ hay chiếu đèn, giúp rút ngắn thời gian điều trị. Thích hợp cho các phục hình lớp I và II chịu lực giới hạn, có thể đặt trực tiếp từng khối (bulk-fill) mà không cần chia lớp. Thành phần: + Bột (powder): Oxide glass (non-fibrous), BPA free + Dung dịch (liquid): water, copolymer (of acrylic acid—maleic acid), Tartaric acid Thời gian trộn 45 giây, thời gian thao tác 3 phút Bao gồm: 1 lọ bột 12.5g và 1 lọ dung dịch 8.5ml Màu A3 Tiêu chuẩn chất lượng: ISO Xuất xứ: Châu Âu. | 927.500 | vn1800665083 | CÔNG TY TNHH TRANG THIẾT BỊ Y TẾ MIỀN TÂY | IB2600239639 | vn1500453835 | BỆNH VIỆN ĐA KHOA KHU VỰC BÌNH MINH | Đấu thầu rộng rãi | 04/08/2026 | 812/QĐ-BVĐK | 04/08/2026 | 1 | Phường Bình Minh,Tỉnh Vĩnh Long
404 | Bóng đèn tủ tia cực tím (sử dụng cho răng) | Cái | 6 | Sankyo Denki |  | - | - | Nhật Bản |  |  | Chi tiết theo bảng cam kết | Loại đèn: UV cực tím; kích thước: 33cm, công suất: 10W | 666.600 | vn0101905830 | CÔNG TY CỔ PHẦN ĐẦU TƯ HDN | IB2600354464 | vn0106049358 | Học viện Quân y | Đấu thầu rộng rãi | 04/08/2026 | 3666/QĐ-HVQY | 04/08/2026 | 1 | Phường Hà Đông,Thành phố Hà Nội
405 | Mũi khoan phẫu thuật cắt xương ổ răng (nhổ răng số 8) mũi 703 | Vỉ | 1 | ss white |  | - | - | Mỹ |  |  | Chi tiết theo bảng cam kết | Dùng để phẫu thuật xương ổ răng Quy cách: Vỉ 5 mũi. | 633.300 | vn0101905830 | CÔNG TY CỔ PHẦN ĐẦU TƯ HDN | IB2600354464 | vn0106049358 | Học viện Quân y | Đấu thầu rộng rãi | 04/08/2026 | 3666/QĐ-HVQY | 04/08/2026 | 1 | Phường Hà Đông,Thành phố Hà Nội
406 | Bàn chải đánh răng | Chiếc | 126 | - |  | - | - | Việt Nam |  |  | Chi tiết theo bảng cam kết | Bàn chải đánh răng PS | 84.400 | vn0101905830 | CÔNG TY CỔ PHẦN ĐẦU TƯ HDN | IB2600354464 | vn0106049358 | Học viện Quân y | Đấu thầu rộng rãi | 04/08/2026 | 3666/QĐ-HVQY | 04/08/2026 | 1 | Phường Hà Đông,Thành phố Hà Nội
407 | Tay khoan răng tốc độ cao | Cái | 1 | NSK (Nakanishi Inc.) |  | - | - | Nhật Bản |  |  | Chi tiết theo bảng cam kết | - Thân bằng thép không gỉ - Công suất 20W - Tốc độ 350.000 - 450.000 vòng/phút | 11.827.200 | vn0101905830 | CÔNG TY CỔ PHẦN ĐẦU TƯ HDN | IB2600354464 | vn0106049358 | Học viện Quân y | Đấu thầu rộng rãi | 04/08/2026 | 3666/QĐ-HVQY | 04/08/2026 | 1 | Phường Hà Đông,Thành phố Hà Nội
408 | Mũi khoan phẫu thuật cắt xương ổ răng (nhổ răng số 8) mũi 702 | Vỉ | 1 | ss white |  | - | - | Mỹ |  |  | Chi tiết theo bảng cam kết | Dùng để phẫu thuật xương ổ răng Quy cách: Vỉ 5 mũi. | 633.300 | vn0101905830 | CÔNG TY CỔ PHẦN ĐẦU TƯ HDN | IB2600354464 | vn0106049358 | Học viện Quân y | Đấu thầu rộng rãi | 04/08/2026 | 3666/QĐ-HVQY | 04/08/2026 | 1 | Phường Hà Đông,Thành phố Hà Nội
409 | Vật tư sửa chữa ghế chữa răng tổng hợp | Cái | 1 | Nhật Bản |  | - | - | Takara Belmont Corporation |  |  | 2025 trở về sau | Tương thích cho ghế răng Belmont Credia G1 Bao gồm: - Ống hút nước bọt kèm ống: 01 cái - Tay cầm ống hút nước bọt không kèm đầu nối ống: 02 cái | 33.331.000 | vn0101905830 | CÔNG TY CỔ PHẦN ĐẦU TƯ HDN | IB2600354769 | vn0106049358 | Học viện Quân y | Đấu thầu rộng rãi | 04/08/2026 | 3665/QĐ-HVQY | 04/08/2026 | 1 | Phường Hà Đông,Thành phố Hà Nội
410 | Keo dán Bonding | lọ | 30 | Mỹ |  | 4543 | Vật liệu trám răng -Peak Universal Bond | Ultradent Products Inc |  |  | 2025 trở đi | Chứa 7.5% hạt độn, độ nhớt tối ưu hóa cho độ dày tối thiểu 2 microrum và độ bên vượt trội Có chứa 0.2% Chlorexidine kháng khuẩn Có độ bám dính cao vào men và ngà , Zirconia, sứ, composite,kim loại và acrylic Quy cách: 4ml ( #6g) | 1.633.500 | vn0302130894 | CÔNG TY TNHH TRANG THIẾT BỊ NHA KHOA | IB2600190434 | vn0103599265 | Bệnh viện Quân Y 103 | Đấu thầu rộng rãi | 03/08/2026 | 3997/QĐ-BVQY103 | 31/07/2026 | 2 | Phường Hà Đông,Thành phố Hà Nội
411 | Silicone lỏng | hộp | 10 | Ý |  | C203035 | Chất làm khuôn răng - Elite HD+ Light Body Normal Set | Zhermack S.p.A |  |  | 2025 trở đi | Cao su lỏng Elite HD+ Light Thành phần bao gồm: 1 tuýp chất nền 90ml, 1 tuýp chất xúc tác 90ml, dạng lỏng, độ bền và chính xác cao. *Tỷ lệ pha trộn 1:1 trộn tay và dùng súng *Tổng thời gian làm việc 5’30” *Thời gian trộn: 2″ *Thời gian đông trong miệng 3’30” *Màu xanh da trời | 975.000 | vn0302130894 | CÔNG TY TNHH TRANG THIẾT BỊ NHA KHOA | IB2600190434 | vn0103599265 | Bệnh viện Quân Y 103 | Đấu thầu rộng rãi | 03/08/2026 | 3997/QĐ-BVQY103 | 31/07/2026 | 2 | Phường Hà Đông,Thành phố Hà Nội
412 | Hóa chất tẩy trắng răng tại chỗ 15% | tuýp | 40 | Hoa Kỳ |  | 5399-U | Vật liệu xử lý bề mặt răng - Opalescence 15% PF Regular Refill | Ultradent Products Inc |  |  | 2025 trở đi | Thành phần: Carbamide Peroxide Potassium Nitrate. Fluoride Nồng độ 15% | 192.000 | vn0302130894 | CÔNG TY TNHH TRANG THIẾT BỊ NHA KHOA | IB2600190434 | vn0103599265 | Bệnh viện Quân Y 103 | Đấu thầu rộng rãi | 03/08/2026 | 3997/QĐ-BVQY103 | 31/07/2026 | 2 | Phường Hà Đông,Thành phố Hà Nội
413 | Vật liệu trám răng Canxi hydroxit (Ca(OH)2) | tuýp | 30 | Mỹ |  | 5149-1 | Vật liệu trám răng - Ultracal XS | Ultradent Products Inc |  |  | 2025 trở đi | Vật liệu dùng để đặt thuốc tạm thời khi điều trị ống tủy nhiễm trùng cho những trường hợp có cấu trúc răng hoàn thiện hoặc răng chưa đóng chóp. Có khả năng kích thích sự đóng chóp khi điều trị tủy răng vĩnh viễn ở trẻ em. - Dễ đưa vào ống tủy chính xác, nhanh chóng bằng đầu tiêm nhỏ 0.014" - Tác dụng kháng khuẩn nhờ độ pH = 12.5 - Thành phần: 30-50% Hydroxide Canxi - Ca(OH)2 dạng bột nhão - Quy cách: tuýp 1.2ml | 346.500 | vn0302130894 | CÔNG TY TNHH TRANG THIẾT BỊ NHA KHOA | IB2600190434 | vn0103599265 | Bệnh viện Quân Y 103 | Đấu thầu rộng rãi | 03/08/2026 | 3997/QĐ-BVQY103 | 31/07/2026 | 2 | Phường Hà Đông,Thành phố Hà Nội
414 | Dung dịch làm mềm gutta | lọ | 3 | Ấn Độ |  | 3006/015 | Vật liệu sửa soạn xoang răng trước khi trám - Gsol | AADI MED Pvt. Ltd (tên cũ: Shiva Products) |  |  | 2025 trở đi | Dung môi hòa tan Gutta Percha có gốc dầu màu cam (D-limonene) được dùng trong việc loại bỏ côn gutta percha khi cần nội nha lại | 220.000 | vn0302130894 | CÔNG TY TNHH TRANG THIẾT BỊ NHA KHOA | IB2600190434 | vn0103599265 | Bệnh viện Quân Y 103 | Đấu thầu rộng rãi | 03/08/2026 | 3997/QĐ-BVQY103 | 31/07/2026 | 2 | Phường Hà Đông,Thành phố Hà Nội
415 | Xi măng hàn tạm nha khoa | lọ | 30 | Ấn Độ |  | 5507/040 | Vật liệu trám răng - T-Fill | AADI MED Pvt. Ltd (tên cũ: Shiva Products) |  |  | 2025 trở đi | Vật liệu trám tạm T-Fill sẵn sàng để sử dụng (Loại II-Cement làm nền tạm thời và phục hồi tạm thời) ở dạng sệt, tự đông cứng trong môi trường ẩm, được sử dụng để trám tạm các lỗ sâu trong quá trình phục hồi hay điều trị nội nha hoặc áp dụng trong các phục hồi Inlay tạm. Đặc tính sản phẩm: Không chứa Eugenol, không gây kích ứng; Độ bám dính vào cấu trúc răng cao hơn; Hỗn hợp có độ mịn cao tạo;độ đồng nhất không có hạt; Đông kết nhanh trong điều kiện ẩm; Có sự giãn nở nhỏ nhưng đồng đều khi đông kết nên không tạo ra vết nứt, mang lại khả năng bịt kín tốt nhất, do đó bảo vệ được Tủy răng. Hương bạc hà, màu trắng | 145.200 | vn0302130894 | CÔNG TY TNHH TRANG THIẾT BỊ NHA KHOA | IB2600190434 | vn0103599265 | Bệnh viện Quân Y 103 | Đấu thầu rộng rãi | 03/08/2026 | 3997/QĐ-BVQY103 | 31/07/2026 | 2 | Phường Hà Đông,Thành phố Hà Nội
416 | Silicone đặc | hộp | 10 | Ý |  | C203000 | Chất làm khuôn răng - Elite HD+ Putty Soft Normal Set | Zhermack S.p.A |  |  | 2025 trở đi | Cao su đặc lấy dấu loại nặng, trùng hợp bình thường. Elite HD+ là một silicone bổ sung kết hợp các tác động của công nghệ nano với khả năng thấm nước cao, do đó đảm bảo lấy dấu hiệu quả trong nhiều trường hợp lâm sàng. Hộp/ 2 ống/ 250ml *Tỷ lệ trộn 1:1 *Tổng thời gian làm việc 5’30” *Thời gian trộn: 2′ *Thời gian đông trong miệng 3’30” *Màu cam nhạt | 1.275.000 | vn0302130894 | CÔNG TY TNHH TRANG THIẾT BỊ NHA KHOA | IB2600190434 | vn0103599265 | Bệnh viện Quân Y 103 | Đấu thầu rộng rãi | 03/08/2026 | 3997/QĐ-BVQY103 | 31/07/2026 | 2 | Phường Hà Đông,Thành phố Hà Nội
417 | Phim X quang chụp răng | Tờ | 300 | Trung Quốc | 3701 | Bright room set (D-Speed) | YeStar | YeStar (Guangxi) Medical Systems Co.,Ltd/ Trung Quốc |  |  | 2025 trở về sau | Kích thước 30 mm x 40 mm | 12.900 | vn0101178800 | CÔNG TY CỔ PHẦN ĐẦU TƯ Y TẾ - DƯỢC PHẨM VIỆT NAM | IB2600163676 | vn4600200985 | BỆNH VIỆN A | Đấu thầu rộng rãi | 31/07/2026 | 1442 | 31/07/2026 | 1 | Phường Quyết Thắng,Tỉnh Thái Nguyên
418 | Keo trám răng | Chai/tuýp/lọ (6g) | 12 | Brasil |  | 55018 | 55018 | Vigodent Industria E Comercio LTDA. |  |  | 2024 trở về sau | - Có thành phần nền là ethanol, ít bị bay hơi. - Có chứa nhiều monomer, độ che phủ cao. - Có tính ưa nước, tạo lực bám dính cao khi ngà hơi ẩm. - Có chứa các hạt độn nano, giúp gia tăng các đặc tính cơ học. - Có chứa Flour, ngừa sâu răng. - Độ kết dính cao, tương tự như các loại bonding 2 bước khác (optibond, single bond). - Độ hở rìa thấp, tương tự single bond 2 (<83%). - Có độ ổn định với thời gian cao (không bị ê buốt, không bị đổi màu viền miếng trám và đường viền miếng trám không bị nứt). - Quy cách lọ 5 ml - Tiêu chuẩn chất lượng ISO 13485 - Xuất xứ châu Mỹ (Nam Mỹ) | 637.560 | vn0302130894 | CÔNG TY TNHH TRANG THIẾT BỊ NHA KHOA | IB2500518970 | vn1800271716 | BỆNH VIỆN TIM MẠCH THÀNH PHỐ CẦN THƠ | Đấu thầu rộng rãi | 31/07/2026 | Số 346/QĐ-BVTM | 31/07/2026 | 5 | Phường Ninh Kiều,Thành phố Cần Thơ
419 | Kềm nhổ răng | Cây | 6 | Pakistan |  | 60.021.00 | - | Hilbro Instruments (Pvt) Ltd |  |  | 2024 trở về sau | Kìm nhổ răng (English Pattern) Fig.21 Chất liệu: Thép không rỉ | 672.840 | vn1801664685 | CÔNG TY TNHH TRANG THIẾT BỊ Y TẾ NAM SƠN | IB2500518970 | vn1800271716 | BỆNH VIỆN TIM MẠCH THÀNH PHỐ CẦN THƠ | Đấu thầu rộng rãi | 31/07/2026 | Số 346/QĐ-BVTM | 31/07/2026 | 5 | Phường Ninh Kiều,Thành phố Cần Thơ
420 | Giấy cắn chỉnh khớp răng | Xấp | 30 | Ấn Độ |  | 5511/001/E 5513/001/E 5515/001/E 5519/001 5517/001/E | 5511/001/E 5513/001/E 5515/001/E 5519/001 5517/001/E | Shiva Products |  |  | 2024 trở về sau | Giấy cắn sử dụng trong nha khoa để xác định điểm tiếp xúc giữa răng hàm trên và răng hàm dưới trong mọi hình thức điều chỉnh khớp cắn răng tự nhiên và lắp răng giả. - Giấy cắn được phủ một lớp mực dễ chuyển, làm nổi bật chính xác các điểm tiếp xúc khớp cắn. - Có độ dày 40µ, hai mặt xanh đỏ - Quy cách Hộp 10 xấp (120 tờ) - Tiêu chuẩn chất lượng ISO 13485 | 28.000 | vn0302130894 | CÔNG TY TNHH TRANG THIẾT BỊ NHA KHOA | IB2500518970 | vn1800271716 | BỆNH VIỆN TIM MẠCH THÀNH PHỐ CẦN THƠ | Đấu thầu rộng rãi | 31/07/2026 | Số 346/QĐ-BVTM | 31/07/2026 | 5 | Phường Ninh Kiều,Thành phố Cần Thơ
421 | Kẹp Allis (răng chuột) | Cây | 20 | Pakistan |  | 52.0020.19 | - | Hilbro Instruments (Pvt) Ltd |  |  | 2024 trở về sau | Kẹp phẫu thuật Allis 4x5T, 19cm Chất liệu: Thép không rỉ | 327.600 | vn1801664685 | CÔNG TY TNHH TRANG THIẾT BỊ Y TẾ NAM SƠN | IB2500518970 | vn1800271716 | BỆNH VIỆN TIM MẠCH THÀNH PHỐ CẦN THƠ | Đấu thầu rộng rãi | 31/07/2026 | Số 346/QĐ-BVTM | 31/07/2026 | 5 | Phường Ninh Kiều,Thành phố Cần Thơ
422 | Cone gutta percha trám bít ống tủy răng (Cone chính) | Hộp (120 cây) | 240 | Việt Nam | 0 | EKM/ Iso standard size | PEARL ENDOPIA | Công ty TNHH Pearl Dent |  |  | Năm 2025 trở về sau | Vật liệu trám bít ống tủy có vạch được sử dụng để lấp đầy ống tủy của răng sau khi làm sạch và tạo hình. Cấu tạo: gutta percha Kích cỡ: Cỡ riêng lẻ hoặc hỗn hợp, từ số 15-40. Đảm bảo kích thước, hình dạng chính xác và độ thuôn tương ứng ống tuỷ các loại, với khả năng thao tác tuyệt vời. Hộp trượt/120 cây (độ thuôn 0.02, tương ứng tiêu chuẩn ISO) | 70.000 | vn0301925136 | CÔNG TY TNHH THIẾT BỊ Y TẾ LIÊN NHA | IB2500518970 | vn1800271716 | BỆNH VIỆN TIM MẠCH THÀNH PHỐ CẦN THƠ | Đấu thầu rộng rãi | 31/07/2026 | Số 346/QĐ-BVTM | 31/07/2026 | 5 | Phường Ninh Kiều,Thành phố Cần Thơ
423 | Kềm nhổ răng | Cây | 6 | Pakistan |  | 61.016.00 | - | Hilbro Instruments (Pvt) Ltd |  |  | 2024 trở về sau | Kìm nhổ răng Harris, (American Pattern) Fig.16 Chất liệu: Thép không rỉ | 713.160 | vn1801664685 | CÔNG TY TNHH TRANG THIẾT BỊ Y TẾ NAM SƠN | IB2500518970 | vn1800271716 | BỆNH VIỆN TIM MẠCH THÀNH PHỐ CẦN THƠ | Đấu thầu rộng rãi | 31/07/2026 | Số 346/QĐ-BVTM | 31/07/2026 | 5 | Phường Ninh Kiều,Thành phố Cần Thơ
424 | Kềm nhổ răng | Cây | 10 | Pakistan |  | 60.008.00 | - | Hilbro Instruments (Pvt) Ltd |  |  | 2024 trở về sau | Kìm nhổ răng (English Pattern), Fig.8 Chất liệu: Thép không rỉ | 672.840 | vn1801664685 | CÔNG TY TNHH TRANG THIẾT BỊ Y TẾ NAM SƠN | IB2500518970 | vn1800271716 | BỆNH VIỆN TIM MẠCH THÀNH PHỐ CẦN THƠ | Đấu thầu rộng rãi | 31/07/2026 | Số 346/QĐ-BVTM | 31/07/2026 | 5 | Phường Ninh Kiều,Thành phố Cần Thơ
425 | Mặt gương khám răng | Cái | 120 | Pakistan | 9018 | 624 | Dụng Cụ Y Tế | Prime Tech Surgico |  |  | 2025 trở về sau | Mặt gương Kích thước : đường kính 2cm (±5%) Chất liệu thép không gỉ, tiêu chuẩn hệ thống quản lý chất lượng của nhà sản xuất thiết bị: ISO 13485, ISO 9001, CE. Năm sản xuất thiết bị: 2025 trở về sau. Mới 100% | 20.000 | vn1801707829 | CÔNG TY TNHH TRANG THIẾT BỊ Y TẾ PHÚ TOÀN TÂN | IB2500518970 | vn1800271716 | BỆNH VIỆN TIM MẠCH THÀNH PHỐ CẦN THƠ | Đấu thầu rộng rãi | 31/07/2026 | Số 346/QĐ-BVTM | 31/07/2026 | 5 | Phường Ninh Kiều,Thành phố Cần Thơ
426 | Kềm nhổ răng | Cây | 10 | Pakistan |  | 60.002.00 | - | Hilbro Instruments (Pvt) Ltd |  |  | 2024 trở về sau | Kìm nhổ răng (English Pattern), Fig.2 Chất liệu: Thép không rỉ | 672.840 | vn1801664685 | CÔNG TY TNHH TRANG THIẾT BỊ Y TẾ NAM SƠN | IB2500518970 | vn1800271716 | BỆNH VIỆN TIM MẠCH THÀNH PHỐ CẦN THƠ | Đấu thầu rộng rãi | 31/07/2026 | Số 346/QĐ-BVTM | 31/07/2026 | 5 | Phường Ninh Kiều,Thành phố Cần Thơ
427 | Kềm nhổ răng | Cây | 4 | Pakistan |  | 60.004.00 | - | Hilbro Instruments (Pvt) Ltd |  |  | 2024 trở về sau | Kìm nhổ răng (English Pattern), Fig.4 Chất liệu: Thép không rỉ | 672.840 | vn1801664685 | CÔNG TY TNHH TRANG THIẾT BỊ Y TẾ NAM SƠN | IB2500518970 | vn1800271716 | BỆNH VIỆN TIM MẠCH THÀNH PHỐ CẦN THƠ | Đấu thầu rộng rãi | 31/07/2026 | Số 346/QĐ-BVTM | 31/07/2026 | 5 | Phường Ninh Kiều,Thành phố Cần Thơ
428 | Kềm nhổ răng | Cây | 4 | Pakistan |  | 60.001.00 | - | Hilbro Instruments (Pvt) Ltd |  |  | 2024 trở về sau | Kìm nhổ răng (English Pattern), Fig.1 Chất liệu: Thép không rỉ | 672.840 | vn1801664685 | CÔNG TY TNHH TRANG THIẾT BỊ Y TẾ NAM SƠN | IB2500518970 | vn1800271716 | BỆNH VIỆN TIM MẠCH THÀNH PHỐ CẦN THƠ | Đấu thầu rộng rãi | 31/07/2026 | Số 346/QĐ-BVTM | 31/07/2026 | 5 | Phường Ninh Kiều,Thành phố Cần Thơ
429 | Kềm nhổ răng | Cây | 6 | Pakistan |  | 60.018.01 | - | Hilbro Instruments (Pvt) Ltd |  |  | 2024 trở về sau | Kìm nhổ răng (English Pattern) Fig.18A Chất liệu: Thép không rỉ | 672.840 | vn1801664685 | CÔNG TY TNHH TRANG THIẾT BỊ Y TẾ NAM SƠN | IB2500518970 | vn1800271716 | BỆNH VIỆN TIM MẠCH THÀNH PHỐ CẦN THƠ | Đấu thầu rộng rãi | 31/07/2026 | Số 346/QĐ-BVTM | 31/07/2026 | 5 | Phường Ninh Kiều,Thành phố Cần Thơ
430 | Kim đưa chất hàn răng vào ống tuỷ | Vĩ | 5 | Trung Quốc |  | Paste Carrier | Shenzhen Feihuan Medical Instruments Co., Ltd | Shenzhen Feihuan Medical Instruments Co., Ltd |  | 250003607/PCBB-HCM | 2025 trở về sau | Chất liệu thép không gỉ Chiều dài làm việc: 21mm, 25mm Kích cỡ: 25 - 40 | 204.000 | vn3101091859 | CÔNG TY TNHH Y DƯỢC MINH ANH | IB2600278660 | vn3100628273 | Bệnh viện đa khoa khu vực Bố Trạch | Đấu thầu rộng rãi | 31/07/2026 | 1951/QĐ-BVĐK | 31/07/2026 | 2 | Xã Hoàn Lão,Tỉnh Quảng Trị
431 | Vật liệu trám răng Composite đặc | Ống | 300 | Hàn Quốc |  | CharmFil® Plus | DentKist Inc | DentKist Inc |  | 240000016/PCBB-Đna | 2025 trở về sau | Vật liệu Composite trùng hợp bằng ánh sáng. Màu A2; A3; A3,5. | 265.000 | vn3101091859 | CÔNG TY TNHH Y DƯỢC MINH ANH | IB2600278660 | vn3100628273 | Bệnh viện đa khoa khu vực Bố Trạch | Đấu thầu rộng rãi | 31/07/2026 | 1951/QĐ-BVĐK | 31/07/2026 | 2 | Xã Hoàn Lão,Tỉnh Quảng Trị
432 | Kim khoan răng các loại, các cỡ ( 15, 20, 25, 30, 35, 40 ) | Vĩ | 48 | Trung Quốc |  | K Files | Shenzhen Feihuan Medical Instruments Co., Ltd | Shenzhen Feihuan Medical Instruments Co., Ltd |  | 250003607/PCBB-HCM | 2025 trở về sau | Chất liệu thép không gỉ. Chiều dài làm việc: 21mm Kích cỡ: 15, 20, 25, 30, 35, 40 | 128.000 | vn3101091859 | CÔNG TY TNHH Y DƯỢC MINH ANH | IB2600278660 | vn3100628273 | Bệnh viện đa khoa khu vực Bố Trạch | Đấu thầu rộng rãi | 31/07/2026 | 1951/QĐ-BVĐK | 31/07/2026 | 2 | Xã Hoàn Lão,Tỉnh Quảng Trị
433 | Xi măng trám răng | Hộp | 8 | Nhật Bản |  | GC Gold Label Universal Restorative | GC Corporation | GC Corporation |  | 240001559/PCBB-HCM | 2025 trở về sau | Sử dụng để trám răng | 624.000 | vn3101091859 | CÔNG TY TNHH Y DƯỢC MINH ANH | IB2600278660 | vn3100628273 | Bệnh viện đa khoa khu vực Bố Trạch | Đấu thầu rộng rãi | 31/07/2026 | 1951/QĐ-BVĐK | 31/07/2026 | 2 | Xã Hoàn Lão,Tỉnh Quảng Trị
434 | Vật liệu trám răng Composite lỏng | Ống | 50 | Hàn Quốc |  | CharmFil® Flow | DentKist Inc | DentKist Inc |  | 230000022/PCBB-Đna | 2025 trở về sau | Là loại nhựa composite lỏng được trùng hợp bằng ánh sáng, có độ nhớt, có tính cản xạ. | 312.000 | vn3101091859 | CÔNG TY TNHH Y DƯỢC MINH ANH | IB2600278660 | vn3100628273 | Bệnh viện đa khoa khu vực Bố Trạch | Đấu thầu rộng rãi | 31/07/2026 | 1951/QĐ-BVĐK | 31/07/2026 | 2 | Xã Hoàn Lão,Tỉnh Quảng Trị
435 | Gel làm mòn men răng trước khi trám răng | Ống | 20 | Mỹ |  | Prime Dent Etchant Gel | Prime Dental Manufacturing Inc | Prime Dental Manufacturing Inc |  | 240001269/PCBB-HCM | 2025 trở về sau | Là loại gel dùng để làm mòn men răng Thành phần: Axit Photphoric | 65.600 | vn3101091859 | CÔNG TY TNHH Y DƯỢC MINH ANH | IB2600278660 | vn3100628273 | Bệnh viện đa khoa khu vực Bố Trạch | Đấu thầu rộng rãi | 31/07/2026 | 1951/QĐ-BVĐK | 31/07/2026 | 2 | Xã Hoàn Lão,Tỉnh Quảng Trị
436 | Vật liệu trám răng có thành phần Eugenol | Lọ | 5 | Ấn Độ |  | Eugenol 30ml | Prevest Denpro Limited | Prevest Denpro Limited |  | 220001743/PCBB-HCM | 2025 trở về sau | Phản ứng với Oxit kẽm tạo thành xi măng tạm thời để băng răng Thành phần: Eugenol | 84.000 | vn3101091859 | CÔNG TY TNHH Y DƯỢC MINH ANH | IB2600278660 | vn3100628273 | Bệnh viện đa khoa khu vực Bố Trạch | Đấu thầu rộng rãi | 31/07/2026 | 1951/QĐ-BVĐK | 31/07/2026 | 2 | Xã Hoàn Lão,Tỉnh Quảng Trị
437 | Xi măng trám răng | Hộp | 20 | Nhật Bản |  | GC Gold Label HS Posterior EXTRA | GC Corporation | GC Corporation |  | 240001559/PCBB-HCM | 2025 trở về sau | Sử dụng để trám răng | 1.125.000 | vn3101091859 | CÔNG TY TNHH Y DƯỢC MINH ANH | IB2600278660 | vn3100628273 | Bệnh viện đa khoa khu vực Bố Trạch | Đấu thầu rộng rãi | 31/07/2026 | 1951/QĐ-BVĐK | 31/07/2026 | 2 | Xã Hoàn Lão,Tỉnh Quảng Trị
438 | Vật liệu che và chữa tuỷ răng | Lọ | 15 | Ấn Độ |  | Calcium Hydroxide Powder 10g | Prevest Denpro Limited | Prevest Denpro Limited |  | 220001744/PCBB-HCM | 2025 trở về sau | Bột Calcium Hydroxide dùng để che tủy răng | 92.800 | vn3101091859 | CÔNG TY TNHH Y DƯỢC MINH ANH | IB2600278660 | vn3100628273 | Bệnh viện đa khoa khu vực Bố Trạch | Đấu thầu rộng rãi | 31/07/2026 | 1951/QĐ-BVĐK | 31/07/2026 | 2 | Xã Hoàn Lão,Tỉnh Quảng Trị
439 | Bộ dụng cụ PT răng hàm mặt | Bộ | 8 | Đức; Malaysia; Ba Lan; Trung Quốc |  | JG523R JG506R BF122R BF433R BB073R BB063R BC271R BC606R BC554R BD512R BD870R BD230R EA016R BH145R BH615R BH801R FB961R BT035R OM072R OL622R OL153R OL314R FO407R FK360R FL038R OM173R BN090R GF923R BM066R DG005R DK009R DH701R DH707R DH718R DI117R DG195R DG270R DG331R DI001R DH722R DG751R DG541R DG542R DH717R DI501R DI401R DK122R BF493R JP115 JK741 JF252R JF932 | AESCULAP | AESCULAP AG; B. Braun Medical Industries Sdn. Bhd.; AESCULAP CHIFA Sp. z o.o.; B. Braun Medical (Suzhou) Co., Ltd. |  |  | Năm 2025 trở về sau | Chi tiết xem tài liệu đính kèm hồ sơ dự thầu | 176.688.000 | vn0310502747 | Liên danh dự án mua sắm thiết bị Bệnh viện Đa khoa khu vực Củ Chi | IB2600317465 | vn0315584775 | Ban Quản lý dự án đầu tư xây dựng các công trình dân dụng và công nghiệp Thành phố Hồ Chí Minh | Đấu thầu rộng rãi | 30/07/2026 | 1006/QĐ-DDCN | 30/07/2026 | 2 | Xã Tân An Hội,Thành phố Hồ Chí Minh
440 | Máy lấy cao răng bằng siêu âm | Cái | 8 | Nhật Bản |  | VA370 | Nakanishi Inc. | Nakanishi Inc. |  |  | 2025 trở về sau | Theo Bảng chào đáp ứng kỹ thuật đính kèm | 36.420.000 | vn0100109191 | Liên danh gói thầu Cung cấp, lắp đặt các thiết bị Khối lâm sàng và các thiết bị chuyên dùng khác.. | IB2600302369 | vn0315584775 | Ban Quản lý dự án đầu tư xây dựng các công trình dân dụng và công nghiệp Thành phố Hồ Chí Minh | Đấu thầu rộng rãi | 30/07/2026 | 1005/QĐ-DDCN | 30/07/2026 | 2 | Xã Hóc Môn,Thành phố Hồ Chí Minh
441 | Bẩy răng thẳng | Cái | 5 | Pakistan |  | Bẩy răng/Model: 720/9 | Prime Tech Surgico /Pakistan | Prime Tech Surgico /Pakistan |  |  | 2025 trở về sau | Theo bảng đáp ứng TSKT kèm theo E. HSDT | 89.000 | vn6200071658 | CÔNG TY TNHH DỊCH VỤ THIẾT BỊ VẬT TƯ CHÂU ANH | IB2600325746 | vnz000013455 | Sở Y tế tỉnh Điện Biên | Chào hàng cạnh tranh | 30/07/2026 | 1190/QĐ-SYT | 30/07/2026 | 1 | Tỉnh Điện Biên
442 | Bộ khám (khay quả đậu, gương gắp) | Bộ | 2 | Pakistan |  | Lấy cao răng (bộ 3)/model: 06-51 | Prime Tech Surgico /Pakistan | Prime Tech Surgico /Pakistan |  |  | 2025 trở về sau | Theo bảng đáp ứng TSKT kèm theo E. HSDT | 1.250.000 | vn6200071658 | CÔNG TY TNHH DỊCH VỤ THIẾT BỊ VẬT TƯ CHÂU ANH | IB2600325746 | vnz000013455 | Sở Y tế tỉnh Điện Biên | Chào hàng cạnh tranh | 30/07/2026 | 1190/QĐ-SYT | 30/07/2026 | 1 | Tỉnh Điện Biên
443 | Kìm nhổ răng trẻ em | Cái | 2 | Pakistan |  | Kìm nhổ răng trẻ em model: 561 | Prime Tech Surgico /Pakistan | Prime Tech Surgico /Pakistan |  |  | 2025 trở về sau | Theo bảng đáp ứng TSKT kèm theo E. HSDT | 140.000 | vn6200071658 | CÔNG TY TNHH DỊCH VỤ THIẾT BỊ VẬT TƯ CHÂU ANH | IB2600325746 | vnz000013455 | Sở Y tế tỉnh Điện Biên | Chào hàng cạnh tranh | 30/07/2026 | 1190/QĐ-SYT | 30/07/2026 | 1 | Tỉnh Điện Biên
444 | Kẹp cổ tử cung 2 răng, 280mm, thép không gỉ | Cái | 2 | Pakistan |  | Kẹp cổ tử cung 25cm/ model: 61-500 | Prime Tech Surgico/Pakistan | Prime Tech Surgico/Pakistan |  |  | 2025 trở về sau | Theo bảng đáp ứng TSKT kèm theo E. HSDT | 120.000 | vn6200071658 | CÔNG TY TNHH DỊCH VỤ THIẾT BỊ VẬT TƯ CHÂU ANH | IB2600325746 | vnz000013455 | Sở Y tế tỉnh Điện Biên | Chào hàng cạnh tranh | 30/07/2026 | 1190/QĐ-SYT | 30/07/2026 | 1 | Tỉnh Điện Biên
445 | Bẩy răng cong | Cái | 5 | Pakistan |  | Bảy hàm trái Model: 720/10 Bảy hàm phải Model: 720/11 | Bảy hàm trái Hãng sản xuất: Prime Tech Surgico/Pakistan Bảy hàm trái Hãng sản xuất: Prime Tech | Bảy hàm trái Hãng sản xuất: Prime Tech Surgico/Pakistan Bảy hàm trái Hãng sản xuất: Prime Tech |  |  | 2025 trở về sau | Theo bảng đáp ứng TSKT kèm theo E. HSDT | 89.000 | vn6200071658 | CÔNG TY TNHH DỊCH VỤ THIẾT BỊ VẬT TƯ CHÂU ANH | IB2600325746 | vnz000013455 | Sở Y tế tỉnh Điện Biên | Chào hàng cạnh tranh | 30/07/2026 | 1190/QĐ-SYT | 30/07/2026 | 1 | Tỉnh Điện Biên
446 | Bộ lấy cao răng bằng tay | Bộ | 2 | Pakistan |  | Bộ tiểu phẫu (Bộ nha khoa đơn giản )/model: 196 | Prime Tech Surgico /Pakistan | Prime Tech Surgico /Pakistan |  |  | 2025 trở về sau | Theo bảng đáp ứng TSKT kèm theo E. HSDT | 750.000 | vn6200071658 | CÔNG TY TNHH DỊCH VỤ THIẾT BỊ VẬT TƯ CHÂU ANH | IB2600325746 | vnz000013455 | Sở Y tế tỉnh Điện Biên | Chào hàng cạnh tranh | 30/07/2026 | 1190/QĐ-SYT | 30/07/2026 | 1 | Tỉnh Điện Biên
447 | Kìm nhổ răng người lớn | Cái | 2 | Pakistan |  | Kìm nhổ răng người lớn model: 500_01 | Prime Tech Surgico /Pakistan | Prime Tech Surgico /Pakistan |  |  | 2025 trở về sau | Theo bảng đáp ứng TSKT kèm theo E. HSDT | 140.000 | vn6200071658 | CÔNG TY TNHH DỊCH VỤ THIẾT BỊ VẬT TƯ CHÂU ANH | IB2600325746 | vnz000013455 | Sở Y tế tỉnh Điện Biên | Chào hàng cạnh tranh | 30/07/2026 | 1190/QĐ-SYT | 30/07/2026 | 1 | Tỉnh Điện Biên
448 | Bộ dụng cụ hàn răng sâu đơn giản | Bộ | 1 | Pakistan |  | Bộ dụng cụ hàn sâu răng ngà đơn giản/model: 06-45 | Frienfa /Pakistan | Frienfa /Pakistan |  |  | 2025 trở về sau | Theo bảng đáp ứng TSKT kèm theo E. HSDT | 1.500.000 | vn6200071658 | CÔNG TY TNHH DỊCH VỤ THIẾT BỊ VẬT TƯ CHÂU ANH | IB2600325746 | vnz000013455 | Sở Y tế tỉnh Điện Biên | Chào hàng cạnh tranh | 30/07/2026 | 1190/QĐ-SYT | 30/07/2026 | 1 | Tỉnh Điện Biên
449 | Bộ dụng cụ khám răng đơn giản | Bộ | 1 | Pakistan |  | Kìm nhổ răng trẻ em: 561; Kìm nhổ răng người lớn: 500- 01, Bẩy răng thẳng: 720/9, Bẩy răng cong: 720/10 (Bảy hàm phải mã) 720/11 (Bảy hàm phải mã); Bộ lấy cao răng bằng tay: 196; Bộ khám khay quả đậu gương gắp: 19- 155; Mặt gương: 624; Cán gương: 628; Nỉa nha: 22/7002; Bộ dụng cụ hàn sâu răng ngà đơn giản: 880-1; Nạo ngà: 2181; Cây bay trộn chất hàn: 2180, Que hàn 2 đầu dẹt: 2183; Khay quả đậu cạn: 19- 155 | Prime | Prime Tech Surgico |  |  | Sản xuất năm 2025 trở về sau | Cấu hình, tính năng kỹ thuật cơ bản chi tiết tại "BẢNG ĐÁP ỨNG VỀ KỸ THUẬT CỦA HÀNG HÓA CHÀO THẦU" đính kèm E-HSDT | 6.100.000 | vn5600343505 | CÔNG TY TNHH MTV HBDB | IB2600325889 | vnz000013455 | Sở Y tế tỉnh Điện Biên | Chào hàng cạnh tranh | 30/07/2026 | 1188/QĐ-SYT | 30/07/2026 | 1 | Tỉnh Điện Biên
450 | Bộ dụng cụ khám phụ khoa | Bộ | 1 | Pakistan |  | Tên thương mại: Bộ khám và điều trị răng model: 103-19 | Prime | Prime Tech Surgico |  |  | Sản xuất năm 2025 trở về sau | Cấu hình, tính năng kỹ thuật cơ bản chi tiết tại "BẢNG ĐÁP ỨNG VỀ KỸ THUẬT CỦA HÀNG HÓA CHÀO THẦU" đính kèm E-HSDT | 1.800.000 | vn5600343505 | CÔNG TY TNHH MTV HBDB | IB2600325889 | vnz000013455 | Sở Y tế tỉnh Điện Biên | Chào hàng cạnh tranh | 30/07/2026 | 1188/QĐ-SYT | 30/07/2026 | 1 | Tỉnh Điện Biên
451 | Kẹp phẫu tích 1x2 răng, dài 200mm | Cái | 2 | Pakistan |  | 15-144 | Prime Tech Surgico | Prime Tech Surgico |  |  | 2025 trở về sau | Theo bảng đáp ứng TSKT kèm theo | 70.000 | vn6200071658 | CÔNG TY TNHH DỊCH VỤ THIẾT BỊ VẬT TƯ CHÂU ANH | IB2600315395 | vnz000013455 | Sở Y tế tỉnh Điện Biên | Chào hàng cạnh tranh | 30/07/2026 | 1191/QĐ-SYT | 30/07/2026 | 1 | Tỉnh Điện Biên
452 | Bộ dụng cụ hàn sâu răng ngà đơn giản | Bộ | 1 | Pakistan |  | 06-45 | Frienfa | Frienfa |  |  | 2025 trở về sau | Theo bảng đáp ứng TSKT kèm theo | 1.500.000 | vn6200071658 | CÔNG TY TNHH DỊCH VỤ THIẾT BỊ VẬT TƯ CHÂU ANH | IB2600315395 | vnz000013455 | Sở Y tế tỉnh Điện Biên | Chào hàng cạnh tranh | 30/07/2026 | 1191/QĐ-SYT | 30/07/2026 | 1 | Tỉnh Điện Biên
453 | Kẹp cổ tử cung 2 răng, 280mm, thép không gỉ | Cái | 2 | Pakistan |  | 61-500 | Prime Tech Surgico | Prime Tech Surgico |  |  | 2025 trở về sau | Theo bảng đáp ứng TSKT kèm theo | 120.000 | vn6200071658 | CÔNG TY TNHH DỊCH VỤ THIẾT BỊ VẬT TƯ CHÂU ANH | IB2600315395 | vnz000013455 | Sở Y tế tỉnh Điện Biên | Chào hàng cạnh tranh | 30/07/2026 | 1191/QĐ-SYT | 30/07/2026 | 1 | Tỉnh Điện Biên
454 | Kìm nhổ răng người lớn | Cái | 2 | Pakistan |  | Kìm nhổ răng người lớn model: 500-001 | Prime Tech Surgico | Prime Tech Surgico |  |  | 2025 trở về sau | Theo bảng đáp ứng TSKT kèm theo | 140.000 | vn6200071658 | CÔNG TY TNHH DỊCH VỤ THIẾT BỊ VẬT TƯ CHÂU ANH | IB2600315395 | vnz000013455 | Sở Y tế tỉnh Điện Biên | Chào hàng cạnh tranh | 30/07/2026 | 1191/QĐ-SYT | 30/07/2026 | 1 | Tỉnh Điện Biên
455 | Kìm nhổ răng trẻ em | Cái | 2 | Pakistan |  | Kìm nhổ răng trẻ em model: 561 | Prime Tech Surgico | Prime Tech Surgico |  |  | 2025 trở về sau | Theo bảng đáp ứng TSKT kèm theo | 140.000 | vn6200071658 | CÔNG TY TNHH DỊCH VỤ THIẾT BỊ VẬT TƯ CHÂU ANH | IB2600315395 | vnz000013455 | Sở Y tế tỉnh Điện Biên | Chào hàng cạnh tranh | 30/07/2026 | 1191/QĐ-SYT | 30/07/2026 | 1 | Tỉnh Điện Biên
456 | Bẩy răng thẳng | Cái | 5 | Pakistan |  | 720/9 | Prime Tech Surgico | Prime Tech Surgico |  |  | 2025 trở về sau | Theo bảng đáp ứng TSKT kèm theo | 89.000 | vn6200071658 | CÔNG TY TNHH DỊCH VỤ THIẾT BỊ VẬT TƯ CHÂU ANH | IB2600315395 | vnz000013455 | Sở Y tế tỉnh Điện Biên | Chào hàng cạnh tranh | 30/07/2026 | 1191/QĐ-SYT | 30/07/2026 | 1 | Tỉnh Điện Biên
457 | Bẩy răng cong | Cái | 5 | Bảy hàm trái Hãng sản xuất: Pakistan Bảy hàm trái Hãng sản xuất: Pakistan |  | Bảy hàm trái Model: 720/10 Bảy hàm trái Model: 720/11 | Bảy hàm trái Hãng sản xuất: Prime Tech Surgico Bảy hàm trái Hãng sản xuất: Prime Tech | Bảy hàm trái Hãng sản xuất: Prime Tech Surgico Bảy hàm trái Hãng sản xuất: Prime Tech |  |  | 2025 trở về sau | Theo bảng đáp ứng TSKT kèm theo | 89.000 | vn6200071658 | CÔNG TY TNHH DỊCH VỤ THIẾT BỊ VẬT TƯ CHÂU ANH | IB2600315395 | vnz000013455 | Sở Y tế tỉnh Điện Biên | Chào hàng cạnh tranh | 30/07/2026 | 1191/QĐ-SYT | 30/07/2026 | 1 | Tỉnh Điện Biên
458 | Bộ lấy cao răng bằng tay | Bộ | 2 | Pakistan |  | 196 | Prime Tech Surgico | Prime Tech Surgico |  |  | 2025 trở về sau | Theo bảng đáp ứng TSKT kèm theo | 750.000 | vn6200071658 | CÔNG TY TNHH DỊCH VỤ THIẾT BỊ VẬT TƯ CHÂU ANH | IB2600315395 | vnz000013455 | Sở Y tế tỉnh Điện Biên | Chào hàng cạnh tranh | 30/07/2026 | 1191/QĐ-SYT | 30/07/2026 | 1 | Tỉnh Điện Biên
459 | Bộ khám (khay quả đậu, gương, gắp) | Bộ | 2 | Pakistan |  | Lấy cao răng (bộ 3)/1-800 | Frienfa | Frienfa |  |  | 2025 trở về sau | Theo bảng đáp ứng TSKT kèm theo | 1.250.000 | vn6200071658 | CÔNG TY TNHH DỊCH VỤ THIẾT BỊ VẬT TƯ CHÂU ANH | IB2600315395 | vnz000013455 | Sở Y tế tỉnh Điện Biên | Chào hàng cạnh tranh | 30/07/2026 | 1191/QĐ-SYT | 30/07/2026 | 1 | Tỉnh Điện Biên
460 | Nạo ổ răng cán nhỏ | Cái | 2 | Hoa Kỳ |  | CL85 CL86 | CL85 CL86 | Hu-Friedy Mfg. Co LLC |  |  | 2025 trở về sau | Dụng cụ nạo ổ răng hai đầu dùng trong nhổ răng, tiểu phẫu, implant và nha chu. - Đầu nạo dạng muỗng sắc bén giúp làm sạch mô hạt viêm, mô hoại tử và mảnh vụn trong ổ răng. - Thiết kế hai đầu hoạt động với góc bẻ khác nhau giúp tiếp cận nhiều vị trí phẫu thuật. - Kích thước đầu nạo nhỏ khoảng 2.5 – 2.8 mm, phù hợp thao tác vùng hẹp. - Cán chống trượt, dụng cụ làm từ thép không gỉ y tế, độ bền cơ học cao. - Tiêu chuẩn chất lượng: ISO 13485, FDA. - Xuất xứ:G7. | 3.110.000 | vn0302130894 | CÔNG TY TNHH TRANG THIẾT BỊ NHA KHOA | IB2600253982 | vn1600826294 | TRUNG TÂM Y TẾ THOẠI SƠN | Đấu thầu rộng rãi | 29/07/2026 | 324/QĐ-TTYT | 29/07/2026 | 1 | Xã Thoại Sơn,Tỉnh An Giang
461 | Mũi khoan răng | Cái | 100 | Nhật Bản |  | TC-14 | MANI | Mani, Inc. |  |  | 2025 trở đi | Thiết kế với chóp nhọn giúp tạo lực khoan tập trung và hiệu quả, giúp nha sĩ thực hiện các thủ tục nha khoa một cách chính xác và nhanh. Tiêu chuẩn hệ thống quản lý chất lượng của nhà sản xuất: ISO 13485 | 31.500 | vn0107751471 | CÔNG TY TNHH THIẾT BỊ Y TẾ VIỆT ĐÔNG | IB2600314156 | vnz000017152 | Bệnh viện Bắc Thăng Long | Đấu thầu rộng rãi | 28/07/2026 | 480/QĐ-BVBTL | 28/07/2026 | 1 | Xã Thư Lâm,Thành phố Hà Nội
462 | Kẹp răng chuột | Cái | 5 | Pakistan |  | 12-003 | GOLD TIER | Gold Tier Mic |  |  | 2025 trở đi | Chất liệu thép không gỉ. Tiêu chuẩn hệ thống quản lý chất lượng của nhà sản xuất: ISO 13485 | 97.000 | vn0107751471 | CÔNG TY TNHH THIẾT BỊ Y TẾ VIỆT ĐÔNG | IB2600314156 | vnz000017152 | Bệnh viện Bắc Thăng Long | Đấu thầu rộng rãi | 28/07/2026 | 480/QĐ-BVBTL | 28/07/2026 | 1 | Xã Thư Lâm,Thành phố Hà Nội
463 | Xi măng gắn răng | Lọ | 3 | Nhật Bản |  | GC Gold Label Luting & Lining Cement | GC | GC Corporation |  |  | 2025 trở đi | Vật liệu hàn răng, trám răng. Vật liệu hàn răng, trám răng. Bao gồm: 15g Powder, 10g Liquid. | 815.000 | vn0107751471 | CÔNG TY TNHH THIẾT BỊ Y TẾ VIỆT ĐÔNG | IB2600314156 | vnz000017152 | Bệnh viện Bắc Thăng Long | Đấu thầu rộng rãi | 28/07/2026 | 480/QĐ-BVBTL | 28/07/2026 | 1 | Xã Thư Lâm,Thành phố Hà Nội
464 | Xi măng trám răng | Lọ | 8 | Nhật Bản |  | GC Gold Label IX Extra | GC | GC Corporation |  |  | 2025 trở đi | Vật liệu hàn răng, trám răng. Bao gồm: 15g Powder, 8g Liquid. (tương đương Fuji 9) | 1.600.000 | vn0107751471 | CÔNG TY TNHH THIẾT BỊ Y TẾ VIỆT ĐÔNG | IB2600314156 | vnz000017152 | Bệnh viện Bắc Thăng Long | Đấu thầu rộng rãi | 28/07/2026 | 480/QĐ-BVBTL | 28/07/2026 | 1 | Xã Thư Lâm,Thành phố Hà Nội
465 | Xi măng trám răng | Lọ | 6 | Nhật Bản |  | GC Gold Label II | GC | GC Corporation |  |  | 2025 trở đi | Vật liệu hàn răng, trám răng. Bao gồm: 15g Powder, 10g Liquid. | 1.200.000 | vn0107751471 | CÔNG TY TNHH THIẾT BỊ Y TẾ VIỆT ĐÔNG | IB2600314156 | vnz000017152 | Bệnh viện Bắc Thăng Long | Đấu thầu rộng rãi | 28/07/2026 | 480/QĐ-BVBTL | 28/07/2026 | 1 | Xã Thư Lâm,Thành phố Hà Nội
466 | Xi măng gắn răng | Lọ | 2 | Nhật Bản |  | GC Gold Label PLUS | GC | GC Corporation |  |  | 2025 trở đi | Vật liệu hàn răng, trám răng. Bao gồm: 15g Powder, 8g Liquid. | 2.400.000 | vn0107751471 | CÔNG TY TNHH THIẾT BỊ Y TẾ VIỆT ĐÔNG | IB2600314156 | vnz000017152 | Bệnh viện Bắc Thăng Long | Đấu thầu rộng rãi | 28/07/2026 | 480/QĐ-BVBTL | 28/07/2026 | 1 | Xã Thư Lâm,Thành phố Hà Nội
467 | Dụng cụ tháo chụp răng kiểu bấm | Bộ | 13 | Nhật Bản | 9018 | 21010 | YDM Corporation | YDM Corporation |  |  | 2025-2026 | Vật liệu thép không gỉ, thiết kế bộ phận điều chỉnh được lực nặng nhẹ, bao gồm 1 thân, 2 đầu. Hấp được ở nhiệt độ 135°C. | 7.850.000 | vn0304333610 | CÔNG TY TNHH THƯƠNG MẠI - DỊCH VỤ - SẢN XUẤT ĐẠI TẤN | IB2600243308 | vn0101486675 | Bệnh viện Răng Hàm Mặt Trung ương Hà Nội | Đấu thầu rộng rãi | 28/07/2026 | 892/QĐ-BVRHMTWHN | 28/07/2026 | 2 | Phường Hoàn Kiếm,Thành phố Hà Nội
468 | Vật liệu hàn ngược chóp răng sau phẫu thuật | Tuýp | 20 | Hàn Quốc |  | SR-15-625-SSR0.5 | Sure Dent | Sure Dent |  |  | từ 2025 trở về sau | Dạng bột nhão có thể chảy được và có thể được đưa ngay vào ống tủy bằng đầu tip dùng một lần. Tuýp 0,5g kèm 20 đầu tip | 815.000 | vn0302130894 | CÔNG TY TNHH TRANG THIẾT BỊ NHA KHOA | IB2600243308 | vn0101486675 | Bệnh viện Răng Hàm Mặt Trung ương Hà Nội | Đấu thầu rộng rãi | 28/07/2026 | 892/QĐ-BVRHMTWHN | 28/07/2026 | 2 | Phường Hoàn Kiếm,Thành phố Hà Nội
469 | Chất diệt tủy răng | Lọ | 5 | Ấn Độ |  | 9003/003 | Shiva Products | Shiva Products |  |  | từ 2025 trở về sau | Thành phần: Paraformaldehyde. Không chứa Arsenic. Dạng bột nhão. Lọ 3g | 386.000 | vn0302130894 | CÔNG TY TNHH TRANG THIẾT BỊ NHA KHOA | IB2600243308 | vn0101486675 | Bệnh viện Răng Hàm Mặt Trung ương Hà Nội | Đấu thầu rộng rãi | 28/07/2026 | 892/QĐ-BVRHMTWHN | 28/07/2026 | 2 | Phường Hoàn Kiếm,Thành phố Hà Nội
470 | Chổi đánh bóng răng | Cái | 12000 | Đức |  | P1257G | NTI-Kahla GmbH | NTI-Kahla GmbH |  |  | từ 2025 trở về sau | Cán hợp kim dài ~ 2,5mm, đầu bằng cước | 34.500 | vn0302130894 | CÔNG TY TNHH TRANG THIẾT BỊ NHA KHOA | IB2600243308 | vn0101486675 | Bệnh viện Răng Hàm Mặt Trung ương Hà Nội | Đấu thầu rộng rãi | 28/07/2026 | 892/QĐ-BVRHMTWHN | 28/07/2026 | 2 | Phường Hoàn Kiếm,Thành phố Hà Nội
471 | Mũi khoan mài cùi răng | Cái | 300 | Việt Nam |  | SF-11; SF- 12; SF-13; SF-21; SF-22; SF- 24; SF-31; SF-32; SF-40; SF-41; SF-42; SF-43; SF- 79; SF-80; SF-81; TF11; TF-12; TF-13; TF-14; TF-15; TF-20; TF-21; TF- 22; TF-23; TF-31; TF- 33; TF-41; TF- 42; TF-43; TR-11; TR-12; TR-13; TR-14; TR-15; TR-19; TR-20; TR-21; TR-22; TR-23; TR- 24; TR-25; TR-26; TR-27; TR-28; TR-29; TR-30 | . | MANI HANOI CO.,LTD. PHO YEN FACTORY - Việt Nam |  |  | từ năm 2024 trở về sau | . | 26.000 | vn3100137028 | CÔNG TY CỔ PHẦN DƯỢC PHẨM QUẢNG BÌNH | IB2600083589 | vn3200098460 | Bệnh viện đa khoa tỉnh Quảng Trị | Đấu thầu rộng rãi | 28/07/2026 | 1425/QĐ-BVĐK | 28/07/2026 | 4 | Phường Nam Đông Hà,Tỉnh Quảng Trị
472 | Chổi cước đánh bóng răng | Cái | 400 | Trung Quốc |  | PB02A, PB02B, PB02C | . | Huanghua Promisee Dental Co., Ltd/ Trung Quốc |  |  | 2025 trở về sau | . | 5.985 | vn0402154553 | CÔNG TY CỔ PHẦN KỸ THUẬT CAO MEKONG | IB2600083589 | vn3200098460 | Bệnh viện đa khoa tỉnh Quảng Trị | Đấu thầu rộng rãi | 28/07/2026 | 1425/QĐ-BVĐK | 28/07/2026 | 4 | Phường Nam Đông Hà,Tỉnh Quảng Trị
473 | Móc da 1 răng dài | Cái | 12 | Đức | 9018 | AD 074.01 | CEATEC | CEATEC Medizintechnik GmbH/Đức |  |  | 2025 trở về sau | Banh có răng, 1 răng nhọn, dài 160mm | 525.000 | vn0302422840 | CÔNG TY TNHH THƯƠNG MẠI - DỊCH VỤ - Y TẾ ĐỊNH GIANG | IB2600154961 | vn0301483294 | BỆNH VIỆN UNG BƯỚU | Đấu thầu rộng rãi | 27/07/2026 | 4977/QĐ-BVUB | 27/07/2026 | 3 | Phường Tăng Nhơn Phú,Thành phố Hồ Chí Minh
474 | Móc da 1 răng | Cái | 12 | Đức | 9018 | AD 100.01 | CEATEC | CEATEC Medizintechnik GmbH/Đức |  |  | 2025 trở về sau | Banh có răng, 1 răng nhọn, dài 160mm | 576.450 | vn0302422840 | CÔNG TY TNHH THƯƠNG MẠI - DỊCH VỤ - Y TẾ ĐỊNH GIANG | IB2600154961 | vn0301483294 | BỆNH VIỆN UNG BƯỚU | Đấu thầu rộng rãi | 27/07/2026 | 4977/QĐ-BVUB | 27/07/2026 | 3 | Phường Tăng Nhơn Phú,Thành phố Hồ Chí Minh
475 | Móc da 2 răng | Cái | 12 | Đức | 9018 | 16-156-15 | 16-156-15 | AS Medizintechnik GmbH |  |  | 2025 trở về sau | Banh tổ chức/ Móc da Freer, 2 răng nhọn, lưỡi rộng 3.2mm, cán dạng tam giác, dài 150 mm Chất liệu: Thép không gỉ Đạt tiêu chuẩn CE-MDR do mdc medical device certification GmbH (Notified body (0483)) cấp, còn hiệu lực tới ngày 19/07/2027 Đạt tiêu chuẩn ISO 7153-1 Đạt tiêu chuẩn ISO 13402 Hàng hóa được lưu hành tại Đức và các quốc gia thành viên Liên minh Châu Âu | 3.900.000 | vn0106756501 | CÔNG TY TNHH VẬT TƯ Y TẾ MINH LONG | IB2600154961 | vn0301483294 | BỆNH VIỆN UNG BƯỚU | Đấu thầu rộng rãi | 27/07/2026 | 4977/QĐ-BVUB | 27/07/2026 | 3 | Phường Tăng Nhơn Phú,Thành phố Hồ Chí Minh
476 | Ghế răng đơn giản | Bộ | 1 | Trung Quốc |  | Tên thương mại: Ghế răng Model: OSA-1 | OSAKADENT MEDICAL LIMITED | FOSHAN OSAKA EXPORT CO., LTD. (OSAKADENT MEDICAL LIMITED) |  |  | Sản xuất năm 2025 trở về sau | Cấu hình, tính năng kỹ thuật cơ bản chi tiết tại "BẢNG ĐÁP ỨNG VỀ KỸ THUẬT CỦA HÀNG HÓA CHÀO THẦU" đính kèm E-HSDT | 68.000.000 | vn5600343505 | CÔNG TY TNHH MTV HBDB | IB2600325759 | vnz000013455 | Sở Y tế tỉnh Điện Biên | Chào hàng cạnh tranh | 27/07/2026 | 1181/QĐ-SYT | 27/07/2026 | 1 | Tỉnh Điện Biên
477 | Ghế răng đơn giản: Máy chính kèm theo đèn bộ khay và các phụ kiện | Cái | 1 | Trung Quốc |  | Tên thương mại: Ghế răng; Model: OSA-1 | OSAKADENT | FOSHAN OSAKA EXPORT CO., LTD. (OSAKADENT MEDICAL LIMITED) |  |  | Sản xuất năm 2025 trở về sau | Cấu hình, tính năng kỹ thuật cơ bản chi tiết tại "BẢNG ĐÁP ỨNG VỀ KỸ THUẬT CỦA HÀNG HÓA CHÀO THẦU" đính kèm E-HSDT | 68.000.000 | vn5600343505 | CÔNG TY TNHH MTV HBDB | IB2600314015 | vnz000013455 | Sở Y tế tỉnh Điện Biên | Chào hàng cạnh tranh | 27/07/2026 | 1166/QĐ-SYT | 27/07/2026 | 1 | Tỉnh Điện Biên
478 | Bộ khám và điều trị răng: Bao gồm 2 kìm nhổ răng trẻ em, 2 kìm nhổ răng người lớn, 5 bẩy răng thẳng, 5 bẫy răng cong, 2 bộ lấy cao răng bằng tay, 2 bộ khám khay quả đậu gương gắp, 2 bộ dụng cụ hàn sâu răng ngà đơn giản. | Bộ | 1 | Pakistan |  | Tên thương mại: Bộ khám và điều trị răng | Prime | Prime Tech Surgico |  |  | Sản xuất năm 2025 trở về sau | Cấu hình, tính năng kỹ thuật cơ bản chi tiết tại "BẢNG ĐÁP ỨNG VỀ KỸ THUẬT CỦA HÀNG HÓA CHÀO THẦU" đính kèm E-HSDT | 6.100.000 | vn5600343505 | CÔNG TY TNHH MTV HBDB | IB2600314015 | vnz000013455 | Sở Y tế tỉnh Điện Biên | Chào hàng cạnh tranh | 27/07/2026 | 1166/QĐ-SYT | 27/07/2026 | 1 | Tỉnh Điện Biên
479 | Pen tim có răng thẳng 18cm | Cái | 10 | Pakistan |  | Kocher | Pen tim có răng thẳng 18cm | Merryland Health Care Products |  |  | năm 2025 trở đi | Chất liệu thép không gỉ | 63.000 | vn0312728203 | CÔNG TY TNHH TRANG THIẾT BỊ Y TẾ MINH HOÀNG | IB2600261276 | vn3401152012 | Trung tâm Y tế Khu vực Tuy Phong | Đấu thầu rộng rãi | 27/07/2026 | 254/QĐ-TTYT | 27/07/2026 | 1 | Xã Liên Hương,Tỉnh Lâm Đồng
480 | Ghế răng đơn giản: Máy chính kèm theo đèn bộ khay và các phụ kiện | cái | 1 | Trung Quốc |  | Tên thương mại: Ghế răng; Model: OSA-1 | OSAKADENT | FOSHAN OSAKA EXPORT CO., LTD. (OSAKADENT MEDICAL LIMITED) |  |  | Sản xuất năm 2025 trở về sau | Cấu hình, tính năng kỹ thuật cơ bản chi tiết tại "BẢNG ĐÁP ỨNG VỀ KỸ THUẬT CỦA HÀNG HÓA CHÀO THẦU" đính kèm E-HSDT | 68.000.000 | vn5600343505 | CÔNG TY TNHH MTV HBDB | IB2600325874 | vnz000013455 | Sở Y tế tỉnh Điện Biên | Chào hàng cạnh tranh | 23/07/2026 | 1171/QĐ-SYT | 23/07/2026 | 1 | Tỉnh Điện Biên
481 | Bộ khám và điều trị răng: Bao gồm 2 kìm nhổ răng trẻ em, 2 kìm nhổ răng người lớn, 5 bẩy răng thẳng, 5 bẫy răng cong, 2 bộ lấy cao răng bằng tay, 2 bộ khám khay quả đậu gương gắp, 2 bộ dụng cụ hàn sâu răng ngà đơn giản. | bộ | 1 | Pakistan |  | Tên thương mại: Bộ khám và điều trị răng | Prime | Prime Tech Surgico |  |  | Sản xuất năm 2025 trở về sau | Cấu hình, tính năng kỹ thuật cơ bản chi tiết tại "BẢNG ĐÁP ỨNG VỀ KỸ THUẬT CỦA HÀNG HÓA CHÀO THẦU" đính kèm E-HSDT | 6.100.000 | vn5600343505 | CÔNG TY TNHH MTV HBDB | IB2600325874 | vnz000013455 | Sở Y tế tỉnh Điện Biên | Chào hàng cạnh tranh | 23/07/2026 | 1171/QĐ-SYT | 23/07/2026 | 1 | Tỉnh Điện Biên
482 | Bộ dụng cụ khám răng đơn giản | Bộ | 1 | Pakistan |  | Tên thương mại: Bộ khám và điều trị răng | Prime | Prime Tech Surgico |  |  | Sản xuất năm 2025 trở về sau | Cấu hình, tính năng kỹ thuật cơ bản chi tiết tại "BẢNG ĐÁP ỨNG VỀ KỸ THUẬT CỦA HÀNG HÓA CHÀO THẦU" đính kèm E-HSDT | 6.100.000 | vn5600343505 | CÔNG TY TNHH MTV HBDB | IB2600325815 | vnz000013455 | Sở Y tế tỉnh Điện Biên | Chào hàng cạnh tranh | 23/07/2026 | 1172/QĐ-SYT | 23/07/2026 | 1 | Tỉnh Điện Biên
483 | Cây cạo vôi từ giảo (Magnetostrictive Ultrasonic Insert) | Cái | 10 | Đài Loan |  | BonArt | Cây Cạo Vôi Răng Insert Dưới Nướu, Trên Nướu ART (Trên nướu) | BonArt |  |  | 2025 trở về sau | Công nghệ hoạt động: Từ giảo (Magnetostrictive) sử dụng hệ thống dải lá kim loại (stack). Tần số hoạt động: Tần số 25 kHz (Loại dài). Khả năng tương thích: Tương thích và lắp vừa vặn, hoạt động ổn định trên hệ thống máy cạo vôi Athena Maverick ART-M1 Thiết kế đường nước làm mát: Phun nước tập trung từ bên trong truyền ra sát đầu mũi (Focused spray) hoặc có ống dẫn nước kim loại bên ngoài. Chất liệu chế tạo: Đầu cạo vôi: Thép không gỉ chuyên dụng trong y tế. Vỏ tay cầm (Grip): Nhựa tổng hợp hoặc Silicone y tế chống trơn trượt. Đuôi insert: Cụm lá hợp kim tạo từ trường. Phân loại đầu mũi: Cung cấp đa dạng các loại đầu mũi theo yêu cầu lâm sàng: • Mũi cạo vôi tổng quát (Universal / Standard). Điều kiện vô trùng: Toàn bộ cây cạo vôi phải chịu được nhiệt độ hấp sấy tiệt trùng (Autoclavable) ở mức tối thiểu 134°C - 135°C. Phụ kiện kèm theo: Đi kèm hoặc có thể cung cấp vòng đệm cao su (O-ring) để chống rò rỉ nước. | 1.420.000 | vn4500220931 | CÔNG TY TNHH DƯỢC PHẨM PHAN RANG | IB2600292977 | vnz000009094 | LỮ ĐOÀN 101 | Đấu thầu rộng rãi | 23/07/2026 | 1429/QD-LĐ | 23/07/2026 | 1 | Xã Cam Lâm,Tỉnh Khánh Hòa
484 | Cây cạo vôi từ giảo (Magnetostrictive Ultrasonic Insert) | Cái | 5 | Đài Loan |  | BonArt | Cây Cạo Vôi Răng Insert Dưới Nướu, Trên Nướu ART (Trên nướu) | BonArt |  |  | 2025 trở về sau | Công nghệ hoạt động: Từ giảo (Magnetostrictive) sử dụng hệ thống dải lá kim loại (stack). Tần số hoạt động: Tần số 25 kHz (Loại dài). Khả năng tương thích: Tương thích và lắp vừa vặn, hoạt động ổn định trên hệ thống máy cạo vôi Athena Maverick ART-M1 Thiết kế đường nước làm mát: Phun nước tập trung từ bên trong truyền ra sát đầu mũi (Focused spray) hoặc có ống dẫn nước kim loại bên ngoài. Chất liệu chế tạo: Đầu cạo vôi: Thép không gỉ chuyên dụng trong y tế. Vỏ tay cầm (Grip): Nhựa tổng hợp hoặc Silicone y tế chống trơn trượt. Đuôi insert: Cụm lá hợp kim tạo từ trường. Phân loại đầu mũi: Cung cấp đa dạng các loại đầu mũi theo yêu cầu lâm sàng: • Mũi cạo mảng bám lớn (Beavertail). Điều kiện vô trùng: Toàn bộ cây cạo vôi phải chịu được nhiệt độ hấp sấy tiệt trùng (Autoclavable) ở mức tối thiểu 134°C - 135°C. Phụ kiện kèm theo: Đi kèm hoặc có thể cung cấp vòng đệm cao su (O-ring) để chống rò rỉ nước. | 1.420.000 | vn4500220931 | CÔNG TY TNHH DƯỢC PHẨM PHAN RANG | IB2600292977 | vnz000009094 | LỮ ĐOÀN 101 | Đấu thầu rộng rãi | 23/07/2026 | 1429/QD-LĐ | 23/07/2026 | 1 | Xã Cam Lâm,Tỉnh Khánh Hòa
485 | Cây cạo vôi từ giảo (Magnetostrictive Ultrasonic Insert) | Cái | 5 | Đài Loan |  | BonArt | Cây Cạo Vôi Răng Insert Dưới Nướu, Trên Nướu ART (Dưới nướu) | BonArt |  |  | 2025 trở về sau | Công nghệ hoạt động: Từ giảo (Magnetostrictive) sử dụng hệ thống dải lá kim loại (stack). Tần số hoạt động: Tần số 25 kHz (Loại dài). Khả năng tương thích: Tương thích và lắp vừa vặn, hoạt động ổn định trên hệ thống máy cạo vôi Athena Maverick ART-M1 Thiết kế đường nước làm mát: Phun nước tập trung từ bên trong truyền ra sát đầu mũi (Focused spray) hoặc có ống dẫn nước kim loại bên ngoài. Chất liệu chế tạo: Đầu cạo vôi: Thép không gỉ chuyên dụng trong y tế. Vỏ tay cầm (Grip): Nhựa tổng hợp hoặc Silicone y tế chống trơn trượt. Đuôi insert: Cụm lá hợp kim tạo từ trường. Phân loại đầu mũi: Cung cấp đa dạng các loại đầu mũi theo yêu cầu lâm sàng: • Mũi cạo vôi dưới nướu (Slim / Thin / Perio). Điều kiện vô trùng: Toàn bộ cây cạo vôi phải chịu được nhiệt độ hấp sấy tiệt trùng (Autoclavable) ở mức tối thiểu 134°C - 135°C. Phụ kiện kèm theo: Đi kèm hoặc có thể cung cấp vòng đệm cao su (O-ring) để chống rò rỉ nước. | 1.530.000 | vn4500220931 | CÔNG TY TNHH DƯỢC PHẨM PHAN RANG | IB2600292977 | vnz000009094 | LỮ ĐOÀN 101 | Đấu thầu rộng rãi | 23/07/2026 | 1429/QD-LĐ | 23/07/2026 | 1 | Xã Cam Lâm,Tỉnh Khánh Hòa
486 | Giấy cắn | Hộp | 5 | Nhật Bản |  | Giấy kiểm tra dấu cắn răng | GC Corporation | GC Corporation |  |  | 2026 | Giấy cắn nha khoa là vật liệu chẩn đoán quan trọng giúp bác sĩ xác định các điểm chạm và mối quan hệ giữa hai hàm. | 390.000 | vn0101849706 | CÔNG TY TNHH THIẾT BỊ Y TẾ VÀ HOÁ CHẤT HOÀNG PHƯƠNG | IB2600326965 | vn2500228782 | Bệnh viện đa khoa Mê Linh | Đấu thầu rộng rãi | 23/07/2026 | 1167/QĐ-BVML | 23/07/2026 | 2 | Xã Yên Lãng,Thành phố Hà Nội
487 | Mũi khoan cắt răng số 8 | Cái | 10 | Việt Nam |  | Mũi khoan răng | Mani, Inc | Mani, Inc |  |  | 2026 | Mũi khoan được thiết kế để cắt xương, chia nhỏ răng khôn (răng số 8) khi tiểu phẫu và mở miệng khẩu cái. | 95.000 | vn0101849706 | CÔNG TY TNHH THIẾT BỊ Y TẾ VÀ HOÁ CHẤT HOÀNG PHƯƠNG | IB2600326965 | vn2500228782 | Bệnh viện đa khoa Mê Linh | Đấu thầu rộng rãi | 23/07/2026 | 1167/QĐ-BVML | 23/07/2026 | 2 | Xã Yên Lãng,Thành phố Hà Nội
488 | Viên đánh bóng | Viên | 100 | Mỹ |  | Paste làm sạch bề mặt răng | Dental Technol Ogies, Inc | Dental Technol Ogies, Inc |  |  | 2026 | Cốc đánh bóng là phụ kiện nha khoa được sử dụng kết hợp với tay khoan chậm để làm sạch và đánh bóng bề mặt răng sau khi cạo vôi hoặc tẩy trắng. | 6.100 | vn0101849706 | CÔNG TY TNHH THIẾT BỊ Y TẾ VÀ HOÁ CHẤT HOÀNG PHƯƠNG | IB2600326965 | vn2500228782 | Bệnh viện đa khoa Mê Linh | Đấu thầu rộng rãi | 23/07/2026 | 1167/QĐ-BVML | 23/07/2026 | 2 | Xã Yên Lãng,Thành phố Hà Nội
489 | Máy X quang răng | Máy | 1 | Xuất xứ (máy chính): Pháp |  | Model/ký mã hiệu (máy chính): I-MAX 3D Mã sản phẩm (máy chính): 9304301013 (Mã sản phẩm dành cho lựa chọn thêm CEPH version) | Nhãn hiệu (máy chính): Owandy | Hãng sản xuất (máy chính): Owandy Radiology SAS |  |  | 2025 trở về sau | Chi tiết xem tại Bảng tuyên bố đáp ứng về kỹ thuật của hàng hóa chào thầu | 1.950.000.000 | vn0101915194 | Liên danh gói thầu 33 | IB2600029942 | vnz000023864 | Ban Quản lý dự án đầu tư xây dựng công trình dân dụng thành phố Hà Nội | Đấu thầu rộng rãi | 23/07/2026 | 521/QĐ-BQLDADD | 23/07/2026 | 2 | Phường Yên Nghĩa,Thành phố Hà Nội
490 | Bộ dụng cụ phẫu thuật tiểu phẫu | Bộ | 1 | Đức |  | 1. Kẹp phẫu tích 1x2 răng, dài 16 cm: 1 cái Part Number: 13-100-16 2. Kẹp phẫu tích, thẳng, có khía, dài 16 cm: 1 cái Part Number: 13-000-16 3. Kẹp phẫu tích Halsted-Mosquito, đầu cong, dài 12.5 cm: 1 cái Part Number: 15-061-12 4. Kẹp mạch máu Crile, đầu cong, dài 14 cm: 1 cái Part Number: 15-149-14 5. Kẹp mạch máu Ochsner-Kocher, đầu cong, có răng, dài 22 cm: 1 cái Part Number: 15-101-22 6. Kéo phẫu thuật Mayo-Stille, lưỡi vát cạnh, đầu thẳng, mũi tù, dài 17 cm: 1 cái Part Number: 11-172-17 7. Kéo phẫu thuật Mayo-Stille, lưỡi vát cạnh, cong, mũi tù, dài 17 cm: 1 cái Part Number: 11-173-17 8. Kìm kẹp kim Mayo-Hegar, dài 18 cm: 1 cái Part Number: 17-002-18 9. Kẹp giữ mô Allis, 4x5 răng, đầu thẳng, dài 15 cm: 1 cái Part Number: 15-766-14 | Amnotec | Amnotec |  |  | Năm sản xuất 2025 trở về sau | 1. Kẹp phẫu tích 1x2 răng, dài 16 cm: 1 cái Part Number: 13-100-16 2. Kẹp phẫu tích, thẳng, có khía, dài 16 cm: 1 cái Part Number: 13-000-16 3. Kẹp phẫu tích Halsted-Mosquito, đầu cong, dài 12.5 cm: 1 cái Part Number: 15-061-12 4. Kẹp mạch máu Crile, đầu cong, dài 14 cm: 1 cái Part Number: 15-149-14 5. Kẹp mạch máu Ochsner-Kocher, đầu cong, có răng, dài 22 cm: 1 cái Part Number: 15-101-22 6. Kéo phẫu thuật Mayo-Stille, lưỡi vát cạnh, đầu thẳng, mũi tù, dài 17 cm: 1 cái Part Number: 11-172-17 7. Kéo phẫu thuật Mayo-Stille, lưỡi vát cạnh, cong, mũi tù, dài 17 cm: 1 cái Part Number: 11-173-17 8. Kìm kẹp kim Mayo-Hegar, dài 18 cm: 1 cái Part Number: 17-002-18 9. Kẹp giữ mô Allis, 4x5 răng, đầu thẳng, dài 15 cm: 1 cái Part Number: 15-766-14 | 33.500.000 | vn0106178515 | Liên danh KCB-Tài Phát | IB2600281588 | vn0106049358 | Học viện Quân y | Đấu thầu rộng rãi | 22/07/2026 | 3415/QĐ-HVQY | 22/07/2026 | 1 | Phường Hà Đông,Thành phố Hà Nội
491 | Máy X- Quang răng | Máy | 1 | Trung Quốc |  | JYF-10D | Hainuo | QINGDAO ZHONGLIAN HAINUO MEDICAL TECHNOLOGY CO., LTD |  |  | Năm 2025 trở về sau | Theo bảng đáp ứng E-HSDT | 145.000.000 | vn0108374064 | CÔNG TY TNHH THƯƠNG MẠI DỊCH VỤ ANH BẮC | IB2600269050 | vnz000027251 | Sư Đoàn 968/Quân Khu 4 | Đấu thầu rộng rãi | 21/07/2026 | 1318 | 21/07/2026 | 1 | Phường Đông Hà,Tỉnh Quảng Trị
492 | GIC trám răng Fuji IX | Hộp | 3 | Nhật Bản |  | Fuji IX | GC Corporation | GC Corporation |  |  | 2025 trở về sau | Hộp | 1.575.000 | vn2200657847 | CÔNG TY TNHH MTV TRANG THIẾT BỊ - VẬT TƯ Y TẾ HIỀN LÂM MINH | IB2600211117 | vn2200374856 | TRUNG TÂM Y TẾ KHU VỰC NGÃ NĂM | Đấu thầu rộng rãi | 20/07/2026 | 188/QĐ-TTYT | 20/07/2026 | 2 | Phường Ngã Năm,Thành phố Cần Thơ
493 | Máy lấy cao răng kèm đèn quang | Máy | 1 | Xuất xứ máy chính: Nhật Bản + Trung Quốc |  | Ký mã hiệu/Model máy chính: VA370 + DM686 HONOR | Nhãn hiệu máy chính: Nakanishi + Foshan COXO | Hãng sản xuất máy chính: Nakanishi Inc. + Foshan COXO Medical Instrument Co., LTD |  |  | Năm sản xuất máy chính: 2025 trở về sau | Chi tiết tại file Bảng đáp ứng kỹ thuật của nhà thầu đính kèm | 53.600.000 | vn0107713652 | CÔNG TY CỔ PHẦN DỊCH VỤ VÀ THIẾT BỊ Y TẾ KIẾN TẠO | IB2600247972 | vn2600362125 | Lữ đoàn 543/Quân khu 2 | Đấu thầu rộng rãi | 20/07/2026 | 346/QĐ-LĐ | 20/07/2026 | 1 | Tỉnh Phú Thọ
494 | Hệ thống ghế răng | Hệ thống | 1 | Hàn Quốc |  | K3 | Ghế nha khoa và phụ kiện tiêu chuẩn đi kèm | Osstem Implant Co., Ltd |  |  | 2025 trở về sau | Ⅰ.Yêu cầu chung - Thiết bị mới 100% - Sản xuất từ năm 2025 trở về sau - Xuất xứ máy chính: Hàn Quốc - Đạt tiêu chuẩn ISO 13485 - Nguồn điện: Điện áp 220-240V, tần số 50 Hz - Môi trường hoạt động: Nhiệt độ tối đa: 35°C, độ ẩm tối đa: 75% II. Yêu cầu về cấu hình - Ghế chính: 01 cái - Bảng điều khiển chính : 01 cái - Bảng điều khiển phụ : 01 cái - Chậu nhổ: 01 cái - Đèn khám: 01 cái - Ghế bác sỹ: 01 cái - Máy lấy cao răng siêu âm (cạo vôi): 01 cái Bộ tay khoan gồm: + Tay khoan nhanh: 02 cái + Tay khoan chậm (bao gồm 01 môtơ hơi, 01 tay khoan khuỷu và 01 tay khoan thẳng): 01 bộ - Đèn quang trùng hợp: 01 cái - Máy nén khí: 01 cái - Tài liệu hướng dẫn sử dụng (tiếng Anh, tiếng Việt): 01 bộ III. Yêu cầu về tính năng kỹ thuật 1. Thông số chung - Khoảng giới hạn áp lực nước: 2.0 đến 6.0 (bar) - Áp lực khí tối đa: 7.5 bar - Có bộ điều chỉnh áp lực khí Ghế khám 2. Ghế khám - Hệ thống điều khiển: bơm điện thủy lực - Chiều cao nâng hạ ghế: từ 365 đến 795 (mm) - Bàn đạp chân điều khiển: Có - Tải trọng tối đa: 135 kg 3. Bảng điều khiển chính - Kênh dụng cụ: 5 vị trí - Màn hình hiển thị LED - Khay đựng dụng cụ bằng inox hoặc tương đương 4. Bảng điều khiển phụ - Kênh dụng cụ: 3 vị trí - Bao gồm: tối thiểu 01 vòi hút phẫu thuật; 01 vòi hút nước bọt; 01 tay xịt - Bàn phím điều khiển chức năng ghế khám: Có 5. Chậu nhổ - Chậu nhổ bằng thủy tinh, có thể tháo rời - Hệ thống xả nước bồn nhổ và cấp nước vào ly: cảm ứng và điều khiển được bằng công tắc/nút bấm 6. Đèn khám - Đèn LED - Điều khiển không chạm và phím bấm - Cường độ sáng: điều chỉnh được - Nhiệt độ màu 5.000 K - Tuổi thọ bóng đèn 30.000 giờ. - Công suất chiếu sáng: tối đa 45.000 lux IV. Yêu cầu khác | 260.000.000 | vn0107713765 | CÔNG TY TNHH THIẾT BỊ Y TẾ BÌNH MAI | IB2600251185 | vn0111135323 | TRẠM Y TẾ PHƯỜNG NGHĨA ĐÔ | Đấu thầu rộng rãi | 17/07/2026 | 66/QĐ-TYT· | 17/07/2026 | 1 | Phường Nghĩa Đô,Thành phố Hà Nội
495 | Bẩy răng các cỡ | Cái | 50 | Pakistan |  | 720/9 720/10 720/11 | Prime Tech | Prime Tech Surgico |  |  | 2026 | Đạt tiêu chuẩn ISO 13485 . | 75.000 | vn3301068656 | CÔNG TY CỔ PHẦN DƯỢC PHẨM VÀ THIẾT BỊ Y TẾ TÂM ĐỨC | IB2600240636 | vn3300343469 | Trung tâm Y tế A Lưới | Đấu thầu rộng rãi | 15/07/2026 | 123/QĐ-TTYT | 15/07/2026 | 2 | Thành phố Huế
496 | Bộ dụng cụ khám răng | Bộ | 30 | Pakistan |  | 06-51 | Frienfa | Frienfa Industries |  |  | 2026 | Thám châm , kẹp , Gương (mặt gương + cán gương). Đạt tiêu chuẩn ISO 13485 . | 340.000 | vn3301068656 | CÔNG TY CỔ PHẦN DƯỢC PHẨM VÀ THIẾT BỊ Y TẾ TÂM ĐỨC | IB2600240636 | vn3300343469 | Trung tâm Y tế A Lưới | Đấu thầu rộng rãi | 15/07/2026 | 123/QĐ-TTYT | 15/07/2026 | 2 | Thành phố Huế
497 | Mũi khoan răng các loại | Vỉ | 500 | Việt Nam |  | Chủng loại: Dia-Burs | Mani | MANI HANOI CO., LTD. PHO YEN FACTORY |  |  | 2026 | Dùng để khoan răng, xương, kim loại, nhựa, sứ và các vật liệu cứng khác trong nha khoa Đạt tiêu chuẩn ISO 13485 | 150.000 | vn3301068656 | CÔNG TY CỔ PHẦN DƯỢC PHẨM VÀ THIẾT BỊ Y TẾ TÂM ĐỨC | IB2600240636 | vn3300343469 | Trung tâm Y tế A Lưới | Đấu thầu rộng rãi | 15/07/2026 | 123/QĐ-TTYT | 15/07/2026 | 2 | Thành phố Huế
498 | Vật liệu trám răng Composit lỏng | Tube | 30 | Đức |  | 435077 435078 435079 | Mani | Mani Medical Germany GmbH |  |  | 2026 | Màu: (A2,A3,A35) Vật liệu composite quang trùng hợp dạng có độ nhớt và cản quang cao. Tỷ lệ hạt độn 77%, độ nhớt và độ chảy lỏng tối ưu, phục hồi khiếm khuyết men răng, không chứa Bis-GMA-tương đương sinh học tối ưu. Đạt tiêu chuẩn ISO 13485 | 360.000 | vn3301068656 | CÔNG TY CỔ PHẦN DƯỢC PHẨM VÀ THIẾT BỊ Y TẾ TÂM ĐỨC | IB2600240636 | vn3300343469 | Trung tâm Y tế A Lưới | Đấu thầu rộng rãi | 15/07/2026 | 123/QĐ-TTYT | 15/07/2026 | 2 | Thành phố Huế
499 | Acid phosphoric 37%, trám răng | Tube | 30 | Hàn Quốc |  | Chủng loại: Meta Etchant | Meta Biomed | Meta Biomed Co., Ltd |  |  | 2026 | Etchant dạng gel chứa 37% H3(PO)4, Đạt tiêu chuẫn ISO 13485 , | 80.000 | vn3301068656 | CÔNG TY CỔ PHẦN DƯỢC PHẨM VÀ THIẾT BỊ Y TẾ TÂM ĐỨC | IB2600240636 | vn3300343469 | Trung tâm Y tế A Lưới | Đấu thầu rộng rãi | 15/07/2026 | 123/QĐ-TTYT | 15/07/2026 | 2 | Thành phố Huế
500 | Máy ghế răng | Máy | 1 | Ý |  | SS_ONE | Simple&Smart s.r.l | Simple&Smart s.r.l |  |  | Năm 2026 trở đi | Cấu hình, tính năng kỹ thuật cơ bản theo bảng đáp ứng thông số kỹ thuật | 420.000.000 | vn0106628926 | CÔNG TY TNHH ĐẦU TƯ VÀ THƯƠNG MẠI NGUYÊN HƯNG | IB2600267377 | vnz000013424 | Bệnh viện đa khoa Thanh Trì | Đấu thầu rộng rãi | 15/07/2026 | 650/QĐ-BVĐKTT | 15/07/2026 | 1 | Xã Thanh Trì,Thành phố Hà Nội
501 | Xi măng trám răng | Lọ | 3 | Nhật Bản |  | GC FUJI IX | GC | GC Corporation |  |  | Năm 2025 trở về sau | Xi măng trám răng phóng thích Fluoride, giúp cải thiện thẩm mỹ, tăng cường tái khoáng hóa từ bên trong, đông cứng nhanh. Đạt tiêu chuẩn ISO 13485. Quy cách hộp 1 chai 15g bột + 1 chai 8g nước | 1.500.000 | vn0109373842 | CÔNG TY TNHH THIẾT BỊ VẬT TƯ HOÀNG BẢO | IB2600262314 | vn5100264460 | Bệnh viện đa khoa khu vực Bắc Quang tỉnh Tuyên Quang | Đấu thầu rộng rãi | 15/07/2026 | 385/QĐ- BVĐKKVBQ | 15/07/2026 | 2 | Xã Bắc Quang,Tỉnh Tuyên Quang
502 | Kim tiêm tê răng các cỡ ( đầu bơm kim tiêm áp lực) | cái | 10000 | Nhật Bản |  | DN*M2721 | Terumo | Asahidai Plant of AIR WATER REALIZE INC., |  |  | 2025 trở đi | Sản phẩm này được sử dụng trong gây tê nha khoa, được cắm vào ống tiêm nha khoa. Sản phẩm vô trùng. Cỡ G27 chiều dài kim 21-30mm. Xuất xứ: G7 | 2.100 | vn0110880371 | CÔNG TY TNHH TM VÀ DỊCH VỤ HỒNG ANH | IB2600262314 | vn5100264460 | Bệnh viện đa khoa khu vực Bắc Quang tỉnh Tuyên Quang | Đấu thầu rộng rãi | 15/07/2026 | 385/QĐ- BVĐKKVBQ | 15/07/2026 | 2 | Xã Bắc Quang,Tỉnh Tuyên Quang
503 | Kim khoan răng thiết diện tam giác | Cái | 1200 | Trung Quốc |  | Không có | United Dental Changzhou | United Dental Changzhou |  |  | 2024 trở về sau | có hình dạng thiết diện tam giác, gồm nhiều kích thước khác nhau. | 14.750 | vn0311229963 | CÔNG TY TRÁCH NHIỆM HỮU HẠN MỘT THÀNH VIÊN CÔNG NGHỆ CAO VÀ THƯƠNG MẠI QUỐC TẾ HẢI LONG | IB2600010708 | vn0400483707 | TRUNG TÂM Y TẾ KHU VỰC LIÊN CHIỂU | Đấu thầu rộng rãi | 15/07/2026 | 478/QĐ-TTYT | 15/07/2026 | 4 | Phường Hòa Khánh,Thành phố Đà Nẵng
504 | Cement trám răng | hộp | 36 | Nhật Bản | 3006 | 004426; 004427 | GC | GC Corporation Fuji Oyama Factory |  |  | Năm 2025 trở về sau | Tăng cường phóng thích Fluoride, độ trong mờ tuyệt vời giúp cải thiện thẩm mỹ, tăng cường tái khoáng hóa từ bên trong, đông cứng cực nhanh nhưng đủ nhiều thời gian làm việc của vật liệu. Màu A3, A3.5. Hộp/ 1 cặp (15g bột + 8g nước) | 1.375.000 | vn0301925136 | CÔNG TY TNHH THIẾT BỊ Y TẾ LIÊN NHA | IB2600010708 | vn0400483707 | TRUNG TÂM Y TẾ KHU VỰC LIÊN CHIỂU | Đấu thầu rộng rãi | 15/07/2026 | 478/QĐ-TTYT | 15/07/2026 | 4 | Phường Hòa Khánh,Thành phố Đà Nẵng
505 | Kim khoan răng thiết diện vuông | Cái | 1200 | Trung Quốc |  | Không có | United Dental Changzhou | United Dental Changzhou |  |  | 2024 trở về sau | có hình dạng thiết diện vuông, gồm nhiều kích thước khác nhau | 15.750 | vn0311229963 | CÔNG TY TRÁCH NHIỆM HỮU HẠN MỘT THÀNH VIÊN CÔNG NGHỆ CAO VÀ THƯƠNG MẠI QUỐC TẾ HẢI LONG | IB2600010708 | vn0400483707 | TRUNG TÂM Y TẾ KHU VỰC LIÊN CHIỂU | Đấu thầu rộng rãi | 15/07/2026 | 478/QĐ-TTYT | 15/07/2026 | 4 | Phường Hòa Khánh,Thành phố Đà Nẵng
506 | Mũi phẫu thuật cắt răng khôn hoặc cắt xương ổ răng tay nhanh | Cái | 60 | Việt Nam |  | 25mm # 2; 25mm # 330; 25mm # 1557; 25mm MZB+; 28mm # 2; 28mm # 330; 28mm # 1557; 28mm MZB+ | Mani | MANI HANOI CO.,LTD. PHO YEN FACTORY |  |  | 2025 | Mũi khoan chuyên dùng khoan cắt xương, chia răng số 8 trong nhổ răng tiểu phẫu. Mũi khoan tay nhanh, có hình dạng mũi tròn. Kích thước của mũi là 25mm, 28 mm | 119.000 | vn0402154553 | CÔNG TY CỔ PHẦN KỸ THUẬT CAO MEKONG | IB2600010708 | vn0400483707 | TRUNG TÂM Y TẾ KHU VỰC LIÊN CHIỂU | Đấu thầu rộng rãi | 15/07/2026 | 478/QĐ-TTYT | 15/07/2026 | 4 | Phường Hòa Khánh,Thành phố Đà Nẵng
507 | Kim khoan răng thiết diện tròn | Cái | 240 | Trung Quốc |  | Không có | United Dental Changzhou | United Dental Changzhou |  |  | 2024 trở về sau | có hình dạng thiết diện tròn, gồm nhiều kích thước khác nhau. | 15.750 | vn0311229963 | CÔNG TY TRÁCH NHIỆM HỮU HẠN MỘT THÀNH VIÊN CÔNG NGHỆ CAO VÀ THƯƠNG MẠI QUỐC TẾ HẢI LONG | IB2600010708 | vn0400483707 | TRUNG TÂM Y TẾ KHU VỰC LIÊN CHIỂU | Đấu thầu rộng rãi | 15/07/2026 | 478/QĐ-TTYT | 15/07/2026 | 4 | Phường Hòa Khánh,Thành phố Đà Nẵng
508 | Acid trám răng | Tuýp | 10 | Ấn Độ | 3006 | 10007 | Prevest Denpro | Prevest Denpro Limited |  |  | Năm 2025 trở về sau | Dung dịch Etchant nhờn màu xanh chứa phosphoric 37% và benzalkonium chloride; dùng để bôi lên bề mặt men răng trước khi đặt vật liệu phục hình; rửa các bề mặt sứ, kim loại và composite trước khi bôi adhensive. * Tuýp 5ml | 105.000 | vn0301925136 | CÔNG TY TNHH THIẾT BỊ Y TẾ LIÊN NHA | IB2600138444 | vn4100542483 | Bệnh viện Đa khoa Trung tâm tỉnh Gia Lai | Đấu thầu rộng rãi | 15/07/2026 | 2065/QĐ-BVĐKTT | 14/07/2026 | 2 | Phường Quy Nhơn,Tỉnh Gia Lai
509 | Vật liệu trám răng dạng lỏng | Tuýp | 10 | Ấn Độ | 3006 | 20008 | Prevest Denpro | Prevest Denpro Limited |  |  | Năm 2025 trở về sau | Là composite lỏng, bền, bề mặt cực mịn, dễ dàng tra vào những vị trí phức tạp, dùng trám ổ sâu nhỏ, bít các vết nứt, vật liệu phục hình lớp III đến V, sửa các vết trám và veneer. Màu A3. Tuýp 2g | 240.000 | vn0301925136 | CÔNG TY TNHH THIẾT BỊ Y TẾ LIÊN NHA | IB2600138444 | vn4100542483 | Bệnh viện Đa khoa Trung tâm tỉnh Gia Lai | Đấu thầu rộng rãi | 15/07/2026 | 2065/QĐ-BVĐKTT | 14/07/2026 | 2 | Phường Quy Nhơn,Tỉnh Gia Lai
510 | Bộ khám răng | Bộ | 30 | Pakistan | 9018 | 06-51 | 06-51 | Frienfa Industries |  |  | 2026 | Chi tiết theo Bảng đáp ứng thông số kỹ thuật | 670.000 | vn0101610202 | CÔNG TY CỔ PHẦN SẢN XUẤT TRANG THIẾT BỊ Y TẾ VIỆT NAM | IB2600085983 | vn0500475033 | Bệnh viện đa khoa Ba Vì | Đấu thầu rộng rãi | 14/07/2026 | 700/QĐ-BVBV | 14/07/2026 | 2 | Xã Vật Lại,Thành phố Hà Nội
511 | Kẹp răng chuột 16cm | Cái | 2 | Pakistan | 9018 | 51-242 | 51-242 | Frienfa Industries |  |  | 2025 | Kích thước: Kẹp dài 16cm, đầu kẹp 4x5 răng Chất liệu: Thép không gỉ. Sai số kích thước: (±5%) Tiêu chuẩn hệ thống quản lý chất lượng của nhà sản xuất thiết bị: ISO 13485, ISO 9001, CE, ISO 14971, ISO 10993-5. Năm sản xuất thiết bị: 2025 trở về sau. Mới 100% | 252.000 | vn0101896657 | CÔNG TY TNHH ĐẦU TƯ THƯƠNG MẠI TRƯỜNG THỊNH | IB2600085983 | vn0500475033 | Bệnh viện đa khoa Ba Vì | Đấu thầu rộng rãi | 14/07/2026 | 700/QĐ-BVBV | 14/07/2026 | 2 | Xã Vật Lại,Thành phố Hà Nội
512 | Bộ chăm sóc răng miệng | Bộ | 40 | Pakistan | 9018 | 06-45 | 06-45 | Frienfa Industries |  |  | 2026 | Chi tiết theo Bảng đáp ứng thông số kỹ thuật | 1.400.000 | vn0101610202 | CÔNG TY CỔ PHẦN SẢN XUẤT TRANG THIẾT BỊ Y TẾ VIỆT NAM | IB2600085983 | vn0500475033 | Bệnh viện đa khoa Ba Vì | Đấu thầu rộng rãi | 14/07/2026 | 700/QĐ-BVBV | 14/07/2026 | 2 | Xã Vật Lại,Thành phố Hà Nội
513 | Vật liệu xoi mòn men răng | Ống | 85 | Brasil |  | 62902 | 62902 | Vigodent Industria E Comercio LTDA. |  |  | 2025 trở đi | Axit soi mòn răng, nồng độ 37% Acid phosphoric (H3PO4), độ nhớt cao, dễ kiểm soát soi mòn và rửa sạch - Quy cách Ống 2.5ml - Tiêu chuẩn chất lượng ISO 13485 - Xuất xứ Nam Mỹ | 114.550 | vn0302130894 | CÔNG TY TNHH TRANG THIẾT BỊ NHA KHOA | IB2600013331 | vn0100923097 | Bệnh viện Bạch Mai | Đấu thầu rộng rãi | 14/07/2026 | 5079/QĐ-BM | 14/07/2026 | 3 | Phường Kim Liên,Thành phố Hà Nội
514 | Đèn khám răng hàm mặt | Cái | 1 | Hàn Quốc |  | BT-410F | Đèn khám bệnh treo trán | Bistos Co.,Ltd |  |  | từ 2024 trở về sau | Thông số kĩ thuật: - Cường độ sáng : 15,000 ~30,000 lux - Tuổi thọ đèn LED lên đến 50,000 giờ - Nhiệt độ màu : 6,000 kelvin - Loại Pin : Lithum-ion - Hoạt động liên tục 4 giờ - Thời gian sạc 4 giờ | 4.500.000 | vn3100137028 | CÔNG TY CỔ PHẦN DƯỢC PHẨM QUẢNG BÌNH | IB2600277918 | vn3101146392 | Trung tâm kiểm soát bệnh tật tỉnh Quảng Trị | Đấu thầu rộng rãi | 14/07/2026 | 2138/QĐ-KSBT | 14/07/2026 | 2 | Phường Đồng Hới,Tỉnh Quảng Trị Phường Đồng Thuận,Tỉnh Quảng Trị
515 | Thân răng nhân tạo (Abutment thẳng) | Cái | 300 | Brazil | 9021 | 114.566;114.567….;114.578;114.579;…114.589 | Neodent | JJGC Indústria e Comércio de Materiais Dentários SA |  |  | 2025;2026 | Trụ phục hình thẳng được làm từ hợp kim titanium dùng cho phục hình sau cùng có đường kính 3.3mm, 3.5mm, 4.5mm, 5.5mm và chiều cao nứu từ 0.8mm, 1.5mm; 2.5mm; 3.5mm; 4.5mm; 5.5mm. | 1.400.000 | vn0314565360 | CÔNG TY TNHH THƯƠNG MẠI IM8 | IB2600058358 | vn0401295590 | Bệnh Viện Răng - Hàm - Mặt thành phố Đà Nẵng | Đấu thầu rộng rãi | 14/07/2026 | 131/QĐ-BVRHM | 13/05/2026 | 2 | Phường Thanh Khê,Thành phố Đà Nẵng
516 | Thân răng nhân tạo cho phục hình bắt vít (Abutment multi thẳng) | Cái | 40 | Brazil | 9021 | 115.243;115.244;…;115.248. | Neodent | JJGC Indústria e Comércio de Materiais Dentários SA |  |  | 2025;2026 | Trụ phục hình được làm từ hợp kim titanium để lên răng toàn hàm có đường kính 4.8mm và chiều cao nướu từ 0.8mm, 1.5mm; 2.5mm; 3.5mm; 4.5mm; 5.5mm. | 1.620.000 | vn0314565360 | CÔNG TY TNHH THƯƠNG MẠI IM8 | IB2600058358 | vn0401295590 | Bệnh Viện Răng - Hàm - Mặt thành phố Đà Nẵng | Đấu thầu rộng rãi | 14/07/2026 | 131/QĐ-BVRHM | 13/05/2026 | 2 | Phường Thanh Khê,Thành phố Đà Nẵng
517 | Vật liệu cấy ghép Chân răng nhân tạo (Implant) | Cái | 400 | Brazil | 9021 | 109.943; 109.944; 109.945;…;109.951;109.952;109.953;… | Neodent | JJGC Indústria e Comércio de Materiais Dentários SA |  |  | 2025;2026 | Trụ cấy ghép chân răng được làm từ hợp vật liệu titanium loại IV được gia công nguội để tăng thêm đố cứng chắc cho vật liệu, bề mặt trụ neoporos(tương tự SLA) giúp đẩy nhanh quá trình tích hợp xương. Có đường kính từ 3.5mm; 3.75mm; 4.0mm; 4.3mm; 5.0mm; 6.0mm. Chiều dài implant từ 8mm; 10mm; 11.5mm; 13mm; 16mm; 18mm. | 3.750.000 | vn0314565360 | CÔNG TY TNHH THƯƠNG MẠI IM8 | IB2600058358 | vn0401295590 | Bệnh Viện Răng - Hàm - Mặt thành phố Đà Nẵng | Đấu thầu rộng rãi | 14/07/2026 | 131/QĐ-BVRHM | 13/05/2026 | 2 | Phường Thanh Khê,Thành phố Đà Nẵng
518 | Thân răng nhân tạo (Abutment Nghiêng) | Cái | 30 | Brazil | 9021 | 114.542;114.543;…114.553….; 114.565 | Neodent | JJGC Indústria e Comércio de Materiais Dentários SA |  |  | 2025;2026 | Trụ phục hình nghiêng được làm từ hợp kim titanium dùng cho phục hình sau cùng, độ nghiêng gồm: 17 độ và 30 độ, chiều cao nướu gồm: 1.5mm; 2.5mm và 3.5mm. | 1.496.000 | vn0314565360 | CÔNG TY TNHH THƯƠNG MẠI IM8 | IB2600058358 | vn0401295590 | Bệnh Viện Răng - Hàm - Mặt thành phố Đà Nẵng | Đấu thầu rộng rãi | 14/07/2026 | 131/QĐ-BVRHM | 13/05/2026 | 2 | Phường Thanh Khê,Thành phố Đà Nẵng
519 | Thân răng nhân tạo cho phục hình bắt vít (Abutment multi nghiêng) | Cái | 30 | Brazil | 9021 | 115.249;115.250;…115.254 | Neodent | JJGC Indústria e Comércio de Materiais Dentários SA |  |  | 2025;2026 | Trụ phục hình được làm từ hợp kim titanium để lên răng toàn hàm có đường kính 4.8mm , độ nghiêng gồm: 17 độ và 30 độ, chiều cao nướu gồm: 1.5mm; 2.5mm và 3.5mm. | 1.750.000 | vn0314565360 | CÔNG TY TNHH THƯƠNG MẠI IM8 | IB2600058358 | vn0401295590 | Bệnh Viện Răng - Hàm - Mặt thành phố Đà Nẵng | Đấu thầu rộng rãi | 14/07/2026 | 131/QĐ-BVRHM | 13/05/2026 | 2 | Phường Thanh Khê,Thành phố Đà Nẵng
520 | Dụng cụ lấy dấu trụ chân răng nhân tạo các cỡ | Cái | 60 | Brazil | 9021 | 108.160;108.162;108.161;108.163…. | Neodent | JJGC Indústria e Comércio de Materiais Dentários SA |  |  | 2025;2026 | Dụng cụ lấy dấu được làm từ hợp kim titanium dùng để lấy mẫu sao trụ cấy ghép chân răng | 826.087 | vn0314565360 | CÔNG TY TNHH THƯƠNG MẠI IM8 | IB2600058358 | vn0401295590 | Bệnh Viện Răng - Hàm - Mặt thành phố Đà Nẵng | Đấu thầu rộng rãi | 14/07/2026 | 131/QĐ-BVRHM | 13/05/2026 | 2 | Phường Thanh Khê,Thành phố Đà Nẵng
521 | Bộ dụng cụ nhổ răng sữa | Bộ | 25 | Pakistan |  | 600-2 | Frienfa Industries | Frienfa Industries |  |  | Năm 2024 trở về sau | * Cấu hình - Kìm nhổ răng trẻ em cho răng cửa hàm dưới: 1 Cái - Kìm nhổ răng trẻ em cho chân răng hàm trên: 1 Cái - Kìm nhổ răng cửa hàm dưới: 1 Cái - Kìm nhổ răng trẻ em cho răng cửa và răng số 4 hàm dưới: 2 Cái - Kìm nhổ chân răng hàm dưới dành cho trẻ em: 1 Cái - Gương soi nha khoa đường kính 24mm: 1 Cái - Cán gương soi nha khoa: 1 Cái - Kẹp răng London College, ngàm răng cưa 150mm: 1 Cái - Khay dụng cụ: 1 Cái - Kìm nhổ răng trẻ em cho răng sữa hàm trên: 2 Cái * Tính năng kỹ thuật - Sai số kích thước ±5%. | 3.650.000 | vn0104262962 | CÔNG TY TNHH THƯƠNG MẠI VÀ CÔNG NGHỆ HỒNG PHÁT | IB2500442232 | vn4001296170 | Ban Quản lý dự án đầu tư xây dựng các công trình dân dụng, công nghiệp và hạ tầng kỹ thuật Đà Nẵng | Đấu thầu rộng rãi | 11/07/2026 | 952/QĐ-BDDHTKT | 11/07/2026 | 2 | Tỉnh Quảng Nam
522 | Gạc miếng răng | Miếng | 936000 | Việt Nam | 3005 | BGD99WV005 | DANAMECO | Danameco |  |  | 2026 trở về sau | *Dạng gạc gói gòn, gồm: lớp ngoài là Gạc dệt hút nước sợi cotton 100% cotton lớp trong là bông cotton 100%, hút nước. - Độ ẩm (Mất khối lượng do sấy khô) ≤ 8% - Khả năng hút nước: ≥10 g nước/g bông gạc; - Tốc độ hút nước (Thời gian chìm): ≤ 5 s; Quy cách: 4cm x 5cm. Đóng gói: 5 cái/ gói. Tiệt trùng bằng EO gas. Đạt chứng nhận ISO 13485:2016;ISO 9001:2015, EN ISO 11135:2014 | 291 | vn0400102101 | TỔNG CÔNG TY CỔ PHẦN Y TẾ DANAMECO | IB2600036702 | vn0301479883 | Bệnh viện Nhi Đồng 1 | Đấu thầu rộng rãi | 10/07/2026 | 1698/QĐ-BVNĐ1 | 10/07/2026 | 3 | Phường Vườn Lài,Thành phố Hồ Chí Minh
523 | Gòn viên răng | Gói | 144000 | Việt Nam | 3005 | BGD100WV020 | DANAMECO | Danameco |  |  | 2026 trở về sau | *Dạng gạc gói gòn, gồm: lớp ngoài là Gạc dệt hút nước sợi cotton 100% cotton lớp trong là viên bông cotton 100%, hút nước được cuộn tròn. - Độ ẩm (Mất khối lượng do sấy khô) ≤ 8% - Khả năng hút nước: ≥10 g nước/g bông gạc; - Tốc độ hút nước (Thời gian chìm): ≤ 5 s; Quy cách: 4cm x 5cm. Đóng gói: 20 viên / gói. Tiệt trùng bằng EO gas. Đạt chứng nhận ISO 13485:2016;ISO 9001:2015, EN ISO 11135:2014 | 6.682 | vn0400102101 | TỔNG CÔNG TY CỔ PHẦN Y TẾ DANAMECO | IB2600036702 | vn0301479883 | Bệnh viện Nhi Đồng 1 | Đấu thầu rộng rãi | 10/07/2026 | 1698/QĐ-BVNĐ1 | 10/07/2026 | 3 | Phường Vườn Lài,Thành phố Hồ Chí Minh
524 | Máy cạo vôi răng - lấy cao răng | Cái | 1 | Đài Loan |  | ART-M1 | BONART | BONART CO., LTD |  |  | 2025 trở về sau | Chi tiết tại Quyết định phê duyệt kết quả lựa chọn nhà thầu số 158/QĐ-BVPN ngày 07/07/2026 của Bệnh viện Pác Nặm | 16.800.000 | vn0107575699 | CÔNG TY TNHH CHUYỂN GIAO CÔNG NGHỆ AN BÌNH | IB2600257498 | vn4700187872 | BỆNH VIỆN PÁC NẶM | Đấu thầu rộng rãi | 08/07/2026 | 158/QĐ-BVPN | 08/07/2026 | 1 | Xã Bằng Thành,Tỉnh Thái Nguyên
525 | Cement trám răng lỗ sâu răng | Lọ | 33 | Nhật Bản |  | 002582 | GC | GC |  |  | Từ năm 2024 trở về sau | Vật liệu dùng để trám răng, điều trị sâu răng. Đạt tiêu chuẩn ISO 13485 | 909.300 | vn0500391288 | CÔNG TY TNHH LÊ LỢI | IB2600166410 | vn0500600559 | Bệnh viện đa khoa Hà Đông | Đấu thầu rộng rãi | 07/07/2026 | 1287/QĐ-BV | 24/06/2026 | 2 | Phường Hà Đông,Thành phố Hà Nội
526 | Cốc đánh bóng răng | Cái | 150 | Mỹ |  | 560-1204-002 | Dental Technologies | Dental Technologies |  |  | Từ năm 2024 trở về sau | - Giúp loại bỏ vôi răng, mảng bám, các vết ố trên bề mặt răng Đạt tiêu chuẩn ISO 13485 | 7.035 | vn0500391288 | CÔNG TY TNHH LÊ LỢI | IB2600166410 | vn0500600559 | Bệnh viện đa khoa Hà Đông | Đấu thầu rộng rãi | 07/07/2026 | 1287/QĐ-BV | 24/06/2026 | 2 | Phường Hà Đông,Thành phố Hà Nội
527 | Xi măng trám hàn răng resin | Hộp | 12 | Nhật Bản |  | GC Fuji Plus | GC | GC |  |  | Từ năm 2024 trở về sau | Vật liệu nha khoa có tính chất cơ học xi măng nhựa resin, độ bền liên kết vượt trội với cấu trúc răng cho phục hình lâu dài. có tính đông cứng nhanh có thể loại bỏ lượng dư thừa. Đạt tiêu chuẩn ISO 13485 | 2.520.000 | vn0500391288 | CÔNG TY TNHH LÊ LỢI | IB2600166410 | vn0500600559 | Bệnh viện đa khoa Hà Đông | Đấu thầu rộng rãi | 07/07/2026 | 1287/QĐ-BV | 24/06/2026 | 2 | Phường Hà Đông,Thành phố Hà Nội
528 | Gel làm mòn men răng trước khi trám răng (Etching) | Tuýp | 13 | Mỹ |  | 008-020 | PRIME | Prime |  |  | Từ năm 2024 trở về sau | Được dùng để etching men răng và sửa soạn ngà răng trước khi dán với vật liệu có tính nhựa. Đạt tiêu chuẩn ISO 13485 | 98.700 | vn0500391288 | CÔNG TY TNHH LÊ LỢI | IB2600166410 | vn0500600559 | Bệnh viện đa khoa Hà Đông | Đấu thầu rộng rãi | 07/07/2026 | 1287/QĐ-BV | 24/06/2026 | 2 | Phường Hà Đông,Thành phố Hà Nội
529 | Mũi khoan chậm mở xương nhổ răng | Mũi | 350 | Thụy Sỹ |  | E0151 | Mailefer | Maillefer Instruments Holding Sarl |  |  | Từ năm 2024 trở về sau | Chất liệu: làm bằng thép không gỉ, có thể hấp tiệt trùng. Dùng cho tay khoan chậm. Đạt tiêu chuẩn ISO 13485 | 287.700 | vn0500391288 | CÔNG TY TNHH LÊ LỢI | IB2600166410 | vn0500600559 | Bệnh viện đa khoa Hà Đông | Đấu thầu rộng rãi | 07/07/2026 | 1287/QĐ-BV | 24/06/2026 | 2 | Phường Hà Đông,Thành phố Hà Nội
530 | Cement gắn chụp mão, cầu răng | Lọ | 8 | Nhật Bản |  | 002503 | GC | GC |  |  | Từ năm 2024 trở về sau | Vật liệu dùng để gắn răng giả, điều trị phục hình răng, gắn cầu chụp răng Hộp gồm 1 lọ 15g powder, và lọ liquid đi kèm. Đạt tiêu chuẩn ISO 13485 | 840.000 | vn0500391288 | CÔNG TY TNHH LÊ LỢI | IB2600166410 | vn0500600559 | Bệnh viện đa khoa Hà Đông | Đấu thầu rộng rãi | 07/07/2026 | 1287/QĐ-BV | 24/06/2026 | 2 | Phường Hà Đông,Thành phố Hà Nội
531 | Cement trám hàn răng hàm | Lọ | 33 | Nhật Bản |  | GC Fuji IX | GC | GC |  |  | Từ năm 2024 trở về sau | Xi măng có độ chịu lực cao để trám hàn răng hàm hoặc lỗ sâu lớn, điều trị sâu răng, hàn trước xoang I, xoang II. Đạt tiêu chuẩn ISO 13485 | 1.610.700 | vn0500391288 | CÔNG TY TNHH LÊ LỢI | IB2600166410 | vn0500600559 | Bệnh viện đa khoa Hà Đông | Đấu thầu rộng rãi | 07/07/2026 | 1287/QĐ-BV | 24/06/2026 | 2 | Phường Hà Đông,Thành phố Hà Nội
532 | Chổi đánh bóng răng | Cái | 250 | Mỹ |  | PB-300 | TPC | TPC |  |  | Từ năm 2024 trở về sau | Công dụng đánh bóng cạo vôi, làm sạch bề mặt răng khi sửa soạn gắn/dán với các vật liệu khác. Có thể hấp tái sử dụng nhiều lần.. Đạt tiêu chuẩn ISO 9001 | 3.570 | vn0500391288 | CÔNG TY TNHH LÊ LỢI | IB2600166410 | vn0500600559 | Bệnh viện đa khoa Hà Đông | Đấu thầu rộng rãi | 07/07/2026 | 1287/QĐ-BV | 24/06/2026 | 2 | Phường Hà Đông,Thành phố Hà Nội
533 | Dung dịch chống sâu răng | Lọ | 2 | Ấn Độ |  | e-SDF | KID-E | KIDS-E-DENTAL LLP |  |  | Từ năm 2024 trở về sau | Ngăn ngừa hình thành, tiến triển sâu răng. Đạt tiêu chuẩn ISO 13485 | 3.150.000 | vn0500391288 | CÔNG TY TNHH LÊ LỢI | IB2600166410 | vn0500600559 | Bệnh viện đa khoa Hà Đông | Đấu thầu rộng rãi | 07/07/2026 | 1287/QĐ-BV | 24/06/2026 | 2 | Phường Hà Đông,Thành phố Hà Nội
534 | Đầu ống hút phẫu thuật nhổ răng | Cái | 30 | Hàn Quốc |  | SN3SUS | OSUNG | Osung |  |  | Từ năm 2024 trở về sau | Làm bằng thép không gỉ, đường kính 3mm. Đạt tiêu chuẩn ISO 13485 | 560.700 | vn0500391288 | CÔNG TY TNHH LÊ LỢI | IB2600166410 | vn0500600559 | Bệnh viện đa khoa Hà Đông | Đấu thầu rộng rãi | 07/07/2026 | 1287/QĐ-BV | 24/06/2026 | 2 | Phường Hà Đông,Thành phố Hà Nội
535 | Đầu lấy cao răng | Cái | 20 | Đài Loan |  | ART | BONART | Bonart Co.,ltd |  |  | Từ năm 2024 trở về sau | Đầu lấy cao răng 25K dưới nướu, có đầu phun nước riêng. Dùng để lấy cao răng ở mức độ nhẹ đến trung bình. Đạt tiêu chuẩn ISO 13485 | 1.610.700 | vn0500391288 | CÔNG TY TNHH LÊ LỢI | IB2600166410 | vn0500600559 | Bệnh viện đa khoa Hà Đông | Đấu thầu rộng rãi | 07/07/2026 | 1287/QĐ-BV | 24/06/2026 | 2 | Phường Hà Đông,Thành phố Hà Nội
536 | Cement trám bít hố rãnh răng | Lọ | 5 | Nhật Bản |  | GC Fuji VII | GC | GC |  |  | Từ năm 2024 trở về sau | Bảo vệ bề mặt chân răng, các vùng răng dễ tổn thương và phòng ngừa sâu răng hiệu quả. Đạt tiêu chuẩn ISO 13485 | 2.030.700 | vn0500391288 | CÔNG TY TNHH LÊ LỢI | IB2600166410 | vn0500600559 | Bệnh viện đa khoa Hà Đông | Đấu thầu rộng rãi | 07/07/2026 | 1287/QĐ-BV | 24/06/2026 | 2 | Phường Hà Đông,Thành phố Hà Nội
537 | Bàn chải đánh răng | Cái | 4000 | Trung Quốc | 9603 | MK404-Ys1Hb1So1Ge1 | MK404-Ys1Hb1So1Ge1 | Changzhou Munk Foam Technology |  |  | 2025 trở về sau | Bao gồm: 1. Bàn chải đánh răng có cổng hút dịch - Ứng dụng: vệ sinh răng, miệng bệnh nhân hàng ngày - Cổng hút dịch âm điều chỉnh khi sử dụng - Dài 19,5cm với phần cổ dài giúp bàn chải vệ sinh sâu phía bên trong khoang miệng. - Lớp lông cọ mềm để vệ sinh răng - Lớp bọn biển để vệ sinh phần lưỡi, nướu 2. Bàn cọ: - Sử dụng vệ sinh các mảng bám và các dịch tiết ở phần nướu, lợi. Lớp bọt biển mềm thiết kế hình sóng lượn tạo cảm giác âm ái, không gây tổn thương cho niêm mạc. Chiều dài: 15cm 3. Gói dung dịch vệ sinh răng miệng 10ml - Thành phần chính Chlorhexidine Digluconate 0.12% có khả năng tiêu diệt 99,9% các loại virus và vi khuẩn gây hại vùng miệng và khoang miệng. - Tinh dầu bạc hà, vỏ quế làm sạch khoang miệng - Dầu tỏi hỗ trợ ức chế hoạt động của vi khuẩn, ngăn ngừa viêm răng và nướu. - Có tác dụng tạo ẩm, thành phần gồm lubrican hoạt tính cao, glycerol, hyaluronic acid có tác dụng chống khô miệng, hôi miệng, loại bỏ vi khuẩn và mảng bám. Iúp tăng cường lợi ích của nước bọt lành mạnh, giảm cảm giác khô rát, khó chịu nơi cổ họng, trung hòa axit, do đó duy trì sự cân bằng trung tính của pH. 4. Cốc đựng 15ml | 55.000 | vn0103686944 | CÔNG TY TNHH THIẾT BỊ Y TẾ HÒA PHÁT | IB2600102900 | vn0101958173 | Bệnh viện Bệnh Nhiệt đới Trung ương | Đấu thầu rộng rãi | 06/07/2026 | 1109/QĐ - NĐTW | 06/07/2026 | 2 | Xã Thiên Lộc,Thành phố Hà Nội
538 | Kim gây tê răng | Cái | 6000 | Nhật Bản | 90183200 | E-DN-2721A-ECE | Không có | Nipro Medical Industries Ltd. |  |  | 2025 trở về sau | 1. Kim 3 mặt vát, thành mỏng, bén nhưng vẫn chắc chắn giúp xuyên mượt mà không gây tổn thương. Kim làm bằng thép không gỉ SUS 304 2. Đường kính ngoài của kim 0.4-0.42 mm. Đường kính trong 0.184 mm. Chiều dài mặt vát 1.8-2.2 mm 3. Kháng lực xuyên da ≤ 55gf 4. Có ký hiệu trên đốc kim giúp định hướng mặt vát 5. Mã màu sắc dễ chọn lựa 6. Tiệt trùng EO/ EOG. Xuất xứ G7 7. Đạt ISO 13485, CE" | 1.654 | vn5800000047 | CÔNG TY CP DƯỢC LÂM ĐỒNG (LADOPHAR) | IB2600144931 | vn4201247170 | BỆNH VIỆN ĐA KHOA KHU VỰC CAM RANH | Đấu thầu rộng rãi | 06/07/2026 | 230/QĐ-BVCR | 06/07/2026 | 3 | Phường Cam Ranh,Tỉnh Khánh Hòa
539 | Kìm kẹp kim hàm răng cưa chéo với ngàm TC, thẳng | Chiếc | 1 | Đức |  | 708-511LL | Tekno | Tekno-Medical Optik-Chirurgie GmbH |  |  | 2025 trở về sau | Theo bảng dữ liệu dự thầu về mặt kỹ thuật | 40.000.000 | vn0106924562 | CÔNG TY TNHH THIẾT BỊ KHOA HỌC KỸ THUẬT Á ÂU | IB2600237616 | vn5400321039 | Trung tâm y tế khu vực Lạc Thủy | Đấu thầu rộng rãi | 03/07/2026 | 203/QĐ-TTYT | 03/07/2026 | 1 | Xã Lạc Thủy,Tỉnh Phú Thọ
540 | Máy lấy cao răng | chiếc | 1 | Trung Quốc |  | UDS-J | Woodpecker | Guilin Woodpecker Medical Instrument Co., Ltd |  |  | Năm 2025 trở về sau | - Nguồn điện vào máy chính: ~24V 50HZ 1.3A - Công suất đầu ra: 38VA - Tần số nguồn điện: 30kHz±3kHz - Áp suất nước: 0.1bar~5bar (0.01 MPa~0.5MPa) - Trọng lượng máy chính: 0.80kg - Kích thước: 205mmx135mmx74mm | 5.000.000 | vn0109269714 | Công ty Cổ phần sức khỏe Đại Thọ | IB2600238301 | vn4600416462 | Bệnh viện Trường đại học Y - Dược | Chào hàng cạnh tranh | 03/07/2026 | 203/QĐ-BV | 03/07/2026 | 2 | Phường Phan Đình Phùng,Tỉnh Thái Nguyên
541 | Chổi đánh bóng răng | Cái | 500 | Mỹ |  | TPC PROPHY CUPS & ACCESSORIES | TPC Advanced Technology, Inc | TPC Advanced Technology, Inc |  |  | Năm 2026 trở về sau | Chổi đánh bóng răng | 5.355 | vn0310363437 | CÔNG TY TNHH THƯƠNG MẠI VÀ THIẾT BỊ Y TẾ NHẬT MINH | IB2600133743 | vn5800179820 | TRUNG TÂM Y TẾ KHU VỰC ĐẠ HUOAI | Đấu thầu rộng rãi | 01/07/2026 | 287/QĐ-TTYT | 01/07/2026 | 1 | Xã Đạ Tẻh,Tỉnh Lâm Đồng
542 | Chất chống ê buốt ngà răng | Cái | 50 | Mỹ |  | 12247 | Clinpro White Varnish | 3M ESPE Dental Products |  |  | 2024 trở về sau | Clinpro White Varnish là vecni chứa 22.600 ppm fluor, được chỉ định bôi lên men và ngà răng nhằm hỗ trợ tái khoáng hóa, phòng ngừa sâu răng và điều trị tình trạng ê buốt răng. | 57.000 | vn0316329087 | CÔNG TY TNHH THIẾT BỊ Y TẾ ANH HUY | IB2600137665 | vn0301514626 | Bệnh Viện An Bình | Đấu thầu rộng rãi | 01/07/2026 | 990/QĐ-BVAB | 01/07/2026 | 2 | Phường An Đông,Thành phố Hồ Chí Minh
543 | Gel làm mòn men răng trước khi trám răng Prime_Dent Etchant Gel 5g | Tuýp | 30 | Mỹ |  | Prime-Dent Etchant Gel 5g | Prime Dent | Prime Dent |  |  | 2025 trở về sau | Theo bản đáp ứng kỹ thuật đính kèm | 73.200 | vn2800588271 | CÔNG TY CỔ PHẦN THIẾT BỊ VẬT TƯ Y TẾ THANH HÓA | IB2600147966 | vn2800792830 | Bệnh viện đa khoa Cẩm Thủy | Đấu thầu rộng rãi | 30/06/2026 | 674/QĐ-BVCT | 30/06/2026 | 2 | Xã Cẩm Thủy,Tỉnh Thanh Hóa
544 | Kim khoan răng | Cái | 300 | Việt Nam |  | H fikes | Mani | Mani |  |  | 2025 trở về sau | Theo bản đáp ứng kỹ thuật đính kèm | 17.500 | vn2800588271 | CÔNG TY CỔ PHẦN THIẾT BỊ VẬT TƯ Y TẾ THANH HÓA | IB2600147966 | vn2800792830 | Bệnh viện đa khoa Cẩm Thủy | Đấu thầu rộng rãi | 30/06/2026 | 674/QĐ-BVCT | 30/06/2026 | 2 | Xã Cẩm Thủy,Tỉnh Thanh Hóa
545 | Mũi khoan răng kim cương | Cái | 150 | Việt Nam |  | DIA-BURS | Mani | Mani |  |  | 2025 trở về sau | Theo bản đáp ứng kỹ thuật đính kèm | 28.500 | vn2800588271 | CÔNG TY CỔ PHẦN THIẾT BỊ VẬT TƯ Y TẾ THANH HÓA | IB2600147966 | vn2800792830 | Bệnh viện đa khoa Cẩm Thủy | Đấu thầu rộng rãi | 30/06/2026 | 674/QĐ-BVCT | 30/06/2026 | 2 | Xã Cẩm Thủy,Tỉnh Thanh Hóa
546 | Hàm nhựa bảo vệ răng | Cái | 110 | Đức | 9018 | 8575QS | Karl Storz | ET Elastomer Technik GmbH |  |  | 2025 trở về sau | Theo Bảng mô tả, so sánh đặc tính, thông số kỹ thuật của nhà thầu | 1.500.000 | vn0307954951 | CÔNG TY TNHH THƯƠNG MẠI VÀ DỊCH VỤ Y VIỆT | IB2600154961 | vn0301483294 | BỆNH VIỆN UNG BƯỚU | Đấu thầu rộng rãi | 30/06/2026 | 4193/QĐ-BVUB | 30/06/2026 | 3 | Phường Tăng Nhơn Phú,Thành phố Hồ Chí Minh
547 | Máy lấy cao răng | Cái | 1 | Trung Quốc | 9018 | LED U600 | WOODPECKER | Guilin Woodpecker Medical Instrument Co., Ltd |  |  | 2025 trở về sau | *Tiêu chí kỹ thuật - Tần số: 28kHz±3kHz - Áp lực nước: 0.01MPa đến 0.5Mpa - Trọng lượng máy chính: 1,8kg - Đạt tiêu chuẩn ISO 13485 - Máy mới 100%, sản xuất năm 2025-2026 *Cấu hình cung cấp - Máy chính và các phụ kiện theo tiêu chuẩn của nhà sản xuất. - Tài liệu hướng dẫn sử dụng bằng tiếng Việt. | 9.000.000 | vn0108959715 | CÔNG TY TNHH THIẾT BỊ Y TẾ LAM HỒNG | IB2600230955 | vnz000020228 | Trung tâm Kiểm soát bệnh tật tỉnh Lạng Sơn | Đấu thầu rộng rãi | 29/06/2026 | 176/QĐ-KSBT ngày 29/6/2026 | 29/06/2026 | 2 | Phường Tam Thanh,Tỉnh Lạng Sơn
548 | Cọ Bond | Hộp | 2 | TPC Advanced Technology, Inc. - Hoa Kỳ |  | Dụng cụ quét keo trám răng | Dụng cụ quét keo trám răng | TPC Advanced Technology, Inc. - Hoa Kỳ |  |  | 2026 | Hộp 1 lọ >= 100 cái, ISO 9001 hoặc ISO 13485 | 60.000 | vn3200115130 | CÔNG TY TRÁCH NHIỆM HỮU HẠN DƯỢC PHẨM HOÀNG ĐỨC | IB2600210686 | vn3200368780 | Bệnh viện đa khoa khu vực Thạch Hãn | Chào hàng cạnh tranh | 29/06/2026 | 31/QĐ-BVĐK | 29/06/2026 | 3 | Phường Quảng Trị,Tỉnh Quảng Trị
549 | Vật liệu dùng để sát trùng ống tủy, dạng kem | Ống | 30 | Mỹ |  | 5149_1 | Vật liệu trám răng - Ultracal XS | Ultradent Products Inc |  |  | từ 2025 trở về sau | Vật liệu dùng để sát trùng ống tủy, dạng kem nằm trong nhóm xi măng hàn răng được sử dụng để đặt khử trùng tạm thời vào chỗ bít tắc của ống tủy, có thể được sử dụng trong kỹ thuật gián tiếp và trực tiếp, điều trị tủy nhiễm trùng - Thành phần: Canxi hydroxit - Độ pH: trong khoảng 12 - 13 - Dạng hỗn hợp kem mịn, cản quang - Trọng lượng: 1.5g x 2 ống/hộp - Sử dụng kèm vật liệu chữa tủy răng các loại - Tiêu chuẩn chất lượng: ISO | 347.000 | vn0302130894 | CÔNG TY TNHH TRANG THIẾT BỊ NHA KHOA | IB2600091153 | vn0302203609 | Bệnh viện Đại học Y Dược Thành phố Hồ Chí Minh | Đấu thầu rộng rãi | 29/06/2026 | 1697/QĐ-BVĐHYD | 29/06/2026 | 2 | Phường Chợ Lớn,Thành phố Hồ Chí Minh
550 | Máy mài răng cầm tay | Bộ | 1 | Đài Loan |  | Rotex 782E | Rotex | DHEF INC. HSI- CHIH FACTORY |  |  | 2025 trở đi | Theo thông tin tại bảng đáp ứng của hàng hóa dự thầu | 18.900.000 | vn0108305945 | CÔNG TY CỔ PHẦN THƯƠNG MẠI VÀ XUẤT NHẬP KHẨU H.D.H | IB2600144425 | vn0500475932 | Bệnh viện đa khoa Sơn Tây | Đấu thầu rộng rãi | 29/06/2026 | 809/QĐ-BV | 29/06/2026 | 1 | Phường Sơn Tây,Thành phố Hà Nội
551 | Bẩy răng các cỡ | Cái | 6 | Paskistan |  | 720/10; 720/11; 720/9 | Prime | Prime Tech Surgico |  |  | 2025 trở đi | Theo thông tin tại bảng đáp ứng của hàng hóa dự thầu | 84.000 | vn0108305945 | CÔNG TY CỔ PHẦN THƯƠNG MẠI VÀ XUẤT NHẬP KHẨU H.D.H | IB2600144425 | vn0500475932 | Bệnh viện đa khoa Sơn Tây | Đấu thầu rộng rãi | 29/06/2026 | 809/QĐ-BV | 29/06/2026 | 1 | Phường Sơn Tây,Thành phố Hà Nội
552 | Chất tạo vi chất hàn răng | Lọ | 8 | LIECHTENSTEIN |  | 603936AN Tetric N-Bond Refill 1x6g | Ivoclar | Ivoclar Vivadent AG |  |  | 2025 trở đi | Theo thông tin tại bảng đáp ứng của hàng hóa dự thầu | 880.000 | vn0108305945 | CÔNG TY CỔ PHẦN THƯƠNG MẠI VÀ XUẤT NHẬP KHẨU H.D.H | IB2600144425 | vn0500475932 | Bệnh viện đa khoa Sơn Tây | Đấu thầu rộng rãi | 29/06/2026 | 809/QĐ-BV | 29/06/2026 | 1 | Phường Sơn Tây,Thành phố Hà Nội
553 | Vật liệu hàn răng số 7 | Hộp | 2 | Nhật Bản |  | GC FUJI VII | GC | GC Corporation Fuji Oyama Factory |  |  | 2025 trở đi | Theo thông tin tại bảng đáp ứng của hàng hóa dự thầu | 1.600.000 | vn0108305945 | CÔNG TY CỔ PHẦN THƯƠNG MẠI VÀ XUẤT NHẬP KHẨU H.D.H | IB2600144425 | vn0500475932 | Bệnh viện đa khoa Sơn Tây | Đấu thầu rộng rãi | 29/06/2026 | 809/QĐ-BV | 29/06/2026 | 1 | Phường Sơn Tây,Thành phố Hà Nội
554 | Mũi mở xương răng | Cái | 200 | SWITZERLAND |  | E015234100000 | Maillefer Instruments Holding Sarl | Maillefer Instruments Holding Sarl |  |  | 2025 trở đi | Theo thông tin tại bảng đáp ứng của hàng hóa dự thầu | 300.000 | vn0108305945 | CÔNG TY CỔ PHẦN THƯƠNG MẠI VÀ XUẤT NHẬP KHẨU H.D.H | IB2600144425 | vn0500475932 | Bệnh viện đa khoa Sơn Tây | Đấu thầu rộng rãi | 29/06/2026 | 809/QĐ-BV | 29/06/2026 | 1 | Phường Sơn Tây,Thành phố Hà Nội
555 | Vật liệu răng bít ống tủy | Tuýp | 6 | Hàn Quốc |  | Adseal | META | Meta Biomed Co., Ltd |  |  | 2025 trở đi | Theo thông tin tại bảng đáp ứng của hàng hóa dự thầu | 730.000 | vn0108305945 | CÔNG TY CỔ PHẦN THƯƠNG MẠI VÀ XUẤT NHẬP KHẨU H.D.H | IB2600144425 | vn0500475932 | Bệnh viện đa khoa Sơn Tây | Đấu thầu rộng rãi | 29/06/2026 | 809/QĐ-BV | 29/06/2026 | 1 | Phường Sơn Tây,Thành phố Hà Nội
556 | Vật liệu trám răng hỗn hợp | Tuýp | 20 | Hàn Quốc |  | DenFil 2100A2 | VERICOM | VERICOM CO., LTD |  |  | 2025 trở đi | Theo thông tin tại bảng đáp ứng của hàng hóa dự thầu | 205.000 | vn0108305945 | CÔNG TY CỔ PHẦN THƯƠNG MẠI VÀ XUẤT NHẬP KHẨU H.D.H | IB2600144425 | vn0500475932 | Bệnh viện đa khoa Sơn Tây | Đấu thầu rộng rãi | 29/06/2026 | 809/QĐ-BV | 29/06/2026 | 1 | Phường Sơn Tây,Thành phố Hà Nội
557 | Xi măng hàn răng | Tuýp | 8 | Liechtenstein. |  | 574151AN | Ivoclar | IVOCLAR VIVADENT AG |  |  | 2025 trở đi | Theo thông tin tại bảng đáp ứng của hàng hóa dự thầu | 168.000 | vn0108305945 | CÔNG TY CỔ PHẦN THƯƠNG MẠI VÀ XUẤT NHẬP KHẨU H.D.H | IB2600144425 | vn0500475932 | Bệnh viện đa khoa Sơn Tây | Đấu thầu rộng rãi | 29/06/2026 | 809/QĐ-BV | 29/06/2026 | 1 | Phường Sơn Tây,Thành phố Hà Nội
558 | Vật liệu che chữa tủy răng Canxi hydroxid | Lọ | 8 | Ấn Độ |  | Calcium Hydroxide Power 10g | Prevest Denpro | Prevest Denpro Limited (Prevest Denpro Limited ) |  |  | 2025 trở đi | Theo thông tin tại bảng đáp ứng của hàng hóa dự thầu | 115.000 | vn0108305945 | CÔNG TY CỔ PHẦN THƯƠNG MẠI VÀ XUẤT NHẬP KHẨU H.D.H | IB2600144425 | vn0500475932 | Bệnh viện đa khoa Sơn Tây | Đấu thầu rộng rãi | 29/06/2026 | 809/QĐ-BV | 29/06/2026 | 1 | Phường Sơn Tây,Thành phố Hà Nội
559 | Vật liệu hàn răng số 2 | Hộp | 9 | Nhật Bản |  | GC Gold Label 2 Universal Restorative | GC | GC Corporation |  |  | 2025 trở đi | Theo thông tin tại bảng đáp ứng của hàng hóa dự thầu | 840.000 | vn0108305945 | CÔNG TY CỔ PHẦN THƯƠNG MẠI VÀ XUẤT NHẬP KHẨU H.D.H | IB2600144425 | vn0500475932 | Bệnh viện đa khoa Sơn Tây | Đấu thầu rộng rãi | 29/06/2026 | 809/QĐ-BV | 29/06/2026 | 1 | Phường Sơn Tây,Thành phố Hà Nội
560 | Đầu lấy cao răng | Cái | 1 | Đài Loan |  | BS-1 | BONART | BONART CO.,LTD |  |  | 2025 trở đi | Theo thông tin tại bảng đáp ứng của hàng hóa dự thầu | 189.000 | vn0108305945 | CÔNG TY CỔ PHẦN THƯƠNG MẠI VÀ XUẤT NHẬP KHẨU H.D.H | IB2600144425 | vn0500475932 | Bệnh viện đa khoa Sơn Tây | Đấu thầu rộng rãi | 29/06/2026 | 809/QĐ-BV | 29/06/2026 | 1 | Phường Sơn Tây,Thành phố Hà Nội
561 | Vật liệu hàn răng số 9 | Hộp | 20 | Nhật Bản |  | GC GOLD LABEL HS POSTERIOR EXTRA | GC | GC Corporation Fuji Oyama Factory |  |  | 2025 trở đi | Theo thông tin tại bảng đáp ứng của hàng hóa dự thầu | 1.500.000 | vn0108305945 | CÔNG TY CỔ PHẦN THƯƠNG MẠI VÀ XUẤT NHẬP KHẨU H.D.H | IB2600144425 | vn0500475932 | Bệnh viện đa khoa Sơn Tây | Đấu thầu rộng rãi | 29/06/2026 | 809/QĐ-BV | 29/06/2026 | 1 | Phường Sơn Tây,Thành phố Hà Nội
562 | Máy khoan răng điện | Cái | 8 | Xuất xứ máy chính: Đức |  | Bao gồm: 1. Tay khoan nha khoa: Ký mã hiệu máy chính: T2 Control S 2. Tay khoan tốc độ chậm: Ký mã hiệu máy chính: T4 LINE Kit BM | Nhãn hiệu máy chính: Dentsply Sirona | Hãng sản xuất máy chính: Sirona Dental Systems GmbH |  |  | Năm 2025 trở về sau | Chi tiết xem tại Bảng chào đáp ứng kỹ thuật | 70.100.000 | vn0310502747 | Liên Danh Gói thầu: Cung cấp, lắp đặt các thiết bị chuyên dùng còn lại | IB2600258491 | vn0315584775 | Ban Quản lý dự án đầu tư xây dựng các công trình dân dụng và công nghiệp Thành phố Hồ Chí Minh | Đấu thầu rộng rãi | 27/06/2026 | 812/QĐ-DDCN | 27/06/2026 | 2 | Phường Linh Xuân,Thành phố Hồ Chí Minh
563 | Ống dán trực tiếp răng hàm | Cái | 420 | Mỹ |  | 907.1062, 907.1063, 907.2062, 907.2063 | World Class Technology Corporation/OC Orthodontics | World Class Technology Corporation/OC Orthodontics |  |  | 2023 trở về sau | Ống dán trực tiếp răng hàm dùng trong các thủ thuật chỉnh nha, được gắn trực tiếp răng hàm, răng cối nhỏ hàm dưới. - Chất liệu: Thép không gỉ - Cấu tạo dạng một/hai/ba ống tạo thành khối, lòng ống vuông hoặc tròn nhiều kích cỡ, có chia theo các phân hàm (trái, phải) - Đường kính ống trong khoảng 0.018 - 0.022 inch (có 2 cỡ: 0.018 và 0.022 inch) - Kích thước rãnh giữa các ống: có 2 cỡ: 0.018 x 0.027 inch, 0.018 x 0.031 inch - Đạt chứng nhận: + ISO 13485:2016 + Hoặc Chứng nhận CE (Châu Âu) | 98.000 | vn0311229963 | CÔNG TY TRÁCH NHIỆM HỮU HẠN MỘT THÀNH VIÊN CÔNG NGHỆ CAO VÀ THƯƠNG MẠI QUỐC TẾ HẢI LONG | IB2600222941 | vn0302203609 | Bệnh viện Đại học Y Dược Thành phố Hồ Chí Minh | Đấu thầu rộng rãi | 27/06/2026 | 1682/QĐ-BVĐHYD | 27/06/2026 | 2 | Phường Chợ Lớn,Thành phố Hồ Chí Minh
564 | Máy X-quang răng cận chóp cầm tay | Chiếc | 1 | Hàn quốc |  | VEX-P300 | Vatech Co.,Ltd | Vatech Co.,Ltd |  |  | Năm 2025 trở về sau | Chi tiết theo Bản so sánh đáp ứng kỹ thuật trong E-HSDT | 128.000.000 | vn0106924562 | LIÊN DANH Á ÂU - NHẬT NAM - ANH KIÊN | IB2600186312 | vn2500368839 | Trung tâm Y tế khu vực Sông Lô | Đấu thầu rộng rãi | 26/06/2026 | 237/QĐ-TTYT | 26/06/2026 | 1 | Xã Tam Sơn,Tỉnh Phú Thọ
565 | Cement trám Fuji 9 | Hộp | 2 | Nhật Bản |  | GC Gold Label HS Posterior EXTRA | Xi măng trám răng - GC Gold Label HS Posterior EXTRA | GC Corporation |  |  | Từ 2026 trở về sau | ­Quy cách: Hộp/ 1 cặp (15g bột + 8g nước) Vật liệu trám glass ionomer; 1 cặp (15g bột + 8g nước) | 2.250.000 | vn0400101404 | CÔNG TY CỔ PHẦN DƯỢC - THIẾT BỊ Y TẾ ĐÀ NẴNG | IB2600198240 | vn3900799824 | TRUNG TÂM Y TẾ KHU VỰC TRẢNG BÀNG | Đấu thầu rộng rãi | 25/06/2026 | 340/QĐ-TTYT | 25/06/2026 | 2 | Phường Trảng Bàng,Tỉnh Tây Ninh
566 | Vật liệu trám răng Eugenol - Dung dịch dịch dùng với vật liệu trám răng PREVEST - Lọ | Lọ | 16 | Ấn Độ |  | Eugenol 30ml | Prevest | Prevest Denpro Limited |  |  | 2025 trở về sau | - Tác dụng giảm đau, gây tê cục bộ, chống viêm và kháng khuẩn - Thành phần là dầu Eugenol dùng phối trộn với oxid kẽm làm giảm đau tạm thời trong thủ thuật nha khoa. Là lớp lót lý tưởng cho khoang miệng dưới hầu hết các vật liệu phục hình. Dung dịch Eugenol Lọ 30ml | 120.000 | vn0109373842 | CÔNG TY TNHH THIẾT BỊ VẬT TƯ HOÀNG BẢO | IB2600217059 | vn1000584614 | Bệnh viện Đa khoa Hưng Nhân | Đấu thầu rộng rãi | 25/06/2026 | 232/QĐ-BVHN | 25/06/2026 | 3 | Xã Long Hưng,Tỉnh Hưng Yên
567 | Vật liệu trám răng bít ống tuỷ (Calcium Hydroxide nội nha Metapex Plus Meta Biomed - Tuýp 2.2g | Tuýp | 60 | Ấn Độ |  | Calcium Hydroxide Powder 10g | Prevest | Prevest Denpro Limited |  |  | 2025 trở về sau | - Dạng bột, khi trộn với nước đã khử ion sẽ trở thành hỗn hợp sệt mịn được sử dụng làm lớp phủ cho các quy trình kỹ thuật đóng chóp, che tủy trực tiếp và gián tiếp và làm lớp nền phụ trong quá trình phục hồi - Bột Calcium Hydroxide sát trùng dùng trong ống tủy | 115.000 | vn0109373842 | CÔNG TY TNHH THIẾT BỊ VẬT TƯ HOÀNG BẢO | IB2600217059 | vn1000584614 | Bệnh viện Đa khoa Hưng Nhân | Đấu thầu rộng rãi | 25/06/2026 | 232/QĐ-BVHN | 25/06/2026 | 3 | Xã Long Hưng,Tỉnh Hưng Yên
568 | Vật liệu trám răng Composite lỏng ( COMPOSITE LỎNG BE ) | Tuýp | 40 | Lithuania |  | i-Flow | UAB Medicinos | UAB Medicinos linija'' |  |  | 2026 | Dạng lỏng, được phân chia làm nhiều màu. Có độ bền cao, phù hợp với khoang miệng bệnh nhân. Sản phẩm đảm bảo không bị hao hụt trong quá trình thao tác và sử dụng | 114.000 | vn1001124560 | CÔNG TY TNHH DỊCH VỤ THƯƠNG MẠI GOLD SNAKE | IB2600217059 | vn1000584614 | Bệnh viện Đa khoa Hưng Nhân | Đấu thầu rộng rãi | 25/06/2026 | 232/QĐ-BVHN | 25/06/2026 | 3 | Xã Long Hưng,Tỉnh Hưng Yên
569 | Vật liệu trám răng Composite (Composite đặc GC Solare ) | Tuýp | 40 | Hàn Quốc |  | DF104-RA11, DF104-RA22, DF104-RA33, DF104-RA35 | Vericom | VERICOM Co.,Ltd |  |  | 2026 | Dạng đặc, được phân chia làm nhiều màu. Có độ bền cao, phù hợp với khoang miệng bệnh nhân. Sản phẩm đảm bảo không bị hao hụt trong quá trình thao tác và sử dụng | 255.000 | vn1001124560 | CÔNG TY TNHH DỊCH VỤ THƯƠNG MẠI GOLD SNAKE | IB2600217059 | vn1000584614 | Bệnh viện Đa khoa Hưng Nhân | Đấu thầu rộng rãi | 25/06/2026 | 232/QĐ-BVHN | 25/06/2026 | 3 | Xã Long Hưng,Tỉnh Hưng Yên
570 | Xi măng trám răng (XI MĂNG TRÁM FUJI 9 GC ) | Hộp | 40 | Nhật Bản |  | GC FUJI IX | GC | GC Corporation Fuji Oyama Factory |  |  | 2025 trở về sau | Trám được nhiều loại xoang + Xoang I + Xoang II ít chịu lực + Trám tái tạo cùi. Độ bền nén và độ bền uốn cao. cho miếng trám có độ bền cao và vững ổn, khít sát xoang trám, hạn chế vi kẽ. Dễ trộn và sử dụng. Chịu độ ẩm tốt. Quy cách: Hộp 2 lọ (15g bột, 6,4 ml nước) | 1.250.000 | vn0109373842 | CÔNG TY TNHH THIẾT BỊ VẬT TƯ HOÀNG BẢO | IB2600217059 | vn1000584614 | Bệnh viện Đa khoa Hưng Nhân | Đấu thầu rộng rãi | 25/06/2026 | 232/QĐ-BVHN | 25/06/2026 | 3 | Xã Long Hưng,Tỉnh Hưng Yên
571 | Xói mòn men răng (Etching Gel) | Tuýp | 20 | Mỹ |  | PRIME-DENT ETCHANT GEL | Prime | Prime Dental Manufacturing, Inc |  |  | 2025 trở về sau | Prime-Dent Etching gel là một axit xoi mòn men răng, ngà răng với 37% acid phosphoric trong quá trình thực hành điều trị nha khoa. Tuýp 5ml | 94.000 | vn0109373842 | CÔNG TY TNHH THIẾT BỊ VẬT TƯ HOÀNG BẢO | IB2600217059 | vn1000584614 | Bệnh viện Đa khoa Hưng Nhân | Đấu thầu rộng rãi | 25/06/2026 | 232/QĐ-BVHN | 25/06/2026 | 3 | Xã Long Hưng,Tỉnh Hưng Yên
572 | Hệ thống ghế răng chức năng cao có kèm camera và máy lấy cao răng bằng khí | Hệ thống | 1 | Xuất xứ máy chính: Mỹ | 9018 | Ký mã hiệu: 4000-2.0 | Ký mã hiệu: 4000-2.0 | Hãng sản xuất: TPC Advanced Technology, Inc |  |  | 2025 trở về sau | Chi tiết tại bảng chào đáp ứng kỹ thuật | 380.000.000 | vn0106283950 | CÔNG TY TNHH PHÁT TRIỂN KỸ THUẬT Y TẾ ĐÔNG ĐÔ | IB2600199293 | vnz000019988 | Học Viện Hải Quân | Đấu thầu rộng rãi | 23/06/2026 | 4003/QĐ-HV | 23/06/2026 | 2 | Phường Nha Trang,Tỉnh Khánh Hòa
573 | Xi măng trám, hàn răng (Chất hàn răng số 9) | Hộp | 50 | Nhật Bản |  | GC FUJI IX | GC | GC Corporation, Nhật Bản |  |  | 2025 trở về sau | Xi măng glass ionomer hóa trùng hợp có khả năng phóng thích fluoride, ngăn ngừa sâu răng. Hộp gồm 15g bột + 8g (6,4ml) dung dịch | 1.460.000 | vn0109373842 | CÔNG TY TNHH THIẾT BỊ VẬT TƯ HOÀNG BẢO | IB2600115335 | vn2901016217 | Bệnh viện Đa khoa Diễn Châu | Đấu thầu rộng rãi | 22/06/2026 | 767/QĐ-BVDC | 22/06/2026 | 2 | Xã Diễn Châu,Tỉnh Nghệ An
574 | Bộ dụng cụ răng hàm mặt | Bộ | 2 | Đức, Ba Lan, Malaysia, Trung Quốc | 9018 | BM066R; BH445R; BH444R; FO500R; DP511R; BM111R; MD456R; DP032R; FO514R; DG413R; DH736R; FK291R; BT020R; BT127R; DL360R; BF432R; BD539R; BD030R; BC547R; BC557R; EA015R; GF429R; BB074R; JG522R; BH448R | BM066R; BH445R; BH444R; FO500R; DP511R; BM111R; MD456R; DP032R; FO514R; DG413R; DH736R; FK291R; BT020R; BT127R; DL360R; BF432R; BD539R; BD030R; BC547R; BC557R; EA015R; GF429R; BB074R; JG522R; BH448R | AESCULAP AG / Đức; Erchinger AG/ Đức Aesculap Chifa Sp. z o.o., ul. / Ba Lan; B. Braun Medical Industries Sdn. Bhd., / Malaysia; B. Braun Medical (Suzhou) Co., Ltd., / Trung Quốc |  |  | Từ 2025 trở đi | Chi tiết tại Bảng đính kèm | 132.866.000 | vn0101127443 | CÔNG TY TNHH THIẾT BỊ Y TẾ THĂNG LONG | IB2600081757 | vn2700354079 | Bệnh viện đa khoa tỉnh Ninh Bình | Đấu thầu rộng rãi | 19/06/2026 | 1256/QĐ-BVĐK | 19/06/2026 | 4 | Phường Hoa Lư,Tỉnh Ninh Bình
575 | Canxihydroxyd | Tuýp | 30 | Ấn Độ |  | 5002/015 | Vật liệu trám răng - Calcium Hydroxide Powder | AADI MED Pvt. Ltd (tên cũ: Shiva Products) |  |  | 2025 trở đi | Bột canxi hydroxit là vật liệu nha khoa đa dụng, khi trộn với dung môi/ nước muối sẽ tạo thành bột nhão. Canxi Hydroxide hiệu quả cho các mô cứng trong khi Barium Sulphate cung cấp độ cản quang giúp hiển thị vật liệu trên phim X quang.. Được sử dụng làm vật liệu băng thuốc ống tủy quá trình điều trị nội nha cũng như là trám tạm trong che tủy và lấy tủy. Lý tưởng cho việc che tủy/ điều trị tủy buồng bởi đặc tính đồng nhất của Calxi. Dễ dàng xử lý và ứng dụng trực tiếp dễ dàng tại vị trí mong muốn. Bột nhão calxi hydroxid có thể được pha trộn theo tỷ lệ mong muốn. | 90.000 | vn0302130894 | CÔNG TY TNHH TRANG THIẾT BỊ NHA KHOA | IB2600205436 | vnz000017816 | Bệnh viện đa khoa Khánh Hòa | Đấu thầu rộng rãi | 19/06/2026 | 1930/QĐ-BVĐKKH | 19/06/2026 | 2 | Phường Nha Trang,Tỉnh Khánh Hòa
576 | Chất bôi trơn ống tủy (Glyde) | Tube | 10 | Ấn Độ |  | 9203/003 | Vật liệu sửa soạn xoang răng trước khi trám - Endo Paste | AADI MED Pvt. Ltd (tên cũ: Shiva Products) |  |  | 2025 trở đi | Kết hợp EDTA và ure peroxide dưới dạng gel Hoạt động như chất bôi trơn thành ống tủy giúp giảm nguy cơ gãy dụng cụ trong ống tủy Làm giảm sự tích tụ mùn ngà trên vách ống ngà Giúp rửa sạch hoàn toàn ống tủy Độ mịn, độ bám dính tốt giúp thao tác chính xác. Hoạt động tốt với tất cả các loại file máy, file tay. Hỗ trợ sát khuẩn ống tủy. Tiêu chuẩn ISO. | 200.000 | vn0302130894 | CÔNG TY TNHH TRANG THIẾT BỊ NHA KHOA | IB2600205436 | vnz000017816 | Bệnh viện đa khoa Khánh Hòa | Đấu thầu rộng rãi | 19/06/2026 | 1930/QĐ-BVĐKKH | 19/06/2026 | 2 | Phường Nha Trang,Tỉnh Khánh Hòa
577 | Keo trám | Lọ | 20 | Brasil |  | 55018 | Vật liệu trám răng - Magic Bond DE | Vigodent Industria E Comercio LTDA. |  |  | 2025 trở đi | - Có thành phần nền là ethanol, ít bị bay hơi. - Có chứa nhiều monomer, độ che phủ cao. - Có tính ưa nước, tạo lực bám dính cao khi ngà hơi ẩm. - Có chứa các hạt độn nano, giúp gia tăng các đặc tính cơ học. - Có chứa Flour, ngừa sâu răng. - Độ kết dính cao, tương tự như các loại bonding 2 bước khác (optibond, single bond). - Độ hở rìa thấp, tương tự single bond 2 (<83%). - Có độ ổn định với thời gian cao (không bị ê buốt, không bị đổi màu viền miếng trám và đường viền miếng trám không bị nứt). - Quy cách lọ 5 ml - Tiêu chuẩn chất lượng ISO 13485 - Xuất xứ châu Mỹ (Nam Mỹ) | 565.000 | vn0302130894 | CÔNG TY TNHH TRANG THIẾT BỊ NHA KHOA | IB2600205436 | vnz000017816 | Bệnh viện đa khoa Khánh Hòa | Đấu thầu rộng rãi | 19/06/2026 | 1930/QĐ-BVĐKKH | 19/06/2026 | 2 | Phường Nha Trang,Tỉnh Khánh Hòa
578 | Spectrum A2 (răng) | Tuýp | 20 | Brasil |  | 51522 | Vật liệu trám răng - NT Premium Flow | Vigodent Industria E Comercio LTDA. |  |  | 2025 trở đi | "Composite lỏng - vật liệu trám bít các lỗ hỏng trên răng, dùng trong trám răng, trám phòng ngừa, điều trị tủy răng. - Thành phần chính: hạt Hybrid NANO có độ bền cao, cứng chắc, nhiều màu - Tỷ lệ hạt Hybrid NANO > 65% - Dạng lỏng, màu A2 - Quy cách: Tuýp 2 gam - Tiêu chuẩn chất lượng ISO 13485" | 288.000 | vn0302130894 | CÔNG TY TNHH TRANG THIẾT BỊ NHA KHOA | IB2600205436 | vnz000017816 | Bệnh viện đa khoa Khánh Hòa | Đấu thầu rộng rãi | 19/06/2026 | 1930/QĐ-BVĐKKH | 19/06/2026 | 2 | Phường Nha Trang,Tỉnh Khánh Hòa
579 | Spectrum A3,5 (răng) | Tuýp | 20 | Brasil |  | 51489 | Vật liệu trám răng - NT Premium | Vigodent Industria E Comercio LTDA. |  |  | 2025 trở đi | "Composite đặc - vật liệu trám bít các lỗ hỏng trên răng, dùng trong trám răng, trám phòng ngừa, điều trị tủy răng. - Composite đa năng, áp dụng được cho tất cả các xoang trám và phục hồi trực tiếp như inlays, onlays, khiếm khuyết men, phục hồi cạnh cắn răng cửa… - Thành phần chính: hạt Hybrid NANO có độ bền cao, cứng chắc, nhiều màu - Tỷ lệ hạt Hybrid NANO 75% - Dạng đặc, màu A3 - Quy cách: Tuýp 4 gam - Tiêu chuẩn chất lượng ISO 13485" | 288.000 | vn0302130894 | CÔNG TY TNHH TRANG THIẾT BỊ NHA KHOA | IB2600205436 | vnz000017816 | Bệnh viện đa khoa Khánh Hòa | Đấu thầu rộng rãi | 19/06/2026 | 1930/QĐ-BVĐKKH | 19/06/2026 | 2 | Phường Nha Trang,Tỉnh Khánh Hòa
580 | Eugenol | Lọ | 25 | Ấn Độ |  | 3002/030 | Vật liệu trám răng - Eugenol | AADI MED Pvt. Ltd (tên cũ: Shiva Products) |  |  | 2025 trở đi | Eugenol sử dụng cùng với Bột oxit kẽm (zinc oxide) là vật liệu trám tạm thời (Cement tạm thời loại II để trám lót và phục hồi tạm thời), Trám răng tạm thời trong quá trình phục hồi/nội nha. Dễ dàng xử lý và ứng dụng trực tiếp dễ dàng tại vị trí dự kiến. Xi măng không gây kích ứng và bịt kín xoang trám mà không bị hở Ngăn chặn sự nhiễm bẩn bằng cách duy trì một lớp đệm vành tốt của xoang. Quy cách Lọ 30 ml | 153.000 | vn0302130894 | CÔNG TY TNHH TRANG THIẾT BỊ NHA KHOA | IB2600205436 | vnz000017816 | Bệnh viện đa khoa Khánh Hòa | Đấu thầu rộng rãi | 19/06/2026 | 1930/QĐ-BVĐKKH | 19/06/2026 | 2 | Phường Nha Trang,Tỉnh Khánh Hòa
581 | Cavinton 30g | Hộp | 100 | Ấn Độ |  | 5507/040 | Vật liệu trám răng - T-Fill | AADI MED Pvt. Ltd (tên cũ: Shiva Products) |  |  | 2025 trở đi | Vật liệu trám tạm T-Fill sẵn sàng để sử dụng (Loại II-Cement làm nền tạm thời và phục hồi tạm thời) ở dạng sệt, tự đông cứng trong môi trường ẩm, được sử dụng để trám tạm các lỗ sâu trong quá trình phục hồi hay điều trị nội nha hoặc áp dụng trong các phục hồi Inlay tạm. Đặc tính sản phẩm: Không chứa Eugenol, không gây kích ứng; Độ bám dính vào cấu trúc răng cao hơn; Hỗn hợp có độ mịn cao tạo;độ đồng nhất không có hạt; Đông kết nhanh trong điều kiện ẩm; Có sự giãn nở nhỏ nhưng đồng đều khi đông kết nên không tạo ra vết nứt, mang lại khả năng bịt kín tốt nhất, do đó bảo vệ được Tủy răng. Hương bạc hà, màu trắng | 141.000 | vn0302130894 | CÔNG TY TNHH TRANG THIẾT BỊ NHA KHOA | IB2600205436 | vnz000017816 | Bệnh viện đa khoa Khánh Hòa | Đấu thầu rộng rãi | 19/06/2026 | 1930/QĐ-BVĐKKH | 19/06/2026 | 2 | Phường Nha Trang,Tỉnh Khánh Hòa
582 | Thuốc sát trùng tủy CMC | Lọ | 20 | Ấn Độ |  | 3012/015 | Vật liệu sửa soạn răng trước khi trám - FSOL (Formocresol) | AADI MED Pvt. Ltd (tên cũ: Shiva Products) |  |  | 2025 trở đi | "F-Sol là một Formo Cresol được sử dụng cho phẫu thuật lấy tủy quan trọng của răng sữa và như một loại thuốc nội tủy tạm thời trong quá trình điều trị tủy. Đóng vai trò là một dung dịch khử khuẩn và diệt tủy trong quy trình điều trị nội nha" | 265.000 | vn0302130894 | CÔNG TY TNHH TRANG THIẾT BỊ NHA KHOA | IB2600205436 | vnz000017816 | Bệnh viện đa khoa Khánh Hòa | Đấu thầu rộng rãi | 19/06/2026 | 1930/QĐ-BVĐKKH | 19/06/2026 | 2 | Phường Nha Trang,Tỉnh Khánh Hòa
583 | Spectrum A3 (răng) | Tuýp | 20 | Brasil |  | 51524 | Vật liệu trám răng - NT Premium | Vigodent Industria E Comercio LTDA. |  |  | 2025 trở đi | "Composite lỏng - vật liệu trám bít các lỗ hỏng trên răng, dùng trong trám răng, trám phòng ngừa, điều trị tủy răng. - Thành phần chính: hạt Hybrid NANO có độ bền cao, cứng chắc, nhiều màu - Tỷ lệ hạt Hybrid NANO > 65% - Dạng lỏng, màu A3.5 - Quy cách: Tuýp 2 gam - Tiêu chuẩn chất lượng ISO 13485" | 288.000 | vn0302130894 | CÔNG TY TNHH TRANG THIẾT BỊ NHA KHOA | IB2600205436 | vnz000017816 | Bệnh viện đa khoa Khánh Hòa | Đấu thầu rộng rãi | 19/06/2026 | 1930/QĐ-BVĐKKH | 19/06/2026 | 2 | Phường Nha Trang,Tỉnh Khánh Hòa
584 | Chất che tủy (Dycal) | Hộp | 3 | Hoa Kỳ |  | 5149_1 | Vật liệu trám răng - Ultracal XS | Ultradent Products Inc |  |  | 2025 trở đi | Vật liệu dùng để đặt thuốc tạm thời khi điều trị ống tủy nhiễm trùng cho những trường hợp có cấu trúc răng hoàn thiện hoặc răng chưa đóng chóp. Có khả năng kích thích sự đóng chóp khi điều trị tủy răng vĩnh viễn ở trẻ em. - Dễ đưa vào ống tủy chính xác, nhanh chóng bằng đầu tiêm nhỏ 0.014" - Tác dụng kháng khuẩn nhờ độ pH = 12.5 - Thành phần: 30-50% Hydroxide Canxi - Ca(OH)2 dạng bột nhão | 329.700 | vn0302130894 | CÔNG TY TNHH TRANG THIẾT BỊ NHA KHOA | IB2600205436 | vnz000017816 | Bệnh viện đa khoa Khánh Hòa | Đấu thầu rộng rãi | 19/06/2026 | 1930/QĐ-BVĐKKH | 19/06/2026 | 2 | Phường Nha Trang,Tỉnh Khánh Hòa
585 | Lưỡi bào ổ khớp/Lưỡi răng cưa | Cái | 100 | Mexico |  | 9399A, 9299A, 9297A, C9255 | Conmed | Consolidated Medical Equipment Company |  |  | 2025 trở về sau | + Sử dụng cắt bỏ mô mềm, gốc dây chằng, màng hoạt dịch, sụn chêm. + Lưỡi bào sử dụng công nghệ mài điện hóa + Chiều dài làm việc 13cm, đường kính 3.5mm, 4.2mm, 4.8mm, 5.5mm, + Lưỡi bào sử dụng với tay bào khớp có 2 nút điều khiển và máy điều khiển trung tâm đa năng, có 2 màn hình cảm ứng. Tốc độ làm việc dao động từ 500 vòng/phút đến 12000 vòng/phút. Có tính năng khóa cửa sổ hút, có các chế độ khoan mài: thuận, nghịch, dao động đơn hướng, dao động đa hướng. Momen xoắn 35 in.oz. *Đạt tiêu chuẩn chất lượng ISO, FDA *Xuất xứ: Mexico | 4.500.000 | vn0105290017 | CÔNG TY TNHH VẬT TƯ VÀ TRANG THIẾT BỊ Y TẾ HÀ THÀNH | IB2600126552 | vnz000015852 | Bệnh viện Trường Đại học Y - Dược Huế | Đấu thầu rộng rãi | 18/06/2026 | 1719/QĐ-BVYD | 18/06/2026 | 2 | Thành phố Huế
586 | Ghế răng di động | Chiếc | 1 | Trung Quốc |  | Model: T-20 | FOSHAN VOTEN | FOSHAN VOTEN MEDICAL TECHNOLOGY CO.,LTD |  |  | Năm 2025 trở về sau | Chi tiết đính kèm bảng đáp ứng kỹ thuật | 68.000.000 | vn0102707239 | CÔNG TY CỔ PHẦN ĐẦU TƯ THIẾT BỊ Y TẾ AN VIỆT | IB2600238656 | vn5400320412 | Trung tâm Y tế khu vực Lạc Sơn | Đấu thầu rộng rãi | 17/06/2026 | 629/QĐ-TTYT | 17/06/2026 | 2 | Xã Lạc Sơn,Tỉnh Phú Thọ
587 | Solare Composide đặc ( dành cho răng sau) | Tube | 2 | Mỹ |  | 1470 | Vật liệu trám răng composite 3M FILTEK Z250 XT | 3M ESPE Dental Products |  |  | 2025 trở về sau | Độ co sau trùng hợp thấp và màu sắc bền vững theo thời gian - Thành phần: nhựa Bis-GMA, UDMA, TEGDMA; hạt độn silica và zirconia chiếm ~81.8 % khối lượng. - Dạng: composite quang trùng hợp. - Màu sắc: A3, A3.5 - Độ bóng bề mặt: cao, khả năng đánh bóng và duy trì độ bóng lâu dài. - Tiêu chuẩn chất lượng: FDA. | 438.000 | vn0316329087 | CÔNG TY TNHH THIẾT BỊ Y TẾ ANH HUY | IB2600022282 | vn0304254750 | BỆNH VIỆN ĐA KHOA KHU VỰC HÓC MÔN | Đấu thầu rộng rãi | 17/06/2026 | 804/QĐ-BVHM | 17/06/2026 | 3 | Xã Hóc Môn,Thành phố Hồ Chí Minh
588 | Solare Composide đặc ( dành cho răng trước) | Tube | 3 | Mỹ |  | 1470 | Vật liệu trám răng composite 3M FILTEK Z250 XT | 3M ESPE Dental Products |  |  | 2025 trở về sau | Độ co sau trùng hợp thấp và màu sắc bền vững theo thời gian - Thành phần: nhựa Bis-GMA, UDMA, TEGDMA; hạt độn silica và zirconia chiếm ~81.8 % khối lượng. - Dạng: composite quang trùng hợp. - Màu sắc: A3, A3.5 - Độ bóng bề mặt: cao, khả năng đánh bóng và duy trì độ bóng lâu dài. - Tiêu chuẩn chất lượng: FDA. | 438.000 | vn0316329087 | CÔNG TY TNHH THIẾT BỊ Y TẾ ANH HUY | IB2600022282 | vn0304254750 | BỆNH VIỆN ĐA KHOA KHU VỰC HÓC MÔN | Đấu thầu rộng rãi | 17/06/2026 | 804/QĐ-BVHM | 17/06/2026 | 3 | Xã Hóc Môn,Thành phố Hồ Chí Minh
589 | Mũi cạo vôi răng | Cái | 20 | Pakistan | 9018 | 1623 (delicated tip) / 1625 1623 (strong tip) / 1624 | ADI | ADI Industry |  |  | Từ năm 2024 trở về sau | Cây cạo vôi răng Insert có thiết kế siêu mỏng giúp dễ dàng trong việc cạo vôi răng dưới nướu, có thể dễ dàng tháo lắp và hấp tiệt trùng, | 330.000 | vn0311978169 | CÔNG TY TNHH XUẤT NHẬP KHẨU KỸ THUẬT MINH THÀNH | IB2600022282 | vn0304254750 | BỆNH VIỆN ĐA KHOA KHU VỰC HÓC MÔN | Đấu thầu rộng rãi | 17/06/2026 | 804/QĐ-BVHM | 17/06/2026 | 3 | Xã Hóc Môn,Thành phố Hồ Chí Minh
590 | Bộ trám răng | Bộ | 30 | Pakistan | 9018 | 2409/2413/2419 và 1904/1905/1908 và 1900 và 1848/1806 và 1409/1410 | ADI | ADI Industry |  |  | Từ năm 2024 trở về sau | Bộ dụng cụ trám răng Vật liệu: Thép không gỉ - Bề mặt nhẵn, không có vết nứt, rỗ, dễ làm sạch. - Không bị ăn mòn bởi hóa chất nha khoa thông thường. - Gồm: + Kẹp gắp: Có khía chống trượt, đầu mảnh, độ đàn hồi tốt. + Gương: Gương soi số 4 hoặc số 5, mặt phản chiếu không biến dạng, cán có thể tháo rời hoặc liền khối. + Thám trâm: Đầu nhọn, cứng, có khả năng phát hiện sâu răng hoặc phục hồi không hoàn chỉnh. + Cây trám 2 đầu: Một đầu nén, một đầu điêu khắc vật liệu trám. Tay cầm khía chống trượt. | 630.000 | vn0311978169 | CÔNG TY TNHH XUẤT NHẬP KHẨU KỸ THUẬT MINH THÀNH | IB2600022282 | vn0304254750 | BỆNH VIỆN ĐA KHOA KHU VỰC HÓC MÔN | Đấu thầu rộng rãi | 17/06/2026 | 804/QĐ-BVHM | 17/06/2026 | 3 | Xã Hóc Môn,Thành phố Hồ Chí Minh
591 | Kiềm răng chuột 16cm | Cái | 2 | Pakistan | 9018 | 09-105 | ADI | ADI Industry |  |  | Từ năm 2024 trở về sau | Sản phẩm làm từ thép không rỉ, Độ dài: 155mm, ngàm răng chuột | 388.500 | vn0311978169 | CÔNG TY TNHH XUẤT NHẬP KHẨU KỸ THUẬT MINH THÀNH | IB2600022282 | vn0304254750 | BỆNH VIỆN ĐA KHOA KHU VỰC HÓC MÔN | Đấu thầu rộng rãi | 17/06/2026 | 804/QĐ-BVHM | 17/06/2026 | 3 | Xã Hóc Môn,Thành phố Hồ Chí Minh
592 | Bẩy nhổ răng | Chiếc | 5 | Pakistan |  | 720/9 | Prime | Prime Tech Surgico, Pakistan |  |  | Từ 2025 trở về sau | Bẩy nhổ răng thẳng. Chất liệu: Thép không gỉ | 145.000 | vn0109373842 | CÔNG TY TNHH THIẾT BỊ VẬT TƯ HOÀNG BẢO | IB2600167199 | vn2300305983 | Bệnh viện đa khoa Thuận Thành | Đấu thầu rộng rãi | 16/06/2026 | Số: 443/QĐ-BVĐKTT | 16/06/2026 | 2 | Phường Thuận Thành,Tỉnh Bắc Ninh
593 | Chổi đánh bóng răng | Hộp | 1 | Mỹ |  | PB-300 | TPC | TPC Avanced Technology, Inc, Mỹ |  |  | Từ 2025 trở về sau | Dùng để cạo vôi răng và đánh bóng bề mặt. Lông nylon màu đồng đều, không có màu hỗn hợp, bề mặt sạch, nhẵn, không bụi bẩn, cạnh thô | 560.000 | vn0109373842 | CÔNG TY TNHH THIẾT BỊ VẬT TƯ HOÀNG BẢO | IB2600167199 | vn2300305983 | Bệnh viện đa khoa Thuận Thành | Đấu thầu rộng rãi | 16/06/2026 | Số: 443/QĐ-BVĐKTT | 16/06/2026 | 2 | Phường Thuận Thành,Tỉnh Bắc Ninh
594 | Chất trám bít ống tủy dùng cho răng nhiễm trùng chóp | Tube | 20 | Ấn Độ | 30064010 | 9107/0.5x4 | Vật liệu trám răng Ceraseal-B, Rootfyx | AADI MED Pvt. Ltd (tên cũ: Shiva Products) |  |  | Từ 2025 trở về sau | Chất trám bít ống tủy Bioceramic dùng cho răng nhiễm trùng chóp. Tuýp ≥ 2g | 1.320.000 | vn0302130894 | CÔNG TY TNHH TRANG THIẾT BỊ NHA KHOA | IB2600051373 | vn0301261735 | Bệnh viện Thống Nhất | Đấu thầu rộng rãi | 16/06/2026 | 917/QĐ-BVTN | 16/06/2026 | 2 | Phường Tân Sơn Nhất,Thành phố Hồ Chí Minh
595 | Vật liệu bảo vệ chống ê buốt răng dạng lỏng | Lọ | 5 | Ấn Độ | 3006 | 80003 | Prevest Denpro | Prevest Denpro Limited |  |  | Năm 2025 trở về sau | Shield Activ là dung dịch chống ê buốt răng gây ra do hở tiểu quản, nhiễm trùng hoặc hở mô. Shield Activ có thành phần gốc HEMA nên không ảnh hưởng đến mô và giúp giảm ê buốt cho răng nhạy cảm, chữa tình trạng răng nhạy cảm gây ra do mòn cổ răng và chân răng chưa định hình, thành phần tác động nhanh giúp trám chỗ hở tiểu quản, ngăn nhiễm trùng lan ra nhờ tác động nhanh, chữa tình trạng nhạy cảm do hở tiểu quản và thao tác chữa răng. | 240.000 | vn0301925136 | CÔNG TY TNHH THIẾT BỊ Y TẾ LIÊN NHA | IB2600051373 | vn0301261735 | Bệnh viện Thống Nhất | Đấu thầu rộng rãi | 16/06/2026 | 917/QĐ-BVTN | 16/06/2026 | 2 | Phường Tân Sơn Nhất,Thành phố Hồ Chí Minh
596 | Xi măng gắn tạm | Hộp | 20 | Thuỵ Sĩ | 30064010 | 6728 6730 | "Vật liệu trám răng - Temposil 2 (6728 ; 6730)" | Coltène / Whaledent AG |  |  | Từ 2025 trở về sau | Xi măng gắn tạm thời không chứa eugenol đã được cấp bằng sáng chế. Nó hoàn toàn tương thích và an toàn sử dụng với vật liệu nhựa Acrylic cũng như vật liệu tạm thời bằng nhựa. tương thích sinh học với cấu trúc và mô mềm. | 629.200 | vn0302130894 | CÔNG TY TNHH TRANG THIẾT BỊ NHA KHOA | IB2600051373 | vn0301261735 | Bệnh viện Thống Nhất | Đấu thầu rộng rãi | 16/06/2026 | 917/QĐ-BVTN | 16/06/2026 | 2 | Phường Tân Sơn Nhất,Thành phố Hồ Chí Minh
597 | Chất bôi trơn ống tủy | Ống | 40 | Ấn Độ | 30064010 | 9203/003 | "Vật liệu sửa soạn xoang răng trước khi trám - Endo Paste" | AADI MED Pvt. Ltd (tên cũ: Shiva Products) |  |  | Từ 2025 trở về sau | "* Chứa EthyleneDiamine TetraAcetic (EDTA) là tác nhân chelate hóa giúp làm sạch và sửa soạn cho ống tủy. * Hiệu quả trong việc bơm vào bên trong ống tủy nhờ chất làm trơn đặc biệt * Mảnh vụn trong ống tủy được đẩy ra ngoài nhờ hiệu ứng sủi bọt của urea-peroxide" | 215.000 | vn0302130894 | CÔNG TY TNHH TRANG THIẾT BỊ NHA KHOA | IB2600051373 | vn0301261735 | Bệnh viện Thống Nhất | Đấu thầu rộng rãi | 16/06/2026 | 917/QĐ-BVTN | 16/06/2026 | 2 | Phường Tân Sơn Nhất,Thành phố Hồ Chí Minh
598 | Composite lỏng, ống 2g | Ống | 240 | Brasil | 30064010 | 51521 51522 51523 51524 | Vật liệu trám răng - NT Premium Flow | Vigodent Industria E Comercio LTDA. |  |  | Từ 2025 trở về sau | Composite lỏng Nano-Hybrid trám thẩm mỹ. Thành phần chính: 36% dimethacrylate. | 365.000 | vn0302130894 | CÔNG TY TNHH TRANG THIẾT BỊ NHA KHOA | IB2600051373 | vn0301261735 | Bệnh viện Thống Nhất | Đấu thầu rộng rãi | 16/06/2026 | 917/QĐ-BVTN | 16/06/2026 | 2 | Phường Tân Sơn Nhất,Thành phố Hồ Chí Minh
599 | Thuốc làm mềm | Lọ | 5 | Ấn Độ | 30064010 | 3006/015 | Vật liệu sửa soạn xoang răng trước khi trám - Gsol | AADI MED Pvt. Ltd (tên cũ: Shiva Products) |  |  | Từ 2025 trở về sau | Dung môi gốc d-limonene để lấy gutta percha trong tái điều trị tủy, dùng để lấy các vật liệu trám ống tủy bao gồm cement Zinc-Oxide-Eugenol, dùng như chất tẩy rửa và sát trùng trong điều trị nội nha, dùng để lất côn gutta percha. | 220.000 | vn0302130894 | CÔNG TY TNHH TRANG THIẾT BỊ NHA KHOA | IB2600051373 | vn0301261735 | Bệnh viện Thống Nhất | Đấu thầu rộng rãi | 16/06/2026 | 917/QĐ-BVTN | 16/06/2026 | 2 | Phường Tân Sơn Nhất,Thành phố Hồ Chí Minh
600 | Cao su lấy dấu nặng | Hộp/cặp | 100 | Ý | 34070020 | C203000 | Chất làm khuôn răng - Elite HD+ Putty Soft Normal Set | Zhermack S.p.A |  |  | Từ 2025 trở về sau | * Khả năng phục hồi lại * Ưa nước, màu tương phản cao giữa các độ nhớt khác nhau * Sử dụng cho tất cả các trường hợp lấy dấu trong nha khoa * Mẫu dấu có thể bảo quản trong thời gian dài. Hộp 2 lọ, ≥262ml/ lọ) | 1.231.000 | vn0302130894 | CÔNG TY TNHH TRANG THIẾT BỊ NHA KHOA | IB2600051373 | vn0301261735 | Bệnh viện Thống Nhất | Đấu thầu rộng rãi | 16/06/2026 | 917/QĐ-BVTN | 16/06/2026 | 2 | Phường Tân Sơn Nhất,Thành phố Hồ Chí Minh
601 | Vật liệu cầm máu nướu | Hộp | 20 | Hoa Kỳ | 30064010 | 6408_1 | Vật liệu trám răng- Viscostat Clear | Ultradent Products Inc |  |  | Từ 2025 trở về sau | Dung dịch chứa thành phần alumium chloride 25% dùng để ngăn chảy máu nướu quá trình phục hình răng, đặt khâu kim loại, làm khuôn cổ răng và răng hàm, dung dịch giúp cầm máu nhẹ trong trường hợp chảy máu nướu. | 225.000 | vn0302130894 | CÔNG TY TNHH TRANG THIẾT BỊ NHA KHOA | IB2600051373 | vn0301261735 | Bệnh viện Thống Nhất | Đấu thầu rộng rãi | 16/06/2026 | 917/QĐ-BVTN | 16/06/2026 | 2 | Phường Tân Sơn Nhất,Thành phố Hồ Chí Minh
602 | Composite dạng lỏng quang trùng hợp trám vùng răng trước và sau (Composite lỏng) | Ống | 50 | Ấn Độ | 3006 | 20008 | Prevest Denpro | Prevest Denpro Limited |  |  | Năm 2025 trở về sau | Là composite lỏng, bền, bề mặt cực mịn, dễ dàng tra vào những vị trí phức tạp, dùng trám ổ sâu nhỏ, bít các vết nứt, vật liệu phục hình lớp III đến V, sửa các vết trám và veneer. | 320.000 | vn0301925136 | CÔNG TY TNHH THIẾT BỊ Y TẾ LIÊN NHA | IB2600051373 | vn0301261735 | Bệnh viện Thống Nhất | Đấu thầu rộng rãi | 16/06/2026 | 917/QĐ-BVTN | 16/06/2026 | 2 | Phường Tân Sơn Nhất,Thành phố Hồ Chí Minh
603 | Trám tạm | Lọ | 100 | Ấn Độ | 30064010 | 5507/040 | Vật liệu trám răng - T-Fill | AADI MED Pvt. Ltd (tên cũ: Shiva Products) |  |  | Từ 2025 trở về sau | Chất hàn tạm dùng trong nha khoa màu trắng. | 145.200 | vn0302130894 | CÔNG TY TNHH TRANG THIẾT BỊ NHA KHOA | IB2600051373 | vn0301261735 | Bệnh viện Thống Nhất | Đấu thầu rộng rãi | 16/06/2026 | 917/QĐ-BVTN | 16/06/2026 | 2 | Phường Tân Sơn Nhất,Thành phố Hồ Chí Minh
604 | Composite che cùi | Hộp | 10 | Hoa Kỳ | 30064010 | 3534 | Vật liệu trám răng - Ultraseal XT Hydro | Ultradent Products Inc |  |  | Từ 2025 trở về sau | Vật liệu chuyên che cùi bị đen hoặc xoang răng bị nhiễm màu, hoặc che sườn kim loại bị lộ trong sửa chữa sứ, gắn phục hình sứ,... Ống ≥1,8g | 960.000 | vn0302130894 | CÔNG TY TNHH TRANG THIẾT BỊ NHA KHOA | IB2600051373 | vn0301261735 | Bệnh viện Thống Nhất | Đấu thầu rộng rãi | 16/06/2026 | 917/QĐ-BVTN | 16/06/2026 | 2 | Phường Tân Sơn Nhất,Thành phố Hồ Chí Minh
605 | Thạch cao trắng | kg | 80 | Ý | 25202090 | C410160 | Chất làm khuôn răng - ELITE ROCK FAST CREAM (C410160) | Zhermack S.p.A |  |  | Từ 2025 trở về sau | Thạch cao cứng Elite Rock - Thạch cao dùng cho dùng cho phục hình tháo lắp và phục hình cố định với thời gian đúc mẫu hàm 20 phút. - Dễ trộn, cân bằng Thyxotropy, độ bền nén cao đảm bảo giảm mài mòn và tăng độ chính xác của mẫu hàm. - Tỷ lệ nước/bột 20ml/100g - Quy cách Bịch 3kg - Xuất xứ Châu Âu | 220.000 | vn0302130894 | CÔNG TY TNHH TRANG THIẾT BỊ NHA KHOA | IB2600051373 | vn0301261735 | Bệnh viện Thống Nhất | Đấu thầu rộng rãi | 16/06/2026 | 917/QĐ-BVTN | 16/06/2026 | 2 | Phường Tân Sơn Nhất,Thành phố Hồ Chí Minh
606 | Tẩy trắng răng tại chỗ 40% | Hộp | 20 | Mỹ | 30064010 | 4751_1 | Vật liệu trám răng - Opalustre 4751_1 | Ultradent Products Inc |  |  | Từ 2025 trở về sau | Thành phần bao gồm 40% Hydrogen peroxide .Dạng tuýp 1.2ml + 2 đầu típ. Dùng tẩy trắng răng tại phòng mạch | 1.419.000 | vn0302130894 | CÔNG TY TNHH TRANG THIẾT BỊ NHA KHOA | IB2600051373 | vn0301261735 | Bệnh viện Thống Nhất | Đấu thầu rộng rãi | 16/06/2026 | 917/QĐ-BVTN | 16/06/2026 | 2 | Phường Tân Sơn Nhất,Thành phố Hồ Chí Minh
607 | Xi măng trám răng Fuji 9 hoặc tương đương | Hộp | 360 | Nhật | 3006 | GC GOLD LABEL HS POSTERIOR EXTRA | GC Corporation | GC Corporation |  |  | 2024 | Xi măng glass ionomer hóa trùng hợp có khả năng phóng thích fluoride, ngăn ngừa sâu răng. Độ giãn nở tương tự mô răng thật. Độ bền nén và độ bền uốn cao Đóng gói: Hộp 15g + 8g (6,4ml) Tiêu chuẩn chất lượng: ISO | 1.250.000 | vn0304183813 | CÔNG TY TNHH TRANG THIẾT BỊ Y TẾ TRẦN VÀ TRUNG | IB2600051373 | vn0301261735 | Bệnh viện Thống Nhất | Đấu thầu rộng rãi | 16/06/2026 | 917/QĐ-BVTN | 16/06/2026 | 2 | Phường Tân Sơn Nhất,Thành phố Hồ Chí Minh
608 | Tẩy trắng răng 20% | Ống | 400 | Mỹ | 30064010 | 5402_U | Vật liệu trám răng - Opalescence 20% 5402_U | Ultradent Products Inc |  |  | Từ 2025 trở về sau | "Chất làm trắng răng có chứa PF (Nitrat Kali và Fluor) Chứa 20% nước, giảm tình trạng mất nước và tái phát màu Không chảy thấm vào mô mềm, giúp giữ yên khay với đầy đủ lượng thuốc bên trong Hộp gồm 8 ống+ 1 hộp đựng hàm+ 1 bảng so màu+ 1 tuýp kem đánh răng" | 231.000 | vn0302130894 | CÔNG TY TNHH TRANG THIẾT BỊ NHA KHOA | IB2600051373 | vn0301261735 | Bệnh viện Thống Nhất | Đấu thầu rộng rãi | 16/06/2026 | 917/QĐ-BVTN | 16/06/2026 | 2 | Phường Tân Sơn Nhất,Thành phố Hồ Chí Minh
609 | Chất sát trùng ống tủy | Chai | 10 | Ấn Độ | 30064010 | 3012/015 | Vật liệu sửa soạn răng trước khi trám - FSOL (Formocresol) | AADI MED Pvt. Ltd (tên cũ: Shiva Products) |  |  | Từ 2025 trở về sau | Dung dịch dùng để rửa và sát trùng tủy trong điều trị nội nha, sát trùng tủy, rửa tủy sau khi trám chất tạo căng (chelating agent). | 280.000 | vn0302130894 | CÔNG TY TNHH TRANG THIẾT BỊ NHA KHOA | IB2600051373 | vn0301261735 | Bệnh viện Thống Nhất | Đấu thầu rộng rãi | 16/06/2026 | 917/QĐ-BVTN | 16/06/2026 | 2 | Phường Tân Sơn Nhất,Thành phố Hồ Chí Minh
610 | Giấy cắn | xấp | 1200 | Đức | 48109990 | 480384 | Dụng cụ cắn đánh giá khớp cắn răng - Hanel Articulating Paper | Coltène / Whaledent GmbH + Co. KG |  |  | Từ 2025 trở về sau | "Giấy cắn có màu xanh và đỏ dùng để đánh dấu tình trạng khớp cắn của răng tự nhiên, răng giả và các loại phục hình khác. 1 xấp ≥ 10 tờ" | 26.583 | vn0302130894 | CÔNG TY TNHH TRANG THIẾT BỊ NHA KHOA | IB2600051373 | vn0301261735 | Bệnh viện Thống Nhất | Đấu thầu rộng rãi | 16/06/2026 | 917/QĐ-BVTN | 16/06/2026 | 2 | Phường Tân Sơn Nhất,Thành phố Hồ Chí Minh
611 | Chất bơm rửa ống tủy | Chai | 20 | Ấn Độ | 30064010 | 9201/100 | Vật liệu sửa soạn xoang răng trước khi trám - Endo-L | AADI MED Pvt. Ltd (tên cũ: Shiva Products) |  |  | Từ 2025 trở về sau | Dung dịch EDTA 17%, bôi trơn ống tủy và lấy đi lớp mùn ngà, chai 120ml | 354.200 | vn0302130894 | CÔNG TY TNHH TRANG THIẾT BỊ NHA KHOA | IB2600051373 | vn0301261735 | Bệnh viện Thống Nhất | Đấu thầu rộng rãi | 16/06/2026 | 917/QĐ-BVTN | 16/06/2026 | 2 | Phường Tân Sơn Nhất,Thành phố Hồ Chí Minh
612 | Bộ dụng cụ nhổ răng người lớn | Bộ | 4 | Xuất xứ: Đức |  | 28-000-01 28-000-75 28-000-74 28-000-51 A 28-000-07 28-000-20 28-000-17 28-000-18 28-000-21 28-000-19 28-000-33 28-000-32 Bộ nạy 28-832-00 28-832-05 28-832-01 28-832-06 28-832-02 28-832-07 Ống chích 28-979-18 | Nhãn hiệu: AMNOTEC | Hãng sản xuất/ Cơ sở sản xuất: AMNOTEC International Medical GmbH |  |  | Năm 2025 trở về sau | Theo Bảng chào đáp ứng thông số kỹ thuật đính kèm trong E-HSDT | 45.500.000 | vn0106688530 | Liên danh Gói thầu IB2600169255 | IB2600169255 | vn0315584775 | Ban Quản lý dự án đầu tư xây dựng các công trình dân dụng và công nghiệp Thành phố Hồ Chí Minh | Đấu thầu rộng rãi | 16/06/2026 | 717/QĐ-DDCN | 16/06/2026 | 2 | Phường Linh Xuân,Thành phố Hồ Chí Minh
613 | Bộ dụng cụ phẫu thuật Răng Hàm Mặt | Bộ | 2 | Xuất xứ: Đức |  | 40-873-18 16-154-02 16-126-03 16-128-10 40-265-03 13-001-10 13-000-10 11-721-12 11-229-11 SC 11-211-14 15-027-18 17-032-12 15-275-02 31-673-02 13-004-13 13-100-13 13-061-17 40-401-02 40-399-01 40-399-02 55-210-62 55-210-90 55-290-07 16-130-12 26-028-12 26-050-01 26-050-02 26-050-03 26-050-04 26-050-05 26-054-01 26-054-02 26-056-04 26-056-05 26-679-21 26-681-21 26-101-02 40-004-05 40-528-20 40-513-20 26-825-22 17-717-19 40-467-08 40-467-06 40-471-05 40-467-05 40-467-04 40-405-10 13-124-15 40-410-02 40-410-01 18-002-16 16-025-05 16-025-06 16-025-07 40-641-15 16-010-02 16-022-04 26-000-14 10-903-09 40-408-02 26-678-19 55-510-13 55-525-05 55-525-15 | Nhãn hiệu: AMNOTEC | Hãng sản xuất/ Cơ sở sản xuất: AMNOTEC International Medical GmbH |  |  | Năm 2025 trở về sau | Theo Bảng chào đáp ứng thông số kỹ thuật đính kèm trong E-HSDT | 238.116.000 | vn0106688530 | Liên danh Gói thầu IB2600169255 | IB2600169255 | vn0315584775 | Ban Quản lý dự án đầu tư xây dựng các công trình dân dụng và công nghiệp Thành phố Hồ Chí Minh | Đấu thầu rộng rãi | 16/06/2026 | 717/QĐ-DDCN | 16/06/2026 | 2 | Phường Linh Xuân,Thành phố Hồ Chí Minh
614 | Bộ dụng cụ nhổ răng trẻ em | Bộ | 4 | Xuất xứ: Đức |  | 28-005-29 S 28-005-39 28-005-39 A 28-006-05 28-006-06 28-006-07 | Nhãn hiệu: AMNOTEC | Hãng sản xuất/ Cơ sở sản xuất: AMNOTEC International Medical GmbH |  |  | Năm 2025 trở về sau | Theo Bảng chào đáp ứng thông số kỹ thuật đính kèm trong E-HSDT | 17.989.000 | vn0106688530 | Liên danh Gói thầu IB2600169255 | IB2600169255 | vn0315584775 | Ban Quản lý dự án đầu tư xây dựng các công trình dân dụng và công nghiệp Thành phố Hồ Chí Minh | Đấu thầu rộng rãi | 16/06/2026 | 717/QĐ-DDCN | 16/06/2026 | 2 | Phường Linh Xuân,Thành phố Hồ Chí Minh
615 | Bộ dụng cụ phẫu thuật cấy ghép răng | Bộ | 1 | Xuất xứ: Đức |  | 10-103-01 10-120-03 AL 28-975-01 AL 28-974-04 AL 26-085-00 AL 28-971-54 AL 28-971-11 AL 28-950-08 AL 28-921-90 28-943-12 AL 16-085-02 16-023-02 13-142-12 28-350-16 13-210-16 11-441-11 11-707-14 18-122-17 18-123-17 15-801-08 10-969-05 28-980-01 AL 40-205-27 28-200-90 51-108-35 28-200-22 40-615-03 22-003-20 28-979-18 | Nhãn hiệu: AMNOTEC | Hãng sản xuất/ Cơ sở sản xuất: AMNOTEC International Medical GmbH |  |  | Năm 2025 trở về sau | Theo Bảng chào đáp ứng thông số kỹ thuật đính kèm trong E-HSDT | 93.200.000 | vn0106688530 | Liên danh Gói thầu IB2600169255 | IB2600169255 | vn0315584775 | Ban Quản lý dự án đầu tư xây dựng các công trình dân dụng và công nghiệp Thành phố Hồ Chí Minh | Đấu thầu rộng rãi | 16/06/2026 | 717/QĐ-DDCN | 16/06/2026 | 2 | Phường Linh Xuân,Thành phố Hồ Chí Minh
616 | Nạy chân răng các loại | Cái | 1 | Việt Nam | 9018 | 9.004.1 9.004.13-B 9.004.41 9.004.42 9.004.44 9.004.45 9.004.56 9.004.57 9.004.7 9.004.8 9.004.9 9.004.91 9.004.92 9.004.94 9.004.95 | 9.004.1 9.004.13-B 9.004.41 9.004.42 9.004.44 9.004.45 9.004.56 9.004.57 9.004.7 9.004.8 9.004.9 9.004.91 9.004.92 9.004.94 9.004.95 | Công ty TNHH Mille Instruments |  |  | Từ năm 2025 | Dụng cụ để nạy nhổ răng Chất liệu: thép không rỉ hoặc tương đương. Có thể hấp tiệt trùng Kích thước đầu nạy khoảng 3mm-3,5mm. Tiêu chuẩn ISO | 380.000 | vn0302130894 | CÔNG TY TNHH TRANG THIẾT BỊ NHA KHOA | IB2600056801 | vn0301638935 | Bệnh viện Đa khoa Khánh Hội | Đấu thầu rộng rãi | 16/06/2026 | 358/QĐ-BVĐKKH | 16/06/2026 | 2 | Phường Xóm Chiếu,Thành phố Hồ Chí Minh
617 | Tăm bông trám răng/ Cọ trám thẩm mỹ | Hộp | 2 | Đài Loan (Trung Quốc) | 90184900 | 95030A 95031A 96003A | 95030A 95031A 96003A | Peng Waves Enterprise Co. Ltd |  |  | Từ năm 2025 | Dụng cụ bôi (quét) composite (cọ bond) - Độ bóng bề mặt cao, giúp vệ sinh làm sạch dễ dàng. - Nhựa PP không màu, không mùi, không vị, không độc. - Sử dụng 1 lần. - Quy cách hộp 100 cái - Tiêu chuẩn ISO 13485:2016 | 105.000 | vn0302130894 | CÔNG TY TNHH TRANG THIẾT BỊ NHA KHOA | IB2600056801 | vn0301638935 | Bệnh viện Đa khoa Khánh Hội | Đấu thầu rộng rãi | 16/06/2026 | 358/QĐ-BVĐKKH | 16/06/2026 | 2 | Phường Xóm Chiếu,Thành phố Hồ Chí Minh
618 | Đinh răng Schanz, đường kính 3.5mm, dài 120-130mm | Cái | 507 | Việt Nam | 9021.10.10 | DR-CK5 | DR-CK | Công ty TNHH Cao Khả |  | 240000356/PCBB-HCM | 2026 | Theo quy định tại E-HSMT | 69.993 | vn0306570134 | CÔNG TY TNHH CAO KHẢ | IB2600031646 | vn0301465062 | Bệnh Viện Chợ Rẫy | Đấu thầu rộng rãi | 15/06/2026 | 2701/QĐ-BVCR | 11/06/2026 | 3 | Phường Chợ Lớn,Thành phố Hồ Chí Minh
619 |  |  | 6 | Ý |  | C203035 | Chất làm khuôn răng - Elite HD+ Light Body Normal Set | Zhermack S.p.A |  |  |  |  | 1.000.000 | vn0302130894 | CÔNG TY TNHH TRANG THIẾT BỊ NHA KHOA | IB2600034620 | vn5901053503 | Bệnh viện Quân y 15 | Đấu thầu rộng rãi | 15/06/2026 | 722/QĐ-BVQY | 13/06/2026 | 3 | Phường Thống Nhất,Tỉnh Gia Lai
620 |  |  | 40 | Ấn Độ |  | 5507/040 | Vật liệu trám răng - T-Fill | Shiva Products |  |  |  |  | 129.500 | vn0302130894 | CÔNG TY TNHH TRANG THIẾT BỊ NHA KHOA | IB2600034620 | vn5901053503 | Bệnh viện Quân y 15 | Đấu thầu rộng rãi | 15/06/2026 | 722/QĐ-BVQY | 13/06/2026 | 3 | Phường Thống Nhất,Tỉnh Gia Lai
621 | Máy điều trị tủy răng | Cái | 2 | Xuất xứ (máy chính): Nhật Bản |  | Ký mã hiệu (máy chính): TR-ZX2 Type: Plus | Nhãn hiệu (máy chính): TR-ZX2 Type: Plus | Hãng sản xuất (máy chính): J. MORITA MFG. CORP. |  |  | 2025 trở về sau | Theo Bảng chào đáp ứng thông số kỹ thuật của hàng hóa chào thầu | 166.950.000 | vn0101147344 | Liên danh nhà thầu Cung cấp, lắp đặt các thiết bị Khối lâm sàng và các thiết bị chuyên dùng khác | IB2600169258 | vn0315584775 | Ban Quản lý dự án đầu tư xây dựng các công trình dân dụng và công nghiệp Thành phố Hồ Chí Minh | Đấu thầu rộng rãi | 11/06/2026 | 705/QĐ-DDCN | 11/06/2026 | 2 | Phường Linh Xuân,Thành phố Hồ Chí Minh
622 | Máy lấy cao răng | Cái | 5 | Xuất xứ (máy chính): Pháp |  | Ký mã hiệu (máy chính): NEWTRON BOOSTER | Nhãn hiệu (máy chính): SATELEC | Hãng sản xuất (máy chính): SATELEC, a Company of ACTEON Group |  |  | 2025 trở về sau | Theo Bảng chào đáp ứng thông số kỹ thuật của hàng hóa chào thầu | 32.950.000 | vn0101147344 | Liên danh nhà thầu Cung cấp, lắp đặt các thiết bị Khối lâm sàng và các thiết bị chuyên dùng khác | IB2600169258 | vn0315584775 | Ban Quản lý dự án đầu tư xây dựng các công trình dân dụng và công nghiệp Thành phố Hồ Chí Minh | Đấu thầu rộng rãi | 11/06/2026 | 705/QĐ-DDCN | 11/06/2026 | 2 | Phường Linh Xuân,Thành phố Hồ Chí Minh
623 | Đai kim loại | Cái | 110 | Mỹ |  | 304 | Đai trám răng - Omni-Matrix Sectional | Ultradent Products Inc |  |  | 2025 trở đi | Đai trám thông thường (không có phần kéo dài) Cực mỏng và linh hoạt. Đai khít cho tất cả bề mặt răng. Quy cách Hộp 40 cái Tiêu chuẩn chất lượng ISO 13485:2016 | 32.500 | vn0302130894 | CÔNG TY TNHH TRANG THIẾT BỊ NHA KHOA | IB2600059283 | vn0401295590 | Bệnh Viện Răng - Hàm - Mặt thành phố Đà Nẵng | Đấu thầu rộng rãi | 10/06/2026 | 158/QĐ-BVRHM | 10/06/2026 | 2 | Phường Thanh Khê,Thành phố Đà Nẵng
624 | Cao su đặc lấy dấu răng | Hộp | 46 | Ý |  | C203000 | Zhermack S.p.A | Zhermack S.p.A |  |  | 2025 | Là một silicone bổ sung kết hợp các tác động của công nghệ nano với khả năng thấm nước cao, do đó đảm bảo lấy dấu hiệu quả. Cặp 2x250ml/hộp | 1.257.600 | vn0109950754 | CÔNG TY TNHH THIẾT BỊ Y TẾ & HÓA CHẤT MEDITEK VIỆT NAM | IB2600059283 | vn0401295590 | Bệnh Viện Răng - Hàm - Mặt thành phố Đà Nẵng | Đấu thầu rộng rãi | 10/06/2026 | 158/QĐ-BVRHM | 10/06/2026 | 2 | Phường Thanh Khê,Thành phố Đà Nẵng
625 | Xi măng hàn răng Riva Self Cure hoặc tương đương | Hộp | 33 | Úc | 3006 | 8610502/ 8610503 | Riva Self Cure | SDI |  |  | 2026 | Cement trám/ hàn răng, hợp chất Glass ionomer TỰ TRÙNG HỢP, phóng thích Fluoride. Hộp gồm 1 lọ bột 15g và 01 lọ nước 8g (6,9 ml). Tiêu chuẩn ISO | 979.000 | vn0312024302 | CÔNG TY CỔ PHẦN TRANG THIẾT BỊ Y NHA KHOA VIỆT ĐĂNG | IB2600059283 | vn0401295590 | Bệnh Viện Răng - Hàm - Mặt thành phố Đà Nẵng | Đấu thầu rộng rãi | 10/06/2026 | 158/QĐ-BVRHM | 10/06/2026 | 2 | Phường Thanh Khê,Thành phố Đà Nẵng
626 | Vật liệu tẩy trắng tại chỗ 35% | Ống | 15 | Mỹ |  | 5405-U | Vật liệu trám răng - Opalustre | Ultradent Products Inc |  |  | 2025 trở đi | Ống Opalescence PF 35% Chất tẩy trắng răng tại nhà vào ban ngày Thời gian: 30 phút -Không mùi, không kích ứng niêm mạc, không hại mô răng. | 270.000 | vn0302130894 | CÔNG TY TNHH TRANG THIẾT BỊ NHA KHOA | IB2600059283 | vn0401295590 | Bệnh Viện Răng - Hàm - Mặt thành phố Đà Nẵng | Đấu thầu rộng rãi | 10/06/2026 | 158/QĐ-BVRHM | 10/06/2026 | 2 | Phường Thanh Khê,Thành phố Đà Nẵng
627 | Kim đưa chất hàn răng vào ống tuỷ (Lentulo nha các cỡ) | Cái | 100 | Việt Nam |  | 21mm # 25; 21mm # 30; 21mm # 35; 21mm # 40; 21mm # 25~40; 25mm # 25; 25mm # 30; 25mm # 35; 25mm # 40; 25mm #25~40; | MANI | MANI HANOI CO.,LTD. PHO YEN FACTORY, Việt Nam |  |  | Năm 2025 trở về sau | Dụng cụ nha khoa đưa chất trám bít ống tủy vào ống tủy. Chất liệu: thép không rỉ Có độ đàn hồi, mềm dẻo linh hoạt, chịu được nhiệt độ hấp khử trùng. Chiều dài: khoảng 21mm-25mm, các cỡ | 23.000 | vn0109373842 | CÔNG TY TNHH THIẾT BỊ VẬT TƯ HOÀNG BẢO | IB2600059283 | vn0401295590 | Bệnh Viện Răng - Hàm - Mặt thành phố Đà Nẵng | Đấu thầu rộng rãi | 10/06/2026 | 158/QĐ-BVRHM | 10/06/2026 | 2 | Phường Thanh Khê,Thành phố Đà Nẵng
628 | Kim khoan răng (Reamer các cỡ) | Cái | 400 | Việt Nam |  | REAMERS | MANI | MANI HANOI CO.,LTD. PHO YEN FACTORY, Việt Nam |  |  | Năm 2025 trở về sau | Reamer (ký hiệu: tam giác) dùng sửa soạn, mở rộng ống tủy -Có nút chặn cao su phù hợp -Chất liệu: Đầu trâm Thép không gỉ , cán nhựa Chiều dài 21mm, 25mm | 14.800 | vn0109373842 | CÔNG TY TNHH THIẾT BỊ VẬT TƯ HOÀNG BẢO | IB2600059283 | vn0401295590 | Bệnh Viện Răng - Hàm - Mặt thành phố Đà Nẵng | Đấu thầu rộng rãi | 10/06/2026 | 158/QĐ-BVRHM | 10/06/2026 | 2 | Phường Thanh Khê,Thành phố Đà Nẵng
629 | Vật liệu tẩy trắng răng 20% | Ống | 20 | Mỹ |  | 5402-U | Vật liệu trám răng - Opalescence 20% | Ultradent Products Inc |  |  | 2025 trở đi | Chất làm trắng răng có chứa PF (Nitrat Kali và Fluor) Nitra Kali có tác dụng giảm ê buốt, flour có tác dụng giảm sâu răng và làm cứng men răng Chứa 20% nước giúp giảm tình trạng mất nước và tái phát màu Không chảy thấm vào mô mềm, giúp giữ yên khay với đầy đủ lượng thuốc bên trong Hộp gồm 8 ống+ 1 hộp đựng hàm+ 1 bảng so màu+ 1 tuýp kem đánh răng Tiêu chuẩn sản xuất: ISO | 229.000 | vn0302130894 | CÔNG TY TNHH TRANG THIẾT BỊ NHA KHOA | IB2600059283 | vn0401295590 | Bệnh Viện Răng - Hàm - Mặt thành phố Đà Nẵng | Đấu thầu rộng rãi | 10/06/2026 | 158/QĐ-BVRHM | 10/06/2026 | 2 | Phường Thanh Khê,Thành phố Đà Nẵng
630 | Kim khoan răng (H- Files; K-Files các cỡ) | Cái | 550 | Việt Nam |  | H-FILES; K-FILES | MANI | MANI HANOI CO.,LTD. PHO YEN FACTORY, Việt Nam |  |  | Năm 2025 trở về sau | . Chiều dài 21mm, 25 mm - Chất liệu: Đầu trâm Thép không gỉ, cán nhựa | 15.700 | vn0109373842 | CÔNG TY TNHH THIẾT BỊ VẬT TƯ HOÀNG BẢO | IB2600059283 | vn0401295590 | Bệnh Viện Răng - Hàm - Mặt thành phố Đà Nẵng | Đấu thầu rộng rãi | 10/06/2026 | 158/QĐ-BVRHM | 10/06/2026 | 2 | Phường Thanh Khê,Thành phố Đà Nẵng
631 | Ống chỉnh nha răng 6,7 (loại 01 ống) | Cái | 100 | Mỹ |  | 907.2005; 907.2006; 907….. | World Class Technology Corporation (OC Orthodontics) | World Class Technology Corporation (OC Orthodontics) |  |  | 2025 | Vật liệu thép không gỉ hoặc tương đương, có độ bền cao, thiết kế cong trơn láng, có hook phía xa. Ống dán trực tiếp R6,7 slot.022. Loại 1 ống. Gói/ 5 cái | 110.250 | vn0304333610 | CÔNG TY TNHH THƯƠNG MẠI - DỊCH VỤ - SẢN XUẤT ĐẠI TẤN | IB2600059283 | vn0401295590 | Bệnh Viện Răng - Hàm - Mặt thành phố Đà Nẵng | Đấu thầu rộng rãi | 10/06/2026 | 158/QĐ-BVRHM | 10/06/2026 | 2 | Phường Thanh Khê,Thành phố Đà Nẵng
632 | Ống chỉnh nha răng 6,7 (loại 02 ống) | Cái | 100 | Mỹ |  | 908.2005; 908.2006; 908….. | World Class Technology Corporation (OC Orthodontics) | World Class Technology Corporation (OC Orthodontics) |  |  | 2025 | Vật liệu thép không gỉ hoặc tương đương, có độ bền cao, thiết kế cong trơn láng, có hook phía xa. Ống dán trực tiếp R6,7 slot.022. Loại 2 ống, Gói/ 5 cái | 131.250 | vn0304333610 | CÔNG TY TNHH THƯƠNG MẠI - DỊCH VỤ - SẢN XUẤT ĐẠI TẤN | IB2600059283 | vn0401295590 | Bệnh Viện Răng - Hàm - Mặt thành phố Đà Nẵng | Đấu thầu rộng rãi | 10/06/2026 | 158/QĐ-BVRHM | 10/06/2026 | 2 | Phường Thanh Khê,Thành phố Đà Nẵng
633 | Axit dùng trong răng sứ | Tuýp/ Ống | 2 | Mỹ |  | 406-1 | Bộ vật liệu trám răng - Porcelain Etch | Ultradent Products Inc |  |  | 2025 trở đi | Axit dùng trong xử lý bề mặt răng sứ, làm tăng kết dính giữa răng sứ và vật liệu trám như composite, mắc cài,… Tuýp >= 1,2ml | 525.000 | vn0302130894 | CÔNG TY TNHH TRANG THIẾT BỊ NHA KHOA | IB2600059283 | vn0401295590 | Bệnh Viện Răng - Hàm - Mặt thành phố Đà Nẵng | Đấu thầu rộng rãi | 10/06/2026 | 158/QĐ-BVRHM | 10/06/2026 | 2 | Phường Thanh Khê,Thành phố Đà Nẵng
634 | Axit dùng trong trám răng | Tuýp/Ống | 96 | Mỹ |  | PRIME-DENT ETCHANT GEL | PRIME-DENT | PRIME DENTAL MANUFACTURING INC |  |  | 2025 | Là dung dịch dùng để soi mòn tạo độ nhám trên men răng, hỗ trợ tăng độ kết dính khi trám composite Thành phần: acid phosphoric 37% Dạng gel, không mùi. Tuýp ≥ 5ml | 89.000 | vn0402154553 | CÔNG TY CỔ PHẦN KỸ THUẬT CAO MEKONG | IB2600059283 | vn0401295590 | Bệnh Viện Răng - Hàm - Mặt thành phố Đà Nẵng | Đấu thầu rộng rãi | 10/06/2026 | 158/QĐ-BVRHM | 10/06/2026 | 2 | Phường Thanh Khê,Thành phố Đà Nẵng
635 | Chốt Sợi | Cái | 20 | Mỹ |  | TFT11 TFT13 TFT15 | Chốt chân răng - Tenax | Coltène / Whaledent Inc |  |  | 2025 trở đi | Bộ gồm 15 chốt (5 chốt 1.1mm, 5 chốt 1.3mm, 5 chốt 1.5mm), 3 mũi khoan Sợi carbon với độ cản quang 400 lần. Thiết kế chốt song song ở 2/3 trên để tăng khả năng lưu giữ, thuôn ở phần đuôi tương thích với hình dạng ống tủy. | 210.417 | vn0302130894 | CÔNG TY TNHH TRANG THIẾT BỊ NHA KHOA | IB2600059283 | vn0401295590 | Bệnh Viện Răng - Hàm - Mặt thành phố Đà Nẵng | Đấu thầu rộng rãi | 10/06/2026 | 158/QĐ-BVRHM | 10/06/2026 | 2 | Phường Thanh Khê,Thành phố Đà Nẵng
636 | Mũi khoan kim cương nha khoa các loại các cỡ (Mũi khoan răng) | Cái | 1000 | Việt Nam |  | DIA-BURS | MANI | MANI HANOI CO.,LTD. PHO YEN FACTORY, Việt Nam |  |  | Năm 2025 trở về sau | Được dùng trong nha khoa. Chất liệu: Thép không gỉ có phủ lớp kim cương. Có độ bền bỉ, sắc bén, có nhiều kích thước và nhiều cỡ cho nhiều kỹ thuật. | 25.800 | vn0109373842 | CÔNG TY TNHH THIẾT BỊ VẬT TƯ HOÀNG BẢO | IB2600059283 | vn0401295590 | Bệnh Viện Răng - Hàm - Mặt thành phố Đà Nẵng | Đấu thầu rộng rãi | 10/06/2026 | 158/QĐ-BVRHM | 10/06/2026 | 2 | Phường Thanh Khê,Thành phố Đà Nẵng
637 | Vật liệu trám bít ống tuỷ răng (Côn chính gutta point Protaper các cỡ) | Hộp | 75 | Việt Nam | 0 | EKM/ X-Protaper | X-Protaper | Công ty TNHH Pearl Dent |  |  | Năm 2025 trở về sau | Vật liệu trám bít ống tủy có vạch dùng cho trâm máy được sử dụng để lấp đầy ống tủy của răng sau khi làm sạch và tạo hình Kích cỡ: Cỡ riêng lẻ hoặc hỗn hợp, từ số F1, F2, F3, F4, F5. Đảm bảo kích thước, hình dạng chính xác và độ thuôn tương ứng ống tuỷ các loại, với khả năng thao tác tuyệt vời. Hộp trượt/60 cây | 170.000 | vn0301925136 | CÔNG TY TNHH THIẾT BỊ Y TẾ LIÊN NHA | IB2600059283 | vn0401295590 | Bệnh Viện Răng - Hàm - Mặt thành phố Đà Nẵng | Đấu thầu rộng rãi | 10/06/2026 | 158/QĐ-BVRHM | 10/06/2026 | 2 | Phường Thanh Khê,Thành phố Đà Nẵng
638 | Che nướu tẩy trắng răng | Tuýp | 8 | Mỹ |  | 326 | Ultradent Products Inc | Ultradent Products Inc |  |  | 2025 trở về sau | Che nướu quang trùng hợp với độ nhớt phù hợp. Tác dụng che nướu, bảo vệ nướu trong quá trình tẩy trắng. Quy cách: >=1,2ml | 425.000 | vn0311229963 | CÔNG TY TRÁCH NHIỆM HỮU HẠN MỘT THÀNH VIÊN CÔNG NGHỆ CAO VÀ THƯƠNG MẠI QUỐC TẾ HẢI LONG | IB2600059283 | vn0401295590 | Bệnh Viện Răng - Hàm - Mặt thành phố Đà Nẵng | Đấu thầu rộng rãi | 10/06/2026 | 158/QĐ-BVRHM | 10/06/2026 | 2 | Phường Thanh Khê,Thành phố Đà Nẵng
639 | Hóa chất Caviton (thuốc trám răng tạm) | Lọ | 10 | Đức |  | 44130 | Cavit W | 3M Deutschland GmbH |  |  | 2025 trở về sau | Cavit là vật liệu trám tạm có cản quang, tự cứng trong môi trường ẩm, dùng để trám tạm thời các xoang sâu. Thời gian đông cứng 2h. Trọng lượng: 28g/lọ Màu: trắng (W). | 348.000 | vn0316329087 | CÔNG TY TNHH THIẾT BỊ Y TẾ ANH HUY | IB2600007917 | vn0301479869 | BỆNH VIỆN NHÂN DÂN 115 | Đấu thầu rộng rãi | 10/06/2026 | 1810-QĐ/BVND115 | 10/06/2026 | 3 | Phường Hòa Hưng,Thành phố Hồ Chí Minh
640 | Kìm nhổ răng 4 dưới | Cái | 17 | Italy | 9018 | W0160-13 | ASA DENTAL | Asa Dental S.p.A |  |  | 2025 | Kìm nhổ răng hàm nhỏ hàm dưới Chất liệu: Thép không gỉ | 1.461.600 | vn0315826537 | CÔNG TY TNHH THIẾT BỊ Y TẾ NEWDENT | IB2600013331 | vn0100923097 | Bệnh viện Bạch Mai | Đấu thầu rộng rãi | 08/06/2026 | 3645/QĐ-BM | 08/06/2026 | 3 | Phường Kim Liên,Thành phố Hà Nội
641 | Kìm nhổ chân răng hàm dưới | Cái | 9 | Pakistan |  | SD-0258-68 | Surgicon | SURGICON (Pvt.) Ltd. |  |  | Năm 2025 trở về sau | Chi tiết như bảng chào đáp ứng thông số kỹ thuật kèm theo | 657.000 | vn0106767133 | CÔNG TY CỔ PHẦN VINAKISS VIỆT NAM | IB2600013331 | vn0100923097 | Bệnh viện Bạch Mai | Đấu thầu rộng rãi | 08/06/2026 | 3645/QĐ-BM | 08/06/2026 | 3 | Phường Kim Liên,Thành phố Hà Nội
642 | Kìm nhổ răng 6 trên phải, trái | Cái | 30 | Pakistan |  | SD-0210-18A | Surgicon | SURGICON (Pvt.) Ltd. |  |  | Năm 2025 trở về sau | Chi tiết như bảng chào đáp ứng thông số kỹ thuật kèm theo | 657.000 | vn0106767133 | CÔNG TY CỔ PHẦN VINAKISS VIỆT NAM | IB2600013331 | vn0100923097 | Bệnh viện Bạch Mai | Đấu thầu rộng rãi | 08/06/2026 | 3645/QĐ-BM | 08/06/2026 | 3 | Phường Kim Liên,Thành phố Hà Nội
643 | Kìm nhổ răng 8 trên | Cái | 17 | Pakistan |  | SD-0254-67 | Surgicon | SURGICON (Pvt.) Ltd. |  |  | Năm 2025 trở về sau | Chi tiết như bảng chào đáp ứng thông số kỹ thuật kèm theo | 657.000 | vn0106767133 | CÔNG TY CỔ PHẦN VINAKISS VIỆT NAM | IB2600013331 | vn0100923097 | Bệnh viện Bạch Mai | Đấu thầu rộng rãi | 08/06/2026 | 3645/QĐ-BM | 08/06/2026 | 3 | Phường Kim Liên,Thành phố Hà Nội
644 | Kìm nhổ răng 8 dưới | Cái | 9 | Pakistan |  | SD-0276-79 | Surgicon | SURGICON (Pvt.) Ltd. |  |  | Năm 2025 trở về sau | Chi tiết như bảng chào đáp ứng thông số kỹ thuật kèm theo | 657.000 | vn0106767133 | CÔNG TY CỔ PHẦN VINAKISS VIỆT NAM | IB2600013331 | vn0100923097 | Bệnh viện Bạch Mai | Đấu thầu rộng rãi | 08/06/2026 | 3645/QĐ-BM | 08/06/2026 | 3 | Phường Kim Liên,Thành phố Hà Nội
645 | Kìm nhổ răng 4 trên | Cái | 17 | Italy | 9018 | W0160-7 | ASA DENTAL | Asa Dental S.p.A |  |  | 2025 | Kìm nhổ răng hàm nhỏ hàm trên Chất liệu: Thép không gỉ | 1.461.600 | vn0315826537 | CÔNG TY TNHH THIẾT BỊ Y TẾ NEWDENT | IB2600013331 | vn0100923097 | Bệnh viện Bạch Mai | Đấu thầu rộng rãi | 08/06/2026 | 3645/QĐ-BM | 08/06/2026 | 3 | Phường Kim Liên,Thành phố Hà Nội
646 | Kìm nhổ răng 6 dưới | Cái | 17 | Pakistan |  | SD-0214-21 | Surgicon | SURGICON (Pvt.) Ltd. |  |  | Năm 2025 trở về sau | Chi tiết như bảng chào đáp ứng thông số kỹ thuật kèm theo | 657.000 | vn0106767133 | CÔNG TY CỔ PHẦN VINAKISS VIỆT NAM | IB2600013331 | vn0100923097 | Bệnh viện Bạch Mai | Đấu thầu rộng rãi | 08/06/2026 | 3645/QĐ-BM | 08/06/2026 | 3 | Phường Kim Liên,Thành phố Hà Nội
647 | Kìm nhổ răng cửa hàm trên | Cái | 9 | Pakistan |  | SD-0200-01 | Surgicon | SURGICON (Pvt.) Ltd. |  |  | Năm 2025 trở về sau | Chi tiết như bảng chào đáp ứng thông số kỹ thuật kèm theo | 657.000 | vn0106767133 | CÔNG TY CỔ PHẦN VINAKISS VIỆT NAM | IB2600013331 | vn0100923097 | Bệnh viện Bạch Mai | Đấu thầu rộng rãi | 08/06/2026 | 3645/QĐ-BM | 08/06/2026 | 3 | Phường Kim Liên,Thành phố Hà Nội
648 | Kìm nhổ răng cửa hàm dưới | Cái | 9 | Pakistan |  | SD-0203-04 | Surgicon | SURGICON (Pvt.) Ltd. |  |  | Năm 2025 trở về sau | Chi tiết như bảng chào đáp ứng thông số kỹ thuật kèm theo | 657.000 | vn0106767133 | CÔNG TY CỔ PHẦN VINAKISS VIỆT NAM | IB2600013331 | vn0100923097 | Bệnh viện Bạch Mai | Đấu thầu rộng rãi | 08/06/2026 | 3645/QĐ-BM | 08/06/2026 | 3 | Phường Kim Liên,Thành phố Hà Nội
649 | Cây nạo huyệt ổ răng | Cái | 17 | Pakistan |  | SD-0046-11O | Surgicon | SURGICON (Pvt.) Ltd. |  |  | Năm 2025 trở về sau | Chi tiết như bảng chào đáp ứng thông số kỹ thuật kèm theo | 183.000 | vn0106767133 | CÔNG TY CỔ PHẦN VINAKISS VIỆT NAM | IB2600013331 | vn0100923097 | Bệnh viện Bạch Mai | Đấu thầu rộng rãi | 08/06/2026 | 3645/QĐ-BM | 08/06/2026 | 3 | Phường Kim Liên,Thành phố Hà Nội
650 | Kìm nhổ chân răng hàm trên | Cái | 17 | Pakistan |  | SD-0242-51 | Surgicon | SURGICON (Pvt.) Ltd. |  |  | Năm 2025 trở về sau | Chi tiết như bảng chào đáp ứng thông số kỹ thuật kèm theo | 657.000 | vn0106767133 | CÔNG TY CỔ PHẦN VINAKISS VIỆT NAM | IB2600013331 | vn0100923097 | Bệnh viện Bạch Mai | Đấu thầu rộng rãi | 08/06/2026 | 3645/QĐ-BM | 08/06/2026 | 3 | Phường Kim Liên,Thành phố Hà Nội
651 | Mặt gương khám răng | Cái | 510 | Pakistan |  | SD-0771-22 | Surgicon | SURGICON (Pvt.) Ltd. |  |  | Năm 2025 trở về sau | Chi tiết như bảng chào đáp ứng thông số kỹ thuật kèm theo | 23.000 | vn0106767133 | CÔNG TY CỔ PHẦN VINAKISS VIỆT NAM | IB2600013331 | vn0100923097 | Bệnh viện Bạch Mai | Đấu thầu rộng rãi | 08/06/2026 | 3645/QĐ-BM | 08/06/2026 | 3 | Phường Kim Liên,Thành phố Hà Nội
652 | Máy răng chức năng vừa | Cái | 2 | Xuất xứ máy chính: Mỹ | 9018 | Ký mã hiệu: 4000-2.0 | Ký mã hiệu: 4000-2.0 | Hãng sản xuất: TPC Advanced Technology, Inc |  |  | 2025 trở về sau | Chi tiết tại bảng mức độ đáp ứng kỹ thuật | 300.000.000 | vn0106802035 | CÔNG TY TNHH KỸ THUẬT CÔNG NGHỆ TRÀNG AN | IB2600133101 | vnz000012131 | BỘ TƯ LỆNH VÙNG 1 HẢI QUÂN | Đấu thầu rộng rãi | 08/06/2026 | 3075/QĐ-BTL | 08/06/2026 | 1 | Phường Thuỷ Nguyên,Thành phố Hải Phòng
653 | Bơm bánh răng (EP) | Cái | 5 | Đức |  | 34562332 | B.Braun | B.Braun |  | TKHQ số: 107581318350 | - | Bơm bánh răng tách khí, cấp nước đầu vào của máy chạy thận. Đảm bảo sử dụng tương thích với máy chạy thận nhân tạo hiện có tại Bệnh viện (Model: DIALOG+; Hãng sản xuất: B.Braun). | 16.822.000 | vn1200583720 | CÔNG TY TNHH DƯỢC PHẨM VÀ TRANG THIẾT BỊ Y TẾ HÀO TÍN | IB2600009528 | vn1200337154 | Bệnh viện Đa khoa khu vực Cai Lậy | Đấu thầu rộng rãi | 08/06/2026 | 631/QĐ-BVĐKCL | 08/06/2026 | 1 | Phường Cai Lậy,Tỉnh Đồng Tháp
654 | Ghế khám và điều trị răng | Cái | 1 | Ý |  | SS_ITALO | Simple & Smart | Simple & Smart s.r.l |  |  | 2025 trở về sau | Như BẢNG KÊ KHAI CẤU HÌNH, THÔNG SỐ KỸ THUẬT CỦA HÀNG HÓA DỰ THẦU | 340.000.000 | vn0108623955 | CÔNG TY TNHH TMED TOÀN CẦU | IB2600177096 | vn5701937551 | Trung tâm Kiểm soát bệnh tật tỉnh Quảng Ninh | Đấu thầu rộng rãi | 07/06/2026 | 443/QĐ-TTKSBT | 07/06/2026 | 1 | Phường Hạ Long,Tỉnh Quảng Ninh
655 | Ghế răng | Hệ thống | 2 | Nhật Bản |  | Clesta eIII | Belmont | Takara Belmont Corporation |  |  | 2025 trở về sau | I. Thông tin chung Thiết bị mới 100%, được sản xuất năm 2025 trở về sau Đáp ứng tiêu chuẩn chất lượng ISO 13485 Xuất xứ: Máy chính xuất xứ Nhật Bản Nguồn điện: Phù hợp với điện áp tại Việt Nam Điều kiện hoạt động (đối với máy chính): + Nhiệt độ hoạt động tối đa: 40 độ C + Độ ẩm môi trường hoạt động tối đa: 95% Có tài liệu thuyết minh kỹ thuật, hướng dẫn sử dụng, sửa chữa, bảo dưỡng thiết bị bằng Tiếng Anh và Tiếng Việt II. Yêu cầu cấu hình Máy chính và các phụ kiện tiêu chuẩn đi kèm: 1. Máy chính: Ghế máy bệnh nhân: 01 bộ Hệ thống mâm chính: 01 bộ Hệ thống bồn nhổ và cung cấp nước sạch: 01 bộ Hệ thống đèn nha khoa: 01 bộ Hệ thống mâm phụ tá: 01 bộ Màn hình hiển thị: 01 cái Tựa đầu: 01 cái Tựa tay bên trái: 01 cái Ghế bác sỹ: 01 cái Ghế phụ tá: 01 cái 2. Phụ kiện: 2.1. Tay khoan nhanh: 02 cái 2.2. Tay khoan chậm: 01 bộ bao gồm: - Tay khoan thẳng: 01 cái - Tay khoan khuỷu: 01 cái 2.3. Máy lấy cao răng siêu âm: 01 bộ - Tay cạo vôi/lấy cao răng: 01 cái - Dây tay làm việc: 01 cái - Mũi cạo vôi: 03 cái - Bộ phụ kiện tiêu chuẩn: 01 Bộ Đèn quang trùng hợp: 01 bộ - Thân đèn chính: 01 bộ, thiết kế cầm tay không dây - Đầu phát tia LED: 01 cái - Đế sạc: 01 cái III. TÍNH NĂNG THÔNG SỐ KỸ THUẬT Máy chính: Ghế máy bệnh nhân: - Có thể nâng hạ chiều cao của ghế bằng phím trên bảng điều khiển - Có thể điều chỉnh độ nghiêng của tựa lưng bằng phím trên bảng điều khiển - Bàn đạp điều khiển (Pedal): điều khiển tay khoan, bật/tắt nước trên tay khoan - Áp suất khí: 4,5 - 5 bar - Áp suất nước: 1-2 bar - Tựa đầu có khớp nối đôi - Chức năng khóa an toàn ở vị trí sau chân ghế Hệ thống mâm chính: - Mâm tay khoan có 5 vị trí lắp dụng cụ - Có bảng điều khiển các chức năng của ghế - Tay xịt 3 chức năng (nước, hơi, khí), hấp tiệt trùng được Hệ thống mâm phụ tá - Hút nước bọt, hút phẫu thuật, tay xịt hơi ba chức năng, bàn phím điều khiển, - Có hệ thống phím điều chỉnh vị trí ghế Màn hình hiển thị chính - Kích thước: 21 inches để hiển thị hình ảnh Hệ thống bồn nhổ và cung cấp nước sạch: - Hệ thống bồn nhổ bằng gốm - Giá đỡ li nước có công tắc ấn điều khiển đóng mở nước - Có công tắc đóng mở nước xả bồn và xả nước súc miệng ra ly Hệ thống đèn nha khoa - Cảm biến bật/tắt, điều khiển độ sáng của đèn - Cường độ ánh sáng lên tới 28.000 Lux - Xoay được theo 3 trục, có 2 tay nắm đèn Phụ kiện Tay khoan nhanh - Loại 4 lỗ, có đèn - Tốc độ quay tối đa 450.000 vòng/phút Tay khoan thẳng - Đường kính mũi khoan: 2,35 mm - Tốc độ quay tối đa: 40.000 vòng/phút. Tay khoan khuỷu - Đường kính mũi khoan: 2,35 mm - Tốc độ tối đa: 30.000 vòng/phút. Máy lấy cao răng siêu âm - Công suất tối đa: 11W - Tần số hoạt động: Từ 28 kHz đến 32 kHz - Tay làm việc có thể được tiệt trùng ở nhiệt độ 135 độ C - Máy dùng để cạo vôi, nha chu, nội nha với các mũi tương ứng Đèn quang trùng hợp: 01 bộ - Cường độ cao trên 2500 mW/cm2 xử lý đông cứng composite dày 5mm với thời gian 3 giây - Có 3 chế độ: Chế độ cao. Chế độ tăng tốc, Chế độ thường | 480.000.000 | vn0110589758 | CÔNG TY TNHH WINGS VINA | IB2600104074 | vnz000017238 | Bệnh viện đa khoa Xanh Pôn | Đấu thầu rộng rãi | 05/06/2026 | 865/QĐ-BVĐKXP | 05/06/2026 | 3 | Thành phố Hà Nội
656 | Máy lấy cao răng | Cái | 3 | Nhật Bản |  | VA370 | NSK | Nakanishi Inc |  |  | 2025 trở về sau | I. Thông tin chung - Thiết bị mới 100%, được sản xuất năm 2025 trở về sau - Đáp ứng tiêu chuẩn chất lượng ISO 13485 - Xuất xứ: Nhật Bản - Điều kiện hoạt động (đối với máy chính): + Nhiệt độ hoạt động tối đa: 40 độ C + Độ ẩm môi trường hoạt động tối đa: 75% - Nguồn điện: Sử dụng điện áp tại Việt Nam - Có tài liệu thuyết minh kỹ thuật, hướng dẫn sử dụng, sửa chữa, bảo dưỡng thiết bị bằng Tiếng Anh và Tiếng Việt" II. YÊU CẦU CẤU HÌNH Máy lấy cao răng sử dụng sóng siêu âm để loại bỏ mảng bám và cao răng trên bế mặt răng. kèm phụ kiện tiêu chuẩn bao gồm:" - Tay lấy cao: 01 cái - Dây tay làm việc: 01 cái - Mũi cạo vôi: 03 cái - Bộ phụ kiện tiêu chuẩn: 01 Bộ III. TÍNH NĂNG THÔNG SỐ KỸ THUẬT Công suất tối đa: 11W Tần số hoạt động: Từ 28 kHz đến 32 kHz Tay làm việc có thể được tiệt trùng ở nhiệt độ 135 độ C Máy có 03 chức năng: G (General): Tổng quát (cạo vôi răng); E (Endo): Nội nha; P (Perio): Nha chu. | 24.000.000 | vn0110589758 | CÔNG TY TNHH WINGS VINA | IB2600104074 | vnz000017238 | Bệnh viện đa khoa Xanh Pôn | Đấu thầu rộng rãi | 05/06/2026 | 865/QĐ-BVĐKXP | 05/06/2026 | 3 | Thành phố Hà Nội
657 | Ghế răng | Cái | 1 | Ý |  | SS_ITALO | SS_ITALO | Simple & Smart s.r.l |  |  | 2026 trở về sau | Chi tiết theo "BẢNG CHÀO ĐÁP ỨNG THÔNG SỐ KỸ THUẬT" đính kèm E-HSDT | 352.000.000 | vn0106756773 | Liên danh VT - Phúc Khang - 3S | IB2600174725 | vn5702205871 | Bệnh viện Đa khoa khu vực Vân Đồn | Đấu thầu rộng rãi | 04/06/2026 | 642/QĐ-BVVĐ | 04/06/2026 | 1 | Đặc khu Vân Đồn,Tỉnh Quảng Ninh Đặc khu Cô Tô,Tỉnh Quảng Ninh
658 | Máy ghế răng | Máy | 1 | Ý |  | SS_ITALO | Simple & Smart | Simple & Smart S.r.l |  |  | 2026 trở về sau | Chi tiết theo Bảng đáp ứng kỹ thuật đính kèm E-HSDT | 409.500.000 | vn0106632665 | CÔNG TY CỔ PHẦN THƯƠNG MẠI VÀ SẢN XUẤT THIẾT BỊ Y TẾ HÀ NỘI | IB2600197158 | vn0104156393 | Bệnh viện đa khoa Sóc Sơn | Đấu thầu rộng rãi | 04/06/2026 | 306/QĐ-BVĐKSS | 04/06/2026 | 1 | Xã Sóc Sơn,Thành phố Hà Nội
659 | Đĩa đệm cột sống cổ, có răng cưa, có sẵn xương, cao 4 - 10mm | Cái | 30 | Germany |  | NBF041314, NBF051314, NBF061314, NBF071314, NBF081314, NBF091314 | NBF041314, NBF051314, NBF061314, NBF071314, NBF081314, NBF091314 | Signus Medizintechnik GMBH |  |  | Năm 2024 trở về sau | Đĩa đệm cột sống cổ, có răng cưa dùng trong phẫu thuật thoát vị đĩa đệm cột sống cổ - Chất liệu Polyether Ether Ketone (PEEK) - Cao trong khoảng 4 - 9mm, 6 cỡ - Rộng 14mm - Dài 13mm - Có sẵn xương nhân tạo để ghép Tiệt khuẩn Chứng nhận CE (Châu Âu) | 13.500.000 | vn0311883333 | CÔNG TY CỔ PHẦN TRANG Y | IB2600036887 | vn0302203609 | Bệnh viện Đại học Y Dược Thành phố Hồ Chí Minh | Đấu thầu rộng rãi | 02/06/2026 | 1400/QĐ-BVĐHYD | 02/06/2026 | 2 | Phường Chợ Lớn,Thành phố Hồ Chí Minh
660 | Bộ phẫu thuật răng hàm mặt | Bộ | 1 | Đức |  | Theo mã hiệu chi tiết của dụng cụ | Allgaier Instrumente GmbH | Allgaier Instrumente GmbH |  |  | Năm 2025 trở về sau | Cấu hình và đặc tính kỹ thuật được mô tả chi tiết trong bảng đáp ứng tính năng kỹ thuật của E-HSDT | 120.000.000 | vn0107815580 | Liên danh Trường Sơn– Đông Thành | IB2600103105 | vnz000023908 | Sư đoàn 395, Quân khu 3 | Đấu thầu rộng rãi | 01/06/2026 | 256/QĐ-SĐ | 01/06/2026 | 1 | Phường Quảng Yên,Tỉnh Quảng Ninh
661 | Lưỡi bào khớp có răng | Cái | 10 | Đức |  | 15-60310S; 15-60510S; 15-60415S; 15-60515S; 15-60320S; 15-60420S; 15-60520S; 15-60330S; 15-60430S; 15-60530S; 15-60340S; 15-60440S; 15-60540S | 15-60310S; 15-60510S; 15-60415S; 15-60515S; 15-60320S; 15-60420S; 15-60520S; 15-60330S; 15-60430S; 15-60530S; 15-60340S; 15-60440S; 15-60540S | Dewimed Medizintechnik GmbH |  |  | 2024 trở về sau | Kích thước: - Đường kính: 3,4/ 4,2/ 5,5mm; - Chiều dài 130mm. Chất liệu: Thép không rỉ. Lưỡi bào khớp có răng, dùng 1 lần, tiệt trùng. Tiêu chuẩn: CE | 4.000.000 | vn0302204137 | CÔNG TY TNHH TRANG THIẾT BỊ Y TẾ B.M.S | IB2500536062 | vn0305576824 | BỆNH VIỆN LÊ VĂN VIỆT | Đấu thầu rộng rãi | 30/05/2026 | 593/QĐ-BVLVV | 30/05/2026 | 2 | Phường Tăng Nhơn Phú,Thành phố Hồ Chí Minh
662 | Vật liệu soi mòn trám răng | Tuýp | 2 | Mỹ |  | Prime -Dent Etchant Gel | Prime Dental Manufacturing ,Inc ./ Mỹ | Prime Dental Manufacturing ,Inc ./ Mỹ |  |  | ≥2025 | Vật liệu soi mòn men răng, ngà răng, tạo độ nhám trước khi đặt vật liệu hàn, trám răng. Thành phần: Acid phosphoric 37%. Dạng gel. Quy cách: tuýp 2,5ml | 120.000 | vn0200574629 | CÔNG TY CỔ PHẦN THIẾT BỊ Y TẾ HẢI PHÒNG | IB2600177978 | vnz000007950 | Trung tâm Y tế Tiên Lãng | Đấu thầu rộng rãi | 28/05/2026 | 209/QĐ-TTYT | 28/05/2026 | 1 | Thành phố Hải Phòng
663 | Kim tiêm răng | Cái | 200 | Nhật Bản |  | DN*M2721 | Asahidai Plant of AIR WATER REALIZE INC/ Nhật Bản | Asahidai Plant of AIR WATER REALIZE INC/ Nhật Bản |  |  | ≥2025 | Kim tiêm nha khoa dùng trong gây tê nha khoa. Kim được làm bằng thép không gỉ, vát cạnh sắc bén, giảm đau. Kích cỡ kim 27G, 30G. Đóng vỉ riêng từng chiếc.Tiệt trùng bằng khí EO Tiêu chuẩn ISO 13485 | 2.200 | vn0200574629 | CÔNG TY CỔ PHẦN THIẾT BỊ Y TẾ HẢI PHÒNG | IB2600177978 | vnz000007950 | Trung tâm Y tế Tiên Lãng | Đấu thầu rộng rãi | 28/05/2026 | 209/QĐ-TTYT | 28/05/2026 | 1 | Thành phố Hải Phòng
664 | Máy cạo vôi răng | Cái | 1 | Trung Quốc |  | UDS-J | Guilin Woodpecker | Guilin Woodpecker Medical Instrument Co., Ltd. |  |  | Năm 2025 trở về sau | Bảng cấu hình, tính năng kỹ thuật cơ bản kèm theo | 4.830.000 | vn4300795516 | CÔNG TY TNHH MỘT THÀNH VIÊN THIẾT BỊ ĐỈNH CAO | IB2600130729 | vn4300811239 | TRUNG TÂM Y TẾ BÌNH SƠN | Chào hàng cạnh tranh | 27/05/2026 | 874/QĐ-TTYT | 27/05/2026 | 2 | Xã Bình Sơn,Tỉnh Quảng Ngãi
665 | Đầu lấy cao răng | Cái | 5 | Mỹ |  | 25K FSI | 25K FSI | Dentsply |  |  | 2025-2026 trở về sau | Cấu hình theo bảng Excel - Danh mục hàng hoá dự thầu đính kèm E-HSDT | 1.650.000 | vn3001039132 | CÔNG TY CỔ PHẦN THƯƠNG MẠI DỊCH VỤ THIẾT BỊ Y TẾ TÂN HOÀ PHÁT | IB2600154182 | vnz000033866 | Trung tâm Y tế Thành Sen | Đấu thầu rộng rãi | 26/05/2026 | 505/QĐ-TTYT | 26/05/2026 | 2 | Phường Thành Sen,Tỉnh Hà Tĩnh
666 | Chất lấy dấu phòng răng | Gói | 40 | Nhật Bản |  | LD-GC | LD-GC | GC Corporation Fuji Oyama Factory |  |  | 2025-2026 trở về sau | Cấu hình theo bảng Excel - Danh mục hàng hoá dự thầu đính kèm E-HSDT | 250.000 | vn3001039132 | CÔNG TY CỔ PHẦN THƯƠNG MẠI DỊCH VỤ THIẾT BỊ Y TẾ TÂN HOÀ PHÁT | IB2600154182 | vnz000033866 | Trung tâm Y tế Thành Sen | Đấu thầu rộng rãi | 26/05/2026 | 505/QĐ-TTYT | 26/05/2026 | 2 | Phường Thành Sen,Tỉnh Hà Tĩnh
667 | Kềm gắp dị vật răng cá sấu | Cái | 2 | Trung Quốc |  | AG-5031-2323; AG-5033-2323 | AG-5031-2323; AG-5033-2323 | Hangzhou AGS MedTech Co., Ltd. |  |  | 2025-2026 trở về sau | Cấu hình theo bảng Excel - Danh mục hàng hoá dự thầu đính kèm E-HSDT | 480.000 | vn3001039132 | CÔNG TY CỔ PHẦN THƯƠNG MẠI DỊCH VỤ THIẾT BỊ Y TẾ TÂN HOÀ PHÁT | IB2600154182 | vnz000033866 | Trung tâm Y tế Thành Sen | Đấu thầu rộng rãi | 26/05/2026 | 505/QĐ-TTYT | 26/05/2026 | 2 | Phường Thành Sen,Tỉnh Hà Tĩnh
668 | Bồ cào 4 răng | Cái | 1 | Mỹ |  | 10-014 | Rumex International Co. | Rumex International Co. |  |  | Từ năm 2025 trở về sau | Bồ cào 4 răng, tù, kích thước khoảng 4mm x 8mm, tay cầm tròn bằng titanium, có răng cưa chống trượt, tổng chiều dài khoảng 140mm. xuất xứ: các nước G7 (Mỹ) | 3.830.000 | vn0302657715 | CÔNG TY TNHH THƯƠNG MẠI BÁCH QUANG | IB2600162675 | vn2801069198 | Bệnh viện đa khoa Nghi Sơn | Đấu thầu rộng rãi | 26/05/2026 | 1089/QĐ-BVNS | 26/05/2026 | 2 | Phường Tĩnh Gia,Tỉnh Thanh Hóa
669 | Lưỡi cắt hút thanh khí quản 3 răng, thẳng chiều dài 22,5 cm, đường kính 4 mm dùng cho máy Hummer | Cái | 10 | Cộng hòa Dominica / Mỹ |  | 1884020 | Tricut | Covidien / Medtronic Xomed Inc., |  |  | 2025 | Xin xem chi tiết trong Biểu mẫu kê khai đáp ứng yêu cầu kỹ thuật (Mẫu số 21) | 8.551.000 | vn0106065751 | CÔNG TY TNHH THƯƠNG MẠI VÀ DỊCH VỤ KỸ THUẬT IME | IB2500559125 | vn0101650822 | Bệnh viện Tai Mũi Họng TW | Đấu thầu rộng rãi | 26/05/2026 | 292/QĐ-TMH | 26/05/2026 | 3 | Phường Kim Liên,Thành phố Hà Nội
670 | Lưỡi cắt hút thanh khí quản 3 răng đầu cong, đường kính 4 mm, chiều dài 22,5 cm dùng cho máy Hummer | Cái | 10 | Mỹ |  | 1884030 | Tricut | Medtronic Xomed Inc., |  |  | 2025 | Xin xem chi tiết trong Biểu mẫu kê khai đáp ứng yêu cầu kỹ thuật (Mẫu số 21) | 8.350.000 | vn0106065751 | CÔNG TY TNHH THƯƠNG MẠI VÀ DỊCH VỤ KỸ THUẬT IME | IB2500559125 | vn0101650822 | Bệnh viện Tai Mũi Họng TW | Đấu thầu rộng rãi | 26/05/2026 | 292/QĐ-TMH | 26/05/2026 | 3 | Phường Kim Liên,Thành phố Hà Nội
671 | Composite đặc A3 | Ống | 2 | Úc |  | Luna | Xi măng hàn răng Luna A3 | SDI Limited |  |  | năm 2025 trở đi | - Composite đặc đa năng, đa dạng màu sắc, phù hợp với trám răng trước và cả răng sau. Độ bền và khả năng kháng mòn tốt. Độ nhớt phù hợp, dễ tạo hình, không dính vào dụng cụ tạo hình. Độ co khi trùng hợp thấp. | 367.500 | vn0312728203 | CÔNG TY TNHH TRANG THIẾT BỊ Y TẾ MINH HOÀNG | IB2600107975 | vn3400277114 | Bệnh viện Y học cổ truyền - Phục hồi chức năng Bình Thuận | Đấu thầu rộng rãi | 25/05/2026 | 1012/QĐ-BV | 25/05/2026 | 2 | Phường Phú Thuỷ,Tỉnh Lâm Đồng
672 | Composite lỏng | Ống | 2 | Hàn Quốc |  | Nexcomp Flow | Xi măng hàn răng Nexcomp Flow | Meta Biomed Co.,Ltd |  |  | năm 2025 trở đi | Nexcomp Flow là composite quang trùng hợp với độ sánh thấp và tính cản quang cao, rất phù hợp đối với việc sửa soạn xoang với kỹ thuật xâm lấn tối thiểu. Hạt độn với kích thước 40 nano cho khả năng đánh bóng hoàn hảo. Composite lỏng nha khoa với độ sánh vừa phải, không chảy hay vón cục, dễ dàng điêu khắc. | 189.000 | vn0312728203 | CÔNG TY TNHH TRANG THIẾT BỊ Y TẾ MINH HOÀNG | IB2600107975 | vn3400277114 | Bệnh viện Y học cổ truyền - Phục hồi chức năng Bình Thuận | Đấu thầu rộng rãi | 25/05/2026 | 1012/QĐ-BV | 25/05/2026 | 2 | Phường Phú Thuỷ,Tỉnh Lâm Đồng
673 | Composite đặc A3.5 | Ống | 2 | Úc |  | Luna | Xi măng hàn răng Luna A3.5 | SDI Limited |  |  | năm 2025 trở đi | - Composite đặc đa năng, đa dạng màu sắc, phù hợp với trám răng trước và cả răng sau. Độ bền và khả năng kháng mòn tốt. Độ nhớt phù hợp, dễ tạo hình, không dính vào dụng cụ tạo hình. Độ co khi trùng hợp thấp. | 367.500 | vn0312728203 | CÔNG TY TNHH TRANG THIẾT BỊ Y TẾ MINH HOÀNG | IB2600107975 | vn3400277114 | Bệnh viện Y học cổ truyền - Phục hồi chức năng Bình Thuận | Đấu thầu rộng rãi | 25/05/2026 | 1012/QĐ-BV | 25/05/2026 | 2 | Phường Phú Thuỷ,Tỉnh Lâm Đồng
674 | Keo trám răng Singe bond 2 | Chai | 2 | Mỹ |  | 51202 | Keo dán nha khoa 3M Adper Single Bond 2 Adhesive | 3M |  |  | năm 2025 trở đi | - Loại keo kết dính xoi mòn toàn phần; Quang trùng hợp. | 1.365.000 | vn0312728203 | CÔNG TY TNHH TRANG THIẾT BỊ Y TẾ MINH HOÀNG | IB2600107975 | vn3400277114 | Bệnh viện Y học cổ truyền - Phục hồi chức năng Bình Thuận | Đấu thầu rộng rãi | 25/05/2026 | 1012/QĐ-BV | 25/05/2026 | 2 | Phường Phú Thuỷ,Tỉnh Lâm Đồng
675 | Composite đặc A2 | Ống | 2 | Úc |  | Luna | Xi măng hàn răng Luna A2 | SDI Limited |  |  | năm 2025 trở đi | - Composite đặc đa năng, đa dạng màu sắc, phù hợp với trám răng trước và cả răng sau. Độ bền và khả năng kháng mòn tốt. Độ nhớt phù hợp, dễ tạo hình, không dính vào dụng cụ tạo hình. Độ co khi trùng hợp thấp. | 367.500 | vn0312728203 | CÔNG TY TNHH TRANG THIẾT BỊ Y TẾ MINH HOÀNG | IB2600107975 | vn3400277114 | Bệnh viện Y học cổ truyền - Phục hồi chức năng Bình Thuận | Đấu thầu rộng rãi | 25/05/2026 | 1012/QĐ-BV | 25/05/2026 | 2 | Phường Phú Thuỷ,Tỉnh Lâm Đồng
676 | Acid Etching | Tube | 2 | Hàn Quốc |  | Meta Etchant | Chất hàn răng Meta Etchant | Meta Biomed Co.,Ltd |  |  | năm 2025 trở đi | -Etching – Etchant gel chứa 37% axit photphoric, giúp soi mòn và làm sạch bề mặt xoang trám. Đồng thời, tạo vi lưu giúp tăng bề mặt tiếp xúc giữa bề mặt xoang trám và composite. | 87.150 | vn0312728203 | CÔNG TY TNHH TRANG THIẾT BỊ Y TẾ MINH HOÀNG | IB2600107975 | vn3400277114 | Bệnh viện Y học cổ truyền - Phục hồi chức năng Bình Thuận | Đấu thầu rộng rãi | 25/05/2026 | 1012/QĐ-BV | 25/05/2026 | 2 | Phường Phú Thuỷ,Tỉnh Lâm Đồng
677 | Dụng cụ vệ sinh răng miệng | Cái | 6000 | Trung Quốc |  | 1240976 | Que bọt biển chăm sóc răng miệng Oral Care Swabs Hakuzo Refreshing Sponge Regular | Anhui Medfaith Medical Devies |  | 260000019/PCBA-PT ngày 23/03/2026 | Năm 2026 trở về sau | - Chất liệu đầu dụng cụ: polyurethene foam - Kích thước đầu bọt biển đạt yêu cầu 20 mm x 20 mm ± 5 mm (cụ thể 20 ± 2 mm x 18 ± 1 mm) - Kích thước tay cầm nhựa đạt yêu cầu: 150 mm ± 5 mm. - Đóng gói riêng cho từng sản phẩm - Tiêu chuẩn chất lượng: ISO 13485 | 5.832 | vn0305398057 | CÔNG TY TNHH LAVICOM | IB2600099825 | vn1600258475 | Bệnh viện Tim mạch An Giang | Đấu thầu rộng rãi | 22/05/2026 | 152/QĐ-BVTM | 22/05/2026 | 2 | Phường Long Xuyên,Tỉnh An Giang
678 | Xi măng hàn răng | Hộp | 7 | Hàn Quốc |  | SDI-8610503 | SDI-8610504 | Meta Biomed Co., Ltd. |  |  | 2025 | Tăng cường phóng thích Fluoride,vật liệu trám glass ionomer cản quang dành cho răng. * Đạt tiêu chuẩn ISO 13485; CE | 1.602.000 | vn0314666182 | CÔNG TY TNHH THƯƠNG MẠI DỊCH VỤ KỸ THUẬT XUÂN TÙNG | IB2600053911 | vn0303389515 | Bệnh viện Đa khoa Củ Chi | Đấu thầu rộng rãi | 21/05/2026 | 542/QĐ-BVCC | 21/05/2026 | 2 | Xã An Nhơn Tây,Thành phố Hồ Chí Minh
679 | Vật liệu làm răng tạm Veneer (Luxatemp) hoặc tương đương | Hộp | 10 | Đức |  | KTB-13780 KTB-13781 | KTB-13780 KTB-13781 | Kettenbach GmbH & Co. KG |  |  | 2025 | Vật liệu phục hình tạm hoàn hảo. Độ bền và độ cứng cao. Bền màu tuyệt vời. Không tiềm ẩn khả năng gây dị ứng. Phù hợp cho phục hình tạm lâu dài. Vật liệu dùng cho làm cầu mão tạm, phục hình tạm, ngắn và dài hạn, đặc biệt ổn định và chống nứt gãy nhờ chất liệu dựa trên composite nhựa đa năng. để làm mão tạm, mão từng phần, cầu răng, inlay, onlay và veneer. * Đạt tiêu chuẩn ISO 13485; CE | 4.071.500 | vn0314666182 | CÔNG TY TNHH THƯƠNG MẠI DỊCH VỤ KỸ THUẬT XUÂN TÙNG | IB2600053911 | vn0303389515 | Bệnh viện Đa khoa Củ Chi | Đấu thầu rộng rãi | 21/05/2026 | 542/QĐ-BVCC | 21/05/2026 | 2 | Xã An Nhơn Tây,Thành phố Hồ Chí Minh
680 | Dây curoa định thời loại 300 răng | cái | 1 | Nhật Bản |  | FL232A091 | Timing belt | Mitsuboshi Belting Ltd. |  |  | Năm 2024 trở về sau | 300 răng | 29.100.000 | vn0101178800 | CÔNG TY CỔ PHẦN ĐẦU TƯ Y TẾ - DƯỢC PHẨM VIỆT NAM | IB2600126854 | vnz000017816 | Bệnh viện đa khoa Khánh Hòa | Chào hàng cạnh tranh | 19/05/2026 | 1358/QĐ-BVĐKKH | 19/05/2026 | 1 | Phường Nha Trang,Tỉnh Khánh Hòa
681 | Dây curoa định thời loại 369 răng | cái | 1 | Nhật Bản |  | FL232A124 | Timing belt | Mitsuboshi Belting Ltd. |  |  | Năm 2024 trở về sau | 369 răng | 29.100.000 | vn0101178800 | CÔNG TY CỔ PHẦN ĐẦU TƯ Y TẾ - DƯỢC PHẨM VIỆT NAM | IB2600126854 | vnz000017816 | Bệnh viện đa khoa Khánh Hòa | Chào hàng cạnh tranh | 19/05/2026 | 1358/QĐ-BVĐKKH | 19/05/2026 | 1 | Phường Nha Trang,Tỉnh Khánh Hòa
682 | Gói chăm sóc răng miệng | Gói | 14400 | Việt Nam |  | VS05 | Hoàng Bảo Nguyên lắp ráp, đóng gói | Hoàng Bảo Nguyên lắp ráp, đóng gói |  |  | 2026 | Theo bảng chào thầu đặc tính thông số kỹ thuật hàng hóa của Nhà thầu | 28.728 | vn3603696054 | Liên danh Công ty TNHH TMDV XD Hoàng Trung Tín - Công Ty TNHH Hoàng Bảo Nguyên | IB2600135377 | vn3600360539 | Bệnh viện đa khoa Đồng Nai | Đấu thầu rộng rãi | 14/05/2026 | 1087/QĐ-BVĐKĐN | 14/05/2026 | 1 | Phường Tam Hiệp,Tỉnh Đồng Nai
683 | Gói chăm sóc răng miệng cho BN tỉnh | Gói | 3600 | Việt Nam |  | VS06 | Hoàng Bảo Nguyên lắp ráp, đóng gói | Hoàng Bảo Nguyên lắp ráp, đóng gói |  |  | 2026 | Theo bảng chào thầu đặc tính thông số kỹ thuật hàng hóa của Nhà thầu | 19.116 | vn3603696054 | Liên danh Công ty TNHH TMDV XD Hoàng Trung Tín - Công Ty TNHH Hoàng Bảo Nguyên | IB2600135377 | vn3600360539 | Bệnh viện đa khoa Đồng Nai | Đấu thầu rộng rãi | 14/05/2026 | 1087/QĐ-BVĐKĐN | 14/05/2026 | 1 | Phường Tam Hiệp,Tỉnh Đồng Nai
684 | Vật liệu chống ê buốt răng | Hộp | 10 | Ấn Độ |  | 80003 | Prevest Denpro | Prevest Denpro Limited |  |  | 2025 trở đi | Shield Activ là dung dịch chống ê buốt răng gây ra do hở tiểu quản, nhiễm trùng hoặc hở mô. Shield Activ có thành phần gốc HEMA nên không ảnh hưởng đến mô và giúp giảm ê buốt cho răng nhạy cảm, chữa tình trạng răng nhạy cảm gây ra do mòn cổ răng và chân răng chưa định hình, thành phần tác động nhanh giúp trám chỗ hở tiểu quản, ngăn nhiễm trùng lan ra nhờ tác động nhanh, chữa tình trạng nhạy cảm do hở tiểu quản và thao tác chữa răng. | 220.000 | vn2900326174 | CÔNG TY CP THIẾT BỊ VẬT TƯ Y TẾ VÀ DƯỢC PHẨM NGHỆ AN | IB2600063458 | vn2900995859 | Trung tâm Y tế Tân Kỳ | Đấu thầu rộng rãi | 13/05/2026 | 239/QĐ-TTYT | 13/05/2026 | 3 | Xã Tân Kỳ,Tỉnh Nghệ An
685 | Mũi khoan răng | Cái | 20 | Việt Nam |  | DIA-BURS | MANI | MANI HANOI CO.,LTD. PHO YEN FACTORY, Việt Nam |  |  | 2025 trở về sau | Sản phẩm này là một mũi khoan bằng thép không gỉ được phủ một lớp tinh thể kim cương. Sản phẩm là một dụng cụ xoay dùng để khoan các mô cứng như răng và xương., được dùng kết nối với một tay khoan nha khoa. | 27.200 | vn0109373842 | CÔNG TY TNHH THIẾT BỊ VẬT TƯ HOÀNG BẢO | IB2600063458 | vn2900995859 | Trung tâm Y tế Tân Kỳ | Đấu thầu rộng rãi | 13/05/2026 | 239/QĐ-TTYT | 13/05/2026 | 3 | Xã Tân Kỳ,Tỉnh Nghệ An
686 | Xi măng hàn răng | Hộp | 10 | Nhật Bản |  | 004425/0131F1630010; 004426/0131F1630020; 004427/0131F1630030; 004428/0131F1640010; 004429/0131F1640020; 004430/0131F1640030; 004431/0131F1650010; 004432/0131F1650020; 004433/0131F1650030; 004424/0131F1620000 | GC | GC Corporation |  |  | 2025 trở đi | Tăng cường phóng thích Fluoride, độ trong mờ tuyệt vời giúp cải thiện thẩm mỹ, tăng cường tái khoáng hóa từ bên trong, đông cứng cực nhanh nhưng đủ nhiều thời gian làm việc của vật liệu. | 1.730.000 | vn2900326174 | CÔNG TY CP THIẾT BỊ VẬT TƯ Y TẾ VÀ DƯỢC PHẨM NGHỆ AN | IB2600063458 | vn2900995859 | Trung tâm Y tế Tân Kỳ | Đấu thầu rộng rãi | 13/05/2026 | 239/QĐ-TTYT | 13/05/2026 | 3 | Xã Tân Kỳ,Tỉnh Nghệ An
687 | Vật liệu hàn răng, trám răng | Hộp | 5 | Nhật Bản |  | 0127F0500010; 0127F0510010; 0126F0510000; 0126F0960010; | GC | GC Corporation Fuji Oyama Factory |  |  | 2025 trở đi | Thành phần: Glass ionomer luting. Khả năng tương thích tốt với tủy, gắn tuyệt vời, thời gian làm việc hợp lý, đông cứng nhanh, độ đồng nhất và chảy mịn dễ dàng để gắn, độ cản quang tuyệt vời, phóng thích Fluoride trong thời gian dài. | 1.500.000 | vn2900326174 | CÔNG TY CP THIẾT BỊ VẬT TƯ Y TẾ VÀ DƯỢC PHẨM NGHỆ AN | IB2600063458 | vn2900995859 | Trung tâm Y tế Tân Kỳ | Đấu thầu rộng rãi | 13/05/2026 | 239/QĐ-TTYT | 13/05/2026 | 3 | Xã Tân Kỳ,Tỉnh Nghệ An
688 | Nhộng trám-hàn răng dạng lỏng | Nhộng | 50 | Liechtenstein |  | 604057AN; 604058AN; 604059AN | Ivoclar | Ivoclar Vivadent AG, Liechtenstein |  |  | 2025 trở về sau | Composite Dạng lỏng, 0.25g | 54.000 | vn0109373842 | CÔNG TY TNHH THIẾT BỊ VẬT TƯ HOÀNG BẢO | IB2600063458 | vn2900995859 | Trung tâm Y tế Tân Kỳ | Đấu thầu rộng rãi | 13/05/2026 | 239/QĐ-TTYT | 13/05/2026 | 3 | Xã Tân Kỳ,Tỉnh Nghệ An
689 | Vật liệu hàn răng, trám răng | Hộp | 20 | Nhật Bản |  | 0104A2330030 | GC | GC Asahi Corporation, Nhật Bản |  |  | 2025 trở về sau | Chất hàn tạm dùng trong nha khoa màu trắng Hộp 30g. | 365.000 | vn0109373842 | CÔNG TY TNHH THIẾT BỊ VẬT TƯ HOÀNG BẢO | IB2600063458 | vn2900995859 | Trung tâm Y tế Tân Kỳ | Đấu thầu rộng rãi | 13/05/2026 | 239/QĐ-TTYT | 13/05/2026 | 3 | Xã Tân Kỳ,Tỉnh Nghệ An
690 | Axit dùng trong trám răng | Tuýp | 10 | Mỹ |  | PRIME-DENT ETCHANT GEL | Prime | Prime Dental Manufacturing Inc, Mỹ |  |  | 2025 trở về sau | Dùng để làm mòn men răng | 92.000 | vn0109373842 | CÔNG TY TNHH THIẾT BỊ VẬT TƯ HOÀNG BẢO | IB2600063458 | vn2900995859 | Trung tâm Y tế Tân Kỳ | Đấu thầu rộng rãi | 13/05/2026 | 239/QĐ-TTYT | 13/05/2026 | 3 | Xã Tân Kỳ,Tỉnh Nghệ An
691 | Dụng cụ đặt thuốc tủy răng (Lentulo) | Hộp | 10 | Việt Nam |  | 21mm # 25; 21mm # 30; 25mm #25; 25mm # 30; 29mm # 25; 29mm # 30; | MANI | MANI HANOI CO.,LTD. PHO YEN FACTORY, Việt Nam |  |  | 2025 trở về sau | dụng cụ nha khoa đưa chất hàn răng vào ống tủy với chuôi bằng thép không gỉ: Các cỡ số: 25; 30, | 96.000 | vn0109373842 | CÔNG TY TNHH THIẾT BỊ VẬT TƯ HOÀNG BẢO | IB2600063458 | vn2900995859 | Trung tâm Y tế Tân Kỳ | Đấu thầu rộng rãi | 13/05/2026 | 239/QĐ-TTYT | 13/05/2026 | 3 | Xã Tân Kỳ,Tỉnh Nghệ An
692 | Vật liệu hàn răng, trám răng | Hộp | 20 | Nhật Bản |  | 001558/0101F9240000; 002473/0126F0020000; 001605/0101F9350000; 002472/0126F0010000 | GC | GC Corporation |  |  | 2025 trở đi | Bảo vệ bề mặt các chân răng bị lộ, bảo vệ các răng cối lớn đang mọc, trám các xoang nhỏ và hố rãnh, tái khoáng và ổn định từ bên trong của các xoang sâu ngà sâu đang hoạt động, phóng thích Fluoride gấp 6 lần so với các xi măng gốc nhựa khác. | 1.490.000 | vn2900326174 | CÔNG TY CP THIẾT BỊ VẬT TƯ Y TẾ VÀ DƯỢC PHẨM NGHỆ AN | IB2600063458 | vn2900995859 | Trung tâm Y tế Tân Kỳ | Đấu thầu rộng rãi | 13/05/2026 | 239/QĐ-TTYT | 13/05/2026 | 3 | Xã Tân Kỳ,Tỉnh Nghệ An
693 | Keo trám răng trong nha khoa | Lọ | 10 | Liechtenstein |  | 603936AN Tetric N-Bond Refill 1x6g | Ivoclar | Ivoclar Vivadent AG, Liechtenstein |  |  | 2025 trở về sau | Dùng để tăng độ kết dính giữa xi măng hàn răng và răng trong quá trình trám răng | 845.000 | vn0109373842 | CÔNG TY TNHH THIẾT BỊ VẬT TƯ HOÀNG BẢO | IB2600063458 | vn2900995859 | Trung tâm Y tế Tân Kỳ | Đấu thầu rộng rãi | 13/05/2026 | 239/QĐ-TTYT | 13/05/2026 | 3 | Xã Tân Kỳ,Tỉnh Nghệ An
694 | Kẹp phẫu tích có răng (loại 2) | Cái | 9 | Đức |  | 08.121.20 | 08.121.20 | Dimeda Instrumente GmbH |  |  | Từ 2024 trở về sau | Kéo cong , đầu nhọn, dài 20cm Đạt tiêu chuẩn chất lượng: ISO 13485 và CE-MDR | 411.000 | vn0106756501 | CÔNG TY TNHH VẬT TƯ Y TẾ MINH LONG | IB2600027775 | vn0100874788 | Bệnh viện Thanh Nhàn | Đấu thầu rộng rãi | 13/05/2026 | 1800/QĐ-BVTN | 13/05/2026 | 6 | Phường Bạch Mai,Thành phố Hà Nội
695 | Kẹp phẫu tích ko răng (loại 1) | Cái | 3 | Đức |  | 10.110.25 | 10.110.25 | Dimeda Instrumente GmbH |  |  | Từ 2024 trở về sau | Kẹp phẫu tích, kiểu đầu nhỏ, dài 250 mm Đạt tiêu chuẩn chất lượng: ISO 13485 và CE-MDR | 311.000 | vn0106756501 | CÔNG TY TNHH VẬT TƯ Y TẾ MINH LONG | IB2600027775 | vn0100874788 | Bệnh viện Thanh Nhàn | Đấu thầu rộng rãi | 13/05/2026 | 1800/QĐ-BVTN | 13/05/2026 | 6 | Phường Bạch Mai,Thành phố Hà Nội
696 | Phim chụp răng tự rửa | Tờ | 1600 | Các Tiểu Vương quốc Ả Rập Thống nhất | 3701 | Ergonom-X | Dentalfilm | Dentalfilm FZCO. |  |  | 2025 trở đi | Có sẵn dung dịch rửa phim trong mỗi gói, không cần buồng tối. Cho kết quả film hình ảnh sắc nét chỉ trong 1 phút. Không gây kích ứng khi chụp. Độ sắc nét giữ được đến 10 năm. Đóng gói 50 tờ/hộp | 15.000 | vn0101953129 | CÔNG TY CỔ PHẦN SẢN XUẤT VÀ XUẤT NHẬP KHẨU VIETLAND | IB2600071557 | vn0101563009 | Bệnh viện Đa khoa Đống Đa | Đấu thầu rộng rãi | 12/05/2026 | 347/QĐ-BVĐĐ | 12/05/2026 | 1 | Phường Đống Đa,Thành phố Hà Nội
697 | Chất trám răng Fuji 9 màu A3 (hoặc tên khác) | Gam | 1500 | Úc |  | 8610503 | SDI | SDI Limited |  |  | 2025 trở về sau | Xi măng hàn răng. Màu A3. Đóng gói: Hộp 15g bột + 8g nước | 73.475 | vn3200239256 | CÔNG TY TRÁCH NHIỆM HỮU HẠN DƯỢC PHẨM LAN TIẾN | IB2600031160 | vn3200098460 | Bệnh viện đa khoa tỉnh Quảng Trị | Đấu thầu rộng rãi | 07/05/2026 | 861/QĐ-BVĐK | 07/05/2026 | 4 | Phường Nam Đông Hà,Tỉnh Quảng Trị
698 | Chất trám bít ống tủy Cortisomol | Gam | 280 | Pháp |  | CORTISOMOL SP KIT | Xi măng trám bít ống tủy răng (CORTISOMOL SP KIT) | PRODUITS DENTAIRES PIERRE ROLLAND SAS |  |  | từ 2024 trở về sau | Xi măng trám bít ống tủy răng | 40.000 | vn3100137028 | CÔNG TY CỔ PHẦN DƯỢC PHẨM QUẢNG BÌNH | IB2600031160 | vn3200098460 | Bệnh viện đa khoa tỉnh Quảng Trị | Đấu thầu rộng rãi | 07/05/2026 | 861/QĐ-BVĐK | 07/05/2026 | 4 | Phường Nam Đông Hà,Tỉnh Quảng Trị
699 | Xi măng trám tạm nha khoa | Gam | 1560 | Đài Loan |  | CEIVITRON | Vật liệu trám răng (Ceivitron) | Reco-Dent International Co.Ltd |  |  | từ 2024 trở về sau | Xi măng trám tạm | 3.666 | vn3100137028 | CÔNG TY CỔ PHẦN DƯỢC PHẨM QUẢNG BÌNH | IB2600031160 | vn3200098460 | Bệnh viện đa khoa tỉnh Quảng Trị | Đấu thầu rộng rãi | 07/05/2026 | 861/QĐ-BVĐK | 07/05/2026 | 4 | Phường Nam Đông Hà,Tỉnh Quảng Trị
700 | Vật liệu lấy dấu răng Alginate | Gam | 40000 | Nhật Bản |  | Không | GC | GC Corporation Fuji Oyama Factory |  |  | 2025 trở về sau | Thời gian làm viêc: 120 giây. Đóng gói: Túi 500g | 410 | vn3200239256 | CÔNG TY TRÁCH NHIỆM HỮU HẠN DƯỢC PHẨM LAN TIẾN | IB2600031160 | vn3200098460 | Bệnh viện đa khoa tỉnh Quảng Trị | Đấu thầu rộng rãi | 07/05/2026 | 861/QĐ-BVĐK | 07/05/2026 | 4 | Phường Nam Đông Hà,Tỉnh Quảng Trị
701 | Máy lấy cao răng kèm đèn quang trùng hợp | Máy | 1 | Mỹ | 9018 | - Kỹ mã hiệu: Advance 750 + LED 60N - Ký mã hiệu thương mại: A750N-1 + ALED60N | TPC Advanced Technology, Inc. | TPC Advanced Technology, Inc. |  |  | 2025 trở về sau | Cấu hình và đặc tính kỹ thuật được mô tả chi tiết trong bảng đáp ứng kỹ thuật của E-HSDT | 49.500.000 | vn0106719732 | Công ty Cổ Phần Phát Triển Khoa Học Nhật Mỹ | IB2600071476 | vnz000007884 | LỮ ĐOÀN 405 | Đấu thầu rộng rãi | 07/05/2026 | 201/QĐ-LĐ | 07/05/2026 | 1 | Phường Bình Khê,Tỉnh Quảng Ninh
702 | Kẹp răng chuột | Cái | 20 | Pakistan |  | 51_200; 51_201 | Prime Tech Surgico | Prime Tech Surgico |  | 230002557/PCBA-HN | 2025 trở đi | Kích thước 16-18cm. Chất liệu inox | 46.000 | vn2900326174 | CÔNG TY CP THIẾT BỊ VẬT TƯ Y TẾ VÀ DƯỢC PHẨM NGHỆ AN | IB2600013173 | vnz000013513 | Bệnh viện Ung bướu Nghệ An | Đấu thầu rộng rãi | 06/05/2026 | 1266/QĐ-BVUB | 05/05/2026 | 3 | Phường Vinh Hưng,Tỉnh Nghệ An
703 | Cone răng phụ dùng trong nha khoa | Hộp | 5 | Việt Nam | 0 | EKM/ ABCD | PEARL ENDOPIA | Công ty TNHH Pearl Dent | EKM/ ABCD | 240000348/PCBB-HCM | Năm 2025 trở về sau | Vật liệu trám bít ống tủy (côn phụ) được sử dụng sau cây côn chính để trám bít bổ sung cho ống tủy. Đảm bảo kích thước, hình dạng chính xác và dộ thuôn tương ứng với B, C, với khả năng thao tác tuyệt vời. Hộp trượt/120 cây | 115.000 | vn0301925136 | CÔNG TY TNHH THIẾT BỊ Y TẾ LIÊN NHA | IB2600046714 | vn4300787635 | Bệnh viện sản nhi tỉnh Quảng Ngãi | Đấu thầu rộng rãi | 05/05/2026 | 1403/QĐ-BVSN | 05/05/2026 | 3 | Phường Nghĩa Lộ,Tỉnh Quảng Ngãi
704 | Máy X quang răng cầm tay | Cái | 1 | Xuất xứ máy chính: Hàn Quốc |  | Model/ký mã hiệu máy chính: BPD-I | Nhãn hiệu máy chính: BEMEMS CO.,LTD | Hãng sản xuất máy chính: BEMEMS CO.,LTD |  |  | 2025 trở về sau | 1. CẤU HÌNH CUNG CẤP - Máy phát tia: 01 chiếc - Bóng tia X: 01 chiếc - Pin & bộ chuyển đổi: 01 bộ - Bộ dây nguồn và phụ kiện đi kèm: 01 bộ - Hướng dẫn sử dụng tiếng Anh, Việt: 01 bộ 2. TÍNH NĂNG KỸ THUẬT CƠ BẢN Máy phát tia - Điện thế: Tối đa 60kV - Dòng điện: 2mA | 160.000.000 | vn0105171059 | CÔNG TY TNHH THƯƠNG MẠI DỊCH VỤ PHƯƠNG LINH VIỆT NAM | IB2600124037 | vn0500588816 | Bệnh viện đa khoa Mỹ Đức | Đấu thầu rộng rãi | 05/05/2026 | 821/QĐ-BVMĐ | 05/05/2026 | 1 | Xã Mỹ Đức,Thành phố Hà Nội
705 | Nạy nhổ răng | Cái/cây | 20 | Pakistan |  | GT-B1137 | Gold Tier Medical Instruments Company | Gold Tier Medical Instruments Company |  |  | 2025 trở về sau | Thép không gỉ đạt tiêu chuẩn ISO13485,CE; dùng trong nha khoa | 1.000.000 | vn0109552961 | CÔNG TY TNHH THƯƠNG MẠI QUỐC TẾ MEDITECH | IB2600091709 | vn2100475120 | Bệnh viện Quân Dân y tỉnh Trà Vinh | Chào hàng cạnh tranh | 05/05/2026 | 333/QĐ-BVQDYTV | 05/05/2026 | 2 | Phường Nguyệt Hóa,Tỉnh Vĩnh Long
706 | Cone gutta percha (cone chính) trám bít ống tủy răng các size | Hộp | 30 | Hàn Quốc | 9018 | Cone Gutta Percha | Vật Tư Y Tế | Meta Biomed Co., Ltd |  |  | 2025 trở về sau | Côn Gutta Percha - Giúp trám bít ống tủy dễ dàng và nhanh chóng, tính cản quang cao. - Côn gồm nhiều kích cỡ và độ thuôn khác nhau và có vạch đánh dấu chiều dài. | 78.000 | vn1801707829 | CÔNG TY TNHH TRANG THIẾT BỊ Y TẾ PHÚ TOÀN TÂN | IB2500574296 | vn1800271762 | Bệnh viện Nhi đồng thành phố Cần Thơ | Đấu thầu rộng rãi | 29/04/2026 | 534/QĐ-BVNĐ | 29/04/2026 | 3 | Phường An Bình,Thành phố Cần Thơ
707 | Miếng ghép đĩa đệm cột sống cổ có răng bám nghiêng | Cái | 5 | Đài Loan | 9021 | CS 8200-xx CS 8202-xx | A-Spine Asia Co., Ltd (Ulrich GmbH & Co.,KG) | A-Spine Asia Co., Ltd (Ulrich GmbH & Co.,KG) |  |  | 2021 trở về sau | Xin xem Bảng đáp ứng kỹ thuật | 9.000.000 | vn0108784046 | CÔNG TY TNHH TM VIỆT CƯỜNG | IB2600046865 | vn1801323396 | BỆNH VIỆN QUÂN Y 121 CỤC HẬU CẦN-KỸ THUẬT QK9 | Đấu thầu rộng rãi | 28/04/2026 | 251/QĐ-BV | 24/04/2026 | 2 | Phường Ninh Kiều,Thành phố Cần Thơ
708 | Đinh Kisner không răng | Cây | 30 | Trung Quốc | 9021 | 47701/ 47702/ 47703/ 47704/ 47705/ 47706 | Jinlu - Kirshner Wires | Jiangsu Jinlu Group Medical Device Co., Ltd |  |  | Năm 2024 trở về sau | Chất liệu: thép y khoa (stainless steel). - Kích cỡ: đường kính đinh 0.8/1.0/1.2/1.6/2.0/2.5mm. Chiều dài 200/250/300mm. - Đặc tính: thân đinh đặc - Đạt tiêu chuẩn chất lượng: ISO 13485, CE. | 55.000 | vn0303735317 | CÔNG TY TNHH THƯƠNG MẠI DỊCH VỤ HÀO NAM | IB2600026581 | vn0301494183 | BỆNH VIỆN 30-4 | Đấu thầu rộng rãi | 28/04/2026 | 1502/QĐ-BV | 24/04/2026 | 2 | Phường An Đông,Thành phố Hồ Chí Minh
709 | Đĩa đệm cột sống lưng nhân tạo có răng cưa loại cong | Cái | 50 | Hàn Quốc | 9021 | TP07xxxxx | Taurus-P | Medyssey Co., Ltd - Hàn Quốc |  |  | Từ 2025 trở về sau | Đính kèm đáp ứng kỹ thuật | 8.890.000 | vn0104091548 | CÔNG TY TNHH XUẤT NHẬP KHẨU NAM VIỆT HƯNG YÊN | IB2600026581 | vn0301494183 | BỆNH VIỆN 30-4 | Đấu thầu rộng rãi | 28/04/2026 | 1502/QĐ-BV | 24/04/2026 | 2 | Phường An Đông,Thành phố Hồ Chí Minh
710 | Đinh Kisner có răng | Cây | 30 | Trung Quốc | 9021 | 47710/ 47711/ 47712/ 47713 | Jinlu - Guider Finger | Jiangsu Jinlu Group Medical Device Co., Ltd |  |  | Năm 2024 trở về sau | Chất liệu: thép y khoa (stainless steel). - Kích cỡ: đường kính đinh 0.8/1.0/1.2/1.6mm. Chiều dài 40~120mm. - Đặc tính: thân đinh đặc, mũi đinh có đoạn ren ngắn. - Đạt tiêu chuẩn chất lượng: ISO 13485, CE. | 55.000 | vn0303735317 | CÔNG TY TNHH THƯƠNG MẠI DỊCH VỤ HÀO NAM | IB2600026581 | vn0301494183 | BỆNH VIỆN 30-4 | Đấu thầu rộng rãi | 28/04/2026 | 1502/QĐ-BV | 24/04/2026 | 2 | Phường An Đông,Thành phố Hồ Chí Minh
711 | Đĩa đệm cột sống lưng loại cong có răng cưa | Cái | 100 | Mỹ |  | 14-533107/ 14-533108/ 14-533109/ 14-533110/ 14-533111/ 14-533112/ 14-533113/ 14-533114/14-533115/ 14-533116/ 14-533117/ 14-533118/ 14-533127/ 14-533128/ 14-533129/ 14-533130/14-533131/ 14-533132/14-533133/ 14-533134/ 14-533135/ 14-533136/ 14-533137/ 14-533138/14-533147/ 14-533148/ 14-533149/ 14-533150/14-533151/ 14-533152/14-533153/ 14-533154/14-533155/ 14-533156/14-533157/ 14-533158/ 14-533167/ 14-533168/14-533169/ 14-533170/ 14-533171/ 14-533172/ 14-533173/ 14-533174/ 14-533175/ 14-533176/ 14-533177/ 14-533178 | Zimmer | Zimmer Biomet Spine, Inc. |  |  | Từ năm 2025 trở về sau | Đĩa đệm cột sống lưng loại cong với cơ chế khớp nối được kiểm soát dùng trong phẫu thuật cột sống lưng, ngực: - Chất liệu: PEEK hoặc tương đương - Kích thước: Dài 27 và 32 mm, rộng 10 mm, cao: 7-18 mm với bước tăng 1mm, góc nghiêng 0 và 6 độ - Đầu mũi đĩa thuôn nhọn cả hai hướng, chiều cao mũi đĩa khoảng 1/3 chiều cao đĩa giúp tự tách hướng và hỗ trợ trong việc đưa đĩa vào - Răng 1 chiều có chiều cao 1mm giúp dễ đưa đĩa vào và chống di lệch - Cơ chế khớp nối được kiểm soát với nhiều lựa chọn về góc lối vào đặt đĩa. Có thể đặt ở bất kỳ vị trí nào từ 10 độ cho tới 65 độ từ trục của cây đặt đĩa. - Khoang ghép xương lớn với thể tích nhồi xương từ 0,51cc tới 1,91cc tùy theo kích thước đĩa đệm giúp hỗ trợ quá trình hàn xương. - Vị trí độc đáo của các điểm đánh dấu chất liệu tantalum giúp hình dung định hướng của đĩa bên trong cột sống trong quá trình phẫu thuật và sau phẫu thuật. Đảm bảo dụng cụ hỗ trợ khi sử dụng nếu Bệnh viện cần | 13.200.000 | vn0100108536 | CÔNG TY CỔ PHẦN DƯỢC PHẨM TRUNG ƯƠNG CPC1 | IB2600026581 | vn0301494183 | BỆNH VIỆN 30-4 | Đấu thầu rộng rãi | 28/04/2026 | 1502/QĐ-BV | 24/04/2026 | 2 | Phường An Đông,Thành phố Hồ Chí Minh
712 | Pince hình tim có răng | Cái | 12 | Pakistan | 9018 | 07-413-25 | Sponge holding forceps, Foester (Ballenger), 25 cm | Comed (Pvt) Ltd |  |  | 2025 trở về sau | Kẹp gắp bông băng Foester (Ballenger), thẳng, đầu kẹp hình trái tim, ngàm răng cưa, có khóa cài răng cưa, dài 250mm (25 cm) Chất liệu: Thép không gỉ, đạt tiêu chuẩn ISO 7153-1 Tiêu chuẩn chất lượng: ISO 13485 và tiêu chuẩn Châu Âu (CE) | 420.000 | vn0400638848 | CÔNG TY CỔ PHẦN TÂM ĐỊNH | IB2600014082 | vn0400483707 | TRUNG TÂM Y TẾ KHU VỰC LIÊN CHIỂU | Đấu thầu rộng rãi | 27/04/2026 | 285/QĐ-TTYT | 23/04/2026 | 3 | Phường Hòa Khánh,Thành phố Đà Nẵng
713 | Cement trám răng Fuji IX | Hộp | 12 | Nhật Bản |  | 0131F1630020 (004426) | GC | GC Corporation |  |  | Năm 2025 trở đi | Vật liệu trám có cản quang glass inomer có chứa strontium độ cứng cao. Tăng cường phóng thích Fluoride, độ trong mờ tuyệt vời giúp cải thiện thẩm mỹ, tăng cường tái khoáng hóa từ bên trong, đông cứng cực nhanh nhưng đủ nhiều thời gian làm việc của vật liệu. | 1.700.000 | vn0101849706 | CÔNG TY TNHH THIẾT BỊ Y TẾ VÀ HOÁ CHẤT HOÀNG PHƯƠNG | IB2600085237 | vnz000023650 | Bệnh viện đa khoa Bắc Kạn | Đấu thầu rộng rãi | 22/04/2026 | 477/QĐ-BVBK | 22/04/2026 | 1 | Phường Đức Xuân,Tỉnh Thái Nguyên
714 | Cement trám răng Fuji II | Hộp | 6 | Nhật Bản |  | 0126F0970010 (002581); 0126F0970020 (002582) | GC | GC Corporation |  |  | Năm 2025 trở đi | Xi măng phục hồi thủy tinh ionomer được xử lý hóa học (glass ionomer restorativecement), chống ẩm, độ kín khít viền hoàn hảo, độ cản quang tốt, độ bám dính tự nhiên với ngà và men răng, dễ dàng thao tác. Trám xoang II và xoang V, phục hồi các tổn thương xói mòn, điều trị răng sữa, trám nền/ tái tạo cùi. | 860.000 | vn0101849706 | CÔNG TY TNHH THIẾT BỊ Y TẾ VÀ HOÁ CHẤT HOÀNG PHƯƠNG | IB2600085237 | vnz000023650 | Bệnh viện đa khoa Bắc Kạn | Đấu thầu rộng rãi | 22/04/2026 | 477/QĐ-BVBK | 22/04/2026 | 1 | Phường Đức Xuân,Tỉnh Thái Nguyên
715 | Vật liệu trám răng Composite lỏng 3M | Tuýp | 10 | Ấn Độ |  | 20008 | Prevest | Prevest Denpro Limited |  |  | Năm 2025 trở đi | Là composite lỏng, bền, bề mặt cực mịn, dễ dàng tra vào những vị trí phức tạp, dùng trám ổ sâu nhỏ, bít các vết nứt, vật liệu phục hình lớp III đến V, sửa các vết trám và veneer. | 285.000 | vn0101849706 | CÔNG TY TNHH THIẾT BỊ Y TẾ VÀ HOÁ CHẤT HOÀNG PHƯƠNG | IB2600085237 | vnz000023650 | Bệnh viện đa khoa Bắc Kạn | Đấu thầu rộng rãi | 22/04/2026 | 477/QĐ-BVBK | 22/04/2026 | 1 | Phường Đức Xuân,Tỉnh Thái Nguyên
716 | Vật liệu trám răng Composite đặc 3M | Tuýp | 12 | Nhật Bản |  | 0135F2260030 (009286) | GC | GC Dental Products Corporation |  |  | Năm 2025 trở đi | Vật liệu Composite phục hồi quang trùng hợp. Thao tác tốt hơn và có đặc tính mô phỏng quang học, đặc mà không dính giúp dễ dàng thao tác, đặt chất trám và điêu khắc, có thêm nhiều thời gian làm việc. Độ co thấp, bảo vệ bờ viền miếng trám liên tục, phục hồi các kẽ hở răng, ít gây ê buốt. | 550.000 | vn0101849706 | CÔNG TY TNHH THIẾT BỊ Y TẾ VÀ HOÁ CHẤT HOÀNG PHƯƠNG | IB2600085237 | vnz000023650 | Bệnh viện đa khoa Bắc Kạn | Đấu thầu rộng rãi | 22/04/2026 | 477/QĐ-BVBK | 22/04/2026 | 1 | Phường Đức Xuân,Tỉnh Thái Nguyên
717 | Chổi đánh bóng răng | Cái | 300 | Mỹ |  | PB-300 | TPC | TPC Advanced Technology, Inc |  |  | Năm 2025 trở đi | Chổi đánh bóng nha khoa hay còn gọi là chổi cước được sử dụng trong việc đánh bóng lại bề mặt răng. Ưu điểm vượt trội • Giúp đánh bóng sạch kẽ răng. • Sản phẩm của Mỹ với độ bền cao. • Kết hợp cùng với sò đánh bóng và oxi già để cho kết quả tốt nhất. • Sợi cước y tế dẻo và cứng cáp được gắn chắn chắn trên đầu chổi. • Chổi cước TPC lắp vừa vào đầu tay khoan chậm. | 5.800 | vn0101849706 | CÔNG TY TNHH THIẾT BỊ Y TẾ VÀ HOÁ CHẤT HOÀNG PHƯƠNG | IB2600085237 | vnz000023650 | Bệnh viện đa khoa Bắc Kạn | Đấu thầu rộng rãi | 22/04/2026 | 477/QĐ-BVBK | 22/04/2026 | 1 | Phường Đức Xuân,Tỉnh Thái Nguyên
718 | Clip polymer kẹp mạch máu có răng chống trượt nhọn – gập góc | Cái | 1200 | Hàn Quốc |  | EN-HCSA; EN-HCMA; EN-HCLA; EN-HCXA | Endovision | ENDOVISION Co., Ltd |  |  | Năm 2025 trở đi | Clip polymer kẹp mạch máu - Chất liệu: polymer không tiêu, tương thích sinh học cao, phù hợp cho việc hàn mạch - Dùng trong mổ mở và mổ nội soi, dùng để kẹp các cấu trúc mô và mạch máu trong quá trình phẫu thuật để cầm máu - Có các cỡ khác nhau, phù hợp với mạch máu và mô ở các vị trí khác nhau. Có thể dùng để cầm máu cho các tổn thương ở mạch máu hoặc bó mô với kích thước 2-16mm - Tương thích với trocar đường kính 5mm và 10mm để kẹp mô 10-16mm + dễ dàng tiếp cận các vị trí khó tiếp cận + tính linh hoạt tối ưu: có thể tháo ra nhờ hiệu ứng spring + khóa an toàn với dạng móc + kẹp an toàn, chống trượt với dạng zig zag - Đáp ứng tiêu chuẩn ISO 13485 | 92.000 | vn0101849706 | CÔNG TY TNHH THIẾT BỊ Y TẾ VÀ HOÁ CHẤT HOÀNG PHƯƠNG | IB2600085237 | vnz000023650 | Bệnh viện đa khoa Bắc Kạn | Đấu thầu rộng rãi | 22/04/2026 | 477/QĐ-BVBK | 22/04/2026 | 1 | Phường Đức Xuân,Tỉnh Thái Nguyên
719 | Miếng ghép đĩa đệm cột sống cổ, thiết kế có răng, cao 4-16mm | Cái | 10 | Hàn Quốc | 9021 | CP0312, CP0412, CP0512, CP0612, CP0712, CP0812, CP0912, CP1012, CP1112, CP1212, CP1312, CP1412, CP1512, CP1612. CP0314, CP0414, CP0514, CP0614, CP0714, CP0814, CP0914, CP1014, CP1114, CP1214, CP1314, CP1414, CP1514, CP1614. | C7 Cage | Medyssey |  |  | Từ năm 2025 trở đi | - Thiết kế có răng. - Chất liệu PEEK. - Chiều cao từ 3mm đến 16mm. - Chiều dài x rộng gồm các loại: 12x14mm, 14x16mm, 14x12mm, 16x14mm. - Hai bề mặt trên và dưới có rãnh tạo độ nhám giảm nguy cơ trượt. | 7.800.000 | vn0104371979 | CÔNG TY TNHH ĐẦU TƯ CÔNG NGHỆ BÁCH VIỆT | IB2600049793 | vnz000023759 | Bệnh viện Bưu Điện | Đấu thầu rộng rãi | 20/04/2026 | 1076/QĐ-BVBĐ-VTTBYT | 20/04/2026 | 2 | Phường Phương Liệt,Thành phố Hà Nội Phường Hai Bà Trưng,Thành phố Hà Nội
720 | Phim răng cận chóp kích thước 30.5mm x 40.5mm | Tờ | 2000 | Các Tiểu Vương quốc Ả Rập Thống nhất (UAE) |  | Ergonom-X | Dentalfilm | Dentalfilm FZCO. |  |  | 2025 trở về sau | Phim chụp X quang kích thước 30.5mm x 40.5mm, có đính kèm túi thuốc rửa phim trên mỗi phim. Tiêu chuẩn ISO 13485 | 14.500 | vn0101953129 | CÔNG TY CỔ PHẦN SẢN XUẤT VÀ XUẤT NHẬP KHẨU VIETLAND | IB2600076320 | vn0103263057 | Bệnh viện đa khoa Thạch Thất | Đấu thầu rộng rãi | 20/04/2026 | 693/QĐ-BVTT | 20/04/2026 | 1 | Xã Thạch Thất,Thành phố Hà Nội
721 | Kẹp mạch máu dùng trong nhãn khoa (hàm răng cưa cong) | Cái | 2 | Cộng hoà Ấn Độ |  | 55-345 | 55-345 | Iscon Surgicals Ltd/ Cộng hoà Ấn Độ |  |  | 2025 trở về sau | Hàm răng cưa cong Tay cầm vòng Hoàn thiện mờ Chiều dài tổng thể 75 mm | 610.000 | vn0108521061 | CÔNG TY CỔ PHẦN KINH DOANH VÀ THƯƠNG MẠI TRẦN GIA | IB2600076320 | vn0103263057 | Bệnh viện đa khoa Thạch Thất | Đấu thầu rộng rãi | 20/04/2026 | 693/QĐ-BVTT | 20/04/2026 | 1 | Xã Thạch Thất,Thành phố Hà Nội
722 | Kẹp mạch máu dùng trong nhãn khoa (hàm răng cưa thẳng) | Cái | 2 | Cộng hoà Ấn Độ |  | 55-344 | 55-344 | Iscon Surgicals Ltd/ Cộng hoà Ấn Độ |  |  | 2025 trở về sau | Hàm răng cưa thẳng Tay cầm vòng Hoàn thiện mờ Chiều dài tổng thể 75 mm | 610.000 | vn0108521061 | CÔNG TY CỔ PHẦN KINH DOANH VÀ THƯƠNG MẠI TRẦN GIA | IB2600076320 | vn0103263057 | Bệnh viện đa khoa Thạch Thất | Đấu thầu rộng rãi | 20/04/2026 | 693/QĐ-BVTT | 20/04/2026 | 1 | Xã Thạch Thất,Thành phố Hà Nội
723 | Kẹp mạch máu DeBaKey Atraumata thẳng, ngàm có răng, dài 225mm | Cái | 2 | Đức |  | 15-580-20 | AMNOTEC | AMNOTEC international medical GmbH |  |  | 2025 | "- Thẳng; ngàm có răng; dài ≤ 225mm. - Đạt tiêu chuẩn: ISO 13485, CE. - Xuất xứ: các nước G7." | 3.490.000 | vn0306470041 | CÔNG TY TNHH MỘT THÀNH VIÊN NGÔI SAO Y TẾ | IB2600011023 | vnz000007903 | Bệnh Viện Phong Da Liễu Trung ương Quy Hòa | Đấu thầu rộng rãi | 18/04/2026 | 236/QĐ-TWQH | 18/04/2026 | 3 | Phường Quy Nhơn Nam,Tỉnh Gia Lai
724 | Bộ dụng cụ phẫu thuật răng hàm mặt | Bộ | 1 | Đức |  | Gồm nhiều mã hàng, chi tiết theo Bảng chào cấu hình kỹ thuật | Nopa | Nopa Instruments Medizintechnik GmbH |  |  | 2025 trở về sau | Chi tiết theo Bảng chào cấu hình, tính năng kỹ thuật kèm E-HSDT | 135.000.000 | vn0110332382 | LIÊN DANH HÀ NỘI – HÀ THÀNH | IB2600090939 | vn0103572640 | Bệnh viện Đa khoa Quốc Oai | Đấu thầu rộng rãi | 17/04/2026 | Số 287/QĐ-BVQO | 16/04/2026 | 1 | Xã Quốc Oai,Thành phố Hà Nội
725 | Xi măng Glass Ionomer hàn răng | Hộp | 100 | Nhật Bản |  | GC GOLD LABEL HS POSTERIOR EXTRA | GC | GC Corporation Fuji Oyama Factory |  |  | 2024 trở về sau | Thành phần: Strontium Glass Ionomer - Đặc điểm: + Đông cứng nhanh, cứng hoàn toàn chỉ trong 2 phút + Kháng mòn tốt (độ kháng mài mòn cao hơn 60% so với Glass Ionomer thông thường) + Bám dính hóa học vào cấu trúc răng + Hệ số giãn nở nhiệt giống với răng | 1.239.000 | vn0107087155 | CÔNG TY CỔ PHẦN DỊCH VỤ CÔNG NGHỆ ĐIỆN TỬ GB | IB2600007510 | vn0105486549 | Bệnh viện Trung ương Quân đội 108 | Đấu thầu rộng rãi | 16/04/2026 | 2695/QĐ-BV | 16/04/2026 | 2 | Phường Hai Bà Trưng,Thành phố Hà Nội
726 | Kẹp vi phẫu, răng cưa DeBakey 44mm, hàm gập góc 10mm, lực 180g | Cái | 8 | Đức |  | 20-0319 | Geister Medizintechnik GMBH / Đức | Geister Medizintechnik GMBH |  |  | 2023 trở về sau | Kẹp mạch máu Bulldog Diethrich, hàm răng cưa Debakey, gập góc, ngàm dài 44mm, hàm gập góc dài 10mm, lực 180g | 8.705.550 | vn0311727983 | CÔNG TY TNHH THƯƠNG MẠI DỊCH VỤ THIẾT BỊ Y TẾ HOÀNG PHÁT | IB2500642907 | vn0310845896 | BỆNH VIỆN NHI ĐỒNG THÀNH PHỐ | Đấu thầu rộng rãi | 13/04/2026 | 583/QĐ-BVNĐTP | 13/04/2026 | 2 | Xã Tân Nhựt,Thành phố Hồ Chí Minh
727 | Nạo ngà răng | Cái | 6 | Việt Nam | 9018 | 5.081.3 | Mille | Công ty TNHH Mille Instruments |  |  | Từ năm 2025 trở về sau | Dụng cụ nạo màng xương Loại số 3 Kích thước: dài 165mm ±3% Tiêu chuẩn chất lượng sản xuất: Vật liệu thép không rỉ chất lượng cao, bền bỉ, đạt tiêu chuẩn chất lượng ASTM 7899-2020, EN ISO 7153-1:2016 và EN ISO 21850 1:2020 Đạt chứng nhận ISO 13485:2016 Sản phẩm có khắc mã số sản phẩm, logo hãng xuất xứ, năm xuất xứ, mã QR (data matrix) theo yêu cầu | 264.000 | vn0315730024 | CÔNG TY TNHH MILLE INSTRUMENTS | IB2500642907 | vn0310845896 | BỆNH VIỆN NHI ĐỒNG THÀNH PHỐ | Đấu thầu rộng rãi | 13/04/2026 | 583/QĐ-BVNĐTP | 13/04/2026 | 2 | Xã Tân Nhựt,Thành phố Hồ Chí Minh
728 | Máy X quang răng (chụp toàn cảnh)KTS | Cái | 1 | Ý |  | NewTom GiANO HR | NewTom GiANO HR | CEFLA S.C |  |  | 2024 trở về sau | Chi tiết theo bảng đáp ứng đính kèm E-HSDT | 850.000.000 | vn0101508914 | CÔNG TY CỔ PHẦN CÔNG NGHỆ QUỐC GIA | IB2500598569 | vn0310845896 | BỆNH VIỆN NHI ĐỒNG THÀNH PHỐ | Đấu thầu rộng rãi | 13/04/2026 | 584/QĐ-BVNĐTP | 13/04/2026 | 4 | Xã Tân Nhựt,Thành phố Hồ Chí Minh
729 | Chổi đánh bóng răng | Cái | 500 | Trung Quốc |  | Chổi đánh bóng răng | Chổi đánh bóng răng | TPC |  |  | Từ năm 2025 trở đi | Gồm một tay cầm kim loại và một đầu làm việc. Tay cầm kim loại được kết nối với tay cầm nha khoa và đầu làm việc là một bàn chải. | 4.000 | vn0101438495 | CÔNG TY TNHH THƯƠNG MẠI DỊCH VỤ VIỆT HƯNG | IB2600083096 | vn4600695784 | Bệnh viện Võ Nhai | Đấu thầu rộng rãi | 10/04/2026 | 167/QĐ-BVVN | 10/04/2026 | 3 | Xã Võ Nhai,Tỉnh Thái Nguyên
730 | Dụng cụ đưa thuốc vào ống tủy | Vỉ | 8 | Việt Nam |  | Kim đưa chất hàn răng vào ống tủy | Kim đưa chất hàn răng vào ống tủy | Mani |  |  | Từ năm 2025 trở đi | Kim đưa chất hàn răng vào ống tủy. 4 cái/hộp | 181.300 | vn0101438495 | CÔNG TY TNHH THƯƠNG MẠI DỊCH VỤ VIỆT HƯNG | IB2600083096 | vn4600695784 | Bệnh viện Võ Nhai | Đấu thầu rộng rãi | 10/04/2026 | 167/QĐ-BVVN | 10/04/2026 | 3 | Xã Võ Nhai,Tỉnh Thái Nguyên
731 | Mũi khoan răng | Hộp | 10 | Việt Nam |  | Mũi khoan Mani | Mũi khoan Mani | Mani |  |  | Từ năm 2025 trở đi | Mũi khoan: Tinh thể kim cương gắn với kim loại cơ bản Chuôi: Thép không gỉ. 5 cái/hộp | 168.000 | vn0101438495 | CÔNG TY TNHH THƯƠNG MẠI DỊCH VỤ VIỆT HƯNG | IB2600083096 | vn4600695784 | Bệnh viện Võ Nhai | Đấu thầu rộng rãi | 10/04/2026 | 167/QĐ-BVVN | 10/04/2026 | 3 | Xã Võ Nhai,Tỉnh Thái Nguyên
732 | Phần (lô) số 05: Hàm forceps có răng cưa | Chiếc | 3 | Trung Quốc | 9018 | NYA1061.3X-00 | Nanyu | Hangzhou Nanyu Medical Instrument Co., Ltd |  |  | 2026 | Hàm forceps kẹp có răng cưa không gây tổn thương, hàm dài 26 mm, mở cửa sổ, hoạt động đơn. Cỡ 5 mm, chiều dài 36 cm. Đạt tiêu chuẩn chất lượng ISO 13485 | 3.150.000 | vn2700793781 | CÔNG TY TNHH DƯỢC PHẨM VÀ THƯƠNG MẠI PHÚ TÀI | IB2600018397 | vn1000331677 | BỆNH VIỆN ĐA KHOA THÁI BÌNH | Đấu thầu rộng rãi | 10/04/2026 | 491/QĐ-BV | 07/04/2026 | 2 | Phường Trần Hưng Đạo,Tỉnh Hưng Yên
733 | Đầu tip hệ thống lấy cao răng (Cây Insert 25K) | Cái | 350 | Đài Loan | 9018 | P-10-25K/ P-100-25K | P-10-25K/ P-100-25K | Rolence Enterprise Inc. |  |  | 2025 trở về sau | File thông số kỹ thuật đính kèm | 990.000 | vn0312024302 | CÔNG TY CỔ PHẦN TRANG THIẾT BỊ Y NHA KHOA VIỆT ĐĂNG | IB2600049396 | vn0301483696 | Bệnh Viện Răng Hàm Mặt Thành Phố Hồ Chí Minh | Đấu thầu rộng rãi | 09/04/2026 | 285/QĐ-BVRHM | 09/04/2026 | 2 | Phường Cầu Ông Lãnh,Thành phố Hồ Chí Minh
734 | Máy kích thích tuỷ răng (Máy thử tuỷ răng) | Cái | 9 | Mỹ | 9018 | D655 | Parkell, Inc | Parkell, Inc |  |  | 2025 trở về sau | I.Cấu hình cung cấp: Máy chính: 01 cái Đầu dò ngắn: 01 cái Đầu dò dài: 01 cái Đầu dò phía môi: 01 cái Đầu dò phía lưỡi: 01 cái Dây dẫn: 01 cái Móc môi: 01 cái Pin 9V: 01 cái Tài liệu hướng dẫn sử dụng: 01 bộ II. Tính năng kỹ thuật cơ bản: Máy kiểm tra sự sống tủy là thiết bị chẩn đoán nha khoa cầm tay, có khả năng xác định dây thần kình răng còn sống bằng cách kích thích nó bằng dòng điện yếu. | 24.500.000 | vn0312873810 | CÔNG TY TNHH MỘT THÀNH VIÊN DƯỢC PHẨM ĐẠI LỢI | IB2600049396 | vn0301483696 | Bệnh Viện Răng Hàm Mặt Thành Phố Hồ Chí Minh | Đấu thầu rộng rãi | 09/04/2026 | 285/QĐ-BVRHM | 09/04/2026 | 2 | Phường Cầu Ông Lãnh,Thành phố Hồ Chí Minh
735 | Chất hàn răng Gel H3PO4 37% (Acid exchant) | Hộp | 5 | Hàn Quốc |  | Chất hàn răng Meta Etchant | Chất hàn răng Meta Etchant | Meta Biomed |  |  | Từ năm 2025 trở đi | Etching dạng gel chứa 37% H3(PO4)4 và thành phần polymer giúp phân biệt rõ ràng giữa các vùng răng cần soi mòn. | 252.000 | vn0312728203 | CÔNG TY TNHH TRANG THIẾT BỊ Y TẾ MINH HOÀNG | IB2600050056 | vn3400813598 | Trung Tâm Y tế khu vực Phan Thiết | Đấu thầu rộng rãi | 09/04/2026 | 104/QĐ-TTYT | 09/04/2026 | 1 | Phường Phan Thiết,Tỉnh Lâm Đồng
736 | Composite đặc trám răng | Tube | 10 | Mỹ |  | Xi măng hàn răng ... Harmonize Universal Composite | Xi măng hàn răng ... Harmonize Universal Composite | Kerr |  |  | Từ năm 2025 trở đi | Là vật liệu trám răng thẫm mỹ quang trùng hợp, có độ bền cao và ngăn ngừa sâu răng tái phát. Có màu men và màu ngà tương đương với răng thật (A1E, A2E, A3E, A3.5E, A4E, A1D, A2D, A3D, A3.5D, A4D) | 945.000 | vn0312728203 | CÔNG TY TNHH TRANG THIẾT BỊ Y TẾ MINH HOÀNG | IB2600050056 | vn3400813598 | Trung Tâm Y tế khu vực Phan Thiết | Đấu thầu rộng rãi | 09/04/2026 | 104/QĐ-TTYT | 09/04/2026 | 1 | Phường Phan Thiết,Tỉnh Lâm Đồng
737 | Vật liệu nội nha (Xi măng sửa chữa ống tuỷ) | Hộp | 10 | Hàn Quốc |  | Xi măng sửa chữa ống tủy răng CeraPutty CP052 | Xi măng sửa chữa ống tủy răng CeraPutty CP052 | Meta Biomed |  |  | Từ năm 2025 trở đi | Dạng paste . Với nhiều đặc tính và ưu điểm vượt trội , vật liệu có tính kháng khuẩn mạnh , chống nhiễm trùng thứ phát , thúc đẩy hình thành các mô của chân răng bị tổn thương , được dùng trong điều trị nội nha. | 2.100.000 | vn0312728203 | CÔNG TY TNHH TRANG THIẾT BỊ Y TẾ MINH HOÀNG | IB2600050056 | vn3400813598 | Trung Tâm Y tế khu vực Phan Thiết | Đấu thầu rộng rãi | 09/04/2026 | 104/QĐ-TTYT | 09/04/2026 | 1 | Phường Phan Thiết,Tỉnh Lâm Đồng
738 | Composite lỏng trám răng - Xi măng hàn răng | Tube | 3 | Mỹ |  | Xi măng hàn răng | Xi măng hàn răng | Kerr |  |  | Từ năm 2025 trở đi | Với đặc tính cơ học vượt trội , tính thẫm mỹ cao , hiệu ứng quang học như răng tự nhiên , vật liệu có thể trám tất cả các xoang , từ xoang I đến xoang V. Có màu A2, A3, A3.5 | 735.000 | vn0312728203 | CÔNG TY TNHH TRANG THIẾT BỊ Y TẾ MINH HOÀNG | IB2600050056 | vn3400813598 | Trung Tâm Y tế khu vực Phan Thiết | Đấu thầu rộng rãi | 09/04/2026 | 104/QĐ-TTYT | 09/04/2026 | 1 | Phường Phan Thiết,Tỉnh Lâm Đồng
739 | Xi măng trám bít ống tủy | Hộp | 2 | Pháp |  | Xi măng trám bít ống tủy răng Cortisomol SP Kit | Xi măng trám bít ống tủy răng Cortisomol SP Kit | Acteon |  |  | Từ năm 2025 trở đi | Hợp chất được sử dụng kết hợp với dung dịch Eugenol .Với hoạt tính khử trùng và kháng khuẩn cao , hợp chất dùng để trám bít ống tủy vĩnh viễn trong điều trị nội nha. | 1.260.000 | vn0312728203 | CÔNG TY TNHH TRANG THIẾT BỊ Y TẾ MINH HOÀNG | IB2600050056 | vn3400813598 | Trung Tâm Y tế khu vực Phan Thiết | Đấu thầu rộng rãi | 09/04/2026 | 104/QĐ-TTYT | 09/04/2026 | 1 | Phường Phan Thiết,Tỉnh Lâm Đồng
740 | Glass Ionomer hóa trùng hợp (xi măng hàn gắn răng) | Hộp | 5 | Nhật Bản |  | Xi măng hàn, gắn răng: GC GOLD LABEL HS POSTERIOR EXTRA | Xi măng hàn, gắn răng: GC GOLD LABEL HS POSTERIOR EXTRA | GC |  |  | Từ năm 2025 trở đi | Xi măng Glass Ionomer hóa trùng hợp có khả năng phóng thích Fluor , ngăn ngừa sâu răng tái phát. | 1.785.000 | vn0312728203 | CÔNG TY TNHH TRANG THIẾT BỊ Y TẾ MINH HOÀNG | IB2600050056 | vn3400813598 | Trung Tâm Y tế khu vực Phan Thiết | Đấu thầu rộng rãi | 09/04/2026 | 104/QĐ-TTYT | 09/04/2026 | 1 | Phường Phan Thiết,Tỉnh Lâm Đồng
741 | Glass Ionomer hóa trùng hợp (xi măng hàn gắn răng) | Hộp | 3 | Nhật Bản |  | Xi măng hàn, gắn răng: GC GOLD LABEL 2 LIGHT CURED UNIVERSAL RESTORATIVE | Xi măng hàn, gắn răng: GC GOLD LABEL 2 LIGHT CURED UNIVERSAL RESTORATIVE | GC |  |  | Từ năm 2025 trở đi | Xi măng Glass Ionomer hóa trùng hợp có khả năng phóng thích Fluor , ngăn ngừa sâu răng tái phát , hiệu quả trong chỉ định trám xoang II , xoang V và những trường hợp mòn khuyết răng hóa học. | 945.000 | vn0312728203 | CÔNG TY TNHH TRANG THIẾT BỊ Y TẾ MINH HOÀNG | IB2600050056 | vn3400813598 | Trung Tâm Y tế khu vực Phan Thiết | Đấu thầu rộng rãi | 09/04/2026 | 104/QĐ-TTYT | 09/04/2026 | 1 | Phường Phan Thiết,Tỉnh Lâm Đồng
742 | Keo trám hàn răng thẫm mỹ nha khoa | Gói | 5 | Mỹ |  | Keo dán nha khoa | Keo dán nha khoa | 3M |  |  | Từ năm 2025 trở đi | Keo dán Nano 2 bước với thành phần keo dính ẩm chứa 15% hạt độn, được sử dụng trong kỹ thuật total-etch, cho lực dán vượt trội trên bề mặt men , ngà. | 1.365.000 | vn0312728203 | CÔNG TY TNHH TRANG THIẾT BỊ Y TẾ MINH HOÀNG | IB2600050056 | vn3400813598 | Trung Tâm Y tế khu vực Phan Thiết | Đấu thầu rộng rãi | 09/04/2026 | 104/QĐ-TTYT | 09/04/2026 | 1 | Phường Phan Thiết,Tỉnh Lâm Đồng
743 | Xi măng hàn răng- Vật liệu trám tạm | Hộp | 5 | Đài Loan |  | Xi măng hàn răng Ceivitron | Xi măng hàn răng Ceivitron | Recodent |  |  | Từ năm 2025 trở đi | Vật liệu trám tạm Ceivitron dùng trám tạm theo dõi hoặc trám tạm trong quá trình điều trị tủy răng. | 147.000 | vn0312728203 | CÔNG TY TNHH TRANG THIẾT BỊ Y TẾ MINH HOÀNG | IB2600050056 | vn3400813598 | Trung Tâm Y tế khu vực Phan Thiết | Đấu thầu rộng rãi | 09/04/2026 | 104/QĐ-TTYT | 09/04/2026 | 1 | Phường Phan Thiết,Tỉnh Lâm Đồng
744 | Vật liệu che tủy | Ống | 2 | Mỹ |  | Vật liệu trám răng | Vật liệu trám răng | Ultradent |  |  | Từ năm 2025 trở đi | Là vật liệu quang trùng hợp ,. Với những thành phần có hoạt tính cao và khả năng phóng thích canxi vượt trội , được dùng để che tủy trực tiếp hoặc lót nền trước khi trám . | 735.000 | vn0312728203 | CÔNG TY TNHH TRANG THIẾT BỊ Y TẾ MINH HOÀNG | IB2600050056 | vn3400813598 | Trung Tâm Y tế khu vực Phan Thiết | Đấu thầu rộng rãi | 09/04/2026 | 104/QĐ-TTYT | 09/04/2026 | 1 | Phường Phan Thiết,Tỉnh Lâm Đồng
745 | Kim đưa chất hàn răng vào ống tủy | cái | 1500 | Việt Nam |  | 21mm # 25; 21mm # 30; 21mm # 35; 21mm # 40; 21mm # 25~40; 25mm # 25; 25mm # 30; 25mm # 35; 25mm # 40; 25mm # 25~40; 29mm # 25; 29mm # 30; 29mm # 35; 29mm # 40; 29mm # 25~40 | Mani | MANI HANOI CO.,LTD. PHO YEN FACTORY, Việt Nam |  |  | 2025 trở đi | Dụng cụ nha khoa đưa chất trám bít ống tủy vào ống tủy. Chất liệu: thép không rỉ. | 23.700 | vn0109373842 | CÔNG TY TNHH THIẾT BỊ VẬT TƯ HOÀNG BẢO | IB2600022048 | vn2801048818 | Bệnh viện Nhi Thanh Hóa | Đấu thầu rộng rãi | 08/04/2026 | 219/QĐ-BVN | 08/04/2026 | 2 | Phường Hạc Thành,Tỉnh Thanh Hóa
746 | Phim X-Quang Răng | Tấm | 500 | Trung Quốc |  | D-Speed | YesStar | Guangxi YesStar Medical Systems Co., Ltd |  |  | 2025 trở đi | Fim rửa liền. Rõ nét, độ nhạy cao, thời gian phơi sáng thấp. Kích thước: 30mm x 40mm Phù hợp với mọi loại film X-quang nha khoa | 8.450 | vn0109950754 | CÔNG TY TNHH THIẾT BỊ Y TẾ & HÓA CHẤT MEDITEK VIỆT NAM | IB2600050513 | vn3400813598 | Trung Tâm Y tế khu vực Phan Thiết | Đấu thầu rộng rãi | 08/04/2026 | 103/QĐ-TTYT | 07/04/2026 | 3 | Phường Phan Thiết,Tỉnh Lâm Đồng
747 | Xi măng hàn răng (Fuji IX) | Hộp | 10 | Nhật Bản |  | 0131F1630010; 0131F1630020; 0131F1630030 | GC | GC Corporation, Nhật Bản |  |  | 2025 trở đi | Tăng cường phóng thích Fluoride,vật liệu trám glass ionomer cản quang dành cho răng. | 1.430.000 | vn0109373842 | CÔNG TY TNHH THIẾT BỊ VẬT TƯ HOÀNG BẢO | IB2600078485 | vn2900569000 | Bệnh viện đa khoa Đô Lương | Đấu thầu rộng rãi | 08/04/2026 | 415/QĐ-BVĐL | 08/04/2026 | 2 | Xã Đô Lương,Tỉnh Nghệ An
748 | Trâm điều trị tủy răng K-File | Vỉ | 50 | Việt Nam |  | K-FILES | MANI | MANI HANOI CO.,LTD. PHO YEN FACTORY, Việt Nam |  |  | 2025 trở đi | K-file: chất liệu thép không rỉ, độ thuôn 2%. | 98.000 | vn0109373842 | CÔNG TY TNHH THIẾT BỊ VẬT TƯ HOÀNG BẢO | IB2600078485 | vn2900569000 | Bệnh viện đa khoa Đô Lương | Đấu thầu rộng rãi | 08/04/2026 | 415/QĐ-BVĐL | 08/04/2026 | 2 | Xã Đô Lương,Tỉnh Nghệ An
749 | Đầu lấy cao răng | Cái | 1 | Trung Quốc |  | P1 P3 | P1 P3 | Guilin Woodpecker Medical Instrument Co., Ltd |  |  | 2025 trở đi | Dùng để loại bỏ các chất lắng đọng trên bề mặt răng từ nặng đến trung bình và các chất cặn bẩn từ nhẹ đến vừa phải Có thể hấp tiệt trùng hoàn toàn một miếng chèn đơn. | 679.000 | vn0302130894 | CÔNG TY TNHH TRANG THIẾT BỊ NHA KHOA | IB2600078485 | vn2900569000 | Bệnh viện đa khoa Đô Lương | Đấu thầu rộng rãi | 08/04/2026 | 415/QĐ-BVĐL | 08/04/2026 | 2 | Xã Đô Lương,Tỉnh Nghệ An
750 | Trâm điều trị tủy răng H-File | Vỉ | 50 | Việt Nam |  | H-FILES | MANI | MANI HANOI CO.,LTD. PHO YEN FACTORY, Việt Nam |  |  | 2025 trở đi | H-file: chất liệu thép không rỉ, độ thuôn 2%. | 98.000 | vn0109373842 | CÔNG TY TNHH THIẾT BỊ VẬT TƯ HOÀNG BẢO | IB2600078485 | vn2900569000 | Bệnh viện đa khoa Đô Lương | Đấu thầu rộng rãi | 08/04/2026 | 415/QĐ-BVĐL | 08/04/2026 | 2 | Xã Đô Lương,Tỉnh Nghệ An
751 | Dụng cụ đặt thuốc tủy răng (Lentulo) | Vỉ | 25 | Việt Nam |  | 21mm # 25; 21mm # 30; 21mm # 35; 21mm # 40; 21mm # 25~40; 25mm #25; 25mm # 30; 25mm #35; 25mm # 40; 25mm #25~40; 29mm # 25; 29mm # 30; 29mm # 35; 29mm # 40; 29mm #25~40 | MANI | MANI HANOI CO.,LTD. PHO YEN FACTORY, Việt Nam |  |  | 2025 trở đi | Dụng cụ nha khoa đưa chất hàn răng vào ống tủy với chuôi bằng thép không gỉ | 105.000 | vn0109373842 | CÔNG TY TNHH THIẾT BỊ VẬT TƯ HOÀNG BẢO | IB2600078485 | vn2900569000 | Bệnh viện đa khoa Đô Lương | Đấu thầu rộng rãi | 08/04/2026 | 415/QĐ-BVĐL | 08/04/2026 | 2 | Xã Đô Lương,Tỉnh Nghệ An
752 | Vật liệu hàn răng, trám răng (Fuji VII) | Hộp | 10 | Nhật Bản |  | 0101F9240000; 0126F0020000 | GC | GC Corporation, Nhật Bản |  |  | 2025 trở đi | Gồm 15g powder,10g liquid, 6g Dentin Conditioner, là vật liệu dùng để trám răng trẻ em, điều trị sâu răng | 1.535.000 | vn0109373842 | CÔNG TY TNHH THIẾT BỊ VẬT TƯ HOÀNG BẢO | IB2600078485 | vn2900569000 | Bệnh viện đa khoa Đô Lương | Đấu thầu rộng rãi | 08/04/2026 | 415/QĐ-BVĐL | 08/04/2026 | 2 | Xã Đô Lương,Tỉnh Nghệ An
753 | Kim tiêm răng dùng một lần | Cái | 20000 | Trung Quốc | vật tư y tế | Dental needles for single use: 01-602; 01-603 | Kindly | Zhejiang Kindly Medical Devices Co., Ltd. |  |  | Năm 2025 trở đi | Cỡ kim: 27G - Chiều dài kim: 21mm ± 5%, chất liệu Inox hoặc tương đương - Đốc kim chất liệu nhựa PP hoặc tương đương. Đóng gói tiệt trùng. | 1.500 | vn0106072491 | CÔNG TY TNHH ĐẦU TƯ VÀ THƯƠNG MẠI LAKE SIDE VIỆT NAM | IB2600058281 | vn0105486549 | Bệnh viện Trung ương Quân đội 108 | Đấu thầu rộng rãi | 07/04/2026 | 2265/QĐ-BV | 07/04/2026 | 2 | Phường Hai Bà Trưng,Thành phố Hà Nội
754 | Gạc cầm máu ổ huyệt răng | Miếng | 50 | Bỉ |  | Gạc cầm máu ổ huyệt răng | SMI | SMI A.G. | Gạc cầm máu ổ huyệt răng |  | 2025 trở đi | Mục đích: cầm máu an toàn và nhanh chóng, giảm đáng kể tình trạng mất máu, được sản xuất từ vật liệu gelatin tinh chế cao, kích thước: (10 x 10 x 10) mm - Hấp thu hoàn toàn trong vòng 3-4 tuần - Được khử trùng | 23.000 | vn0101098538 | CÔNG TY TNHH THIẾT BỊ Y TẾ MEDICENT | IB2600056056 | vn2300305743 | Bệnh viện đa khoa Yên Phong | Đấu thầu rộng rãi | 06/04/2026 | 935/QĐ-BVĐK | 06/04/2026 | 2 | Xã Yên Phong,Tỉnh Bắc Ninh
755 | Đầu lấy cao răng | Cái | 70 | Nhật Bản |  | Đầu lấy cao răng | NSK | NSK | Đầu lấy cao răng |  | 2025 trở đi | Sử dụng trong nha khoa. Chất liệu thép không gỉ, được sử dụng trong nha khoa để lấy cao răng. | 1.600.000 | vn0101098538 | CÔNG TY TNHH THIẾT BỊ Y TẾ MEDICENT | IB2600056056 | vn2300305743 | Bệnh viện đa khoa Yên Phong | Đấu thầu rộng rãi | 06/04/2026 | 935/QĐ-BVĐK | 06/04/2026 | 2 | Xã Yên Phong,Tỉnh Bắc Ninh
756 | Giũa các số | Cây | 60 | Việt Nam |  | Kim khoan răng H-files | Mani | Mani Hanoi Co., Ltd | Kim khoan răng H-files | 220001804/PCBB-BYT | 2025 trở đi | Sử dụng trong nha khoa. Dùng để mở rộng khe tuỷ, lưỡi cắt làm bằng thép không gỉ, chuôi làm bằng PBT | 14.000 | vn0101098538 | CÔNG TY TNHH THIẾT BỊ Y TẾ MEDICENT | IB2600056056 | vn2300305743 | Bệnh viện đa khoa Yên Phong | Đấu thầu rộng rãi | 06/04/2026 | 935/QĐ-BVĐK | 06/04/2026 | 2 | Xã Yên Phong,Tỉnh Bắc Ninh
757 | Bond (keo hàn răng) | Lọ | 20 | Đức |  | 433898 | Mani | MANI MEDICAL GERMANY GmbH | 433898 | 240000001/PCBB-TNg | 2025 trở đi | Sử dụng trong nha khoa Tương thích với tất cả vật liệu composite quang trùng hợp thông thường Lọ 5ml | 620.000 | vn0101098538 | CÔNG TY TNHH THIẾT BỊ Y TẾ MEDICENT | IB2600056056 | vn2300305743 | Bệnh viện đa khoa Yên Phong | Đấu thầu rộng rãi | 06/04/2026 | 935/QĐ-BVĐK | 06/04/2026 | 2 | Xã Yên Phong,Tỉnh Bắc Ninh
758 | Fuji ix | Hộp | 25 | Nhật Bản |  | Vật liệu trám răng Glass lonomer dành cho răng sau có cản quang | GC Corporation | GC Corporation Fuji Oyama Factory | Vật liệu trám răng Glass lonomer dành cho răng sau có cản quang | 240002108/PCBB-HCM | 2025 trở đi | Vật liệu trám Glass lonomer -Tăng cường khả năng phóng thích Fluoride. - Độ trong mờ giúp cải thiện thẩm mỹ. -Tăng cường tái khoáng hóa từ bên trong. - Đông cứng nhanh nhưng đủ thời gian làm việc của vật liệu. Quy cách: Hộp gồm 1 chai bột 15g và 1 chai nước 8g (6,4ml). | 1.560.000 | vn0101098538 | CÔNG TY TNHH THIẾT BỊ Y TẾ MEDICENT | IB2600056056 | vn2300305743 | Bệnh viện đa khoa Yên Phong | Đấu thầu rộng rãi | 06/04/2026 | 935/QĐ-BVĐK | 06/04/2026 | 2 | Xã Yên Phong,Tỉnh Bắc Ninh
759 | Bôi trơn ống tuỷ | Tuýp | 24 | Ấn Độ |  | Dung dịch làm mềm vôi răng và mở rộng ống tủy Dolo Endogel 2g | Prevest Denpro | Prevest Denpro Limited | Dung dịch làm mềm vôi răng và mở rộng ống tủy Dolo Endogel 2g | 220001745/PCBB-HCM | 2025 trở đi | Dung dịch chứa EDTA 17% và Carbamide Peroxide 10%, dùng để rửa ống tủy Tuýp 2g | 210.000 | vn0101098538 | CÔNG TY TNHH THIẾT BỊ Y TẾ MEDICENT | IB2600056056 | vn2300305743 | Bệnh viện đa khoa Yên Phong | Đấu thầu rộng rãi | 06/04/2026 | 935/QĐ-BVĐK | 06/04/2026 | 2 | Xã Yên Phong,Tỉnh Bắc Ninh
760 | Nong | Cái | 60 | Việt Nam |  | Kim khoan răng H-files | Mani | Mani Hanoi Co., Ltd | Kim khoan răng H-files | 220001804/PCBB-BYT | 2025 trở đi | Sử dụng trong nha khoa. Dùng để giũa ống tuỷ trong điều trị tuỷ răng | 14.500 | vn0101098538 | CÔNG TY TNHH THIẾT BỊ Y TẾ MEDICENT | IB2600056056 | vn2300305743 | Bệnh viện đa khoa Yên Phong | Đấu thầu rộng rãi | 06/04/2026 | 935/QĐ-BVĐK | 06/04/2026 | 2 | Xã Yên Phong,Tỉnh Bắc Ninh
761 | Vật liệu composite | Cái | 100 | Đức |  | Vật liệu trám răng Mani Nano | Mani | MANI MEDICAL GERMANY GmbH | Vật liệu trám răng Mani Nano | 240000002/PCBB-TNg | 2025 trở đi | Thành phần: hạt độn chiếm 83,5% theo trọng lượng (66,5% theo thể tích). Sử dụng trám bịt hố rãnh răng. | 560.000 | vn0101098538 | CÔNG TY TNHH THIẾT BỊ Y TẾ MEDICENT | IB2600056056 | vn2300305743 | Bệnh viện đa khoa Yên Phong | Đấu thầu rộng rãi | 06/04/2026 | 935/QĐ-BVĐK | 06/04/2026 | 2 | Xã Yên Phong,Tỉnh Bắc Ninh
762 | Kẹp răng chuột 4x5T, 15cm | Cái | 14 | Pakistan |  | G14.52.0020.15 | G14.52.0020.15 | G14 |  |  | Từ 2025 trở về sau | - Kích thước 15cm, đầu kẹp có 4x5 răng - Chất liệu: thép không gỉ - Hấp sấy ở nhiệt độ 134 độ C | 195.000 | vn0106361077 | Công ty cổ phần thiết bị và công nghệ Đại Dương | IB2600059697 | vnz000023759 | Bệnh viện Bưu Điện | Đấu thầu rộng rãi | 01/04/2026 | 874/QĐ-BVBĐ-VTTBYT | 01/04/2026 | 1 | Phường Hai Bà Trưng,Thành phố Hà Nội Phường Phương Liệt,Thành phố Hà Nội
763 | Kẹp hình tim thẳng, có răng nhỏ | Cái | 8 | Việt Nam |  | Không có | Không có | Minh sơn |  |  | Từ 2025 trở về sau | - Kích thước: 22,5cm; 9 inch; 2 đầu hình tim, có ngàm loại răng nhỏ. - Chất liệu: thép không gỉ. | 140.000 | vn0106361077 | Công ty cổ phần thiết bị và công nghệ Đại Dương | IB2600059697 | vnz000023759 | Bệnh viện Bưu Điện | Đấu thầu rộng rãi | 01/04/2026 | 874/QĐ-BVBĐ-VTTBYT | 01/04/2026 | 1 | Phường Hai Bà Trưng,Thành phố Hà Nội Phường Phương Liệt,Thành phố Hà Nội
764 | Kẹp hình tim thẳng, có răng to | Cái | 8 | Việt Nam |  | Không có | Không có | Minh sơn |  |  | Từ 2025 trở về sau | - Kích thước: 22,5cm; 12 inch; 2 đầu hình tim, có ngàm loại răng to. - Chất liệu: thép không gỉ. | 140.000 | vn0106361077 | Công ty cổ phần thiết bị và công nghệ Đại Dương | IB2600059697 | vnz000023759 | Bệnh viện Bưu Điện | Đấu thầu rộng rãi | 01/04/2026 | 874/QĐ-BVBĐ-VTTBYT | 01/04/2026 | 1 | Phường Hai Bà Trưng,Thành phố Hà Nội Phường Phương Liệt,Thành phố Hà Nội
765 | Xi măng trám răng | Hộp | 5 | Nhật Bản |  | 004426/0131F1630010 | GC | GC Corporation |  |  | 2025 trở đi | Tăng cường phóng thích Fluoride, độ trong mờ tuyệt vời giúp cải thiện thẩm mỹ, tăng cường tái khoáng hóa từ bên trong, đông cứng cực nhanh nhưng đủ nhiều thời gian làm việc của vật liệu. | 1.380.000 | vn2900326174 | CÔNG TY CP THIẾT BỊ VẬT TƯ Y TẾ VÀ DƯỢC PHẨM NGHỆ AN | IB2500551042 | vn2901021295 | Bệnh viện Đa khoa Thanh Chương | Đấu thầu rộng rãi | 30/03/2026 | 167/QĐ-BVTC | 30/03/2026 | 3 | Xã Đại Đồng,Tỉnh Nghệ An
766 | Acid xoi mòn men răng 37% | Ống | 350 | Prime/Mỹ |  | Không kê khai | Prime | Prime/Mỹ |  |  | 2025 | Axit photphoric 37% dạng gel. Ống ≥ 2,5ml | 80.200 | vn0101849706 | CÔNG TY TNHH THIẾT BỊ Y TẾ VÀ HOÁ CHẤT HOÀNG PHƯƠNG | IB2500527217 | vn0101486675 | Bệnh viện Răng Hàm Mặt Trung ương Hà Nội | Đấu thầu rộng rãi | 27/03/2026 | 391/QĐ-BVRHMTWHN | 27/03/2026 | 2 | Phường Hoàn Kiếm,Thành phố Hà Nội
767 | Hàm khung thép thường từ 6-13 răng | Hàm | 150 | Việt Nam |  | TL.NHT.CRC | DETEC DENTAL.,JSC | DETEC |  |  | 2026 | - Vật liệu Thép: Co 61.5%; Cr 27.75%; W 8.5%; Si 1.5%; Fe 0.5%; Mn 0.25% - Quy cách đóng gói: Được cuốn xốp hơi và đóng gói trong Hộp Carton | 1.100.000 | vn0102676044 | CÔNG TY CỔ PHẦN DETEC DENTAL LAB | IB2500527217 | vn0101486675 | Bệnh viện Răng Hàm Mặt Trung ương Hà Nội | Đấu thầu rộng rãi | 27/03/2026 | 391/QĐ-BVRHMTWHN | 27/03/2026 | 2 | Phường Hoàn Kiếm,Thành phố Hà Nội
768 | Chụp sứ toàn phần zirconia trên răng thật | Cái | 2500 | Việt Nam |  | RS.KT.1 | DETEC DENTAL.,JSC | DETEC |  |  | 2026 | - Vật liệu Oxit Zircon, độ thấu quang 31% - 43%, độ bền uốn 557 - 1125 MPa - Chất liệu sứ: + Bột sứ Porcelain. + Hãng Noritake. Loại CeraBien ZR - Quy cách đóng gói: Được cuốn xốp hơi và đóng gói trong Hộp Carton | 600.000 | vn0102676044 | CÔNG TY CỔ PHẦN DETEC DENTAL LAB | IB2500527217 | vn0101486675 | Bệnh viện Răng Hàm Mặt Trung ương Hà Nội | Đấu thầu rộng rãi | 27/03/2026 | 391/QĐ-BVRHMTWHN | 27/03/2026 | 2 | Phường Hoàn Kiếm,Thành phố Hà Nội
769 | Vật liệu trám răng | tuýp | 20 | Ultradent Products Inc - Hoa Kỳ |  | 4552 | Ultradent | Ultradent Products Inc - Hoa Kỳ |  |  | 2025 | Xi măng gắn veneer sứ tuýp ≥0,95g các màu | 676.500 | vn0101849706 | CÔNG TY TNHH THIẾT BỊ Y TẾ VÀ HOÁ CHẤT HOÀNG PHƯƠNG | IB2500527217 | vn0101486675 | Bệnh viện Răng Hàm Mặt Trung ương Hà Nội | Đấu thầu rộng rãi | 27/03/2026 | 391/QĐ-BVRHMTWHN | 27/03/2026 | 2 | Phường Hoàn Kiếm,Thành phố Hà Nội
770 | Phục hình cố định toàn hàm trên 4 Implant có kết nối multi unit. Răng sứ rời trên khung sườn | Hàm | 20 | Việt Nam |  | IMP.PK.KCT | DETEC DENTAL.,JSC | DETEC |  |  | 2026 | - Khung sườn CAD/CAM Titanium - Vật liệu Oxit Zircon, độ thấu quang 31% - 43%, độ bền uốn 557 - 1125 MPa - Chất liệu sứ: + Bột sứ Porcelain. + Hãng Noritake. Loại CeraBien ZR - Quy cách đóng gói: Được cuốn xốp hơi và đóng gói trong Hộp Carton | 30.400.000 | vn0102676044 | CÔNG TY CỔ PHẦN DETEC DENTAL LAB | IB2500527217 | vn0101486675 | Bệnh viện Răng Hàm Mặt Trung ương Hà Nội | Đấu thầu rộng rãi | 27/03/2026 | 391/QĐ-BVRHMTWHN | 27/03/2026 | 2 | Phường Hoàn Kiếm,Thành phố Hà Nội
771 | Véc ni bảo vệ men răng | Tuýp | 20000 | Hoa Kỳ |  | 4528 | Ultradent | Ultradent Products Inc |  |  | 2025 | Thành phần Sodium fluor varnish 5%. Tuýp ≥ 0,4ml | 45.500 | vn0101849706 | CÔNG TY TNHH THIẾT BỊ Y TẾ VÀ HOÁ CHẤT HOÀNG PHƯƠNG | IB2500527217 | vn0101486675 | Bệnh viện Răng Hàm Mặt Trung ương Hà Nội | Đấu thầu rộng rãi | 27/03/2026 | 391/QĐ-BVRHMTWHN | 27/03/2026 | 2 | Phường Hoàn Kiếm,Thành phố Hà Nội
772 | Hàm khung hợp kim Titanium từ 1-5 răng | Hàm | 200 | Việt Nam |  | TL.NHB.TIC | DETEC DENTAL.,JSC | DETEC |  |  | 2026 | - Vật liệu hợp kim. Thành phần tính theo phần trăm khối lượng của vật liệu: Ti 88.112% - 90.362%; Al 5.5% - 6.75%; V 3.5% - 4.5%; Fe ≤ 0.3%; C ≤ 0.08%; N ≤ 0.05%; H ≤ 0.008%; O ≤ 0.2% - Quy cách đóng gói: Được cuốn xốp hơi và đóng gói trong Hộp Carton | 850.000 | vn0102676044 | CÔNG TY CỔ PHẦN DETEC DENTAL LAB | IB2500527217 | vn0101486675 | Bệnh viện Răng Hàm Mặt Trung ương Hà Nội | Đấu thầu rộng rãi | 27/03/2026 | 391/QĐ-BVRHMTWHN | 27/03/2026 | 2 | Phường Hoàn Kiếm,Thành phố Hà Nội
773 | Chất xoi mòn cơ học men răng | Tuýp | 3 | Hoa Kỳ |  | 685_1 | Ultradent Products Inc | Ultradent Products Inc |  |  | từ 2025 trở về sau | Axit soi mòn men ngà có chất kháng khuẩn tự giới hạn độ sâu khoảng 1.9 µm - Thành phần: ~ 35% Acid Phosphoric, Dioxytsilic (SiO2), chất kháng khuẩn Clorua Cetylpyridium Tuýp 1,2ml | 169.000 | vn0302130894 | CÔNG TY TNHH TRANG THIẾT BỊ NHA KHOA | IB2500527217 | vn0101486675 | Bệnh viện Răng Hàm Mặt Trung ương Hà Nội | Đấu thầu rộng rãi | 27/03/2026 | 391/QĐ-BVRHMTWHN | 27/03/2026 | 2 | Phường Hoàn Kiếm,Thành phố Hà Nội
774 | Chụp thép răng sữa | Cái | 30000 | MỸ |  | D/E- cung UR/UL/LR/LL- size 4/5/6 | 3M | 3M ESPE Dental Products |  |  | Từ 2024 trở về sau | Chất liệu thép không gỉ stain steel Được tạo hình sẵn và thiết kế để gắn mão nhanh chóng, tiện lợi Tuổi thọ cao hơn vật liệu trám amalgam đa bề mặt Tái tạo chính xác giải phẫu răng cối sữa Mão răng sữa kim loại giúp bảo tồn cấu trúc răng còn lại, duy trì chức năng và thẩm mỹ cho bộ răng sữa. Mão gồm 72 kích thước sẵn có và dễ dàng điều chỉnh để phù hợp với từng cá nhân | 96.000 | vn0106081305 | CÔNG TY TNHH NHA KHOA THIÊN PHÚC | IB2500527217 | vn0101486675 | Bệnh viện Răng Hàm Mặt Trung ương Hà Nội | Đấu thầu rộng rãi | 27/03/2026 | 391/QĐ-BVRHMTWHN | 27/03/2026 | 2 | Phường Hoàn Kiếm,Thành phố Hà Nội
775 | Hóa chất tẩy trắng răng tại chỗ 15% | Tuýp | 300 | Hoa Kỳ |  | 5399_U | Ultradent Products Inc | Ultradent Products Inc |  |  | từ 2025 trở về sau | Thành phần: Carbamide Peroxide, Potassium Nitrate, Fluoride. Nồng độ 15%. Thể tích 1,2ml | 192.200 | vn0302130894 | CÔNG TY TNHH TRANG THIẾT BỊ NHA KHOA | IB2500527217 | vn0101486675 | Bệnh viện Răng Hàm Mặt Trung ương Hà Nội | Đấu thầu rộng rãi | 27/03/2026 | 391/QĐ-BVRHMTWHN | 27/03/2026 | 2 | Phường Hoàn Kiếm,Thành phố Hà Nội
776 | Phục hình cố định mất răng bán phần trên 3 Implant có kết nối multi unit. Răng sứ rời trên khung sườn | Hàm | 20 | Việt Nam |  | IMP.PK.KCT | DETEC DENTAL.,JSC | DETEC |  |  | 2026 | - Khung sườn CAD/CAM Titanium - Vật liệu Oxit Zircon, độ thấu quang 31% - 43%, độ bền uốn 557 - 1125 MPa - Chất liệu sứ: + Bột sứ Porcelain. + Hãng Noritake. Loại CeraBien ZR - Quy cách đóng gói: Được cuốn xốp hơi và đóng gói trong Hộp Carton | 16.200.000 | vn0102676044 | CÔNG TY CỔ PHẦN DETEC DENTAL LAB | IB2500527217 | vn0101486675 | Bệnh viện Răng Hàm Mặt Trung ương Hà Nội | Đấu thầu rộng rãi | 27/03/2026 | 391/QĐ-BVRHMTWHN | 27/03/2026 | 2 | Phường Hoàn Kiếm,Thành phố Hà Nội
777 | Hàm nhựa cứng bán phần từ 6-10 răng | Hàm | 500 | Việt Nam |  | TL.NHB.NC1 | DETEC DENTAL.,JSC | DETEC |  |  | 2026 | - Nhựa Acrylic. - Quy cách đóng gói: Được cuốn xốp hơi và đóng gói trong Hộp Carton | 200.000 | vn0102676044 | CÔNG TY CỔ PHẦN DETEC DENTAL LAB | IB2500527217 | vn0101486675 | Bệnh viện Răng Hàm Mặt Trung ương Hà Nội | Đấu thầu rộng rãi | 27/03/2026 | 391/QĐ-BVRHMTWHN | 27/03/2026 | 2 | Phường Hoàn Kiếm,Thành phố Hà Nội
778 | Chụp sứ kim loại Cr-Ni trên răng thật | Cái | 2520 | Việt Nam |  | RS.CR.1 | DETEC DENTAL.,JSC | DETEC |  |  | 2026 | - Chất liệu sứ: + Bột sứ Porcelain. + Hãng Noritake. Loại Loại EX3 - Vật liệu Thép: Co 61.5%; Cr 27.75%; W 8.5%; Si 1.5%; Fe 0.5%; Mn 0.25% - Quy cách đóng gói: Được cuốn xốp hơi và đóng gói trong Hộp Carton | 275.000 | vn0102676044 | CÔNG TY CỔ PHẦN DETEC DENTAL LAB | IB2500527217 | vn0101486675 | Bệnh viện Răng Hàm Mặt Trung ương Hà Nội | Đấu thầu rộng rãi | 27/03/2026 | 391/QĐ-BVRHMTWHN | 27/03/2026 | 2 | Phường Hoàn Kiếm,Thành phố Hà Nội
779 | Mũi khoan răng Endo Access | Mũi | 160 | Việt Nam | 9018 | Mani Dia Burs | Mani | Mani,INC |  |  | 2023, 2024, 2025 | Vật liệu thép không gỉ, mạ kim cương phần đầu. Sử dụng để tạo xoang mở tủy, mũi khoan kết hợp giữa mũi khoan hình tròn và hình nón tiếp cận buồng tủy và sửa soạn thành tủy Vỉ/ 5 mũi | 35.400 | vn0105141819 | CÔNG TY TNHH ĐẦU TƯ VÀ THƯƠNG MẠI NAM DŨNG | IB2500527217 | vn0101486675 | Bệnh viện Răng Hàm Mặt Trung ương Hà Nội | Đấu thầu rộng rãi | 27/03/2026 | 391/QĐ-BVRHMTWHN | 27/03/2026 | 2 | Phường Hoàn Kiếm,Thành phố Hà Nội
780 | Chụp sứ toàn phần zirconia độ trong mờ cao trên răng thật | Cái | 2500 | Việt Nam |  | RS.CCCH.1 | DETEC DENTAL.,JSC | DETEC |  |  | 2026 | - Vật liệu Oxit Zicon, độ thấu quang 41%, độ bền uốn 1200 MPA Chất liệu sứ: + Bột sứ Porcelain. + Hãng Noritake. Loại CeraBien ZR - Quy cách đóng gói: Được cuốn xốp hơi và đóng gói trong Hộp Carton | 1.400.000 | vn0102676044 | CÔNG TY CỔ PHẦN DETEC DENTAL LAB | IB2500527217 | vn0101486675 | Bệnh viện Răng Hàm Mặt Trung ương Hà Nội | Đấu thầu rộng rãi | 27/03/2026 | 391/QĐ-BVRHMTWHN | 27/03/2026 | 2 | Phường Hoàn Kiếm,Thành phố Hà Nội
781 | Chất chống ê buốt răng | Hộp | 31 | Italy |  | CS-02363 | CURASEPT S.p.A, | CURASEPT S.p.A, |  |  | từ 2025 trở về sau | Kem bôi chống ê buốt, cung cấp khoáng chất tại chỗ, tăng tái khoáng, kìm hãm sự phát triển của vi khuẩn. Trọng lượng 70g (tương đương 50ml) | 325.000 | vn0311691180 | CÔNG TY CỔ PHẦN TRANG THIẾT BỊ Y TẾ DENTECH | IB2500527217 | vn0101486675 | Bệnh viện Răng Hàm Mặt Trung ương Hà Nội | Đấu thầu rộng rãi | 27/03/2026 | 391/QĐ-BVRHMTWHN | 27/03/2026 | 2 | Phường Hoàn Kiếm,Thành phố Hà Nội
782 | Hàm khung thép thường từ 1-5 răng | Hàm | 180 | Việt Nam |  | TL.NHB.CRC | DETEC DENTAL.,JSC | DETEC |  |  | 2026 | - Vật liệu Thép: Co 61.5%; Cr 27.75%; W 8.5%; Si 1.5%; Fe 0.5%; Mn 0.25% - Quy cách đóng gói: Được cuốn xốp hơi và đóng gói trong Hộp Carton | 700.000 | vn0102676044 | CÔNG TY CỔ PHẦN DETEC DENTAL LAB | IB2500527217 | vn0101486675 | Bệnh viện Răng Hàm Mặt Trung ương Hà Nội | Đấu thầu rộng rãi | 27/03/2026 | 391/QĐ-BVRHMTWHN | 27/03/2026 | 2 | Phường Hoàn Kiếm,Thành phố Hà Nội
783 | Vật liệu tái tạo men răng | Hộp | 205 | Đức | 30064010 | Icon, 220237; 220238; 220341; 220343 | DMG | DMG Chemisch - Pharmazeutische Fabrik GmbH |  |  | 2024 trở về sau | "Bộ gồm: 1 ống dung dịch làm xói mòn men răng yếu (Icon Etch); 1 ống dung dịch làm khô khu vực kẽ răng, bề mặt men răng (Icon Dry); 1 ống dung dịch không hạt độn, có khả năng thẩm thấu để điều trị khu vực sâu răng, bù đắp khoáng và trám bít ở mức độ vi thể phục hồi tổn thương (Icon Infiltrant). - Mục đích: Dùng để điều trị tiền sâu răng và đốm trắng ở khu vực kẽ (Bộ Icon Proximal) và trên bề mặt men của răng (Bộ Icon Smooth Surface)" | 2.842.290 | vn0311373893 | CÔNG TY CỔ PHẦN SEADENT | IB2500527217 | vn0101486675 | Bệnh viện Răng Hàm Mặt Trung ương Hà Nội | Đấu thầu rộng rãi | 27/03/2026 | 391/QĐ-BVRHMTWHN | 27/03/2026 | 2 | Phường Hoàn Kiếm,Thành phố Hà Nội
784 | Phục hình cố định toàn hàm trên 6 Implant có kết nối multi unit. Răng sứ rời trên khung sườn | Hàm | 50 | Việt Nam |  | IMP.PK.KCT | DETEC DENTAL.,JSC | DETEC |  |  | 2026 | - Khung sườn CAD/CAM Titanium - Vật liệu Oxit Zircon, độ thấu quang 31% - 43%, độ bền uốn 557 - 1125 MPa - Chất liệu sứ: + Bột sứ Porcelain. + Hãng Noritake. Loại CeraBien ZR - Quy cách đóng gói: Được cuốn xốp hơi và đóng gói trong Hộp Carton | 32.400.000 | vn0102676044 | CÔNG TY CỔ PHẦN DETEC DENTAL LAB | IB2500527217 | vn0101486675 | Bệnh viện Răng Hàm Mặt Trung ương Hà Nội | Đấu thầu rộng rãi | 27/03/2026 | 391/QĐ-BVRHMTWHN | 27/03/2026 | 2 | Phường Hoàn Kiếm,Thành phố Hà Nội
785 | Hóa chất tẩy trắng răng tại chỗ 20% | Tuýp | 300 | Hoa Kỳ |  | 5402_U | Ultradent Products Inc | Ultradent Products Inc |  |  | từ 2025 trở về sau | Thành phần: Carbamide Peroxide, Potassium Nitrate, Fluoride. Nồng độ 20%. Thể tích 1,2ml | 224.200 | vn0302130894 | CÔNG TY TNHH TRANG THIẾT BỊ NHA KHOA | IB2500527217 | vn0101486675 | Bệnh viện Răng Hàm Mặt Trung ương Hà Nội | Đấu thầu rộng rãi | 27/03/2026 | 391/QĐ-BVRHMTWHN | 27/03/2026 | 2 | Phường Hoàn Kiếm,Thành phố Hà Nội
786 | Hàm khung hợp kim Titanium từ 6-13 răng | Hàm | 300 | Việt Nam |  | TL.NHT.TIC | DETEC DENTAL.,JSC | DETEC |  |  | 2026 | - Vật liệu hợp kim. Thành phần tính theo phần trăm khối lượng của vật liệu: Ti 88.112% - 90.362%; Al 5.5% - 6.75%; V 3.5% - 4.5%; Fe ≤ 0.3%; C ≤ 0.08%; N ≤ 0.05%; H ≤ 0.008%; O ≤ 0.2% - Quy cách đóng gói: Được cuốn xốp hơi và đóng gói trong Hộp Carton | 1.350.000 | vn0102676044 | CÔNG TY CỔ PHẦN DETEC DENTAL LAB | IB2500527217 | vn0101486675 | Bệnh viện Răng Hàm Mặt Trung ương Hà Nội | Đấu thầu rộng rãi | 27/03/2026 | 391/QĐ-BVRHMTWHN | 27/03/2026 | 2 | Phường Hoàn Kiếm,Thành phố Hà Nội
787 | Súng trộn chất làm răng tạm | Cái | 4 | Trung Quốc | 39269039 | U8701-2 | UMG | Tangshang UMG Medical Instrument Co.,Ltd |  |  | 2024 trở về sau | Tỷ lệ 10:1 | 1.567.500 | vn0311373893 | CÔNG TY CỔ PHẦN SEADENT | IB2500527217 | vn0101486675 | Bệnh viện Răng Hàm Mặt Trung ương Hà Nội | Đấu thầu rộng rãi | 27/03/2026 | 391/QĐ-BVRHMTWHN | 27/03/2026 | 2 | Phường Hoàn Kiếm,Thành phố Hà Nội
788 | Đầu trộn chất làm răng tạm | Cái | 1050 | Đài Loan (Trung Quốc) |  | 97007 | Peng Waves | Peng Waves Enterprise Co. Ltd |  |  | 2025 | Chất liệu nhựa | 8.000 | vn0101849706 | CÔNG TY TNHH THIẾT BỊ Y TẾ VÀ HOÁ CHẤT HOÀNG PHƯƠNG | IB2500527217 | vn0101486675 | Bệnh viện Răng Hàm Mặt Trung ương Hà Nội | Đấu thầu rộng rãi | 27/03/2026 | 391/QĐ-BVRHMTWHN | 27/03/2026 | 2 | Phường Hoàn Kiếm,Thành phố Hà Nội
789 | Chụp sứ răng sữa trẻ em | Cái | 2000 | Hàn Quốc |  | 2745xxx | Shinhung Co., Ltd | Shinhung Co., Ltd |  |  | từ 2025 trở về sau | Chụp sứ zirconia chế sẵn cho trẻ em các loại. | 547.600 | vn0311691180 | CÔNG TY CỔ PHẦN TRANG THIẾT BỊ Y TẾ DENTECH | IB2500527217 | vn0101486675 | Bệnh viện Răng Hàm Mặt Trung ương Hà Nội | Đấu thầu rộng rãi | 27/03/2026 | 391/QĐ-BVRHMTWHN | 27/03/2026 | 2 | Phường Hoàn Kiếm,Thành phố Hà Nội
790 | Hàm nhựa cứng bán phần từ 1-5 răng | Hàm | 500 | Việt Nam |  | TL.NHB.NC1 | DETEC DENTAL.,JSC | DETEC |  |  | 2026 | - Nhựa Acrylic. - Quy cách đóng gói: Được cuốn xốp hơi và đóng gói trong Hộp Carton | 150.000 | vn0102676044 | CÔNG TY CỔ PHẦN DETEC DENTAL LAB | IB2500527217 | vn0101486675 | Bệnh viện Răng Hàm Mặt Trung ương Hà Nội | Đấu thầu rộng rãi | 27/03/2026 | 391/QĐ-BVRHMTWHN | 27/03/2026 | 2 | Phường Hoàn Kiếm,Thành phố Hà Nội
791 | Band trơn răng 4; 6 | Cái | 1500 | Nhật Bản |  | 344-xx 345-xx 346-xx 347-xx (xx từ 01 đến 30) | Tomy Inc | Tomy Inc |  |  | từ 2025 trở về sau | Vật liệu thép không gỉ. Thiết kế giải phẫu, nhiều cỡ | 68.000 | vn0302130894 | CÔNG TY TNHH TRANG THIẾT BỊ NHA KHOA | IB2500527217 | vn0101486675 | Bệnh viện Răng Hàm Mặt Trung ương Hà Nội | Đấu thầu rộng rãi | 27/03/2026 | 391/QĐ-BVRHMTWHN | 27/03/2026 | 2 | Phường Hoàn Kiếm,Thành phố Hà Nội
792 | Vật liệu trám răng | Tuýp | 5 | Hoa Kỳ |  | 4552 | Ultradent | Ultradent Products Inc |  |  | 2025 | Thành phần chứa 7,5% hạt độn; tuýp ≥1,2ml | 676.500 | vn0101849706 | CÔNG TY TNHH THIẾT BỊ Y TẾ VÀ HOÁ CHẤT HOÀNG PHƯƠNG | IB2500527217 | vn0101486675 | Bệnh viện Răng Hàm Mặt Trung ương Hà Nội | Đấu thầu rộng rãi | 27/03/2026 | 391/QĐ-BVRHMTWHN | 27/03/2026 | 2 | Phường Hoàn Kiếm,Thành phố Hà Nội
793 | Hàm nhựa dẻo bán phần từ 1-5 răng | Hàm | 500 | Việt Nam |  | TL.NHB.ND | DETEC DENTAL.,JSC | DETEC |  |  | 2026 | Hạt nhựa dẻo. - Quy cách đóng gói: Được cuốn xốp hơi và đóng gói trong Hộp Carton | 350.000 | vn0102676044 | CÔNG TY CỔ PHẦN DETEC DENTAL LAB | IB2500527217 | vn0101486675 | Bệnh viện Răng Hàm Mặt Trung ương Hà Nội | Đấu thầu rộng rãi | 27/03/2026 | 391/QĐ-BVRHMTWHN | 27/03/2026 | 2 | Phường Hoàn Kiếm,Thành phố Hà Nội
794 | Vật liệu làm răng tạm | Tuýp | 52 | ĐỨC |  | 46954; 46956; 46957 | 3M | 3M Deutschland GmbH |  |  | Từ 2024 trở về sau | Ống 67g base and catalyst paste sẵn các màu A1,A2,A3...dùng súng trộn. Mật độ khoảng 1.5g/cm3, gần như không hòa tan trong nước . Khi trùng hợp /đông cứng protemp tạo được lớp phục hồi tạm với độ bền khá cao, đủ để chịu lực nhai tạm thời. | 2.500.000 | vn0106081305 | CÔNG TY TNHH NHA KHOA THIÊN PHÚC | IB2500527217 | vn0101486675 | Bệnh viện Răng Hàm Mặt Trung ương Hà Nội | Đấu thầu rộng rãi | 27/03/2026 | 391/QĐ-BVRHMTWHN | 27/03/2026 | 2 | Phường Hoàn Kiếm,Thành phố Hà Nội
795 | Chụp thép răng 6 | Cái | 2000 | Hàn Quốc |  | 6-UR-xxx 6-UL-xxx 6-LL-xxx 6-LR-xxx | Shinhung Co., Ltd | Shinhung Co., Ltd |  |  | từ 2025 trở về sau | Vật liệu thép không gỉ, nhiều kích cỡ | 91.000 | vn0311691180 | CÔNG TY CỔ PHẦN TRANG THIẾT BỊ Y TẾ DENTECH | IB2500527217 | vn0101486675 | Bệnh viện Răng Hàm Mặt Trung ương Hà Nội | Đấu thầu rộng rãi | 27/03/2026 | 391/QĐ-BVRHMTWHN | 27/03/2026 | 2 | Phường Hoàn Kiếm,Thành phố Hà Nội
796 | Khâu chỉnh nha dùng cho quad helix | Cái | 250 | Mỹ | 90184900 | Khâu chỉnh nha R6 có ống chỉnh nha 3D/Band răng 6 kèm mắc cài mặt má | Khâu chỉnh nha R6 có ống chỉnh nha 3D/Band răng 6 kèm mắc cài mặt má | RMO Inc. |  |  | 2025/2026 | Vật liệu thép không rỉ, thiết kế giải phẫu. Được gắn thêm với ống 3D Wilson Tube. Túi/cái | 230.000 | vn0101760825 | CÔNG TY CỔ PHẦN CUNG ỨNG Y TẾ NHA PHONG | IB2500527217 | vn0101486675 | Bệnh viện Răng Hàm Mặt Trung ương Hà Nội | Đấu thầu rộng rãi | 27/03/2026 | 391/QĐ-BVRHMTWHN | 27/03/2026 | 2 | Phường Hoàn Kiếm,Thành phố Hà Nội
797 | Hóa chất tẩy trắng răng tại chỗ 35% | Tuýp | 15 | Hoa Kỳ |  | 5405_U | Ultradent Products Inc | Ultradent Products Inc |  |  | từ 2025 trở về sau | Thành phần: Carbamide Peroxide, Potassium Nitrate, Fluoride. Nồng độ 35%. Thể tích 1,2ml | 271.000 | vn0302130894 | CÔNG TY TNHH TRANG THIẾT BỊ NHA KHOA | IB2500527217 | vn0101486675 | Bệnh viện Răng Hàm Mặt Trung ương Hà Nội | Đấu thầu rộng rãi | 27/03/2026 | 391/QĐ-BVRHMTWHN | 27/03/2026 | 2 | Phường Hoàn Kiếm,Thành phố Hà Nội
798 | Band răng 6; 7 | Cái | 26000 | MỸ |  | 902-000;485-005;067-919; 902-000;485-005;067-920; 902-000;485-005;068-997; 902-000;485-005;068-998; 902-000;485-005;067-960; 902-000;485-005;067-961; 902-000;485-005;068-949; 902-000;485-005;068-950; | 3M | 3M Unitek Orthodontic Products |  |  | Từ 2024 trở về sau | Vật liệu thép không gỉ. Band răng 6; 7 cung 1,2,3,4. size 30, 30+..... đến 42+ | 153.500 | vn0106081305 | CÔNG TY TNHH NHA KHOA THIÊN PHÚC | IB2500527217 | vn0101486675 | Bệnh viện Răng Hàm Mặt Trung ương Hà Nội | Đấu thầu rộng rãi | 27/03/2026 | 391/QĐ-BVRHMTWHN | 27/03/2026 | 2 | Phường Hoàn Kiếm,Thành phố Hà Nội
799 | Acid xoi mòn men răng dạng tuýp 35% | Ống | 1800 | Hoa Kỳ |  | 685_1 | Ultradent Products Inc | Ultradent Products Inc |  |  | từ 2025 trở về sau | Acid phosphoric 35%. Ống 1,2 ml | 170.000 | vn0302130894 | CÔNG TY TNHH TRANG THIẾT BỊ NHA KHOA | IB2500527217 | vn0101486675 | Bệnh viện Răng Hàm Mặt Trung ương Hà Nội | Đấu thầu rộng rãi | 27/03/2026 | 391/QĐ-BVRHMTWHN | 27/03/2026 | 2 | Phường Hoàn Kiếm,Thành phố Hà Nội
800 | Hàm nhựa dẻo bán phần từ 6-10 răng | Hàm | 500 | Việt Nam |  | TL.NHB.ND | DETEC DENTAL.,JSC | DETEC |  |  | 2026 | Hạt nhựa dẻo. - Quy cách đóng gói: Được cuốn xốp hơi và đóng gói trong Hộp Carton | 500.000 | vn0102676044 | CÔNG TY CỔ PHẦN DETEC DENTAL LAB | IB2500527217 | vn0101486675 | Bệnh viện Răng Hàm Mặt Trung ương Hà Nội | Đấu thầu rộng rãi | 27/03/2026 | 391/QĐ-BVRHMTWHN | 27/03/2026 | 2 | Phường Hoàn Kiếm,Thành phố Hà Nội
801 | Ống chỉnh nha răng 6, 7 | Cái | 5000 | MỸ |  | 067-9154; 067-9163; 067-9193; 067-9204; 067-9571; 067-9582; 068-9971; 068-9982 | 3M | 3M Unitek Orthodontic Products |  |  | Từ 2024 trở về sau | Vật liệu từ thép 17-4 không rỉ Slot 0.022inch MBT. Phù hợp với hình thể răng, cứng, không bị biến dạng | 118.000 | vn0106081305 | CÔNG TY TNHH NHA KHOA THIÊN PHÚC | IB2500527217 | vn0101486675 | Bệnh viện Răng Hàm Mặt Trung ương Hà Nội | Đấu thầu rộng rãi | 27/03/2026 | 391/QĐ-BVRHMTWHN | 27/03/2026 | 2 | Phường Hoàn Kiếm,Thành phố Hà Nội
802 | Khuôn trám răng bằng kim loại | Túi | 25 | Hoa Kỳ |  | 5053 5055 | Ultradent | Ultradent Products Inc |  |  | 2025 | Khuôn có vạt và lỗ, giúp dễ đặt và tháo khuôn; cỡ 5,5mm và 6,5mm | 50.000 | vn0101849706 | CÔNG TY TNHH THIẾT BỊ Y TẾ VÀ HOÁ CHẤT HOÀNG PHƯƠNG | IB2500527217 | vn0101486675 | Bệnh viện Răng Hàm Mặt Trung ương Hà Nội | Đấu thầu rộng rãi | 27/03/2026 | 391/QĐ-BVRHMTWHN | 27/03/2026 | 2 | Phường Hoàn Kiếm,Thành phố Hà Nội
803 | Chụp sứ hợp kim Titanium trên răng thật | Cái | 3500 | Việt Nam |  | RS.TI.1 | DETEC DENTAL.,JSC | DETEC |  |  | 2026 | - Chất liệu sứ: + Bột sứ Porcelain. + Hãng Noritake. Loại Loại EX3 - Vật liệu hợp kim. Thành phần tính theo phần trăm khối lượng của vật liệu: Ti 88.112% - 90.362%; Al 5.5% - 6.75%; V 3.5% - 4.5%; Fe ≤ 0.3%; C ≤ 0.08%; N ≤ 0.05%; H ≤ 0.008%; O ≤ 0.2% - Quy cách đóng gói: Được cuốn xốp hơi và đóng gói trong Hộp Carton | 395.000 | vn0102676044 | CÔNG TY CỔ PHẦN DETEC DENTAL LAB | IB2500527217 | vn0101486675 | Bệnh viện Răng Hàm Mặt Trung ương Hà Nội | Đấu thầu rộng rãi | 27/03/2026 | 391/QĐ-BVRHMTWHN | 27/03/2026 | 2 | Phường Hoàn Kiếm,Thành phố Hà Nội
804 | Hàm nhựa cứng toàn phần từ 11-14 răng | Hàm | 500 | Việt Nam |  | TL.NHT.NC1 | DETEC DENTAL.,JSC | DETEC |  |  | 2026 | - Nhựa Acrylic. - Quy cách đóng gói: Được cuốn xốp hơi và đóng gói trong Hộp Carton | 250.000 | vn0102676044 | CÔNG TY CỔ PHẦN DETEC DENTAL LAB | IB2500527217 | vn0101486675 | Bệnh viện Răng Hàm Mặt Trung ương Hà Nội | Đấu thầu rộng rãi | 27/03/2026 | 391/QĐ-BVRHMTWHN | 27/03/2026 | 2 | Phường Hoàn Kiếm,Thành phố Hà Nội
805 | Vật liệu trám răng | Hộp | 14 | Nhật Bản |  | GC Gold Label HS Posterior EXTRA | GC Gold Label HS Posterior EXTRA | GC Corporation |  |  | từ 2024 trở về sau | Vật liệu trám glass ionomer cản quang dành cho răng. Tăng cường phóng thích Fluoride. Quy cách: Hộp/15g + 6,4ml | 1.500.000 | vn3100137028 | CÔNG TY CỔ PHẦN DƯỢC PHẨM QUẢNG BÌNH | IB2600034715 | vn3100420596 | Bệnh viện đa khoa khu vực Đồng Hới | Đấu thầu rộng rãi | 27/03/2026 | 535/QĐ-BVĐH | 27/03/2026 | 3 | Phường Đồng Hới,Tỉnh Quảng Trị
806 | Mũi khoan tròn các cỡ | cái | 10 | Việt Nam |  | Dia-bur | Mũi khoan răng (DIA-BURS) | Mani Hanoi Co.,Ltd. Pho Yen Factory |  |  | từ 2024 trở về sau | Mũi khoan nha khoa kim cương với chuôi bằng thép không gỉ - Quy cách: Vĩ 5 cái | 23.600 | vn3100137028 | CÔNG TY CỔ PHẦN DƯỢC PHẨM QUẢNG BÌNH | IB2600034715 | vn3100420596 | Bệnh viện đa khoa khu vực Đồng Hới | Đấu thầu rộng rãi | 27/03/2026 | 535/QĐ-BVĐH | 27/03/2026 | 3 | Phường Đồng Hới,Tỉnh Quảng Trị
807 | Kim khoan răng (K Files) các cỡ | Hộp | 100 | Việt Nam |  | K-File | Kim khoan răng (K-Files) | Mani Hanoi Co.,Ltd. Pho Yen Factory |  |  | từ 2024 trở về sau | Sản phẩm dùng để nong ống tủy và làm cho vách ống tủy thông suốt và trơn tru, có lưỡi bằng thép không gỉ. Dài 21mm Quy cách: Hộp 6 cái | 95.000 | vn3100137028 | CÔNG TY CỔ PHẦN DƯỢC PHẨM QUẢNG BÌNH | IB2600034715 | vn3100420596 | Bệnh viện đa khoa khu vực Đồng Hới | Đấu thầu rộng rãi | 27/03/2026 | 535/QĐ-BVĐH | 27/03/2026 | 3 | Phường Đồng Hới,Tỉnh Quảng Trị
808 | Xi măng hàn răng Ceivitron | Lọ | 21 | Đài Loan |  | CEIVITRON | Ceivitron | Reco-Dent International Co.Ltd |  |  | từ 2024 trở về sau | Dùng để trám lót răng trước khi trám hoàn tất. Lọ 30g | 110.000 | vn3100137028 | CÔNG TY CỔ PHẦN DƯỢC PHẨM QUẢNG BÌNH | IB2600034715 | vn3100420596 | Bệnh viện đa khoa khu vực Đồng Hới | Đấu thầu rộng rãi | 27/03/2026 | 535/QĐ-BVĐH | 27/03/2026 | 3 | Phường Đồng Hới,Tỉnh Quảng Trị
809 | Mũi khoan cắt xương | Cái | 48 | Việt Nam |  | Surgical Burs | Mũi khoan răng (Surgical Burs) | MANI HANOI CO.,LTD. PHO YEN FACTORY |  |  | từ 2024 trở về sau | Chiều dài tổng thể 25, 28mm Quy cách: Hộp 4 cái | 92.500 | vn3100137028 | CÔNG TY CỔ PHẦN DƯỢC PHẨM QUẢNG BÌNH | IB2600034715 | vn3100420596 | Bệnh viện đa khoa khu vực Đồng Hới | Đấu thầu rộng rãi | 27/03/2026 | 535/QĐ-BVĐH | 27/03/2026 | 3 | Phường Đồng Hới,Tỉnh Quảng Trị
810 | Mũi khoan trụ các cỡ | cái | 40 | Việt Nam |  | Dia-bur | Mũi khoan răng (DIA-BURS) | Mani Hanoi Co.,Ltd. Pho Yen Factory |  |  | từ 2024 trở về sau | Mũi khoan nha khoa kim cương với chuôi bằng thép không gỉ - Quy cách: Vĩ 5 cái | 23.600 | vn3100137028 | CÔNG TY CỔ PHẦN DƯỢC PHẨM QUẢNG BÌNH | IB2600034715 | vn3100420596 | Bệnh viện đa khoa khu vực Đồng Hới | Đấu thầu rộng rãi | 27/03/2026 | 535/QĐ-BVĐH | 27/03/2026 | 3 | Phường Đồng Hới,Tỉnh Quảng Trị
811 | Kim khoan răng (Reamers) các cỡ | Hộp | 20 | Việt Nam |  | Reamers | Kim khoan răng (Reamers) | Mani Hanoi Co.,Ltd. Pho Yen Factory |  |  | từ 2024 trở về sau | Giũa nha khoa có chuôi dùng để mở rộng khe tủy, lưỡi bằng thép không gỉ. Dài 21mm (Số 10, 15-40) Dài 25mm (Số 10, 15-40) Quy cách: Hộp 6 cái | 150.000 | vn3100137028 | CÔNG TY CỔ PHẦN DƯỢC PHẨM QUẢNG BÌNH | IB2600034715 | vn3100420596 | Bệnh viện đa khoa khu vực Đồng Hới | Đấu thầu rộng rãi | 27/03/2026 | 535/QĐ-BVĐH | 27/03/2026 | 3 | Phường Đồng Hới,Tỉnh Quảng Trị
812 | Kim Khoan Răng các cỡ | Hộp | 20 | Nhật Bản |  | Jizai | Jizai | Mani, Inc |  |  | từ 2024 trở về sau | Dùng để làm rộng ống tủy và làm nhẵn thành ống tủy. Kết nối được với thiết bị nội nha. Các cỡ: 20/04, 25/06, 25/04, 30/04, 35/04, 40/04, 45/04, 50/04. Chiều dài 21mm Quy cách: Hộp 3 cái | 735.000 | vn3100137028 | CÔNG TY CỔ PHẦN DƯỢC PHẨM QUẢNG BÌNH | IB2600034715 | vn3100420596 | Bệnh viện đa khoa khu vực Đồng Hới | Đấu thầu rộng rãi | 27/03/2026 | 535/QĐ-BVĐH | 27/03/2026 | 3 | Phường Đồng Hới,Tỉnh Quảng Trị
813 | Vật liệu cấy ghép chân răng, đường kính trong khoảng 3.0 - 5.5mm (trong nhổ răng và gắn phục hình tức thì) | Cái | 130 | USA Thụy Điển |  | Nobel Biocare USA (34125, 34126, 34127, 34128, 35215, 35223, 34131, 34132, 34133, 34134, 35219, 34137, 34138, 34139, 34140, 35220) Nobel Biocare AB (36769, 36770, 36771, 36772, 35221, 35225, 37806, 37807, 37808, 37809, 37810, 37811) | Nobel Biocare AB | Nobel Biocare USA: số lượng 110 cái Nobel Biocare AB: số lượng 20 cái |  |  | Từ năm 2025 trở về sau | Vật liệu cấy ghép chân răng sử dụng thay thế chân răng, trong những trường hợp nhổ răng đặt implant và gắn phục hình tức thì. - Chất liệu: Titanium tinh khiết độ 4 - Kích thước: Đường kính có tối thiểu cỡ 3.0, 3.5, 4.3, 5.0, 5.5mm; Chiều dài có tối thiểu cỡ 7, 8.5, 10, 11.5, 13, 15, 18mm. - Cấu tạo: Ren cắt hai chiều, kết nối trong, hình nón, lục giác - Tiệt khuẩn Tiêu chuẩn sản xuất ISO 13485 | 10.143.000 | vn0312439106 | CÔNG TY TNHH THIẾT BỊ Y TẾ MEDENT | IB2500601162 | vn0302203609 | Bệnh viện Đại học Y Dược Thành phố Hồ Chí Minh | Đấu thầu rộng rãi | 26/03/2026 | 706/QĐ-BVĐHYD | 26/03/2026 | 2 | Phường Chợ Lớn,Thành phố Hồ Chí Minh
814 | Thân trụ răng cấy ghép cho nhiều đơn vị kết nối lục giác dạng nghiêng 17° và 30° | Cái | 70 | Thụy Điển |  | 300181; 300182; 300183; 300184; 300185; 300186; 300187; 300188; 300189; 300190 | Nobel Biocare AB | Nobel Biocare AB |  |  | từ 2025 trở về sau | Thân trụ răng cấy ghép cho nhiều đơn vị kết nối lục giác dạng nghiêng 17° và 30° dùng trong những trường hợp phục hình răng nhiều đơn vị hướng nghiêng 17° và 30°, phục hình bắt vít. - Chất liệu: Hợp kim Titanium - Kích thước: đường kính có tối thiểu các cỡ 3.5, 4.3, 5.0, 5.5mm, Chiều cao nứơu có tối thiểu các cỡ 1.5, 2.5, 3.5 4.5mm - Cấu tạo: bắt vít phục hình dạng nghiêng 17° và 30°, kết nối hình nón lục giác - Yêu cầu kỹ thuật: Có mã màu hệ thống dễ dàng sử dụng, có thể xoay vòng tròn, dễ dàng gắn phục hình. - Tiệt khuẩn Tiêu chuẩn sản xuất ISO | 5.916.750 | vn0312439106 | CÔNG TY TNHH THIẾT BỊ Y TẾ MEDENT | IB2500601162 | vn0302203609 | Bệnh viện Đại học Y Dược Thành phố Hồ Chí Minh | Đấu thầu rộng rãi | 26/03/2026 | 706/QĐ-BVĐHYD | 26/03/2026 | 2 | Phường Chợ Lớn,Thành phố Hồ Chí Minh
815 | Thân trụ răng cấy ghép implant, kết nối côn | Cái | 120 | Israel |  | CN-AN001/ CN-AT002/ CN-AN003/ CN-AN010/ CN-AT102/ CN-AN310/ CN-AN020/ CN-AT202/ CN-AN320/ CN-MAC10/ CN-CPK61/ CN-CPK62/ CN-CPK63/ CN-CPK64 VN-AT001/ VN-AT002/ VN-AT003/ VN-AT101/ VN-AT102/ VN-AT201/ VN-AT202/ VN-MC101/ VN-MC103/ VN-P6140/ VN-P6240/ VN-P6340 CS-A0010/ CS-AT002/ CS-A0030/ CS-A1510/ CS-AN151/ CS-AT152/ CS-A1530/ CS-A2510/ CS-AN251/ CS-AT252/ CS-A2530/ CS-CPK81/ CS-CPK82/ CS-CPK83/ CS-CPK84 VS-AT001/ VS-AT002/ VS-AT003/ VS-AT152/ VS-AT153/ VS-AT252/ VS-AT253/ VS-P6155/ VS-P8355 CW-AT001/ CW-AT002/ CW-AT003/ CW-AN151/ CW-AT152/ CW-AT153/ CW-AT251/ CW-AT252/ CW-AT253/ CW-CPK61/ CW-CPK62/ CW-CPK63/ CW-CPK64 | CN-AN001/ CN-AT002/ CN-AN003/ CN-AN010/ CN-AT102/ CN-AN310/ CN-AN020/ CN-AT202/ CN-AN320/ CN-MAC10/ CN-CPK61/ CN-CPK62/ CN-CPK63/ CN-CPK64 VN-AT001/ VN-AT002/ VN-AT003/ VN-AT101/ VN-AT102/ VN-AT201/ VN-AT202/ VN-MC101/ VN-MC103/ VN-P6140/ VN-P6240/ VN-P6340 CS-A0010/ CS-AT002/ CS-A0030/ CS-A1510/ CS-AN151/ CS-AT152/ CS-A1530/ CS-A2510/ CS-AN251/ CS-AT252/ CS-A2530/ CS-CPK81/ CS-CPK82/ CS-CPK83/ CS-CPK84 VS-AT001/ VS-AT002/ VS-AT003/ VS-AT152/ VS-AT153/ VS-AT252/ VS-AT253/ VS-P6155/ VS-P8355 CW-AT001/ CW-AT002/ CW-AT003/ CW-AN151/ CW-AT152/ CW-AT153/ CW-AT251/ CW-AT252/ CW-AT253/ CW-CPK61/ CW-CPK62/ CW-CPK63/ CW-CPK64 | MIS Implants Technologies Ltd. |  |  | Từ năm 2024 trở về sau | Thân trụ răng cấy ghép implant, kết nối côn dùng trong thủ thuật, phẫu thuật cấy ghép implant - Chất liệu: titanium - Kích thước: đường kính: 4.0 - 5.8mm (tối thiểu có các cỡ 4.0mm, 4.8mm, 5.5mm, 5.8mm) - Tương thích "Vật liệu cấy ghép chân răng bằng titanium các cỡ (Implant C1)", "Vật liệu cấy ghép chân răng bằng Titanium các cỡ (Implant V3)" - Cấu tạo: dạng thẳng, nghiêng, kết nối côn Tiêu chuẩn sản xuất ISO 13485 | 1.854.000 | vn0304259413 | CÔNG TY TNHH Y NHA KHOA 3D | IB2500601162 | vn0302203609 | Bệnh viện Đại học Y Dược Thành phố Hồ Chí Minh | Đấu thầu rộng rãi | 26/03/2026 | 706/QĐ-BVĐHYD | 26/03/2026 | 2 | Phường Chợ Lớn,Thành phố Hồ Chí Minh
816 | Trụ phục hình thẩm mỹ cho chân răng nhân tạo, các cỡ | Cái | 65 | USA Thụy Điển |  | Nobel Biocare USA (36665, 36666, 36249, 36669, 36671, 36251) Nobel Biocare AB (36782, 36783, 36814, 37827, 37828) | Nobel Biocare AB | Nobel Biocare USA: số lượng 58 cái Nobel Biocare AB: số lượng 7 cái |  |  | Từ năm 2025 trở về sau | Trụ phục hình thẩm mỹ cho chân răng nhân tạo, các cỡ dùng trong những trường hợp phục hình răng đơn lẻ hướng thẳng, dán mão răng với xi măng dán trong nha khoa. - Chất liệu: Hợp kim Titanium - Đường kính có tối thiểu các cỡ 3.0, 3.5, 4.3, 5.0, 5.5mm, Chiều cao nướu có tối thiểu các cỡ 1.5, 3, 4.5mm - Cấu tạo: dạng thẳng, kết nối hình nón lục giác - Tiệt khuẩn Tiêu chuẩn sản xuất ISO 13485 | 4.226.250 | vn0312439106 | CÔNG TY TNHH THIẾT BỊ Y TẾ MEDENT | IB2500601162 | vn0302203609 | Bệnh viện Đại học Y Dược Thành phố Hồ Chí Minh | Đấu thầu rộng rãi | 26/03/2026 | 706/QĐ-BVĐHYD | 26/03/2026 | 2 | Phường Chợ Lớn,Thành phố Hồ Chí Minh
817 | Vật liệu cấy ghép chân răng bằng titanium các cỡ (Implant C1) | Cái | 180 | Israel |  | C1-10330/ C1-11330/ C1-13330/ C1-16330 C1-08375/ C1-10375/ C1-11375/ C1-13375/C1-16375 C1-08420/ C1-10420/ C1-11420/ C1-13420/C1-16420 C1-08500/ C1-10500/ C1-11500/ C1-13500/C1-16500 | C1-10330/ C1-11330/ C1-13330/ C1-16330 C1-08375/ C1-10375/ C1-11375/ C1-13375/C1-16375 C1-08420/ C1-10420/ C1-11420/ C1-13420/C1-16420 C1-08500/ C1-10500/ C1-11500/ C1-13500/C1-16500 | MIS Implants Technologies Ltd. |  |  | Từ năm 2024 trở về sau | Vật liệu cấy ghép chân răng bằng titanium các cỡ (Implant C1) - Chất liệu: Titanium + Đường kính tối thiểu có các cỡ 3.3, 3.75, 4.2, 5.0mm + Chiều dài tối thiểu có các cỡ 8, 10, 11.5, 13, 16mm - Đóng gói: 01 chân răng nhân tạo, 01 trụ phục hình tạm thời , 01 mũi khoan hoàn tất, 01 nắp đậy chân răng nhân tạo - Bước ren: 1.5mm - Cổ hình tròn, áp dụng tạo hình thông thường - Tiệt khuẩn Tiêu chuẩn sản xuất ISO 13485 | 4.650.000 | vn0304259413 | CÔNG TY TNHH Y NHA KHOA 3D | IB2500601162 | vn0302203609 | Bệnh viện Đại học Y Dược Thành phố Hồ Chí Minh | Đấu thầu rộng rãi | 26/03/2026 | 706/QĐ-BVĐHYD | 26/03/2026 | 2 | Phường Chợ Lớn,Thành phố Hồ Chí Minh
818 | Trụ phục hình thẩm mỹ nghiêng 15° cho chân răng nhân tạo, các cỡ | Cái | 65 | USA Thụy Điển |  | Nobel Biocare USA (36250; 36252; 36667; 36668; 36672; 36673) Nobel Biocare AB (36784; 36785; 36815) | Nobel Biocare AB | Nobel Biocare USA: số lượng 58 cái Nobel Biocare AB: số lượng 7 cái |  |  | Từ năm 2025 trở về sau | Trụ phục hình thẩm mỹ 15° cho chân răng nhân tạo các cỡ dùng trong những trường hợp phục hình răng đơn lẻ hướng nghiêng 15°, dán mão răng với xi măng dán trong nha khoa. - Chất liệu: Hợp kim Titanium - Đường kính có tối thiểu các cỡ 3.0, 3.5, 4.3, 5.0, 5.5mm, Chiều cao nướu có tối thiểu các cỡ 1.5, 3, 4.5mm - Cấu tạo: dạng nghiêng 15°, kết nối hình nón lục giác - Tiệt khuẩn Tiêu chuẩn sản xuất ISO 13485 | 4.830.000 | vn0312439106 | CÔNG TY TNHH THIẾT BỊ Y TẾ MEDENT | IB2500601162 | vn0302203609 | Bệnh viện Đại học Y Dược Thành phố Hồ Chí Minh | Đấu thầu rộng rãi | 26/03/2026 | 706/QĐ-BVĐHYD | 26/03/2026 | 2 | Phường Chợ Lớn,Thành phố Hồ Chí Minh
819 | Nút lành thương trụ chân răng nhân tạo, các cỡ | Cái | 110 | USA Thụy Điển |  | Nobel Biocare USA (36639; 36640; 36641; 36642; 36643; 36644; 36645; 36646;36647; 36648; 36794; 36795; 36796 36797; 36798; 36799; 36867; 36868; 36872; 36873; 36874): Nobel Biocare AB (37813; 37814; 37815; 37816) | Nobel Biocare AB | Nobel Biocare USA:số lượng 100 cái Nobel Biocare AB: số lượng 10 cái |  |  | Từ năm 2025 trở về sau | Nút lành thương trụ chân răng nhân tạo, các cỡ sử dụng cho trụ cấy ghép chân răng, dùng trong thủ thuật, phẫu thuật cấy ghép implant - Chất liệu: Hợp kim Titanium - Đường kính trong khoảng 3.0 - 6.0mm (tối thiểu 3 cỡ), Chiều dài trong khoảng 2.0 - 8.0mm (tối thiểu 3 cỡ) - Cấu tạo: Kết nối hình nón lục giác - Tiệt khuẩn Tiêu chuẩn sản xuất ISO 13485 | 1.207.500 | vn0312439106 | CÔNG TY TNHH THIẾT BỊ Y TẾ MEDENT | IB2500601162 | vn0302203609 | Bệnh viện Đại học Y Dược Thành phố Hồ Chí Minh | Đấu thầu rộng rãi | 26/03/2026 | 706/QĐ-BVĐHYD | 26/03/2026 | 2 | Phường Chợ Lớn,Thành phố Hồ Chí Minh
820 | Trụ phục hình cho thân trụ răng đa hướng kết nối côn nghiêng | Cái | 60 | Israel |  | CM-SO171/ CM-SO172/ CM-SO301/ CM-SO302 CM-WO171/ CM-WO172/ CM-WO301/ CM-WO302 | CM-SO171/ CM-SO172/ CM-SO301/ CM-SO302 CM-WO171/ CM-WO172/ CM-WO301/ CM-WO302 | MIS Implants Technologies Ltd. |  |  | Từ năm 2024 trở về sau | Trụ phục hình cho thân trụ răng đa hướng kết nối côn nghiêng có tác dụng nâng đỡ và tiếp nối cho răng phục hình trên chân răng đã cấy ghép - Vật liệu: titanium - Kết nối côn. - Dạng nghiêng: 17 độ và 30 độ - Đường kính 4.8mm, chiều cao nướu 1mm và 2mm. Tiêu chuẩn sản xuất ISO 13485 | 2.682.000 | vn0304259413 | CÔNG TY TNHH Y NHA KHOA 3D | IB2500601162 | vn0302203609 | Bệnh viện Đại học Y Dược Thành phố Hồ Chí Minh | Đấu thầu rộng rãi | 26/03/2026 | 706/QĐ-BVĐHYD | 26/03/2026 | 2 | Phường Chợ Lớn,Thành phố Hồ Chí Minh
821 | Trụ phục hình cho thân trụ răng đa hướng kết nối côn thẳng | Cái | 60 | Israel |  | CM-N1480/ CM-N2480/ CM-N3480/ CM-5480 CM-S1480/ CM-S2480/ CM-S3480/ CM-S4480/ CM-S5480 CM-W1480/ CM-W3480 | CM-N1480/ CM-N2480/ CM-N3480/ CM-5480 CM-S1480/ CM-S2480/ CM-S3480/ CM-S4480/ CM-S5480 CM-W1480/ CM-W3480 | MIS Implants Technologies Ltd. |  |  | Từ năm 2024 trở về sau | Trụ phục hình cho thân trụ răng đa hướng kết nối côn thẳng có tác dụng nâng đỡ và tiếp nối cho răng phục hình trên chân răng đã cấy ghép - Vật liệu: titanium - Dạng thẳng, kết nối côn - Đường kính: 4.8mm, chiều cao nướu có cỡ 1mm, 2mm, 3mm, 4mm, 5mm - Chiều cao phần trên trụ phục hình cho thân trụ răng đa hướng 2.0mm - Lực vặn 30Ncm. Tiêu chuẩn sản xuất ISO 13485 | 2.122.000 | vn0304259413 | CÔNG TY TNHH Y NHA KHOA 3D | IB2500601162 | vn0302203609 | Bệnh viện Đại học Y Dược Thành phố Hồ Chí Minh | Đấu thầu rộng rãi | 26/03/2026 | 706/QĐ-BVĐHYD | 26/03/2026 | 2 | Phường Chợ Lớn,Thành phố Hồ Chí Minh
822 | Nắp đậy trụ chân răng nhân tạo, các cỡ | Cái | 60 | USA Thụy Điển |  | Nobel Biocare USA (36775; 36649; 36650) Nobel Biocare AB (37812) | Nobel Biocare AB | Nobel Biocare USA: số lượng 54 cái Nobel Biocare AB: số lượng 6 cái |  |  | Từ năm 2025 trở về sau | Nắp đậy trụ chân răng nhân tạo, các cỡ dùng trong thủ thuật, phẫu thuật cấy ghép implant - Chất liệu: Hợp kim Titanium - Đường kính có tối thiểu các cỡ 3.0, 3.5, 4.3mm - Cấu tạo: Kết nối hình nón lục giác - Tiệt khuẩn. Tiêu chuẩn sản xuất ISO 13485 | 1.207.500 | vn0312439106 | CÔNG TY TNHH THIẾT BỊ Y TẾ MEDENT | IB2500601162 | vn0302203609 | Bệnh viện Đại học Y Dược Thành phố Hồ Chí Minh | Đấu thầu rộng rãi | 26/03/2026 | 706/QĐ-BVĐHYD | 26/03/2026 | 2 | Phường Chợ Lớn,Thành phố Hồ Chí Minh
823 | Thân trụ răng cấy ghép cho nhiều đơn vị kết nối lục giác dạng thẳng | Cái | 30 | Thụy Điển |  | 300171; 300172; 300173; 300174; 300175; 300176; 300177; 300178; 300179; 300180. | Nobel Biocare AB | Nobel Biocare AB |  |  | từ 2025 trở về sau | Thân trụ răng cấy ghép cho nhiều đơn vị kết nối lục giác dạng thẳng dùng trong những trường hợp phục hình răng nhiều đơn vị hướng thẳng, phục hình hình bắt vít. - Chất liệu: Hợp kim Titanium - Đường kính có tối thiểu các cỡ 3.5, 4.3, 5.0, 5.5mm, Chiều cao nứơu có tối thiểu các cỡ 1.5, 2.5, 3.5 4.5mm - Cấu tạo: bắt vít phục hình dạng thẳng, kết nối hình nón lục giác - Yêu cầu kỹ thuật: Có mã màu hệ thống dễ dàng sử dụng, có thể xoay vòng tròn, dễ dàng gắn phục hình. - Tiệt khuẩn Tiêu chuẩn sản xuất ISO 13485 | 5.675.250 | vn0312439106 | CÔNG TY TNHH THIẾT BỊ Y TẾ MEDENT | IB2500601162 | vn0302203609 | Bệnh viện Đại học Y Dược Thành phố Hồ Chí Minh | Đấu thầu rộng rãi | 26/03/2026 | 706/QĐ-BVĐHYD | 26/03/2026 | 2 | Phường Chợ Lớn,Thành phố Hồ Chí Minh
824 | Trụ chân răng nhân tạo xương gò má các cỡ | Cái | 110 | Thụy Điển |  | 38275; 38276; 38277; 38278; 38279; 38280; 38281; 38282; 38283; 38284; 38285; 38286; 38287; 38288; 38289; 38290; 38291; 38292 | Nobel Biocare AB | Nobel Biocare AB |  |  | từ 2025 trở về sau | Trụ chân răng nhân tạo xương gò má, các cỡ sử dụng thay thế chân răng, trong những trường hợp mất xương trầm trọng phải cấy ghép vào xương gò má. - Chất liệu: Titanium tinh khiết độ 4. - Kích thước: Đường kính có tối thiểu các cỡ 4.1mm, 5mm; Chiều dài có tối thiểu các cỡ 30, 35, 37.5, 40, 42.5, 45, 47.5, 50, 52.5mm - Cấu tạo: Vật liệu cấy ghép chân răng 0° và 45°, kết nối ngoài dạng lục giác - Tiệt khuẩn Tiêu chuẩn sản xuất ISO 13485 | 19.200.000 | vn0312439106 | CÔNG TY TNHH THIẾT BỊ Y TẾ MEDENT | IB2500601162 | vn0302203609 | Bệnh viện Đại học Y Dược Thành phố Hồ Chí Minh | Đấu thầu rộng rãi | 26/03/2026 | 706/QĐ-BVĐHYD | 26/03/2026 | 2 | Phường Chợ Lớn,Thành phố Hồ Chí Minh
825 | Bệ đỡ, bảo vệ và tái tạo mô mềm trong phục hình răng | Cái | 45 | Thụy Điển |  | 300191; 300192; 300193; 300194; 300195; 300196 | Nobel Biocare AB | Nobel Biocare AB |  |  | từ 2025 trở về sau | Bệ đỡ, bảo vệ và tái tạo mô mềm trong phục hình răng được gắn vào thời điểm đặt implant, bảo vệ và tái tạo mô mềm trong phục hình răng. - Chất liệu: Hợp kim Titanium - Kích thước: đường kính trong khoảng 3-5mm, Chiều cao nướu trong khoảng 2-8mm - Cấu tạo: Kết nối trong và ngoài, lục giác - Tiệt khuẩn. Tiêu chuẩn sản xuất ISO 13485 | 1.920.000 | vn0312439106 | CÔNG TY TNHH THIẾT BỊ Y TẾ MEDENT | IB2500601162 | vn0302203609 | Bệnh viện Đại học Y Dược Thành phố Hồ Chí Minh | Đấu thầu rộng rãi | 26/03/2026 | 706/QĐ-BVĐHYD | 26/03/2026 | 2 | Phường Chợ Lớn,Thành phố Hồ Chí Minh
826 | Bản sao chân răng | Cái | 160 | Israel |  | CN-RSM10; VN-RSM10; CS-RSM10;CW-RSM10 | CN-RSM10; VN-RSM10; CS-RSM10;CW-RSM10 | MIS Implants Technologies Ltd. |  |  | Từ năm 2024 trở về sau | Bản sao chân răng, dùng trong thủ thuật, phẫu thuật cấy ghép implant - Chất liệu: titanium - Kích thước: + Đường kính trong khoảng 3.2 - 5.0mm (tối thiểu có cỡ 3.3mm, 3.75mm, 5.0mm), cao 12 và 12.7mm. - Tương thích "Vật liệu cấy ghép chân răng bằng titanium các cỡ (Implant C1)", "Vật liệu cấy ghép chân răng bằng Titanium các cỡ (Implant V3)" Tiêu chuẩn sản xuất ISO | 779.000 | vn0304259413 | CÔNG TY TNHH Y NHA KHOA 3D | IB2500601162 | vn0302203609 | Bệnh viện Đại học Y Dược Thành phố Hồ Chí Minh | Đấu thầu rộng rãi | 26/03/2026 | 706/QĐ-BVĐHYD | 26/03/2026 | 2 | Phường Chợ Lớn,Thành phố Hồ Chí Minh
827 | Vật liệu cấy ghép chân răng, đường kính trong khoảng 3.75 - 5.0mm (trong mất nhiều răng, có nâng xoang, ghép xương) | Cái | 100 | USA Thụy Điển |  | Nobel Biocare USA (37963; 37964; 37965; 37966; 37967; 37968; 37969; 37970; 37971; 37972; 37973; 37974; 37975; 37976; 37977; 37978; 37979; 37980; 37981; 37982; 37983; 37986; 37987; 37988) Nobel Biocare AB (37984; 37985, 37989) | Nobel Biocare AB | Nobel Biocare USA: số lượng 90 cái Nobel Biocare AB: số lượng 10 cái |  |  | Từ năm 2025 trở về sau | Vật liệu cấy ghép chân răng sử dụng thay thế chân răng, trong những trường hợp mất răng toàn hàm hoặc bán hàm hoặc có nâng xoang ghép xương, để phục hồi chức năng ăn nhai. - Chất liệu: Titanium tinh khiết độ 4. - Đường kính có tối thiểu các cỡ 3.75, 4.3, 5.0mm; Chiều dài có tối thiểu các cỡ 7, 8.5, 10, 11.5, 13, 15, 18mm. - Cấu tạo: Kết nối bên trong, hình nón, lục giác. - Yêu cầu kỹ thuật: Có thể đặt implant nghiêng đến 45°, quy trình mũi khoan đơn giản, chính xác, an toàn cho tái định vị phục hình. - Các bộ phận đi kèm: Có nắp đậy đi kèm - Tiệt khuẩn Tiêu chuẩn sản xuất ISO 13485 | 10.143.000 | vn0312439106 | CÔNG TY TNHH THIẾT BỊ Y TẾ MEDENT | IB2500601162 | vn0302203609 | Bệnh viện Đại học Y Dược Thành phố Hồ Chí Minh | Đấu thầu rộng rãi | 26/03/2026 | 706/QĐ-BVĐHYD | 26/03/2026 | 2 | Phường Chợ Lớn,Thành phố Hồ Chí Minh
828 | Trụ chân răng nhân tạo có bao phủ màng sinh học các cỡ | Cái | 60 | Thụy Điển |  | 300244; 300245; 300246; 300247; 300248; 300249; 300250; 300251; 300252; 300253; 300254; 300255; 300256; 300257; 300258; 300259; 300260; 300261; 300262; 300263; 300264; 300265; 300266; 300267. | Nobel Biocare AB | Nobel Biocare AB |  |  | từ 2025 trở về sau | Trụ chân răng nhân tạo có bao phủ màng sinh học, các cỡ sử dụng thay thế chân răng, trong những trường hợp: nâng đỡ và tích hợp mô vùng cổ implant, tăng tích hợp vùng xương D1, nhổ răng đặt implant và gắn phục hình tức thì. - Chất liệu: Titanium tinh khiết độ 4 - Đường kính có tối thiểu các cỡ 3.0, 3.5, 4.3, 5.0, 5.5mm; Chiều dài có tối thiểu các cỡ 7, 8.5, 10, 11.5, 13, 15, 18mm. - Cấu tạo: bề mặt cấu trúc nano dẫn đến bề mặt nhám và xốp. Cổ màu vàng, ren cắt hai chiều, kết nối trong, hình nón, lục giác. - Yêu cầu kỹ thuật: Tích hợp xương tức thì, ren cắt thuận lợi cho việc chuyển hướng, chính xác, an toàn cho tái định vị phục hình. - Tiệt khuẩn Tiêu chuẩn sản xuất ISO 13485 | 12.960.000 | vn0312439106 | CÔNG TY TNHH THIẾT BỊ Y TẾ MEDENT | IB2500601162 | vn0302203609 | Bệnh viện Đại học Y Dược Thành phố Hồ Chí Minh | Đấu thầu rộng rãi | 26/03/2026 | 706/QĐ-BVĐHYD | 26/03/2026 | 2 | Phường Chợ Lớn,Thành phố Hồ Chí Minh
829 | Trụ chân răng nhân tạo song song có bao phủ màng sinh học các cỡ | Cái | 75 | Thụy Điển |  | 300295; 300296; 300297; 300298; 300299; 300300; 300301; 300302; 300303; 300304; 300305; 300306; 300307; 300308; 300309; 300310; 300311; 300312; 300313; 300314; 300315; 300316; 300317; 300318; 300319; 300320; 300321. | Nobel Biocare AB | Nobel Biocare AB |  |  | từ 2025 trở về sau | Trụ chân răng nhân tạo song song có bao phủ màng sinh học, các cỡ sử dụng thay thế chân răng, trong những trường hợp mất răng toàn hàm hoặc bán hàm hoặc có nâng xoang ghép xương, để phục hồi chức năng ăn nhai, nâng đỡ và tích hợp mô vùng cổ implant, tăng tích hợp vùng xương D1. - Chất liệu: Titanium tinh khiết độ 4. - Đường kính có tối thiểu các cỡ 3.75, 4.3, 5.0mm; Chiều dài có tối thiểu các cỡ 7, 8.5, 10, 11.5, 13, 15, 18mm. - Cấu tạo: bề mặt cấu trúc nano dẫn đến bề mặt nhám và xốp. Cổ màu vàng, kết nối trong, hình nón, lục giác. - Yêu cầu kỹ thuật: Có thể đặt implant nghiêng đến 45°, quy trình mũi khoan đơn giản, chính xác, an toàn cho tái định vị phục hình tích hợp xương tức thì. - Các bộ phận đi kèm: Có nắp đậy đi kèm - Tiệt khuẩn. Tiêu chuẩn sản xuất ISO 13485 | 12.960.000 | vn0312439106 | CÔNG TY TNHH THIẾT BỊ Y TẾ MEDENT | IB2500601162 | vn0302203609 | Bệnh viện Đại học Y Dược Thành phố Hồ Chí Minh | Đấu thầu rộng rãi | 26/03/2026 | 706/QĐ-BVĐHYD | 26/03/2026 | 2 | Phường Chợ Lớn,Thành phố Hồ Chí Minh
830 | Panh kẹp răng chuột Elic răng chuột các số | Cái | 5 | Pakistan |  | 12-002 | Goldtier - Pakistan | Goldtier |  |  | 2025 trở về sau | Dài 16cm, 4x5 răng Đạt tiêu chuẩn ISO 13485:2016; CE Chất liệu thép không gỉ | 88.000 | vn0401823561 | CÔNG TY TNHH MTV THIẾT BỊ Y TẾ THANH LỘC PHÁT | IB2600078096 | vn5900547073 | Trung Tâm Y Tế Ayun Pa | Chào hàng cạnh tranh | 26/03/2026 | 589/QĐ-TTYT | 26/03/2026 | 1 | Phường Ayun Pa,Tỉnh Gia Lai
831 | Vật liệu trám răng bít ống tủy | Lọ | 11 | Ấn Độ |  | 40028 | Prevest | Prevest Denpro Limited |  |  | 2025 trở đi | Không chứa thạch tín, là oxide kẽm nguyên chất dùng trám tạm, dùng trong trám tạm, trộn với eugenol để dùng như cement trám tạm, dùng để dán tạm thời cầu mão, là chất trám lót lý tưởng có thể dùng chung với tất cả các vật liệu phục hồi khác. | 170.000 | vn0101849706 | Liên danh Hà Nội | IB2600060992 | vn4700151932 | Bệnh viện Phùng Chí Kiên | Đấu thầu rộng rãi | 26/03/2026 | 101/QĐ-BVPCK | 26/03/2026 | 1 | Tỉnh Thái Nguyên
832 | Kim khoan răng (K File) | Vỉ | 20 | Việt Nam |  | 21mm# 10, 21mm# 15, 21mm# 20, 21mm# 25, 21mm# 30, 21mm# 35, 21mm# 40 25mm# 10, 25mm# 15, 25mm# 20, 25mm# 25, 25mm# 30, 25mm# 35, 25mm# 40 | MANI | Mani Hanoi co., LTD. Pho Yen Factory |  |  | 2025 trở đi | Đây là sản phẩm giũa nha khoa có chuôi dùng để mở rộng khe tuỷ Vật liệu chính: Lưỡi cắt thép không gỉ (bao gồm ni-ken và crôm) Chuôi: Polybutylene terephthalate (PBT) | 115.000 | vn0101849706 | Liên danh Hà Nội | IB2600060992 | vn4700151932 | Bệnh viện Phùng Chí Kiên | Đấu thầu rộng rãi | 26/03/2026 | 101/QĐ-BVPCK | 26/03/2026 | 1 | Tỉnh Thái Nguyên
833 | Vật liệu sát trùng tủy răng | Lọ | 10 | Ấn Độ |  | 40015 | Prevest | Prevest Denpro Limited |  |  | 2025 trở đi | Thành phần sát trùng nhanh dùng trong điều trị nhiễm trùng tủy và đỉnh tủy, sát trùng men răng sau khi khoan ổ, sát trùng sau khi cắt tủy và trám, điều trị viêm sang chấn, sát trùng tủy. | 258.000 | vn0101849706 | Liên danh Hà Nội | IB2600060992 | vn4700151932 | Bệnh viện Phùng Chí Kiên | Đấu thầu rộng rãi | 26/03/2026 | 101/QĐ-BVPCK | 26/03/2026 | 1 | Tỉnh Thái Nguyên
834 | Vật liệu trám răng tạm thời | Lọ | 15 | Nhật Bản |  | 0104A2330030 ( 000286) | GC | GC Asahi Corporation |  |  | 2025 trở đi | Chất trám tạm là vật liệu phục hồi tạm thời thủy lực được sử dụng làm vật liệu trám tạm thời cho các lỗ sâu răng tiêu chuẩn và sau khi điều trị nội nha. Đặc tính • Quá trình bắt đầu bằng nước và nước bọt. • Khả năng thích ứng tuyệt vời. • Dễ dàng để loại bỏ. | 490.000 | vn0101849706 | Liên danh Hà Nội | IB2600060992 | vn4700151932 | Bệnh viện Phùng Chí Kiên | Đấu thầu rộng rãi | 26/03/2026 | 101/QĐ-BVPCK | 26/03/2026 | 1 | Tỉnh Thái Nguyên
835 | Vật liệu trám răng | Ống | 5 | Ấn Độ |  | 40017 | Prevest | Prevest Denpro Limited |  |  | 2025 trở đi | Là composite lỏng, bền, bề mặt cực mịn, dễ dàng tra vào những vị trí phức tạp, dùng trám ổ sâu nhỏ, bít các vết nứt, vật liệu phục hình lớp III đến V, sửa các vết trám và veneer. | 270.000 | vn0101849706 | Liên danh Hà Nội | IB2600060992 | vn4700151932 | Bệnh viện Phùng Chí Kiên | Đấu thầu rộng rãi | 26/03/2026 | 101/QĐ-BVPCK | 26/03/2026 | 1 | Tỉnh Thái Nguyên
836 | Kim khoan răng (H File) | Vỉ | 80 | Việt Nam |  | 21mm# 10, 21mm# 15, 21mm# 20, 21mm# 25, 21mm# 30, 21mm# 35, 21mm# 40 25mm# 10, 25mm# 15, 25mm# 20, 25mm# 25, 25mm# 30, 25mm# 35, 25mm# 40 | MANI | Mani Hanoi co., LTD. Pho Yen Factory |  |  | 2025 trở đi | Đây là sản phẩm giũa nha khoa có chuôi dùng để mở rộng khe tuỷ Vật liệu chính: Lưỡi cắt thép không gỉ (bao gồm ni-ken và crôm) Chuôi: Polybutylene terephthalate (PBT) | 115.000 | vn0101849706 | Liên danh Hà Nội | IB2600060992 | vn4700151932 | Bệnh viện Phùng Chí Kiên | Đấu thầu rộng rãi | 26/03/2026 | 101/QĐ-BVPCK | 26/03/2026 | 1 | Tỉnh Thái Nguyên
837 | Mũi khoan răng | Cái | 70 | Việt Nam |  | Tr-xx, Bc-xx, Br xx,…. | MANI | Mani Hanoi co., LTD. Pho Yen Factory |  |  | 2025 trở đi | Vật liệu thép không gỉ, mạ kim cương phần đầu | 50.000 | vn0101849706 | Liên danh Hà Nội | IB2600060992 | vn4700151932 | Bệnh viện Phùng Chí Kiên | Đấu thầu rộng rãi | 26/03/2026 | 101/QĐ-BVPCK | 26/03/2026 | 1 | Tỉnh Thái Nguyên
838 | Vật liệu trám bít tủy răng | Hộp | 20 | Hàn Quốc |  | CGT4# 15, CGT4# 20, CGT4# 25, CGT4# 30, CGT4# 35, CGT4# 40 CGT6# 15, CGT6# 20, CGT6# 25, CGT6# 30, CGT6# 35, CGT6# 40 | Sure Dent | Sure Dent Corporation |  |  | 2025 trở đi | Thành phần: Gutta Percha , Oxit kẽm, Bari Sulfate, Chất tạo màu. Dùng để trám ống tủy đã chuẩn bị sẵn trước khi phục hình răng. | 150.000 | vn0101849706 | Liên danh Hà Nội | IB2600060992 | vn4700151932 | Bệnh viện Phùng Chí Kiên | Đấu thầu rộng rãi | 26/03/2026 | 101/QĐ-BVPCK | 26/03/2026 | 1 | Tỉnh Thái Nguyên
839 | Band răng cối 2 ống, có cleat phía trong | Cái | 100 | Mỹ |  | 902-xxx; x485-005; 068-987; 068-988; 067-960; 067-961 (xxx = 165, 166, 168, 169, 170, 171, 172) | Khâu chỉnh nha 3M Victory Series | 3M Unitek Orthodontic Products |  |  | 2024 trở về sau | Khâu chỉnh nha cho răng cối lớn thứ nhất (R6), Slot .022, gồm: - Khâu trơn được đánh dấu ID vĩnh viễn bằng Laser. Bề mặt bên trong được khắc vi mô giúp tăng độ bám dính. - Cleat mặt lưỡi kiểu Debnam dáng thấp hoặc tương đương, bản rộng, dài .325 inch. - Ống đôi chuyển đổi: + Hàm trên: Arch: -14°, Distal offset: 10°, dài ≥4.3mm; + Hàm dưới: Arch: -20°, Distal offset: 0°, dài ≥ 4.3mm. Chất liệu thép không gỉ Xuất xứ: G7 | 169.000 | vn0316329087 | CÔNG TY TNHH THIẾT BỊ Y TẾ ANH HUY | IB2500402205 | vn0301824642 | Bệnh viện Đa khoa Lãnh Binh Thăng | Đấu thầu rộng rãi | 26/03/2026 | 1181/QĐ-BVLBT | 25/03/2026 | 3 | Phường Bình Thới,Thành phố Hồ Chí Minh
840 | Composite lỏng A1 hoặc tương đương | Tuýp | 20 | Mỹ |  | 7032A1 | Vật liệu trám răng Composite 3M Filtek Supreme Flowable, 7032A1 | 3M ESPE Dental Products |  |  | 2024 trở về sau | Composite lỏng, quang trùng hợp, có khả năng cản quang. Sử dụng cho nhiều kỹ thuật khác nhau bao gồm: trám xoang I-V, trám khe và hố rãnh. Khả năng chống mài mòn và duy trì độ bóng lâu dài nhờ công nghệ True Nano (≤100nm). Ống bơm được cải tiến cho phép bơm chính xác, gần như không có bọt khí hoặc “rò rỉ” vật liệu, đầu ống bơm vật liệu ≥ 20G uốn cong, không bị gập giúp vật liệu dễ dàng tiếp cận xoang trám tốt hơn. Thành phần: Procrylat, BisGMA và TEGDMA. Trọng lượng: 2g/tuýp. Màu A1. Tiêu chuẩn chất lượng: ISO, FDA. | 470.000 | vn0316329087 | CÔNG TY TNHH THIẾT BỊ Y TẾ ANH HUY | IB2500402205 | vn0301824642 | Bệnh viện Đa khoa Lãnh Binh Thăng | Đấu thầu rộng rãi | 26/03/2026 | 1181/QĐ-BVLBT | 25/03/2026 | 3 | Phường Bình Thới,Thành phố Hồ Chí Minh
841 | Mắc cài răng 7, slot 022 (răng17,27,37,47) | bộ | 20 | Mỹ |  | 067-9154; 067-9163; 067-9571; 067-9582 | Ống chỉnh nha 3M VICTORY SERIES (- Ống chỉnh nha 3M™ VICTORY SERIES™, 067-9154, 0.022, HÀM DƯỚI PHẢI 7, ĐƠN KHÔNG THỂ CHUYỂN ĐỔI, -10T/0OFF - Ống chỉnh nha 3M™ VICTORY SERIES™, 067-9163, KHÔNG CHUYỂN ĐỔI, 0.022, RĂNG 7, HÀM DƯỚI BÊN TRÁI, -10T/0OFF - Ống chỉnh nha 3M™ VICTORY SERIES™, 067-9571, ĐƠN KHÔNG THỂ CHUYỂN ĐỔI,0.022, RĂNG 7 HÀM TRÊN TRÁI - Ống chỉnh nha 3M™ VICTORY SERIES™, 067-9582, KHÔNG CHUYỂN ĐỔI, 0.022, RĂNG 7, HÀM TRÊN BÊN PHẢI, -14T/10OFF) | 3M Unitek Orthodontic Products |  |  | 2024 trở về sau | Ống đơn không chuyển đổi có rãnh phía xa cho răng số 7 hàm trên - dưới, Slot . 022, hệ MBT. Chất liệu thép không gỉ 17.4PH, đúc bằng công nghệ ép phun kim loại. Thiết kế cong giúp ôm sát răng một cách tối ưu. Lưới kim loại 80 gauge được xử lý vi khắc, kết hợp với phần lõm (rãnh) của mặt má và thiết kế ôm khít chính xác. Lực bám dính mạnh và đồng nhất. Tiêu chuẩn: ISO, FDA. Xuất xứ: G7. | 538.000 | vn0316329087 | CÔNG TY TNHH THIẾT BỊ Y TẾ ANH HUY | IB2500402205 | vn0301824642 | Bệnh viện Đa khoa Lãnh Binh Thăng | Đấu thầu rộng rãi | 26/03/2026 | 1181/QĐ-BVLBT | 25/03/2026 | 3 | Phường Bình Thới,Thành phố Hồ Chí Minh
842 | Vật liệu cấy ghép chân răng bằng titanium các cỡ | Bộ | 20 | Israel | 9021 | C1-xxxxx (xxxxx= 10330, 11330, 13330, 16330, 08375, 10375, 11375, 13375, 16375, 08420, 10420, 11420, 13420, 16420, 08500, 10500, 11500, 13500, 16500) + CN-Axxxx (xxxx= N001, T002, N003, N010, T102, N310, N020, T202, N320)/ CW-Axxxx (xxxx= T001, T002, T003, N151, T152, T153, T251, T252, T253)/ CS-Axxxx (xxxx= 0010, T002, 0030, 1510, N151, T152, 1530, N251, T252, 2530)/ VS-Axxxx (xxxx= T001, T002, T003, T152, T153, T252, T253)/ CN-CPKxx (xx= 61, 62, 63, 64)/ CW-CPKxx (xx= 61,62, 63, 64)/ CS-CPKxx (xx= 61, 62, 63, 64, 81, 82, 83, 84) | C1-xxxxx (xxxxx= 10330, 11330, 13330, 16330, 08375, 10375, 11375, 13375, 16375, 08420, 10420, 11420, 13420, 16420, 08500, 10500, 11500, 13500, 16500) + CN-Axxxx (xxxx= N001, T002, N003, N010, T102, N310, N020, T202, N320)/ CW-Axxxx (xxxx= T001, T002, T003, N151, T152, T153, T251, T252, T253)/ CS-Axxxx (xxxx= 0010, T002, 0030, 1510, N151, T152, 1530, N251, T252, 2530)/ VS-Axxxx (xxxx= T001, T002, T003, T152, T153, T252, T253)/ CN-CPKxx (xx= 61, 62, 63, 64)/ CW-CPKxx (xx= 61,62, 63, 64)/ CS-CPKxx (xx= 61, 62, 63, 64, 81, 82, 83, 84) | MIS Implants Technologies Ltd. |  |  | Năm 2024 trở về sau | Vật liệu cấy ghép chân răng bằng titanium hoặc tương đương các cỡ (Implant C1) - Chất liệu: Hợp kim titanium, Ti-6Al-4V ELI. - Kích thước: Đường kính cỡ 3.3mm; 3.75mm; 4.2mm; 5.0mm. chiều dài 08; 10; 11.5; 13; 16mm - Đóng gói: 01 Implant (trụ cấy ghép) ,01 Temprorary cylinder (trụ phục hình tạm), 01 Final drill (mũi khoan cuối), 01 Cover Srew (nắp đậy). - Kết nối côn 12 độ. Thân trụ răng cấy ghép implant, kết nối côn dùng trong thủ thuật, phẫu thuật cấy ghép implant - Chất liệu: titanium - Kích thước: đường kính: cỡ 4.0, 4.8, 5.5, 5.8 mm. - Tương thích vật liệu cấy ghép chân răng có đường kính cỡ 3.3, 3.75, 3.9, 4.2, 4.3, 5.0mm. - Tương thích chân răng (implant) kết nối côn 12 độ. - Tiêu chuẩn chất lượng: ISO/ EU | 6.504.000 | vn0304259413 | CÔNG TY TNHH Y NHA KHOA 3D | IB2500402205 | vn0301824642 | Bệnh viện Đa khoa Lãnh Binh Thăng | Đấu thầu rộng rãi | 26/03/2026 | 1181/QĐ-BVLBT | 25/03/2026 | 3 | Phường Bình Thới,Thành phố Hồ Chí Minh
843 | Fuji 9 | hộp | 50 | Đức |  | 61104 | Vật liệu trám răng Ketac Universal | 3M Deutschland GmbH |  |  | 2024 trở về sau | Xi măng trám gốc glass ionomer (non-fibrous) không chứa BPA, có khả năng cản quang và giải phóng fluoride. Sản phẩm tự dính và tự đông cứng, không cần bước xử lý bề mặt, phủ bảo vệ hay chiếu đèn, giúp rút ngắn thời gian điều trị. Thích hợp cho các phục hình lớp I và II chịu lực giới hạn, có thể đặt trực tiếp từng khối (bulk-fill) mà không cần chia lớp. Thành phần: + Bột (powder): Oxide glass (non-fibrous), BPA free + Dung dịch (liquid): water, copolymer (of acrylic acid—maleic acid), Tartaric acid Thời gian trộn 45 giây, thời gian thao tác 3 phút Bao gồm: 1 lọ bột 12.5g và 1 lọ dung dịch 8.5ml Màu A3 Tiêu chuẩn chất lượng: ISO, CE. Xuất xứ: G7. | 950.000 | vn0316329087 | CÔNG TY TNHH THIẾT BỊ Y TẾ ANH HUY | IB2500402205 | vn0301824642 | Bệnh viện Đa khoa Lãnh Binh Thăng | Đấu thầu rộng rãi | 26/03/2026 | 1181/QĐ-BVLBT | 25/03/2026 | 3 | Phường Bình Thới,Thành phố Hồ Chí Minh
844 | Bộ bàn chải chuyên dụng vệ sinh răng miệng | Bộ | 2000 | Vương quốc Anh | 90189090 | 3016001 | Bộ bàn chải chuyên dụng vệ sinh răng miệng tích hợp hút dịch trên ống cho bệnh nhân thở máy | Intersurgical |  |  | Từ năm 2024 trở đi | gồm 4 món + Bộ vệ sinh răng miệng cho người bệnh + Thiết kế chất liệu mềm vừa đủ khi chải không bị rách nướu, nhỏ và dài để dễ dàng tiếp cận đến những chân răng nằm sâu bên trong, + Tích hợp thêm chức năng của ống hút dịch cầm tay nằm trên thân bàn chải theo sự điều chỉnh của người sử dụng. + Bao gồm: + 01 bàn chải dài 20cm, đầu bàn chải dài 13cm, thân cầm : 7cm + 01 lọ đựng nước súc miệng trọng lượng 15.4g, được đánh sẵn mức đo trên lọ từ 5+> 15ml + 01 gói dung dịch súc miệng 0,12% chlorhexcidine (15ml), + 01 dụng cụ thấm môi chống khô dài 152mm. + Chất liệu : ABS, TPE, PP, LDPE + Hỗ trợ cải thiện tình trạng bệnh lý viêm phổi thở máy( VAP) + Tiệt khuẩn | 107.100 | vn0310942836 | CÔNG TY TNHH VẬT LIỆU Y TẾ VIỆT | IB2500402205 | vn0301824642 | Bệnh viện Đa khoa Lãnh Binh Thăng | Đấu thầu rộng rãi | 26/03/2026 | 1181/QĐ-BVLBT | 25/03/2026 | 3 | Phường Bình Thới,Thành phố Hồ Chí Minh
845 | Tẩy trắng răng tại nhà | Tuýp | 10 | Úc |  | Không có | SDI Limited | SDI Limited |  |  | 2025 trở về sau | Vật liệu tẩy trắng răng dùng làm sạch mảng bám trên răng, giúp răng sáng trắng - Thành phần: hoạt chất tẩy trắng Carbamide Peroxide nồng độ 22% - Dạng: Gel, màu trong suốt, không chảy thấm vào mô mềm | 189.900 | vn0311229963 | CÔNG TY TRÁCH NHIỆM HỮU HẠN MỘT THÀNH VIÊN CÔNG NGHỆ CAO VÀ THƯƠNG MẠI QUỐC TẾ HẢI LONG | IB2600015443 | vn0401557969 | Bệnh viện 199 Bộ Công an | Đấu thầu rộng rãi | 25/03/2026 | 157/QĐ-BV199-KD | 24/03/2026 | 3 | Phường An Hải,Thành phố Đà Nẵng
846 | Mũi mài răng | Mũi | 100 | Nhật Bản/ Việt Nam | 9018 | TR-xx, TC-xx, TF-xx | Mani | MANI, INC. Takanezawa Factory/ MANI HANOI CO., LTD. PHO YEN FACTORY |  |  | 2025 trở về sau | Mũi khoan nha khoa kim cương với chuôi làm bằng thép không gỉ | 31.500 | vn0107087155 | CÔNG TY CỔ PHẦN DỊCH VỤ CÔNG NGHỆ ĐIỆN TỬ GB | IB2600015443 | vn0401557969 | Bệnh viện 199 Bộ Công an | Đấu thầu rộng rãi | 25/03/2026 | 157/QĐ-BV199-KD | 24/03/2026 | 3 | Phường An Hải,Thành phố Đà Nẵng
847 | Mắc cài răng 6,7 các loại | Cái | 80 | Nhật Bản |  | 9010-608L 9010-608R 9040-616L 9040-616R 9010-702L 9010-702R 9010-712L 9010-712R | 9010-608L 9010-608R 9040-616L 9040-616R 9010-702L 9010-702R 9010-712L 9010-712R | Tomy Inc |  |  | 2025 trở đi | Mắc cài R6 1 ống cung 2 Mắc cài R6 1 ống cung 4 Mắc cài răng 6 làm từ chất liệu thép không gỉ sử dụng phối hợp liền mạch với mắc cài thông thường. Phần đế được khắc lưới. Mắc cài R6 hệ MBT và hệ ROTH slot 022 | 155.000 | vn0302130894 | CÔNG TY TNHH TRANG THIẾT BỊ NHA KHOA | IB2600015443 | vn0401557969 | Bệnh viện 199 Bộ Công an | Đấu thầu rộng rãi | 25/03/2026 | 157/QĐ-BV199-KD | 24/03/2026 | 3 | Phường An Hải,Thành phố Đà Nẵng
848 | Mũi khoan cắt răng | vĩ | 7 | Nhật Bản/ Việt Nam | 9018 | 25mm MZB+; 28mm MZB+ | Mani | MANI, INC. Takanezawa Factory/ MANI HANOI CO., LTD. PHO YEN FACTORY |  |  | 2025 trở về sau | Làm bằng chất liệu carbide (tungsten). Dùng để cắt thân, chia chân răng. Chiều dài 25mm hoặc 28mm. | 493.500 | vn0107087155 | CÔNG TY CỔ PHẦN DỊCH VỤ CÔNG NGHỆ ĐIỆN TỬ GB | IB2600015443 | vn0401557969 | Bệnh viện 199 Bộ Công an | Đấu thầu rộng rãi | 25/03/2026 | 157/QĐ-BV199-KD | 24/03/2026 | 3 | Phường An Hải,Thành phố Đà Nẵng
849 | Côn giấy vệ sinh tủy răng | Hộp | 8 | Việt Nam | 0 | EKN/ Iso standard size | PEARL ENDOPIA | Công ty TNHH Pearl Dent |  |  | Năm 2025 trở về sau | Vật liệu thấm hút dịch ống tủy có vạch để làm khô ống tủy trước khi trám lỗ ống tủy. Kích cỡ: Cỡ riêng lẻ hoặc hỗn hợp, từ số 15-40, 45-80. Đảm bảo kích thước, hình dạng chính xác và độ thuôn tương ứng ống tuỷ các loại, với khả năng thao tác tuyệt vời. Hộp trượt/200 cây (độ thuôn 0.02, tương ứng tiêu chuẩn ISO) | 75.000 | vn0301925136 | CÔNG TY TNHH THIẾT BỊ Y TẾ LIÊN NHA | IB2600015443 | vn0401557969 | Bệnh viện 199 Bộ Công an | Đấu thầu rộng rãi | 25/03/2026 | 157/QĐ-BV199-KD | 24/03/2026 | 3 | Phường An Hải,Thành phố Đà Nẵng
850 | Chỉ thép cuộn răng hàm mặt | Cuộn | 1 | Ý |  | K4050-23, K4050-25, K4050-28, K4050-30, K4050-36 | Leone S.p.a | Leone S.p.a |  |  | 2025 trở về sau | Thép Ligature buộc mắc cài gồm các cỡ: 009' (0.23mm); .010' (0.25mm); .011' (0.28mm); .012' (0.30mm); .014' (0.36mm). Cuộn 20g | 448.400 | vn0311229963 | CÔNG TY TRÁCH NHIỆM HỮU HẠN MỘT THÀNH VIÊN CÔNG NGHỆ CAO VÀ THƯƠNG MẠI QUỐC TẾ HẢI LONG | IB2600015443 | vn0401557969 | Bệnh viện 199 Bộ Công an | Đấu thầu rộng rãi | 25/03/2026 | 157/QĐ-BV199-KD | 24/03/2026 | 3 | Phường An Hải,Thành phố Đà Nẵng
851 | Nạo ổ răng | Cái | 50 | Italia | 9018 | MV2001-85, MV2001-86, MV2001-87 | ASA DENTAL | Asa Dental S.p.A |  |  | 2025 | Chất liệu thép không gỉ Chiều dài: 15cm Nhiệt độ hấp tối đa 177 độ C | 724.500 | vn0315826537 | CÔNG TY TNHH THIẾT BỊ Y TẾ NEWDENT | IB2500536051 | vn0101486675 | Bệnh viện Răng Hàm Mặt Trung ương Hà Nội | Đấu thầu rộng rãi | 25/03/2026 | 373/QĐ-BVRHMTWHN | 25/03/2026 | 3 | Phường Hoàn Kiếm,Thành phố Hà Nội
852 | Kéo vi phẫu, có răng, cong, 16 cm, siêu mịn | Cái | 10 | Đức |  | 09.261.16 | Dimeda Instrumente GmbH | Dimeda Instrumente GmbH/ Đức |  |  | 2025 trở về sau | "- Kéo vi phẫu - Vật liệu thép không gỉ - Phần đầu kéo siêu nhỏ và cong dễ dàng sử dụng khi cắt vùng răng trong. - Dài 16 cm. - Cam kết: Hấp tiệt trùng được ở 135°C" | 7.350.000 | vn0312622006 | CÔNG TY TNHH QUẢN TRỊ T.78 | IB2500536051 | vn0101486675 | Bệnh viện Răng Hàm Mặt Trung ương Hà Nội | Đấu thầu rộng rãi | 25/03/2026 | 373/QĐ-BVRHMTWHN | 25/03/2026 | 3 | Phường Hoàn Kiếm,Thành phố Hà Nội
853 | Kìm đặt đê cao su cho răng sau | Cái | 14 | Pakistan |  | SD-1178-17 | SD-1178-17 | SURGICON (Pvt.) Ltd. |  |  | Năm 2025 trở về sau | Chi tiết như bảng chào thông số kỹ thuật kèm theo | 1.071.225 | vn0106767133 | CÔNG TY CỔ PHẦN VINAKISS VIỆT NAM | IB2500536051 | vn0101486675 | Bệnh viện Răng Hàm Mặt Trung ương Hà Nội | Đấu thầu rộng rãi | 25/03/2026 | 373/QĐ-BVRHMTWHN | 25/03/2026 | 3 | Phường Hoàn Kiếm,Thành phố Hà Nội
854 | Mũi lấy cao răng siêu âm | Cái | 150 | Nhật Bản | 90184900 | Mũi cạo vôi răng | G1, G2, G3, G4, G5, G6, G7, G8, G9, G10, G11, G12, G13, P1 | Nakanishi Inc. (NSK) |  |  | 2025/2026 | Làm bằng hợp kim thép không rỉ với các kích cỡ khác nhau. Tương thích máy lấy cao răng NSK tất cả các model | 1.190.000 | vn0101760825 | CÔNG TY CỔ PHẦN CUNG ỨNG Y TẾ NHA PHONG | IB2500536051 | vn0101486675 | Bệnh viện Răng Hàm Mặt Trung ương Hà Nội | Đấu thầu rộng rãi | 25/03/2026 | 373/QĐ-BVRHMTWHN | 25/03/2026 | 3 | Phường Hoàn Kiếm,Thành phố Hà Nội
855 | Kẹp đê cao su cho răng nanh và răng cửa | Cái | 30 | Hoa Kỳ |  | RDCM212X RDCMB4 | RDCM212X RDCMB4 | Hu-Friedy Mfg. Co LLC |  |  | 2024 trở về sau | Vật liêu thép không gỉ. Hấp tiệt trùng được ở 135°C Quy cách: Cái Tiêu chuẩn ISO | 673.786 | vn0302130894 | CÔNG TY TNHH TRANG THIẾT BỊ NHA KHOA | IB2500536051 | vn0101486675 | Bệnh viện Răng Hàm Mặt Trung ương Hà Nội | Đấu thầu rộng rãi | 25/03/2026 | 373/QĐ-BVRHMTWHN | 25/03/2026 | 3 | Phường Hoàn Kiếm,Thành phố Hà Nội
856 | Kìm nhổ răng các loại | Cái | 170 | Hàn Quốc |  | Chọn trong danh sách các mã liệt kê sau: FXX67A; FXX79; FXX18; FX1; FX150; FX10S; FX53R; FX53L; FX151; FX17; FX222; FX300; FX301 | OSUNG | OSUNG MND CO., LTD |  |  | Từ năm 2023 trở đi | Vật liệu thép không gỉ. Đầu kìm mỏng. Nhiều mẫu phù hợp với từng vị trí nhổ răng khác nhau. Hấp tiệt trùng được ở 134ºC | 1.430.000 | vn0312439106 | CÔNG TY TNHH THIẾT BỊ Y TẾ MEDENT | IB2500536051 | vn0101486675 | Bệnh viện Răng Hàm Mặt Trung ương Hà Nội | Đấu thầu rộng rãi | 25/03/2026 | 373/QĐ-BVRHMTWHN | 25/03/2026 | 3 | Phường Hoàn Kiếm,Thành phố Hà Nội
857 | Bẩy răng các loại | Cái | 312 | Pakistan |  | SD-0700-01 | SD-0700-01 | SURGICON (Pvt.) Ltd. |  |  | Năm 2025 trở về sau | Chi tiết như bảng chào thông số kỹ thuật kèm theo | 966.000 | vn0106767133 | CÔNG TY CỔ PHẦN VINAKISS VIỆT NAM | IB2500536051 | vn0101486675 | Bệnh viện Răng Hàm Mặt Trung ương Hà Nội | Đấu thầu rộng rãi | 25/03/2026 | 373/QĐ-BVRHMTWHN | 25/03/2026 | 3 | Phường Hoàn Kiếm,Thành phố Hà Nội
858 | Dụng cụ nạo mặt gốc răng | Cái | 10 | Hoa Kỳ |  | SRPG5/675 | SRPG5/675 | Hu-Friedy Mfg. Co LLC |  |  | 2024 trở về sau | Vật liệu thép không gỉ. Hấp tiệt trùng được ở 135°C Quy cách: Cái Tiêu chuẩn ISO | 1.182.000 | vn0302130894 | CÔNG TY TNHH TRANG THIẾT BỊ NHA KHOA | IB2500536051 | vn0101486675 | Bệnh viện Răng Hàm Mặt Trung ương Hà Nội | Đấu thầu rộng rãi | 25/03/2026 | 373/QĐ-BVRHMTWHN | 25/03/2026 | 3 | Phường Hoàn Kiếm,Thành phố Hà Nội
859 | Kìm chỉnh Torque 1 răng | Cái | 2 | Nhật Bản | 9018 | 27427; 27428 | YDM Corporation | YDM Corporation |  |  | 2024-2025 | 1 bộ bao gồm: kìm Contouring F 428 và kìm Contuoring M 427 | 3.811.500 | vn0304333610 | CÔNG TY TNHH THƯƠNG MẠI - DỊCH VỤ - SẢN XUẤT ĐẠI TẤN | IB2500536051 | vn0101486675 | Bệnh viện Răng Hàm Mặt Trung ương Hà Nội | Đấu thầu rộng rãi | 25/03/2026 | 373/QĐ-BVRHMTWHN | 25/03/2026 | 3 | Phường Hoàn Kiếm,Thành phố Hà Nội
860 | Cây nạo huyệt ổ răng | Cái | 120 | Hàn Quốc |  | Chọn trong danh sách các mã liệt kê sau: URCL84; URCL85; URCL86; URCL87; URCL88; URCM9; URCM10; URCM11; URCM2-4 | OSUNG | OSUNG MND CO., LTD |  |  | Từ năm 2023 trở đi | - Vật liệu thép không gỉ. Hấp tiệt trùng được ở 134ºC - Có các kích thước: ~ 3.0mm, 3.5mm, 4.5-3.8mm, 3.5-7.0mm, 2.2mm, 2.6mm, 2.9mm, 3.5mm, 4.6mm | 770.000 | vn0312439106 | CÔNG TY TNHH THIẾT BỊ Y TẾ MEDENT | IB2500536051 | vn0101486675 | Bệnh viện Răng Hàm Mặt Trung ương Hà Nội | Đấu thầu rộng rãi | 25/03/2026 | 373/QĐ-BVRHMTWHN | 25/03/2026 | 3 | Phường Hoàn Kiếm,Thành phố Hà Nội
861 | Kẹp ruột Allis-Thoms hoặc Thoms-Allis, thẳng, ngàm có răng (6x7), dài 200mm | Cái | 4 | Đức |  | 15-770-20 | 15-770-20 | Amnotec International Medical GmbH |  |  | Năm 2025 trở về sau | Kẹp ruột Allis-Thoms, thẳng, ngàm có răng (6x7), dài 200 mm | 1.283.481 | vn0102565224 | CÔNG TY CỔ PHẦN CÔNG NGHỆ TÂY BẮC Á | IB2500638627 | vnz000015975 | Bệnh viện đa khoa Đức Giang | Đấu thầu rộng rãi | 25/03/2026 | 165/BVĐKĐG-VTTB | 23/03/2026 | 4 | Phường Việt Hưng,Thành phố Hà Nội
862 | Kẹp mạch máu, ngàm có răng De Bakey | Cái | 4 | Đức |  | 15-647-24 | 15-647-24 | Amnotec International Medical GmbH |  |  | Năm 2025 trở về sau | Kẹp mạch máu Satinsky, ngàm có răng không chấn thương De Bakey, cong, dài 240 mm | 5.912.845 | vn0102565224 | CÔNG TY CỔ PHẦN CÔNG NGHỆ TÂY BẮC Á | IB2500638627 | vnz000015975 | Bệnh viện đa khoa Đức Giang | Đấu thầu rộng rãi | 25/03/2026 | 165/BVĐKĐG-VTTB | 23/03/2026 | 4 | Phường Việt Hưng,Thành phố Hà Nội
863 | Mũi Khoan Phẫu Thuật Răng Khôn 702 | Mũi | 30 | Mỹ |  | HP702 | SS WHITE | SS WHITE BURS,INC |  |  | 2025 | Tungsten hoặc tương đương, dùng cho tay khoan | 74.000 | vn0402154553 | CÔNG TY CỔ PHẦN KỸ THUẬT CAO MEKONG | IB2500615871 | vn5900253073 | TRUNG TÂM Y TẾ PLEIKU | Đấu thầu rộng rãi | 24/03/2026 | Quyết định số 73/QĐ-TTPLE | 24/03/2026 | 3 | Phường Diên Hồng,Tỉnh Gia Lai
864 | Vật liệu lấy dấu | Túi | 45 | Nhật Bản |  | 0130F077-0010 | Aroma Fine Plus 500g x 40 Normal Set (Vật liệu lấy dấu răng) | GC Corporation |  |  | 2025 trở về sau | Vật liệu dùng để lấy dấu răng. Túi 500 gam | 230.000 | vn0317031173 | CÔNG TY TNHH Y TẾ ĐẶNG GIA | IB2600046554 | vn0500474664 | Bệnh viện đa khoa Vân Đình | Đấu thầu rộng rãi | 23/03/2026 | 872/QĐ-BVĐKVĐ | 23/03/2026 | 2 | Xã Vân Đình,Thành phố Hà Nội
865 | Máy chụp X-quang răng và phụ kiện | Máy | 2 | ITALY (Ý - Thuộc Liên mình Châu Âu EU) | 9022 | X-RADIUS TRIO PLUS | CASTELLINI | CEFLA S.C |  |  | 2025 trở vềsau | Máy chính: 01 bộ Sensor chụp toàn hàm: 01 bộ Phụ kiện chụp toàn hàm: 01 cái Phần mềm bản quyền vĩnh viễn cho máy: 01 bộ Bộ máy tính (Mua tại Việt Nam): 01 bộ Cấu hình bộ máy tính: CPU: Intel Core i5-12500 thế hệ thứ 12, 6 lõi (tần số cơ bản 3,0 GHz, lên tới 4,6 GHz với Công nghệ Intel® Turbo Boost) RAM: 16 GB Ổ cứng 512 Gb: 12 GB để cài đặt phần mềm, 500 GB chỗ trống để sử dụng phần mềm Card đồ họa: 3D video card Màn hình Asus : 24,5 inch Độ phân giải màn hình: 1920 x 1080 Hệ điều hành: Windows 11 bản quyền Có kết nối mạng Ổ quang ghi đĩa CD/DVD Chuột và bàn phím | 836.300.000 | vn0102282177 | CÔNG TY TNHH SYNJECTOS VIỆT NAM | IB2500642431 | vn0100923097 | Bệnh viện Bạch Mai | Đấu thầu rộng rãi | 23/03/2026 | 1876/QĐ-BM | 23/03/2026 | 2 | Phường Kim Liên,Thành phố Hà Nội
866 | Chất hàn răng | Tuýp | 50 | Việt Nam |  | Mani flo - v | Mani flo - v | Mani |  |  | 2025 | Hạt độn vô cơ chiếm 77% Độ cản quang cao Độ nhớt và độ chảy lỏng tối ưu. Không chứa Bis -GMA tương hợp sinh học tối ưu Tuýp/ 2g | 420.000 | vn2800588271 | CÔNG TY CỔ PHẦN THIẾT BỊ VẬT TƯ Y TẾ THANH HÓA | IB2600003715 | vn2801045863 | Bệnh viện đa khoa Yên Định | Đấu thầu rộng rãi | 17/03/2026 | 412/QĐ-BVYĐ | 17/03/2026 | 2 | Xã Yên Định,Tỉnh Thanh Hóa
867 | Đinh Kirschner có răng | Cây | 10 | Ấn Độ | 9021 | 014.xx.xxx | Matrix | Matrix Meditec Pvt. Ltd |  | 1999NK/BYT-TB-CT | Năm 2024 trở về sau | Đinh Kirschner loại 2 đầu có ren, chất liệu thép không gỉ, đường kính 1.0-3.5mm, dài 100-400mm, tiêu chuẩn ISO, CE | 60.000 | vn0301925136 | CÔNG TY TNHH THIẾT BỊ Y TẾ LIÊN NHA | IB2500550726 | vn1900345506 | Trung tâm Y tế khu vực Phước Long | Đấu thầu rộng rãi | 17/03/2026 | 81/QĐ-TTYT | 17/03/2026 | 3 | Xã Phước Long,Tỉnh Cà Mau
868 | Xi măng hàn răng | Gam | 25 | Nhật |  | GC GOLD LABEL 1 LUTING AND LINING CEMENT | GC | GC Corporation Fuji Oyama Factory |  |  | 2025 trở về sau | Theo bảng đáp ứng thông số kỹ thuật của hàng hóa dự thầu | 75.600 | vn0107622998 | Liên danh VẠN AN-TÂM VIỆT-VIỆT PHAN-PHÚC THỊNH | IB2600040826 | vn0500474488 | Bệnh viện Y học cổ truyền Hà Đông | Đấu thầu rộng rãi | 16/03/2026 | 164/QĐ-BV | 16/03/2026 | 1 | Phường Hà Đông,Thành phố Hà Nội
869 | Xi măng trám răng | Gam | 17 | Nhật |  | GC GOLD LABEL 2 UNIVERSAL RESTORATIVE | GC | GC Corporation Fuji Oyama Factory |  |  | 2025 trở về sau | Theo bảng đáp ứng thông số kỹ thuật của hàng hóa dự thầu | 50.000 | vn0107622998 | Liên danh VẠN AN-TÂM VIỆT-VIỆT PHAN-PHÚC THỊNH | IB2600040826 | vn0500474488 | Bệnh viện Y học cổ truyền Hà Đông | Đấu thầu rộng rãi | 16/03/2026 | 164/QĐ-BV | 16/03/2026 | 1 | Phường Hà Đông,Thành phố Hà Nội
870 | Bộ dụng cụ chăm sóc răng miệng | Bộ | 300 | Vương quốc Anh |  | 3016001 | Bộ bàn chải chuyên dụng vệ sinh răng miệng tích hợp hút dịch trên ống | Intersurgical |  |  | Theo yêu cầu của E-HSMT | Theo yêu cầu của E-HSMT | 105.000 | vn0310942836 | CÔNG TY TNHH VẬT LIỆU Y TẾ VIỆT | IB2500495443 | vn0302133422 | Viện Tim Thành phố Hồ Chí Minh | Đấu thầu rộng rãi | 13/03/2026 | 225/QĐ-VT | 13/03/2026 | 2 | Phường Hòa Hưng,Thành phố Hồ Chí Minh
871 | Đai trám nhựa nha khoa | ống | 1 | Mỹ |  | MATRIX STRIPS | Đai Nhựa trám răng | Microdont |  |  | 2024 về sau | Gói 100 sợi / ống 1000 sợi | 112.500 | vn4500220931 | CÔNG TY TNHH DƯỢC PHẨM PHAN RANG | IB2600016987 | vn4500199398 | Trung tâm Y Tế khu vực Ninh Phước | Chào hàng cạnh tranh | 13/03/2026 | 46/QĐ-TTYTKV | 13/03/2026 | 2 | Xã Ninh Phước,Tỉnh Khánh Hòa
872 | Vật liệu che tuỷ Biodentine | Hộp | 3 | Pháp |  | BioDentine | BioDentine Septodont - Vật liệu tái tạo mô cứng răng | Septodont |  |  | 2024 về sau | Hộp gồm 5 nhộng 5 dung dịch pha | 2.890.000 | vn4500220931 | CÔNG TY TNHH DƯỢC PHẨM PHAN RANG | IB2600016987 | vn4500199398 | Trung tâm Y Tế khu vực Ninh Phước | Chào hàng cạnh tranh | 13/03/2026 | 46/QĐ-TTYTKV | 13/03/2026 | 2 | Xã Ninh Phước,Tỉnh Khánh Hòa
873 | Dung dịch khử khuẩn ống tủy Cresophene; Lọ ≥ 15ml | Lọ | 1 | Ấn Độ |  | Formacresol Prevest | Formacresol Prevest - Dung dịch sát trùng tủy răng | PREVEST |  |  | 2024 về sau | Dung dịch khử khuẩn ống tủy Cresophene; Lọ ≥ 15ml | 272.000 | vn4500220931 | CÔNG TY TNHH DƯỢC PHẨM PHAN RANG | IB2600016987 | vn4500199398 | Trung tâm Y Tế khu vực Ninh Phước | Chào hàng cạnh tranh | 13/03/2026 | 46/QĐ-TTYTKV | 13/03/2026 | 2 | Xã Ninh Phước,Tỉnh Khánh Hòa
874 | Vật liệu trám răng Axit Etching; ≥5ml/lọ | Lọ | 40 | Mỹ |  | Prime - Dent Etching | Prime - Dent Etching Gel 37% Phosphoric Acid Blue Viscosity | Prime Dent |  |  | 2024 về sau | Vật liệu trám răng Axit Etching; ≥5ml/lọ | 68.000 | vn4500220931 | CÔNG TY TNHH DƯỢC PHẨM PHAN RANG | IB2600016987 | vn4500199398 | Trung tâm Y Tế khu vực Ninh Phước | Chào hàng cạnh tranh | 13/03/2026 | 46/QĐ-TTYTKV | 13/03/2026 | 2 | Xã Ninh Phước,Tỉnh Khánh Hòa
875 | Dung dịch dùng với vật liệu trám răng Eugenol; chai ≥ 30 ml | Lọ | 4 | Ấn Độ |  | Eugenol | Eugenol Prevest Zinc Oxide - Giảm Đau & Tăng Độ Bền Trám Răng | PREVEST |  |  | 2024 về sau | Dung dịch dùng với vật liệu trám răng Eugenol; chai ≥ 30 ml | 123.500 | vn4500220931 | CÔNG TY TNHH DƯỢC PHẨM PHAN RANG | IB2600016987 | vn4500199398 | Trung tâm Y Tế khu vực Ninh Phước | Chào hàng cạnh tranh | 13/03/2026 | 46/QĐ-TTYTKV | 13/03/2026 | 2 | Xã Ninh Phước,Tỉnh Khánh Hòa
876 | Vật liệu trám răng Fuji IX Etra lớn màu A3 | Hộp | 7 | Nhật Bản |  | A3 - 1-1 Extra | Xi măng Glass Ionomer Fuji 9 GC | GC Corporation |  |  | 2024 về sau | Hộp/ 1 cặp (15g bột + 8g nước) | 1.398.000 | vn4500220931 | CÔNG TY TNHH DƯỢC PHẨM PHAN RANG | IB2600016987 | vn4500199398 | Trung tâm Y Tế khu vực Ninh Phước | Chào hàng cạnh tranh | 13/03/2026 | 46/QĐ-TTYTKV | 13/03/2026 | 2 | Xã Ninh Phước,Tỉnh Khánh Hòa
877 | Sò đánh bóng loại dẻo (Numpo-nha khoa) | Cái | 100 | Mỹ |  | ALPHA-PRO | Sò đánh bóng răng ALPHA-PRO | ALPHA-PRO |  |  | 2024 về sau | 200 con / hộp | 6.800 | vn4500220931 | CÔNG TY TNHH DƯỢC PHẨM PHAN RANG | IB2600016987 | vn4500199398 | Trung tâm Y Tế khu vực Ninh Phước | Chào hàng cạnh tranh | 13/03/2026 | 46/QĐ-TTYTKV | 13/03/2026 | 2 | Xã Ninh Phước,Tỉnh Khánh Hòa
878 | Kẹp hình tim thẳng có răng 25 cm | Cái | 20 | Pakistan |  | 19-1020 | Simaeco | Simaeco - Pakistan |  |  | 2025-2026 | Pence đầu vợt 25cm (±5%) | 95.550 | vn4200464334 | CÔNG TY TNHH AQUA | IB2500645359 | vnz000017816 | Bệnh viện đa khoa Khánh Hòa | Chào hàng cạnh tranh | 13/03/2026 | 510/QĐ-BVĐKKH | 13/03/2026 | 1 | Phường Nam Nha Trang,Tỉnh Khánh Hòa
879 | Đinh Kirschner có răng các cỡ | Cây | 52 | Trung Quốc | 9021 | 47710/ 47711/ 47712/ 47713 | Jinlu - Guider Finger | Jiangsu Jinlu Group Medical Device Co., Ltd |  |  | Năm 2024 trở về sau | - Chất liệu: thép y khoa (stainless steel). - Kích cỡ: đường kính đinh 0.8/1.0/1.2/1.6mm. Chiều dài 40~120mm. - Đặc tính: thân đinh đặc, mũi đinh có đoạn ren ngắn. - Đạt tiêu chuẩn chất lượng: ISO 13485, CE. | 55.000 | vn0303735317 | CÔNG TY TNHH THƯƠNG MẠI DỊCH VỤ HÀO NAM | IB2500607653 | vn0301657127 | Bệnh viện Đa khoa Trung Mỹ Tây | Đấu thầu rộng rãi | 12/03/2026 | 559/QĐ-BV | 12/03/2026 | 3 | Phường Trung Mỹ Tây,Thành phố Hồ Chí Minh
880 | Khâu răng các cỡ trong chỉnh nha | Cái | 60 | Nhật Bản |  | 16/345-xxSGL/CL 26/344-xxSGL/CL 36/346-xxSGL/CL 46/347-xxSGL/CL xx từ 01 đến 30 | 16/345-xxSGL/CL 26/344-xxSGL/CL 36/346-xxSGL/CL 46/347-xxSGL/CL xx từ 01 đến 30 | Tomy Inc |  |  | 2024 trở về sau | Khâu răng các cỡ là vật liệu cố định dùng để nắn, chỉnh, giữ, kéo các răng được sử dụng trong chỉnh nha. - Chất liệu: Thép không gỉ - Kích thước: phù hợp với mỗi loại răng - Có chốt để kết nối với dây cung chỉnh nha các loại - Trên khâu có khắc ký hiệu chữ và số tương đương thứ tự răng trên cung hàm - Tiêu chuẩn chất lượng: ISO/CE (Tiêu chuẩn Châu Âu) | 123.050 | vn0302130894 | CÔNG TY TNHH TRANG THIẾT BỊ NHA KHOA | IB2500469567 | vnz000010856 | Bệnh viện Đa khoa Thủ Đức | Đấu thầu rộng rãi | 12/03/2026 | 493/QĐ-BV | 12/03/2026 | 2 | Phường Tam Bình,Thành phố Hồ Chí Minh
881 | Răng sứ Titan trên implant | Cái | 10 | Việt Nam |  | IMPHK003 | 373785 | Công ty cổ phần Nguyễn Việt Tiên |  |  | 2025 trở về sau | Răng sứ Titan trên Implant dùng để thay thế cho răng thật bị hư hỏng, sức mẻ hoặc thay thế mất một hay nhiều răng và thực hiện chức năng ăn nhai như răng thật. - Cấu tạo: Gồm khung sườn và lớp sứ men phủ bên ngoài, có đầu kết nối với chân răng nhân tạo bên dưới. - Chất liệu: * Khung sườn: Hợp kim Niken - Crom - Molybden -Titan cân bằng * Lớp men sứ phủ bên ngoài: Bột sứ Noritake, Ceramco3 PFZ. - Kích thước: Theo chỉ định của bác sĩ lấy mẫu dấu (kích thước, vị trí, màu răng...) từ mẫu hàm của người bệnh. Lab thực hiện đúng với mẫu dấu, yêu cầu chỉ định của Bác sĩ. - Yêu cầu chất lượng khi sử dụng: màu răng phải đúng theo bảng so màu Bác sĩ đã lấy trên người bệnh, tạo cảm giác thoải mái cho người sử dụng. Đảm bảo chất lượng sử dụng và không ảnh hưởng đến sức khỏe bệnh nhân. * Đạt tiêu chuẩn thẩm mỹ, sát khít với cùi răng - Bảo hành: 5 năm - Tiêu chuẩn chất lượng: ISO 13485:2016. | 545.000 | vn0304268351 | CÔNG TY CỔ PHẦN NGUYỄN VIỆT TIÊN | IB2500469567 | vnz000010856 | Bệnh viện Đa khoa Thủ Đức | Đấu thầu rộng rãi | 12/03/2026 | 493/QĐ-BV | 12/03/2026 | 2 | Phường Tam Bình,Thành phố Hồ Chí Minh
882 | Răng sứ Titan | Cái | 150 | Việt Nam |  | HK007 | 373785 | Công ty cổ phần Nguyễn Việt Tiên |  |  | 2025 trở về sau | Răng sứ Titan dùng để thay thế cho răng thật bị hư hỏng, sức mẻ hoặc thay thế mất một hay nhiều răng và thực hiện chức năng ăn nhai như răng thật. - Cấu tạo: Gồm khung sườn hợp kim (được thiết kế trên phần mềm kỹ thuật số chuyên dụng và được chế tác trên máy in kim loại) và lớp sứ men phủ bên ngoài. - Chất liệu: * Khung sườn: Hợp kim Titan crom-coban * Lớp sứ men phủ ngoài: Bột sứ Noritake, Ceramco3 PFZ. - Kích thước: Theo chỉ định của bác sĩ lấy mẫu dấu (kích thước, vị trí, màu răng...) từ mẫu hàm của người bệnh. Lab thực hiện đúng với mẫu dấu, yêu cầu chỉ định của Bác sĩ. - Hỗ trợ kỹ thuật viên khi Bác Sĩ có yêu cầu. - Yêu cầu chất lượng khi sử dụng: màu răng phải đúng theo bảng so màu Bác sĩ đã lấy trên người bệnh, có tính tương hợp sinh học cao, có thể kết hợp tốt với xương, tạo cảm giác thoải mái cho người sử dụng. * Đạt tiêu chuẩn thẩm mỹ, sát khít với cùi răng. - Bảo hành: 5 năm - Tiêu chuẩn chất lượng: ISO 13485:2016. | 340.000 | vn0304268351 | CÔNG TY CỔ PHẦN NGUYỄN VIỆT TIÊN | IB2500469567 | vnz000010856 | Bệnh viện Đa khoa Thủ Đức | Đấu thầu rộng rãi | 12/03/2026 | 493/QĐ-BV | 12/03/2026 | 2 | Phường Tam Bình,Thành phố Hồ Chí Minh
883 | Vật liệu trám răng Composite đặc | Ống | 185 | Úc |  | 8401081/8401082/8401083/8401084/8401085/8401095/8401097/8401098 | Luna | SDI Limited |  |  | sau năm 2024 | - Composite đặc đa năng Luna có thể dùng phục hồi cả răng trước và răng sau. - Cấu trúc hạt độn siêu nhỏ tỉ trọng cao giúp tăng khả năng kháng mòn, độ bền miếng trám cao. Có tính thẩm mỹ cao nhờ đặc tính trong mờ và hiệu ứng huỳnh quang, tạo cảm giác chân thật cho miếng trám. - Chỉ định : phục hồi răng trước - sau, venner, inlay/ onlay, sử dụng cho xoang I, II,. III,. IV, V . - Có 8 màu : A1, A2, A3, A3.5, A4, OA2, OA3, B - Quy cách : tuýp / 4g | 273.000 | vn0312024302 | CÔNG TY CỔ PHẦN TRANG THIẾT BỊ Y NHA KHOA VIỆT ĐĂNG | IB2500469567 | vnz000010856 | Bệnh viện Đa khoa Thủ Đức | Đấu thầu rộng rãi | 12/03/2026 | 493/QĐ-BV | 12/03/2026 | 2 | Phường Tam Bình,Thành phố Hồ Chí Minh
884 | Vật liệu gắn tạm cầu mão răng | Hộp | 4 | Korea |  | NETC | NETC | Meta Biomed Co., Ltd |  |  | sau năm 2024 | Dạng ống Paste – paste - Thời gian làm việc: 1.5 phút - Thời gian setting: 6 phút - Đặc biệt thích hợp cho bệnh nhân nhạy cảm eugenol Ứng dụng: Xi măng gắn tạm cho mão và cầu Quy cách : Hộp / 2 tuýp, Tuýp base 40g + tuýp chất xúc tác 14g + giấy trộn | 346.500 | vn0312024302 | CÔNG TY CỔ PHẦN TRANG THIẾT BỊ Y NHA KHOA VIỆT ĐĂNG | IB2500469567 | vnz000010856 | Bệnh viện Đa khoa Thủ Đức | Đấu thầu rộng rãi | 12/03/2026 | 493/QĐ-BV | 12/03/2026 | 2 | Phường Tam Bình,Thành phố Hồ Chí Minh
885 | Răng sứ Cercon trên Implant | Cái | 15 | Việt Nam |  | IMTS011 | 373785 | Công ty cổ phần Nguyễn Việt Tiên |  |  | 2025 trở về sau | Răng sứ Cercon trên Implant dùng để thay thế cho răng thật bị hư hỏng, sức mẻ hoặc thay thế mất một hay nhiều răng và thực hiện chức năng ăn nhai như răng thật. - Cấu tạo: Khung sườn Zirconia nguyên khối (Các thỏi sứ Cercon HT được nung ở nhiệt độ cao có khả năng chịu lực nén, ép, xoắn cực lớn, đạt tới 1.100 - 1.350Mpa) và lớp sứ men phủ bên ngoài. có đầu kết nối với chân răng nhân tạo bên dưới. Thiết kế chuyên biệt tích hợp thân trụ răng cấy ghép (abutment) trên Implant. - Chất liệu: * Khung sườn: Zirconium dioxit với độ dày khoảng 0.5mm – 0.6 mm. * Lớp sứ men phủ ngoài: Bột sứ E-max, Noritake, Ceramco3 PFZ. - Kích thước: Theo chỉ định của bác sĩ lấy mẫu dấu (kích thước, vị trí, màu răng...) từ mẫu hàm của người bệnh. Lab thực hiện đúng với mẫu dấu, yêu cầu chỉ định của Bác sĩ. - Yêu cầu chất lượng khi sử dụng: màu răng phải đúng theo bảng so màu Bác sĩ đã lấy trên người bệnh, tạo cảm giác thoải mái cho người sử dụng. Đảm bảo chất lượng sử dụng và không ảnh hưởng đến sức khỏe bệnh nhân. * Đạt tiêu chuẩn thẩm mỹ, sát khít với cùi răng. - Bảo hành: 7 năm - Tiêu chuẩn chất lượng: ISO 13485:2016. | 1.400.000 | vn0304268351 | CÔNG TY CỔ PHẦN NGUYỄN VIỆT TIÊN | IB2500469567 | vnz000010856 | Bệnh viện Đa khoa Thủ Đức | Đấu thầu rộng rãi | 12/03/2026 | 493/QĐ-BV | 12/03/2026 | 2 | Phường Tam Bình,Thành phố Hồ Chí Minh
886 | Vật liệu lấy dấu răng loại chậm | Gói | 24 | Italy |  | C302241 | Tropicalgin normal | Zhermack S.p.A |  |  | sau năm 2024 | Chất lấy dấu đổi màu Tropicalgin. Đặc điểm : - Thời gian làm việc & trùng hợp nhanh - Đổi màu - Hương vị xoài Cách sử dụng : Lắc đều gói bột trước khi sử dụng rồi nhẹ nhàng lấy lấy bột bằng muỗng, không nén bột quá nhiều vào muỗng, trước khi đỗ bột vào chén trộn, trộn đều bột với nước bằng bay nhựa plastic, miết kỷ hỗn hợp vào thành chén trộn. - Thời gian trộn: 45 giây - Thời gian quét hỗn hợp vào khay lấy dấu: 1 phút 35 giấy - Thời gian khay lấy dấu nằm trong miệng là: 1 phút, Lấy khay lấy dâu ra để dưới vòi nước chảy - Đóng gói : 453gr / bịch | 217.350 | vn0312024302 | CÔNG TY CỔ PHẦN TRANG THIẾT BỊ Y NHA KHOA VIỆT ĐĂNG | IB2500469567 | vnz000010856 | Bệnh viện Đa khoa Thủ Đức | Đấu thầu rộng rãi | 12/03/2026 | 493/QĐ-BV | 12/03/2026 | 2 | Phường Tam Bình,Thành phố Hồ Chí Minh
887 | Răng tháo lắp Mỹ | Cái | 350 | Việt Nam |  | TL039 | 373785 | Công ty cổ phần Nguyễn Việt Tiên |  |  | 2025 trở về sau | Răng nhựa (loại III) dành riêng cho phục hình tháo lắp, khôi phục hàm răng cho người cao tuổi hoặc trường hợp mất từ 1 răng trở lên hoặc mất răng toàn hàm - Cấu tạo: hàm nhựa (nền hàm) và răng nhựa * Răng nhựa và nền hàm được ép thành một thể thống nhất theo mẫu hàm của người bệnh. • Chất liệu: * Hàm nhựa (nền hàm): nhựa trùng hợp-nhựa nấu và lỏng * Răng nhựa Justy (Mỹ) - Kích thước: Theo chỉ định của bác sĩ lấy mẫu dấu (kích thước, vị trí, màu răng...) từ mẫu hàm của người bệnh. Lab thực hiện đúng với mẫu dấu, yêu cầu chỉ định của Bác sĩ. - Yêu cầu chất lượng khi sử dụng: màu răng phải đúng theo bảng so màu Bác sĩ đã lấy trên người bệnh, tạo cảm giác thoải mái cho người sử dụng. Đảm bảo chất lượng sử dụng và không ảnh hưởng đến sức khỏe bệnh nhân. Đạt tiêu chuẩn thẩm mỹ - Tiêu chuẩn chất lượng: ISO 13485:2016. | 150.000 | vn0304268351 | CÔNG TY CỔ PHẦN NGUYỄN VIỆT TIÊN | IB2500469567 | vnz000010856 | Bệnh viện Đa khoa Thủ Đức | Đấu thầu rộng rãi | 12/03/2026 | 493/QĐ-BV | 12/03/2026 | 2 | Phường Tam Bình,Thành phố Hồ Chí Minh
888 | Răng nhựa Việt Nam cao cấp | Cái | 50 | Việt Nam |  | TL035 | 373785 | Công ty cổ phần Nguyễn Việt Tiên |  |  | 2025 trở về sau | Răng nhựa dành riêng cho phục hình tháo lắp, khôi phục hàm răng cho người cao tuổi hoặc trường hợp mất từ 1 răng trở lên hoặc mất răng toàn hàm - Cấu tạo: hàm nhựa (nền hàm) và răng nhựa * Lớp nền của răng mềm, liên kết tốt với vật liệu nền hàm, lớp trên cùng có độ cứng cao. * Thiết kế cơ bản của răng trước: vuông, tam giác, bầu dục, vuông – thon (tam giác). • Chất liệu: * Hàm nhựa (nền hàm): nhựa trùng hợp-nhựa nấu và lỏng * Răng nhựa: nhựa nha khoa - Kích thước: Theo chỉ định của bác sĩ lấy mẫu dấu (kích thước, vị trí, màu răng...) từ mẫu hàm của người bệnh. Lab thực hiện đúng với mẫu dấu, yêu cầu chỉ định của Bác sĩ. - Yêu cầu chất lượng khi sử dụng: màu răng phải đúng theo bảng so màu Bác sĩ đã lấy trên người bệnh, tạo cảm giác thoải mái cho người sử dụng. Đảm bảo chất lượng sử dụng và không ảnh hưởng đến sức khỏe bệnh nhân. Đạt tiêu chuẩn thẩm mỹ - Qui cách đóng gói: Gói/cái - Tiêu chuẩn chất lượng: ISO 13485:2016. | 120.000 | vn0304268351 | CÔNG TY CỔ PHẦN NGUYỄN VIỆT TIÊN | IB2500469567 | vnz000010856 | Bệnh viện Đa khoa Thủ Đức | Đấu thầu rộng rãi | 12/03/2026 | 493/QĐ-BV | 12/03/2026 | 2 | Phường Tam Bình,Thành phố Hồ Chí Minh
889 | Cement Glass Ionomer IX hàn/ trám răng | Hộp | 72 | Nhật Bản | 3006 | 004426/0131F1630020; 004427/0131F1630030 | GC | GC Corporation |  |  | Năm 2025 trở về sau | Vật liệu trám có cản quang glass inomer có chứa strontium độ cứng cao. Tăng cường phóng thích Fluoride, độ trong mờ tuyệt vời giúp cải thiện thẩm mỹ, tăng cường tái khoáng hóa từ bên trong, đông cứng cực nhanh nhưng đủ nhiều thời gian làm việc của vật liệu. Màu A3, A3.5 | 1.250.000 | vn0301925136 | CÔNG TY TNHH THIẾT BỊ Y TẾ LIÊN NHA | IB2500469567 | vnz000010856 | Bệnh viện Đa khoa Thủ Đức | Đấu thầu rộng rãi | 12/03/2026 | 493/QĐ-BV | 12/03/2026 | 2 | Phường Tam Bình,Thành phố Hồ Chí Minh
890 | Phim chụp răng tự rửa | Hộp | 25 | Các Tiểu Vương quốc Ả Rập Thống nhất |  | Ergonom-X | Dentalfilm | Dentalfilm FZCO. |  |  | 2025 trở đi | Đặc tính kỹ thuật cơ bản: - Kích thước (30.5mm x 40.5mm), có đính kèm túi thuốc rửa phim trên mỗi phim. | 650.000 | vn0101953129 | CÔNG TY CỔ PHẦN SẢN XUẤT VÀ XUẤT NHẬP KHẨU VIETLAND | IB2500645400 | vnz000015975 | Bệnh viện đa khoa Đức Giang | Đấu thầu rộng rãi | 12/03/2026 | 147/QĐ-BVĐKĐG | 12/03/2026 | 3 | Phường Việt Hưng,Thành phố Hà Nội
891 | Kẹp tĩnh mạch không tổn thương Bulldog với răng De bakey, hàm thẳng, dài 25mm, cán vàng, lực đóng 2.45N | Cái | 2 | DE | 9018 | PL542S | PL542S | AESCULAP AG, Am Aesculap-Platz, 78532 Tuttlingen, Germany |  |  | 2025 trở đi | Kẹp tĩnh mạch không tổn thương Bulldog với răng De bakey, hàm thẳng, dài 25mm, cán vàng, lực đóng 2.45N | 19.640.000 | vn0109605941 | CÔNG TY CỔ PHẦN GIẢI PHÁP Y TẾ THIÊN PHÚC | IB2500566665 | vnz000004557 | Bệnh viện 19-8, Bộ Công an | Đấu thầu rộng rãi | 10/03/2026 | 731/QĐ-Bv198-VTTB | 10/03/2026 | 2 | Phường Từ Liêm,Thành phố Hà Nội
892 | Kẹp tĩnh mạch không tổn thương Bulldog với răng De bakey, hàm thẳng, dài 25mm, lực đóng 3.43N | Cái | 2 | DE | 9018 | PL544S | PL544S | AESCULAP AG, Am Aesculap-Platz, 78532 Tuttlingen, Germany |  |  | 2025 trở đi | Kẹp tĩnh mạch không tổn thương Bulldog với răng De bakey, hàm thẳng, dài 25mm, lực đóng 3.43N | 19.640.000 | vn0109605941 | CÔNG TY CỔ PHẦN GIẢI PHÁP Y TẾ THIÊN PHÚC | IB2500566665 | vnz000004557 | Bệnh viện 19-8, Bộ Công an | Đấu thầu rộng rãi | 10/03/2026 | 731/QĐ-Bv198-VTTB | 10/03/2026 | 2 | Phường Từ Liêm,Thành phố Hà Nội
893 | Kẹp tĩnh mạch không tổn thương Bulldog với răng De bakey, hàm cong, dài 45mm, cán vàng, lực đóng 2.94N | Cái | 2 | DE | 9018 | PL547S | PL547S | AESCULAP AG, Am Aesculap-Platz, 78532 Tuttlingen, Germany |  |  | 2025 trở đi | Clip kẹp tĩnh mạch không tổn thương Bulldog với răng De bakey, hàm cong, dài 45mm, cán vàng, lực đóng 2.94N | 19.640.000 | vn0109605941 | CÔNG TY CỔ PHẦN GIẢI PHÁP Y TẾ THIÊN PHÚC | IB2500566665 | vnz000004557 | Bệnh viện 19-8, Bộ Công an | Đấu thầu rộng rãi | 10/03/2026 | 731/QĐ-Bv198-VTTB | 10/03/2026 | 2 | Phường Từ Liêm,Thành phố Hà Nội
894 | Panh răng chuột 16 | Cái | 10 | CN | 9018 | EA016R | EA016R | B. Braun Medical (Suzhou) Co., Ltd., No. 128 Changyang Street, Suzhou Industry Park, 215024 Suzhou, PEOPLE`S REPUBLIC OF CHINA |  |  | 2025 trở đi | Panh răng chuột, loại thẳng, dài 155mm, răng 5x6. | 4.420.000 | vn0109605941 | CÔNG TY CỔ PHẦN GIẢI PHÁP Y TẾ THIÊN PHÚC | IB2500566665 | vnz000004557 | Bệnh viện 19-8, Bộ Công an | Đấu thầu rộng rãi | 10/03/2026 | 731/QĐ-Bv198-VTTB | 10/03/2026 | 2 | Phường Từ Liêm,Thành phố Hà Nội
895 | Kẹp tĩnh mạch không tổn thương Bulldog với răng De bakey, hàm cong, dài 25mm, lực đóng 3.43N | Cái | 2 | DE | 9018 | PL548S | PL548S | AESCULAP AG, Am Aesculap-Platz, 78532 Tuttlingen, Germany |  |  | 2025 trở đi | Clip kẹp tĩnh mạch không tổn thương Bulldog với răng De bakey, hàm cong, dài 25mm, lực đóng 3.43N | 19.640.000 | vn0109605941 | CÔNG TY CỔ PHẦN GIẢI PHÁP Y TẾ THIÊN PHÚC | IB2500566665 | vnz000004557 | Bệnh viện 19-8, Bộ Công an | Đấu thầu rộng rãi | 10/03/2026 | 731/QĐ-Bv198-VTTB | 10/03/2026 | 2 | Phường Từ Liêm,Thành phố Hà Nội
896 | Kẹp tĩnh mạch không tổn thương Bulldog với răng De bakey, hàm thẳng, dài 45mm, cán vàng, lực đóng 2.94N | Cái | 2 | DE | 9018 | PL543S | PL543S | AESCULAP AG, Am Aesculap-Platz, 78532 Tuttlingen, Germany |  |  | 2025 trở đi | Kẹp tĩnh mạch không tổn thương Bulldog với răng De bakey, hàm thẳng, dài 45mm, cán vàng, lực đóng 2.94N | 19.640.000 | vn0109605941 | CÔNG TY CỔ PHẦN GIẢI PHÁP Y TẾ THIÊN PHÚC | IB2500566665 | vnz000004557 | Bệnh viện 19-8, Bộ Công an | Đấu thầu rộng rãi | 10/03/2026 | 731/QĐ-Bv198-VTTB | 10/03/2026 | 2 | Phường Từ Liêm,Thành phố Hà Nội
897 | Kẹp tĩnh mạch không tổn thương Bulldog với răng De bakey, hàm cong, dài 25mm, cán vàng, lực đóng 2.45N | Cái | 2 | DE | 9018 | PL546S | PL546S | AESCULAP AG, Am Aesculap-Platz, 78532 Tuttlingen, Germany |  |  | 2025 trở đi | Clip kẹp tĩnh mạch không tổn thương Bulldog với răng De bakey, hàm cong, dài 25mm, cán vàng, lực đóng 2.45N | 19.640.000 | vn0109605941 | CÔNG TY CỔ PHẦN GIẢI PHÁP Y TẾ THIÊN PHÚC | IB2500566665 | vnz000004557 | Bệnh viện 19-8, Bộ Công an | Đấu thầu rộng rãi | 10/03/2026 | 731/QĐ-Bv198-VTTB | 10/03/2026 | 2 | Phường Từ Liêm,Thành phố Hà Nội
898 | Kẹp tĩnh mạch không tổn thương Bulldog với răng De bakey, hàm thẳng, dài 45mm, lực đóng 4.41N | Cái | 2 | DE | 9018 | PL545S | PL545S | AESCULAP AG, Am Aesculap-Platz, 78532 Tuttlingen, Germany |  |  | 2025 trở đi | Clip kẹp tĩnh mạch không tổn thương Bulldog với răng De bakey, hàm thẳng, dài 45mm, lực đóng 4.41N | 19.640.000 | vn0109605941 | CÔNG TY CỔ PHẦN GIẢI PHÁP Y TẾ THIÊN PHÚC | IB2500566665 | vnz000004557 | Bệnh viện 19-8, Bộ Công an | Đấu thầu rộng rãi | 10/03/2026 | 731/QĐ-Bv198-VTTB | 10/03/2026 | 2 | Phường Từ Liêm,Thành phố Hà Nội
899 | Kẹp tĩnh mạch không tổn thương Bulldog với răng De bakey, hàm cong, dài 45mm, lực đóng 4.41N | Cái | 2 | DE | 9018 | PL549S | PL549S | AESCULAP AG, Am Aesculap-Platz, 78532 Tuttlingen, Germany |  |  | 2025 trở đi | Clip kẹp tĩnh mạch không tổn thương Bulldog với răng De bakey, hàm cong, dài 45mm, lực đóng 4.41N | 19.640.000 | vn0109605941 | CÔNG TY CỔ PHẦN GIẢI PHÁP Y TẾ THIÊN PHÚC | IB2500566665 | vnz000004557 | Bệnh viện 19-8, Bộ Công an | Đấu thầu rộng rãi | 10/03/2026 | 731/QĐ-Bv198-VTTB | 10/03/2026 | 2 | Phường Từ Liêm,Thành phố Hà Nội
900 | Kẹp Răng chuột 16 cm | cái | 2 | Pakistan |  | 51_200 | Prime | Prime Tech Surgico |  |  | Từ năm 2025 trở đi | Kích thước : 16cm , Chất liệu thép không gỉ, tiêu chuẩn hệ thống quản lý chất lượng của nhà sản xuất thiết bị: ISO 13485, ISO 9001. | 63.000 | vn0107834093 | CÔNG TY TNHH Y TẾ MINH TÂM | IB2500541417 | vnz000004557 | Bệnh viện 19-8, Bộ Công an | Đấu thầu rộng rãi | 10/03/2026 | 733/QĐ-BV198-VTTB | 10/03/2026 | 2 | Phường Từ Liêm,Thành phố Hà Nội
901 | Kẹp răng chuột 18 răng to | cái | 5 | Pakistan |  | 51_201 | Prime | Prime Tech Surgico |  |  | Từ năm 2025 trở đi | Kích thước 18cm Chất liệu: thép không gỉ. Đạt tiêu chuẩn ISO 13485. | 60.000 | vn0107834093 | CÔNG TY TNHH Y TẾ MINH TÂM | IB2500541417 | vnz000004557 | Bệnh viện 19-8, Bộ Công an | Đấu thầu rộng rãi | 10/03/2026 | 733/QĐ-BV198-VTTB | 10/03/2026 | 2 | Phường Từ Liêm,Thành phố Hà Nội
902 | Kẹp răng chuột 20 răng to | cái | 5 | Pakistan |  | 51_210 | Prime | Prime Tech Surgico |  |  | Từ năm 2025 trở đi | Kích thước : 20cm . Chất liệu thép không gỉ, tiêu chuẩn hệ thống quản lý chất lượng của nhà sản xuất thiết bị: ISO 13485, ISO 9001. | 63.000 | vn0107834093 | CÔNG TY TNHH Y TẾ MINH TÂM | IB2500541417 | vnz000004557 | Bệnh viện 19-8, Bộ Công an | Đấu thầu rộng rãi | 10/03/2026 | 733/QĐ-BV198-VTTB | 10/03/2026 | 2 | Phường Từ Liêm,Thành phố Hà Nội
903 | Xi măng trám răng | Hộp | 20 | Nhật Bản | 3006 | Fuji 9 | GC | GC |  |  | 2023,2024,2025 | Xi măng glass ionomer hóa trùng hợp có khả năng phóng thích fluoride, ngăn ngừa sâu răng Độ giãn nở tương tự mô răng thật giúp giảm thiểu áp lực lên vùng biên của miếng trám. | 1.500.000 | vn0105141819 | CÔNG TY TNHH ĐẦU TƯ VÀ THƯƠNG MẠI NAM DŨNG | IB2500541417 | vnz000004557 | Bệnh viện 19-8, Bộ Công an | Đấu thầu rộng rãi | 10/03/2026 | 733/QĐ-BV198-VTTB | 10/03/2026 | 2 | Phường Từ Liêm,Thành phố Hà Nội
904 | Mũi khoan cắt xương ( nhổ răng 8) | Cái | 800 | Việt Nam | 9018 | Mzb 25, 28 | Mani | Mani |  |  | 2023,2024,2025 | Mũi khoan Tungsten Carbide Mani chuyên dùng khoan cắt xương, chia răng số 8 trong nhổ răng tiểu phẫu, mở miệng khẩu cái… | 100.000 | vn0105141819 | CÔNG TY TNHH ĐẦU TƯ VÀ THƯƠNG MẠI NAM DŨNG | IB2500541417 | vnz000004557 | Bệnh viện 19-8, Bộ Công an | Đấu thầu rộng rãi | 10/03/2026 | 733/QĐ-BV198-VTTB | 10/03/2026 | 2 | Phường Từ Liêm,Thành phố Hà Nội
905 | Tẩy trắng răng | Hộp | 10 | Đức | 3407 | Bleach'n Shine | MMG | MMG |  |  | 2023,2024,2025 | Bộ tẩy trắng tại phòng nha không cần dùng đèn tẩy trắng – không gây ê buốt cho bệnh nhân. Bản chất Ô-xy già (H2O2) nồng độ 35% Mang tới hiệu quả tẩy trắng đối với răng xỉn màu hoặc răng suy nhược một cách ưu việt Giá trị pH trung tính hướng tới giúp bệnh nhân thoải mái hơn khi tẩy trắng. Hiệu quả tẩy trắng được bảo tồn bền vững lý tưởng | 930.000 | vn0105141819 | CÔNG TY TNHH ĐẦU TƯ VÀ THƯƠNG MẠI NAM DŨNG | IB2500541417 | vnz000004557 | Bệnh viện 19-8, Bộ Công an | Đấu thầu rộng rãi | 10/03/2026 | 733/QĐ-BV198-VTTB | 10/03/2026 | 2 | Phường Từ Liêm,Thành phố Hà Nội
906 | Kẹp răng chuột 18 răng nhỏ | cái | 5 | Pakistan |  | 51_201 | Prime | Prime Tech Surgico |  |  | Từ năm 2025 trở đi | Kích thước : 18cm , Chất liệu thép không gỉ, tiêu chuẩn hệ thống quản lý chất lượng của nhà sản xuất thiết bị: ISO 13485, ISO 9001. | 60.000 | vn0107834093 | CÔNG TY TNHH Y TẾ MINH TÂM | IB2500541417 | vnz000004557 | Bệnh viện 19-8, Bộ Công an | Đấu thầu rộng rãi | 10/03/2026 | 733/QĐ-BV198-VTTB | 10/03/2026 | 2 | Phường Từ Liêm,Thành phố Hà Nội
907 | Kẹp răng chuột 20 răng nhỏ | cái | 5 | Pakistan |  | 51_210 | Prime | Prime Tech Surgico |  |  | Từ năm 2025 trở đi | Kích thước 20cm Chất liệu: thép không gỉ. Đạt tiêu chuẩn ISO 13485. | 63.000 | vn0107834093 | CÔNG TY TNHH Y TẾ MINH TÂM | IB2500541417 | vnz000004557 | Bệnh viện 19-8, Bộ Công an | Đấu thầu rộng rãi | 10/03/2026 | 733/QĐ-BV198-VTTB | 10/03/2026 | 2 | Phường Từ Liêm,Thành phố Hà Nội
908 | Kìm gắp dị vật ngàm răng chuột dùng nhiều lần | Cái | 3 | Nhật Bản |  | FG-14P-1 | Olympus | Aomori Olympus Co., Ltd |  |  | 2025 trở về sau | Theo bảng đáp ứng kỹ thuật đính kèm | 18.000.000 | vn0101168834 | Công ty Trách nhiệm hữu hạn Thương mại và Kỹ thuật Tràng An | IB2500540536 | vnz000004557 | Bệnh viện 19-8, Bộ Công an | Đấu thầu rộng rãi | 10/03/2026 | 730/QĐ-BV198-VTTB | 10/03/2026 | 2 | Phường Từ Liêm,Thành phố Hà Nội
909 | Kìm gắp dị vật ngàm cá sấu răng chuột | Cái | 1 | Trung Quốc |  | ATE-YWQ-CXDZ-23×2300 | Jiangsu ATE Medical Technology Co., Ltd | Jiangsu ATE Medical Technology Co., Ltd |  |  | Năm 2025 trở về sau | Theo nội dung "Bảng danh mục hàng hóa dự thầu" đính kèm E-HSDT | 450.000 | vn0109335893 | CÔNG TY TNHH DỊCH VỤ THƯƠNG MẠI VÀ KỸ THUẬT NHA | IB2500540536 | vnz000004557 | Bệnh viện 19-8, Bộ Công an | Đấu thầu rộng rãi | 10/03/2026 | 730/QĐ-BV198-VTTB | 10/03/2026 | 2 | Phường Từ Liêm,Thành phố Hà Nội
910 | Máy Xquang răng | Cái | 1 | Xuất xứ máy chính: Ý | 9022 | RX DC | Newtom | Cefla S.C |  |  | Năm sản xuất 2025 trở về sau (đối với máy chính) | Theo Bảng đáp ứng thông số kỹ thuật của nhà thầu | 295.000.000 | vn0313134964 | CÔNG TY TNHH THƯƠNG MẠI VÀ DỊCH VỤ VIETMED | IB2500516071 | vn0301514626 | Bệnh Viện An Bình | Đấu thầu rộng rãi | 06/03/2026 | 285/QĐ-BVAB | 06/03/2026 | 1 | Phường An Đông,Thành phố Hồ Chí Minh
911 | Bộ dụng cụ phẫu thuật răng hàm mặt | Bộ | 1 | Đức, Hàn Quốc | 9018 | BDCPTRHM | Chi tiết theo danh mục đính kèm | Anton Hipp GmbH; Osung MND Co., Ltd |  |  | 2025 trở về sau | Chi tiết theo danh mục đính kèm | 450.030.000 | vn0303445745 | CÔNG TY CỔ PHẦN TRANG THIẾT BỊ Y TẾ CỔNG VÀNG | IB2500516071 | vn0301514626 | Bệnh Viện An Bình | Đấu thầu rộng rãi | 06/03/2026 | 285/QĐ-BVAB | 06/03/2026 | 1 | Phường An Đông,Thành phố Hồ Chí Minh
912 | Hàm kẹp Clickline nhiều răng | chiếc | 2 | Đức |  | 33310ME | 33310ME | KARL STORZ SE & CO. KG |  |  | 2025 trở về sau | Chi tiết theo Bảng đáp ứng đính kèm E-HSDT | 12.594.894 | vn0101915194 | CÔNG TY CỔ PHẦN TRANG THIẾT BỊ Y TẾ VĨNH KHANG | IB2500622354 | vn0101650822 | Bệnh viện Tai Mũi Họng TW | Chào hàng cạnh tranh | 06/03/2026 | 157/QĐ-TMH | 06/03/2026 | 1 | Phường Kim Liên,Thành phố Hà Nội
913 | Xi măng thủy tinh hàn, gắn răng | Lọ/Ống/Tuýp/Hộp | 6 | Nhật Bả |  | MN-GC-FUJI | GC Corporation Fuji Oyama Factory | GC Corporation Fuji Oyama Factory |  |  | 2024 trở về sau | Theo bảng đáp ứng thông số kỹ thuật | 2.457.000 | vn0101915194 | CÔNG TY CỔ PHẦN TRANG THIẾT BỊ Y TẾ VĨNH KHANG | IB2500610013 | vn0800013079 | Bệnh viện Đa khoa Hải Dương | Chào hàng cạnh tranh | 05/03/2026 | 732/QĐ-BV | 05/03/2026 | 1 | Phường Lê Thanh Nghị,Thành phố Hải Phòng
914 | Mũi khoan cắt răng | Chiếc/Mũi/Cái | 300 | Trung Quốc |  | FG162 | Ningbo Sinyuan | Ningbo Sinyuan Bur & Tool Co., Ltd |  |  | 2024 trở về sau | Theo bảng đáp ứng thông số kỹ thuật | 224.000 | vn0101915194 | CÔNG TY CỔ PHẦN TRANG THIẾT BỊ Y TẾ VĨNH KHANG | IB2500610013 | vn0800013079 | Bệnh viện Đa khoa Hải Dương | Chào hàng cạnh tranh | 05/03/2026 | 732/QĐ-BV | 05/03/2026 | 1 | Phường Lê Thanh Nghị,Thành phố Hải Phòng
915 | Composites hàn răng loại nano | Tuýp/Ống/Nhộng | 100 | Đức |  | 435089;435090;435091;435092;435093;435094;435095;435151;435152;435153;435154 | Mani | Mani |  |  | 2024 trở về sau | Theo bảng đáp ứng thông số kỹ thuật | 980.000 | vn0101915194 | CÔNG TY CỔ PHẦN TRANG THIẾT BỊ Y TẾ VĨNH KHANG | IB2500610013 | vn0800013079 | Bệnh viện Đa khoa Hải Dương | Chào hàng cạnh tranh | 05/03/2026 | 732/QĐ-BV | 05/03/2026 | 1 | Phường Lê Thanh Nghị,Thành phố Hải Phòng
916 | Mũi khoan răng hàm mặt | Cái | 50 | Hàn Quốc | 9018 | "112-MN-301, 112-MN-302, 112-MN-303" | Jeil Medical | Jeil Medical Corporation | "112-MN-301, 112-MN-302, 112-MN-303" | 170000105/PCBA-HN | 2024 trở về sau | Mũi khoan đường kính 1.6mm, đầu mũi khoan dài từ 5mm đến 15mm. Sử dụng cho vít xương mini đường kính 2.0mm. Chất liệu thép không gỉ. Đạt tiêu chuẩn ISO 13485; FDA. | 640.500 | vn0101372043 | CÔNG TY TNHH THƯƠNG MẠI VẬT TƯ THIẾT BỊ KỸ THUẬT Y TẾ | IB2500514718 | vn5100135641 | BỆNH VIỆN ĐA KHOA HÀ GIANG TỈNH TUYÊN QUANG | Đấu thầu rộng rãi | 04/03/2026 | 240/QĐ-BVĐKHG | 04/03/2026 | 2 | Phường Hà Giang 2,Tỉnh Tuyên Quang
917 | Keo dán răng nha khoa | Gram | 120 | Đức |  | 433898 | Mani Bond | MANI MEDICAL GERMANY GmbH |  |  | 2025 trở đi | Keo dán trám răng, keo dán tự soi mòn men. | 133.000 | vn3301584227 | CÔNG TY TNHH MỘT THÀNH VIÊN DỊCH VỤ THƯƠNG MẠI HÀ PHÚ | IB2500589553 | vn4000491838 | BỆNH VIỆN ĐA KHOA TRUNG ƯƠNG QUẢNG NAM | Đấu thầu rộng rãi | 04/03/2026 | 509/QĐ-BV | 04/03/2026 | 3 | Xã Núi Thành,Thành phố Đà Nẵng
918 | Bàn chải đánh răng bằng bọt biển dùng một lần | Cái | 87150 | Việt Nam |  | 42450 | SARAYA | Công ty TNHH KI.WORKS (Việt Nam) |  | 220000496/PCBA-HN | 2025 | Theo quy định tại Chương V E-HSMT | 6.825 | vn3701771292 | CÔNG TY TNHH KỸ NGHỆ XANH | IB2500617673 | vn0301465062 | Bệnh Viện Chợ Rẫy | Đấu thầu rộng rãi | 03/03/2026 | 1051/QĐ-BVCR | 03/03/2026 | 2 | Phường Chợ Lớn,Thành phố Hồ Chí Minh
919 | Chất lấy dấu răng nha khoa | túi | 15 | Nhật Bản |  | 0130F077-0010 | GC Corporation | GC Corporation |  |  | Năm 2025 trở về sau | Túi 500 gam | 226.000 | vn0101849706 | Liên danh nhà thầu Hoàng Phương - Aeonmed Việt Nam - Hoa Cẩm Chướng | IB2600036129 | vn0201060520 | Trung tâm Y tế Thủy Nguyên | Đấu thầu rộng rãi | 03/03/2026 | 250/QĐ-TTYT | 03/03/2026 | 1 | Phường Thuỷ Nguyên,Thành phố Hải Phòng
920 | Gel làm mòn men răng trước khi trám răng | lọ | 6 | Mỹ |  | 008-020 | Prime Dental Manufacturing, Inc | Prime Dental Manufacturing, Inc |  |  | Năm 2025 trở về sau | Gồm 37% phosphoric acid. Tuýp 5 gam | 120.000 | vn0101849706 | Liên danh nhà thầu Hoàng Phương - Aeonmed Việt Nam - Hoa Cẩm Chướng | IB2600036129 | vn0201060520 | Trung tâm Y tế Thủy Nguyên | Đấu thầu rộng rãi | 03/03/2026 | 250/QĐ-TTYT | 03/03/2026 | 1 | Phường Thuỷ Nguyên,Thành phố Hải Phòng
921 | Xi măng hàn răng | Lọ | 1 | Nhật Bản |  | Fuji 2 mini | GC | GC Corporation |  |  | 2025 trở đi | Vật liệu dùng để trám răng, điều trị sâu răng, hàn trước xoang I, II , cổ răng Thành phần: 10g powder, 7g liquid | 840.000 | vn0103637859 | CÔNG TY TNHH THƯƠNG MẠI VÀ XÂY DỰNG PHÚC THỊNH | IB2500646896 | vn0111128742 | Trạm Y tế xã Ô Diên | Đấu thầu rộng rãi | 02/03/2026 | 49/QĐ-TYT | 02/03/2026 | 1 | Xã Ô Diên,Thành phố Hà Nội
922 | Phim X quang răng | Hộp | 12 | Các Tiểu Vương quốc Ả Rập Thống nhất |  | Ergonom-X | Dentalfilm FZCO. | Dentalfilm FZCO. |  |  | 2025 trở đi | Loại phim nha chụp bên trong miệng, chẩn đoán hình ảnh nha khoa trực tiếp. Kích thước 30,5 mm x 40,5 mm | 675.000 | vn0101953129 | CÔNG TY CỔ PHẦN SẢN XUẤT VÀ XUẤT NHẬP KHẨU VIETLAND | IB2600023312 | vnz000015990 | Bệnh viện đa khoa Gia Lâm | Đấu thầu rộng rãi | 02/03/2026 | 114/QĐ-BVGL | 02/03/2026 | 2 | Xã Gia Lâm,Thành phố Hà Nội
923 | Gạc cầu (cầm máu sau nhổ răng) | Miếng | 200 | Ý |  | 05610101 | CUTANPLAST | Mascia Brunelli S.p.A. |  |  | 2025 trở đi | Theo bảng đáp ứng thuộc EHSDT | 29.400 | vn0103637859 | CÔNG TY TNHH THƯƠNG MẠI VÀ XÂY DỰNG PHÚC THỊNH | IB2500642343 | vn0500474463 | Bệnh viện đa khoa Hoài Đức | Đấu thầu rộng rãi | 26/02/2026 | 159/QĐ-BVHĐ | 26/02/2026 | 1 | Xã Hoài Đức,Thành phố Hà Nội
924 | Vật liệu hàn tạm | Lọ | 40 | Nhật Bản |  | Vật liệu trám răng tạm thời Caviton 30g White | GC Asahi Corporation | GC Asahi Corporation |  |  | 2025 | Chất hàn tạm dùng trong nha khoa | 367.000 | vn0107910869 | CÔNG TY TNHH THƯƠNG MẠI PHÁT TRIỂN CÔNG NGHỆ SÔNG LA | IB2500547210 | vn3000658669 | Trung tâm Y tế Thạch Hà | Đấu thầu rộng rãi | 26/02/2026 | 86/QĐ-TTYT | 26/02/2026 | 3 | Xã Thạch Hà,Tỉnh Hà Tĩnh
925 | Vật liệu trám răng bít ống tủy | Lọ | 12 | Ấn Độ |  | Calcium Hydroxide Powder 10g | Prevest Denpro Limited | Prevest Denpro Limited |  |  | 2025 | Vật liệu trám răng bít ống tủy Calcium hydroxide, Lọ 10g | 110.000 | vn0107910869 | CÔNG TY TNHH THƯƠNG MẠI PHÁT TRIỂN CÔNG NGHỆ SÔNG LA | IB2500547210 | vn3000658669 | Trung tâm Y tế Thạch Hà | Đấu thầu rộng rãi | 26/02/2026 | 86/QĐ-TTYT | 26/02/2026 | 3 | Xã Thạch Hà,Tỉnh Hà Tĩnh
926 | Vật liệu trám răng bít ống tủy | Lọ | 4 | Việt Nam |  | MCU26 | Mani Hanoi Co., Ltd | Mani Hanoi Co., Ltd |  |  | 2025 | Không chứa thạch tín, là oxide kẽm nguyên chất dùng trám tạm | 180.000 | vn0107910869 | CÔNG TY TNHH THƯƠNG MẠI PHÁT TRIỂN CÔNG NGHỆ SÔNG LA | IB2500547210 | vn3000658669 | Trung tâm Y tế Thạch Hà | Đấu thầu rộng rãi | 26/02/2026 | 86/QĐ-TTYT | 26/02/2026 | 3 | Xã Thạch Hà,Tỉnh Hà Tĩnh
927 | Mũi khoan kim cương mài răng | Cái | 200 | Việt Nam |  | Tr-25, Bc-31, Tf-21 | MANI HANOI CO.,LTD. PHO YEN FACTORY | MANI HANOI CO.,LTD. PHO YEN FACTORY |  |  | 2025 | Vật liệu thép không gỉ - Mạ kim cương phần đầu | 35.500 | vn0107910869 | CÔNG TY TNHH THƯƠNG MẠI PHÁT TRIỂN CÔNG NGHỆ SÔNG LA | IB2500547210 | vn3000658669 | Trung tâm Y tế Thạch Hà | Đấu thầu rộng rãi | 26/02/2026 | 86/QĐ-TTYT | 26/02/2026 | 3 | Xã Thạch Hà,Tỉnh Hà Tĩnh
928 | Kim đưa chất hàn răng vào ống tủy | Hộp | 20 | Việt Nam |  | 9018.XX.XX | Mani Hanoi Co., Ltd Pho Yen Factory | Mani Hanoi Co., Ltd Pho Yen Factory |  |  | 2025 | Đây là dụng cụ nha khoa đưa chất hàn răng vào ống tủy với chuôi bằng thép không gỉ | 125.000 | vn0107910869 | CÔNG TY TNHH THƯƠNG MẠI PHÁT TRIỂN CÔNG NGHỆ SÔNG LA | IB2500547210 | vn3000658669 | Trung tâm Y tế Thạch Hà | Đấu thầu rộng rãi | 26/02/2026 | 86/QĐ-TTYT | 26/02/2026 | 3 | Xã Thạch Hà,Tỉnh Hà Tĩnh
929 | Mũi khoan răng | Cái | 400 | Viêt Nam |  | Mi Stainless Burs | Mani | Mani |  |  | 2025 | Sản phẩm này được dùng để khoan các mô cứng như răng và xương, được làm từ thép cacbon và thép không gỉ. | 35.500 | vn0107910869 | CÔNG TY TNHH THƯƠNG MẠI PHÁT TRIỂN CÔNG NGHỆ SÔNG LA | IB2500547210 | vn3000658669 | Trung tâm Y tế Thạch Hà | Đấu thầu rộng rãi | 26/02/2026 | 86/QĐ-TTYT | 26/02/2026 | 3 | Xã Thạch Hà,Tỉnh Hà Tĩnh
930 | Băng nhám kẽ răng | Cái | 30 | Đức |  | FS3-M FS3-F Fs3-SF | FS3-M FS3-F Fs3-SF | NTI-Kahla GmbH |  |  | 2024 trở về sau | Băng nhám kẽ răng giúp tách răng, tái lập viền răng ở vùng tiếp cận Dụng cụ mài kẽ răng phủ kim cương một mặt, loại không đục lỗ (trơn) hoặc có đục lỗ (P), không răng cưa. Quy cách: Hộp 10 cái Tiêu chuẩn ISO | 189.000 | vn0302130894 | CÔNG TY TNHH TRANG THIẾT BỊ NHA KHOA | IB2500514723 | vn0301514626 | Bệnh Viện An Bình | Đấu thầu rộng rãi | 24/02/2026 | 213/QĐ-BVAB | 24/02/2026 | 2 | Phường An Đông,Thành phố Hồ Chí Minh
931 | Tăm bông bôi keo hàn răng | Hộp | 2 | Mỹ |  | Không có | Không có | TPC Advanced technology |  |  | 2025 trở đi | Tăm bông bôi keo hàn răng dùng trong nha khoa, hộp 100 cái | 168.000 | vn0101953129 | CÔNG TY CỔ PHẦN SẢN XUẤT VÀ XUẤT NHẬP KHẨU VIETLAND | IB2600003412 | vn0104000942 | Bệnh viện đa khoa Chương Mỹ | Đấu thầu rộng rãi | 24/02/2026 | 465/QĐ-BV | 24/02/2026 | 2 | Phường Chương Mỹ,Thành phố Hà Nội
932 | Mũi khoan răng các cỡ | Cái | 150 | Việt Nam |  | Không có | Không có | Mani, INC |  |  | 2025 trở đi | Mũi khoan răng các cỡ dùng trong nha khoa | 32.000 | vn0101953129 | CÔNG TY CỔ PHẦN SẢN XUẤT VÀ XUẤT NHẬP KHẨU VIETLAND | IB2600003412 | vn0104000942 | Bệnh viện đa khoa Chương Mỹ | Đấu thầu rộng rãi | 24/02/2026 | 465/QĐ-BV | 24/02/2026 | 2 | Phường Chương Mỹ,Thành phố Hà Nội
933 | Thuốc đánh bóng răng | Lọ | 150 | Mỹ |  | Không có | Không có | Henry Schein |  |  | 2025 trở đi | Thuốc đánh bóng răng dùng trong nha khoa | 9.500 | vn0101953129 | CÔNG TY CỔ PHẦN SẢN XUẤT VÀ XUẤT NHẬP KHẨU VIETLAND | IB2600003412 | vn0104000942 | Bệnh viện đa khoa Chương Mỹ | Đấu thầu rộng rãi | 24/02/2026 | 465/QĐ-BV | 24/02/2026 | 2 | Phường Chương Mỹ,Thành phố Hà Nội
934 | Kim gây tê răng | Cái | 500 | Trung Quốc |  | Dental needles for single use | Dental needles for single Use | Zhejiang Kindly Medical Devices Co., Ltd |  |  | 2025 trở đi | Kim gây tê răng dùng trong nha khoa | 2.350 | vn0101953129 | CÔNG TY CỔ PHẦN SẢN XUẤT VÀ XUẤT NHẬP KHẨU VIETLAND | IB2600003412 | vn0104000942 | Bệnh viện đa khoa Chương Mỹ | Đấu thầu rộng rãi | 24/02/2026 | 465/QĐ-BV | 24/02/2026 | 2 | Phường Chương Mỹ,Thành phố Hà Nội
935 | Bộ dụng cụ cạo vôi răng | Bộ | 6 | Xuất xứ: Đức / Ba Lan / Malaysia / Trung Quốc |  | Ký mã hiệu: DE421R; DA868R; DA241R; DA074R; DA026R; DE292R; SL122R; BN012R; DB380R; DB381R; DB382R; DB383R; DB384R; DB385R; DB386R; DB387R; JK289; JN091; JG384R | Nhãn hiệu:DE421R; DA868R; DA241R; DA074R; DA026R; DE292R; SL122R; BN012R; DB380R; DB381R; DB382R; DB383R; DB384R; DB385R; DB386R; DB387R; JK289; JN091; JG384R | Hãng sản xuất: Aesculap AG - Đức / Aesculap Chifa Sp. z o. o., ul - Ba Lan / B. Braun Medical (Suzhou) Co.,Ltd - Trung Quốc / B. Braun Medical Industries Sdn. Bhd - Malaysia / E.Hahnenkratt GmbH - Đức |  |  | 2025 trở về sau | Theo "Bảng dữ liệu dự thầu về mặt kỹ thuật" | 47.500.000 | vn0104877532 | LIÊN DANH NHÀ THẦU BV NGUYỄN TRÃI | IB2500554964 | vn0315584775 | Ban Quản lý dự án đầu tư xây dựng các công trình dân dụng và công nghiệp Thành phố Hồ Chí Minh | Đấu thầu rộng rãi | 13/02/2026 | 114/QĐ-DDCN | 13/02/2026 | 1 | Phường An Đông,Thành phố Hồ Chí Minh
936 | Ống tube 1 ống dùng được cho răng 7, (hàm trên, dưới, bên phải, bên trái) khe mắc cài 0.018 | Cái | 360 | Nhật Bản |  | 9010-701L 9010-701R 9010-711L 9010-711R | Tomy Inc | Tomy Inc |  |  | từ năm 2025 trở về sau | Ống tube 1 ống dùng được cho răng 7, (hàm trên, dưới, bên phải, bên trái) khe mắc cài 0.018 | 112.000 | vn0302130894 | CÔNG TY TNHH TRANG THIẾT BỊ NHA KHOA | IB2500458665 | vn3300269409 | Bệnh viện đa khoa Trung ương Huế | Đấu thầu rộng rãi | 12/02/2026 | 438/QĐ-BVH | 12/02/2026 | 2 | Phường Thuận Hóa,Thành phố Huế
937 | Axit xoi mòn răng | ml | 1920 | Hoa Kỳ |  | 685_1 | Ultradent Products Inc | Ultradent Products Inc |  |  | từ năm 2025 trở về sau | Axit xoi mòn men ngà có chất kháng khuẩn - Thành phần: 35% Acid Phosphoric, có chứa Dioxitsilic (SiO2) giúp dễ rửa sạch, có chứa chất kháng khuẩn Clorua Cetylpyridium | 142.500 | vn0302130894 | CÔNG TY TNHH TRANG THIẾT BỊ NHA KHOA | IB2500458665 | vn3300269409 | Bệnh viện đa khoa Trung ương Huế | Đấu thầu rộng rãi | 12/02/2026 | 438/QĐ-BVH | 12/02/2026 | 2 | Phường Thuận Hóa,Thành phố Huế
938 | Xi măng hàn/trám răng glass ionomer gia cố nhựa | Hộp | 144 | Nhật Bản | 3006 | 0101B8870000 (000218) | GC | GC Corporation Fuji Oyama Factory |  |  | Năm 2024 trở về sau | Vật liệu gắn đa năng sử dụng được cho đa dạng các loại phục hình: mão - cầu kim loại hoặc sứ - kim loại và tất cả các loại hình mão, inlay, onlay và cầu răng bằng acrylic/ nhựa. Hộp/ 1 cặp (15g bột + 8g (7mi) nước) | 1.750.000 | vn0301925136 | CÔNG TY TNHH THIẾT BỊ Y TẾ LIÊN NHA | IB2500458665 | vn3300269409 | Bệnh viện đa khoa Trung ương Huế | Đấu thầu rộng rãi | 12/02/2026 | 438/QĐ-BVH | 12/02/2026 | 2 | Phường Thuận Hóa,Thành phố Huế
939 | Ống tube 1 ống dùng được cho răng 7, (hàm trên, dưới, bên phải, bên trái) khe mắc cài 0.022 | Cái | 360 | Nhật Bản |  | 9010-702R 9010-702L 9010-712L 9010-712R | Tomy Inc | Tomy Inc |  |  | từ năm 2025 trở về sau | Ống tube 1 ống dùng được cho răng 7, (hàm trên, dưới, bên phải, bên trái) khe mắc cài 0.022 | 112.000 | vn0302130894 | CÔNG TY TNHH TRANG THIẾT BỊ NHA KHOA | IB2500458665 | vn3300269409 | Bệnh viện đa khoa Trung ương Huế | Đấu thầu rộng rãi | 12/02/2026 | 438/QĐ-BVH | 12/02/2026 | 2 | Phường Thuận Hóa,Thành phố Huế
940 | Răng sứ Titan trên implant | Cái | 120 | Việt Nam |  | IMPHK006 | 373785 | Công ty cổ phần Nguyễn Việt Tiên |  |  | 2025 trở về sau | Răng sứ Titan trên Implant dùng để thay thế cho răng thật trên Implant bị mất và thực hiện chức năng ăn nhai như răng thật. - Cấu tạo: GGồm khung sườn kim loại (sử dụng công nghệ in 3D kỹ thuật số) và lớp sứ phủ bên ngoài, có đầu kết nối với chân răng nhân tạo (abutment) bên dưới. - Chất liệu: * Khung sườn: Hợp kim Crom-coban-titan (độ dày của khung sườn dao động từ 0,1 mm đến 0,3 mm hoặc theo yêu cầu của Bác sĩ). * Lớp sứ phủ bên ngoài: Vật liệu đắp sứ là bột sứ hãng Noritake (Nhật) đạt tiêu chuẩn an toàn, nung ở nhiệt độ từ 900 đến 1000 độ C - Kích thước: Theo chỉ định của bác sĩ lấy mẫu dấu (kích thước, vị trí, màu răng...) từ mẫu hàm của người bệnh. Lab thực hiện đúng với mẫu dấu, chỉ định của Bác sĩ. - Hỗ trợ kỹ thuật khi Bệnh viện có yêu cầu. - Bảo hành 5 năm. - Yêu cầu chất lượng khi sử dụng: * Độ cứng cao, chịu lực nhai tốt, dẽ dàng kết nối với mão răng. * Không gây kích ứng trong môi trường miệng, Đạt tiêu chuẩn thẩm mỹ, khít sát với cùi răng. * Đảm bảo chất lượng sử dụng và không ảnh hưởng đến sức khỏe bệnh nhân - Tiêu chuẩn chất lượng: ISO 13485:2016. | 500.000 | vn0304268351 | CÔNG TY CỔ PHẦN NGUYỄN VIỆT TIÊN | IB2500458665 | vn3300269409 | Bệnh viện đa khoa Trung ương Huế | Đấu thầu rộng rãi | 12/02/2026 | 438/QĐ-BVH | 12/02/2026 | 2 | Phường Thuận Hóa,Thành phố Huế
941 | Răng nhựa loại 2 | Cái | 960 | Việt Nam |  | TL039 | 373785 | Công ty cổ phần Nguyễn Việt Tiên |  |  | 2025 trở về sau | Răng nhựa (loại II) dành riêng cho phục hình tháo lắp, khôi phục hàm răng cho người cao tuổi hoặc trường hợp mất từ 1 răng trở lên hoặc mất răng toàn hàm Cấu tạo: Gồm nền hàm và Răng nhựa. - Chất liệu: * Nền hàm: nhựa dành cho nha khoa * Răng: Nhựa Composite cao cấp (tương đương răng nhựa hãng Vivodent của Mỹ) - Kích thước: Theo chỉ định của bác sĩ lấy mẫu dấu (kích thước, vị trí, màu răng...) từ mẫu hàm của người bệnh. Lab thực hiện đúng với mẫu dấu, chỉ định của Bác sĩ. - Hỗ trợ kỹ thuật khi Bệnh viện có yêu cầu. - Yêu cầu chất lượng khi sử dụng: * Không gây kích ứng trong môi trường miệng, tạo cảm giác thoải mái, không vướng, không cộm, không gây tổn thương nướu và niêm mạc miệng. * Đạt tiêu chuẩn thẩm mỹ, khít sát với nướu. Không ảnh hưởng đến sức khỏe bệnh nhân. - Tiêu chuẩn chất lượng: ISO 13485:2016. | 150.000 | vn0304268351 | CÔNG TY CỔ PHẦN NGUYỄN VIỆT TIÊN | IB2500458665 | vn3300269409 | Bệnh viện đa khoa Trung ương Huế | Đấu thầu rộng rãi | 12/02/2026 | 438/QĐ-BVH | 12/02/2026 | 2 | Phường Thuận Hóa,Thành phố Huế
942 | Răng sứ Zirconia trên implant | Cái | 360 | Việt Nam |  | IMPTS007 | 373785 | Công ty cổ phần Nguyễn Việt Tiên |  |  | 2025 trở về sau | Răng sứ Zirconia trên Implant dùng để thay thế cho răng thật trên Implant bị mất và thực hiện chức năng ăn nhai. - Cấu tạo: Gồm khung sườn Zirconia (cad/cam) nguyên khối và lớp sứ phủ bên ngoài, có đầu kết nối với chân răng nhân tạo (abutment) bên dưới. - Chất liệu: * Khung sườn: vật liệu phôi sứ Zirconia dạng đĩa: có độ cứng khoảng 1250 MPa, độ dày sườn sứ mỏng tối thiểu 0,3mm * Vật liệu sứ phủ: Vật liệu đắp sứ là bột sứ hãng Noritake (Nhật) đạt tiêu chuẩn an toàn, nung ở nhiệt độ từ 900 đến 1000 độ C - Kích thước: Theo chỉ định của bác sĩ lấy mẫu dấu (kích thước, vị trí, màu răng...) từ mẫu hàm của người bệnh. Lab thực hiện đúng với mẫu dấu, chỉ định của Bác sĩ. - Hỗ trợ kỹ thuật khi Bệnh viện có yêu cầu. - Bảo hành 10 năm. - Yêu cầu chất lượng khi sử dụng: * Độ cứng cao, chịu lực nhai tốt, dẽ dàng kết nối với mão răng. * Không gây kích ứng trong môi trường miệng, Đạt tiêu chuẩn thẩm mỹ, khít sát với cùi răng. * Đảm bảo chất lượng sử dụng và không ảnh hưởng đến sức khỏe bệnh nhân - Tiêu chuẩn chất lượng: ISO 13485:2016. | 700.000 | vn0304268351 | CÔNG TY CỔ PHẦN NGUYỄN VIỆT TIÊN | IB2500458665 | vn3300269409 | Bệnh viện đa khoa Trung ương Huế | Đấu thầu rộng rãi | 12/02/2026 | 438/QĐ-BVH | 12/02/2026 | 2 | Phường Thuận Hóa,Thành phố Huế
943 | Dây cung đánh lún/làm trồi răng 0.017x0.025 inches hàm trên | Dây | 120 | Mỹ |  | LEN1725RCUL | ACME Monaco Corporation | ACME Monaco Corporation |  |  | từ năm 2025 trở về sau | Dây cung đánh lún/làm trồi răng 0.017x0.025 inches hàm trên. | 105.000 | vn0302130894 | CÔNG TY TNHH TRANG THIẾT BỊ NHA KHOA | IB2500458665 | vn3300269409 | Bệnh viện đa khoa Trung ương Huế | Đấu thầu rộng rãi | 12/02/2026 | 438/QĐ-BVH | 12/02/2026 | 2 | Phường Thuận Hóa,Thành phố Huế
944 | Keo hàn răng | ml | 1440 | Brasil |  | 55018 | Vigodent Industria E Comercio LTDA. | Vigodent Industria E Comercio LTDA. |  |  | từ năm 2025 trở về sau | - Có thành phần nền là ethanol, ít bị bay hơi. - Có chứa nhiều monomer, độ che phủ cao. - Có tính ưa nước, tạo lực bám dính cao khi ngà hơi ẩm. - Có chứa các hạt độn nano, giúp gia tăng các đặc tính cơ học. - Có chứa Flour, ngừa sâu răng. - Độ kết dính cao. - Độ hở rìa thấp (<83%). - Có độ ổn định với thời gian cao - Tiêu chuẩn ISO | 127.000 | vn0302130894 | CÔNG TY TNHH TRANG THIẾT BỊ NHA KHOA | IB2500458665 | vn3300269409 | Bệnh viện đa khoa Trung ương Huế | Đấu thầu rộng rãi | 12/02/2026 | 438/QĐ-BVH | 12/02/2026 | 2 | Phường Thuận Hóa,Thành phố Huế
945 | Răng sứ Zirconia | Cái | 1680 | Việt Nam |  | NDCC00128 | 373785 | Công ty cổ phần Nguyễn Việt Tiên |  |  | 2025 trở về sau | Răng sứ Zirconia dùng để thay thế cho răng thật bị mất, hư, sức mẻ, sâu răng và thực hiện chức năng ăn nhai, cải thiện thẩm mỹ và ngăn ngừa các vấn đề sức khỏe răng miệng do mất răng. - Cấu tạo: Gồm khung sườn và lớp sứ phủ bên ngoài, có đầu kết nối với chân răng nhân tạo bên dưới. - Chất liệu: * Khung sườn: vật liệu phôi sứ Zirconia dạng đĩa: có độ cứng khoảng 1250 MPa, độ dày sườn sứ mỏng tối thiểu 0,3mm * Vật liệu sứ phủ: Vật liệu đắp sứ là bột sứ hãng Noritake (Nhật) đạt tiêu chuẩn an toàn, nung ở nhiệt độ từ 900 đến 1000 độ C - Kích thước: Theo chỉ định của bác sĩ lấy mẫu dấu (kích thước, vị trí, màu răng...) từ mẫu hàm của người bệnh. Lab thực hiện đúng với mẫu dấu, chỉ định của Bác sĩ. - Hỗ trợ kỹ thuật khi Bệnh viện có yêu cầu. - Bảo hành 10 năm. - Yêu cầu chất lượng khi sử dụng: * Độ cứng cao, chịu lực nhai tốt, dẽ dàng kết nối với mão răng. * Không gây kích ứng trong môi trường miệng, Đạt tiêu chuẩn thẩm mỹ, khít sát với cùi răng. * Đảm bảo chất lượng sử dụng và không ảnh hưởng đến sức khỏe bệnh nhân. - Tiêu chuẩn chất lượng: ISO 13485:2016. | 550.000 | vn0304268351 | CÔNG TY CỔ PHẦN NGUYỄN VIỆT TIÊN | IB2500458665 | vn3300269409 | Bệnh viện đa khoa Trung ương Huế | Đấu thầu rộng rãi | 12/02/2026 | 438/QĐ-BVH | 12/02/2026 | 2 | Phường Thuận Hóa,Thành phố Huế
946 | Đai trám bảo vệ răng (loại cellulose) | Hộp | 24 | Thụy Điển |  | 604090 604091 | Directa AB | Directa AB |  |  | từ năm 2025 trở về sau | Được làm bằng loại nhựa siêu mỏng, trám xoang II và xoang III, loại cellulose | 388.890 | vn0302130894 | CÔNG TY TNHH TRANG THIẾT BỊ NHA KHOA | IB2500458665 | vn3300269409 | Bệnh viện đa khoa Trung ương Huế | Đấu thầu rộng rãi | 12/02/2026 | 438/QĐ-BVH | 12/02/2026 | 2 | Phường Thuận Hóa,Thành phố Huế
947 | Xi măng hàn răng | Gam | 2160 | Nhật Bản | 3006 | 0126F0510000 (002503) | GC | GC Corporation Fuji Oyama Factory |  |  | Năm 2024 trở về sau | Thành phần: Glass ionomer luting. Khả năng tương thích tốt với tủy, gắn tuyệt vời, thời gian làm việc hợp lý, đông cứng nhanh, độ đồng nhất và chảy mịn dễ dàng để gắn, độ cản quang tuyệt vời, phóng thích Fluoride trong thời gian dài. | 40.000 | vn0301925136 | CÔNG TY TNHH THIẾT BỊ Y TẾ LIÊN NHA | IB2500458665 | vn3300269409 | Bệnh viện đa khoa Trung ương Huế | Đấu thầu rộng rãi | 12/02/2026 | 438/QĐ-BVH | 12/02/2026 | 2 | Phường Thuận Hóa,Thành phố Huế
948 | Hàm giả tức thì cố định trên implant (Răng tháo lắp loại 2 tựa trên thanh ngang cố định) | Cái | 12 | Việt Nam |  | AX008 | 373785 | Công ty cổ phần Nguyễn Việt Tiên |  |  | 2025 trở về sau | Hàm tạm tức thì trên implant là một giải pháp phục hình tạm thời được gắn vào trụ implant ngay sau khi cấy ghép trụ (hoặc ngay sau khi nhổ răng) để duy trì thẩm mỹ và hỗ trợ chức năng ăn nhai nhẹ, trong khi chờ đợi trụ implant tích hợp hoàn toàn với xương hàm. - Cấu tạo: Gồm Nền hàm, Răng và thanh ngang - Chất liệu: * Nền hàm: nhựa dành cho nha khoa * Răng: Răng nhựa Compsite * Thanh ngang: Được làm từ chất liệu titan - Kích thước: Theo chỉ định của bác sĩ lấy mẫu dấu (kích thước, vị trí, màu răng...) từ mẫu hàm của người bệnh. Lab thực hiện đúng với mẫu dấu, chỉ định của Bác sĩ. - Yêu cầu khi sử dụng: Vừa khít với hình thể tất cả răng trên miệng người bệnh, tạo cảm giác thoải mái, không vướng, không cộm, không gây tổn thương nướu và niêm mạc miệng. Đạt tiêu chuẩn thẩm mỹ. Đảm bảo chất lượng sử dụng và không ảnh hưởng đến sức khỏe bệnh nhân. - Tiêu chuẩn chất lượng: ISO 13485:2016. | 3.500.000 | vn0304268351 | CÔNG TY CỔ PHẦN NGUYỄN VIỆT TIÊN | IB2500458665 | vn3300269409 | Bệnh viện đa khoa Trung ương Huế | Đấu thầu rộng rãi | 12/02/2026 | 438/QĐ-BVH | 12/02/2026 | 2 | Phường Thuận Hóa,Thành phố Huế
949 | Giấy nhám kẽ răng | Cái | 1680 | Nhật |  | 000251, 000255, 000259, 000263 | GC Corporation | GC Corporation |  |  | 2024 trở về sau | Sợi nhám kẽ siêu mỏng nhưng chắc chắn. Bền chắc dẻo dai với nhiều độ mịn khác nhau. Có 4 màu sắc tương ứng với độ nhám mịn khác nhau dễ phân biệt và sử dụng: thô, vừa, mịn, siêu mịn. Có thể hấp tái sử dụng | 124.400 | vn0311229963 | CÔNG TY TRÁCH NHIỆM HỮU HẠN MỘT THÀNH VIÊN CÔNG NGHỆ CAO VÀ THƯƠNG MẠI QUỐC TẾ HẢI LONG | IB2500458665 | vn3300269409 | Bệnh viện đa khoa Trung ương Huế | Đấu thầu rộng rãi | 12/02/2026 | 438/QĐ-BVH | 12/02/2026 | 2 | Phường Thuận Hóa,Thành phố Huế
950 | Chất định vị sâu răng và ống tuỷ bị calci hoá | Ống | 12 | Hoa Kỳ |  | 210 1805_1 | Ultradent Products Inc | Ultradent Products Inc |  |  | từ năm 2025 trở về sau | Chất định vị sâu răng và ống tủy bị calci hóa Tiêu chuẩn ISO và chứng nhận FDA | 369.490 | vn0302130894 | CÔNG TY TNHH TRANG THIẾT BỊ NHA KHOA | IB2500458665 | vn3300269409 | Bệnh viện đa khoa Trung ương Huế | Đấu thầu rộng rãi | 12/02/2026 | 438/QĐ-BVH | 12/02/2026 | 2 | Phường Thuận Hóa,Thành phố Huế
951 | Cao su lấy dấu lỏng | Cặp | 168 | Republic of Korea |  | Charm Flex Light LV | Silicone lấy dấu răng dạng lỏng | Dentkist Inc |  |  | 2025 | Cao su lấy dấu loại nhẹ cho phép lấy dấu chính xác Độ đàn hồi cao, giúp dễ lấy mẫu dấu ra khỏi miệng Sử dụng với súng 1:1 Quy cách: Tuýp đôi 50ml và đầu trộn | 330.000 | vn3301068656 | CÔNG TY CỔ PHẦN DƯỢC PHẨM VÀ THIẾT BỊ Y TẾ TÂM ĐỨC | IB2500458665 | vn3300269409 | Bệnh viện đa khoa Trung ương Huế | Đấu thầu rộng rãi | 12/02/2026 | 438/QĐ-BVH | 12/02/2026 | 2 | Phường Thuận Hóa,Thành phố Huế
952 | Xi măng hàn/trám răng glass ionomer | Hộp | 240 | Úc | 3006 | 8610502/ 8610503 | Rirva Seft Cure | SDI |  |  | 2025 | Cement trám/ hàn răng, hợp chất Glass ionomer TỰ TRÙNG HỢP, phóng thích Fluoride. Hộp gồm 1 lọ bột 15g và 01 lọ nước 8g (6,9 ml). Tiêu chuẩn ISO | 978.000 | vn0312024302 | CÔNG TY CỔ PHẦN TRANG THIẾT BỊ Y NHA KHOA VIỆT ĐĂNG | IB2500458665 | vn3300269409 | Bệnh viện đa khoa Trung ương Huế | Đấu thầu rộng rãi | 12/02/2026 | 438/QĐ-BVH | 12/02/2026 | 2 | Phường Thuận Hóa,Thành phố Huế
953 | Thanh bar Cad/cam titan trong cấy ghép 4 trụ chân răng | Cái | 12 | Việt Nam |  | AX003 | 373785 | Công ty cổ phần Nguyễn Việt Tiên |  |  | 2025 trở về sau | Thanh nâng đỡ trong cấy ghép 4 trụ chân răng giúp nâng đỡ cho phục hình hàm nhựa phủ trong cấy ghép 4 trụ chân răng. - Cấu tạo: Khung sườn Titan Cad/cam 100% Titan. . - Chất liệu: Titan - Kích thước: Theo chỉ định của bác sĩ lấy mẫu dấu (kích thước, vị trí, màu răng...) từ mẫu hàm của người bệnh. Lab thực hiện đúng với mẫu dấu, chỉ định của Bác sĩ - Hỗ trợ kỹ thuật khi Bệnh viện có yêu cầu - Yêu cầu khi sử dụng: Không gây kích ứng trong môi trường miệng; dễ dàng điều chỉnh theo nhu cầu điều trị. Đảm bảo chất lượng sử dụng và không ảnh hưởng đến sức khỏe bệnh nhân. Đạt tiêu chuẩn thẩm mỹ - Tiêu chuẩn chất lượng: ISO 13485:2016. | 14.000.000 | vn0304268351 | CÔNG TY CỔ PHẦN NGUYỄN VIỆT TIÊN | IB2500458665 | vn3300269409 | Bệnh viện đa khoa Trung ương Huế | Đấu thầu rộng rãi | 12/02/2026 | 438/QĐ-BVH | 12/02/2026 | 2 | Phường Thuận Hóa,Thành phố Huế
954 | Răng sứ Titan | Cái | 1680 | Việt Nam |  | NDCC00335 | 373785 | Công ty cổ phần Nguyễn Việt Tiên |  |  | 2025 trở về sau | Răng sứ Titan dùng để thay thế cho răng thật hoặc phục hình răng hư tổn và thực hiện chức năng ăn nhai. - Cấu tạo: Gồm khung sườn và lớp sứ phủ bên ngoài. - Chất liệu: + Khung sườn: Hợp kim Crome - Cobalt - Titan + Lớp sứ thẩm mỹ phủ ngoài: Vật liệu đắp sứ là bột sứ hãng Noritake (Nhật) đạt tiêu chuẩn an toàn, nung ở nhiệt độ từ 900 đến 1000 độ C - Kích thước: Theo chỉ định của bác sĩ lấy mẫu dấu (kích thước, vị trí, màu răng...) từ mẫu hàm của người bệnh. Lab thực hiện đúng với mẫu dấu, chỉ định của Bác sĩ. - Hỗ trợ kỹ thuật khi Bệnh viện có yêu cầu. - Bảo hành 5 năm. - Yêu cầu chất lượng khi sử dụng: * Độ cứng cao, chịu lực nhai tốt, dẽ dàng kết nối với mão răng. * Không gây kích ứng trong môi trường miệng, Đạt tiêu chuẩn thẩm mỹ, khít sát với cùi răng. * Đảm bảo chất lượng sử dụng và không ảnh hưởng đến sức khỏe bệnh nhân - Tiêu chuẩn chất lượng: ISO 13485:2016. | 290.000 | vn0304268351 | CÔNG TY CỔ PHẦN NGUYỄN VIỆT TIÊN | IB2500458665 | vn3300269409 | Bệnh viện đa khoa Trung ương Huế | Đấu thầu rộng rãi | 12/02/2026 | 438/QĐ-BVH | 12/02/2026 | 2 | Phường Thuận Hóa,Thành phố Huế
955 | Răng Titan toàn phần | Cái | 12 | Việt Nam |  | NDCC00273 | 373785 | Công ty cổ phần Nguyễn Việt Tiên |  |  | 2025 trở về sau | Răng Titan toàn phần phần dùng để thay thế cho răng thật hoặc phục hình răng hư tổn và thực hiện chức năng ăn nhai. - Cấu tạo: Gồm khung sườn hợp kim (sử dụng công nghệ in 3D kỹ thuật số) và lớp sứ phủ bên ngoài. - Chất liệu: Hợp kim Crom-coban-titan - Kích thước: Theo chỉ định của bác sĩ lấy mẫu dấu (kích thước, vị trí, màu răng...) từ mẫu hàm của người bệnh. Lab thực hiện đúng với mẫu dấu, chỉ định của Bác sĩ. - Hỗ trợ kỹ thuật khi Bệnh viện có yêu cầu. - Bảo hành 5 năm. - Yêu cầu chất lượng khi sử dụng: * Độ cứng cao, chịu lực nhai tốt, dẽ dàng kết nối với mão răng. * Không gây kích ứng trong môi trường miệng, Đạt tiêu chuẩn thẩm mỹ, khít sát với cùi răng. * Đảm bảo chất lượng sử dụng và không ảnh hưởng đến sức khỏe bệnh nhân - Tiêu chuẩn chất lượng: ISO 13485:2016. | 250.000 | vn0304268351 | CÔNG TY CỔ PHẦN NGUYỄN VIỆT TIÊN | IB2500458665 | vn3300269409 | Bệnh viện đa khoa Trung ương Huế | Đấu thầu rộng rãi | 12/02/2026 | 438/QĐ-BVH | 12/02/2026 | 2 | Phường Thuận Hóa,Thành phố Huế
956 | Mắc cài kim loại thường có hook răng 3,4,5 khe mắc cài 0.018 | Bộ | 120 | Mỹ |  | KM13302 | RMO | Rocky Mountain Orthodontics |  |  | 2024 trở về sau | Mắc cài kim loại thường, có hook tại răng 3,4,5, khe 0.018, hệ roth | 625.000 | vn3200239256 | CÔNG TY TRÁCH NHIỆM HỮU HẠN DƯỢC PHẨM LAN TIẾN | IB2500458665 | vn3300269409 | Bệnh viện đa khoa Trung ương Huế | Đấu thầu rộng rãi | 12/02/2026 | 438/QĐ-BVH | 12/02/2026 | 2 | Phường Thuận Hóa,Thành phố Huế
957 | Răng nhựa loại 1 | Cái | 360 | Việt Nam |  | TL035 | 373785 | Công ty cổ phần Nguyễn Việt Tiên |  |  | 2025 trở về sau | Răng nhựa (loại I) dành riêng cho phục hình tháo lắp, khôi phục hàm răng cho người cao tuổi hoặc trường hợp mất từ 1 răng trở lên hoặc mất răng toàn hàm Cấu tạo: Gồm nền hàm và Răng nhựa. - Chất liệu: * Nền hàm: nhựa dành cho nha khoa * Răng: Nhựa Composite loại 1 (tương đương răng Composite hãng Yamahachi của Nhật) - Kích thước: Theo chỉ định của bác sĩ lấy mẫu dấu (kích thước, vị trí, màu răng...) từ mẫu hàm của người bệnh. Lab thực hiện đúng với mẫu dấu, chỉ định của Bác sĩ. - Hỗ trợ kỹ thuật khi Bệnh viện có yêu cầu. - Yêu cầu chất lượng khi sử dụng: * Không gây kích ứng trong môi trường miệng, tạo cảm giác thoải mái, không vướng, không cộm, không gây tổn thương nướu và niêm mạc miệng. * Đạt tiêu chuẩn thẩm mỹ, khít sát với nướu. Không ảnh hưởng đến sức khỏe bệnh nhân. - Tiêu chuẩn chất lượng: ISO 13485:2016. | 120.000 | vn0304268351 | CÔNG TY CỔ PHẦN NGUYỄN VIỆT TIÊN | IB2500458665 | vn3300269409 | Bệnh viện đa khoa Trung ương Huế | Đấu thầu rộng rãi | 12/02/2026 | 438/QĐ-BVH | 12/02/2026 | 2 | Phường Thuận Hóa,Thành phố Huế
958 | Dây cung đánh lún/làm trồi răng 0.017 x0.025 inches hàm dưới | Dây | 120 | Mỹ |  | LEN1725RCLL | ACME Monaco Corporation | ACME Monaco Corporation |  |  | từ năm 2025 trở về sau | Dây cung đánh lún/làm trồi răng 0.017 x0.025 inches hàm dưới. | 105.000 | vn0302130894 | CÔNG TY TNHH TRANG THIẾT BỊ NHA KHOA | IB2500458665 | vn3300269409 | Bệnh viện đa khoa Trung ương Huế | Đấu thầu rộng rãi | 12/02/2026 | 438/QĐ-BVH | 12/02/2026 | 2 | Phường Thuận Hóa,Thành phố Huế
959 | Hợp chất lấy dấu răng (alginate) | Gam | 6720 | India |  | Biokalgin Pro | Chất lấy dấu | Brulon International |  |  | 2025 | Chất lấy dấu Alginate đổi màu thông dụng Thời gian hoạt động bao gồm thời gian trộn và thời gian trong miệng, tổng thời gian thiết lập ≤ 2 phút 35giây Tiêu chuẩn ISO và chứng nhận CE | 280 | vn3301068656 | CÔNG TY CỔ PHẦN DƯỢC PHẨM VÀ THIẾT BỊ Y TẾ TÂM ĐỨC | IB2500458665 | vn3300269409 | Bệnh viện đa khoa Trung ương Huế | Đấu thầu rộng rãi | 12/02/2026 | 438/QĐ-BVH | 12/02/2026 | 2 | Phường Thuận Hóa,Thành phố Huế
960 | Chổi quét keo trám răng | Cái | 16800 | Trung Quốc |  | 95030A | Peng Waves Enterprise Co. Ltd | Peng Waves Enterprise Co. Ltd |  |  | từ năm 2025 trở về sau | Dụng cụ bôi (quét) composite (cọ bond) - Độ bóng bề mặt cao, giúp vệ sinh làm sạch dễ dàng. - Nhựa PP không màu, không mùi, không vị, không độc. - Sử dụng 1 lần. | 1.050 | vn0302130894 | CÔNG TY TNHH TRANG THIẾT BỊ NHA KHOA | IB2500458665 | vn3300269409 | Bệnh viện đa khoa Trung ương Huế | Đấu thầu rộng rãi | 12/02/2026 | 438/QĐ-BVH | 12/02/2026 | 2 | Phường Thuận Hóa,Thành phố Huế
961 | Bộ kềm nhổ răng | Bộ | 12 | Pakistan |  | 599 | Prime | Prime Tech Surgico |  |  | 2024 trở về sau | Được làm từ chất liệu không gỉ. Bao gồm những kềm nhổ răng cơ bản dành cho người lớn từ răng cửa đến răng khôn, thân răng cối bị vỡ (hàm trên, dưới, bên trái hoặc bên phải) | 2.798.000 | vn3200239256 | CÔNG TY TRÁCH NHIỆM HỮU HẠN DƯỢC PHẨM LAN TIẾN | IB2500458665 | vn3300269409 | Bệnh viện đa khoa Trung ương Huế | Đấu thầu rộng rãi | 12/02/2026 | 438/QĐ-BVH | 12/02/2026 | 2 | Phường Thuận Hóa,Thành phố Huế
962 | Thanh bar Cad/cam titan trong cấy ghép 1 trụ chân răng | Cái | 12 | Việt Nam |  | AX004 | 373785 | Công ty cổ phần Nguyễn Việt Tiên |  |  | 2025 trở về sau | Thêm 1 trụ chân răng tiếp theo trên Thanh nâng đỡ trong cấy ghép 4 trụ implant giúp nâng đỡ cho phục hình hàm nhựa phủ trong phục hình Implant toàn hàm. - Cấu tạo: Khung sườn Titan Cad/cam 100% Titan. . - Chất liệu: Titan - Kích thước: Theo chỉ định của bác sĩ lấy mẫu dấu (kích thước, vị trí, màu răng...) từ mẫu hàm của người bệnh. Lab thực hiện đúng với mẫu dấu, chỉ định của Bác sĩ - Hỗ trợ kỹ thuật khi Bệnh viện có yêu cầu - Yêu cầu khi sử dụng: Không gây kích ứng trong môi trường miệng; dễ dàng điều chỉnh theo nhu cầu điều trị. Đảm bảo chất lượng sử dụng và không ảnh hưởng đến sức khỏe bệnh nhân. Đạt tiêu chuẩn thẩm mỹ - Tiêu chuẩn chất lượng: ISO 13485:2016. | 1.000.000 | vn0304268351 | CÔNG TY CỔ PHẦN NGUYỄN VIỆT TIÊN | IB2500458665 | vn3300269409 | Bệnh viện đa khoa Trung ương Huế | Đấu thầu rộng rãi | 12/02/2026 | 438/QĐ-BVH | 12/02/2026 | 2 | Phường Thuận Hóa,Thành phố Huế
963 | Hàm khung nhựa (Khung sườn kim loại + răng) | Cái | 12 | Việt Nam |  | AX006 | 373785 | Công ty cổ phần Nguyễn Việt Tiên |  |  | 2025 trở về sau | Hàm khung nhựa cường lực phủ trong phục hình cấy ghép implant trên thanh bar kèm răng dùng để thay thế cho răng thật phục hình trên Implant và thực hiện chức năng ăn nhai. - Cấu tạo: Khung sườn và hàm nhựa cường lực phủ ngoài khung sườn. - Chất liệu: * Khung sườn : Hợp kim Crome - Cobalt. * Hàm nhựa phủ ngoài khung sườn: Nhựa cường lực. * Răng nhựa composite. - Kích thước: Theo chỉ định của bác sĩ lấy mẫu dấu (kích thước, vị trí, màu răng...) từ mẫu hàm của người bệnh. Lab thực hiện đúng với mẫu dấu, chỉ định của Bác sĩ. - Yêu cầu khi sử dụng: Không gây kích ứng trong môi trường miệng; dễ dàng điều chỉnh theo nhu cầu điều trị. Đảm bảo chất lượng sử dụng và không ảnh hưởng đến sức khỏe bệnh nhân. Đạt tiêu chuẩn thẩm mỹ - Tiêu chuẩn chất lượng: ISO 13485:2016 | 7.000.000 | vn0304268351 | CÔNG TY CỔ PHẦN NGUYỄN VIỆT TIÊN | IB2500458665 | vn3300269409 | Bệnh viện đa khoa Trung ương Huế | Đấu thầu rộng rãi | 12/02/2026 | 438/QĐ-BVH | 12/02/2026 | 2 | Phường Thuận Hóa,Thành phố Huế
964 | Chất bảo vệ, phòng ngừa sâu răng | Vỉ | 12 | Hoa Kỳ |  | 4528 | Ultradent Products Inc | Ultradent Products Inc |  |  | từ năm 2025 trở về sau | Vật liệu giảm ê buốt, chứa khoảng 5% sodium floride giúp bảo vệ và phòng ngừa sâu răng. Tiêu chuẩn ISO và chứng nhận FDA | 82.000 | vn0302130894 | CÔNG TY TNHH TRANG THIẾT BỊ NHA KHOA | IB2500458665 | vn3300269409 | Bệnh viện đa khoa Trung ương Huế | Đấu thầu rộng rãi | 12/02/2026 | 438/QĐ-BVH | 12/02/2026 | 2 | Phường Thuận Hóa,Thành phố Huế
965 | Bẩy răng | Cái | 144 | Việt Nam |  | 9.004.1 | Công ty TNHH Mille Instruments | Công ty TNHH Mille Instruments |  |  | từ năm 2025 trở về sau | Nạy cho chân răng bị gãy ngay xương ổ hoặc nằm sâu chân răng. | 714.800 | vn0302130894 | CÔNG TY TNHH TRANG THIẾT BỊ NHA KHOA | IB2500458665 | vn3300269409 | Bệnh viện đa khoa Trung ương Huế | Đấu thầu rộng rãi | 12/02/2026 | 438/QĐ-BVH | 12/02/2026 | 2 | Phường Thuận Hóa,Thành phố Huế
966 | Lò xo chỉnh torque từng răng | Cái | 480 | Mỹ |  | 1622WSPG 1825WSPG 1926WSPG | ACME Monaco Corporation | ACME Monaco Corporation |  |  | từ năm 2025 trở về sau | Phù hợp với bất kỳ hệ thống mắc cài nào Kích thước: 0.018x0.025, 0.016x0.022; 0.019x0.026 (inches) | 165.360 | vn0302130894 | CÔNG TY TNHH TRANG THIẾT BỊ NHA KHOA | IB2500458665 | vn3300269409 | Bệnh viện đa khoa Trung ương Huế | Đấu thầu rộng rãi | 12/02/2026 | 438/QĐ-BVH | 12/02/2026 | 2 | Phường Thuận Hóa,Thành phố Huế
967 | Răng sứ kim loại | Cái | 600 | Việt Nam |  | NDPT00290 | 373785 | Công ty cổ phần Nguyễn Việt Tiên |  |  | 2025 trở về sau | Răng sứ kim loại dùng để thay thế cho răng thật hoặc phục hình răng hư tổn và thực hiện chức năng ăn nhai. - Cấu tạo: Gồm khung sườn kim loại (sử dụng công nghệ in 3D kỹ thuật số) và lớp sứ phủ bên ngoài, - Chất liệu: * Khung sườn: Hợp kim Niken -Crome * Lớp sứ phủ bên ngoài: Vật liệu đắp sứ là bột sứ hãng Noritake (Nhật) đạt tiêu chuẩn an toàn và đồng bộ với vật liệu sườn. - Kích thước: Theo chỉ định của bác sĩ lấy mẫu dấu (kích thước, vị trí, màu răng...) từ mẫu hàm của người bệnh. Lab thực hiện đúng với mẫu dấu, chỉ định của Bác sĩ. - Hỗ trợ kỹ thuật khi Bệnh viện có yêu cầu. - Bảo hành 3 năm. - Yêu cầu chất lượng khi sử dụng: - * Độ cứng cao, chịu lực nhai tốt, dẽ dàng kết nối với mão răng. * Không gây kích ứng trong môi trường miệng, Đạt tiêu chuẩn thẩm mỹ, khít sát với cùi răng. * Đảm bảo chất lượng sử dụng và không ảnh hưởng đến sức khỏe bệnh nhân - Tiêu chuẩn chất lượng: ISO 13485:2016. | 250.000 | vn0304268351 | CÔNG TY CỔ PHẦN NGUYỄN VIỆT TIÊN | IB2500458665 | vn3300269409 | Bệnh viện đa khoa Trung ương Huế | Đấu thầu rộng rãi | 12/02/2026 | 438/QĐ-BVH | 12/02/2026 | 2 | Phường Thuận Hóa,Thành phố Huế
968 | Mắc cài kim loại thường có hook răng 3,4,5 khe mắc cài 0.022 | Bộ | 180 | Mỹ |  | KM13402 KM13112 | RMO | Rocky Mountain Orthodontics |  |  | 2024 trở về sau | Mắc cài kim loại thường, có hook tại răng 3,4,5, khe 0.022, hệ roth, MBT | 625.000 | vn3200239256 | CÔNG TY TRÁCH NHIỆM HỮU HẠN DƯỢC PHẨM LAN TIẾN | IB2500458665 | vn3300269409 | Bệnh viện đa khoa Trung ương Huế | Đấu thầu rộng rãi | 12/02/2026 | 438/QĐ-BVH | 12/02/2026 | 2 | Phường Thuận Hóa,Thành phố Huế
969 | Tube Eppendoff 1.5 ml (có răng cưa) | cái | 7400 | China |  | MCT-150-C | Ống ly tâm 1.5ml | Corning (brand Axygen) |  |  | Từ năm 2024 trở về sau | Tuýp 1,5 ml; màu trắng trong. Đồng nhất. Có vạch chia. Bề mặt nắp phủ sương và có tấm phủ sương ở mặt bên để viết. Đáy tuýp bằng phẳng, nhỏ. Có thể chịu được lực ly tâm trên 14.000 vòng/phút và nhiệt độ cao (100 độ C). Nắp đậy kín. Đai tuýp (phần liên kết giữa nắp và thân tuýp phải chắc chắn, đủ cứng để khi mở nắp ra hoàn toàn không bị gập lại). Không có RNase và DNase, đảm bảo tính toàn vẹn của mẫu được chứa bên trong tuýp. Đánh giá hàng mẫu (hàng mẫu đạt khi đạt tất cả các tiêu chí trên) | 885 | vn0101101276 | CÔNG TY TNHH THIẾT BỊ KHOA HỌC VIỆT ANH | IB2500343882 | vn0304251703 | Bệnh viện Truyền máu Huyết học | Đấu thầu rộng rãi | 12/02/2026 | 384/QĐ-BV.TMHH | 12/02/2026 | 2 | Quận 5,TP. Hồ Chí Minh
970 | Vật liệu soi mòn/xói mòn trám răng | Tube | 10 | Hàn Quốc |  | Chủng loại: Meta Etchant | Xi măng hàn răng Meta Etchant | Meta Biomed Co., Ltd |  |  | 2025 | Etchant dạng gel chứa 37% H3(PO)4, Và thành phần polymer giúp phân biệt rõ ràng giữa các vùng răng cần xoi mòn. Có chứng nhận ISO 13485 , | 80.000 | vn3301068656 | CÔNG TY CỔ PHẦN DƯỢC PHẨM VÀ THIẾT BỊ Y TẾ TÂM ĐỨC | IB2500640721 | vn3300309637 | TRUNG TÂM Y TẾ PHÚ LỘC | Đấu thầu rộng rãi | 10/02/2026 | 185/QĐ-TTYT | 10/02/2026 | 2 | Xã Phú Lộc,Thành phố Huế
971 | Cây trám răng 2 đầu | Cái | 20 | Pakistan |  | 2182 | Que hàn tròn dẹt | Prime Tech Surgico |  |  | 2025 | Đạt tiêu chuẩn: TCCS | 29.000 | vn3301068656 | CÔNG TY CỔ PHẦN DƯỢC PHẨM VÀ THIẾT BỊ Y TẾ TÂM ĐỨC | IB2500640721 | vn3300309637 | TRUNG TÂM Y TẾ PHÚ LỘC | Đấu thầu rộng rãi | 10/02/2026 | 185/QĐ-TTYT | 10/02/2026 | 2 | Xã Phú Lộc,Thành phố Huế
972 | Kẽm Oxide | Lọ | 8 | Ấn Độ |  | Chủng loại: Zinc Oxide Powder 10g | Vật liệu trám răng Zinc Oxide Powder 10g | Prevest Denpro Limited |  |  | 2025 | Zinc oxide tinh khiết dùng trong nha khoa. Dùng kết hợp với dung dịch eugenol tạo lớp keo mượt, cho lực nén vừa đủ. Lọ 110g. Đạt tiêu chuẩn Iso 13485 | 117.000 | vn3301068656 | CÔNG TY CỔ PHẦN DƯỢC PHẨM VÀ THIẾT BỊ Y TẾ TÂM ĐỨC | IB2500640721 | vn3300309637 | TRUNG TÂM Y TẾ PHÚ LỘC | Đấu thầu rộng rãi | 10/02/2026 | 185/QĐ-TTYT | 10/02/2026 | 2 | Xã Phú Lộc,Thành phố Huế
973 | Mũi khoan kim cương | Mũi | 30 | Việt Nam |  | BR-31, CE-12F, CE-16EF / DIA-BURS | Mũi khoan răng | MANI HANOI CO., LTD. PHO YEN FACTORY |  |  | 2025 | Mũi khoan nha khoa kim cương với chuôi bằng thép không gỉ, đầu mũi khoan phủ một lớp tinh thể kim cương. Sử dụng bằng cách kết nối với tay khoan nha khoa. Có chứng nhận ISO 13485 . | 25.000 | vn3301068656 | CÔNG TY CỔ PHẦN DƯỢC PHẨM VÀ THIẾT BỊ Y TẾ TÂM ĐỨC | IB2500640721 | vn3300309637 | TRUNG TÂM Y TẾ PHÚ LỘC | Đấu thầu rộng rãi | 10/02/2026 | 185/QĐ-TTYT | 10/02/2026 | 2 | Xã Phú Lộc,Thành phố Huế
974 | Calcium Hydroxide | Lọ | 8 | Ấn Độ |  | Chủng loại: Calcium Hydroxide Powder 10g | Vật liệu trám răng bít ống tủy Calcium Hydroxide Powder 10g | Prevest Denpro Limited |  |  | 2025 | Bột Calcium Hydroxide sát trùng dùng trong chữa trị ống tuỷ. Đạt tiêu chuẩn ISO 13485 | 117.000 | vn3301068656 | CÔNG TY CỔ PHẦN DƯỢC PHẨM VÀ THIẾT BỊ Y TẾ TÂM ĐỨC | IB2500640721 | vn3300309637 | TRUNG TÂM Y TẾ PHÚ LỘC | Đấu thầu rộng rãi | 10/02/2026 | 185/QĐ-TTYT | 10/02/2026 | 2 | Xã Phú Lộc,Thành phố Huế
975 | K-Files các cỡ | Cây | 1000 | Việt Nam |  | 21mm # 10, 25mm # 10, 21mm # 15, 25mm # 15 / K-FILES | Kim khoan răng | MANI HANOI CO., LTD. PHO YEN FACTORY |  |  | 2025 | K file số các 10, dài 21mm dùng mở rộng, nạo thành ống tủy. Các số : số 10, dài 21 ; số 10, dài 25mm; số 15, dài 21mm; số 15, dài 25mm , Đạt tiêu chuẩn ISO 13485 | 14.000 | vn3301068656 | CÔNG TY CỔ PHẦN DƯỢC PHẨM VÀ THIẾT BỊ Y TẾ TÂM ĐỨC | IB2500640721 | vn3300309637 | TRUNG TÂM Y TẾ PHÚ LỘC | Đấu thầu rộng rãi | 10/02/2026 | 185/QĐ-TTYT | 10/02/2026 | 2 | Xã Phú Lộc,Thành phố Huế
976 | Dung dịch Eugenol | Lọ | 10 | Ấn Độ |  | Chủng loại: Eugenol 30ml | Vật liệu trám răng Eugenol 30ml | Prevest Denpro Limited |  |  | 2025 | Thành phần là dầu Eugenol dùng phối trộn với oxid kẽm làm giảm đau trong thủ thuật nha khoa. Có chứng nhận ISO 13485 . | 110.000 | vn3301068656 | CÔNG TY CỔ PHẦN DƯỢC PHẨM VÀ THIẾT BỊ Y TẾ TÂM ĐỨC | IB2500640721 | vn3300309637 | TRUNG TÂM Y TẾ PHÚ LỘC | Đấu thầu rộng rãi | 10/02/2026 | 185/QĐ-TTYT | 10/02/2026 | 2 | Xã Phú Lộc,Thành phố Huế
977 | Mũi nạo ngà | Vỉ | 7 | Việt Nam |  | 22mm # 1/2; 22mm # 1; 22mm # 2; 22mm # 3; 22mm # 4; 22mm # 5; 22mm # 6; 22mm # 7; 22mm # 8; 22mm # 1-6; 28mm # 1/2; 28mm # 1; 28mm # 2; 28mm # 3; 28mm # 4; 28mm # 5; 28mm # 6; 28mm # 7; 28mm # 8; 28mm # 1-6; 34mm # 2; 34mm # 6 / MI STAINLESS BURS | Mũi khoan răng | MANI HANOI CO., LTD. PHO YEN FACTORY |  |  | 2025 | Mũi nạo ngà. Đạt tiêu chuẩn ISO 13485 | 200.000 | vn3301068656 | CÔNG TY CỔ PHẦN DƯỢC PHẨM VÀ THIẾT BỊ Y TẾ TÂM ĐỨC | IB2500640721 | vn3300309637 | TRUNG TÂM Y TẾ PHÚ LỘC | Đấu thầu rộng rãi | 10/02/2026 | 185/QĐ-TTYT | 10/02/2026 | 2 | Xã Phú Lộc,Thành phố Huế
978 | Lentulo | Cây | 44 | Việt Nam |  | 21mm # 25; 21mm # 30; 21mm # 35; 21mm # 40; 21mm # 25~40; 25mm # 25; 25mm # 30; 25mm # 35; 25mm # 40; 25mm # 25~40; 29mm # 25; 29mm # 30; 29mm # 35; 29mm # 40; 29mm # 25~40 / PASTE CARRIERS | Kim đưa chất hàn răng vào ống tủy | MANI HANOI CO., LTD. PHO YEN FACTORY |  |  | 2025 | Kim đưa chất hàn răng vào ống tủy Paste carriers dùng trong điều trị nội nha. Cán và thân cây làm bằng thép không gỉ. Đạt tiêu chuẩn ISO 13485 | 24.000 | vn3301068656 | CÔNG TY CỔ PHẦN DƯỢC PHẨM VÀ THIẾT BỊ Y TẾ TÂM ĐỨC | IB2500640721 | vn3300309637 | TRUNG TÂM Y TẾ PHÚ LỘC | Đấu thầu rộng rãi | 10/02/2026 | 185/QĐ-TTYT | 10/02/2026 | 2 | Xã Phú Lộc,Thành phố Huế
979 | Mũi khoan cắt xương các cỡ | Cái | 10 | Việt Nam |  | 28mm MZB+ / SURGICAL BURS | Mũi khoan răng | MANI HANOI CO., LTD. PHO YEN FACTORY |  |  | 2025 | Chất liệu thép không gỉ. Đạt tiêu chuẩn ISO 13485 | 103.000 | vn3301068656 | CÔNG TY CỔ PHẦN DƯỢC PHẨM VÀ THIẾT BỊ Y TẾ TÂM ĐỨC | IB2500640721 | vn3300309637 | TRUNG TÂM Y TẾ PHÚ LỘC | Đấu thầu rộng rãi | 10/02/2026 | 185/QĐ-TTYT | 10/02/2026 | 2 | Xã Phú Lộc,Thành phố Huế
980 | Chổi đánh bóng răng | Cái | 2000 | Trung Quốc |  | PB-300; PB310; PB-320; PB-330; PB340; PB-350; PB-360; PB-370 | Chổi đánh bóng dùng trong nha khoa | Lakong Medical Devices Co., Ltd., |  |  | 2025 | Không yêu cầu | 5.000 | vn3301068656 | CÔNG TY CỔ PHẦN DƯỢC PHẨM VÀ THIẾT BỊ Y TẾ TÂM ĐỨC | IB2500640721 | vn3300309637 | TRUNG TÂM Y TẾ PHÚ LỘC | Đấu thầu rộng rãi | 10/02/2026 | 185/QĐ-TTYT | 10/02/2026 | 2 | Xã Phú Lộc,Thành phố Huế
981 | Mũi Endo-Z | Cây | 35 | Việt Nam |  | M15EZ / CARBIDE BURS | Mũi khoan răng | MANI HANOI CO., LTD. PHO YEN FACTORY |  |  | 2025 | Dùng để khoan răng, xương, kim loại, nhựa, sứ và các vật liệu cứng khác trong nha khoa Đạt tiêu chuẫn ISO 13485 | 103.000 | vn3301068656 | CÔNG TY CỔ PHẦN DƯỢC PHẨM VÀ THIẾT BỊ Y TẾ TÂM ĐỨC | IB2500640721 | vn3300309637 | TRUNG TÂM Y TẾ PHÚ LỘC | Đấu thầu rộng rãi | 10/02/2026 | 185/QĐ-TTYT | 10/02/2026 | 2 | Xã Phú Lộc,Thành phố Huế
982 | Kẹp Răng chuột dài 155mm | Cái | 6 | Trung Quốc | 9018 | EA016R | B.Braun/ Aesculap | B. Braun Medical (Suzhou) Co., Ltd. |  |  | 2024 trở về sau | Kẹp phẫu tích mô Allis, ngàm có răng 5x6, dài 155mm | 3.744.732 | vn0101127443 | CÔNG TY TNHH THIẾT BỊ Y TẾ THĂNG LONG | IB2500459552 | vn3300269409 | Bệnh viện đa khoa Trung ương Huế | Đấu thầu rộng rãi | 06/02/2026 | 369/QĐ-BVH | 06/02/2026 | 2 | Phường Thuận Hóa,Thành phố Huế
983 | Kẹp răng chuột dài 155mm | Cái | 6 | Trung Quốc | 9018 | EA016R | B.Braun/ Aesculap | B. Braun Medical (Suzhou) Co., Ltd. |  |  | 2024 trở về sau | Kẹp phẫu tích mô Allis, ngàm có răng 5x6, dài 155mm | 3.744.732 | vn0101127443 | CÔNG TY TNHH THIẾT BỊ Y TẾ THĂNG LONG | IB2500459552 | vn3300269409 | Bệnh viện đa khoa Trung ương Huế | Đấu thầu rộng rãi | 06/02/2026 | 369/QĐ-BVH | 06/02/2026 | 2 | Phường Thuận Hóa,Thành phố Huế
984 | Kẹp răng chuột dài 155mm | Cái | 2 | Trung Quốc | 9018 | EA015R | B.Braun/ Aesculap | B. Braun Medical (Suzhou) Co., Ltd. |  |  | 2024 trở về sau | Kẹp phẫu tích mô Allis, ngàm có răng 4x5, dài 155mm | 3.169.932 | vn0101127443 | CÔNG TY TNHH THIẾT BỊ Y TẾ THĂNG LONG | IB2500459552 | vn3300269409 | Bệnh viện đa khoa Trung ương Huế | Đấu thầu rộng rãi | 06/02/2026 | 369/QĐ-BVH | 06/02/2026 | 2 | Phường Thuận Hóa,Thành phố Huế
985 | Kẹp mô có răng, dài 155mm | Cái | 1 | Malaysia | 9018 | BF309R | B.Braun/ Aesculap | B. Braun Medical Industries Sdn. Bhd. |  |  | 2024 trở về sau | Kẹp gắp mô Lahey, thẳng, khớp hộp, ngàm có răng 2x2, độ rộng giữa 2 răng 9mm, có khóa cài, dài 155mm | 7.251.235 | vn0101127443 | CÔNG TY TNHH THIẾT BỊ Y TẾ THĂNG LONG | IB2500459552 | vn3300269409 | Bệnh viện đa khoa Trung ương Huế | Đấu thầu rộng rãi | 06/02/2026 | 369/QĐ-BVH | 06/02/2026 | 2 | Phường Thuận Hóa,Thành phố Huế
986 | Kẹp răng chuột dài 155mm | Cái | 2 | Trung Quốc | 9018 | EA015R | B.Braun/ Aesculap | B. Braun Medical (Suzhou) Co., Ltd. |  |  | 2024 trở về sau | Kẹp phẫu tích mô Allis, thẳng, ngàm có răng 4x5, dài 155mm | 3.169.932 | vn0101127443 | CÔNG TY TNHH THIẾT BỊ Y TẾ THĂNG LONG | IB2500459552 | vn3300269409 | Bệnh viện đa khoa Trung ương Huế | Đấu thầu rộng rãi | 06/02/2026 | 369/QĐ-BVH | 06/02/2026 | 2 | Phường Thuận Hóa,Thành phố Huế
987 | Kẹp răng chuột dài 155mm | Cái | 2 | Trung Quốc | 9018 | EA015R | B.Braun/ Aesculap | B. Braun Medical (Suzhou) Co., Ltd. |  |  | 2024 trở về sau | Kẹp phẫu tích mô Allis, ngàm có răng 4x5, dài 155mm | 3.169.932 | vn0101127443 | CÔNG TY TNHH THIẾT BỊ Y TẾ THĂNG LONG | IB2500459552 | vn3300269409 | Bệnh viện đa khoa Trung ương Huế | Đấu thầu rộng rãi | 06/02/2026 | 369/QĐ-BVH | 06/02/2026 | 2 | Phường Thuận Hóa,Thành phố Huế
988 | Mũi khoan cắt thân răng số 8 | Cái | 50 | Trung Quốc |  | FG161 | Ningbo Sinyuan Bur & Tool Co., Ltd. | Ningbo Sinyuan Bur & Tool Co., Ltd. |  |  | từ 2025 trở về sau | Mũi khoan cắt thân răng số 8. Được làm bằng thép không gỉ. Đảm bảo độ sắc bén. Đạt tiêu chuẩn ISO 13485 | 165.900 | vn0302130894 | CÔNG TY TNHH TRANG THIẾT BỊ NHA KHOA | IB2500600330 | vn0100874788 | Bệnh viện Thanh Nhàn | Đấu thầu rộng rãi | 06/02/2026 | 627/QĐ-BVTN | 06/02/2026 | 2 | Phường Bạch Mai,Thành phố Hà Nội
989 | Vật liệu trám răng composite | Xi lanh | 60 | Đức |  | 23204...; 23205... | Schutz Dental | Schutz Dental |  |  | Từ năm 2024 trở về sau | Là composite đặc dùng để trám răng chỉ định trong phục hồi trực tiếp trước và răng hàm nhỏ của tất cả các loại sâu răng (Loại I, II, III, IV và V), dán sứ và trám răng xâm lấn tối thiểu. Tương thích sinh học và nhẹ nhàng trên nướu nhờ đặc tính cơ học tuyệt vời, kháng mài mòn ca, xâm lấn tối thiểu ,dễ dàng thao tác và đánh bóng. Độ cứng: 784MPa; Cường độ nén: 502MPa. Đạt tiêu chuẩn ISO 13485 | 675.000 | vn0110589758 | CÔNG TY TNHH WINGS VINA | IB2500600330 | vn0100874788 | Bệnh viện Thanh Nhàn | Đấu thầu rộng rãi | 06/02/2026 | 627/QĐ-BVTN | 06/02/2026 | 2 | Phường Bạch Mai,Thành phố Hà Nội
990 | Cốc bột đánh bóng răng | Cái | 120 | Hoa Kỳ |  | 560.1204.002 | Dental Technologies | Dental Technologies, Inc. |  |  | Từ năm 2024 trở về sau | Hỗn hợp chất đánh bóng và làm sạch có chứa Sodium Fluoride, không gây bắn, dễ dàng sử dụng và hoàn tất. Có mùi Cherry, bạc hà và loại không mùi phù hợp với những người nhạy cảm | 8.000 | vn0110589758 | CÔNG TY TNHH WINGS VINA | IB2500600330 | vn0100874788 | Bệnh viện Thanh Nhàn | Đấu thầu rộng rãi | 06/02/2026 | 627/QĐ-BVTN | 06/02/2026 | 2 | Phường Bạch Mai,Thành phố Hà Nội
991 | Vật liệu trám răng | hộp | 10 | GC Corporation Fuji Oyama Factory - Nhật Bản |  | GC Gold Label HS Posterior EXTRA | GC Gold Label HS Posterior EXTRA | GC Corporation Fuji Oyama Factory - Nhật Bản |  |  | 2025 | GC Gold label HS Posterior Extra A3 hoặc tương đương | 1.120.000 | vn3200115130 | CÔNG TY TRÁCH NHIỆM HỮU HẠN DƯỢC PHẨM HOÀNG ĐỨC | IB2500645585 | vn3200387984 | Trung tâm y tế khu vực Đông Hà | Chào hàng cạnh tranh | 06/02/2026 | 27/QĐ-TTYT | 06/02/2026 | 3 | Phường Nam Đông Hà,Tỉnh Quảng Trị
992 | Phim X quang răng (3x4)cm | cái | 1520 | Yestar (Guangxi) Medical System Co., Ltd - Trung Quốc |  | Phim X-quang nha khoa | Phim X-quang nha khoa | Yestar (Guangxi) Medical System Co., Ltd - Trung Quốc |  |  | 2025 | Phim rửa liền phòng sáng, có kèm nước rửa phim | 10.000 | vn3200115130 | CÔNG TY TRÁCH NHIỆM HỮU HẠN DƯỢC PHẨM HOÀNG ĐỨC | IB2500645585 | vn3200387984 | Trung tâm y tế khu vực Đông Hà | Chào hàng cạnh tranh | 06/02/2026 | 27/QĐ-TTYT | 06/02/2026 | 3 | Phường Nam Đông Hà,Tỉnh Quảng Trị
993 | Cọ Bond | hộp | 28 | TPC Advanced Technology, Inc. - Hoa Kỳ |  | Dụng cụ quét keo trám răng | Dụng cụ quét keo trám răng | TPC Advanced Technology, Inc. - Hoa Kỳ |  |  | 2025 | Hộp 1 lọ >= 100 cái, iso 9001 hoặc iso 13485 | 40.000 | vn3200115130 | CÔNG TY TRÁCH NHIỆM HỮU HẠN DƯỢC PHẨM HOÀNG ĐỨC | IB2500645585 | vn3200387984 | Trung tâm y tế khu vực Đông Hà | Chào hàng cạnh tranh | 06/02/2026 | 27/QĐ-TTYT | 06/02/2026 | 3 | Phường Nam Đông Hà,Tỉnh Quảng Trị
994 | Vật liệu trám răng | hộp | 45 | GC Corporation Fuji Oyama Factory - Nhật Bản |  | GC Gold Label HS Posterior EXTRA | GC Gold Label HS Posterior EXTRA | GC Corporation Fuji Oyama Factory - Nhật Bản |  |  | 2025 | GC Gold label HS Posterior Extra A3,5 hoặc tương đương | 1.120.000 | vn3200115130 | CÔNG TY TRÁCH NHIỆM HỮU HẠN DƯỢC PHẨM HOÀNG ĐỨC | IB2500645585 | vn3200387984 | Trung tâm y tế khu vực Đông Hà | Chào hàng cạnh tranh | 06/02/2026 | 27/QĐ-TTYT | 06/02/2026 | 3 | Phường Nam Đông Hà,Tỉnh Quảng Trị
995 | Vật liệu trám răng | ống | 24 | MANI MEDICAL GERMANY GmbH - Đức |  | Mani Nano (A3) | Mani Nano (A3) | MANI MEDICAL GERMANY GmbH - Đức |  |  | 2025 | Mani Nano - V A3 hoặc tương đương | 460.000 | vn3200115130 | CÔNG TY TRÁCH NHIỆM HỮU HẠN DƯỢC PHẨM HOÀNG ĐỨC | IB2500645585 | vn3200387984 | Trung tâm y tế khu vực Đông Hà | Chào hàng cạnh tranh | 06/02/2026 | 27/QĐ-TTYT | 06/02/2026 | 3 | Phường Nam Đông Hà,Tỉnh Quảng Trị
996 | Chân Răng Nhân Tạo Straight Trans Mucosal Abutment | Cái | 5 | Israel | 90212900 | NP0032 NP0033 NP0034 NP3729 NP3730 RP0032 RP0033 RP0034 RP3729 RP3730 WP3729 WP3730 WP3731 WP3732 WP3733 | NP0032 NP0033 NP0034 NP3729 NP3730 RP0032 RP0033 RP0034 RP3729 RP3730 WP3729 WP3730 WP3731 WP3732 WP3733 | Adin Dental Implant Systems LTD |  |  | 2024 | - Trụ phục hình răng cho trường hợp phục hình bắt vít thẳng đường kính 4.9mm chiều cao từ 1mm đến 5mm cho trụ cấy ghép chân răng nhân tạo đường kính 3.0mm, 3.5mm, 4.3mm và 5.0mm kết nối côn lục giác. - Vật liệu: Titannium Alloy 6AI 4V ELI (Titannium loại 5). - Đóng gói vô trùng, chỉ dùng 1 lần. - Tiêu chuẩn: (EU) 2017/745 MDR, ISO, EN ISO | 1.900.000 | vn0313502752 | CÔNG TY TNHH THƯƠNG MẠI DỊCH VỤ THIẾT BỊ Y TẾ ĐẠI DƯƠNG | IB2500516440 | vn1801211773 | BỆNH VIỆN TRƯỜNG ĐẠI HỌC Y DƯỢC CẦN THƠ | Đấu thầu rộng rãi | 06/02/2026 | 97/QĐ-BVTĐHYDCT | 06/02/2026 | 2 | Phường Tân An,Thành phố Cần Thơ
997 | Chân Răng Nhân Tạo Healing Abutment | Cái | 2 | Israel | 90212900 | NP0090 NP0091 NP0092 NP0093 NP0094 RP0090 RP0091 RP0092 RP0093 RP0094 WP0090 WP0091 WP0092 WP0093 WP0094 | NP0090 NP0091 NP0092 NP0093 NP0094 RP0090 RP0091 RP0092 RP0093 RP0094 WP0090 WP0091 WP0092 WP0093 WP0094 | Adin Dental Implant Systems LTD |  |  | 2024 | - Trụ lành thương đường kính từ 4.5mm đến 5.5mm chiều cao từ 2mm đến 6mm cho trụ cấy ghép chân răng nhân tạo đường kính 3.0mm, 3.5mm, 4.3mm và 5.0mm kết nối côn lục giác. - Vật liệu: Titannium Alloy 6AI 4V ELI (Titannium loại 5) - Đóng gói vô trùng. - Tiêu chuẩn: (EU) 2017/745 MDR, ISO, EN ISO | 700.000 | vn0313502752 | CÔNG TY TNHH THƯƠNG MẠI DỊCH VỤ THIẾT BỊ Y TẾ ĐẠI DƯƠNG | IB2500516440 | vn1801211773 | BỆNH VIỆN TRƯỜNG ĐẠI HỌC Y DƯỢC CẦN THƠ | Đấu thầu rộng rãi | 06/02/2026 | 97/QĐ-BVTĐHYDCT | 06/02/2026 | 2 | Phường Tân An,Thành phố Cần Thơ
998 | Chân Răng Nhân Tạo Straight Abutment | Cái | 2 | Israel | 90212990 | NP0010 NP0019 NP0011 NP0064 RP0020 RP0012 RP0011 RP0010 WP0012 WP0011 WP0010 | NP0010 NP0019 NP0011 NP0064 RP0020 RP0012 RP0011 RP0010 WP0012 WP0011 WP0010 | Adin Dental Implant Systems LTD |  |  | 2024 | - Trụ phục hình răng hướng thẳng, đường kính từ 4.4mm đến 5.05mm, chiều cao nướu 1mm-3mm cho trụ cấy ghép chân răng nhân tạo đường kính 3.0mm, 3.5mm, 4.3mm và 5.0mm kết nối côn lục giác. - Vật liệu: Titannium Alloy 6AI 4V ELI (Titannium loại 5) - Đóng gói vô trùng, chỉ dùng 1 lần - Tiêu chuẩn: (EU) 2017/745 MDR, ISO, EN ISO | 2.028.000 | vn0313502752 | CÔNG TY TNHH THƯƠNG MẠI DỊCH VỤ THIẾT BỊ Y TẾ ĐẠI DƯƠNG | IB2500516440 | vn1801211773 | BỆNH VIỆN TRƯỜNG ĐẠI HỌC Y DƯỢC CẦN THƠ | Đấu thầu rộng rãi | 06/02/2026 | 97/QĐ-BVTĐHYDCT | 06/02/2026 | 2 | Phường Tân An,Thành phố Cần Thơ
999 | Chân răng nhân tạo – Ti Pre-Milled Abutment Blank | Cái | 2 | Israel | 90212900 | NP1111 NP1115 RP1211 RP1215 WP1311 WP1315 | NP1111 NP1115 RP1211 RP1215 WP1311 WP1315 | Adin Dental Implant Systems LTD |  |  | 2024 | - Trụ phục hình có thể thiết kế đa hướng phù hợp với từng trường hợp điều trị khi không dùng được loại trụ phục hình thẳng và nghiêng có sẵn. - Kích thước: Đường kính 11.5mm và 15.8mm. Chiều dài 1 (H1) 15.2mm. - Tương thích cho trụ cấy ghép chân răng nhân tạo đường kính 3.0mm, 3.5mm, 4.3mm và 5.0mm kết nối côn lục giác. - Vật liệu: Titannium Alloy 6AI 4V ELI (Titannium loại 5). - Chỉ dùng 1 lần. - Tiêu chuẩn: (EU) 2017/745 MDR, ISO, EN ISO | 2.028.000 | vn0313502752 | CÔNG TY TNHH THƯƠNG MẠI DỊCH VỤ THIẾT BỊ Y TẾ ĐẠI DƯƠNG | IB2500516440 | vn1801211773 | BỆNH VIỆN TRƯỜNG ĐẠI HỌC Y DƯỢC CẦN THƠ | Đấu thầu rộng rãi | 06/02/2026 | 97/QĐ-BVTĐHYDCT | 06/02/2026 | 2 | Phường Tân An,Thành phố Cần Thơ
1000 | Chân Răng Nhân Tạo Engaging Temporary Abutment | Cái | 2 | Israel | 90212900 | NP0043 RP0043 WP0043 | NP0043 RP0043 WP0043 | Adin Dental Implant Systems LTD |  |  | 2024 | - Trụ Phục hình tạm đường kính 3.7mm và 4.2mm cho trụ cấy ghép chân răng nhân tạo đường kính 3.0mm, 3.5mm, 4.3mm và 5.0mm kết nối côn lục giác. - Vật liệu: Titannium Alloy 6AI 4V ELI (Titannium loại 5). - Đóng gói vô trùng, chỉ dùng 1 lần. - Tiêu chuẩn: (EU) 2017/745 MDR, ISO, EN ISO | 1.802.000 | vn0313502752 | CÔNG TY TNHH THƯƠNG MẠI DỊCH VỤ THIẾT BỊ Y TẾ ĐẠI DƯƠNG | IB2500516440 | vn1801211773 | BỆNH VIỆN TRƯỜNG ĐẠI HỌC Y DƯỢC CẦN THƠ | Đấu thầu rộng rãi | 06/02/2026 | 97/QĐ-BVTĐHYDCT | 06/02/2026 | 2 | Phường Tân An,Thành phố Cần Thơ
1001 | Dụng cụ lấy dấu chân răng Impression Coping Open Tray | Cái | 2 | Israel | 90184900 | RS5006 | RS5006 | Adin Dental Implant Systems LTD |  |  | 2024 | - Trụ lấy dấu phục hình bắt vít mở cho Trụ cấy ghép chân răng nhân tạo đường kính 3.0mm, 3.5mm, 4.3mm và 5.0mm kết nối côn lục giác. - Kích thước: Đường kính (D1) 4.9mm, Chiều dài (L): 11mm. - Vật liệu: Titannium Alloy 6AI 4V ELI (Titannium loại 5). - Đóng gói vô trùng. - Tiêu chuẩn: (EU) 2017/745 MDR, ISO, EN ISO | 1.501.500 | vn0313502752 | CÔNG TY TNHH THƯƠNG MẠI DỊCH VỤ THIẾT BỊ Y TẾ ĐẠI DƯƠNG | IB2500516440 | vn1801211773 | BỆNH VIỆN TRƯỜNG ĐẠI HỌC Y DƯỢC CẦN THƠ | Đấu thầu rộng rãi | 06/02/2026 | 97/QĐ-BVTĐHYDCT | 06/02/2026 | 2 | Phường Tân An,Thành phố Cần Thơ
1002 | Chân Răng Nhân Tạo Angled Abutment | Cái | 2 | Israel | 90212900 | NP0015 NP0026 NP0063 RP0013 RP0014 RP0015 WP0013 WP0014 WP0015 | NP0015 NP0026 NP0063 RP0013 RP0014 RP0015 WP0013 WP0014 WP0015 | Adin Dental Implant Systems LTD |  |  | 2024 | - Trụ phục hình răng nghiêng 15 độ, đường kính từ 4.4mm đến 5.05mm, chiều cao nướu 1mm-3mm cho trụ cấy ghép chân răng nhân tạo đường kính 3.0mm, 3.5mm, 4.3mm và 5.0mm kết nối côn lục giác. - Vật liệu: Titannium Alloy 6AI 4V ELI (Titannium loại 5) - Đóng gói vô trùng, chỉ dùng 1 lần - Tiêu chuẩn: (EU) 2017/745 MDR, ISO, EN ISO | 2.288.000 | vn0313502752 | CÔNG TY TNHH THƯƠNG MẠI DỊCH VỤ THIẾT BỊ Y TẾ ĐẠI DƯƠNG | IB2500516440 | vn1801211773 | BỆNH VIỆN TRƯỜNG ĐẠI HỌC Y DƯỢC CẦN THƠ | Đấu thầu rộng rãi | 06/02/2026 | 97/QĐ-BVTĐHYDCT | 06/02/2026 | 2 | Phường Tân An,Thành phố Cần Thơ
1003 | Dụng cụ lấy dấu chân răng | Cái | 2 | Israel | 90184900 | NP5213 NP5514 NP5614 RP5209 RP5510 RP5514 RP5610 RP5614 WP5209 WP5510 WP5514 WP5610 WP5614 | NP5213 NP5514 NP5614 RP5209 RP5510 RP5514 RP5610 RP5614 WP5209 WP5510 WP5514 WP5610 WP5614 | Adin Dental Implant Systems LTD |  |  | 2024 | - Trụ lấy dấu đường kính 3.2mm, 3.6mm, 4mm, 4.2mm, và 5.2mm chiều dài 9mm-13mm (khay đóng) 10mm-14mm (khay mở) cho trụ cấy ghép chân răng nhân tạo đường kính 3.0mm, 3.5mm, 4.3mm và 5.0mm kết nối côn lục giác. - Vật liệu: Titannium Alloy 6AI 4V ELI (Titannium loại 5). - Đóng gói vô trùng. - Tiêu chuẩn: (EU) 2017/745 MDR, ISO, EN ISO | 1.501.500 | vn0313502752 | CÔNG TY TNHH THƯƠNG MẠI DỊCH VỤ THIẾT BỊ Y TẾ ĐẠI DƯƠNG | IB2500516440 | vn1801211773 | BỆNH VIỆN TRƯỜNG ĐẠI HỌC Y DƯỢC CẦN THƠ | Đấu thầu rộng rãi | 06/02/2026 | 97/QĐ-BVTĐHYDCT | 06/02/2026 | 2 | Phường Tân An,Thành phố Cần Thơ
1004 | Chân Răng Nhân Tạo Titanium Temporary Copying | Cái | 2 | Israel | 90212900 | RS4900 | RS4900 | Adin Dental Implant Systems LTD |  |  | 2024 | - Trụ phục hình bắt vít tạm cho Trụ cấy ghép chân răng nhân tạo đường kính 3.0mm, 3.5mm, 4.3mm và 5.0mm kết nối côn lục giác. - Kích thước: Đường kính (D1) 4.9mm, Chiều dài (L) 12mm. - Vật liệu: Titannium Alloy 6AI 4V ELI (Titannium loại 5). - Đóng gói vô trùng. Sử dụng 1 lần. - Tiêu chuẩn: (EU) 2017/745 MDR, ISO, EN ISO | 1.987.500 | vn0313502752 | CÔNG TY TNHH THƯƠNG MẠI DỊCH VỤ THIẾT BỊ Y TẾ ĐẠI DƯƠNG | IB2500516440 | vn1801211773 | BỆNH VIỆN TRƯỜNG ĐẠI HỌC Y DƯỢC CẦN THƠ | Đấu thầu rộng rãi | 06/02/2026 | 97/QĐ-BVTĐHYDCT | 06/02/2026 | 2 | Phường Tân An,Thành phố Cần Thơ
1005 | Chân răng nhân tạo | Cái | 2 | Israel | 90212900 | ISPNP1030 ISPNP1130 ISPNP1330 ISPNP1630 ISPX0835 ISPX1035 ISPX1135 ISPX1335 ISPX1535 ISPX1835 ISPX0843 ISPX1043 ISPX1143 ISPX1343 ISPX1543 ISPX1843 ISPX0849 ISPX1049 ISPX1149 ISPX1349 ISPX1549 ISPX1849 | ISPNP1030 ISPNP1130 ISPNP1330 ISPNP1630 ISPX0835 ISPX1035 ISPX1135 ISPX1335 ISPX1535 ISPX1835 ISPX0843 ISPX1043 ISPX1143 ISPX1343 ISPX1543 ISPX1843 ISPX0849 ISPX1049 ISPX1149 ISPX1349 ISPX1549 ISPX1849 | Adin Dental Implant Systems LTD |  |  | 2024 | - Trụ chân răng nhân tạo bằng Titannium Alloy 6AI 4V ELI (Titannium loại 5), dạng trụ thuôn với ren xoắn tự cắt xương, xử lý bề mặt Osseofix. Tăng cường Canxi, Phốt pho, và Oxi. Sử dụng Canxi phốt phát, phun nhám tái hấp thu tương hợp sinh học không bám mảnh vụn tương thích sinh học và dẫn truyền xương. - Osseofix được chứng minh đạt được độ nhám cần thiết cho tích hợp xương tối ưu, đạt mức độ tinh khiết bề mặt implant cao nhất và tăng tỉ lệ thành công của liên kết xương tới implant. (Bone to implant contact - BIC). - Kết nối côn lục giác.  Ưu điểm: + Đẩy nhanh quá trình lành thương + Tăng tích hợp xương tối ưu + Kéo dài sự thành công + Độ ổn định ban đầu cao, ngay cả xương loại IV + Ren tự cắt xương + Khả năng đổi hướng cho vị trí đặt implant chính xác hơn + Tích hợp sẵn platform switching và một kết nối CloseFit™ vững chắc + Khả năng chịu lực/thực hiện chức năng tức thì trên tất cả các loại xương + Phẫu thuật xâm lấn tối thiểu - Chiều dài 10mm, 11.5mm, 13mm, 16mm đối với đường kính 3.0mm; Chiều dài 8mm, 10mm, 11.5mm, 13mm, 15mm, 18mm đối với các đường kính 3.5mm, 4.3mm và 5.0mm. - Đóng gói vô trùng, chỉ sử dụng 1 lần. - Tiêu chuẩn: (EU) 2017/745 MDR, ISO, EN ISO | 5.200.000 | vn0313502752 | CÔNG TY TNHH THƯƠNG MẠI DỊCH VỤ THIẾT BỊ Y TẾ ĐẠI DƯƠNG | IB2500516440 | vn1801211773 | BỆNH VIỆN TRƯỜNG ĐẠI HỌC Y DƯỢC CẦN THƠ | Đấu thầu rộng rãi | 06/02/2026 | 97/QĐ-BVTĐHYDCT | 06/02/2026 | 2 | Phường Tân An,Thành phố Cần Thơ
1006 | Chân Răng Nhân Tạo Healing Abutment | Cái | 2 | Israel | 90212900 | NP0090 NP0091 NP0092 NP0093 NP0094 RP0090 RP0091 RP0092 RP0093 RP0094 WP0090 WP0091 WP0092 WP0093 WP0094 | NP0090 NP0091 NP0092 NP0093 NP0094 RP0090 RP0091 RP0092 RP0093 RP0094 WP0090 WP0091 WP0092 WP0093 WP0094 | Adin Dental Implant Systems LTD |  |  | 2024 | - Trụ lành thương đường kính từ 4.5mm đến 5.5mm chiều cao từ 2mm đến 6mm cho trụ cấy ghép chân răng nhân tạo đường kính 3.0mm, 3.5mm, 4.3mm và 5.0mm kết nối côn lục giác. - Vật liệu: Titannium Alloy 6AI 4V ELI (Titannium loại 5) - Đóng gói vô trùng. - Tiêu chuẩn: (EU) 2017/745 MDR, ISO, EN ISO | 700.000 | vn0313502752 | CÔNG TY TNHH THƯƠNG MẠI DỊCH VỤ THIẾT BỊ Y TẾ ĐẠI DƯƠNG | IB2500516440 | vn1801211773 | BỆNH VIỆN TRƯỜNG ĐẠI HỌC Y DƯỢC CẦN THƠ | Đấu thầu rộng rãi | 06/02/2026 | 97/QĐ-BVTĐHYDCT | 06/02/2026 | 2 | Phường Tân An,Thành phố Cần Thơ
1007 | Chân răng nhân tạo | Cái | 10 | Israel | 90212900 | ISPNP1030 ISPNP1130 ISPNP1330 ISPNP1630 ISPX0835 ISPX1035 ISPX1135 ISPX1335 ISPX1535 ISPX1835 ISPX0843 ISPX1043 ISPX1143 ISPX1343 ISPX1543 ISPX1843 ISPX0849 ISPX1049 ISPX1149 ISPX1349 ISPX1549 ISPX1849 | ISPNP1030 ISPNP1130 ISPNP1330 ISPNP1630 ISPX0835 ISPX1035 ISPX1135 ISPX1335 ISPX1535 ISPX1835 ISPX0843 ISPX1043 ISPX1143 ISPX1343 ISPX1543 ISPX1843 ISPX0849 ISPX1049 ISPX1149 ISPX1349 ISPX1549 ISPX1849 | Adin Dental Implant Systems LTD |  |  | 2024 | oại 5), dạng trụ thuôn với ren xoắn tự cắt xương, xử lý bề mặt Osseofix. Tăng cường Canxi, Phốt pho, và Oxi. Sử dụng Canxi phốt phát, phun nhám tái hấp thu tương hợp sinh học không bám mảnh vụn tương thích sinh học và dẫn truyền xương. - Osseofix được chứng minh đạt được độ nhám cần thiết cho tích hợp xương tối ưu, đạt mức độ tinh khiết bề mặt implant cao nhất và tăng tỉ lệ thành công của liên kết xương tới implant. (Bone to implant contact - BIC). - Kết nối côn lục giác.  Ưu điểm: + Đẩy nhanh quá trình lành thương + Tăng tích hợp xương tối ưu + Kéo dài sự thành công + Độ ổn định ban đầu cao, ngay cả xương loại IV + Ren tự cắt xương + Khả năng đổi hướng cho vị trí đặt implant chính xác hơn + Tích hợp sẵn platform switching và một kết nối CloseFit™ vững chắc + Khả năng chịu lực/thực hiện chức năng tức thì trên tất cả các loại xương + Phẫu thuật xâm lấn tối thiểu - Chiều dài 10mm, 11.5mm, 13mm, 16mm đối với đường kính 3.0mm; Chiều dài 8mm, 10mm, 11.5mm, 13mm, 15mm, 18mm đối với các đường kính 3.5mm, 4.3mm và 5.0mm. - Đóng gói vô trùng, chỉ sử dụng 1 lần. - Tiêu chuẩn: (EU) 2017/745 MDR, ISO, EN ISO | 5.200.000 | vn0313502752 | CÔNG TY TNHH THƯƠNG MẠI DỊCH VỤ THIẾT BỊ Y TẾ ĐẠI DƯƠNG | IB2500516440 | vn1801211773 | BỆNH VIỆN TRƯỜNG ĐẠI HỌC Y DƯỢC CẦN THƠ | Đấu thầu rộng rãi | 06/02/2026 | 97/QĐ-BVTĐHYDCT | 06/02/2026 | 2 | Phường Tân An,Thành phố Cần Thơ
1008 | Chân Răng Nhân Tạo Angled Trans Mucosal Abutment | Cái | 5 | Israel | 90212900 | NP0035 NP0038 NP0036 NP0037 RP3734 RP3735 RP3737 RP3738 WP3734 WP3735 WP3737 WP3738 | NP0035 NP0038 NP0036 NP0037 RP3734 RP3735 RP3737 RP3738 WP3734 WP3735 WP3737 WP3738 | Adin Dental Implant Systems LTD |  |  | 2024 | - Trụ phục hình răng cho trường hợp phục hình bắt vít nghiêng 17 độ và 30 độ đường kính 4.9mm chiều cao 2.5mm, 3mm, 3.5mm và 4mm (17 độ), 3mm, 4mm và 5mm (30 độ) cho trụ cấy ghép chân răng nhân tạo đường kính 3.0mm, 3.5mm, 4.3mm và 5.0mm kết nối côn lục giác. - Vật liệu Titannium Alloy 6AI 4V ELI (Titannium loại 5). - Đóng gói vô trùng, chỉ dùng 1 lần. - Tiêu chuẩn: (EU) 2017/745 MDR, ISO, EN ISO | 3.770.000 | vn0313502752 | CÔNG TY TNHH THƯƠNG MẠI DỊCH VỤ THIẾT BỊ Y TẾ ĐẠI DƯƠNG | IB2500516440 | vn1801211773 | BỆNH VIỆN TRƯỜNG ĐẠI HỌC Y DƯỢC CẦN THƠ | Đấu thầu rộng rãi | 06/02/2026 | 97/QĐ-BVTĐHYDCT | 06/02/2026 | 2 | Phường Tân An,Thành phố Cần Thơ
1009 | Chân Răng Nhân Tạo Healing Cap | Cái | 5 | Israel | 90212990 | RS5005 | RS5005 | Adin Dental Implant Systems LTD |  |  | 2024 | - Nắp đậy lành thương cho trụ phục hình bắt vít cho Trụ cấy ghép chân răng nhân tạo đường kính 3.0mm, 3.5mm, 4.3mm và 5.0mm kết nối côn lục giác. - Vật liệu: Titannium Alloy 6AI 4V ELI (Titannium loại 5). - Kích thước: Đường kính (D1) 4.9mm. Chiều dài (L) 5.5mm - Đóng gói vô trùng. - Tiêu chuẩn: (EU) 2017/745 MDR, ISO, EN ISO | 955.500 | vn0313502752 | CÔNG TY TNHH THƯƠNG MẠI DỊCH VỤ THIẾT BỊ Y TẾ ĐẠI DƯƠNG | IB2500516440 | vn1801211773 | BỆNH VIỆN TRƯỜNG ĐẠI HỌC Y DƯỢC CẦN THƠ | Đấu thầu rộng rãi | 06/02/2026 | 97/QĐ-BVTĐHYDCT | 06/02/2026 | 2 | Phường Tân An,Thành phố Cần Thơ
1010 | Dụng cụ lấy dấu chân răng Open Tray Transfer/ Closed Tray Transfer | Cái | 2 | Israel | 90184900 | NP5213 NP5514 NP5614 RP5209 RP5510 RP5514 RP5610 RP5614 WP5209 WP5510 WP5514 WP5610 WP5614 | NP5213 NP5514 NP5614 RP5209 RP5510 RP5514 RP5610 RP5614 WP5209 WP5510 WP5514 WP5610 WP5614 | Adin Dental Implant Systems LTD |  |  | 2024 | - Trụ lấy dấu đường kính 3.2mm, 3.6mm, 4mm, 4.2mm, và 5.2mm chiều dài 9mm-13mm (khay đóng) 10mm-14mm (khay mở) cho trụ cấy ghép chân răng nhân tạo đường kính 3.0mm, 3.5mm, 4.3mm và 5.0mm kết nối côn lục giác. - Vật liệu: Titannium Alloy 6AI 4V ELI (Titannium loại 5). - Đóng gói vô trùng. - Tiêu chuẩn: (EU) 2017/745 MDR, ISO, EN ISO | 1.501.500 | vn0313502752 | CÔNG TY TNHH THƯƠNG MẠI DỊCH VỤ THIẾT BỊ Y TẾ ĐẠI DƯƠNG | IB2500516440 | vn1801211773 | BỆNH VIỆN TRƯỜNG ĐẠI HỌC Y DƯỢC CẦN THƠ | Đấu thầu rộng rãi | 06/02/2026 | 97/QĐ-BVTĐHYDCT | 06/02/2026 | 2 | Phường Tân An,Thành phố Cần Thơ
1011 | Chân Răng Nhân Tạo Straight Abutment | Cái | 2 | Israel | 90212900 | NP0010 NP0019 NP0011 NP0064 RP0020 RP0012 RP0011 RP0010 WP0012 WP0011 WP0010 | NP0010 NP0019 NP0011 NP0064 RP0020 RP0012 RP0011 RP0010 WP0012 WP0011 WP0010 | Adin Dental Implant Systems LTD |  |  | 2024 | - Trụ phục hình răng hướng thẳng, đường kính từ 4.4mm đến 5.05mm, chiều cao nướu 1mm-3mm cho trụ cấy ghép chân răng nhân tạo đường kính 3.0mm, 3.5mm, 4.3mm và 5.0mm kết nối côn lục giác. - Vật liệu: Titannium Alloy 6AI 4V ELI (Titannium loại 5) - Đóng gói vô trùng, chỉ dùng 1 lần - Tiêu chuẩn: (EU) 2017/745 MDR, ISO, EN ISO | 2.028.000 | vn0313502752 | CÔNG TY TNHH THƯƠNG MẠI DỊCH VỤ THIẾT BỊ Y TẾ ĐẠI DƯƠNG | IB2500516440 | vn1801211773 | BỆNH VIỆN TRƯỜNG ĐẠI HỌC Y DƯỢC CẦN THƠ | Đấu thầu rộng rãi | 06/02/2026 | 97/QĐ-BVTĐHYDCT | 06/02/2026 | 2 | Phường Tân An,Thành phố Cần Thơ
1012 | Chân Răng Nhân Tạo Angled Abutment | Cái | 2 | Israel | 90212900 | NP0015 NP0026 NP0063 RP0013 RP0014 RP0015 WP0013 WP0014 WP0015 | NP0015 NP0026 NP0063 RP0013 RP0014 RP0015 WP0013 WP0014 WP0015 | Adin Dental Implant Systems LTD |  |  | 2024 | - Trụ phục hình răng nghiêng 15 độ, đường kính từ 4.4mm đến 5.05mm, chiều cao nướu 1mm-3mm cho trụ cấy ghép chân răng nhân tạo đường kính 3.0mm, 3.5mm, 4.3mm và 5.0mm kết nối côn lục giác. - Vật liệu: Titannium Alloy 6AI 4V ELI (Titannium loại 5) - Đóng gói vô trùng, chỉ dùng 1 lần - Tiêu chuẩn: (EU) 2017/745 MDR, ISO, EN ISO | 2.288.000 | vn0313502752 | CÔNG TY TNHH THƯƠNG MẠI DỊCH VỤ THIẾT BỊ Y TẾ ĐẠI DƯƠNG | IB2500516440 | vn1801211773 | BỆNH VIỆN TRƯỜNG ĐẠI HỌC Y DƯỢC CẦN THƠ | Đấu thầu rộng rãi | 06/02/2026 | 97/QĐ-BVTĐHYDCT | 06/02/2026 | 2 | Phường Tân An,Thành phố Cần Thơ
1013 | Máy chụp X quang răng toàn cảnh | Hệ thống | 1 | Phần Lan |  | Planmeca Promax 3D Mid | Planmeca | Planmeca Oy |  |  | Năm 2025 | 1. Thông tin chung - Thiết bị sản xuất năm 2025 - Thiết bị mới chưa qua sử dụng - ISO 13485 - Xuất xứ: Phần Lan - Phù hợp với điện lưới Việt Nam 2. Cấu hình cung cấp - Thân máy chính tích hợp đầu phát tia: 01 cái - Cảm biến chụp 3D (Tích hợp tính năng quét 3D khuôn mặt): 01 cái - Cảm biến 2D: 01 cái - Bộ dụng cụ căn chỉnh thiết bị: 01 bộ - Bộ dụng cụ hỗ trợ chụp 2D, 3D: 01 bộ - Bộ lưu điện online: 01 bộ - Bộ máy tính: 01 bộ 3. Tính năng, thông số kỹ thuật *Tính năng chung - Chụp toàn cảnh, sọ nghiêng (cephalo), 2D, 3D - Có chế độ chụp đứng, ngồi xe lăn và trẻ em - Có chế độ chụp liều tia thấp cho hình ảnh 3D - Có màn hình điều khiển gắn trên thân thiết bị - Có chức năng loại bỏ nhiễu khi chụp *Thông số kỹ thuật - Kích thước FOV lớn nhất: (Ø20×17) cm - Độ phân giải cảm biến ở chế độ 3D: 127 µm - Thời gian quét: 14-35s - Góc quét: 200° / 360° - Khoảng cách tiêu điểm tới da người: ≥ 150 mm - Độ phóng đại: SmartPan: 1.4x ; 3D: 1.8x / 1.43x / 1.42x / 1.40x / 1.38x *Đầu phát và bóng X-Quang - Điện áp bóng: 60-90 kV - Cường độ dòng bóng: 1-16 mA - Tiêu cự bóng: (0.5 x 0.5) mm *Thông số chụp toàn cảnh - Kích thước vùng nhận ảnh: (6x146) mm - Thang xám điều chỉnh trên phần mềm 12 bit - Độ phóng đại: 1,4 lần - Thời gian chụp nhanh nhất của chế độ chụp toàn cảnh: 2,5 giây - Các vị trí chụp: Toàn cảnh tiêu chuẩn, toàn cảnh phân đoạn, xoang hàm trên, khớp thái dương hàm *Thông số chụp Cephalo - Kích thước vùng nhận ảnh: (6x292) mm - Độ phân giải cảm biến: 48 µm *Thông số chụp 3D - Độ phân giải cảm biến 3D: 127 µm - Bề mặt tác động của cảm biến 3D: (14,6 x 14,6) cm - Có các vị trí chụp 3D: Chụp răng, chụp hàm, chụp mặt, chụp xoang hàm, chụp đường thở, chụp xương thái dương * Phần mềm thu và quản lý hình ảnh có tối thiểu các chức năng sau: - Phần mềm có bản quyền vĩnh viễn - Có chức năng xử lý hình ảnh 2D - Có chức năng xử lý hình ảnh 3D - Đầy đủ thư viện implant - Xuất/nhập file DICOM, JPEG - Có chuẩn Dicom * Bộ máy tính - CPU: core i7 - RAM: 32GB - GPU: 8GB - Ổ đĩa: SSD 512GB và HDD 2TB - Màn hình: 24 inchs full HD *Bộ lưu điện online - Công suất: 3kVA | 4.084.500.000 | vn0108075554 | CÔNG TY TNHH NHA KHOA BẢO CHÂU | IB2500565430 | vn0105486549 | Bệnh viện Trung ương Quân đội 108 | Đấu thầu rộng rãi | 04/02/2026 | Số 812/QĐ_BV | 30/01/2026 | 1 | Phường Hai Bà Trưng,Thành phố Hà Nội
1014 | Đầu lấy cao răng | Cái | 12 | Thụy Sỹ |  | 97674800 | --- | - Hãng cung cấp: CEFLA S.C - Hãng sản xuất: E.M.S. Electro Medical Systems S.A. |  |  | Năm 2025 | - Thiết bị sản xuất năm 2025 - Mới chưa qua sử dụng - Tương thích hoàn toàn với máy lấy cao răng Piezon led, hãng EMS | 9.500.000 | vn0108075554 | CÔNG TY TNHH NHA KHOA BẢO CHÂU | IB2500565430 | vn0105486549 | Bệnh viện Trung ương Quân đội 108 | Đấu thầu rộng rãi | 04/02/2026 | Số 812/QĐ_BV | 30/01/2026 | 1 | Phường Hai Bà Trưng,Thành phố Hà Nội
1015 | Máy chụp X quang răng cận chóp di động | Cái | 1 | Hàn Quốc |  | VEX-P300 | Vatech | Vatech Co., Ltd |  |  | Năm 2025 | 1. Thông tin chung - Thiết bị sản xuất năm 2025 - Mới chưa qua sử dụng - ISO 13485 - Xuất xứ: Hàn Quốc - Phù hợp với điện lưới Việt Nam 2. Cấu hình cung cấp - Máy chính: 01 cái - Pin: 01 cái - Bộ sạc: 01 bộ - Bộ HDSD Tiếng Anh + Tiếng Việt: 01 bộ 3. Chức năng, thông số kỹ thuật - Thiết bị dạng cầm tay, kết hợp được với thiết bị cảm biến trong miệng - Thiết lập mặc định góc độ chụp cho mỗi vị trí răng - Kích thước tiêu điểm: 0.4mm - Điện áp bóng tối đa: 65kV - Dòng điện tối đa: 3.0 mA - Thời gian phơi sáng: 0.05 - 1.0 giây - Khoảng cách từ nguồn tới da: 200 mm - FOV dạng tròn: < ø 60 mm - FOV dạng chữ nhật: (20x30) mm; (40x30) mm | 110.000.000 | vn0108075554 | CÔNG TY TNHH NHA KHOA BẢO CHÂU | IB2500565430 | vn0105486549 | Bệnh viện Trung ương Quân đội 108 | Đấu thầu rộng rãi | 04/02/2026 | Số 812/QĐ_BV | 30/01/2026 | 1 | Phường Hai Bà Trưng,Thành phố Hà Nội
1016 | Chất hàn Composit màu A2 | Tuýp | 4 | Hàn Quốc |  | Vật liệu trám răng | Vericom Co., Ltd | Vericom Co., Ltd |  |  | 2025 | Tuýp 4 gam | 210.000 | vn0101849706 | CÔNG TY TNHH THIẾT BỊ Y TẾ VÀ HOÁ CHẤT HOÀNG PHƯƠNG | IB2500630508 | vn2500228782 | Bệnh viện đa khoa Mê Linh | Đấu thầu rộng rãi | 03/02/2026 | 205/QĐ-BVML | 03/02/2026 | 2 | Thành phố Hà Nội
1017 | Lentulo | Hộp | 14 | Việt Nam |  | Kim đưa chất hàn răng vào ống tủy | Mani | Mani Hanoi Co.,Ltd. Pho Yen Factory |  |  | 2025 | Hộp 4 cái | 120.000 | vn0101849706 | CÔNG TY TNHH THIẾT BỊ Y TẾ VÀ HOÁ CHẤT HOÀNG PHƯƠNG | IB2500630508 | vn2500228782 | Bệnh viện đa khoa Mê Linh | Đấu thầu rộng rãi | 03/02/2026 | 205/QĐ-BVML | 03/02/2026 | 2 | Thành phố Hà Nội
1018 | Bonding | Lọ | 3 | Liechtenstein |  | Vật liệu dán hàn răng | Ivoclar Vivadent AG | Ivoclar Vivadent AG |  |  | 2025 | Là một loại keo dán nha khoa phổ biến. Lọ 6 gam | 750.000 | vn0101849706 | CÔNG TY TNHH THIẾT BỊ Y TẾ VÀ HOÁ CHẤT HOÀNG PHƯƠNG | IB2500630508 | vn2500228782 | Bệnh viện đa khoa Mê Linh | Đấu thầu rộng rãi | 03/02/2026 | 205/QĐ-BVML | 03/02/2026 | 2 | Thành phố Hà Nội
1019 | Chất hàn Composit màu A3 | Tuýp | 4 | Hàn Quốc |  | Vật liệu trám răng | Vericom Co., Ltd | Vericom Co., Ltd |  |  | 2025 | Tuýp 4 gam | 210.000 | vn0101849706 | CÔNG TY TNHH THIẾT BỊ Y TẾ VÀ HOÁ CHẤT HOÀNG PHƯƠNG | IB2500630508 | vn2500228782 | Bệnh viện đa khoa Mê Linh | Đấu thầu rộng rãi | 03/02/2026 | 205/QĐ-BVML | 03/02/2026 | 2 | Thành phố Hà Nội
1020 | Phim Xquang răng chụp cận chóp 3x4cm | Hộp | 5 | Dental Dilm FZCO,Các nước tiểu vương quốc Ả - rập Thống nhất (UAE) | 3701 | Ergonom -X | Ergonom -X | Dental Film S.R.L, Italia/ |  |  | 2025 | Phim xQuang chụp cận chóp 3x4cm | 735.000 | vn0107396731 | CÔNG TY CỔ PHẦN THIẾT BỊ Y TẾ KLM | IB2500525043 | vn5100264460 | Bệnh viện đa khoa khu vực Bắc Quang tỉnh Tuyên Quang | Đấu thầu rộng rãi | 03/02/2026 | 86/QĐ-BVĐKKVBQ | 03/02/2026 | 3 | Xã Bắc Quang,Tỉnh Tuyên Quang
1021 | FILE-K số 10L 21mm | Hộp | 30 | Việt Nam |  | 21mm # 10 / K-FILES | Kim khoan răng | MANI HANOI CO., LTD. PHO YEN FACTORY |  |  | 2025 | K file số 10, dài 21mm dùng mở rộng, nạo thành ống tủy. Đạt tiêu chuẩn ISO 13485 | 89.000 | vn3301068656 | CÔNG TY CỔ PHẦN DƯỢC PHẨM VÀ THIẾT BỊ Y TẾ TÂM ĐỨC | IB2600011611 | vn3300371177 | Trung tâm Y tế Phú Vang | Đấu thầu rộng rãi | 03/02/2026 | 61 | 03/02/2026 | 2 | Xã Phú Vang,Thành phố Huế
1022 | Mũi khoan ngọn lửa đỏ | Cái | 60 | Việt Nam |  | Chủng loại: DIA-BURS | Mũi khoan răng | MANI HANOI CO., LTD. PHO YEN FACTORY |  |  | 2025 | Mũi khoan kim cương dùng trong điều trị nha khoa. Thân làm bằng thép không gỉ, đầu phủ kim cương dùng để mài răng, phá răng hoặc đánh bóng . Đạt tiêu chuẩn ISO 13485 | 28.000 | vn3301068656 | CÔNG TY CỔ PHẦN DƯỢC PHẨM VÀ THIẾT BỊ Y TẾ TÂM ĐỨC | IB2600011611 | vn3300371177 | Trung tâm Y tế Phú Vang | Đấu thầu rộng rãi | 03/02/2026 | 61 | 03/02/2026 | 2 | Xã Phú Vang,Thành phố Huế
1023 | Mũi khoan mở tủy số 2 | Cái | 36 | Việt Nam |  | 32mm # 2 / GATES DRILLS | Mũi khoan răng | MANI HANOI CO., LTD. PHO YEN FACTORY |  |  | 2025 | Làm bằng thép không rỉ, dùng để tiếp cận ống tủy và mở rộng miệng ống tủy. Size 2, dài 32mm. Đạt tiêu chuẩn ISO 13485 hoặc CE | 32.000 | vn3301068656 | CÔNG TY CỔ PHẦN DƯỢC PHẨM VÀ THIẾT BỊ Y TẾ TÂM ĐỨC | IB2600011611 | vn3300371177 | Trung tâm Y tế Phú Vang | Đấu thầu rộng rãi | 03/02/2026 | 61 | 03/02/2026 | 2 | Xã Phú Vang,Thành phố Huế
1024 | Mũi khoan mở tủy số 3 | Cái | 36 | Việt Nam |  | 32mm # 3 / GATES DRILLS | Mũi khoan răng | MANI HANOI CO., LTD. PHO YEN FACTORY |  |  | 2025 | Làm bằng thép không rỉ, dùng để tiếp cận ống tủy và mở rộng miệng ống tủy. Size 3, dài 32mm. Đạt tiêu chuẩn ISO 13485 | 32.000 | vn3301068656 | CÔNG TY CỔ PHẦN DƯỢC PHẨM VÀ THIẾT BỊ Y TẾ TÂM ĐỨC | IB2600011611 | vn3300371177 | Trung tâm Y tế Phú Vang | Đấu thầu rộng rãi | 03/02/2026 | 61 | 03/02/2026 | 2 | Xã Phú Vang,Thành phố Huế
1025 | Mũi khoan trụ (to, vừa) | Cái | 60 | Việt Nam |  | Chủng loại: DIA-BURS | Mũi khoan răng | MANI HANOI CO., LTD. PHO YEN FACTORY |  |  | 2025 | Mũi khoan kim cương dùng trong điều trị nha khoa. Thân làm bằng thép không gỉ, đầu phủ kim cương. Đạt tiêu chuẩn ISO 13485 | 28.000 | vn3301068656 | CÔNG TY CỔ PHẦN DƯỢC PHẨM VÀ THIẾT BỊ Y TẾ TÂM ĐỨC | IB2600011611 | vn3300371177 | Trung tâm Y tế Phú Vang | Đấu thầu rộng rãi | 03/02/2026 | 61 | 03/02/2026 | 2 | Xã Phú Vang,Thành phố Huế
1026 | Acid phosphoric 37%, trám răng | Cây | 20 | Hàn Quốc |  | Chủng loại: Meta Etchant | Chất hàn răng | Meta Biomed Co., Ltd |  |  | 2025 | Đạt tiêu chuẩn ISO 13485 | 74.000 | vn3301068656 | CÔNG TY CỔ PHẦN DƯỢC PHẨM VÀ THIẾT BỊ Y TẾ TÂM ĐỨC | IB2600011611 | vn3300371177 | Trung tâm Y tế Phú Vang | Đấu thầu rộng rãi | 03/02/2026 | 61 | 03/02/2026 | 2 | Xã Phú Vang,Thành phố Huế
1027 | FILE-K số 10L 25mm | Hộp | 10 | Việt Nam |  | 25mm # 10 / K-FILES | Kim khoan răng | MANI HANOI CO., LTD. PHO YEN FACTORY |  |  | 2025 | K file số 10, dài 25mm dùng mở rộng, nạo thành ống tủy Đạt tiêu chuẩn ISO 13485 | 89.000 | vn3301068656 | CÔNG TY CỔ PHẦN DƯỢC PHẨM VÀ THIẾT BỊ Y TẾ TÂM ĐỨC | IB2600011611 | vn3300371177 | Trung tâm Y tế Phú Vang | Đấu thầu rộng rãi | 03/02/2026 | 61 | 03/02/2026 | 2 | Xã Phú Vang,Thành phố Huế
1028 | FILE-K số 15L 21mm | Hộp | 20 | Việt Nam |  | 21mm # 15 / K-FILES | Kim khoan răng | MANI HANOI CO., LTD. PHO YEN FACTORY |  |  | 2025 | K file số 15, dài 21mm dùng mở rộng, nạo thành ống tủy. Đạt tiêu chuẩn ISO 13485 | 89.000 | vn3301068656 | CÔNG TY CỔ PHẦN DƯỢC PHẨM VÀ THIẾT BỊ Y TẾ TÂM ĐỨC | IB2600011611 | vn3300371177 | Trung tâm Y tế Phú Vang | Đấu thầu rộng rãi | 03/02/2026 | 61 | 03/02/2026 | 2 | Xã Phú Vang,Thành phố Huế
1029 | Mũi khoan phẫu thuật | Cái | 120 | Việt Nam |  | 25mm # 2 25mm # 330 25mm # 1557 25mm MZB+ 28mm # 2 28mm # 330 28mm # 1557 28mm MZB+ / SURGICAL BURS | Mũi khoan răng | MANI HANOI CO., LTD. PHO YEN FACTORY |  |  | 2025 | Làm bằng thép không rỉ, dùng để phẩu thuật cắt răng. Đạt tiêu chuẩn ISO 13485 | 116.000 | vn3301068656 | CÔNG TY CỔ PHẦN DƯỢC PHẨM VÀ THIẾT BỊ Y TẾ TÂM ĐỨC | IB2600011611 | vn3300371177 | Trung tâm Y tế Phú Vang | Đấu thầu rộng rãi | 03/02/2026 | 61 | 03/02/2026 | 2 | Xã Phú Vang,Thành phố Huế
1030 | Mũi khoan trụ đầu tròn | Cái | 36 | Việt Nam |  | Chủng loại: DIA-BURS | Mũi khoan răng | MANI HANOI CO., LTD. PHO YEN FACTORY |  |  | 2025 | Mũi khoan kim cương dùng trong điều trị nha khoa. Thân làm bằng thép không gỉ, đầu phủ kim cương. Đạt tiêu chuẩn ISO 13485 | 28.000 | vn3301068656 | CÔNG TY CỔ PHẦN DƯỢC PHẨM VÀ THIẾT BỊ Y TẾ TÂM ĐỨC | IB2600011611 | vn3300371177 | Trung tâm Y tế Phú Vang | Đấu thầu rộng rãi | 03/02/2026 | 61 | 03/02/2026 | 2 | Xã Phú Vang,Thành phố Huế
1031 | Mũi khoan tròn to | Cái | 120 | Việt Nam |  | Chủng loại: DIA-BURS | Mũi khoan răng | MANI HANOI CO., LTD. PHO YEN FACTORY |  |  | 2025 | Mũi khoan kim cương dùng trong điều trị nha khoa. Thân làm bằng thép không gỉ, đầu phủ kim cương. Đạt tiêu chuẩn ISO 13485 | 28.000 | vn3301068656 | CÔNG TY CỔ PHẦN DƯỢC PHẨM VÀ THIẾT BỊ Y TẾ TÂM ĐỨC | IB2600011611 | vn3300371177 | Trung tâm Y tế Phú Vang | Đấu thầu rộng rãi | 03/02/2026 | 61 | 03/02/2026 | 2 | Xã Phú Vang,Thành phố Huế
1032 | Mũi khoan tròn vừa | Cái | 120 | Việt Nam |  | Chủng loại: DIA-BURS | Mũi khoan răng | MANI HANOI CO., LTD. PHO YEN FACTORY |  |  | 2025 | Mũi khoan kim cương dùng trong điều trị nha khoa. Thân làm bằng thép không gỉ, đầu phủ kim cương. Đạt tiêu chuẩn ISO 13485 | 28.000 | vn3301068656 | CÔNG TY CỔ PHẦN DƯỢC PHẨM VÀ THIẾT BỊ Y TẾ TÂM ĐỨC | IB2600011611 | vn3300371177 | Trung tâm Y tế Phú Vang | Đấu thầu rộng rãi | 03/02/2026 | 61 | 03/02/2026 | 2 | Xã Phú Vang,Thành phố Huế
1033 | Chỉ co nướu có Epinephine | Hộp | 6 | Đức |  | Chủng loại: EasyCord, size 0, purple, 330cm | Chỉ co nướu răng | Muller-Omicron GmbH & Co. KG |  |  | 2025 | Không yêu cầu | 800.000 | vn3301068656 | CÔNG TY CỔ PHẦN DƯỢC PHẨM VÀ THIẾT BỊ Y TẾ TÂM ĐỨC | IB2600011611 | vn3300371177 | Trung tâm Y tế Phú Vang | Đấu thầu rộng rãi | 03/02/2026 | 61 | 03/02/2026 | 2 | Xã Phú Vang,Thành phố Huế
1034 | FILE-K số 15L 25mm | Hộp | 10 | Việt Nam |  | 25mm # 15 / K-FILES | Kim khoan răng | MANI HANOI CO., LTD. PHO YEN FACTORY |  |  | 2025 | K file số 15, dài 25mm dùng mở rộng, dũa thành ống tủy. Đạt tiêu chuẩn ISO 13485 | 89.000 | vn3301068656 | CÔNG TY CỔ PHẦN DƯỢC PHẨM VÀ THIẾT BỊ Y TẾ TÂM ĐỨC | IB2600011611 | vn3300371177 | Trung tâm Y tế Phú Vang | Đấu thầu rộng rãi | 03/02/2026 | 61 | 03/02/2026 | 2 | Xã Phú Vang,Thành phố Huế
1035 | Lentulo dài 25L 25 mm | Cái | 36 | Việt Nam |  | 25mm # 25 / PASTE CARRIERS | Kim đưa chất hàn răng vào ống tủy | MANI HANOI CO., LTD. PHO YEN FACTORY |  |  | 2025 | Kim đưa chất hàn răng vào ống tủy Paste carriers dùng trong điều trị nội nha. Cán và thân cây làm bằng thép không gỉ. Sử dụng trong nha khoa, dùng đưa chất hàn răng vào ống tủy. Đạt tiêu chuẩn ISO 13485 | 26.000 | vn3301068656 | CÔNG TY CỔ PHẦN DƯỢC PHẨM VÀ THIẾT BỊ Y TẾ TÂM ĐỨC | IB2600011611 | vn3300371177 | Trung tâm Y tế Phú Vang | Đấu thầu rộng rãi | 03/02/2026 | 61 | 03/02/2026 | 2 | Xã Phú Vang,Thành phố Huế
1036 | Lentulo số 25 L 21mm | Cái | 90 | Việt Nam |  | 21mm # 25 / PASTE CARRIERS | Kim đưa chất hàn răng vào ống tủy | MANI HANOI CO., LTD. PHO YEN FACTORY |  |  | 2025 | Kim đưa chất hàn răng vào ống tủy Paste carriers dùng trong điều trị nội nha. Cán và thân cây làm bằng thép không gỉ. Sử dụng trong nha khoa, dùng đưa chất hàn răng vào ống tủy. Đạt tiêu chuẩn ISO 13485 | 26.000 | vn3301068656 | CÔNG TY CỔ PHẦN DƯỢC PHẨM VÀ THIẾT BỊ Y TẾ TÂM ĐỨC | IB2600011611 | vn3300371177 | Trung tâm Y tế Phú Vang | Đấu thầu rộng rãi | 03/02/2026 | 61 | 03/02/2026 | 2 | Xã Phú Vang,Thành phố Huế
1037 | Mũi khoan tròn nhỏ | Cái | 60 | Việt Nam |  | Chủng loại: DIA-BURS | Mũi khoan răng | MANI HANOI CO., LTD. PHO YEN FACTORY |  |  | 2025 | Mũi khoan kim cương dùng trong điều trị nha khoa. Thân làm bằng thép không gỉ, đầu phủ kim cương. Đạt tiêu chuẩn ISO 13485 | 28.000 | vn3301068656 | CÔNG TY CỔ PHẦN DƯỢC PHẨM VÀ THIẾT BỊ Y TẾ TÂM ĐỨC | IB2600011611 | vn3300371177 | Trung tâm Y tế Phú Vang | Đấu thầu rộng rãi | 03/02/2026 | 61 | 03/02/2026 | 2 | Xã Phú Vang,Thành phố Huế
1038 | Mũi khoan trụ đầu nhọn đỏ | Cái | 60 | Việt Nam |  | Chủng loại: DIA-BURS | Mũi khoan răng | MANI HANOI CO., LTD. PHO YEN FACTORY |  |  | 2025 | Mũi khoan kim cương dùng trong điều trị nha khoa. Thân làm bằng thép không gỉ, đầu phủ kim cương. Đạt tiêu chuẩn ISO 13485 | 28.000 | vn3301068656 | CÔNG TY CỔ PHẦN DƯỢC PHẨM VÀ THIẾT BỊ Y TẾ TÂM ĐỨC | IB2600011611 | vn3300371177 | Trung tâm Y tế Phú Vang | Đấu thầu rộng rãi | 03/02/2026 | 61 | 03/02/2026 | 2 | Xã Phú Vang,Thành phố Huế
1039 | Mũi khoan trụ đầu nhọn vàng | Cái | 60 | Việt Nam |  | Chủng loại: DIA-BURS | Mũi khoan răng | MANI HANOI CO., LTD. PHO YEN FACTORY |  |  | 2025 | Mũi khoan kim cương dùng trong điều trị nha khoa. Thân làm bằng thép không gỉ, đầu phủ kim cương. Đạt tiêu chuẩn ISO 13485 | 28.000 | vn3301068656 | CÔNG TY CỔ PHẦN DƯỢC PHẨM VÀ THIẾT BỊ Y TẾ TÂM ĐỨC | IB2600011611 | vn3300371177 | Trung tâm Y tế Phú Vang | Đấu thầu rộng rãi | 03/02/2026 | 61 | 03/02/2026 | 2 | Xã Phú Vang,Thành phố Huế
1040 | Mũi khoan răng các loại, các cỡ | Cái | 40 | Việt Nam |  | Kim khoan răng | Mani Inc | Mani Hanoi Co., Ltd. Pho Yen Factory |  |  | 2025 trở về sau | Túi 1 cái | 27.000 | vn0101849706 | CÔNG TY TNHH THIẾT BỊ Y TẾ VÀ HOÁ CHẤT HOÀNG PHƯƠNG | IB2600001377 | vn4600543421 | Bệnh viện Gang Thép Thái Nguyên | Đấu thầu rộng rãi | 30/01/2026 | 104/QĐ-BVGTTN | 30/01/2026 | 1 | Tỉnh Thái Nguyên
1041 | Dung dịch sát trùng tủy răng | Lọ | 2 | Ấn Độ |  | Camphenol | Prevest Denpro Limited | Prevest Denpro Limited |  |  | 2025 trở về sau | Thành phần: Parachlorophenol và Camphor. Lọ 15ml | 260.000 | vn0101849706 | CÔNG TY TNHH THIẾT BỊ Y TẾ VÀ HOÁ CHẤT HOÀNG PHƯƠNG | IB2600001377 | vn4600543421 | Bệnh viện Gang Thép Thái Nguyên | Đấu thầu rộng rãi | 30/01/2026 | 104/QĐ-BVGTTN | 30/01/2026 | 1 | Tỉnh Thái Nguyên
1042 | Xi măng trám răng | Lọ | 2 | Nhật Bản |  | GC Fuji I Capsule | GC Corporation | GC Corporation |  |  | 2025 trở về sau | Lọ 15g. | 1.800.000 | vn0101849706 | CÔNG TY TNHH THIẾT BỊ Y TẾ VÀ HOÁ CHẤT HOÀNG PHƯƠNG | IB2600001377 | vn4600543421 | Bệnh viện Gang Thép Thái Nguyên | Đấu thầu rộng rãi | 30/01/2026 | 104/QĐ-BVGTTN | 30/01/2026 | 1 | Tỉnh Thái Nguyên
1043 | Kìm gắp dị vật dạ dày loại răng chuột sử dụng một lần | Cái | 4 | Trung Quốc | 9018 | VDK-FG-23-160-A2; VDK-FG-23-230-A2 | Vedkang | Jiangsu Vedkang Medical Science & Technology Co., Ltd |  |  | 2024 trở về sau | - Loại răng chuột. - Đường kính thân ống 2.3mm. - Chiều dài làm việc 1600mm và 2300mm. - Sử dụng cho kênh sinh thiết ≥ 2.8 mm. - Tiêu chuẩn ISO 13485. | 442.000 | vn0105198389 | CÔNG TY CỔ PHẦN GIẢI PHÁP Y TẾ NAM MINH | IB2500569605 | vn0101555946 | BỆNH VIỆN UNG BƯỚU HÀ NỘI | Đấu thầu rộng rãi | 29/01/2026 | 443/QĐ-BVUB | 29/01/2026 | 1 | Phường Bạch Mai,Thành phố Hà Nội
1044 | Kìm gắp dị vật dạ dày loại răng mèo | Cái | 2 | Trung Quốc | 9018 | VDK-FG-23-160-A4 | Vedkang | Jiangsu Vedkang Medical Science & Technology Co., Ltd |  |  | 2024 trở về sau | - Loại răng bồ nông - Đường kính thân ống 2.3mm - Chiều dài làm việc 1600mm - Sử dụng cho kênh sinh thiết ≥2.8mm | 442.000 | vn0105198389 | CÔNG TY CỔ PHẦN GIẢI PHÁP Y TẾ NAM MINH | IB2500569605 | vn0101555946 | BỆNH VIỆN UNG BƯỚU HÀ NỘI | Đấu thầu rộng rãi | 29/01/2026 | 443/QĐ-BVUB | 29/01/2026 | 1 | Phường Bạch Mai,Thành phố Hà Nội
1045 | Kìm gắp dị vật phế quản loại răng mèo | Cái | 2 | Trung Quốc | 9018 | VDK-FG-18-70-A4 | Vedkang | Jiangsu Vedkang Medical Science & Technology Co., Ltd |  |  | 2024 trở về sau | - Loại răng bồ nông - Đường kính thân ống 1.8mm - Chiều dài làm việc 700mm - Sử dụng cho kênh sinh thiết ≥2.0mm | 442.000 | vn0105198389 | CÔNG TY CỔ PHẦN GIẢI PHÁP Y TẾ NAM MINH | IB2500569605 | vn0101555946 | BỆNH VIỆN UNG BƯỚU HÀ NỘI | Đấu thầu rộng rãi | 29/01/2026 | 443/QĐ-BVUB | 29/01/2026 | 1 | Phường Bạch Mai,Thành phố Hà Nội
1046 | Đinh răng Schanz, đường kính 5.0mm, dài 160-200mm | Cái | 5015 | Việt Nam | 9021.10.10 | DR-CK1 | DR-CK | Công ty TNHH Cao Khả |  | 240000356/PCBB-HCM | 2026 | Theo Chương V tại E-HSMT | 69.993 | vn0306570134 | CÔNG TY TNHH CAO KHẢ | IB2500587160 | vn0301465062 | Bệnh Viện Chợ Rẫy | Đấu thầu rộng rãi | 28/01/2026 | 330/QĐ-BVCR | 28/01/2026 | 2 | Phường Chợ Lớn,Thành phố Hồ Chí Minh
1047 | Cao su đa lấy dấu răng sứ (Đặc + lỏng) | Bộ | 25 | Đức | 3407 | KTB-1341111 | 1341111 | Kettenbach GmbH & Co. KG - Đức |  |  | 2025 trở về sau | Bản chất vật liệu hydrophilic vinyl polysiloxane. Cao su có độ chính xác cao, kháng xé tốt, cho chi tiết lấy dấu sắc nét, bề mặt dấu trơn mịn và chính xác đến các chi tiết nhỏ nhất. | 500.000 | vn0319125349 | CÔNG TY TNHH VATANY VN | IB2500522398 | vn0303797786 | Bệnh viện Đa khoa Chánh Hưng | Chào hàng cạnh tranh | 27/01/2026 | 38/QĐ-BVĐKCH | 27/01/2026 | 2 | Phường Chánh Hưng,Thành phố Hồ Chí Minh
1048 | Xi măng hàn răng 2 | Hộp | 10 | Hàn Quốc | 3006 | MET-CeraSeal | CeraSeal | Meta Biomed Co., Ltd. - Hàn Quốc |  |  | 2025 trở về sau | Calcium silicate tạo CAH(Calcium Aluminate Hydrate) dạng gel và CSH(Calcium Silicate Hydrate) dạng gel bằng cách hấp thụ hơi ẩm bên trong ống tủy, giúp tạo ra các tinh thể Calcium Hydroxide (Ca(OH)2) trám bít kín hoàn toàn ống tủy, ngăn chặn sự xuất hiện của vi khuẩn. | 1.800.000 | vn0319125349 | CÔNG TY TNHH VATANY VN | IB2500522398 | vn0303797786 | Bệnh viện Đa khoa Chánh Hưng | Chào hàng cạnh tranh | 27/01/2026 | 38/QĐ-BVĐKCH | 27/01/2026 | 2 | Phường Chánh Hưng,Thành phố Hồ Chí Minh
1049 | Mũi khoan răng Endo Z hoặc tương đương | Cây | 100 | Japan/ VietNam | 9018 | Carbide Burs M15EZ | Carbide Burs M15EZ | MANI, INC. Takanezawa Factory/ MANI HANOI CO.,LTD. PHO YEN FACTORY |  |  | sau năm 2024 | Mũi khoan Endo Z mở tủy an toàn cho sàn tủy. Làm bằng thép không gỉ. | 99.750 | vn0312024302 | CÔNG TY CỔ PHẦN TRANG THIẾT BỊ Y NHA KHOA VIỆT ĐĂNG | IB2500522398 | vn0303797786 | Bệnh viện Đa khoa Chánh Hưng | Chào hàng cạnh tranh | 27/01/2026 | 38/QĐ-BVĐKCH | 27/01/2026 | 2 | Phường Chánh Hưng,Thành phố Hồ Chí Minh
1050 | Cọ bôi keo trám răng | Cái | 5000 | Đài loan | 3005 | TPC-CO-… | TPC | TPC - Đài Loan |  |  | 2025 trở về sau | Cọ tăm bông dùng để bôi keo trám răng vào xoang cần trám, ống tuỷ dùng trong trám răng | 625 | vn0319125349 | CÔNG TY TNHH VATANY VN | IB2500522398 | vn0303797786 | Bệnh viện Đa khoa Chánh Hưng | Chào hàng cạnh tranh | 27/01/2026 | 38/QĐ-BVĐKCH | 27/01/2026 | 2 | Phường Chánh Hưng,Thành phố Hồ Chí Minh
1051 | Xi măng hàn răng 1 | Hộp | 15 | Nhật Bản | 3006 | GC GOLD LABEL HS POSTERIOR EXTRA | GC GOLD LABEL HS POSTERIOR EXTRA | GC Corporation Fuji Oyama Factory |  |  | sau năm 2024 | Xi măng hàn răng thành phần Canxi Hydroxide cản quang giúp bảo vệ tủy và thúc đẩy sự hình thành ngà răng thứ cấp để bảo vệ tủy răng.Màu Ivory và Dentin, cho phép phục hồi thẩm mỹ trông tự nhiên hơn | 1.276.000 | vn0312024302 | CÔNG TY CỔ PHẦN TRANG THIẾT BỊ Y NHA KHOA VIỆT ĐĂNG | IB2500522398 | vn0303797786 | Bệnh viện Đa khoa Chánh Hưng | Chào hàng cạnh tranh | 27/01/2026 | 38/QĐ-BVĐKCH | 27/01/2026 | 2 | Phường Chánh Hưng,Thành phố Hồ Chí Minh
1052 | Lưỡi bào khớp loại có răng dùng cho phẫu thuật nội soi khớp các cỡ | Cái | 760 | Mexico | 9018 | C9253, C9262, 9260A | . | Consolidated Medical Equipment Company |  |  | 2024 trở đi | - Sử dụng cắt bỏ mô mềm, gốc dây chằng, màng hoạt dịch, sụn chêm. - Lưỡi bào thiết kế có răng Chiều dài làm việc 13cm, đường kính 3.5mm, 4.8mm, 5.5mm. - Lưỡi bào sử dụng với tay bào khớp có 2 nút điều khiển và máy điều khiển trung tâm đa năng, có 2 màn hình cảm ứng. Có tính năng khóa cửa sổ hút. Đóng gói tiệt trùng. | 3.800.000 | vn0105290017 | CÔNG TY TNHH VẬT TƯ VÀ TRANG THIẾT BỊ Y TẾ HÀ THÀNH | IB2500431910 | vn0102251531 | Bệnh viện Đại học Y Hà Nội | Đấu thầu rộng rãi | 27/01/2026 | 633/QĐ-BVĐHYHN | 27/01/2026 | 3 | Phường Kim Liên,Thành phố Hà Nội
1053 | Lưỡi bào khớp loại không răng dùng cho phẫu thuật nội soi khớp | Cái | 120 | Mexico | 9018 | 9247A | . | Consolidated Medical Equipment Company |  |  | 2024 trở đi | - Sử dụng cắt bỏ mô mềm, gốc dây chằng, màng hoạt dịch, sụn chêm. - Lưỡi bào thiết kế không có răng Chiều dài làm việc 13cm, đường kính 4.2mm. - Lưỡi bào sử dụng với tay bào khớp có 2 nút điều khiển và máy điều khiển trung tâm đa năng, có 2 màn hình cảm ứng. Có tính năng khóa cửa sổ hút. Đóng gói tiệt trùng. | 3.800.000 | vn0105290017 | CÔNG TY TNHH VẬT TƯ VÀ TRANG THIẾT BỊ Y TẾ HÀ THÀNH | IB2500431910 | vn0102251531 | Bệnh viện Đại học Y Hà Nội | Đấu thầu rộng rãi | 27/01/2026 | 633/QĐ-BVĐHYHN | 27/01/2026 | 3 | Phường Kim Liên,Thành phố Hà Nội
1054 | Hàm forceps răng chuột nội soi | Cái | 5 | Đức | 9018 | 33310BA | 33310BA | KARL STORZ SE & Co. KG |  |  | 2025 trở đi | Hàm forceps răng chuột nội soi, không tổn thương, hàm có răng nhỏ, hàm dài 16mm, hàm có lỗ, hàm hoạt động đơn, sử dụng cùng tay cầm và vỏ ngoài panh kéo cỡ 5mm, dài 36cm của hãng Karl Storz thuộc bộ dụng cụ phẫu thuật nội soi ổ bụng có sẵn tại bệnh viện | 13.068.000 | vn0109605941 | CÔNG TY CỔ PHẦN GIẢI PHÁP Y TẾ THIÊN PHÚC | IB2500427962 | vnz000023759 | Bệnh viện Bưu Điện | Đấu thầu rộng rãi | 27/01/2026 | 278/QĐ-BVBĐ-VTTBYT | 27/01/2026 | 2 | Phường Phương Liệt,Thành phố Hà Nội Phường Hai Bà Trưng,Thành phố Hà Nội
1055 | Hàm Graper răng không tổn thương | Cái | 5 | Đức | 9018 | 33310AF | 33310AF | KARL STORZ SE & Co. KG |  |  | 2025 trở đi | Hàm Forceps kẹp tổ chức không tổn thương (Graper), hàm dài 24mm, hàm hoạt động đôi, hàm mở cửa sổ, sử dụng cùng tay cầm và vỏ ngoài panh kéo cỡ 5mm, dài 36cm của hãng Karl Storz thuộc bộ dụng cụ phẫu thuật nội soi ổ bụng có sẵn tại bệnh viện | 13.068.000 | vn0109605941 | CÔNG TY CỔ PHẦN GIẢI PHÁP Y TẾ THIÊN PHÚC | IB2500427962 | vnz000023759 | Bệnh viện Bưu Điện | Đấu thầu rộng rãi | 27/01/2026 | 278/QĐ-BVBĐ-VTTBYT | 27/01/2026 | 2 | Phường Phương Liệt,Thành phố Hà Nội Phường Hai Bà Trưng,Thành phố Hà Nội
1056 | Hàm panh kẹp nhân xơ tử cung, hàm dài 17mm, răng 2x1, hai hàm hoạt động | Cái | 3 | Đức | 9018 | 33310PM | 33310PM | KARL STORZ SE & Co. KG |  |  | 2025 trở đi | Hàm panh kẹp nhân xơ tử cung, hàm dài 17mm, răng 2x1, hai hàm hoạt động, sử dụng cùng tay cầm và vỏ ngoài panh kéo cỡ 5mm, dài 36cm của hãng Karl Storz thuộc bộ dụng cụ phẫu thuật nội soi ổ bụng có sẵn tại bệnh viện | 14.850.000 | vn0109605941 | CÔNG TY CỔ PHẦN GIẢI PHÁP Y TẾ THIÊN PHÚC | IB2500427962 | vnz000023759 | Bệnh viện Bưu Điện | Đấu thầu rộng rãi | 27/01/2026 | 278/QĐ-BVBĐ-VTTBYT | 27/01/2026 | 2 | Phường Phương Liệt,Thành phố Hà Nội Phường Hai Bà Trưng,Thành phố Hà Nội
1057 | Hàm lưỡng cực có răng | Cái | 20 | Đức | 9018 | 26176HT | 26176HT | KARL STORZ SE & Co. KG |  |  | 2025 trở đi | Hàm lưỡng cực, hàm có răng, có thể hấp tiệt trùng và sử dụng với Panh lưỡng cực cỡ 5mm, dài 33cm của hãng Karl Storz (Đức) | 12.063.000 | vn0109605941 | CÔNG TY CỔ PHẦN GIẢI PHÁP Y TẾ THIÊN PHÚC | IB2500427962 | vnz000023759 | Bệnh viện Bưu Điện | Đấu thầu rộng rãi | 27/01/2026 | 278/QĐ-BVBĐ-VTTBYT | 27/01/2026 | 2 | Phường Phương Liệt,Thành phố Hà Nội Phường Hai Bà Trưng,Thành phố Hà Nội
1058 | Hàm lưỡng cực không răng | Cái | 20 | Đức | 9018 | 26176HW | 26176HW | KARL STORZ SE & Co. KG |  |  | 2025 trở đi | Hàm kẹp lưỡng cực TAKE-APART cỡ 5 mm, chiều dài 33 cm, hàm bản rộng 3 mm và có thể hấp tiệt trùng dùng với Forceps kẹp lưỡng cực cỡ 5 mm, chiều dài 33 cm của hãng Karl Storz (Đức) | 12.063.000 | vn0109605941 | CÔNG TY CỔ PHẦN GIẢI PHÁP Y TẾ THIÊN PHÚC | IB2500427962 | vnz000023759 | Bệnh viện Bưu Điện | Đấu thầu rộng rãi | 27/01/2026 | 278/QĐ-BVBĐ-VTTBYT | 27/01/2026 | 2 | Phường Phương Liệt,Thành phố Hà Nội Phường Hai Bà Trưng,Thành phố Hà Nội
1059 | Vật liệu gắn răng đa năng | Hộp | 5 | Nhật Bản | 3006 | 000218 | GC Fuji PLUS | GC Corporation |  | 230002707/PCBB-HCM | 2024 trở về sau | - Fuji Plus : Vật liệu gắn đa năng sử dụng được cho đa dạng các loại phục hình: mão – cầu kim loại hoặc sứ – kim loại và tất cả các loại hình mão, inlay, onlay và cầu răng bằng acrylic/ nhựa. - Thành phần: là xi măng thủy tinh ionomer tăng cường nhựa. - Quy cách : Hộp/lọ 15g + chai 8g (7mL) + chai 7g (6.5mL) | 1.858.500 | vn0312024302 | CÔNG TY CỔ PHẦN TRANG THIẾT BỊ Y NHA KHOA VIỆT ĐĂNG | IB2500364778 | vn0304722303 | BỆNH VIỆN ĐA KHOA PHÚ NHUẬN | Đấu thầu rộng rãi | 27/01/2026 | 42/QĐ-BVĐKPN | 26/01/2026 | 3 | Phường Phú Nhuận,Thành phố Hồ Chí Minh
1060 | Vật liệu tẩy trắng răng tại chỗ | Hộp | 10 | Úc | Sản phẩm là mỹ phẩm | POLA OFFICE ECONOMY | POLA OFFICE ECONOMY | SDI Limited |  | không có | 2024 trở về sau | Tẩy trắng răng Pola Office với hàm lượng Hydrogen Peroxide 35%. Lợi thế của Tẩy trắng răng Pola Office - Không gây nhạy cảm cho răng - Với hoạt chất Kali Nitrat - một trong những chất giúp khử nhạy cảm tốt. Nó tác động lên đầu dây thần kinh và ngăn chặn các xung thần kinh nhạy cảm, làm dịu cho răng trong quá trình tẩy trắng. - Không cần dùng ánh sáng tẩy trắng - Dùng ánh sáng không ảnh hưởng gì đến hiệu quả tẩy trắng. Nhưng với sức nóng của ánh sáng, quá trình điều trị sẽ được đẩy nhanh và chỉ mất khoảng 30 phút điều trị là hoàn tất. - Che nướu hiệu quả - Với chất che nướu đi kèm trong mỗi gói thuốc tẩy trắng giúp bảo vệ nướu khách hàng. - Quy cách : Gói bao gồm 6 bột - 6 nước - 3 che nướu. Gói sử dụng cho 3 - 6 bệnh nhân. | 2.677.500 | vn0312024302 | CÔNG TY CỔ PHẦN TRANG THIẾT BỊ Y NHA KHOA VIỆT ĐĂNG | IB2500364778 | vn0304722303 | BỆNH VIỆN ĐA KHOA PHÚ NHUẬN | Đấu thầu rộng rãi | 27/01/2026 | 42/QĐ-BVĐKPN | 26/01/2026 | 3 | Phường Phú Nhuận,Thành phố Hồ Chí Minh
1061 | Etching: axit xoi mòn răng trong trám răng nha khoa | cây | 5 | Ấn Độ |  | Actino gel intro pack 1*5ml | Axit photphoric 37% dạng gel dùng trong nha khoa - Actino gel | Prevest Denpro Limited |  |  | 2025 | Thành phần : axit photphoric 37%, Tuýp 5ml | 114.000 | vn0400101404 | CÔNG TY CỔ PHẦN DƯỢC - THIẾT BỊ Y TẾ ĐÀ NẴNG | IB2500593363 | vnz000025249 | Trung tâm Y tế khu vực Bàu Bàng | Đấu thầu rộng rãi | 26/01/2026 | 08/QĐ-TTYT | 26/01/2026 | 1 | Xã Bàu Bàng,Thành phố Hồ Chí Minh
1062 | Bonding single, chất dán một bước trong trám răng | hũ | 5 | Mỹ |  | Single Bond Universal | Single Bond 2 bước | 3M |  |  | 2025 | Thành phần: Vitrebond copolymer,MDP monomer,Silane Loại keo tự xoi mòn, quang trùng hợp Thể tích: 5ml | 1.512.000 | vn0400101404 | CÔNG TY CỔ PHẦN DƯỢC - THIẾT BỊ Y TẾ ĐÀ NẴNG | IB2500593363 | vnz000025249 | Trung tâm Y tế khu vực Bàu Bàng | Đấu thầu rộng rãi | 26/01/2026 | 08/QĐ-TTYT | 26/01/2026 | 1 | Xã Bàu Bàng,Thành phố Hồ Chí Minh
1063 | Chất hàn tạm dùng trong nha khoa | Lọ | 5 | Nhật Bản |  | Caviton | Vật liệu trám răng tạm thời - Caviton | GC Asahi Corporation |  |  | 2025 | Chất hàn tạm dùng trong nha khoa. Lọ 30g | 474.000 | vn0400101404 | CÔNG TY CỔ PHẦN DƯỢC - THIẾT BỊ Y TẾ ĐÀ NẴNG | IB2500593363 | vnz000025249 | Trung tâm Y tế khu vực Bàu Bàng | Đấu thầu rộng rãi | 26/01/2026 | 08/QĐ-TTYT | 26/01/2026 | 1 | Xã Bàu Bàng,Thành phố Hồ Chí Minh
1064 | Chất lấy dấu răng nha khoa | Túi | 5 | Nhật Bản |  | Aroma fine plus | Vật liệu Alginate lấy dấu răng - Aroma fine plus | GC Corporation Fuji Oyama Factory |  |  | 2025 | Chất lấy dấu là loại vật liệu alginate dễ trộn thành dạng kem, đồng nhất, không có bọt khí.Túi 500g | 234.000 | vn0400101404 | CÔNG TY CỔ PHẦN DƯỢC - THIẾT BỊ Y TẾ ĐÀ NẴNG | IB2500593363 | vnz000025249 | Trung tâm Y tế khu vực Bàu Bàng | Đấu thầu rộng rãi | 26/01/2026 | 08/QĐ-TTYT | 26/01/2026 | 1 | Xã Bàu Bàng,Thành phố Hồ Chí Minh
1065 | Composite trám răng nha khoa | cây | 5 | Nhật Bản |  | Solare | Vật liệu trám răng - Solare | GC Dental Products Corporation |  |  | 2025 | Vật liệu chứa composite dùng để trám răng trong nha khoa Tuýp 3g | 465.000 | vn0400101404 | CÔNG TY CỔ PHẦN DƯỢC - THIẾT BỊ Y TẾ ĐÀ NẴNG | IB2500593363 | vnz000025249 | Trung tâm Y tế khu vực Bàu Bàng | Đấu thầu rộng rãi | 26/01/2026 | 08/QĐ-TTYT | 26/01/2026 | 1 | Xã Bàu Bàng,Thành phố Hồ Chí Minh
1066 | Composite lỏng trám răng nha khoa | cây | 5 | Ấn Độ |  | Fusion Flo 2x2g | Vật liệu trám răng - Fusion Flo | Prevest Denpro Limited |  |  | 2025 | Thành phần: Khung nhựa Dimethyla Crymate polymer, hạt hoạt động bao gồm Silica 75 nm và Ziconia 5-10 nm Tuýp 2g | 180.000 | vn0400101404 | CÔNG TY CỔ PHẦN DƯỢC - THIẾT BỊ Y TẾ ĐÀ NẴNG | IB2500593363 | vnz000025249 | Trung tâm Y tế khu vực Bàu Bàng | Đấu thầu rộng rãi | 26/01/2026 | 08/QĐ-TTYT | 26/01/2026 | 1 | Xã Bàu Bàng,Thành phố Hồ Chí Minh
1067 | Cement trám Glass Ionomer Cement hóa trùng hợp | Hộp | 5 | Nhật Bản |  | GC Gold Label HS Posterior EXTRA | Xi măng trám răng - GC Gold Label HS Posterior EXTRA | GC Corporation |  |  | 2025 | Thành phần: Glass ionomer xi măng Khối lượng: 15g Bột :8ml nước | 1.620.000 | vn0400101404 | CÔNG TY CỔ PHẦN DƯỢC - THIẾT BỊ Y TẾ ĐÀ NẴNG | IB2500593363 | vnz000025249 | Trung tâm Y tế khu vực Bàu Bàng | Đấu thầu rộng rãi | 26/01/2026 | 08/QĐ-TTYT | 26/01/2026 | 1 | Xã Bàu Bàng,Thành phố Hồ Chí Minh
1068 | Kìm nhổ răng 8 hàm trên | Cái | 2 | Việt Nam |  | 9.002.26 | Công ty TNHH Mille Instruments | Công ty TNHH Mille Instruments |  |  | từ 2024 trở về sau | Chất liệu thép không gỉ, gồm 3 phần: cán kìm, cổ kìm, mỏ kìm. Dùng để nhổ răng 8 hàm trên | 1.511.000 | vn0302130894 | CÔNG TY TNHH TRANG THIẾT BỊ NHA KHOA | IB2500402542 | vn0101451859 | Bệnh viện Nội tiết Trung ương | Đấu thầu rộng rãi | 26/01/2026 | 66/QĐ-BVNTTW | 26/01/2026 | 2 | Phường Yên Sở,Thành phố Hà Nội
1069 | Kìm nhổ chân răng hàm dưới | Cái | 2 | Việt Nam |  | 9.002.27 | Công ty TNHH Mille Instruments | Công ty TNHH Mille Instruments |  |  | từ 2024 trở về sau | Chất liệu thép không gỉ. Chiều dài làm việc 170 mm. Hấp được ở nhiệt độ 134° | 1.511.000 | vn0302130894 | CÔNG TY TNHH TRANG THIẾT BỊ NHA KHOA | IB2500402542 | vn0101451859 | Bệnh viện Nội tiết Trung ương | Đấu thầu rộng rãi | 26/01/2026 | 66/QĐ-BVNTTW | 26/01/2026 | 2 | Phường Yên Sở,Thành phố Hà Nội
1070 | Kìm nhổ chân răng hàm trên | Cái | 2 | Việt Nam |  | 9.002.26 | Công ty TNHH Mille Instruments | Công ty TNHH Mille Instruments |  |  | từ 2024 trở về sau | Chất liệu thép không gỉ. Chiều dài làm việc 160 mm. Hấp được ở nhiệt độ 134° | 1.511.000 | vn0302130894 | CÔNG TY TNHH TRANG THIẾT BỊ NHA KHOA | IB2500402542 | vn0101451859 | Bệnh viện Nội tiết Trung ương | Đấu thầu rộng rãi | 26/01/2026 | 66/QĐ-BVNTTW | 26/01/2026 | 2 | Phường Yên Sở,Thành phố Hà Nội
1071 | Kìm nhổ răng 8 hàm dưới | Cái | 2 | Việt Nam |  | 9.002.27 | Công ty TNHH Mille Instruments | Công ty TNHH Mille Instruments |  |  | từ 2024 trở về sau | Chất liệu thép không gỉ, gồm 3 phần: cán kìm, cổ kìm, mỏ kìm. Dùng để nhổ răng 8 hàm dưới | 1.511.000 | vn0302130894 | CÔNG TY TNHH TRANG THIẾT BỊ NHA KHOA | IB2500402542 | vn0101451859 | Bệnh viện Nội tiết Trung ương | Đấu thầu rộng rãi | 26/01/2026 | 66/QĐ-BVNTTW | 26/01/2026 | 2 | Phường Yên Sở,Thành phố Hà Nội
1072 | Sò (cốc) đánh bóng răng | cái | 100 | Việt Nam |  | . | Mỹ | Mỹ |  |  | từ năm 2025 trở đi | Làm sạch mảng bám, đánh bóng bề mặt răng | 5.500 | vn0106113003 | CÔNG TY CỔ PHẦN ĐẦU TƯ PHAN ANH | IB2500562141 | vn4600849000 | Bệnh viện Đa khoa Đại Từ | Đấu thầu rộng rãi | 26/01/2026 | 57/QĐ-BVĐT | 26/01/2026 | 2 | Xã Đại Phúc,Tỉnh Thái Nguyên
1073 | Mũi khoan răng | cái | 50 | Việt Nam |  | . | SS White/ Mỹ | SS White/ Mỹ |  |  | từ năm 2025 trở đi | Làm bằng chất liệu thép không gỉ | 26.250 | vn0106113003 | CÔNG TY CỔ PHẦN ĐẦU TƯ PHAN ANH | IB2500562141 | vn4600849000 | Bệnh viện Đa khoa Đại Từ | Đấu thầu rộng rãi | 26/01/2026 | 57/QĐ-BVĐT | 26/01/2026 | 2 | Xã Đại Phúc,Tỉnh Thái Nguyên
1074 | Chất lấy dấu | Túi | 10 | Nhật Bản |  | Vật liệu Alginate lấy dấu răng - Aroma fine plus | GC | GC |  |  | Năm 2024 trở về sau | hất lấy dấu là loại vật liệu dễ trộn thành dạng kem, đồng nhất, không có bọt khí | 219.450 | vn0310363437 | CÔNG TY TNHH THƯƠNG MẠI VÀ THIẾT BỊ Y TẾ NHẬT MINH | IB2500468636 | vn5800180216 | Bệnh viện II Lâm Đồng | Đấu thầu rộng rãi | 26/01/2026 | 43/QĐ-BVIILĐ | 26/01/2026 | 3 | Phường B'Lao,Tỉnh Lâm Đồng
1075 | Composite lỏng | Ống | 16 | Ấn Độ |  | Vật liệu trám răng - Fusion Flo | Prevest Denpro Limited | Prevest Denpro Limited |  |  | Năm 2024 trở về sau | Composite lỏng, bền, bề mặt cực mịn, dùng trám ổ sâu nhỏ, bít các vết nứt | 159.600 | vn0310363437 | CÔNG TY TNHH THƯƠNG MẠI VÀ THIẾT BỊ Y TẾ NHẬT MINH | IB2500468636 | vn5800180216 | Bệnh viện II Lâm Đồng | Đấu thầu rộng rãi | 26/01/2026 | 43/QĐ-BVIILĐ | 26/01/2026 | 3 | Phường B'Lao,Tỉnh Lâm Đồng
1076 | Chổi đánh bóng răng | Cái | 200 | Mỹ |  | Latch Polishing Brushes | TPC | TPC |  |  | Năm 2024 trở về sau | Công dụng đánh bóng cạo vôi, làm sạch bề mặt răng khi sửa soạn gắn/dán với các vật liệu khác. Chổi cước có độ bền cao, có thể hấp tái sử dụng nhiều lần. | 4.914 | vn0310363437 | CÔNG TY TNHH THƯƠNG MẠI VÀ THIẾT BỊ Y TẾ NHẬT MINH | IB2500468636 | vn5800180216 | Bệnh viện II Lâm Đồng | Đấu thầu rộng rãi | 26/01/2026 | 43/QĐ-BVIILĐ | 26/01/2026 | 3 | Phường B'Lao,Tỉnh Lâm Đồng
1077 | Kẽm Oxit | Lọ | 40 | Ấn Độ |  | Vật liệu trám răng - Zinc Oxide Powder | Prevest Denpro Limited | Prevest Denpro Limited |  |  | Năm 2024 trở về sau | Không chứa thạch tín, là oxide kẽm nguyên chất dùng trám tạm | 98.280 | vn0310363437 | CÔNG TY TNHH THƯƠNG MẠI VÀ THIẾT BỊ Y TẾ NHẬT MINH | IB2500468636 | vn5800180216 | Bệnh viện II Lâm Đồng | Đấu thầu rộng rãi | 26/01/2026 | 43/QĐ-BVIILĐ | 26/01/2026 | 3 | Phường B'Lao,Tỉnh Lâm Đồng
1078 | Mũi khoan răng các số | Cái | 300 | Nhật Bản; Việt Nam |  | DIA-BURS | MANI | MANI, INC. Takanezawa Factory; MANI HANOI CO.,LTD. PHO YEN FACTORY |  |  | Năm 2025 trở về sau | Mũi khoan nha khoa kim cương vơi chuôi làm bằng thép không gỉ | 26.000 | vn6000371421 | CÔNG TY TNHH DƯỢC PHẨM HOÀNG VŨ | IB2500468636 | vn5800180216 | Bệnh viện II Lâm Đồng | Đấu thầu rộng rãi | 26/01/2026 | 43/QĐ-BVIILĐ | 26/01/2026 | 3 | Phường B'Lao,Tỉnh Lâm Đồng
1079 | Xi măng hàn gắn răng vĩnh viễn 1-1 | Lọ | 3 | Nhật Bản |  | Xi măng gắn cầu mão - GC Gold Label Luting & Lining Cement | GC | GC |  |  | Năm 2024 trở về sau | Xi măng glass ionomer chứa strontium là chất gắn lý tương thường để gắn các phục hình kim loại thông dụng, cũng có thể được dùng để trám lót dưới các vật liệu trám | 1.659.000 | vn0310363437 | CÔNG TY TNHH THƯƠNG MẠI VÀ THIẾT BỊ Y TẾ NHẬT MINH | IB2500468636 | vn5800180216 | Bệnh viện II Lâm Đồng | Đấu thầu rộng rãi | 26/01/2026 | 43/QĐ-BVIILĐ | 26/01/2026 | 3 | Phường B'Lao,Tỉnh Lâm Đồng
1080 | Chất tẩy trắng răng 35% | Hộp | 10 | Hoa Kỳ |  | 5375_U | 5375_U | Ultradent Products Inc |  |  | 2024 trở đi | Thành phần:Carbamide Peroxide Potassium Nitrate. Fluoride. Nồng độ 35% Hộp/ 8 ống + 1 khay tẩy trắng + 1 kem đánh răng | 2.210.000 | vn0302130894 | CÔNG TY TNHH TRANG THIẾT BỊ NHA KHOA | IB2500468636 | vn5800180216 | Bệnh viện II Lâm Đồng | Đấu thầu rộng rãi | 26/01/2026 | 43/QĐ-BVIILĐ | 26/01/2026 | 3 | Phường B'Lao,Tỉnh Lâm Đồng
1081 | Sát trùng tủy nha khoa | Lọ | 10 | Ấn Độ |  | Vật liệu sát trùng tủy răng - Camphenol | Prevest Denpro Limited | Prevest Denpro Limited |  |  | Năm 2024 trở về sau | Thuốc sát trùng ống tủy, dùng trong điều trị tủy, dạng lỏng. | 213.150 | vn0310363437 | CÔNG TY TNHH THƯƠNG MẠI VÀ THIẾT BỊ Y TẾ NHẬT MINH | IB2500468636 | vn5800180216 | Bệnh viện II Lâm Đồng | Đấu thầu rộng rãi | 26/01/2026 | 43/QĐ-BVIILĐ | 26/01/2026 | 3 | Phường B'Lao,Tỉnh Lâm Đồng
1082 | Bôi trơn ống tủy | Ống | 5 | Ấn Độ |  | Vật liệu mở rộng tủy răng - Dolo EDTA Gel Economy Pack | Prevest Denpro Limited | Prevest Denpro Limited |  |  | Năm 2024 trở về sau | Hợp chất bôi trơn ống tủy răng hành phần: EDTA và ure peroxide dưới dạng gel | 181.230 | vn0310363437 | CÔNG TY TNHH THƯƠNG MẠI VÀ THIẾT BỊ Y TẾ NHẬT MINH | IB2500468636 | vn5800180216 | Bệnh viện II Lâm Đồng | Đấu thầu rộng rãi | 26/01/2026 | 43/QĐ-BVIILĐ | 26/01/2026 | 3 | Phường B'Lao,Tỉnh Lâm Đồng
1083 | Xi măng trám hoàn tất | Lọ | 10 | Nhật Bản |  | Xi măng trám răng - GC Gold label HS Posterior EXTRA | GC | GC |  |  | Năm 2024 trở về sau | Xi măng glass ionomer hóa trùng hợp có khả năng phóng thích fluoride, ngăn ngừa sâu răng màu A3, A3.5 (15g+ 8g) | 1.459.500 | vn0310363437 | CÔNG TY TNHH THƯƠNG MẠI VÀ THIẾT BỊ Y TẾ NHẬT MINH | IB2500468636 | vn5800180216 | Bệnh viện II Lâm Đồng | Đấu thầu rộng rãi | 26/01/2026 | 43/QĐ-BVIILĐ | 26/01/2026 | 3 | Phường B'Lao,Tỉnh Lâm Đồng
1084 | Vật liệu làm mòn răng trước khi hàn răng | Lọ | 15 | Liechtenstein |  | --- | Ivoclar Vivadent | Ivoclar Vivadent AG |  |  | Năm 2024 trở về sau | Sản phẩm được phép lưu hành theo quy định. Đảm bảo nguồn gốc xuất xứ | 163.350 | vn0110589758 | CÔNG TY TNHH WINGS VINA | IB2500540041 | vnz000016453 | Bệnh viện Hữu Nghị | Đấu thầu rộng rãi | 23/01/2026 | 19/QĐ-BVHN | 13/01/2026 | 2 | Phường Hai Bà Trưng,Thành phố Hà Nội
1085 | Vật liệu hàn răng, trám răng | Hộp | 100 | Liechtenstein |  | 684199AN | Ivoclar | Ivoclar Vivadent AG |  |  | năm 2025 trở về sau | Sản phẩm được phép lưu hành theo quy định, phóng thích Fluoride ngừa sâu răng và tái khoáng mô răng, phục hồi thân răng những vị trí ít chịu lực. Đảm bảo nguồn gốc xuất xứ | 1.910.000 | vn0106309662 | Công ty Cổ phần Khoa học và Công nghệ BNN VIệt Nam | IB2500540041 | vnz000016453 | Bệnh viện Hữu Nghị | Đấu thầu rộng rãi | 23/01/2026 | 19/QĐ-BVHN | 13/01/2026 | 2 | Phường Hai Bà Trưng,Thành phố Hà Nội
1086 | Vật liệu trám răng bằng composite 0,25g dạng nhộng | Nhộng | 500 | Liechtenstein |  | --- | Ivoclar Vivadent | Ivoclar Vivadent AG |  |  | Năm 2024 trở về sau | Sản phẩm được phép lưu hành theo quy định, không bị khô, đủ độ dẻo, dạng nhộng phù hợp với súng composite | 66.825 | vn0110589758 | CÔNG TY TNHH WINGS VINA | IB2500540041 | vnz000016453 | Bệnh viện Hữu Nghị | Đấu thầu rộng rãi | 23/01/2026 | 19/QĐ-BVHN | 13/01/2026 | 2 | Phường Hai Bà Trưng,Thành phố Hà Nội
1087 | Vật liệu gắn phục hình cố định toàn sứ, gắn chốt chân răng | Tube | 20 | Đức |  | 56877 | 3M | 3M Deutschland GmbH |  |  | Năm 2024 trở về sau | Sản phẩm được phép lưu hành theo quy định, tự dán, lưỡng trùng hợp, chịu độ ẩm, dễ lấy xi măng dư thừa. Đảm bảo nguồn gốc xuất xứ | 3.571.425 | vn0110589758 | CÔNG TY TNHH WINGS VINA | IB2500540041 | vnz000016453 | Bệnh viện Hữu Nghị | Đấu thầu rộng rãi | 23/01/2026 | 19/QĐ-BVHN | 13/01/2026 | 2 | Phường Hai Bà Trưng,Thành phố Hà Nội
1088 | Vật liệu trám răng bằng composite Z250 | Tube | 35 | Liechtenstein |  | 755751AN | Ivoclar | Ivoclar Vivadent AG |  |  | năm 2025 trở về sau | Sản phẩm được phép lưu hành theo quy định, không bị khô, đủ độ dẻo, tube có dạng syringe có gel. Đảm bảo nguồn gốc xuất xứ | 710.000 | vn0106309662 | Công ty Cổ phần Khoa học và Công nghệ BNN VIệt Nam | IB2500540041 | vnz000016453 | Bệnh viện Hữu Nghị | Đấu thầu rộng rãi | 23/01/2026 | 19/QĐ-BVHN | 13/01/2026 | 2 | Phường Hai Bà Trưng,Thành phố Hà Nội
1089 | Máy siêu âm lấy cao răng (cạo vôi siêu âm) | Máy | 2 | Pháp |  | P5 NEWTRON | P5 NEWTRON | Satelec – Acteon Group |  |  | 2025 trở về sau | Tại Bảng đáp ứng cấu hình và thông số kỹ thuật E-HSDT | 85.000.000 | vn0302130894 | CÔNG TY TNHH TRANG THIẾT BỊ NHA KHOA | IB2500613947 | vn0106153711 | Bệnh viện Hữu Nghị Việt Nam - Cu Ba | Đấu thầu rộng rãi | 21/01/2026 | 33/QĐ-VNCB | 21/01/2026 | 1 | Phường Cửa Nam,Thành phố Hà Nội
1090 | Máy siêu âm lấy cao răng | Máy | 3 | Đài Loan |  | ART-M1 | ART-M1 | BonArt Co., Ltd. |  |  | 2025 trở về sau | Tại Bảng đáp ứng cấu hình và thông số kỹ thuật E-HSDT | 12.000.000 | vn0302130894 | CÔNG TY TNHH TRANG THIẾT BỊ NHA KHOA | IB2500613947 | vn0106153711 | Bệnh viện Hữu Nghị Việt Nam - Cu Ba | Đấu thầu rộng rãi | 21/01/2026 | 33/QĐ-VNCB | 21/01/2026 | 1 | Phường Cửa Nam,Thành phố Hà Nội
1091 | Gel Bôi tê nướu răng dùng trong nha khoa | Lọ | 5 | Mỹ |  | Không có | Không có | Prime Dental Manufacturing |  |  | Từ 2025 trở đi | Tê bôi dùng trong nha khoa Precaine 30g | 165.000 | vn0101953129 | CÔNG TY CỔ PHẦN SẢN XUẤT VÀ XUẤT NHẬP KHẨU VIETLAND | IB2500600841 | vn0103572640 | Bệnh viện Đa khoa Quốc Oai | Đấu thầu rộng rãi | 21/01/2026 | 87/QĐ-BVQO | 21/01/2026 | 1 | Xã Quốc Oai,Thành phố Hà Nội
1092 | Mũi khoan răng các cỡ | Cái | 100 | Việt Nam |  | Không có | Không có | Mani, INC |  |  | Từ 2025 trở đi | Mũi khoan răng các cỡ dùng trong nha khoa | 32.800 | vn0101953129 | CÔNG TY CỔ PHẦN SẢN XUẤT VÀ XUẤT NHẬP KHẨU VIETLAND | IB2500600841 | vn0103572640 | Bệnh viện Đa khoa Quốc Oai | Đấu thầu rộng rãi | 21/01/2026 | 87/QĐ-BVQO | 21/01/2026 | 1 | Xã Quốc Oai,Thành phố Hà Nội
1093 | Cây nạo ổ Răng | Cái | 60 | Pakistan |  | Không có | Sea Moon | Sea Moon Industries |  |  | 2025 | * Nạo ổ đầu cong khác nhau. Có nhiều size: 2.0, 2.5, 3.0 mm. Dài: 17cm.Thép không gỉ. * Tiêu chuẩn chất lượng ISO | 76.000 | vn0302466774 | CÔNG TY TNHH Y TẾ HOÀN MỸ | IB2500418495 | vn0302436748 | Bệnh viện Răng Hàm Mặt Trung ương Thành phố Hồ Chí Minh | Đấu thầu rộng rãi | 21/01/2026 | 52/QĐ-RHMTW | 21/01/2026 | 2 | Phường Chợ Lớn,Thành phố Hồ Chí Minh
1094 | Nạy nhổ răng các size ( số 1,2,3) | cái | 265 | Pakistan |  | Không có | Sea Moon | Sea Moon Industries |  |  | 2025 | * Thép không rỉ, cán và mũi nạy thẳng trục. Nạy thẳng có kích thước từ 2.5mm đến 4mm * Tiêu chuẩn chất lượng ISO | 67.000 | vn0302466774 | CÔNG TY TNHH Y TẾ HOÀN MỸ | IB2500418495 | vn0302436748 | Bệnh viện Răng Hàm Mặt Trung ương Thành phố Hồ Chí Minh | Đấu thầu rộng rãi | 21/01/2026 | 52/QĐ-RHMTW | 21/01/2026 | 2 | Phường Chợ Lớn,Thành phố Hồ Chí Minh
1095 | Cây nạo ổ răng | cái | 49 | Pakistan |  | Không có | Sea Moon | Sea Moon Industries |  |  | 2025 | * Nạo ổ đầu cong khác nhau. Có nhiều size: 2.0, 2.5, 3.0 mm. Dài: 17cm.Thép không gỉ. * Tiêu chuẩn chất lượng ISO | 76.000 | vn0302466774 | CÔNG TY TNHH Y TẾ HOÀN MỸ | IB2500418495 | vn0302436748 | Bệnh viện Răng Hàm Mặt Trung ương Thành phố Hồ Chí Minh | Đấu thầu rộng rãi | 21/01/2026 | 52/QĐ-RHMTW | 21/01/2026 | 2 | Phường Chợ Lớn,Thành phố Hồ Chí Minh
1096 | Kềm nhổ răng các loại | cây | 180 | Pakistan |  | Không có | Sea Moon | Sea Moon Industries |  |  | 2025 | * Kềm nhổ răng người lón và trẻ em dành nhổ chân răng và nhổ các răng số 1,2,3,4,5,6,7,8 hàm trên, dưới. Thép không gỉ. * Tiêu chuẩn chất lượng ISO | 210.000 | vn0302466774 | CÔNG TY TNHH Y TẾ HOÀN MỸ | IB2500418495 | vn0302436748 | Bệnh viện Răng Hàm Mặt Trung ương Thành phố Hồ Chí Minh | Đấu thầu rộng rãi | 21/01/2026 | 52/QĐ-RHMTW | 21/01/2026 | 2 | Phường Chợ Lớn,Thành phố Hồ Chí Minh
1097 | Keo hàn, trám răng | Lọ | 8 | Đức |  | 232007 | PrimeBond7 | Schutz Dental |  |  | Từ năm 2024 trở về sau | Keo dán một bước tương thích với vật liệu composite quang trùng hợp tiêu chuẩn. Liên kết cực kỳ chắc chắn và bền bỉ. Tiện lợi với 3 bước Etching, Priming và Bonding trong 1 chai duy nhất. Đáng tin cậy và an toàn: Không có nguy cơ bị ăn mòn quá mức khi sử dụng kỹ thuật Self-Etch. Không chứa Bis-GMA. Độ bền bám dính của ngà răng: 26MPa, độ bền liên kết trên men răng: 24MPa | 2.100.000 | vn0110589758 | CÔNG TY TNHH WINGS VINA | IB2500527734 | vnz000010541 | Bệnh viện Quân y 354 | Đấu thầu rộng rãi | 21/01/2026 | 120/QĐ-BVQY | 21/01/2026 | 2 | Phường Ngọc Hà,Thành phố Hà Nội
1098 | Côn điều trị tủy răng | Hộp | 30 | Thụy Sĩ |  | A022X… | GUTTA-PERCHA PROTAPER UNIVERSAL | Maillefer Instruments Holding Sarl |  |  | Từ năm 2024 trở về sau | Cone chính sử dụng trám bít ống tủy, chính xác hiệu quả trong điều trị nội nha theo kích thước của bộ sản phẩm Protaper. Chuyên dùng cho Protaper | 585.000 | vn0110589758 | CÔNG TY TNHH WINGS VINA | IB2500527734 | vnz000010541 | Bệnh viện Quân y 354 | Đấu thầu rộng rãi | 21/01/2026 | 120/QĐ-BVQY | 21/01/2026 | 2 | Phường Ngọc Hà,Thành phố Hà Nội
1099 | Lưỡi bào cong 40° cửa sổ cắt hai cạnh răng cưa hướng ra trước | Chiếc | 3 | Đức |  | 41304KKF | 41304KKF | EBERLE GmbH & Co. KG |  |  | 2024 trở về sau | Chi tiết theo Bảng đáp ứng TSKT đính kèm tại E-HSDT | 10.506.667 | vn0101915194 | CÔNG TY CỔ PHẦN TRANG THIẾT BỊ Y TẾ VĨNH KHANG | IB2500527734 | vnz000010541 | Bệnh viện Quân y 354 | Đấu thầu rộng rãi | 21/01/2026 | 120/QĐ-BVQY | 21/01/2026 | 2 | Phường Ngọc Hà,Thành phố Hà Nội
1100 | Lưỡi bào, cong 40° lưỡi cắt có răng cưa ngược | Chiếc | 3 | Đức |  | 41304KKB | 41304KKB | EBERLE GmbH & Co. KG |  |  | 2024 trở về sau | Chi tiết theo Bảng đáp ứng TSKT đính kèm tại E-HSDT | 10.666.667 | vn0101915194 | CÔNG TY CỔ PHẦN TRANG THIẾT BỊ Y TẾ VĨNH KHANG | IB2500527734 | vnz000010541 | Bệnh viện Quân y 354 | Đấu thầu rộng rãi | 21/01/2026 | 120/QĐ-BVQY | 21/01/2026 | 2 | Phường Ngọc Hà,Thành phố Hà Nội
1101 | Đầu lấy cao răng trên nướu | Cái | 20 | Hoa Kỳ |  | 79290 | Đầu lấy cao răng trên nướu 25K P-10 | Dentsply Professional |  |  | Từ năm 2024 trở về sau | Đầu lấy cao răng 25K trên nướu, có đầu phun nước riêng. Dùng để lấy cao răng ở mức độ nhẹ đến trung bình. Diện tích tác dụng dạng elip. | 2.129.000 | vn0110589758 | CÔNG TY TNHH WINGS VINA | IB2500527734 | vnz000010541 | Bệnh viện Quân y 354 | Đấu thầu rộng rãi | 21/01/2026 | 120/QĐ-BVQY | 21/01/2026 | 2 | Phường Ngọc Hà,Thành phố Hà Nội
1102 | Lưỡi khoan răng cưa kép | Cái | 2 | Đức |  | 41201KK | 41201KK | EBERLE GmbH & Co. KG |  |  | 2024 trở về sau | Chi tiết theo Bảng đáp ứng TSKT đính kèm tại E-HSDT | 36.740.000 | vn0101915194 | CÔNG TY CỔ PHẦN TRANG THIẾT BỊ Y TẾ VĨNH KHANG | IB2500527734 | vnz000010541 | Bệnh viện Quân y 354 | Đấu thầu rộng rãi | 21/01/2026 | 120/QĐ-BVQY | 21/01/2026 | 2 | Phường Ngọc Hà,Thành phố Hà Nội
1103 | Thêm răng cho hàm giả tháo lắp | Hàm | 50 | Việt Nam | 90212100 | VPT102 | VPT102 | Vũ Gia Dental Lab |  |  | 2025-2026 | Sản phẩm răng nhựa (Răng nhựa) được thiết kế cá thể hóa phù hợp cho yêu cầu cụ thể của từng ca phục hình. Răng nhựa VGPT được sản xuất bằng máy CNC, máy in 3D đạt độ chính xác cao, đảm bảo yêu cầu kỹ thuật và tính thẩm mỹ. Vật liệu sử dụng cho răng nhựa là vật liệu chịu mài mòn, chịu lực tương tự như răng thật của bệnh nhân. Giúp bệnh nhân có được cảm giác ăn nhai tự nhiên. - Sản phẩm đúng chủng loại được yêu cầu, màu sắc đẹp tự nhiên, đúng giải phẫu, phục hình khít sát và tương hợp sinh học | 65.000 | vn2300896373 | CÔNG TY TNHH VŨ GIA DENTAL LAB | IB2500430262 | vn0101451859 | Bệnh viện Nội tiết Trung ương | Đấu thầu rộng rãi | 21/01/2026 | 42/QĐ-BVNTTW | 21/01/2026 | 2 | Phường Yên Sở,Thành phố Hà Nội Phường Đống Đa,Thành phố Hà Nội
1104 | Kìm gắp dị vật ngàm răng chuột 8mm | Cái | 30 | Nhật Bản |  | FG-53SX-1 | Olympus | Aomori Olympus Co., Ltd | FG-53SX-1 |  | 2025 trở về sau | Kìm gắp dị vật ngàm răng chuột 8mm, chiều dài làm việc 700mm, đường kính phần chèn tối đa 1.8 mm, dùng nhiều lần, có thể hấp khử khuẩn được. | 11.000.000 | vn0105290017 | CÔNG TY TNHH VẬT TƯ VÀ TRANG THIẾT BỊ Y TẾ HÀ THÀNH | IB2500378548 | vn0301465168 | Bệnh Viện Bình Dân | Đấu thầu rộng rãi | 21/01/2026 | 174/QĐ-BVBD | 20/01/2026 | 3 | Phường Bàn Cờ,Thành phố Hồ Chí Minh
1105 | Kim khoan răng K-fives (các số) | Cái | 720 | Việt Nam |  | K-File | 21mm#10,15,20,25,30,35,40 25mm#10,15,20,25,30,35,40 | MANI, INC./ Nhật Bản |  |  | 2024-2025 trở về sau | Vật liệu thép không gỉ, độ thuôn 2%. Có các kích cỡ 10-80 Chiều dài 21mm, 25mm | 16.800 | vn2800588271 | CÔNG TY CỔ PHẦN THIẾT BỊ VẬT TƯ Y TẾ THANH HÓA | IB2500581839 | vn2800769165 | Bệnh viện Đa khoa Thọ Xuân | Đấu thầu rộng rãi | 20/01/2026 | 61/QĐ-BVTX | 20/01/2026 | 2 | Xã Thọ Xuân,Tỉnh Thanh Hóa
1106 | Kim khoan răng H-fives (các số) | Cái | 720 | Việt Nam |  | H-File | 21mm#10,15,20,25,30,35,40 25mm#10,15,20,25,30,35,40 | MANI, INC./ Nhật Bản |  |  | 2024-2025 trở về sau | Vật liệu thép không gỉ, độ thuôn 2%. Có các kích cỡ 10-80. Chiều dài 21mm, 25mm | 16.800 | vn2800588271 | CÔNG TY CỔ PHẦN THIẾT BỊ VẬT TƯ Y TẾ THANH HÓA | IB2500581839 | vn2800769165 | Bệnh viện Đa khoa Thọ Xuân | Đấu thầu rộng rãi | 20/01/2026 | 61/QĐ-BVTX | 20/01/2026 | 2 | Xã Thọ Xuân,Tỉnh Thanh Hóa
1107 | Chất hàn răng Fuji IX | Lọ | 40 | Nhật Bản |  | 004161, 004162 | GC | GC Corporation/ Nhật Bản |  |  | 2024-2025 trở về sau | Cement trám Fuji 9 (15g Powder, 8g Liquid) - Xi măng glass ionomer hóa trùng hợp có khả năng phóng thích fluoride, ngăn ngừa sâu răng - Độ giãn nở tương tự mô răng thật giúp giảm thiểu áp lực lên vùng biên của miếng trám. | 1.550.000 | vn2800588271 | CÔNG TY CỔ PHẦN THIẾT BỊ VẬT TƯ Y TẾ THANH HÓA | IB2500581839 | vn2800769165 | Bệnh viện Đa khoa Thọ Xuân | Đấu thầu rộng rãi | 20/01/2026 | 61/QĐ-BVTX | 20/01/2026 | 2 | Xã Thọ Xuân,Tỉnh Thanh Hóa
1108 | Kem chống e buốt và ngừa sâu răng, hộp 40g | Hộp | 24 | Mỹ | 3006 | 328817; 328816; 328815 | GC | GC America Inc |  |  | Năm 2024 trở về sau | GC Tooth Mousse™ chứa RECALDENT™(CPP-ACP); Casein Phosphopeptide (CPP) là các phân tử tự nhiên có khả năng giải phóng các ion canxi và phosphate và ổn định Calcium Phosphate vô định hình (ACP), đây cũng là nguồn cung cấp canxi và phosphate. RECALDENT™(CPP-ACP) là một loại protein đặc biệt có nguồn gốc từ sữa có thể giúp giảm tình trạng quá mẫn cảm ngà răng. Hộp/ 40g. Tiêu chuẩn ISO 13485, FDA | 310.000 | vn0301925136 | CÔNG TY TNHH THIẾT BỊ Y TẾ LIÊN NHA | IB2500414249 | vn0302436748 | Bệnh viện Răng Hàm Mặt Trung ương Thành phố Hồ Chí Minh | Đấu thầu rộng rãi | 20/01/2026 | 51/QĐ-RHMTW | 20/01/2026 | 3 | Phường Chợ Lớn,Thành phố Hồ Chí Minh
1109 | Ống dán trực tiếp răng 7 | Cái | 1320 | Mỹ | 9018 | (01)0019074608070 | American Orthodontics | American Orthodontics Corporation |  |  | 2025 | A. Tube răng 7 hàm trên, torque -14, distal offset 10, ống dài 4.3mm, khe 0.018 inch (067-8571: Răng 27 / 067-8582: Răng 17) B. Tube răng 7 hàm dưới, torque -10, distal offset 0, ống dài 4.3mm, khe 0.018 inch (067-8154: Răng 47 / 067-8163: Răng 37) | 120.000 | vn0302466774 | CÔNG TY TNHH Y TẾ HOÀN MỸ | IB2500414249 | vn0302436748 | Bệnh viện Răng Hàm Mặt Trung ương Thành phố Hồ Chí Minh | Đấu thầu rộng rãi | 20/01/2026 | 51/QĐ-RHMTW | 20/01/2026 | 3 | Phường Chợ Lớn,Thành phố Hồ Chí Minh
1110 | Bản sao thân răng cấy ghép khay đóng kết nối côn | Cái | 90 | Israel | 9018 | CN/CS/ CW-ITxxx CN/CS/CW-ICxxx | CN/CS/ CW-ITxxx CN/CS/CW-ICxxx | MIS Implants Technologies Ltd. |  |  | Năm 2024 trở về sau | Cây lấy dấu khay đóng các cỡ - Chất liệu: titanium - Kích thước: + Loại đường kính: 4,0mm, 4,8mm, 5,5mm, Chiều cao nướu: 2mm, Chiều cao: 6mm + Đường kính: 3,9mm, 4,5mm, chiều dài 11mm, 15mm. Tương thích chân răng (implant) kết nối côn 12 độ. Tiêu chuẩn chất lượng: ISO | 962.000 | vn0304259413 | CÔNG TY TNHH Y NHA KHOA 3D | IB2500414249 | vn0302436748 | Bệnh viện Răng Hàm Mặt Trung ương Thành phố Hồ Chí Minh | Đấu thầu rộng rãi | 20/01/2026 | 51/QĐ-RHMTW | 20/01/2026 | 3 | Phường Chợ Lớn,Thành phố Hồ Chí Minh
1111 | Vật liệu trám bít hố rãnh và phòng ngừa sâu răng | Ống | 180 | Hàn Quốc | 3006 | (01) 08809 254451826 | Vericom | Vericom Co., Ltd. |  |  | 2025 | Chất trám bít hố rãnh, bảo vệ các mặt răng có hố rãnh, ống/1,2ml | 215.000 | vn0302466774 | CÔNG TY TNHH Y TẾ HOÀN MỸ | IB2500414249 | vn0302436748 | Bệnh viện Răng Hàm Mặt Trung ương Thành phố Hồ Chí Minh | Đấu thầu rộng rãi | 20/01/2026 | 51/QĐ-RHMTW | 20/01/2026 | 3 | Phường Chợ Lớn,Thành phố Hồ Chí Minh
1112 | Thân trụ răng kết nối hình bán cầu kết nối côn | Cái | 40 | Israel | 9021 | CK-N/S/WOEx | CK-N/S/WOEx | MIS Implants Technologies Ltd. |  |  | Năm 2024 trở về sau | Bộ phục hình OT-Equator - kết nối hình bán cầu. Bao gồm: 01 thân trụ kết nối côn hình bán cầu (chất liệu titannium), 5 nút đệm theo code màu (chất liệu POM/ Nylon/ Elastomer), 01 nắp chụp (chất liệu thép không gỉ), 1 đĩa bảo vệ làm bằng chất liệu đàn hồi. Chiều cao nướu: 1, 2, 3, 4, 5mm Phần bán cầu đường kính 2,5mm, cao 1,7mm - Size narrow: đường kính 4,0mm - Size Standard: đường kính 4,4mm - Size wide: đường kính 4,4mm Tương thích chân răng (implant) kết nối côn 12 độ. Tiêu chuẩn chất lượng: ISO | 2.050.000 | vn0304259413 | CÔNG TY TNHH Y NHA KHOA 3D | IB2500414249 | vn0302436748 | Bệnh viện Răng Hàm Mặt Trung ương Thành phố Hồ Chí Minh | Đấu thầu rộng rãi | 20/01/2026 | 51/QĐ-RHMTW | 20/01/2026 | 3 | Phường Chợ Lớn,Thành phố Hồ Chí Minh
1113 | Chân răng cấy ghép C1 hoặc tương đương | cái | 1480 | Israel | 9021 | C1-xxxxx | C1-xxxxx | MIS Implants Technologies Ltd. |  |  | Năm 2024 trở về sau | Vật liệu cấy ghép chân răng bằng titanium các cỡ - Chất liệu: Titanium grade 23 (Ti-6Al-4V ELI) - Kích thước: Đường kính 3,3mm; 3,75mm; 4,2mm; 5,0mm. chiều dài 08mm; 10mm; 11,5mm; 13mm; 16mm - Đóng gói: 01 Implant ,01 Temprorary cylinder, 01 Final drill, 01 Cover Srew. - Ren kép, bước ren 1,5mm. - Kết nối côn 12 độ. Tiêu chuẩn chất lượng: ISO | 4.650.000 | vn0304259413 | CÔNG TY TNHH Y NHA KHOA 3D | IB2500414249 | vn0302436748 | Bệnh viện Răng Hàm Mặt Trung ương Thành phố Hồ Chí Minh | Đấu thầu rộng rãi | 20/01/2026 | 51/QĐ-RHMTW | 20/01/2026 | 3 | Phường Chợ Lớn,Thành phố Hồ Chí Minh
1114 | Mão răng dành cho trẻ em | Hộp | 50 | Hàn Quốc |  | 6-UR-xxx 6-UL-xxx 6-LL-xxx 6-LR-xxx | 6-UR-xxx 6-UL-xxx 6-LL-xxx 6-LR-xxx | Shinhung Co., Ltd |  |  | 2024 trở về sau | Mão răng vĩnh viễn làm bằng thép không gỉ. Dùng cho răng vĩnh viễn số 6, làm mão tạm và phục hình răng cối. Được thiết kế dùng cho cả người lớn và trẻ em. Vị trí răng hàm trên / hàm dưới; bên trái / bên phải. Có đủ các size từ 2 đến 7 cho mỗi răng. Có các kích thước: 10.3 mm; 10.7 mm; 10.9 mm; 11.1 mm; 11.3 mm; 11.5 mm; 11.7 mm; 11.9 mm; 12.1 mm; 12.3 mm; 12.5 mm; 12.9 mm. Quy cách: cái. Tiêu chuẩn chất lượng: ISO và CE. | 517.000 | vn0311691180 | CÔNG TY CỔ PHẦN TRANG THIẾT BỊ Y TẾ DENTECH | IB2500414249 | vn0302436748 | Bệnh viện Răng Hàm Mặt Trung ương Thành phố Hồ Chí Minh | Đấu thầu rộng rãi | 20/01/2026 | 51/QĐ-RHMTW | 20/01/2026 | 3 | Phường Chợ Lớn,Thành phố Hồ Chí Minh
1115 | Tẩy trắng răng 20% | ống | 850 | Hoa Kỳ |  | 5402_U | 5402_U | Ultradent Products Inc |  |  | 2024 trở về sau | Chất làm trắng răng có chứa PF (Nitrat Kali và Fluor) Nitra Kali có tác dụng giảm ê buốt, flour có tác dụng giảm sâu răng và làm cứng men răng Chứa 20% nước giúp giảm tình trạng mất nước và tái phát màu Không chảy thấm vào mô mềm, giúp giữ yên khay với đầy đủ lượng thuốc bên trong Hộp gồm 8 ống+ 1 hộp đựng hàm+ 1 bảng so màu+ 1 tuýp kem đánh răng Tiêu chuẩn sản xuất: ISO, FDA | 231.000 | vn0311691180 | CÔNG TY CỔ PHẦN TRANG THIẾT BỊ Y TẾ DENTECH | IB2500414249 | vn0302436748 | Bệnh viện Răng Hàm Mặt Trung ương Thành phố Hồ Chí Minh | Đấu thầu rộng rãi | 20/01/2026 | 51/QĐ-RHMTW | 20/01/2026 | 3 | Phường Chợ Lớn,Thành phố Hồ Chí Minh
1116 | Tẩy trắng răng tại chỗ 40% | hộp | 100 | Hoa Kỳ |  | 4751_1 | 4751_1 | Ultradent Products Inc |  |  | 2024 trở về sau | Thành phần bao gồm 40% Hydrogen peroxide. Hộp gồm 1 tuýp 1.2ml + 1 tuýp 1,2ml chất che nướu+ 2 đầu típ. Tiêu chuẩn sản xuất: ISO, FDA | 1.290.000 | vn0311691180 | CÔNG TY CỔ PHẦN TRANG THIẾT BỊ Y TẾ DENTECH | IB2500414249 | vn0302436748 | Bệnh viện Răng Hàm Mặt Trung ương Thành phố Hồ Chí Minh | Đấu thầu rộng rãi | 20/01/2026 | 51/QĐ-RHMTW | 20/01/2026 | 3 | Phường Chợ Lớn,Thành phố Hồ Chí Minh
1117 | Mão răng sứ dành cho trẻ em | Cái | 100 | Hàn Quốc |  | 274540- ....274551 274564- ...274575 288236 - ....288275 | 274540- ....274551 274564- ...274575 288236 - ....288275 | Shinhung Co., Ltd |  |  | 2024 trở về sau | Mão răng sứ Zirconia dùng để tái tạo và bảo vệ răng thật cho trẻ em, có nhiều size - Chất liệu: Zirconia nguyên chất, màu trắng ngà tự nhiên, có thể điều chỉnh theo bảng màu Vita Classic để phù hợp với răng thật. - Gồm hai lớp: khung sườn bên trong và lớp phủ bên ngoài, cả hai đều làm từ Zirconia, giúp tăng khả năng chống nứt vỡ và mài mòn. - Độ cứng cao, giúp chịu lực nhai tốt và giảm nguy cơ gãy vỡ. - Khả năng chịu nhiệt tốt, không bị biến dạng dưới tác động của nhiệt độ trong khoang miệng. - Quy cách hộp 2 cái - Tiêu chuẩn chất lượng ISO 13485, CE | 550.000 | vn0311691180 | CÔNG TY CỔ PHẦN TRANG THIẾT BỊ Y TẾ DENTECH | IB2500414249 | vn0302436748 | Bệnh viện Răng Hàm Mặt Trung ương Thành phố Hồ Chí Minh | Đấu thầu rộng rãi | 20/01/2026 | 51/QĐ-RHMTW | 20/01/2026 | 3 | Phường Chợ Lớn,Thành phố Hồ Chí Minh
1118 | Mũi khoan ống răng chốt, phần xoắn dài 2cm | cây | 180 | Liechtenstein | 9018 | +E31218319204070 | Edenta | Edenta Etablissement |  |  | 2025 | Chiều dài 32mm, mũi 20mm, phần đầu xoắn nhọn 9mm, dùng cho tay khoan thẳng tốc độ chậm, đủ số, sản xuất tại các nước G7, châu Âu | 67.000 | vn0302466774 | CÔNG TY TNHH Y TẾ HOÀN MỸ | IB2500414249 | vn0302436748 | Bệnh viện Răng Hàm Mặt Trung ương Thành phố Hồ Chí Minh | Đấu thầu rộng rãi | 20/01/2026 | 51/QĐ-RHMTW | 20/01/2026 | 3 | Phường Chợ Lớn,Thành phố Hồ Chí Minh
1119 | Mũi lấy cao răng | Cái | 20 | Trung Quốc |  | Tips of Ultrasonic Scaler | Woodpecker | Guilin Woodpecker Medical Instrument Co., Ltd |  |  | 2025 trở về sau | Theo Bảng thông tin của hàng hóa dự thầu | 145.000 | vn5200845187 | CÔNG TY TNHH DƯỢC PHẨM VẬT TƯ THIẾT BỊ Y TẾ MINH AN | IB2500621946 | vn5200149895 | Trung tâm y tế khu vực Văn Yên | Đấu thầu rộng rãi | 20/01/2026 | 26/QĐ- TTYT | 20/01/2026 | 1 | Xã Mậu A,Tỉnh Lào Cai
1120 | Sò đánh bóng răng | Cái | 600 | Mỹ |  | ALPHA-PRO Prophylaxis Paste | DENTAL TECHNOLOGIES | DENTAL TECHNOLOGIES |  |  | 2025 trở về sau | Theo Bảng thông tin của hàng hóa dự thầu | 5.000 | vn5200845187 | CÔNG TY TNHH DƯỢC PHẨM VẬT TƯ THIẾT BỊ Y TẾ MINH AN | IB2500621946 | vn5200149895 | Trung tâm y tế khu vực Văn Yên | Đấu thầu rộng rãi | 20/01/2026 | 26/QĐ- TTYT | 20/01/2026 | 1 | Xã Mậu A,Tỉnh Lào Cai
1121 | Gương khám răng | Cái | 250 | Pakistan |  | 1904/ 1905/ 1908/ 1909 | ADI | ADI Industry |  |  | Từ 2024 trở về sau | Gương khám nha - Kích thước rem tiêu chuẩn phù hợp với các gương khác nhau - Kích thước: Ø22 mm, Ø24 mm, phẳng và cầu | 15.750 | vn0311978169 | CÔNG TY TNHH XUẤT NHẬP KHẨU KỸ THUẬT MINH THÀNH | IB2500368107 | vn0302642067 | Bệnh viện Nhi Đồng 2 | Đấu thầu rộng rãi | 19/01/2026 | 72/QĐ-BVND | 19/01/2026 | 3 | Phường Sài Gòn,Thành phố Hồ Chí Minh
1122 | Kẹp mang kim vi phẫu Castroviejo Durogrip TC,thẳng, cán dẹp kiểu nhíp, có khóa cài, bước răng 0.2mm, dùng cho chỉ 6/0-10/0, dài 215 mm | Cái | 4 | Đức | 9018 | BM005R | Aesculap AG | Aesculap AG |  |  | 2023 trở về sau | Kẹp mang kim vi phẫu Castroviejo Durogrip TC, thẳng, cán dẹt kiểu nhíp, có khóa cài, bước răng 0,20mm, dùng cho chỉ 6/0-10/0, dài 215mm | 16.410.450 | vn0311727983 | CÔNG TY TNHH THƯƠNG MẠI DỊCH VỤ THIẾT BỊ Y TẾ HOÀNG PHÁT | IB2500368107 | vn0302642067 | Bệnh viện Nhi Đồng 2 | Đấu thầu rộng rãi | 19/01/2026 | 72/QĐ-BVND | 19/01/2026 | 3 | Phường Sài Gòn,Thành phố Hồ Chí Minh
1123 | Nhíp bayonet có răng | Cái | 2 | Đức | 9018 | AB 695.20 | AB 695.20 | CEATEC Medizintechnik GmbH |  |  | 2024 trở về sau | - Nhíp phẫu tích Jansen, bayonet hình chữ Z, ngàm có khía - Chiều dài 200mm - Chất liệu: Thép không gỉ đạt tiêu chuẩn EN ISO 7153-1 - Xuất xứ: G7 (Đức) - Tiêu chuẩn ISO 13485 | 1.060.500 | vn0302422840 | CÔNG TY TNHH THƯƠNG MẠI - DỊCH VỤ - Y TẾ ĐỊNH GIANG | IB2500382759 | vn0303390013 | Bệnh viện đa khoa khu vực Thủ Đức | Đấu thầu rộng rãi | 16/01/2026 | 40/QĐ-BVĐKKVTĐ | 16/01/2026 | 3 | Phường Linh Xuân,Thành phố Hồ Chí Minh
1124 | Kẹp vợt không răng 25cm | Cái | 20 | Pakistan |  | 04-348 | ADI | ADI Industry |  |  | Từ 2024 trở về sau | Kẹp bông băng không răng 240mm - Kích thước: 240mm (thuộc khoảng yêu cầu) - Chất liệu thép không gỉ đạt tiêu chuẩn ASTM F899, EN ISO 7153-1, bề mặt cán mờ, có mã vạch sản phẩm. Tiêu chuẩn ISO 13485" | 420.000 | vn0311978169 | CÔNG TY TNHH XUẤT NHẬP KHẨU KỸ THUẬT MINH THÀNH | IB2500382759 | vn0303390013 | Bệnh viện đa khoa khu vực Thủ Đức | Đấu thầu rộng rãi | 16/01/2026 | 40/QĐ-BVĐKKVTĐ | 16/01/2026 | 3 | Phường Linh Xuân,Thành phố Hồ Chí Minh
1125 | Kẹp vợt răng 25cm | Cái | 20 | Pakistan |  | 04-350 | ADI | ADI Industry |  |  | Từ 2024 trở về sau | Kẹp bông băng 240mm (thuộc khoảng yêu cầu) - Kích thước: 240mm - Chất liệu thép không gỉ đạt tiêu chuẩn ASTM F899, EN ISO 7153-1, bề mặt cán mờ, có mã vạch sản phẩm. Tiêu chuẩn ISO 13485 | 374.850 | vn0311978169 | CÔNG TY TNHH XUẤT NHẬP KHẨU KỸ THUẬT MINH THÀNH | IB2500382759 | vn0303390013 | Bệnh viện đa khoa khu vực Thủ Đức | Đấu thầu rộng rãi | 16/01/2026 | 40/QĐ-BVĐKKVTĐ | 16/01/2026 | 3 | Phường Linh Xuân,Thành phố Hồ Chí Minh
1126 | Nạy thẳng nhổ răng cán nhám | Cái | 5 | Pakistan |  | 1213 | ADI | ADI Industry |  |  | Từ 2024 trở về sau | Nạy nhổ răng Chất liệu thép không rỉ đạt tiêu chuẩn ASTM F899, EN ISO 7153-1. Tiêu chuẩn ISO 13485 Kích thước : dài 14 cm, mũi nạy 4mm Có mã code trên sản phẩm (hình minh họa và tài liệu kỹ thuật chung mô tả) | 630.000 | vn0311978169 | CÔNG TY TNHH XUẤT NHẬP KHẨU KỸ THUẬT MINH THÀNH | IB2500382759 | vn0303390013 | Bệnh viện đa khoa khu vực Thủ Đức | Đấu thầu rộng rãi | 16/01/2026 | 40/QĐ-BVĐKKVTĐ | 16/01/2026 | 3 | Phường Linh Xuân,Thành phố Hồ Chí Minh
1127 | Lưỡi bào ổ khớp đường kính 4.5mm, dài 130mm, răng nhọn 1 bên | Cái | 100 | Đức | 9018 | 499750034 | RESECTOR TOOTHER Ø 4.5MM | Richard Wolf GmbH |  |  | Từ năm 2024 trở về sau | - Lưỡi bào khớp dùng một lần, tiệt trùng. - Chất liệu: Thép không rỉ, PEEK (Polyether ether ketone) - Kích cỡ: Chiều dài 130mm, Đường kính: 4.5 mm, Xoay 360 độ - Thiết kế có răng nhọn 1 bên. - Dùng với tay bào có tốc độ vòng quay tối đa ≥16.000 vòng/phút, tần số dao động tối đa ≥ 4Hz - Xuất xứ: G7 - Tiêu chuẩn ISO 13485 và CE | 3.750.000 | vn0314972937 | CÔNG TY TNHH THIẾT BỊ Y TẾ MY TÂM | IB2500382759 | vn0303390013 | Bệnh viện đa khoa khu vực Thủ Đức | Đấu thầu rộng rãi | 16/01/2026 | 40/QĐ-BVĐKKVTĐ | 16/01/2026 | 3 | Phường Linh Xuân,Thành phố Hồ Chí Minh
1128 | Kềm nhổ răng hàm dưới số 151 | Cái | 10 | Pakistan |  | 1132 | ADI | ADI Industry |  |  | Từ 2024 trở về sau | Kềm nhổ răng hàm dưới Chất liệu thép không rỉ đạt tiêu chuẩn ASTM F899, EN ISO 7153-1. Tiêu chuẩn ISO 13485 Kích thước: dài 150mm x 58mm Có mã code trên sản phẩm (hình minh họa và tài liệu kỹ thuật chung mô tả) | 630.000 | vn0311978169 | CÔNG TY TNHH XUẤT NHẬP KHẨU KỸ THUẬT MINH THÀNH | IB2500382759 | vn0303390013 | Bệnh viện đa khoa khu vực Thủ Đức | Đấu thầu rộng rãi | 16/01/2026 | 40/QĐ-BVĐKKVTĐ | 16/01/2026 | 3 | Phường Linh Xuân,Thành phố Hồ Chí Minh
1129 | Nạy thẳng nhổ răng cán nhám | Cái | 10 | Pakistan |  | 1212 | ADI | ADI Industry |  |  | Từ 2024 trở về sau | Nạy nhổ răng Chất liệu thép không rỉ đạt tiêu chuẩn ASTM F899, EN ISO 7153-1. Tiêu chuẩn ISO 13485 Kích thước : dài 14 cm, mũi nạy 3.5mm Có mã code trên sản phẩm (hình minh họa và tài liệu kỹ thuật chung mô tả) | 630.000 | vn0311978169 | CÔNG TY TNHH XUẤT NHẬP KHẨU KỸ THUẬT MINH THÀNH | IB2500382759 | vn0303390013 | Bệnh viện đa khoa khu vực Thủ Đức | Đấu thầu rộng rãi | 16/01/2026 | 40/QĐ-BVĐKKVTĐ | 16/01/2026 | 3 | Phường Linh Xuân,Thành phố Hồ Chí Minh
1130 | Kềm nhổ răng hàm trên số 150 | Cái | 10 | Pakistan |  | 1130 | ADI | ADI Industry |  |  | Từ 2024 trở về sau | Kềm nhổ răng hàm trên Chất liệu thép không rỉ đạt tiêu chuẩn ASTM F899, EN ISO 7153-1. Tiêu chuẩn ISO 13485 Kích thước: dài 150mm x 58mm Có mã code trên sản phẩm (hình minh họa và tài liệu kỹ thuật chung mô tả) | 630.000 | vn0311978169 | CÔNG TY TNHH XUẤT NHẬP KHẨU KỸ THUẬT MINH THÀNH | IB2500382759 | vn0303390013 | Bệnh viện đa khoa khu vực Thủ Đức | Đấu thầu rộng rãi | 16/01/2026 | 40/QĐ-BVĐKKVTĐ | 16/01/2026 | 3 | Phường Linh Xuân,Thành phố Hồ Chí Minh
1131 | Nạy thẳng nhổ răng cán nhám | Cái | 10 | Pakistan |  | 1210 | ADI | ADI Industry |  |  | Từ 2024 trở về sau | Nạy nhổ răng Chất liệu thép không rỉ đạt tiêu chuẩn ASTM F899, EN ISO 7153-1. Tiêu chuẩn ISO 13485 Kích thước : dài 14 cm, mũi nạy 2.5mm Có mã code trên sản phẩm (hình minh họa và tài liệu kỹ thuật chung mô tả) | 630.000 | vn0311978169 | CÔNG TY TNHH XUẤT NHẬP KHẨU KỸ THUẬT MINH THÀNH | IB2500382759 | vn0303390013 | Bệnh viện đa khoa khu vực Thủ Đức | Đấu thầu rộng rãi | 16/01/2026 | 40/QĐ-BVĐKKVTĐ | 16/01/2026 | 3 | Phường Linh Xuân,Thành phố Hồ Chí Minh
1132 | Nạy thẳng nhổ răng cán nhám | Cái | 10 | Pakistan |  | 1211 | ADI | ADI Industry |  |  | Từ 2024 trở về sau | Nạy nhổ răng Chất liệu thép không rỉ đạt tiêu chuẩn ASTM F899, EN ISO 7153-1. Tiêu chuẩn ISO 13485 Kích thước : dài 14 cm, mũi nạy 3mm Có mã code trên sản phẩm (hình minh họa và tài liệu kỹ thuật chung mô tả) | 630.000 | vn0311978169 | CÔNG TY TNHH XUẤT NHẬP KHẨU KỸ THUẬT MINH THÀNH | IB2500382759 | vn0303390013 | Bệnh viện đa khoa khu vực Thủ Đức | Đấu thầu rộng rãi | 16/01/2026 | 40/QĐ-BVĐKKVTĐ | 16/01/2026 | 3 | Phường Linh Xuân,Thành phố Hồ Chí Minh
1133 | Trâm chữa tủy răng | Vĩ | 360 | Trung Quốc |  | SSCF00002xxxx SSKF00002xxxx SSHF00002xxxx SSRF00002xxxx | SSCF00002xxxx SSKF00002xxxx SSHF00002xxxx SSRF00002xxxx | United Dental Changzhou |  |  | 2024 trở về sau | Trâm H-File không đục lỗ - Dùng nong dũa ống tủy bằng tay. Chất liệu thép không gỉ. Mặt cắt thiết diện tròn. Chiều dài làm việc: 21mm, 25mm, 31mm. Độ thuôn 2% không đổi. Vòng chặn bằng silicone. Kích cỡ: 06, 08, 10, 15, 20, 25, 30, 35, 40, 15-40, 45-80 Nong dũa theo phương pháp Step-back Quy cách: Hộp 6 cái Tiêu chuẩn ISO | 123.750 | vn0302130894 | CÔNG TY TNHH TRANG THIẾT BỊ NHA KHOA | IB2500399237 | vn1800271755 | Bệnh viện Mắt - Răng Hàm Mặt thành phố Cần Thơ | Đấu thầu rộng rãi | 16/01/2026 | 06/QĐ-BVMRHM | 16/01/2026 | 2 | Phường Ninh Kiều,Thành phố Cần Thơ
1134 | Vật liệu trám răng (hóa trùng hợp, dạng trộn) | Hộp | 6 | Nhật Bản | 3006 | 004425/0131F1630010; 004426/0131F1630020; 004427/0131F1630030 | GC | GC Corporation |  |  | Năm 2024 trở về sau | Tăng cường phóng thích Fluoride, độ trong mờ tuyệt vời giúp cải thiện thẩm mỹ, tăng cường tái khoáng hóa từ bên trong, đông cứng cực nhanh nhưng đủ nhiều thời gian làm việc của vật liệu. Màu A3; A3.5. Hộp/ 1 cặp (15g bột + 8g nước) | 1.250.000 | vn0301925136 | CÔNG TY TNHH THIẾT BỊ Y TẾ LIÊN NHA | IB2500399237 | vn1800271755 | Bệnh viện Mắt - Răng Hàm Mặt thành phố Cần Thơ | Đấu thầu rộng rãi | 16/01/2026 | 06/QĐ-BVMRHM | 16/01/2026 | 2 | Phường Ninh Kiều,Thành phố Cần Thơ
1135 | Vật liệu trám bít ống tủy răng | Cây | 360 | Hàn Quốc |  | SR-12-291-F1BIO SR-12-291-F2BIO SR-12-291-F3BIO | SR-12-291-F1BIO SR-12-291-F2BIO SR-12-291-F3BIO | Sure Dent Corporation |  |  | 2024 trở về sau | - Vật liệu trám bít ống tuỷ cho trâm nội nha - Đủ các cỡ F1, F2, F3, F4, F5 - Độ cản quang cao hơn với côn thông thường 30-40% - Có thể sử dụng với bất cứ loại chất gắn nào - Tương thích sinh học cao - Chiều dài được đánh dấu. - Quy cách: Hộp 60 cái - Tiêu chuẩn EN ISO 13485 | 4.583 | vn0302130894 | CÔNG TY TNHH TRANG THIẾT BỊ NHA KHOA | IB2500399237 | vn1800271755 | Bệnh viện Mắt - Răng Hàm Mặt thành phố Cần Thơ | Đấu thầu rộng rãi | 16/01/2026 | 06/QĐ-BVMRHM | 16/01/2026 | 2 | Phường Ninh Kiều,Thành phố Cần Thơ
1136 | Vật liệu trám răng thẩm mỹ dạng lỏng | Ống | 18 | Ấn Độ | 3006 | 20008 | Prevest Denpro | Prevest Denpro Limited |  |  | Năm 2024 trở về sau | Là composite lỏng, bền, bề mặt cực mịn, dễ dàng tra vào những vị trí phức tạp, dùng trám ổ sâu nhỏ, bít các vết nứt, vật liệu phục hình lớp III đến V, sửa các vết trám và veneer. Màu A2; A3; A3.5 | 235.500 | vn0301925136 | CÔNG TY TNHH THIẾT BỊ Y TẾ LIÊN NHA | IB2500399237 | vn1800271755 | Bệnh viện Mắt - Răng Hàm Mặt thành phố Cần Thơ | Đấu thầu rộng rãi | 16/01/2026 | 06/QĐ-BVMRHM | 16/01/2026 | 2 | Phường Ninh Kiều,Thành phố Cần Thơ
1137 | Trâm chữa tủy răng các số | Vĩ | 360 | Trung Quốc |  | SSCF00002xxxx SSKF00002xxxx SSHF00002xxxx SSRF00002xxxx | SSCF00002xxxx SSKF00002xxxx SSHF00002xxxx SSRF00002xxxx | United Dental Changzhou |  |  | 2024 trở về sau | Trâm H-File không đục lỗ - Dùng nong dũa ống tủy bằng tay. Chất liệu thép không gỉ. Mặt cắt thiết diện tròn. Chiều dài làm việc: 21mm, 25mm, 31mm. Độ thuôn 2% không đổi. Vòng chặn bằng silicone. Kích cỡ: 06, 08, 10, 15, 20, 25, 30, 35, 40, 15-40, 45-80 Nong dũa theo phương pháp Step-back Quy cách: Hộp 6 cái Tiêu chuẩn ISO | 123.750 | vn0302130894 | CÔNG TY TNHH TRANG THIẾT BỊ NHA KHOA | IB2500399237 | vn1800271755 | Bệnh viện Mắt - Răng Hàm Mặt thành phố Cần Thơ | Đấu thầu rộng rãi | 16/01/2026 | 06/QĐ-BVMRHM | 16/01/2026 | 2 | Phường Ninh Kiều,Thành phố Cần Thơ
1138 | Vật liệu trám răng thẩm mỹ dạng đặc | Ống | 12 | Nhật Bản | 3006 | 0135F2260040/009287 | GC | GC Dental Products Corporation |  |  | Năm 2024 trở về sau | Vật liệu Composite phục hồi quang trùng hợp. Thao tác tốt hơn và có đặc tính mô phỏng quang học, đặc mà không dính giúp dễ dàng thao tác, đặt chất trám và điêu khắc, có thêm nhiều thời gian làm việc. Độ co thấp, bảo vệ bờ viền miếng trám liên tục, phục hồi các kẽ hở răng, ít gây ê buốt. Màu A2; A3; A3.5 | 435.000 | vn0301925136 | CÔNG TY TNHH THIẾT BỊ Y TẾ LIÊN NHA | IB2500399237 | vn1800271755 | Bệnh viện Mắt - Răng Hàm Mặt thành phố Cần Thơ | Đấu thầu rộng rãi | 16/01/2026 | 06/QĐ-BVMRHM | 16/01/2026 | 2 | Phường Ninh Kiều,Thành phố Cần Thơ
1139 | Keo trám răng | Lọ | 4 | Brasil |  | 55018 | 55018 | Vigodent Industria E Comercio LTDA. |  |  | 2024 trở về sau | - Có thành phần nền là ethanol, ít bị bay hơi. - Có chứa nhiều monomer, độ che phủ cao. - Có tính ưa nước, tạo lực bám dính cao khi ngà hơi ẩm. - Có chứa các hạt độn nano, giúp gia tăng các đặc tính cơ học. - Có chứa Flour, ngừa sâu răng. - Độ kết dính cao, tương tự như các loại bonding 2 bước khác (optibond, single bond). - Độ hở rìa thấp, tương tự single bond 2 (<83%). - Có độ ổn định với thời gian cao (không bị ê buốt, không bị đổi màu viền miếng trám và đường viền miếng trám không bị nứt). - Quy cách lọ 5 ml - Tiêu chuẩn chất lượng ISO 13485 - Xuất xứ châu Mỹ (Nam Mỹ) | 637.560 | vn0302130894 | CÔNG TY TNHH TRANG THIẾT BỊ NHA KHOA | IB2500399237 | vn1800271755 | Bệnh viện Mắt - Răng Hàm Mặt thành phố Cần Thơ | Đấu thầu rộng rãi | 16/01/2026 | 06/QĐ-BVMRHM | 16/01/2026 | 2 | Phường Ninh Kiều,Thành phố Cần Thơ
1140 | Khuôn trám răng (băng Matrix) | Bộ | 240 | Hoa Kỳ |  | 5448 5450 5452 5454 5456 | 5448 5450 5452 5454 5456 | Ultradent Products Inc |  |  | 2024 trở về sau | Đai trám kim loại: Có hình dạng theo giải phẫu cho các tiếp xúc lý tưởng. Đường cong ở gờ bên tạo khoảng tiếp cận mặt nhai. Có lỗ bên giúp dễ đặt khuôn. Đai trám dễ tương thích và dễ đánh bóng hơn. mã 5448 có chiều cao là 3.5mm mã 5450 có chiều cao là 4.5mm mã 5452 có chiều cao là 5.5mm mã 5454 có chiều cao là 6.5mm mã 5456 có chiều cao là 7.5mm Quy cách: Hộp 50 cái Tiêu chuẩn ISO | 50.000 | vn0302130894 | CÔNG TY TNHH TRANG THIẾT BỊ NHA KHOA | IB2500399237 | vn1800271755 | Bệnh viện Mắt - Răng Hàm Mặt thành phố Cần Thơ | Đấu thầu rộng rãi | 16/01/2026 | 06/QĐ-BVMRHM | 16/01/2026 | 2 | Phường Ninh Kiều,Thành phố Cần Thơ
1141 | Mũi đánh bóng miếng trám răng | Mũi | 1200 | Hoa Kỳ |  | 7015 7019 7011 7016 7020 7012 7017 7021 7013 | 7015 7019 7011 7016 7020 7012 7017 7021 7013 | Ultradent Products Inc |  |  | 2024 trở về sau | Đầu đánh bóng răng bằng silicon dùng trong trám răng composite - Chất liệu: phần đầu bằng silicone, phần thân bằng nhựa hoặc thép không gỉ - Hình dạng: đĩa, chóp... - Chiều dài: khoảng 2.5 → 3 cm - Tương thích với tay khoan khuỷu/thẳng tốc độ chậm - Quy cách Hộp 20 cái - Tiêu chuẩn chất lượng ISO 13485 | 94.050 | vn0302130894 | CÔNG TY TNHH TRANG THIẾT BỊ NHA KHOA | IB2500399237 | vn1800271755 | Bệnh viện Mắt - Răng Hàm Mặt thành phố Cần Thơ | Đấu thầu rộng rãi | 16/01/2026 | 06/QĐ-BVMRHM | 16/01/2026 | 2 | Phường Ninh Kiều,Thành phố Cần Thơ
1142 | Con sò đánh bóng răng | Cái | 300 | Thụy Điển |  | 690120 690121 690122 690123 | 690120 690121 690122 690123 | Directa AB |  |  | 2024 trở về sau | - Chất đánh bóng Prophycare là sản phẩm được kết hợp bởi paste nhão và đá bọt trung bình, mang lại hiệu quả cao trong việc loại bỏ mảng bám, vết dính do cafe, trà, thuốc lá… - Đảm bảo không gây hiện tượng kích ứng đối với bệnh nhân. - Bột sò mịn, không gây vỡ. Đảm bảo độ bóng sau khi đánh. Dễ dàng rửa sau đánh bóng, hạn chế tích tụ khó rửa trôi - Sản phẩm chứa 0,1% fluoride. - Đặc biệt dạng viên có lớp chất kết dính giúp viên sò bám dính được vào găng tay và các bề mặt vật liệu khác, thuận tiện trong quá trình sử dụng. - Quy cách: Viên 2g - Tiêu chuẩn ISO | 20.627 | vn0302130894 | CÔNG TY TNHH TRANG THIẾT BỊ NHA KHOA | IB2500399237 | vn1800271755 | Bệnh viện Mắt - Răng Hàm Mặt thành phố Cần Thơ | Đấu thầu rộng rãi | 16/01/2026 | 06/QĐ-BVMRHM | 16/01/2026 | 2 | Phường Ninh Kiều,Thành phố Cần Thơ
1143 | Cây móc 2 đầu răng nhọn | Cái | 5 | Đức |  | AK 122/16 | Nopa | Nopa instruments medizintechnik GmbH |  |  | 2024-2025 trở đi | Banh vết thương SENN-MILLER, một đầu 3 răng nhọn, một đầu 1 lưỡi banh 22x7mm, chiều dài làm việc 160mm | 640.000 | vn0107575699 | CÔNG TY TNHH CHUYỂN GIAO CÔNG NGHỆ AN BÌNH | IB2500488968 | vnz000005676 | Bệnh viện Phụ sản Thái Bình | Đấu thầu rộng rãi | 16/01/2026 | 11/QĐ-BVPSTB | 16/01/2026 | 2 | Phường Trần Hưng Đạo,Tỉnh Hưng Yên
1144 | Kìm nhổ răng các loại | Cái | 6 | Pakistan |  | 500/x | Everbest Trading Co. | Everbest Trading Co. |  |  | Từ 2024 | Chất liệu thép không gỉ. Kìm nhổ răng các cỡ. Đạt tiêu chuẩn ISO 13485 | 132.000 | vn0500391288 | CÔNG TY TNHH LÊ LỢI | IB2500568988 | vn0500600559 | Bệnh viện đa khoa Hà Đông | Đấu thầu rộng rãi | 16/01/2026 | 79/QĐ-BV | 16/01/2026 | 2 | Phường Hà Đông,Thành phố Hà Nội
1145 | Xi măng trám răng | Hộp | 5 | Nhật Bản | 3006 | 004426/0131F1630020; 004427/0131F1630030 | GC | GC Corporation |  |  | Năm 2025 trở về sau | Tăng cường phóng thích Fluoride, độ trong mờ tuyệt vời giúp cải thiện thẩm mỹ, tăng cường tái khoáng hóa từ bên trong, đông cứng cực nhanh nhưng đủ nhiều thời gian làm việc của vật liệu. | 1.250.000 | vn0301925136 | CÔNG TY TNHH THIẾT BỊ Y TẾ LIÊN NHA | IB2500484549 | vn0400228672 | BỆNH VIỆN ĐÀ NẴNG | Đấu thầu rộng rãi | 16/01/2026 | 48/QĐ-BVĐN | 16/01/2026 | 2 | Phường Hải Châu,Thành phố Đà Nẵng
1146 | Vật liệu trám răng Composite đặc các màu ( A1/A2/A3/A3,5) | Tuýp | 30 | Brazil |  | 51487 51488 51489 51490 | 51487 51488 51489 51490 | Vigodent Industria E Comercio LTDA. |  |  | 2024 trở đi | Composite đặc - vật liệu trám bít các lỗ hỏng trên răng, dùng trong trám răng, trám phòng ngừa, điều trị tủy răng. - Composite đa năng, áp dụng được cho tất cả các xoang trám và phục hồi trực tiếp như inlays, onlays, khiếm khuyết men, phục hồi cạnh cắn răng cửa… - Thành phần chính: hạt Hybrid NANO có độ bền cao, cứng chắc, nhiều màu - Tỷ lệ hạt Hybrid NANO 75% - Dạng đặc, màu A1; A2; A3; A3,5; A4 - Quy cách: Tuýp 4 gam - Tiêu chuẩn chất lượng ISO 13485 | 405.000 | vn0302130894 | CÔNG TY TNHH TRANG THIẾT BỊ NHA KHOA | IB2500484549 | vn0400228672 | BỆNH VIỆN ĐÀ NẴNG | Đấu thầu rộng rãi | 16/01/2026 | 48/QĐ-BVĐN | 16/01/2026 | 2 | Phường Hải Châu,Thành phố Đà Nẵng
1147 | Hàm forceps kẹp răng nhỏ có mở lỗ | Cái | 6 | Đức |  | 33310ON | CLICKLINE Forceps Insert | KARL STORZ SE & Co. KG |  |  | Năm 2024 trở về sau | Hàm forceps dùng để kẹp, không gây tổn thương. Phần hàm dụng cụ dài 26 mm, hoạt động đơn, có mở lỗ, có răng cưa nhỏ mịn. Cỡ 5 mm, chiều dài 36 cm. Tương thích với: Tay cầm có khóa (mã 33122); Tay cầm không khóa (mã 33121); Vỏ ngoài forceps, kéo (mã 33300), Dây cao tần đơn cực (mã 26002M) hãng Karl Storz đang sử dụng tại Bệnh viện | 10.010.000 | vn0101088272 | CÔNG TY TNHH THIẾT BỊ Y TẾ PHƯƠNG ĐÔNG | IB2500435853 | vn2700354079 | Bệnh viện đa khoa tỉnh Ninh Bình | Đấu thầu rộng rãi | 15/01/2026 | 81/QĐ-BVĐK | 15/01/2026 | 2 | Phường Hoa Lư,Tỉnh Ninh Bình
1148 | Hàm forceps kẹp phẫu tích hoạt động đơn nhiều răng nhỏ | Cái | 6 | Đức |  | 33310ME | CLICKLINE Forceps Insert | KARL STORZ SE & Co. KG |  |  | Năm 2024 trở về sau | Hàm forceps kẹp dùng để phẫu tích và kẹp giữ, không gây tổn thương. Phần hàm dụng cụ dài 14 mm, hoạt động đơn, nhiều răng nhỏ, chiều rộng 4.8 mm. Cỡ 5 mm, chiều dài 36 cm. Tương thích với: Tay cầm có khóa (mã 33122); Tay cầm không khóa (mã 33121); Vỏ ngoài forceps, kéo (mã 33300), Dây cao tần đơn cực (mã 26002M) hãng Karl Storz đang sử dụng tại Bệnh viện | 10.010.000 | vn0101088272 | CÔNG TY TNHH THIẾT BỊ Y TẾ PHƯƠNG ĐÔNG | IB2500435853 | vn2700354079 | Bệnh viện đa khoa tỉnh Ninh Bình | Đấu thầu rộng rãi | 15/01/2026 | 81/QĐ-BVĐK | 15/01/2026 | 2 | Phường Hoa Lư,Tỉnh Ninh Bình
1149 | Composite ( A3) đặc | Tuýp | 4 | Đức |  | 435084 | Vật liệu trám răng Mani Micro (A3) | MANI MEDICAL GERMANY GmbH |  |  | 2024 trở về sau | Đóng gói tuýp 4g | 430.000 | vn3100137028 | CÔNG TY CỔ PHẦN DƯỢC PHẨM QUẢNG BÌNH | IB2500557549 | vn3100195502 | Bệnh viện đa khoa khu vực Quảng Ninh, tỉnh Quảng Trị | Đấu thầu rộng rãi | 15/01/2026 | 27/QĐ-BV | 15/01/2026 | 2 | Xã Ninh Châu,Tỉnh Quảng Trị
1150 | File reamers (số 10 dài 21 mm) | Liếp | 30 | Việt Nam |  | Reamer | Kim khoan răng (Reamers) | Mani Hanoi Co.,Ltd. Pho Yen Factory |  |  | 2024 trở về sau | Làm từ thép không gỉ, vỉ 6 cây | 85.000 | vn3100137028 | CÔNG TY CỔ PHẦN DƯỢC PHẨM QUẢNG BÌNH | IB2500557549 | vn3100195502 | Bệnh viện đa khoa khu vực Quảng Ninh, tỉnh Quảng Trị | Đấu thầu rộng rãi | 15/01/2026 | 27/QĐ-BV | 15/01/2026 | 2 | Xã Ninh Châu,Tỉnh Quảng Trị
1151 | File reamers (số 30 dài 21 mm) | Liếp | 20 | Việt Nam |  | Reamer | Kim khoan răng (Reamers) | Mani Hanoi Co.,Ltd. Pho Yen Factory |  |  | 2024 trở về sau | Làm từ thép không gỉ, vỉ 6 cây | 85.000 | vn3100137028 | CÔNG TY CỔ PHẦN DƯỢC PHẨM QUẢNG BÌNH | IB2500557549 | vn3100195502 | Bệnh viện đa khoa khu vực Quảng Ninh, tỉnh Quảng Trị | Đấu thầu rộng rãi | 15/01/2026 | 27/QĐ-BV | 15/01/2026 | 2 | Xã Ninh Châu,Tỉnh Quảng Trị
1152 | K file (số 20 dài 21 mm) | Liếp | 10 | Việt Nam |  | K-File | Kim khoan răng (K-Files) | Mani Hanoi Co.,Ltd. Pho Yen Factory |  |  | 2024 trở về sau | Làm từ thép không gỉ, vỉ 6 cây | 95.000 | vn3100137028 | CÔNG TY CỔ PHẦN DƯỢC PHẨM QUẢNG BÌNH | IB2500557549 | vn3100195502 | Bệnh viện đa khoa khu vực Quảng Ninh, tỉnh Quảng Trị | Đấu thầu rộng rãi | 15/01/2026 | 27/QĐ-BV | 15/01/2026 | 2 | Xã Ninh Châu,Tỉnh Quảng Trị
1153 | Dung dịch bôi trơn ống tủy EDTA 17 % | Lọ | 1 | Ấn Độ |  | Dolo EDTA Gel Economy Pack | Vật liệu mở rộng tủy răng - Dolo EDTA Gel Economy Pack | Prevest Denpro Limited |  |  | 2024 trở về sau | Dung dịch làm mềm vôi răng & mở rộng ống tủy, dung dịch hòa tan trong nước chứa EDTA 17% và carbamide peroxide 10% dùng để rửa ống tủy, dùng để chuẩn bị ống tủy, rửa và mở rộng ống tủy đã can-xi hóa, chứa lượng nhỏ chất bôi trơn để giảm thiểu nguy cơ gãy dụng cụ. | 180.000 | vn3100137028 | CÔNG TY CỔ PHẦN DƯỢC PHẨM QUẢNG BÌNH | IB2500557549 | vn3100195502 | Bệnh viện đa khoa khu vực Quảng Ninh, tỉnh Quảng Trị | Đấu thầu rộng rãi | 15/01/2026 | 27/QĐ-BV | 15/01/2026 | 2 | Xã Ninh Châu,Tỉnh Quảng Trị
1154 | Mũi khoan răng | Cái | 20 | Việt Nam |  | TR-11EF, TR-21EF | Mũi khoan răng (DIA-BURS) | Mani Hanoi Co.,Ltd. Pho Yen Factory |  |  | 2024 trở về sau | Được làm bằng thép không gỉ. | 26.000 | vn3100137028 | CÔNG TY CỔ PHẦN DƯỢC PHẨM QUẢNG BÌNH | IB2500557549 | vn3100195502 | Bệnh viện đa khoa khu vực Quảng Ninh, tỉnh Quảng Trị | Đấu thầu rộng rãi | 15/01/2026 | 27/QĐ-BV | 15/01/2026 | 2 | Xã Ninh Châu,Tỉnh Quảng Trị
1155 | File reamers (số 15 dài 21 mm) | Liếp | 30 | Việt Nam |  | Reamer | Kim khoan răng (Reamers) | Mani Hanoi Co.,Ltd. Pho Yen Factory |  |  | 2024 trở về sau | Làm từ thép không gỉ, vỉ 6 cây | 85.000 | vn3100137028 | CÔNG TY CỔ PHẦN DƯỢC PHẨM QUẢNG BÌNH | IB2500557549 | vn3100195502 | Bệnh viện đa khoa khu vực Quảng Ninh, tỉnh Quảng Trị | Đấu thầu rộng rãi | 15/01/2026 | 27/QĐ-BV | 15/01/2026 | 2 | Xã Ninh Châu,Tỉnh Quảng Trị
1156 | File reamers (số 25 dài 21 mm) | Liếp | 20 | Việt Nam |  | Reamer | Kim khoan răng (Reamers) | Mani Hanoi Co.,Ltd. Pho Yen Factory |  |  | 2024 trở về sau | Làm từ thép không gỉ, vỉ 6 cây | 85.000 | vn3100137028 | CÔNG TY CỔ PHẦN DƯỢC PHẨM QUẢNG BÌNH | IB2500557549 | vn3100195502 | Bệnh viện đa khoa khu vực Quảng Ninh, tỉnh Quảng Trị | Đấu thầu rộng rãi | 15/01/2026 | 27/QĐ-BV | 15/01/2026 | 2 | Xã Ninh Châu,Tỉnh Quảng Trị
1157 | K file (số 10 dài 21 mm) | Liếp | 10 | Việt Nam |  | K-File | Kim khoan răng (K-Files) | Mani Hanoi Co.,Ltd. Pho Yen Factory |  |  | 2024 trở về sau | Làm từ thép không gỉ, vỉ 6 cây | 95.000 | vn3100137028 | CÔNG TY CỔ PHẦN DƯỢC PHẨM QUẢNG BÌNH | IB2500557549 | vn3100195502 | Bệnh viện đa khoa khu vực Quảng Ninh, tỉnh Quảng Trị | Đấu thầu rộng rãi | 15/01/2026 | 27/QĐ-BV | 15/01/2026 | 2 | Xã Ninh Châu,Tỉnh Quảng Trị
1158 | File reamers (số 20 dài 21 mm) | Liếp | 30 | Việt Nam |  | Reamer | Kim khoan răng (Reamers) | Mani Hanoi Co.,Ltd. Pho Yen Factory |  |  | 2024 trở về sau | Làm từ thép không gỉ, vỉ 6 cây | 85.000 | vn3100137028 | CÔNG TY CỔ PHẦN DƯỢC PHẨM QUẢNG BÌNH | IB2500557549 | vn3100195502 | Bệnh viện đa khoa khu vực Quảng Ninh, tỉnh Quảng Trị | Đấu thầu rộng rãi | 15/01/2026 | 27/QĐ-BV | 15/01/2026 | 2 | Xã Ninh Châu,Tỉnh Quảng Trị
1159 | K file (số 15 dài 21 mm) | Liếp | 10 | Việt Nam |  | K-File | Kim khoan răng (K-Files) | Mani Hanoi Co.,Ltd. Pho Yen Factory |  |  | 2024 trở về sau | Làm từ thép không gỉ, vỉ 6 cây | 95.000 | vn3100137028 | CÔNG TY CỔ PHẦN DƯỢC PHẨM QUẢNG BÌNH | IB2500557549 | vn3100195502 | Bệnh viện đa khoa khu vực Quảng Ninh, tỉnh Quảng Trị | Đấu thầu rộng rãi | 15/01/2026 | 27/QĐ-BV | 15/01/2026 | 2 | Xã Ninh Châu,Tỉnh Quảng Trị
1160 | H file (số 25 dài 21 mm) | Liếp | 10 | Việt Nam |  | H-Files | Kim khoan răng (H-Files) | Mani Hanoi Co.,Ltd. Pho Yen Factory |  |  | 2024 trở về sau | Làm từ thép không gỉ, vỉ 6 cây | 85.000 | vn3100137028 | CÔNG TY CỔ PHẦN DƯỢC PHẨM QUẢNG BÌNH | IB2500557549 | vn3100195502 | Bệnh viện đa khoa khu vực Quảng Ninh, tỉnh Quảng Trị | Đấu thầu rộng rãi | 15/01/2026 | 27/QĐ-BV | 15/01/2026 | 2 | Xã Ninh Châu,Tỉnh Quảng Trị
1161 | Composite ( A2) lỏng | Tuýp | 4 | Đức |  | 435077 | Vật liệu trám răng Mani Flo-V (A2) | MANI MEDICAL GERMANY GmbH |  |  | 2024 trở về sau | Đóng gói tuýp 2g | 345.000 | vn3100137028 | CÔNG TY CỔ PHẦN DƯỢC PHẨM QUẢNG BÌNH | IB2500557549 | vn3100195502 | Bệnh viện đa khoa khu vực Quảng Ninh, tỉnh Quảng Trị | Đấu thầu rộng rãi | 15/01/2026 | 27/QĐ-BV | 15/01/2026 | 2 | Xã Ninh Châu,Tỉnh Quảng Trị
1162 | File reamers (số 35 dài 21 mm) | Liếp | 20 | Việt Nam |  | Reamer | Kim khoan răng (Reamers) | Mani Hanoi Co.,Ltd. Pho Yen Factory |  |  | 2024 trở về sau | Làm từ thép không gỉ, vỉ 6 cây | 85.000 | vn3100137028 | CÔNG TY CỔ PHẦN DƯỢC PHẨM QUẢNG BÌNH | IB2500557549 | vn3100195502 | Bệnh viện đa khoa khu vực Quảng Ninh, tỉnh Quảng Trị | Đấu thầu rộng rãi | 15/01/2026 | 27/QĐ-BV | 15/01/2026 | 2 | Xã Ninh Châu,Tỉnh Quảng Trị
1163 | H file (số 20 dài 21 mm) | Liếp | 10 | Việt Nam |  | H-Files | Kim khoan răng (H-Files) | Mani Hanoi Co.,Ltd. Pho Yen Factory |  |  | 2024 trở về sau | Làm từ thép không gỉ, vỉ 6 cây | 85.000 | vn3100137028 | CÔNG TY CỔ PHẦN DƯỢC PHẨM QUẢNG BÌNH | IB2500557549 | vn3100195502 | Bệnh viện đa khoa khu vực Quảng Ninh, tỉnh Quảng Trị | Đấu thầu rộng rãi | 15/01/2026 | 27/QĐ-BV | 15/01/2026 | 2 | Xã Ninh Châu,Tỉnh Quảng Trị
1164 | Sò đánh bóng răng | Sò | 200 | Mỹ |  | ALPHA-PRO Prophylaxis Paste | Paste làm sạch bề mặt răng (ALPHA-PRO Prophylaxis Paste) | DENTAL TECHNOLOGIES, INC |  |  | 2024 trở về sau | Là bột đánh bóng sau cạo vôi, dùng loại bỏ mảng bám. | 5.000 | vn3100137028 | CÔNG TY CỔ PHẦN DƯỢC PHẨM QUẢNG BÌNH | IB2500557549 | vn3100195502 | Bệnh viện đa khoa khu vực Quảng Ninh, tỉnh Quảng Trị | Đấu thầu rộng rãi | 15/01/2026 | 27/QĐ-BV | 15/01/2026 | 2 | Xã Ninh Châu,Tỉnh Quảng Trị
1165 | H file (số 15 dài 21 mm) | Liếp | 10 | Việt Nam |  | H-Files | Kim khoan răng (H-Files) | Mani Hanoi Co.,Ltd. Pho Yen Factory |  |  | 2024 trở về sau | Làm từ thép không gỉ, vỉ 6 cây | 85.000 | vn3100137028 | CÔNG TY CỔ PHẦN DƯỢC PHẨM QUẢNG BÌNH | IB2500557549 | vn3100195502 | Bệnh viện đa khoa khu vực Quảng Ninh, tỉnh Quảng Trị | Đấu thầu rộng rãi | 15/01/2026 | 27/QĐ-BV | 15/01/2026 | 2 | Xã Ninh Châu,Tỉnh Quảng Trị
1166 | Lentulo | Liếp | 5 | Việt Nam |  | Paste Carriers | Kim đưa chất hàn răng vào ống tủy (Paste Carriers) | Mani Hanoi Co.,Ltd. Pho Yen Factory |  |  | 2024 trở về sau | Làm từ thép không gỉ, vỉ 4 cây | 95.000 | vn3100137028 | CÔNG TY CỔ PHẦN DƯỢC PHẨM QUẢNG BÌNH | IB2500557549 | vn3100195502 | Bệnh viện đa khoa khu vực Quảng Ninh, tỉnh Quảng Trị | Đấu thầu rộng rãi | 15/01/2026 | 27/QĐ-BV | 15/01/2026 | 2 | Xã Ninh Châu,Tỉnh Quảng Trị
1167 | Miếng ghép đĩa đệm cột sống thắt lưng đầu hình viên đạn lồi có răng chống trượt hai bên | Cái | 150 | Hungary | 9021 | 991512208; 991512209; 991512210; 991512211; 991512212; 991512213; 991512214; 991512608; 991512609; 991512610; 991512611; 991512612; 991512613; 991512614; 991513208; 991513209; 991513210; 991513211; 991513212; 991513213; 991513214; 991513608; 991513609; 991513610; 991513611; 991513612; 991513613; 991513614 | MSC-P Peek | Mediox Orvosi Műszergyártó Kft |  |  | 2025 trở đi | - Chất liệu: Peek - Hình dạng giải phẫu, phần đầu thon nhọn hình viện đạn lồi. - Răng sắc nhọn 2 bên dạng nghiêng giúp chống lại sự di chuyển của đĩa đệm. - Có 3 điểm đánh dấu Tantalum cung cấp khả năng hiển thị tốt hơn hợp kim titan - Chiều rộng: 10 mm. - Chiều cao: 8mm - 14mm mỗi bước tăng 1 mm - Độ ưỡn 0º và 5º để duy trì độ cong sinh lý thắt lưng. | 6.950.000 | vn0314011330 | CÔNG TY TNHH KHOA HỌC KỸ THUẬT Y TẾ IQ | IB2500441240 | vn0103599265 | Bệnh viện Quân Y 103 | Đấu thầu rộng rãi | 14/01/2026 | 181/QĐ-BVQY103 | 14/01/2026 | 2 | Phường Hà Đông,Thành phố Hà Nội
1168 | Kìm sinh thiết phế quản ống mềm ngàm răng chuột | Cái | 10 | Nhật Bản |  | FB-456D | OLYMPUS | Aomori Olympus Co., Ltd | FB-456D |  | 2025 trở về sau | Kìm sinh thiết ngàm răng chuột dùng 1 lần Chiều dài làm việc: 1150mm Phù hợp với kênh làm việc: 1,2mm Đạt chứng nhận: CE | 19.000.000 | vn0108267337 | CÔNG TY CỔ PHẦN LENUS VIỆT NAM | IB2500436337 | vnz000012296 | BỆNH VIỆN NHI TRUNG ƯƠNG | Đấu thầu rộng rãi | 13/01/2026 | 465/QĐ-BVNTW | 13/01/2026 | 2 | Phường Láng,Thành phố Hà Nội
1169 | Dây cung chỉnh hình răng | Cái | 1 | Nhật Bản |  | Ligature Wires | Ligature Wires | Tomy Inc |  |  | 2025 trở về sau | Chỉ thép được dùng để buộc cố định hoặc buộc mắc cài. - Chất liệu: thép không gỉ - Dạng cuộn, dễ bẻ cong, dễ cắt theo hình dạng cung răng - Kích thước: Đường kính 0.27 mm (011 inch) - Đóng gói cuộn 5m | 230.000 | vn0108908453 | CÔNG TY TNHH THIẾT BỊ Y TẾ VÀ HÓA CHẤT PHƯƠNG MAI | IB2500616966 | vnz000022464 | Bệnh viện đa khoa tỉnh Lai Châu | Chào hàng cạnh tranh | 12/01/2026 | 26/QĐ-BVĐKT | 12/01/2026 | 1 | Phường Tân Phong,Tỉnh Lai Châu
1170 | Thun kéo chỉnh hình răng | Cái | 5 | Nhật Bản |  | Elastics | Elastics | Tomy Inc |  |  | 2025 trở về sau | Thun chuỗi trung bình lực nhẹ màu trong (2 mét) | 1.358.000 | vn0108908453 | CÔNG TY TNHH THIẾT BỊ Y TẾ VÀ HÓA CHẤT PHƯƠNG MAI | IB2500616966 | vnz000022464 | Bệnh viện đa khoa tỉnh Lai Châu | Chào hàng cạnh tranh | 12/01/2026 | 26/QĐ-BVĐKT | 12/01/2026 | 1 | Phường Tân Phong,Tỉnh Lai Châu
1171 | Mũi khoan xương răng hàm mặt | Cái | 3 | KOREA, REPUBLIC OF | 9018 | OSD-1670-07S; OSD-18105-7S | OSD-1670-07S; OSD-18105-7S | BioMaterials Korea, Inc |  |  | 2024-2025 | Chiều dài đầu mũi khoan là 7mm. Đường kính 1.6- 1.8mm. Chất liệu thép không gỉ | 1.460.000 | vn0101384017 | CÔNG TY CỔ PHẦN THIẾT BỊ Y TẾ VÀ THƯƠNG MẠI HOA CẨM CHƯỚNG | IB2500454755 | vn2901731626 | Bệnh viện Quân y 4, Cục Hậu cần - Kỹ thuật Quân khu 4 | Đấu thầu rộng rãi | 09/01/2026 | 09/QĐ-BV | 09/01/2026 | 3 | Phường Vinh Lộc,Tỉnh Nghệ An
1172 | Keo dán vật liệu trám răng | Lọ | 6 | Brasil |  | 55018 | 55018 | Vigodent Industria E Comercio LTDA |  |  | 2024 trở về sau | - Có thành phần nền là ethanol, ít bị bay hơi. - Có chứa nhiều monomer, độ che phủ cao. - Có tính ưa nước, tạo lực bám dính cao khi ngà hơi ẩm. - Có chứa các hạt độn nano, giúp gia tăng các đặc tính cơ học. - Có chứa Flour, ngừa sâu răng. - Độ kết dính cao, tương tự như các loại bonding 2 bước khác (optibond, single bond). - Độ hở rìa thấp, tương tự single bond 2 (<83%). - Có độ ổn định với thời gian cao (không bị ê buốt, không bị đổi màu viền miếng trám và đường viền miếng trám không bị nứt). - Quy cách lọ 5 ml - Tiêu chuẩn chất lượng ISO 13485 | 637.560 | vn0302130894 | CÔNG TY TNHH TRANG THIẾT BỊ NHA KHOA | IB2500442750 | vnz000008241 | Bệnh viện Đa khoa khu vực Ba Tri | Đấu thầu rộng rãi | 08/01/2026 | 06/QĐ-BV | 08/01/2026 | 3 | Xã Ba Tri,Tỉnh Vĩnh Long
1173 | Đai kim loại trám răng | Miếng | 60 | Hoa Kỳ |  | 304 | 304 | Ultradent Products Inc |  |  | 2024 trở về sau | Đai trám thông thường (không có phần kéo dài) Cực mỏng và linh hoạt. Đai khít cho tất cả bề mặt răng. Quy cách Hộp 40 cái Tiêu chuẩn chất lượng ISO 13485:2016 | 32.500 | vn0302130894 | CÔNG TY TNHH TRANG THIẾT BỊ NHA KHOA | IB2500442750 | vnz000008241 | Bệnh viện Đa khoa khu vực Ba Tri | Đấu thầu rộng rãi | 08/01/2026 | 06/QĐ-BV | 08/01/2026 | 3 | Xã Ba Tri,Tỉnh Vĩnh Long
1174 | Axít dùng trong trám răng | Lọ | 12 | Ấn Độ | 3006 | 10007 | Prevest Denpro | Prevest Denpro Limited |  |  | Năm 2024 trở về sau | Dung dịch Etchant nhờn màu xanh chứa phosphoric 37% và benzalkonium chloride; dùng để bôi lên bề mặt men răng trước khi đặt vật liệu phục hình; rửa các bề mặt sứ, kim loại và composite trước khi bôi adhensive. Lọ/ 5ml | 98.000 | vn0301925136 | CÔNG TY TNHH THIẾT BỊ Y TẾ LIÊN NHA | IB2500442750 | vnz000008241 | Bệnh viện Đa khoa khu vực Ba Tri | Đấu thầu rộng rãi | 08/01/2026 | 06/QĐ-BV | 08/01/2026 | 3 | Xã Ba Tri,Tỉnh Vĩnh Long
1175 | Chất trám răng | Hộp | 24 | Nhật Bản |  | GC Gold Label 9 | GC Gold Label | GC Corporation Fuji Oyama Factory-Nhật Bản |  |  | 2024 trở về sau | - Dùng trám răng, bao gồm: Powder: 15g + Liquid: 8g (6,4ml) - Xi măng glass ionomer, có khả năng phóng thích fluoride | 1.249.500 | vn0107087155 | CÔNG TY CỔ PHẦN DỊCH VỤ CÔNG NGHỆ ĐIỆN TỬ GB | IB2500442750 | vnz000008241 | Bệnh viện Đa khoa khu vực Ba Tri | Đấu thầu rộng rãi | 08/01/2026 | 06/QĐ-BV | 08/01/2026 | 3 | Xã Ba Tri,Tỉnh Vĩnh Long
1176 | Máy lấy cao răng | Máy | 1 | Trung Quốc |  | UDS-J | WOODPECKER | GUILIN WOODPECKER MEDICAL INSTRUMENT CO.,LTD |  |  | 2024 trở về sau | Chi tiết theo Bảng đáp ứng thông số kỹ thuật | 3.900.000 | vn0109452766 | CÔNG TY CỔ PHẦN TẬP ĐOÀN UY NGUYÊN | IB2500581981 | vnz000009794 | SƯ ĐOÀN 312, QUÂN ĐOÀN 12 | Đấu thầu rộng rãi | 07/01/2026 | 33/QĐ-SĐ | 07/01/2026 | 1 | Tỉnh Thái Nguyên
1177 | Kìm gắp dị vật, ngàm răng chuột và cá sấu | Cái | 1 | Nhật Bản | 9018 | FG-47L-1 | Olympus | Olympus Medical Systems Corp. |  |  | 2025 | - Kìm gắp dị vật dùng nhiều lần - Chất liệu bằng thép không gỉ. - Kìm gắp dị vật dạng răng chuột kết hợp răng cá sấu. - Chiều dài kìm 1650mm - Độ mở 14.9mm, tương thích với kênh ống soi 2.8mm. | 28.300.000 | vn0102598910 | CÔNG TY TNHH THIẾT BỊ Y TẾ TẤT THÀNH | IB2500564297 | vn4600543421 | Bệnh viện Gang Thép Thái Nguyên | Đấu thầu rộng rãi | 06/01/2026 | 05/QĐ-BVGTTN | 06/01/2026 | 1 | Tỉnh Thái Nguyên
1178 | Eugenol | Lọ | 5 | Ấn Độ |  | Eugenol | Vật liệu trám răng - Eugenol | Prevest Denpro Limited |  |  | 2025 trở về sau | 30ml Quy cách: Lọ/30ml | 150.000 | vn6000371421 | CÔNG TY TNHH DƯỢC PHẨM HOÀNG VŨ | IB2500496394 | vn6000496131 | Trung tâm y tế Krông Bông | Đấu thầu rộng rãi | 06/01/2026 | 003/QĐ-TTYT | 05/01/2026 | 1 | Xã Krông Bông,Tỉnh Đắk Lắk
1179 | Keo dán | Lọ | 5 | Nhật Bản |  | 0134F5570000 | Vật liệu trám răng - G-Premio Bond | GC Corporation |  |  | 2025 trở về sau | ≥5ml Lọ/5ml | 3.000.000 | vn6000371421 | CÔNG TY TNHH DƯỢC PHẨM HOÀNG VŨ | IB2500496394 | vn6000496131 | Trung tâm y tế Krông Bông | Đấu thầu rộng rãi | 06/01/2026 | 003/QĐ-TTYT | 05/01/2026 | 1 | Xã Krông Bông,Tỉnh Đắk Lắk
1180 | Trám tạm | Lọ | 5 | Nhật Bản |  | 0104A2330020; 0104A2330030 | Vật liệu trám răng tạm thời - Caviton | GC Corporation |  |  | 2025 trở về sau | Lọ/30g | 500.000 | vn6000371421 | CÔNG TY TNHH DƯỢC PHẨM HOÀNG VŨ | IB2500496394 | vn6000496131 | Trung tâm y tế Krông Bông | Đấu thầu rộng rãi | 06/01/2026 | 003/QĐ-TTYT | 05/01/2026 | 1 | Xã Krông Bông,Tỉnh Đắk Lắk
1181 | Chổi đánh bóng răng | Cái | 100 | Hoa Kỳ |  | Latch Polishing Brushes | Chổi đánh bóng dùng trong nha khoa - TPCs | TPC ADVANCED TECHNOLOGY, INC., USA - Mỹ |  |  | 2025 trở về sau | • Giúp đánh bóng sạch kẽ răng. • Kết hợp cùng với sò đánh bóng và oxi già để cho kết quả tốt nhất. • Sợi cước y tế dẻo và cứng cáp được gắn chắn chắn trên đầu chổi. • Chổi cước TPC lắp vừa vào đầu tay khoan chậm. | 6.000 | vn6000371421 | CÔNG TY TNHH DƯỢC PHẨM HOÀNG VŨ | IB2500496394 | vn6000496131 | Trung tâm y tế Krông Bông | Đấu thầu rộng rãi | 06/01/2026 | 003/QĐ-TTYT | 05/01/2026 | 1 | Xã Krông Bông,Tỉnh Đắk Lắk
1182 | Composite đặc | Ống | 15 | Nhật Bản |  | Solare | Vật liệu trám răng - Solare | GC Corporation |  |  | 2025 trở về sau | Ống/ 3g | 550.000 | vn6000371421 | CÔNG TY TNHH DƯỢC PHẨM HOÀNG VŨ | IB2500496394 | vn6000496131 | Trung tâm y tế Krông Bông | Đấu thầu rộng rãi | 06/01/2026 | 003/QĐ-TTYT | 05/01/2026 | 1 | Xã Krông Bông,Tỉnh Đắk Lắk
1183 | Zinc Oxide | Hộp | 5 | Ấn Độ |  | 40028 | Vật liệu trám răng - Zinc Oxide Powder | Prevest Denpro Limited |  |  | 2025 trở về sau | 110g Quy cách: Hộp/110g | 150.000 | vn6000371421 | CÔNG TY TNHH DƯỢC PHẨM HOÀNG VŨ | IB2500496394 | vn6000496131 | Trung tâm y tế Krông Bông | Đấu thầu rộng rãi | 06/01/2026 | 003/QĐ-TTYT | 05/01/2026 | 1 | Xã Krông Bông,Tỉnh Đắk Lắk
1184 | Composite lỏng | Ống | 5 | Ấn Độ |  | Fusion Flo | Vật liệu trám răng - Fusion Flo | Prevest Denpro Limited |  |  | 2025 trở về sau | Ống/2g | 200.000 | vn6000371421 | CÔNG TY TNHH DƯỢC PHẨM HOÀNG VŨ | IB2500496394 | vn6000496131 | Trung tâm y tế Krông Bông | Đấu thầu rộng rãi | 06/01/2026 | 003/QĐ-TTYT | 05/01/2026 | 1 | Xã Krông Bông,Tỉnh Đắk Lắk
1185 | Miếng đệm răng bằng silicone | Cái | 10 | Đức |  | 8575QS | 8575QS | ET Elastomer Technik GmbH |  |  | 2024 trở đi | Theo bảng đáp ứng cấu hình thông số kỹ thuật chi tiết đính kèm | 1.069.000 | vn0101508914 | CÔNG TY CỔ PHẦN CÔNG NGHỆ QUỐC GIA | IB2500340940 | vn0101650822 | Bệnh viện Tai Mũi Họng TW | Đấu thầu rộng rãi | 31/12/2025 | 851/QĐ-TMH | 31/12/2025 | 2 | Phường Kim Liên,Thành phố Hà Nội
1186 | Forceps vi phẫu thanh quản KLEINSASSER, cong lên trên bên trái, hàm hình tam giác, có răng cưa, có kênh vệ sinh, chiều dài làm việc 23cm | Cái | 1 | Đức |  | 8593HM | 8593HM | KARL STORZ SE & CO. KG |  |  | 2024 trở đi | Theo bảng đáp ứng cấu hình thông số kỹ thuật chi tiết đính kèm | 24.739.000 | vn0101508914 | CÔNG TY CỔ PHẦN CÔNG NGHỆ QUỐC GIA | IB2500340940 | vn0101650822 | Bệnh viện Tai Mũi Họng TW | Đấu thầu rộng rãi | 31/12/2025 | 851/QĐ-TMH | 31/12/2025 | 2 | Phường Kim Liên,Thành phố Hà Nội
1187 | Banh Weitlaner dài 13cm răng nhọn | Cái | 1 | Đức | 9018 | 18.670.14 | 18.670.14 | Dimeda Instrumente GmbH - Đức |  |  | Năm 2024 trở về sau | Banh tự giữ Weitlaner, 3x4 răng nhọn, má banh sâu 18mm, dài 140mm | 1.558.000 | vn0106756501 | CÔNG TY TNHH VẬT TƯ Y TẾ MINH LONG | IB2500340940 | vn0101650822 | Bệnh viện Tai Mũi Họng TW | Đấu thầu rộng rãi | 31/12/2025 | 851/QĐ-TMH | 31/12/2025 | 2 | Phường Kim Liên,Thành phố Hà Nội
1188 | Panh tự hãm 3-4 răng | Cái | 8 | Đức |  | 214813 | 214813 | KARL STORZ SE & CO. KG |  |  | 2024 trở đi | Theo bảng đáp ứng cấu hình thông số kỹ thuật chi tiết đính kèm | 10.940.000 | vn0101508914 | CÔNG TY CỔ PHẦN CÔNG NGHỆ QUỐC GIA | IB2500340940 | vn0101650822 | Bệnh viện Tai Mũi Họng TW | Đấu thầu rộng rãi | 31/12/2025 | 851/QĐ-TMH | 31/12/2025 | 2 | Phường Kim Liên,Thành phố Hà Nội
1189 | Panh tự hãm 3 răng to | Cái | 1 | Đức |  | 214813 | 214813 | KARL STORZ SE & CO. KG |  |  | 2024 trở đi | Theo bảng đáp ứng cấu hình thông số kỹ thuật chi tiết đính kèm | 10.940.000 | vn0101508914 | CÔNG TY CỔ PHẦN CÔNG NGHỆ QUỐC GIA | IB2500340940 | vn0101650822 | Bệnh viện Tai Mũi Họng TW | Đấu thầu rộng rãi | 31/12/2025 | 851/QĐ-TMH | 31/12/2025 | 2 | Phường Kim Liên,Thành phố Hà Nội
1190 | Kẹp vi phẫu thanh quản hình tim, hàm răng cưa cong phải, chiều dài khoảng 220 mm | Cái | 1 | Pháp |  | MCL19BIS | MCL19BIS | Integra |  |  | 2024 trở đi | Theo bảng đáp ứng cấu hình thông số kỹ thuật chi tiết đính kèm | 29.206.440 | vn0101508914 | CÔNG TY CỔ PHẦN CÔNG NGHỆ QUỐC GIA | IB2500340940 | vn0101650822 | Bệnh viện Tai Mũi Họng TW | Đấu thầu rộng rãi | 31/12/2025 | 851/QĐ-TMH | 31/12/2025 | 2 | Phường Kim Liên,Thành phố Hà Nội
1191 | Kẹp răng chuột | Cái | 20 | Đức |  | 3755160 | 3755160 | Integra |  |  | 2024 trở đi | Theo bảng đáp ứng cấu hình thông số kỹ thuật chi tiết đính kèm | 6.058.800 | vn0101508914 | CÔNG TY CỔ PHẦN CÔNG NGHỆ QUỐC GIA | IB2500340940 | vn0101650822 | Bệnh viện Tai Mũi Họng TW | Đấu thầu rộng rãi | 31/12/2025 | 851/QĐ-TMH | 31/12/2025 | 2 | Phường Kim Liên,Thành phố Hà Nội
1192 | Kẹp ruột ALLIS 5x6 răng | Cái | 1 | Đức | 9018 | 64.120.15 | 64.120.15 | Dimeda Instrumente GmbH - Đức |  |  | Năm 2024 trở về sau | Kẹp phẫu tích mô Allis, ngàm có 5x6 răng, dài 150mm | 535.000 | vn0106756501 | CÔNG TY TNHH VẬT TƯ Y TẾ MINH LONG | IB2500340940 | vn0101650822 | Bệnh viện Tai Mũi Họng TW | Đấu thầu rộng rãi | 31/12/2025 | 851/QĐ-TMH | 31/12/2025 | 2 | Phường Kim Liên,Thành phố Hà Nội
1193 | Forceps vi phẫu thanh quản KLEINSASSER, cong lên trên bên phải, hàm hình tam giác, có răng cưa, có kênh vệ sinh, chiều dài làm việc 23cm | Cái | 1 | Đức |  | 8593GM | 8593GM | KARL STORZ SE & CO. KG |  |  | 2024 trở đi | Theo bảng đáp ứng cấu hình thông số kỹ thuật chi tiết đính kèm | 24.739.000 | vn0101508914 | CÔNG TY CỔ PHẦN CÔNG NGHỆ QUỐC GIA | IB2500340940 | vn0101650822 | Bệnh viện Tai Mũi Họng TW | Đấu thầu rộng rãi | 31/12/2025 | 851/QĐ-TMH | 31/12/2025 | 2 | Phường Kim Liên,Thành phố Hà Nội
1194 | Kẹp vi phẫu thanh quản hình tim, hàm răng cưa cong trái, chiều dài khoảng 220 mm | Cái | 1 | Pháp |  | MCL19 | MCL19 | Integra |  |  | 2024 trở đi | Theo bảng đáp ứng cấu hình thông số kỹ thuật chi tiết đính kèm | 29.206.440 | vn0101508914 | CÔNG TY CỔ PHẦN CÔNG NGHỆ QUỐC GIA | IB2500340940 | vn0101650822 | Bệnh viện Tai Mũi Họng TW | Đấu thầu rộng rãi | 31/12/2025 | 851/QĐ-TMH | 31/12/2025 | 2 | Phường Kim Liên,Thành phố Hà Nội
1195 | Forceps vi phẫu thanh quản KLEINSASSER, cong trái, hàm có răng cưa, vỏ thuôn dần được gia cố từ đầu xa tới thân, có kênh vệ sinh, chiều dài làm việc 23cm | Cái | 1 | Đức |  | 8593CM | 8593CM | KARL STORZ SE & CO. KG |  |  | 2024 trở đi | Theo bảng đáp ứng cấu hình thông số kỹ thuật chi tiết đính kèm | 21.133.000 | vn0101508914 | CÔNG TY CỔ PHẦN CÔNG NGHỆ QUỐC GIA | IB2500340940 | vn0101650822 | Bệnh viện Tai Mũi Họng TW | Đấu thầu rộng rãi | 31/12/2025 | 851/QĐ-TMH | 31/12/2025 | 2 | Phường Kim Liên,Thành phố Hà Nội
1196 | Forceps vi phẫu thanh quản KLEINSASSER, cong lên trên, hàm có răng cưa, vỏ thuôn dần được gia cố từ đầu xa tới thân, có kênh vệ sinh, chiều dài làm việc 23cm | Cái | 1 | Đức |  | 8593EM | 8593EM | KARL STORZ SE & CO. KG |  |  | 2024 trở đi | Theo bảng đáp ứng cấu hình thông số kỹ thuật chi tiết đính kèm | 21.133.000 | vn0101508914 | CÔNG TY CỔ PHẦN CÔNG NGHỆ QUỐC GIA | IB2500340940 | vn0101650822 | Bệnh viện Tai Mũi Họng TW | Đấu thầu rộng rãi | 31/12/2025 | 851/QĐ-TMH | 31/12/2025 | 2 | Phường Kim Liên,Thành phố Hà Nội
1197 | Forceps vi phẫu thanh quản KLEINSASSER, cong phải, hàm có răng cưa, vỏ thuôn dần được gia cố từ đầu xa tới thân, có kênh vệ sinh, chiều dài làm việc 23cm | Cái | 1 | Đức |  | 8593BM | 8593BM | KARL STORZ SE & CO. KG |  |  | 2024 trở đi | Theo bảng đáp ứng cấu hình thông số kỹ thuật chi tiết đính kèm | 21.133.000 | vn0101508914 | CÔNG TY CỔ PHẦN CÔNG NGHỆ QUỐC GIA | IB2500340940 | vn0101650822 | Bệnh viện Tai Mũi Họng TW | Đấu thầu rộng rãi | 31/12/2025 | 851/QĐ-TMH | 31/12/2025 | 2 | Phường Kim Liên,Thành phố Hà Nội
1198 | Banh Senn-Miller răng nhọn | Cái | 1 | Đức | 9018 | 30-0175 | 30-0175 | Geister Medizintechnik - Đức |  |  | Năm 2024 trở về sau | Banh vết thương Senn-Miller, đầu nhọn/tù, 1 đầu có 3 răng nhọn, dài 160 mm, kích thước 2 đầu 8 x 7mm, 18 x 6 mm | 1.871.000 | vn0106756501 | CÔNG TY TNHH VẬT TƯ Y TẾ MINH LONG | IB2500340940 | vn0101650822 | Bệnh viện Tai Mũi Họng TW | Đấu thầu rộng rãi | 31/12/2025 | 851/QĐ-TMH | 31/12/2025 | 2 | Phường Kim Liên,Thành phố Hà Nội
1199 | Bờ cào 3 răng | Cái | 4 | Đức |  | 786003 | 786003 | KARL STORZ SE & CO. KG |  |  | 2024 trở đi | Theo bảng đáp ứng cấu hình thông số kỹ thuật chi tiết đính kèm | 2.680.000 | vn0101508914 | CÔNG TY CỔ PHẦN CÔNG NGHỆ QUỐC GIA | IB2500340940 | vn0101650822 | Bệnh viện Tai Mũi Họng TW | Đấu thầu rộng rãi | 31/12/2025 | 851/QĐ-TMH | 31/12/2025 | 2 | Phường Kim Liên,Thành phố Hà Nội
1200 | Chổi đánh bóng răng | Cái | 288 | Hoa Kỳ |  | PB-300; PB-310; PB-320; PB-330; PB-340; PB-350; PB-360; PB-370 | TPC | TPC Advanced Technology, Inc; Hoa Kỳ |  |  | 2025 | Dùng đánh bóng cạo vôi, làm sạch bề mặt răng. | 3.500 | vn0109373842 | CÔNG TY TNHH THIẾT BỊ VẬT TƯ HOÀNG BẢO | IB2500523684 | vn4600696555 | Bệnh viện đa khoa Định Hóa | Đấu thầu rộng rãi | 31/12/2025 | 444/QĐ-BVĐH | 31/12/2025 | 3 | Xã Định Hóa,Tỉnh Thái Nguyên
1201 | Mũi khoan răng | Cái | 20 | Việt Nam |  | DIA-PURS | MANI | MANI HANOI CO.,LTD. PHO YEN FACTORY; Việt Nam |  |  | 2025 | Vật liệu thép không gỉ, mạ kim cương phần đầu. Các cỡ. | 25.600 | vn0109373842 | CÔNG TY TNHH THIẾT BỊ VẬT TƯ HOÀNG BẢO | IB2500523684 | vn4600696555 | Bệnh viện đa khoa Định Hóa | Đấu thầu rộng rãi | 31/12/2025 | 444/QĐ-BVĐH | 31/12/2025 | 3 | Xã Định Hóa,Tỉnh Thái Nguyên
1202 | Sò đánh bóng răng | Con | 40 | Mỹ |  | Sò đánh bóng | Ortho | Ortho Techonology - Mỹ |  |  | 2025 | Dùng để làm sạch bề mặt răng | 6.500 | vn0109373842 | CÔNG TY TNHH THIẾT BỊ VẬT TƯ HOÀNG BẢO | IB2500523684 | vn4600696555 | Bệnh viện đa khoa Định Hóa | Đấu thầu rộng rãi | 31/12/2025 | 444/QĐ-BVĐH | 31/12/2025 | 3 | Xã Định Hóa,Tỉnh Thái Nguyên
1203 | Xi măng hàn răng | Tuýp | 3 | Hàn Quốc |  | MET-ADSEAL | Xi măng trám bít ống tủy nha khoa Adseal | Meta Biomed Co.,Ltd |  |  | 2025 Trở về sau | Cement trám bít ống tủy Adseal Khả năng tương thích sinh học cao với thời gian làm việc nhanh Thời gian làm việc : 35 Minutes ở 23 C (73 F) Thời gian đông cứng: 45 Minutes at 37 C (99 F) Dễ trộn Có khả năng trám bít kín không tạo bọt khí/lỗ hổng Không nhiễm màu lên răng Không hòa tan trong dịch/máu Độ cản quang cao | 790.000 | vn6000371421 | CÔNG TY TNHH DƯỢC PHẨM HOÀNG VŨ | IB2500554253 | vn6000644284 | Trung tâm Y tế Krông Ana | Chào hàng cạnh tranh | 31/12/2025 | 0444/QĐ-TTYT | 31/12/2025 | 1 | Xã Krông Ana,Tỉnh Đắk Lắk
1204 | Xi măng hàn răng Meta Etchant | Tuýp | 4 | Hàn Quốc |  | MET-ETC | Chất hàn răng Meta Etchant | Meta Biomed Co.,Ltd |  |  | 2025 Trở về sau | Etching dạng gel chứa 37% H3(PO)4 và thành phần polymer giúp phân biệt rõ ràng giữa các vùng răng cần xoi mòn. Hiệu quả xoi mòn tốt bề mặt men răng, ngà răng. Dễ thao tác và sử dụng. | 80.000 | vn6000371421 | CÔNG TY TNHH DƯỢC PHẨM HOÀNG VŨ | IB2500554253 | vn6000644284 | Trung tâm Y tế Krông Ana | Chào hàng cạnh tranh | 31/12/2025 | 0444/QĐ-TTYT | 31/12/2025 | 1 | Xã Krông Ana,Tỉnh Đắk Lắk
1205 | Chối đánh bóng răng | Cái | 144 | Mỹ |  | Dụng cụ | Chổi đánh bóng | TPC |  |  | 2025 Trở về sau | Đánh bóng cạo vôi, làm sạch bề mặt răng khi sửa soạn gắn/dán với các vật liệu khác. | 5.500 | vn6000371421 | CÔNG TY TNHH DƯỢC PHẨM HOÀNG VŨ | IB2500554253 | vn6000644284 | Trung tâm Y tế Krông Ana | Chào hàng cạnh tranh | 31/12/2025 | 0444/QĐ-TTYT | 31/12/2025 | 1 | Xã Krông Ana,Tỉnh Đắk Lắk
1206 | Xi măng hàn răng | Tuýp | 3 | Hàn Quốc |  | MET-NEXFLOW | Xi măng hàn răng Nexcomp Flow | Meta Biomed Co.,Ltd |  |  | 2025 Trở về sau | Nexcomp Flow là composite quang trùng hợp với độ sánh thấp và tính cản quang cao, rất phù hợp đối với việc sửa soạn xoang với kỹ thuật xâm lấn tối thiểu. Hạt độn với kích thước 40 nano cho khả năng đánh bóng hoàn hảo. Composite lỏng nha khoa với độ sánh vừa phải, không chảy hay vón cục, dễ dàng điêu khắc. | 190.000 | vn6000371421 | CÔNG TY TNHH DƯỢC PHẨM HOÀNG VŨ | IB2500554253 | vn6000644284 | Trung tâm Y tế Krông Ana | Chào hàng cạnh tranh | 31/12/2025 | 0444/QĐ-TTYT | 31/12/2025 | 1 | Xã Krông Ana,Tỉnh Đắk Lắk
1207 | Mũi nội nha K-Files | Vĩ | 36 | Nhật Bản; Việt Nam |  | K-FILES | Kim khoan răng K-File | MANI, INC. Takanezawa Factory; MANI HANOI CO.,LTD. PHO YEN FACTORY |  |  | 2025 Trở về sau | Trâm tay điều trị nội nha bằng thép không gỉ - cho kết quả điều trị hiệu quả, dễ dàng và nhanh chóng. Trâm Reamers chất lượng cao, đường kính tam giác, được thiết kế với độ linh hoạt toàn diện. | 120.000 | vn6000371421 | CÔNG TY TNHH DƯỢC PHẨM HOÀNG VŨ | IB2500554253 | vn6000644284 | Trung tâm Y tế Krông Ana | Chào hàng cạnh tranh | 31/12/2025 | 0444/QĐ-TTYT | 31/12/2025 | 1 | Xã Krông Ana,Tỉnh Đắk Lắk
1208 | Xi măng hàn răng - Optibond S Bottle(6ml) | Lọ | 3 | Hoa Kỳ |  | 34614 | OptiBond S (6ml bottle) | Kerr Corporation |  |  | 2025 Trở về sau | Keo dán Kerr OptiBond S. Keo dán total-etch dùng cho phục hình trực tiếp và gián tiếp. Lực dán mạnh mẽ và bền vững. Ngăn vi kẽ, giảm thiểu nhạy cảm. Dung môi Ethanol ít bay hơi. Keo dán total-etch một thành phần được thiết kế cho cả ứng dụng liên kết trực tiếp và gián tiếp với 15% hạt độn đồng nhất kích thước 0,4 micromet tương tự trong composite Kerr Point 4. Khả năng kết dính hoàn hảo, chống vi kẽ tốt nhất. Gia cố lực cho vùng lai và xâm nhập sâu vào các ống ngà tạo nên liên kết cấu trúc bền vững. | 1.145.000 | vn6000371421 | CÔNG TY TNHH DƯỢC PHẨM HOÀNG VŨ | IB2500554253 | vn6000644284 | Trung tâm Y tế Krông Ana | Chào hàng cạnh tranh | 31/12/2025 | 0444/QĐ-TTYT | 31/12/2025 | 1 | Xã Krông Ana,Tỉnh Đắk Lắk
1209 | Xi măng hàn răng | Hộp | 5 | Hoa Kỳ |  | 36519 | Optibond Universal Bottle Refill | Kerr Corporation |  |  | 2025 Trở về sau | Quy cách đóng gói: Lọ/≥ 5ml | 1.500.000 | vn6000371421 | CÔNG TY TNHH DƯỢC PHẨM HOÀNG VŨ | IB2500554253 | vn6000644284 | Trung tâm Y tế Krông Ana | Chào hàng cạnh tranh | 31/12/2025 | 0444/QĐ-TTYT | 31/12/2025 | 1 | Xã Krông Ana,Tỉnh Đắk Lắk
1210 | Keo trám GIC H/5g | Hộp | 6 | Nhật |  | GC Gold Label Universal Restorative | Xi măng trám răng - GC Gold Label Universal Restorative | GC Corporation |  |  | 2025 Trở về sau | Hộp/5g | 790.000 | vn6000371421 | CÔNG TY TNHH DƯỢC PHẨM HOÀNG VŨ | IB2500554253 | vn6000644284 | Trung tâm Y tế Krông Ana | Chào hàng cạnh tranh | 31/12/2025 | 0444/QĐ-TTYT | 31/12/2025 | 1 | Xã Krông Ana,Tỉnh Đắk Lắk
1211 | Comphenol | Lọ | 3 | Ấn Độ |  | Camphenol 15ml | Vật liệu sát trùng tủy răng - Camphenol | Prevest Denpro Limited |  |  | 2025 Trở về sau | Dung dịch sát trùng nhanh dùng trong điều trị nhiễm trùng tuỷ và đỉnh tuỷ | 280.000 | vn6000371421 | CÔNG TY TNHH DƯỢC PHẨM HOÀNG VŨ | IB2500554253 | vn6000644284 | Trung tâm Y tế Krông Ana | Chào hàng cạnh tranh | 31/12/2025 | 0444/QĐ-TTYT | 31/12/2025 | 1 | Xã Krông Ana,Tỉnh Đắk Lắk
1212 | Dụng cụ nạy chân răng-ROOT ELEVATOR | Cái | 10 | Ý |  | 726/1S | Dụng cụ nạy chân răng | MEDESY S.r.l |  |  | 2025 Trở về sau | Công dụng : Nạy cho chân răng bị gãy ngay xương ổ hoặc nằm sâu chân răng. Nạy thẳng, kích thước đầu nạy: 2mm | 1.360.000 | vn6000371421 | CÔNG TY TNHH DƯỢC PHẨM HOÀNG VŨ | IB2500554253 | vn6000644284 | Trung tâm Y tế Krông Ana | Chào hàng cạnh tranh | 31/12/2025 | 0444/QĐ-TTYT | 31/12/2025 | 1 | Xã Krông Ana,Tỉnh Đắk Lắk
1213 | Zinc Oxyde | Hộp | 3 | Ấn Độ |  | Zinc Oxide Powder | Vật liệu trám răng - Zinc Oxide Powder | Prevest Denpro Limited |  |  | 2025 Trở về sau | Không chứa thạch tín, là oxide kẽm nguyên chất dùng trám tạm. Lọ/110g | 120.000 | vn6000371421 | CÔNG TY TNHH DƯỢC PHẨM HOÀNG VŨ | IB2500554253 | vn6000644284 | Trung tâm Y tế Krông Ana | Chào hàng cạnh tranh | 31/12/2025 | 0444/QĐ-TTYT | 31/12/2025 | 1 | Xã Krông Ana,Tỉnh Đắk Lắk
1214 | Vật liệu trám răng | Tuýp | 5 | Nhật |  | GC Gold Label HS Posterior EXTRA | Xi măng trám răng - GC Gold Label HS Posterior EXTRA | GC Corporation |  |  | 2025 Trở về sau | Tăng cường phóng thích Fluoride, độ trong mờ tuyệt vời giúp cải thiện thẩm mỹ | 1.500.000 | vn6000371421 | CÔNG TY TNHH DƯỢC PHẨM HOÀNG VŨ | IB2500554253 | vn6000644284 | Trung tâm Y tế Krông Ana | Chào hàng cạnh tranh | 31/12/2025 | 0444/QĐ-TTYT | 31/12/2025 | 1 | Xã Krông Ana,Tỉnh Đắk Lắk
1215 | Xi măng hàn răng | Tuýp | 3 | Hoa Kỳ |  | 36404 | Harmonize Universal Composite | Kerr Corporation |  |  | 2025 Trở về sau | Composite đặc thế hệ mới tích hợp công nghệ Phản hồi thích ứng - Adaptive Response Technology độc quyền từ Kerr, với độ thẩm mỹ, độ cứng và độ bền vượt trội cùng khả năng thao tác tối ưu, giúp các bác sĩ tạo nên Nghệ Thuật trong phục hình thẩm mỹ. | 890.000 | vn6000371421 | CÔNG TY TNHH DƯỢC PHẨM HOÀNG VŨ | IB2500554253 | vn6000644284 | Trung tâm Y tế Krông Ana | Chào hàng cạnh tranh | 31/12/2025 | 0444/QĐ-TTYT | 31/12/2025 | 1 | Xã Krông Ana,Tỉnh Đắk Lắk
1216 | Dung dịch băng ống tủy L/30ml | Lọ | 3 | Ấn Độ |  | Eugenol | Vật liệu trám răng - Eugenol | Prevest Denpro Limited |  |  | 2025 Trở về sau | Thành phần là dầu Eugenol dùng phối trộn với oxid kẽm làm giảm đau trong thủ thuật nha khoa | 120.000 | vn6000371421 | CÔNG TY TNHH DƯỢC PHẨM HOÀNG VŨ | IB2500554253 | vn6000644284 | Trung tâm Y tế Krông Ana | Chào hàng cạnh tranh | 31/12/2025 | 0444/QĐ-TTYT | 31/12/2025 | 1 | Xã Krông Ana,Tỉnh Đắk Lắk
1217 | Lentulo vỉ/4 | Vĩ | 10 | Nhật Bản; Việt Nam |  | PASTE CARRIERS | Kim đưa chất hàn răng vào ống tủy PASTE CARRIERS | MANI, INC. Takanezawa Factory; MANI HANOI CO.,LTD. PHO YEN FACTORY |  |  | 2025 Trở về sau | Đây là sản phẩm trâm gai nha khoa để lấy tủy răng | 140.000 | vn6000371421 | CÔNG TY TNHH DƯỢC PHẨM HOÀNG VŨ | IB2500554253 | vn6000644284 | Trung tâm Y tế Krông Ana | Chào hàng cạnh tranh | 31/12/2025 | 0444/QĐ-TTYT | 31/12/2025 | 1 | Xã Krông Ana,Tỉnh Đắk Lắk
1218 | Mũi khoan nha khoa FG diamond coarse | Mũi | 50 | Đức |  | FG diamond coarse | Mũi khoan răng FG diamond coarse | DFS-DIAMON GmbH |  |  | 2025 Trở về sau | Mài cắt mô răng nhanh hơn 30% cùng mũi khoan DFS.Lực cắt mạnh hơn.Độ bền bỉ cao hơn.Kích thước mũi khoan chính xác hơn. | 420.000 | vn6000371421 | CÔNG TY TNHH DƯỢC PHẨM HOÀNG VŨ | IB2500554253 | vn6000644284 | Trung tâm Y tế Krông Ana | Chào hàng cạnh tranh | 31/12/2025 | 0444/QĐ-TTYT | 31/12/2025 | 1 | Xã Krông Ana,Tỉnh Đắk Lắk
1219 | Cọ bông bôi keo trám răng | Cái | 10400 | Úc |  | 8100116 | SDI Limited | SDI Limited |  |  | Năm 2024 trở về sau | - Cọ quét keo với đầu lông mịn, không rụng lông tơ khi sử dụng, không tan trong môi trường miệng hay dung môi trong vật liệu nha khoa - Các cỡ. | 1.300 | vn0318234200 | Gia Xuân - Thành Khoa | IB2500416524 | vnz000007757 | Bệnh viện đa khoa Ninh Thuận | Đấu thầu rộng rãi | 30/12/2025 | 1140/QĐ-BVNT | 30/12/2025 | 1 | Phường Ninh Chử,Tỉnh Khánh Hòa
1220 | Keo dán hàn răng | Lọ | 6 | Mỹ |  | 34614 | Kerr Corporation | Kerr Corporation |  |  | Năm 2024 trở về sau | - Dùng cho phục hình trực tiếp và gián tiếp - Lọ/6ml. | 1.017.000 | vn0318234200 | Gia Xuân - Thành Khoa | IB2500416524 | vnz000007757 | Bệnh viện đa khoa Ninh Thuận | Đấu thầu rộng rãi | 30/12/2025 | 1140/QĐ-BVNT | 30/12/2025 | 1 | Phường Ninh Chử,Tỉnh Khánh Hòa
1221 | Kềm nhổ răng | Cái | 40 | Ý |  | 2650/150, 2650/151 | Medesy S.r.l | Medesy S.r.l |  |  | Năm 2024 trở về sau | Chất liệu: thép không gỉ. Nhổ răng cối hàm trên, hàm dưới. | 1.618.344 | vn0318234200 | Gia Xuân - Thành Khoa | IB2500416524 | vnz000007757 | Bệnh viện đa khoa Ninh Thuận | Đấu thầu rộng rãi | 30/12/2025 | 1140/QĐ-BVNT | 30/12/2025 | 1 | Phường Ninh Chử,Tỉnh Khánh Hòa
1222 | Khâu răng 7 | Cái | 400 | Mỹ |  | 905-000; 485-005; 067-858; 067-857; 067-816; 067-815; 067-958; 067-957; 067-916; 067-915 | 3M Unitek Orthodontic Products | 3M Unitek Orthodontic Products |  |  | Năm 2024 trở về sau | -Khâu chỉnh nha răng cối gồm khâu trơn, cleat và tube đơn. -Thành phần: thép không gỉ -Được dùng trong điều trị chỉnh nha Đánh dấu ID bằng laser vĩnh viễn. -Thành bên thẳng để giảm tách kẽ Có nhiều kích cỡ khác nhau. Tube 1 ống R7: - Hàm trên: Distal Offset: 10 độ, Arch: -14 độ, dài: 4.3mm - Hàm dưới: Distal Offset: 0 độ, Arch: -10 độ, dài: 4.3mm | 168.000 | vn0318234200 | Gia Xuân - Thành Khoa | IB2500416524 | vnz000007757 | Bệnh viện đa khoa Ninh Thuận | Đấu thầu rộng rãi | 30/12/2025 | 1140/QĐ-BVNT | 30/12/2025 | 1 | Phường Ninh Chử,Tỉnh Khánh Hòa
1223 | Nạy chân răng | Cái | 120 | Ý |  | 726/3S | Medesy S.r.l | Medesy S.r.l |  |  | Năm 2024 trở về sau | - Chất liệu: thép không gỉ - Đầu nạy 3mm. | 785.000 | vn0318234200 | Gia Xuân - Thành Khoa | IB2500416524 | vnz000007757 | Bệnh viện đa khoa Ninh Thuận | Đấu thầu rộng rãi | 30/12/2025 | 1140/QĐ-BVNT | 30/12/2025 | 1 | Phường Ninh Chử,Tỉnh Khánh Hòa
1224 | Kềm nhổ răng | Cái | 20 | Ý |  | 2500/67-A; 2500/79 | Medesy S.r.l | Medesy S.r.l |  |  | Năm 2024 trở về sau | Chất liệu: thép không gỉ. Kềm nhổ răng số 8 hàm trên, hàm dưới. | 1.618.344 | vn0318234200 | Gia Xuân - Thành Khoa | IB2500416524 | vnz000007757 | Bệnh viện đa khoa Ninh Thuận | Đấu thầu rộng rãi | 30/12/2025 | 1140/QĐ-BVNT | 30/12/2025 | 1 | Phường Ninh Chử,Tỉnh Khánh Hòa
1225 | Chất hàn răng | Tuýp | 30 | Hàn Quốc |  | Meta Etchant | Meta Biomed Co., Ltd | Meta Biomed Co., Ltd |  |  | Năm 2024 trở về sau | - Dạng gel với thành phần 37% axit phosphoric - Quy cách: Tuýp/3g. | 84.000 | vn0318234200 | Gia Xuân - Thành Khoa | IB2500416524 | vnz000007757 | Bệnh viện đa khoa Ninh Thuận | Đấu thầu rộng rãi | 30/12/2025 | 1140/QĐ-BVNT | 30/12/2025 | 1 | Phường Ninh Chử,Tỉnh Khánh Hòa
1226 | Mũi cạo vôi răng | Cái | 28 | Ý |  | 629/17.HL8 | Medesy S.r.l | Medesy S.r.l |  |  | Năm 2024 trở về sau | - Chất liệu: thép không gỉ - Dùng để nạo túi và lấy cao răng - Tái sử dụng. | 888.000 | vn0318234200 | Gia Xuân - Thành Khoa | IB2500416524 | vnz000007757 | Bệnh viện đa khoa Ninh Thuận | Đấu thầu rộng rãi | 30/12/2025 | 1140/QĐ-BVNT | 30/12/2025 | 1 | Phường Ninh Chử,Tỉnh Khánh Hòa
1227 | Kềm nhổ răng | Cái | 40 | Ý |  | 2500/1 | Medesy S.r.l | Medesy S.r.l |  |  | Năm 2024 trở về sau | Chất liệu: thép không gỉ. Kềm nhổ răng cửa hàm trên, hàm dưới. | 1.618.344 | vn0318234200 | Gia Xuân - Thành Khoa | IB2500416524 | vnz000007757 | Bệnh viện đa khoa Ninh Thuận | Đấu thầu rộng rãi | 30/12/2025 | 1140/QĐ-BVNT | 30/12/2025 | 1 | Phường Ninh Chử,Tỉnh Khánh Hòa
1228 | Thun tách kẽ răng sau | Gói | 8 | Mỹ |  | 400-355 400-355L | Ortho Organizers, Inc | Ortho Organizers, Inc |  |  | Năm 2024 trở về sau | - Chất liệu: cao su nguyên chất - Thun màu xanh, có hình tròn nhỏ - Gói/1000 sợi, sợi /1 mét. | 945.000 | vn0318234200 | Gia Xuân - Thành Khoa | IB2500416524 | vnz000007757 | Bệnh viện đa khoa Ninh Thuận | Đấu thầu rộng rãi | 30/12/2025 | 1140/QĐ-BVNT | 30/12/2025 | 1 | Phường Ninh Chử,Tỉnh Khánh Hòa
1229 | Xi măng hàn răng | Hộp | 10 | Đức |  | 56900 | 3M Deutschland GmbH | 3M Deutschland GmbH |  |  | Năm 2024 trở về sau | - Dùng để gắn cầu răng, mão răng, chốt, mắc cài chỉnh hình - Hộp/(lọ 30g + chai nước 15g). | 1.239.000 | vn0318234200 | Gia Xuân - Thành Khoa | IB2500416524 | vnz000007757 | Bệnh viện đa khoa Ninh Thuận | Đấu thầu rộng rãi | 30/12/2025 | 1140/QĐ-BVNT | 30/12/2025 | 1 | Phường Ninh Chử,Tỉnh Khánh Hòa
1230 | Khâu răng 6 | Cái | 400 | Mỹ |  | 902-000; 485-005; 067-819; 067-820; 067-861; 067-860; 067-919; 067-920; 067-961; 067-960; 068-850; 068-898; 068-897; 068-997; 068-949; 068-950; 068-849 | 3M Unitek Orthodontic Products | 3M Unitek Orthodontic Products |  |  | Năm 2024 trở về sau | -Thành phần: thép không gỉ -Được dùng trong điều trị chỉnh nha Đánh dấu ID bằng laser vĩnh viễn. -Thành bên thẳng để giảm tách kẽ Có nhiều kích cỡ khác nhau. Tube 1 ống R6: - Hàm trên: Distal Offset: 10 độ, Arch: -14 độ, dài: 4mm - Hàm dưới: Distal Offset: 0 độ, Arch: -20 độ, dài: 4.3mm Tube 2 ống R6: - Hàm trên: Distal Offset: 0 độ, Arch: 0 độ, dài: 3.6mm - Hàm dưới: Distal Offset: 0 độ, Arch: -20 độ, dài: 4.3mm | 168.000 | vn0318234200 | Gia Xuân - Thành Khoa | IB2500416524 | vnz000007757 | Bệnh viện đa khoa Ninh Thuận | Đấu thầu rộng rãi | 30/12/2025 | 1140/QĐ-BVNT | 30/12/2025 | 1 | Phường Ninh Chử,Tỉnh Khánh Hòa
1231 | Chất tê bôi nướu răng (tê bôi) | Lọ | 10 | Mỹ |  | 018-014 | 018-014 | Prime Dental Manufacturing |  |  | 2024 trở về sau | Dạng gel, gây tê bề mặt, trong nhổ răng đơn giản; Quy cách: Lọ 30g | 120.000 | vn0302130894 | CÔNG TY TNHH TRANG THIẾT BỊ NHA KHOA | IB2500373460 | vn0305564723 | BỆNH VIỆN ĐA KHOA NHÀ BÈ | Đấu thầu rộng rãi | 30/12/2025 | 447/QĐ-BV | 30/12/2025 | 3 | Xã Nhà Bè,Thành phố Hồ Chí Minh
1232 | Nhám kẻ răng | Sợi | 100 | Đức |  | FS3-SF; FS3-SFP FS3-F; FS3-FP FS3-M; FS3-MP | FS3-SF; FS3-SFP FS3-F; FS3-FP FS3-M; FS3-MP | NTI-Kahla GmbH |  |  | 2024 trở về sau | Dụng cụ mài kẽ răng phủ kim cương một mặt, loại không đục lỗ (trơn) hoặc có đục lỗ (P), không răng cưa. Chiều dài 147mm, chiều rộng 3.75mm, độ dày SF : 0.08; F: 0.10; M: 0.13mm Quy cách: Hộp 10 sợi Tiêu chuẩn ISO | 189.000 | vn0302130894 | CÔNG TY TNHH TRANG THIẾT BỊ NHA KHOA | IB2500373460 | vn0305564723 | BỆNH VIỆN ĐA KHOA NHÀ BÈ | Đấu thầu rộng rãi | 30/12/2025 | 447/QĐ-BV | 30/12/2025 | 3 | Xã Nhà Bè,Thành phố Hồ Chí Minh
1233 | Chèn răng (airway Guedel) | cái | 3100 | Trung Quốc | 9018 | GT016-100 | Mflap/ Greetmed | Ningbo Greetmed Medical Instruments Co., Ltd. |  |  | 2024 | "Bằng nhựa Polyethylen màu trắng không độc hại. Không chứa cao su, và Dehp và có độ mềm dẽo vừa phải .Kênh trung tâm kiểu guedel . Chuôi khối cắn mỗi size có màu riêng biệt : size số 00(50mm, màu xanh da trời) số 0 (60mm,màu đen), số 1 (70mm, màu trắng), số 2 (80mm, màu xanh lá), số 3 (90mm, màu vàng),số 4 (100mm, màu đỏ) Tiệt trùng EO" | 3.192 | vn0300534193 | CÔNG TY CỔ PHẦN TRANG THIẾT BỊ KỸ THUẬT Y TẾ THÀNH PHỐ HỒ CHÍ MINH | IB2500410075 | vn0301514496 | BỆNH VIỆN CHẤN THƯƠNG CHỈNH HÌNH | Đấu thầu rộng rãi | 29/12/2025 | 1372/QĐ-BVCTCH | 29/12/2025 | 4 | Phường Chợ Quán,Thành phố Hồ Chí Minh
1234 | Hệ thống chụp X quang răng toàn cảnh kỹ thuật số | Hệ thống | 1 | Nhật Bản | 9022 | XDP1 | J.Morita MFG. CORP. | J.Morita MFG. CORP. |  |  | 2025 về sau | Chi tiết nêu tại Bảng đáp ứng về kỹ thuật của hàng hóa chào thầu so sánh với yêu cầu kỹ thuật của E-HSMT, của E-HSDT | 1.150.580.000 | vn0105118288 | CÔNG TY CỔ PHẦN THIẾT BỊ Y TẾ XANH | IB2500551089 | vn6000644284 | Trung tâm Y tế Krông Ana | Chào hàng cạnh tranh | 29/12/2025 | 0435/QĐ-TTYT | 29/12/2025 | 2 | Xã Krông Ana,Tỉnh Đắk Lắk
1235 | Bộ dụng cụ nhổ răng trẻ em | Bộ | 3 | Pakistan |  | GT-A1000 | GT-A1000 | Gold Tier |  |  | 2024 trở về sau | Theo bảng đáp ứng kỹ thuật đính kèm | 35.000.000 | vn0316361429 | LIÊN DANH SAVINA-THÀNH CÔNG-MPĐ-FUJI HT | IB2500527173 | vnz000018659 | Ban Quản lý dự án Đầu tư xây dựng khu vực huyện Cần Giờ | Đấu thầu rộng rãi | 29/12/2025 | 214/QD-BQLKVCG | 29/12/2025 | 1 | Huyện Cần Giờ,TP. Hồ Chí Minh
1236 | Miếng ghép đĩa đệm cột sống cổ có răng bám dạng nghiêng | Cái | 30 | Đài Loan | 9021 | CS 8200-xx CS 8202-xx | ulrich GmbH & Co.,KG | A-Spine Asia Co., Ltd (ulrich GmbH & Co.,KG) |  |  | 2024 - 2025 | Xin xem Bảng danh mục hàng hóa chào thầu | 9.000.000 | vn0108784046 | CÔNG TY CỔ PHẦN TM VIỆT CƯỜNG | IB2500460378 | vn0105486549 | Bệnh viện Trung ương Quân đội 108 | Đấu thầu rộng rãi | 26/12/2025 | 9530/QĐ-BV | 26/12/2025 | 2 | Phường Hai Bà Trưng,Thành phố Hà Nội
1237 | Bộ kềm nhổ răng hàm dưới (5 món) | Bộ | 2 | Đức |  | - | Zepf | Zepf |  |  | Năm 2025 trở về sau | Cấu hình cung cấp: 01 Kềm nhổ răng cửa dưới (80-0103-00) 01 Kềm nhổ chân răng cửa dưới (80-0704-07) 01 Kềm nhổ răng hàm dưới (80-0202-00) 01 Kềm nhổ răng sừng bò hàm dưới (81-0106-00) 01 Kềm nhổ răng tiền hàm dưới (81-1501-00) Thông số kỹ thuật: (Theo Bảng đáp ứng thông số kỹ thuật đính kèm trong E-HSDT). | 14.800.000 | vn0314312352 | Liên danh nhà thầu gói Cai Lậy | IB2500568354 | vn1201707256 | Ban Quản lý dự án đầu tư xây dựng khu vực 3 | Đấu thầu rộng rãi | 26/12/2025 | 1358/QĐ-BQLDAKV3 | 26/12/2025 | 1 | Phường Nhị Quý,Tỉnh Đồng Tháp
1238 | Bộ trám răng (9 món) | Bộ | 4 | Đức |  | - | Zepf | Zepf |  |  | Năm 2025 trở về sau | Cấu hình cung cấp: 01 Dụng cụ khắc - Phụ hình răng ( Dao số 3) (84-3508-00) 01 trộn nha Fig. 1 (84-4301-01) 01 Dụng cụ nhồi chất trám Fig. 1 (84-1501-10) 01 Dụng cụ nhồi chất trám Fig. 3 (84-1501-30) 01 Dụng cụ nhồi chất trám Fig. 5 (84-1501-50) 01 Dụng cụ nhồi chất trám Fig. 6 (84-1501-60) 01 Dụng cụ nhồi chất trám Fig. 1/2 (84-1701-12) 01 Dụng cụ đánh bóng Fig. 26/29 (84-3507-26) 01 Khay quả đậu (88-1309-25) (Theo Bảng đáp ứng thông số kỹ thuật đính kèm trong E-HSDT). | 11.500.000 | vn0314312352 | Liên danh nhà thầu gói Cai Lậy | IB2500568354 | vn1201707256 | Ban Quản lý dự án đầu tư xây dựng khu vực 3 | Đấu thầu rộng rãi | 26/12/2025 | 1358/QĐ-BQLDAKV3 | 26/12/2025 | 1 | Phường Nhị Quý,Tỉnh Đồng Tháp
1239 | Bàn để dụng cụ nhổ răng | Cái | 1 | Việt Nam |  | PTM-Mayo03 | Phúc Thịnh | Phúc Thịnh., LTD |  |  | Năm 2025 trở về sau | Cấu hình cung cấp: Bàn chính: 01 cái Thông số kỹ thuật: (Theo Bảng đáp ứng thông số kỹ thuật đính kèm trong E-HSDT). | 2.200.000 | vn0314312352 | Liên danh nhà thầu gói Cai Lậy | IB2500568354 | vn1201707256 | Ban Quản lý dự án đầu tư xây dựng khu vực 3 | Đấu thầu rộng rãi | 26/12/2025 | 1358/QĐ-BQLDAKV3 | 26/12/2025 | 1 | Phường Nhị Quý,Tỉnh Đồng Tháp
1240 | Máy X quang răng | Máy | 1 | Ý |  | RX DC | Cefla | Cefla S.C |  |  | Năm 2025 trở về sau | Cấu hình cung cấp: - Bộ phát tia: 01 bộ - Bóng X- Quang: 01 bộ - Tấm cảm biến: 01 bộ - Màn hình hiển thị: 01 bộ - Cánh tay đòn: 01 bộ - Phần mềm thu nhận và xử lý ảnh iRYS (for PC) with DICOM 3.0 interface: 01 bộ - Bộ định vi sensor: 01 bộ - Bộ máy tính xách tay ( Mua tại Việt Nam): 01 bộ Thông số kỹ thuật: (Theo Bảng đáp ứng thông số kỹ thuật đính kèm trong E-HSDT). | 390.000.000 | vn0314312352 | Liên danh nhà thầu gói Cai Lậy | IB2500568354 | vn1201707256 | Ban Quản lý dự án đầu tư xây dựng khu vực 3 | Đấu thầu rộng rãi | 26/12/2025 | 1358/QĐ-BQLDAKV3 | 26/12/2025 | 1 | Phường Nhị Quý,Tỉnh Đồng Tháp
1241 | Bộ kềm nhổ răng hàm trên (7 món) | Bộ | 2 | Đức |  | - | Zepf | Zepf |  |  | Năm 2025 trở về sau | Cấu hình cung cấp: 01 Kềm nhổ răng cửa hàm trên (80-7307-00) 01 Kềm nhổ chân răng hàm trên (80-7501-09) 01 Kềm nhổ răng cửa trên (80-0209-00) 01 Kềm nhổ chân răng cửa trên (80-0501-01) 01 Kềm nhổ răng 6 & 7 hàm trên phải (80-0107-00) 01 Kềm nhổ răng 6 & 7 hàm trên trái (80-0108-00) 01 Kềm nhổ răng tiền hàm trên (81-1500-00) Thông số kỹ thuật: (Theo Bảng đáp ứng thông số kỹ thuật đính kèm trong E-HSDT). | 21.250.000 | vn0314312352 | Liên danh nhà thầu gói Cai Lậy | IB2500568354 | vn1201707256 | Ban Quản lý dự án đầu tư xây dựng khu vực 3 | Đấu thầu rộng rãi | 26/12/2025 | 1358/QĐ-BQLDAKV3 | 26/12/2025 | 1 | Phường Nhị Quý,Tỉnh Đồng Tháp
1242 | Kẹp khối u ngàm tròn có răng 3mm | Cái | 2 | Đức | 9018 | FD214R | B.Braun/Aesculap | Aesculap AG |  |  | 2025 trở về sau | Theo bảng đáp ứng mô tả và đặc tính kỹ thuật của hàng hóa dự thầu | 18.151.000 | vn0313230523 | CÔNG TY CỔ PHẦN ĐẦU TƯ VIBAPHARCO VIỆT NAM | IB2500449354 | vn0301479883 | Bệnh viện Nhi Đồng 1 | Đấu thầu rộng rãi | 26/12/2025 | 4668/QĐ-BVNĐ1 | 26/12/2025 | 2 | Phường Vườn Lài,Thành phố Hồ Chí Minh
1243 | Chụp răng nhựa tạm | cái | 300 | Việt Nam | 90212100 | VPT001 | VPT001 | Vũ Gia Dental Lab |  |  | 2025-2026 | - Tính năng sử dụng: được thiết kế cá thể hóa phù hợp cho yêu cầu cụ thể của từng ca phục hình. Giúp bệnh nhân có được cảm giác ăn nhai tự nhiên - Vật liệu: Răng nhựa được sản xuất bằng máy CNC, máy in 3D đạt độ chính xác cao, đảm bảo yêu cầu kỹ thuật và tính thẩm mỹ.sử dụng cho răng nhựa là vật liệu chịu mài mòn, chịu lực tương tự như răng thật của bệnh nhân. - Kích thước: theo kích thước răng của từng bệnh nhân | 65.000 | vn2300896373 | CÔNG TY TNHH VŨ GIA DENTAL LAB | IB2500460137 | vn0105486549 | Bệnh viện Trung ương Quân đội 108 | Đấu thầu rộng rãi | 26/12/2025 | 9534/QĐ-BV | 26/12/2025 | 2 | Phường Hai Bà Trưng,Thành phố Hà Nội
1244 | Răng nhựa | cái | 1000 | Việt Nam | 90212100 | VPT100 | VPT100 | Vũ Gia Dental Lab |  |  | 2025-2026 | - Tính năng sử dụng: được thiết kế cá thể hóa phù hợp cho yêu cầu cụ thể của từng ca phục hình. Răng nhựa được sản xuất bằng máy CNC, máy in 3D đạt độ chính xác cao, đảm bảo yêu cầu kỹ thuật và tính thẩm mỹ. Răng nhựa dùng cho các phục hình cầu chụp cố định hàm giả tháo lắp, hàm khung, sử dụng lâu dài, có màu sắc và hình dáng tương đương với răng thật - Nguyên Liệu: Răng nhựa được đắp lớp, in 3D hoặc cắt CNC - Kích thước: Theo kích thước răng của từng bệnh nhân | 45.000 | vn2300896373 | CÔNG TY TNHH VŨ GIA DENTAL LAB | IB2500460137 | vn0105486549 | Bệnh viện Trung ương Quân đội 108 | Đấu thầu rộng rãi | 26/12/2025 | 9534/QĐ-BV | 26/12/2025 | 2 | Phường Hai Bà Trưng,Thành phố Hà Nội
1245 | Hàm nhựa cường lực trên thanh bar + răng | Hàm | 50 | Việt Nam | 90212100 | VRP015 | VRP015 | Vũ Gia Dental Lab |  |  | 2025-2026 | - Tính năng sử dụng: là dạng phục hình Giúp tái tạo lại hàm Răng và nụ cười nhằm hỗ trợ chức năng ăn nhai của bệnh nhân bị mất răng. hàm giả tháo lắp được thiết kế để có thể tháo ra và lắp lại dễ dàng - Chất liệu: sản phẩm có nền được thiết kế bằng nhựa cường lực, bên trên có Răng nhựa theo đúng chủng loại kích thước màu sắc theo yêu cầu cá nhân hóa phù hợp cho từng bệnh nhân - kích thước: theo kích thước hàm, Răng của từng bệnh nhân | 4.500.000 | vn2300896373 | CÔNG TY TNHH VŨ GIA DENTAL LAB | IB2500460137 | vn0105486549 | Bệnh viện Trung ương Quân đội 108 | Đấu thầu rộng rãi | 26/12/2025 | 9534/QĐ-BV | 26/12/2025 | 2 | Phường Hai Bà Trưng,Thành phố Hà Nội
1246 | Chổi cước đánh bóng răng | Cái | 2000 | Hoa Kỳ |  | PB-330 | TPC | TPC Advanced Technology, Inc |  |  | Từ năm 2024 trở về sau | Công dụng đánh bóng cạo vôi, làm sạch bề mặt răng khi sửa soạn gắn/dán với các vật liệu khác, có độ bền cao. | 6.000 | vn0110589758 | CÔNG TY TNHH WINGS VINA | IB2500460137 | vn0105486549 | Bệnh viện Trung ương Quân đội 108 | Đấu thầu rộng rãi | 26/12/2025 | 9534/QĐ-BV | 26/12/2025 | 2 | Phường Hai Bà Trưng,Thành phố Hà Nội
1247 | Acid men răng | Tuýp | 200 | Liechtenstein |  | 574151AN | Ivoclar Vivadent | Ivoclar Vivadent AG |  |  | Từ năm 2025 trở đi | - Thành phần chính: Axit phosphoric ~ 37%; - Màu sắc tương phản dễ phân biệt, dễ dàng làm sạch, đi kèm đầu bơm nhỏ dễ thao tác; - Dùng để tạo vi nhám trên men răng trước khi dán composite | 143.750 | vn0312439106 | CÔNG TY TNHH THIẾT BỊ Y TẾ MEDENT | IB2500460137 | vn0105486549 | Bệnh viện Trung ương Quân đội 108 | Đấu thầu rộng rãi | 26/12/2025 | 9534/QĐ-BV | 26/12/2025 | 2 | Phường Hai Bà Trưng,Thành phố Hà Nội
1248 | Verni fluor bảo vệ men răng | Tuýp | 200 | Mỹ |  | 12247 | 3M ESPE Dental Products | 3M ESPE Dental Products |  |  | 2025 | Tuýp 0.5 ml. Varnish flour NAF 5% hoặc tương đương, độ chảy tốt, phóng thích ion flour 24h, không cần thổi khô trước khi bôi. | 57.800 | vn0106081305 | CÔNG TY TNHH NHA KHOA THIÊN PHÚC | IB2500460137 | vn0105486549 | Bệnh viện Trung ương Quân đội 108 | Đấu thầu rộng rãi | 26/12/2025 | 9534/QĐ-BV | 26/12/2025 | 2 | Phường Hai Bà Trưng,Thành phố Hà Nội
1249 | Lưỡi cưa, độ dày 0.4mm, răng thô, cạnh cắt dài 18.5mm | Cái | 50 | Mỹ |  | 280S185-04 | Midas Rex | Medtronic Powered Surgical Solutions |  |  | 2024 trở về sau | Xin xem chi tiết trong Bảng danh mục hàng hóa dự thầu (Mẫu số 16) | 3.465.000 | vn0106065751 | CÔNG TY TNHH THƯƠNG MẠI VÀ DỊCH VỤ KỸ THUẬT IME | IB2500460137 | vn0105486549 | Bệnh viện Trung ương Quân đội 108 | Đấu thầu rộng rãi | 26/12/2025 | 9534/QĐ-BV | 26/12/2025 | 2 | Phường Hai Bà Trưng,Thành phố Hà Nội
1250 | Lò xo chỉnh torque 1 răng | chiếc | 50 | Mỹ |  | 1825WSPG 1622WSPG | 1825WSPG 1622WSPG | ACME |  |  | 2024 trở đi | Lò Xo chỉnh torque là một giải pháp dùng chỉnh torque 1 răng về phía mặt má hoặc mặt lưỡi cho các răng cửa hàm trên hoặc hàm dưới. Phù hợp với bất kỳ hệ thống mắc cài nào Kích thước: .018x.025, .016x.022 | 227.500 | vn0302130894 | CÔNG TY TNHH TRANG THIẾT BỊ NHA KHOA | IB2500460137 | vn0105486549 | Bệnh viện Trung ương Quân đội 108 | Đấu thầu rộng rãi | 26/12/2025 | 9534/QĐ-BV | 26/12/2025 | 2 | Phường Hai Bà Trưng,Thành phố Hà Nội
1251 | Band răng 6 có ống mặt trong lắp QuadHelix, hệ MBT, ROTH | Bộ | 20 | Nhật Bản |  | 16/345-xxTPL/SH 26/344-xxTPL/SH 36/346-xxTPL/SH 46/347-xxTPL/SH xx từ 01 đến 30 | 16/345-xxTPL/SH 26/344-xxTPL/SH 36/346-xxTPL/SH 46/347-xxTPL/SH xx từ 01 đến 30 | Tomy Inc |  |  | 2024 trở đi | Khâu răng 6 một ống, hàm trên, hàm dưới, bên trái, bên phải Vật liệu cố định và nắn, chỉnh, giữ, kéo các răng được sử dụng trong chỉnh nha. - Loại : Khâu 1 ống - Khâu: Chất liệu thép không rỉ , trên khâu có khắc Laser size - Ống: Được làm từ phương pháp ép đúc kim loại (MIM) độ chính xác cao, trơn láng kèm móc bi có thể can thiệp vào nướu - Kích thước: phù hợp với hình thể của mỗi loại răng trong hàm (size từ 1 - 30) - Có chốt để kết nối với dây Niti, SS Quy cách đóng gói: Túi 1 cái Tiêu chuẩn sản xuất: ISO 13485 | 288.000 | vn0302130894 | CÔNG TY TNHH TRANG THIẾT BỊ NHA KHOA | IB2500460137 | vn0105486549 | Bệnh viện Trung ương Quân đội 108 | Đấu thầu rộng rãi | 26/12/2025 | 9534/QĐ-BV | 26/12/2025 | 2 | Phường Hai Bà Trưng,Thành phố Hà Nội
1252 | Lưỡi cưa, độ dày 0.4mm, răng thô, cạnh cắt dài 25mm | Cái | 50 | Mỹ |  | R250-04 | Midas Rex | Medtronic Powered Surgical Solutions |  |  | 2024 trở về sau | Xin xem chi tiết trong Bảng danh mục hàng hóa dự thầu (Mẫu số 16) | 12.800.000 | vn0106065751 | CÔNG TY TNHH THƯƠNG MẠI VÀ DỊCH VỤ KỸ THUẬT IME | IB2500460137 | vn0105486549 | Bệnh viện Trung ương Quân đội 108 | Đấu thầu rộng rãi | 26/12/2025 | 9534/QĐ-BV | 26/12/2025 | 2 | Phường Hai Bà Trưng,Thành phố Hà Nội
1253 | Bộ Matrix trám răng | Bộ | 1 | Hoa Kỳ |  | SG-KS-40 | SG-KS-40 | Garrison |  |  | 2024 trở đi | Đai trám thông thường (không có phần kéo dài) Cực mỏng và linh hoạt. Đai khít cho tất cả bề mặt răng.Dùng để tạo khuôn khi trám răng, giữ hình dạng giải phẫu Tiêu chuẩn chất lượng ISO 13485 | 27.790.000 | vn0302130894 | CÔNG TY TNHH TRANG THIẾT BỊ NHA KHOA | IB2500460137 | vn0105486549 | Bệnh viện Trung ương Quân đội 108 | Đấu thầu rộng rãi | 26/12/2025 | 9534/QĐ-BV | 26/12/2025 | 2 | Phường Hai Bà Trưng,Thành phố Hà Nội
1254 | Lưỡi cưa, độ dày 0.4mm, răng thô, cạnh cắt dài 39mm | Cái | 100 | Mỹ |  | R390-04 | Midas Rex | Medtronic Powered Surgical Solutions |  |  | 2024 trở về sau | Xin xem chi tiết trong Bảng danh mục hàng hóa dự thầu (Mẫu số 16) | 3.465.000 | vn0106065751 | CÔNG TY TNHH THƯƠNG MẠI VÀ DỊCH VỤ KỸ THUẬT IME | IB2500460137 | vn0105486549 | Bệnh viện Trung ương Quân đội 108 | Đấu thầu rộng rãi | 26/12/2025 | 9534/QĐ-BV | 26/12/2025 | 2 | Phường Hai Bà Trưng,Thành phố Hà Nội
1255 | Hàm nhựa thường trên thanh bar + răng | cái | 100 | Việt Nam | 90212100 | VRP014 | VRP014 | Vũ Gia Dental Lab |  |  | 2025-2026 | - Tính năng sử dụng: là dạng phục hình giúp tái tạo lại hàm răng và nụ cười nhằm hỗ trợ chức năng ăn nhai của bệnh nhân bị mất răng. Hàm giả tháo lắp được thiết kế để có thể tháo ra và lắp lại dễ dàng - Chất liệu: Sản phẩm có nền được thiết kế BẰNG NHỰA CỨNG, bên trên có RĂNG NHỰA theo đúng chủng loại kích thước màu sắc theo yêu cầu cá nhân hóa phù hợp cho từng bệnh nhân - Kích thước: theo kích thước hàm, răng của từng bệnh nhân | 2.000.000 | vn2300896373 | CÔNG TY TNHH VŨ GIA DENTAL LAB | IB2500460137 | vn0105486549 | Bệnh viện Trung ương Quân đội 108 | Đấu thầu rộng rãi | 26/12/2025 | 9534/QĐ-BV | 26/12/2025 | 2 | Phường Hai Bà Trưng,Thành phố Hà Nội
1256 | Bột đánh bóng răng dạng cốc | Tuýp | 200 | Thuỵ Điển |  | 731113 731114 731111 731112 | 731113 731114 731111 731112 | Directa AB |  |  | 2024 trở đi | 731113: -Kích thước hạt 250 micron- Loại bỏ hiệu quả các vết bẩn cứng đầu do cà phê, trà, thuốc lá gây ra - Hương bạc hà nhẹ - Chứa 0,1% fluoride 731114: - Kích thước hạt: 170 micron - Đối với các lớp mảng bám dày và bề mặt bị đổi màu - Loại bỏ hiệu quả các vết bẩn do cà phê, trà, thuốc lá gây ra - Hương bạc hà - Chứa 0,1% fluoride 731112: Kích thước hạt: 120 micron, dùng cho với một lượng nhỏ mảng bám, bề mặt chân răng và răng bị đổi màu nhẹ 731111: Kích thước hạt: 40 micron Để đánh bóng lần cuối răng và miếng trám, mang lại bề mặt mịn màng Đối với nha khoa trẻ em Sử dụng kết hợp với chổi cước làm bóng bề mặt răng. Độ mài mòn thấp thích hợp để đánh bóng ở những bệnh nhân bị tổn thương mài mòn bàn chải đánh răng cổ, đánh bóng cấy ghép và sau khi điều trị đánh bóng bằng khí Quy cách: Tuýp (Hộp 1 tuýp) *731111, 731112: Tuýp 84 gam *731113, 731114: Tuýp 96 gam | 648.900 | vn0302130894 | CÔNG TY TNHH TRANG THIẾT BỊ NHA KHOA | IB2500460137 | vn0105486549 | Bệnh viện Trung ương Quân đội 108 | Đấu thầu rộng rãi | 26/12/2025 | 9534/QĐ-BV | 26/12/2025 | 2 | Phường Hai Bà Trưng,Thành phố Hà Nội
1257 | Khung hàm in 3D ALL on 4,6,8 tháo lắp cố định bắn nhựa cường lực bao gồm cả răng (12-14 chụp răng) | cái | 80 | Việt Nam | 90212100 | VIMP020 | VIMP020 | Vũ Gia Dental Lab |  |  | 2025-2026 | Tính năng sử dụng: Phục hình toàn hàm trên implant, giúp tái tạo lại hàm răng và nụ cười; khôi phục chức năng ăn nhai; tạo sự chắc chắn, ổn định; đảm bảo thẩm mỹ tự nhiên. Chất liệu: -Khung sườn: Hợp kim Cobalt, in 3D theo thiết kế kỹ thuật số. -Phần phủ: Nhựa cường lực ép trên thanh bar. -Răng: Răng nhựa (12–14 chụp răng). Kích thước: Thiết kế theo cung hàm và số lượng implant (ALL ON 4, 6 hoặc 8) của từng bệnh nhân. | 10.000.000 | vn2300896373 | CÔNG TY TNHH VŨ GIA DENTAL LAB | IB2500460137 | vn0105486549 | Bệnh viện Trung ương Quân đội 108 | Đấu thầu rộng rãi | 26/12/2025 | 9534/QĐ-BV | 26/12/2025 | 2 | Phường Hai Bà Trưng,Thành phố Hà Nội
1258 | Nạy thẳng đầu nhỏ | Cái | 10 | Italy |  | 726/2S | Dụng cụ nạy chân răng 726/2S-ROOT ELEVATOR mm2,5.Hãng sx: Medesy Srl.Hàng mới 100% | Medesy Srl/ Italy |  |  | 2024 trở về sau | Chất liệu: Thép không gỉ. - Kích thước: chiều dài cây (14-16)cm. - Đầu nạy thẳng nhỏ khoảng (1-3)mm. - Dùng để nạy chóp chân răng. | 865.000 | vn2100670308 | CÔNG TY TNHH TRANG THIẾT BỊ VẬT TƯ Y TẾ HIỀN QUÂN | IB2500471663 | vnz000011738 | BỆNH VIỆN ĐA KHOA KHU VỰC CẦU NGANG | Chào hàng cạnh tranh | 25/12/2025 | 87/QĐ-BVĐKKV | 25/12/2025 | 3 | Xã Cầu Ngang,Tỉnh Vĩnh Long
1259 | Kềm nhổ răng cối nhỏ hàm dưới | Cây | 7 | Pakistan | 0 | 0 | 0 | Prime |  |  | Năm 2025 trở về sau | Phụ kiện thay thế. | 150.000 | vn0301925136 | CÔNG TY TNHH THIẾT BỊ Y TẾ LIÊN NHA | IB2500486493 | vnz000009562 | BỆNH VIỆN ĐA KHOA KHU VỰC TIỂU CẦN | Đấu thầu rộng rãi | 25/12/2025 | 280/QĐ-BVĐKKV | 25/12/2025 | 3 | Xã Tiểu Cần,Tỉnh Vĩnh Long
1260 | Kềm nhổ răng cửa hàm dưới | Cây | 8 | Pakistan | 0 | 0 | 0 | Prime |  |  | Năm 2025 trở về sau | Phụ kiện thay thế. | 150.000 | vn0301925136 | CÔNG TY TNHH THIẾT BỊ Y TẾ LIÊN NHA | IB2500486493 | vnz000009562 | BỆNH VIỆN ĐA KHOA KHU VỰC TIỂU CẦN | Đấu thầu rộng rãi | 25/12/2025 | 280/QĐ-BVĐKKV | 25/12/2025 | 3 | Xã Tiểu Cần,Tỉnh Vĩnh Long
1261 | Kiềm răng cối hàm trên | Cây | 8 | Pakistan | 0 | 0 | 0 | Prime |  |  | Năm 2025 trở về sau | Phụ kiện thay thế. | 150.000 | vn0301925136 | CÔNG TY TNHH THIẾT BỊ Y TẾ LIÊN NHA | IB2500486493 | vnz000009562 | BỆNH VIỆN ĐA KHOA KHU VỰC TIỂU CẦN | Đấu thầu rộng rãi | 25/12/2025 | 280/QĐ-BVĐKKV | 25/12/2025 | 3 | Xã Tiểu Cần,Tỉnh Vĩnh Long
1262 | Kềm nhổ răng cối lớn hàm dưới | Cây | 7 | Pakistan | 0 | 0 | 0 | Prime |  |  | Năm 2025 trở về sau | Phụ kiện thay thế. | 150.000 | vn0301925136 | CÔNG TY TNHH THIẾT BỊ Y TẾ LIÊN NHA | IB2500486493 | vnz000009562 | BỆNH VIỆN ĐA KHOA KHU VỰC TIỂU CẦN | Đấu thầu rộng rãi | 25/12/2025 | 280/QĐ-BVĐKKV | 25/12/2025 | 3 | Xã Tiểu Cần,Tỉnh Vĩnh Long
1263 | Kềm nhổ răng cối lớn hàm trên | Cây | 8 | Pakistan | 0 | 0 | 0 | Prime |  |  | Năm 2025 trở về sau | Phụ kiện thay thế. | 300.000 | vn0301925136 | CÔNG TY TNHH THIẾT BỊ Y TẾ LIÊN NHA | IB2500486493 | vnz000009562 | BỆNH VIỆN ĐA KHOA KHU VỰC TIỂU CẦN | Đấu thầu rộng rãi | 25/12/2025 | 280/QĐ-BVĐKKV | 25/12/2025 | 3 | Xã Tiểu Cần,Tỉnh Vĩnh Long
1264 | Kiềm nhổ chân răng hàm trên | Cây | 5 | Pakistan | 0 | 0 | 0 | Prime |  |  | Năm 2025 trở về sau | Phụ kiện thay thế. | 150.000 | vn0301925136 | CÔNG TY TNHH THIẾT BỊ Y TẾ LIÊN NHA | IB2500486493 | vnz000009562 | BỆNH VIỆN ĐA KHOA KHU VỰC TIỂU CẦN | Đấu thầu rộng rãi | 25/12/2025 | 280/QĐ-BVĐKKV | 25/12/2025 | 3 | Xã Tiểu Cần,Tỉnh Vĩnh Long
1265 | Mũi khoan răng mạ kim cương | Cái | 400 | Việt Nam |  | SI, SO, SR, TC, TF | Mani | Mani |  |  | 2025 trở đi | Chất liệu thép không gỉ mạ kim cương | 25.830 | vn0309539478 | CÔNG TY TNHH THƯƠNG MẠI DỊCH VỤ VŨ THUẬN | IB2500440210 | vn2200176300 | Bệnh viện đa khoa Sóc Trăng | Đấu thầu rộng rãi | 25/12/2025 | 1107/QĐBVĐK | 25/12/2025 | 3 | Phường Phú Lợi,Thành phố Cần Thơ
1266 | Mũi khoan răng | Cái | 140 | Việt Nam |  | FO, PRO, RS, TC, TF, TR | Mani | Mani |  |  | 2025 trở đi | Mũi khoan trám răng | 33.000 | vn0309539478 | CÔNG TY TNHH THƯƠNG MẠI DỊCH VỤ VŨ THUẬN | IB2500440210 | vn2200176300 | Bệnh viện đa khoa Sóc Trăng | Đấu thầu rộng rãi | 25/12/2025 | 1107/QĐBVĐK | 25/12/2025 | 3 | Phường Phú Lợi,Thành phố Cần Thơ
1267 | Xi măng gắn răng sứ | Hộp | 4 | Mỹ | 9018 | KER-36300 | Vật Tư Y Tế | Kerr Corporation |  |  | 2025 trở về sau | Xi-măng gắn lưỡng trùng hợp với độ bền dán vượt trội, là loại xi-măng gắn ĐẦU TIÊN và DUY NHẤT trên thị trường có thể đổi màu báo hiệu thời điểm thích hợp để loại bỏ xi-măng dư chỉ với với một thao tác duy nhất. | 2.240.000 | vn1801707829 | CÔNG TY TNHH TRANG THIẾT BỊ Y TẾ PHÚ TOÀN TÂN | IB2500440210 | vn2200176300 | Bệnh viện đa khoa Sóc Trăng | Đấu thầu rộng rãi | 25/12/2025 | 1107/QĐBVĐK | 25/12/2025 | 3 | Phường Phú Lợi,Thành phố Cần Thơ
1268 | Đinh Kirscher có răng các số | Cái | 100 | Trung Quốc | 9021 | Thread pin diameter | Intramedullary pin | Jiangsu Ideal Medical Science & Technology Co.,Ltd |  |  | 2023 2024 2025 | Chất liệu thép không gỉ 316, có ren nhọn một đầu, với đường kính 1.2mm dài 100mm, đường kính từ 2.0mm đến 3.0mm dài từ 250mm đến 300mm. - Đạt tiêu chuẩn chất lượng: ISO 13485, FDA 510k | 100.000 | vn0306060334 | CÔNG TY TNHH THƯƠNG MẠI KỲ PHONG | IB2500355420 | vn0301268498 | Bệnh Viện Trưng Vương | Đấu thầu rộng rãi | 24/12/2025 | 1763/QĐ-BVTV | 24/12/2025 | 4 | Phường Diên Hồng,Thành phố Hồ Chí Minh
1269 | Đinh Kirscher không răng các số | Cái | 100 | Trung Quốc | 9021 | Pin diameter | Pin diameter | Jiangsu Ideal Medical Science & Technology Co.,Ltd |  |  | 2023 2024 2025 | Chất liệu thép không gỉ 316, loại không ren, hai đầu nhọn, đường kính từ 1.0mm đến 3.0mm, dài từ 250mm đến 300mm. - Đạt tiêu chuẩn chất lượng: ISO 13485, FDA 510k | 60.000 | vn0306060334 | CÔNG TY TNHH THƯƠNG MẠI KỲ PHONG | IB2500355420 | vn0301268498 | Bệnh Viện Trưng Vương | Đấu thầu rộng rãi | 24/12/2025 | 1763/QĐ-BVTV | 24/12/2025 | 4 | Phường Diên Hồng,Thành phố Hồ Chí Minh
1270 | Kẹp răng chuột | Cái | 150 | Pakistan | 9018 | 51_200 | Prime Tech Surgico | Prime Tech Surgico |  |  | 2024 trở đi | Chất liệu: Làm bằng thép không gỉ hoặc tương đương kích thước 16 cm | 41.500 | vn2900326174 | CÔNG TY CP THIẾT BỊ VẬT TƯ Y TẾ VÀ DƯỢC PHẨM NGHỆ AN | IB2500355776 | vnz000022224 | Bệnh viện Sản Nhi Nghệ An | Đấu thầu rộng rãi | 23/12/2025 | 3057/QĐ-BVSN | 23/12/2025 | 2 | Phường Trường Vinh,Tỉnh Nghệ An
1271 | Vật liệu hàn răng số 7 | Hộp | 20 | Nhật Bản | 3006 | GC FUJI VII | GC | GC Corporation, Nhật Bản |  |  | 2024 - 2025 | Là loại vật liệu Glass Ionomer phóng thích flouride mạnh được phát triển để bảo vệ những bề mặt có nguy cơ sâu răng cao. 1 hộp gồm: Lọ bột 15g + Lọ nước 10g + Lọ xúc tác 6g + Xấp giấy trộn, Muỗng, Hướng dẫn sử dụng. | 1.420.000 | vn0109373842 | CÔNG TY TNHH THIẾT BỊ VẬT TƯ HOÀNG BẢO | IB2500355776 | vnz000022224 | Bệnh viện Sản Nhi Nghệ An | Đấu thầu rộng rãi | 23/12/2025 | 3057/QĐ-BVSN | 23/12/2025 | 2 | Phường Trường Vinh,Tỉnh Nghệ An
1272 | Kẹp rốn có khớp răng | Cái | 48100 | Việt Nam | 9018 | KR | Kẹp rốn MPV | Công ty cổ phần Nhựa y tế Việt Nam (MPV) |  |  | Từ năm 2025 trở về sau | Chất liệu: nhựa nguyên sinh, không chứa DEHP, không gây độc, không gây kích ứng. Gồm 2 phần nối với nhau bằng các khớp răng, đã tiệt trùng. Có giấy chứng nhận đạt tiêu chuẩn EN ISO 13485, tiêu chuẩn tiệt trùng EN ISO 11135: 2014 Xuất xứ: Việt Nam | 832 | vn2900434807 | CÔNG TY CP DƯỢC VÀ THIẾT BỊ Y TẾ ĐỒNG TÂM | IB2500355776 | vnz000022224 | Bệnh viện Sản Nhi Nghệ An | Đấu thầu rộng rãi | 23/12/2025 | 3057/QĐ-BVSN | 23/12/2025 | 2 | Phường Trường Vinh,Tỉnh Nghệ An
1273 | Hệ thống X-Quang răng toàn cảnh | Hệ thống | 1 | Ý | 9022 | NewTom GO | NewTom GO | CEFLA S.C., Italy |  |  | 2024 trở về sau | 1.Cấu hình cung cấp mỗi hệ thống bao gồm: - Máy chính kèm bộ phụ kiện tiêu chuẩn bao gồm: + Đầu phát tia X: 01 cái + Cảm biến thu nhận và xử lý hình ảnh: 01 cái + Bộ định vị: 01 bộ + Điều khiển từ xa có dây: 01 cái + Chân đế: 01 cái + Mô – đun in phim chuẩn DICOM (Không bao gồm máy in): 01 cái + Bộ phần mềm: 01 bộ - Bộ máy tính (mua tại Việt Nam): 01 bộ - Tài liệu hướng dẫn sử dụng tiếng Anh + Tiếng Việt: 01 bộ. 2. Tính năng kỹ thuật cơ bản: xem phần "Bảng đáp ứng kỹ thuật_Hệ thống X-Quang răng toàn cảnh". | 783.000.000 | vn0316386247 | CÔNG TY TNHH SỨC KHỎE GƯƠNG SEN | IB2500582343 | vn6000467388 | Bệnh viện đa khoa vùng tây nguyên | Chào hàng cạnh tranh | 23/12/2025 | Số 3810/QĐ-BVVTN | 23/12/2025 | 2 | Phường Buôn Ma Thuột,Tỉnh Đắk Lắk
1274 | Mũi khoan xoắn cắt răng | Cái | 50 | Việt Nam | 9018 | 25mm # 2; 25mm # 330; 25mm # 1557; 25mm MZB+; 28mm # 2; 28mm # 330; 28mm #1557; 28mm MZB+ | MANI | MANI HANOI CO.,LTD. PHO YEN FACTORY, Việt Nam |  |  | 2025 trở đi | Mũi khoan trụ phẫu thuật cán dài 28mm | 118.000 | vn0109373842 | CÔNG TY TNHH THIẾT BỊ VẬT TƯ HOÀNG BẢO | IB2500524944 | vn4900270253 | Trung tâm Y tế khu vực Bắc Sơn | Đấu thầu rộng rãi | 22/12/2025 | 786/QĐ-TTYT | 22/12/2025 | 2 | Xã Bắc Sơn,Tỉnh Lạng Sơn
1275 | Mũi lấy cao răng nhỏ | Cái | 5 | Trung Quốc | 9018 | Tips of Ultrasonic Scaler | Woodpecker | Guilin Woodpecker Medical Instrument Co., Ltd, Trung Quốc |  |  | 2025 trở đi | Mũi cạo vôi. Chất liệu thép không gỉ. Hàng mới 100% chưa qua sử dụng..Vỉ/ 5 mũi | 128.000 | vn0109373842 | CÔNG TY TNHH THIẾT BỊ VẬT TƯ HOÀNG BẢO | IB2500524944 | vn4900270253 | Trung tâm Y tế khu vực Bắc Sơn | Đấu thầu rộng rãi | 22/12/2025 | 786/QĐ-TTYT | 22/12/2025 | 2 | Xã Bắc Sơn,Tỉnh Lạng Sơn
1276 | Bộ dụng cụ nhổ răng sữa | Bộ | 2 | Pakistan |  | 600-2 | Bộ kìm răng trẻ em | Frienfa Industries |  |  | Năm 2025 trở về sau | Theo Bảng chào đáp ứng thông số kỹ thuật trong E-HSDT | 3.555.000 | vn0106498240 | CÔNG TY TNHH THIẾT BỊ PHÚ THÁI | IB2500561702 | vn4900227321 | Trung tâm Y tế khu vực Văn Lãng | Chào hàng cạnh tranh | 22/12/2025 | 426/QĐ-TTYT | 22/12/2025 | 3 | Xã Na Sầm,Tỉnh Lạng Sơn
1277 | Mũi khoan trám răng | Cái | 50 | Đức | 9018 | 801C314014 801SC314018 859F314014 379C314 023 368F314 023 856F314 016 | Shunshine | Dr. Hopf GmbH & Co. KG |  |  | 2024 | Mũi khoan kim cương shunshine: Nhiều hình dạng khác nhau. Sắc bén, bền. Rút ngắn thời gian làm việc cho nha sĩ. Giảm ê buốt cho bệnh nhân. | 58.000 | vn0304183813 | CÔNG TY TNHH TRANG THIẾT BỊ Y TẾ TRẦN VÀ TRUNG | IB2500438804 | vn1702152005 | Trung tâm Y tế Phú Quốc | Đấu thầu rộng rãi | 22/12/2025 | 646/QĐ-TTYT | 19/12/2025 | 2 | Đặc khu Phú Quốc,Tỉnh An Giang
1278 | Mũi khoan trụ ( cắt răng tiểu phẩu) | Mũi | 50 | Đức | 9018 | C 33104016 | Shunshine | Dr. Hopf GmbH & Co. KG |  |  | 2024 | Thép không gỉ. Dùng cho tay khoan thẳng (HP) dài 44.5mm. đường kính 021 (±5%) | 55.000 | vn0304183813 | CÔNG TY TNHH TRANG THIẾT BỊ Y TẾ TRẦN VÀ TRUNG | IB2500438804 | vn1702152005 | Trung tâm Y tế Phú Quốc | Đấu thầu rộng rãi | 22/12/2025 | 646/QĐ-TTYT | 19/12/2025 | 2 | Đặc khu Phú Quốc,Tỉnh An Giang
1279 | Mũi khoan trụ ( cắt răng tiểu phẩu) MZB+28mm | Vĩ | 2 | Việt Nam | 9018 | Mzb+ 28mm; Mzb+ 25mm | MANI, INC. | Mani Hanoi co.,Ltd |  |  | 2024 | Mũi phẫu thuật MZB+ Mũi khoan Tungsten Carbide chuyên dùng khoan cắt xương, chia răng số 8 trong nhổ răng tiểu phẫu, mở miệng khẩu cái… Chiều dài sản phẩm: 25mm / 28mm | 420.000 | vn0304183813 | CÔNG TY TNHH TRANG THIẾT BỊ Y TẾ TRẦN VÀ TRUNG | IB2500438804 | vn1702152005 | Trung tâm Y tế Phú Quốc | Đấu thầu rộng rãi | 22/12/2025 | 646/QĐ-TTYT | 19/12/2025 | 2 | Đặc khu Phú Quốc,Tỉnh An Giang
1280 | Mũi khoan trụ ( cắt răng tiểu phẩu) | cái | 10 | Đức | 9018 | C22ALGK 314 016 | Shunshine | Dr. Hopf GmbH & Co. KG |  |  | 2024 | Thép không gỉ. Mũi khoan phẩu thuật hình trụ dùng cho tay khoan nhanh. Mũi sắc bén. Chỉ số iso 016. Tốc độ quay khuyến nghị cho mũi phẩu thuật: 2,000-10,000 vòng/phút | 234.300 | vn0304183813 | CÔNG TY TNHH TRANG THIẾT BỊ Y TẾ TRẦN VÀ TRUNG | IB2500438804 | vn1702152005 | Trung tâm Y tế Phú Quốc | Đấu thầu rộng rãi | 22/12/2025 | 646/QĐ-TTYT | 19/12/2025 | 2 | Đặc khu Phú Quốc,Tỉnh An Giang
1281 | Máy chụp răng toàn cảnh | Máy | 1 | Pháp |  | I-MAX 3D | Máy X-quang răng toàn cảnh | OWANDY RADIOLOGY SAS |  |  | 2024 trở về sau | Máy chụp răng toàn cảnh Tên thương mại: Máy X-quang răng toàn cảnh Model: I-MAX 3D Hãng sản xuất: OWANDY RADIOLOGY SAS Xuất xứ: Pháp I. Yêu cầu chung Năm sản xuất: năm 2024 trở về sau, mới 100% Thiết bị phải đạt tiêu chuẩn ISO 13485 Nguồn điện cung cấp: 220–240V, 50/60Hz Môi trường hoạt động: Nhiệt độ tối đa 35 độ C Độ ẩm tối đa 75% Xuất xứ máy chính: Pháp - Thuộc các nước G7 II. cấu hình cung cấp Máy chính: 01 bộ (đã bao gồm bộ phát cao thế và bóng phát tia) Tấm cảm biến: 02 chiếc (đồng bộ với máy chính) Phần mềm: 01 bộ Công tắc chụp X-quang cầm tay: 01 chiếc Máy tính điều khiển và xử lý hình ảnh: 01 bộ Mua ngoài tại Việt Nam Mã bộ máy tính: Sunpac Gen12 Hãng sản xuất: SUNPAC Xuất xứ: Việt Nam Model màn hình: PRO MP225V Hãng sản xuất: MSI Xuất xứ: Trung Quốc Bộ dụng cụ hỗ trợ chụp: 01 bộ Tài liệu hướng dẫn sử dụng bằng tiếng Anh + tiếng Việt: 01 bộ III. Thông số kỹ thuật Có chức năng chụp toàn cảnh. Sử dụng được cho người lớn và trẻ em Trụ máy có khả năng điều chỉnh độ cao 70cm Được trang bị bóng X-quang và cảm biến 2D: cảm biến chụp sọ , cảm biến 3D Có sẵn các bộ phận giúp định vị bệnh nhân: miếng đỡ cằm, miếng cắn răng Đầu phát tia X: Công nghệ cao tần. Điện áp (kV): 60 – 86 kV Cường độ dòng mA: 2 – 12.5 mA - Bóng Xquang: Điện áp bóng tối đa: 86 kV Điện áp bóng tối thiểu: 60kV Cường độ dòng bóng tối đa: 12.5 mA Cường độ dòng bóng tối thiểu: 2 mA Tiêu cự bóng: 0,5 mm Lọc tia tương đương: ≥ 2,5 mm Al Thông số chụp toàn cảnh: Có cảm biến xử lý ảnh Kích thước vùng nhận ảnh: Panoramic: 6.7 x 228 mm Thang xám: 16384 mức (14 bit) Độ phóng đại: 1,28 lần Thời gian chụp nhanh nhất: 3,20 giây Lựa chọn kích thước bệnh nhân: 3 - Có đầy đủ các vị trí chụp sau: + Toàn cảnh tiêu chuẩn + Toàn cảnh phân đoạn + Xoang hàm trên + Khớp thái dương hàm Các thông số khác về máy chụp: Có bộ định vị đầu bệnh nhân Điều chỉnh độ cao máy chụp Có chế độ chụp toàn cảnh cắt lớp 3D (CBCT) Có bộ hỗ trợ đầu khi chụp 3D giúp định vị bệnh nhân Có thiết kế dạng mặt đối mặt (bệnh nhân quay mặt vào người chụp khi định vị) Có thể chụp cho bệnh nhân ngồi trên xe lăn Có tính năng chụp sọ mặt (Cephalometric) Có tính năng chụp cắt lớp 3D (CBCT) Phần mềm thu và quản lý hình ảnh - Phần mềm chính hãng có bản quyền sử dụng vĩnh viễn - Module xử lý hình ảnh 2D - Module xử lý hình ảnh 3D Hiển thị đầy đủ các thông số chụp trên phần mềm như: Bệnh nhân, răng, dòng điện phát tia và điện áp phát tia Máy trạm và màn hình (tương thích cấu hình máy x quang): - CPU Intel Core i7 - RAM 16 GB - Ổ cứng 512 GB - Card màn hình 4GB - Màn hình 21.45 inch, độ phân giải 1920 x 1080 pixel - Hệ điều hành: Window | 2.650.500.000 | vn0106677627 | CÔNG TY CỔ PHẦN THIẾT BỊ VÀ DỊCH VỤ VIỆT PHÁP | IB2500542712 | vn3002183675 | Trung tâm y tế Can Lộc | Đấu thầu rộng rãi | 19/12/2025 | 245/QĐ-TTYT | 19/12/2025 | 1 | Xã Can Lộc,Tỉnh Hà Tĩnh
1282 | Xi măng trám răng | Hộp | 1 | Nhật Bản | 3006 | 004425/0131F1630010; 004426/0131F1630020; 004427/0131F1630030 | GC | GC Corporation |  |  | 2024 trở về sau | Tăng cường phóng thích Fluoride, độ trong mờ tuyệt vời giúp cải thiện thẩm mỹ, tăng cường tái khoáng hóa từ bên trong, đông cứng cực nhanh nhưng đủ nhiều thời gian làm việc của vật liệu. | 1.250.000 | vn0301925136 | CÔNG TY TNHH THIẾT BỊ Y TẾ LIÊN NHA | IB2500465424 | vn4400499648 | Trung tâm Y tế Phú Hòa | Đấu thầu rộng rãi | 19/12/2025 | 0262/QĐ-TTYT | 19/12/2025 | 2 | Xã Phú Hòa 1,Tỉnh Đắk Lắk
1283 | Dụng cụ dẫn khoan 2 đầu có răng | Cái | 1 | Trung Quốc |  | 201020-2 | Hefei Wuyang Medical Instrument Co., Ltd | Hefei Wuyang Medical Instrument Co., Ltd/ Trung Quốc |  |  | 2024 | Kích thước : 160mm x 4.5/ 6.5mm, chất liệu thép không gỉ, dùng dẫn hướng dụng cụ, đạt tiêu chuẩn ISO 13485 | 1.207.500 | vn0313867496 | CÔNG TY TNHH THIẾT BỊ Y TẾ MANGO | IB2500465424 | vn4400499648 | Trung tâm Y tế Phú Hòa | Đấu thầu rộng rãi | 19/12/2025 | 0262/QĐ-TTYT | 19/12/2025 | 2 | Xã Phú Hòa 1,Tỉnh Đắk Lắk
1284 | Bộ dụng cụ khám răng | Bộ | 5 | Ý | 9018 | 0601-2; 0710-6D3; 2200E-4; ML2101 | Asa Dental Spa | Asa Dental Spa |  |  | 2025 trở về sau | Như bảng trình bày đáp ứng kỹ thuật dự thầu | 1.880.000 | vn0315576478 | LIÊN DANH TTYT KV BA TRI | IB2500487222 | vn1501157677 | Ban Quản lý dự án dân dụng và công nghiệp tỉnh Vĩnh Long | Đấu thầu rộng rãi | 19/12/2025 | 1320/QĐ-BQL | 19/12/2025 | 2 | Xã Phước Mỹ Trung,Tỉnh Vĩnh Long Xã Ba Tri,Tỉnh Vĩnh Long Xã Bình Đại,Tỉnh Vĩnh Long
1285 | Bộ dụng cụ trám răng | Bộ | 5 | Việt Nam | 9018 | 9.018.100 + 9.018.120+ 9.015.10+ 9.018.150+ 9.018.151 | Mille Instruments | Công ty TNHH Mille Instruments |  |  | 2025 trở về sau | Như bảng trình bày đáp ứng kỹ thuật dự thầu | 2.120.000 | vn0315576478 | LIÊN DANH TTYT KV BA TRI | IB2500487222 | vn1501157677 | Ban Quản lý dự án dân dụng và công nghiệp tỉnh Vĩnh Long | Đấu thầu rộng rãi | 19/12/2025 | 1320/QĐ-BQL | 19/12/2025 | 2 | Xã Phước Mỹ Trung,Tỉnh Vĩnh Long Xã Ba Tri,Tỉnh Vĩnh Long Xã Bình Đại,Tỉnh Vĩnh Long
1286 | Bộ dụng cụ nhổ răng | Bộ | 2 | Pakistan | 9018 | 9-315 | Gold Tier Mic | Gold Tier Mic (Medical Instruments Company) |  |  | 2025 trở về sau | Như bảng trình bày đáp ứng kỹ thuật dự thầu | 3.830.000 | vn0315576478 | LIÊN DANH TTYT KV BA TRI | IB2500487222 | vn1501157677 | Ban Quản lý dự án dân dụng và công nghiệp tỉnh Vĩnh Long | Đấu thầu rộng rãi | 19/12/2025 | 1320/QĐ-BQL | 19/12/2025 | 2 | Xã Phước Mỹ Trung,Tỉnh Vĩnh Long Xã Ba Tri,Tỉnh Vĩnh Long Xã Bình Đại,Tỉnh Vĩnh Long
1287 | kẹp đầu vợt có răng 25cm | Cái | 250 | Pakistan | 9018 | 19_1020 | Dụng Cụ Y Tế | Prime Tech Surgico |  |  | 2024 trở về sau | Panh tim thẳng, có răng cưa Kích thước :25cm (±5%) Chất liệu thép không gỉ. Tiêu chuẩn hệ thống quản lý chất lượng của nhà sản xuất thiết bị: CE, ISO 13485, ISO 9001. Năm sản xuất thiết bị: 2024 trở về sau. Mới 100% | 282.750 | vn1801707829 | CÔNG TY TNHH TRANG THIẾT BỊ Y TẾ PHÚ TOÀN TÂN | IB2500127240 | vn1801351682 | Bệnh Viện Phụ Sản Thành Phố Cần Thơ | Đấu thầu rộng rãi | 19/12/2025 | 1544/QĐ-BVPS | 19/12/2025 | 5 | Quận Ninh Kiều,Thành phố Cần Thơ
1288 | Kelly cong răng mịn 16cm -18cm | Cái | 400 | Pakistan | 9018 | WS-079-045 | WS-079-045 | Weldon Instruments |  |  | 2024 trở đi | Kẹp mạch máu Rankin-Kelly cong dài 16CM | 224.000 | vn0107575699 | CÔNG TY TNHH CHUYỂN GIAO CÔNG NGHỆ AN BÌNH | IB2500127240 | vn1801351682 | Bệnh Viện Phụ Sản Thành Phố Cần Thơ | Đấu thầu rộng rãi | 19/12/2025 | 1544/QĐ-BVPS | 19/12/2025 | 5 | Quận Ninh Kiều,Thành phố Cần Thơ
1289 | kẹp đầu vợt không răng 25cm | Cái | 200 | Pakistan | 9018 | 19_1020 | Dụng Cụ Y Tế | Prime Tech Surgico |  |  | 2024 trở về sau | Panh tim thẳng, không có răng cưa Kích thước :25cm (±5%) Chất liệu thép không gỉ. Tiêu chuẩn hệ thống quản lý chất lượng của nhà sản xuất thiết bị: CE, ISO 13485, ISO 9001. Năm sản xuất thiết bị: 2024 trở về sau. Mới 100% | 282.750 | vn1801707829 | CÔNG TY TNHH TRANG THIẾT BỊ Y TẾ PHÚ TOÀN TÂN | IB2500127240 | vn1801351682 | Bệnh Viện Phụ Sản Thành Phố Cần Thơ | Đấu thầu rộng rãi | 19/12/2025 | 1544/QĐ-BVPS | 19/12/2025 | 5 | Quận Ninh Kiều,Thành phố Cần Thơ
1290 | Kelly thẳng răng mịn 16cm -18cm | Cái | 500 | Pakistan | 9018 | WS-079-044 | WS-079-044 | Weldon Instruments |  |  | 2024 trở đi | Kẹp mạch máu Rankin-Kelly thẳng dài 16CM | 224.000 | vn0107575699 | CÔNG TY TNHH CHUYỂN GIAO CÔNG NGHỆ AN BÌNH | IB2500127240 | vn1801351682 | Bệnh Viện Phụ Sản Thành Phố Cần Thơ | Đấu thầu rộng rãi | 19/12/2025 | 1544/QĐ-BVPS | 19/12/2025 | 5 | Quận Ninh Kiều,Thành phố Cần Thơ
1291 | Ghế răng hàm mặt | Cái | 2 | Trung Quốc |  | ST-D302 | FOSHAN SUNTEM | FOSHAN SUNTEM MEDICAL INSTRUMENT CO., LTD, |  |  | 2025 trở về sau | II. CẤU HÌNH: - Ghế bệnh nhân điện (bảo vệ an toàn): 1 bộ. - Hệ thống tự động xả đờm và súc miệng cấp nước định lượng: 1 bộ. - Hệ thống điều khiển bit bộ nhớ (bảng mạch tích hợp): 1 bộ. - Khay đựng dụng cụ treo dưới (thiết bị phanh khí/khóa liên động): 1 bộ. - Thiết bị chuyển mạch chính nước/khí/điện: 1 bộ. - Bộ giá đỡ tay khoan: 1 bộ. - Thiết bị kết hợp khung phụ trợ: 1 bộ. - Ống nhổ thủy tinh (có thể tháo rời): 1 bộ. - Tựa đầu gập đôi, khớp đôi: 1 bộ. - Đệm ngồi liền (da PU): 1 bộ. - Điều khiển bàn đạp chữ nhật: 1 bộ. - Thiết bị điều khiển chân (điều khiển ghế điện lên xuống/nằm ngửa): 1 bộ. - Dụng cụ hút nước bọt mạnh/yếu: 1 bộ. - Bình chứa nước ngoài: 1 bộ. - Đèn nha khoa LED-2 (Chế độ cảm ứng/Chống chói): 1 bộ. - LED xem phim rửa x-quang: 1 bộ. - Súng phun đa năng (khí, nước): 2 cái. - Hộp sàn lắp sẵn: 1 bộ. - Ghế bác sĩ 301: 1 cái. - Bộ phụ kiện tiêu chuẩn kèm theo: 01 bộ. - Các phụ kiện khác… - Sách hướng dẫn sử dụng tiếng Anh + tiếng Việt: 01 bộ. III. CHỈ TIÊU KỸ THUẬT Áp lực nước nguồn nước: >= 0.2MPa Áp suất nguồn khí: 0,6MPa-0,8MPa Độ dịch chuyển nguồn khí : >80L/phút | 148.000.000 | vn0101905830 | CÔNG TY CỔ PHẦN ĐẦU TƯ HDN | IB2500500684 | vnz000017754 | Viện kiểm định quốc gia vắc xin và sinh phẩm y tế | Đấu thầu rộng rãi | 19/12/2025 | 756/QĐ-KĐQG | 19/12/2025 | 1 | Phường Định Công,Thành phố Hà Nội
1292 | Kẹp (Clip) cầm máu, có răng, có kèm cán kẹp | Cái | 1200 | Trung Quốc |  | LOCK-D-26-195 LOCK-D-26-230 LOCK-F-26-195 LOCK-F-26-230 LOCK-D-26-195-C LOCK-D-26-230-C LOCK-F-26-195-C LOCK-F-26-230-C LOCK-G-26-195-C LOCK-G-26-230-C LOCK-D-26-195-C-S LOCK-D-26-230-C-S LOCK-F-26-195-C-S LOCK-F-26-230-C-S | LOCK-D-26-195 LOCK-D-26-230 LOCK-F-26-195 LOCK-F-26-230 LOCK-D-26-195-C LOCK-D-26-230-C LOCK-F-26-195-C LOCK-F-26-230-C LOCK-G-26-195-C LOCK-G-26-230-C LOCK-D-26-195-C-S LOCK-D-26-230-C-S LOCK-F-26-195-C-S LOCK-F-26-230-C-S | Micro-Tech (Nanjing) Co., Ltd |  |  | Từ năm 2024 trở đi | Clip cầm máu dùng một lần - Phù hợp với kênh sinh thiết 2.8mm - Chiều dài 195cm hoặc 230cm. - Đường kính khi mở có cỡ: 11mm, 16mm, 22mm. - Sau khi bắn ra, chân clip có độ dài 5.3-6.3mm - Clip xoay 360 độ - Ngàm clip có 10 răng giúp giữ hiệu quả hơn - Đóng mở được nhiều lần - Chụp được dưới cộng hưởng từ - Tay cầm có cơ chế cung cấp phản hồi xúc giác và âm thanh khi nhả clip - Đóng gói tiệt trùng 1 cái/gói. | 2.200.000 | vn0106215710 | CÔNG TY CỔ PHẦN VẬT TƯ VÀ TRANG THIẾT BỊ Y TẾ CƯỜNG AN | IB2500356631 | vn0102251531 | Bệnh viện Đại học Y Hà Nội | Đấu thầu rộng rãi | 19/12/2025 | 5752/QĐ-BVĐHYHN | 16/12/2025 | 4 | Phường Kim Liên,Thành phố Hà Nội
1293 | Chất hàn răng 9 | Hộp | 15 | Nhật Bản |  | GC Fuji IX | GC | GC |  |  | Từ năm 2025 trở về sau | Chất hàn răng Fuji IX 15g. Hộp gồm 1 lọ bột 15g + 1 lọ 8ml nước | 1.610.000 | vn0500391288 | Liên danh Lê Lợi – Thiên Phúc – Anh Ngọc | IB2500485230 | vnz000013424 | Bệnh viện đa khoa Thanh Trì | Đấu thầu rộng rãi | 18/12/2025 | 1323/QĐ-BVĐKTT | 18/12/2025 | 2 | Xã Thanh Trì,Thành phố Hà Nội
1294 | Mũi khoan cắt răng số 8 | Cái | 40 | Việt Nam |  | Carbide Burs | MANI | MANI HANOI CO.,LTD. PHO YEN FACTORY |  |  | Từ năm 2025 trở về sau | Dài 25-28mm. Mũi khoan chuyên dùng khoan cắt xương, chia răng số 8 trong nhổ răng tiểu phẫu, mở xương khẩu cái. Quy cách đóng gói tối thiểu: Hộp 4 cái | 113.400 | vn0500391288 | Liên danh Lê Lợi – Thiên Phúc – Anh Ngọc | IB2500485230 | vnz000013424 | Bệnh viện đa khoa Thanh Trì | Đấu thầu rộng rãi | 18/12/2025 | 1323/QĐ-BVĐKTT | 18/12/2025 | 2 | Xã Thanh Trì,Thành phố Hà Nội
1295 | Dụng cụ đưa thuốc vào tuỷ răng | Cái | 48 | Việt Nam |  | PASTE CARRIERS | MANI | MANI HANOI CO.,LTD. PHO YEN FACTORY |  |  | Từ năm 2025 trở về sau | Dài 21-25mm. Thép không gỉ. Tính mềm dẻo, độ chống gãy cao. Lò xo gắn liền chuôi. | 26.700 | vn0500391288 | Liên danh Lê Lợi – Thiên Phúc – Anh Ngọc | IB2500485230 | vnz000013424 | Bệnh viện đa khoa Thanh Trì | Đấu thầu rộng rãi | 18/12/2025 | 1323/QĐ-BVĐKTT | 18/12/2025 | 2 | Xã Thanh Trì,Thành phố Hà Nội
1296 | Vật liệu trám răng | tuýp | 20 | Mỹ |  | Filtek™ Z350 XT Flowable Restorative | 3M ESPE | 3M ESPE |  |  | Từ năm 2025 trở về sau | Composite lỏng màu A2; A3 hoặc tương đương. Composite lỏng chảy khi có lực và ổn định khi chiếu đèn giúp dễ kiểm soát và tạo hình, len lỏi tốt đến các trũng rãnh nhỏ của xoang trám. Quy cách đóng gói tối thiểu: Tuýp 2g. | 596.000 | vn0500391288 | Liên danh Lê Lợi – Thiên Phúc – Anh Ngọc | IB2500485230 | vnz000013424 | Bệnh viện đa khoa Thanh Trì | Đấu thầu rộng rãi | 18/12/2025 | 1323/QĐ-BVĐKTT | 18/12/2025 | 2 | Xã Thanh Trì,Thành phố Hà Nội
1297 | Vật liệu diệt tuỷ răng không Asen | Lọ | 1 | Nga |  | ARSENIC BLUE | Red star | Red star dental |  |  | Từ năm 2025 trở về sau | Thành phần: Ephedrin, Lidocain, Camphor, Parachlophenol. Quy cách đóng gói tối thiểu: Lọ 5g. | 667.000 | vn0500391288 | Liên danh Lê Lợi – Thiên Phúc – Anh Ngọc | IB2500485230 | vnz000013424 | Bệnh viện đa khoa Thanh Trì | Đấu thầu rộng rãi | 18/12/2025 | 1323/QĐ-BVĐKTT | 18/12/2025 | 2 | Xã Thanh Trì,Thành phố Hà Nội
1298 | Chất hàn răng 1 | Hộp | 4 | Nhật Bản |  | GC Fuji I | GC | GC |  |  | Từ năm 2025 trở về sau | Chất hàn răng Fuji I 15g. Hộp gồm 1 lọ bột 15g + 1 lọ 8ml nước. | 840.000 | vn0500391288 | Liên danh Lê Lợi – Thiên Phúc – Anh Ngọc | IB2500485230 | vnz000013424 | Bệnh viện đa khoa Thanh Trì | Đấu thầu rộng rãi | 18/12/2025 | 1323/QĐ-BVĐKTT | 18/12/2025 | 2 | Xã Thanh Trì,Thành phố Hà Nội
1299 | Dụng cụ lấy tủy răng | Cái | 60 | Việt Nam |  | H-FILES | MANI | MANI HANOI CO.,LTD. PHO YEN FACTORY |  |  | Từ năm 2025 trở về sau | Làm bằng Thép không gỉ, độ thuôn 2% dài 25mm. | 15.750 | vn0500391288 | Liên danh Lê Lợi – Thiên Phúc – Anh Ngọc | IB2500485230 | vnz000013424 | Bệnh viện đa khoa Thanh Trì | Đấu thầu rộng rãi | 18/12/2025 | 1323/QĐ-BVĐKTT | 18/12/2025 | 2 | Xã Thanh Trì,Thành phố Hà Nội
1300 | Chất hàn răng 7 | Hộp | 4 | Nhật Bản |  | GC Fuji VII | GC | GC |  |  | Từ năm 2025 trở về sau | Chất hàn răng Fuji VII 15g . Hộp gồm 1 lọ bột 15g + 1 lọ 8ml nước | 1.960.000 | vn0500391288 | Liên danh Lê Lợi – Thiên Phúc – Anh Ngọc | IB2500485230 | vnz000013424 | Bệnh viện đa khoa Thanh Trì | Đấu thầu rộng rãi | 18/12/2025 | 1323/QĐ-BVĐKTT | 18/12/2025 | 2 | Xã Thanh Trì,Thành phố Hà Nội
1301 | Dung dịch dùng với vật liệu trám răng | lọ | 4 | Ấn Độ |  | Eugenol 30ml | Prevest | Prevest |  |  | Từ năm 2025 trở về sau | Dung dịch dầu Eugenol tinh khiết dùng để làm dịu cơn đau răng nhẹ và để tạo hợp chất giảm đau cho răng với ocide kẽm (Zinc Oxide). Quy cách đóng gói tối thiểu: Lọ 30ml. | 168.000 | vn0500391288 | Liên danh Lê Lợi – Thiên Phúc – Anh Ngọc | IB2500485230 | vnz000013424 | Bệnh viện đa khoa Thanh Trì | Đấu thầu rộng rãi | 18/12/2025 | 1323/QĐ-BVĐKTT | 18/12/2025 | 2 | Xã Thanh Trì,Thành phố Hà Nội
1302 | Máy X quang răng | Cái | 1 | Italy | 9022 | X- Radius Trio Plus | Castellini | CEFLA S.C |  |  | 2025 trở về sau | Máy chính: 01 bộ Sensor chụp toàn hàm: 01 bộ Phụ kiện chụp toàn hàm: 01 cái Phần mềm bản quyền vĩnh viễn cho máy: 01 bộ Bộ máy tính: 01 bộ (CPU: Intel Core i5-9500 thế hệ thứ 9, 6 lõi (tần số cơ bản 3 GHz, lên tới 4,4 GHz với Công nghệ Intel® Turbo Boost) RAM: 16 GB Ổ cứng 256 Gb: 4 GB để cài đặt phần mềm, 250 GB chỗ trống để sử dụng phần mềm Card đồ họa: 3D video card Màn hình: 24 inch Độ phân giải màn hình: 1280 x 1024 Hệ điều hành: Windows 11 bản quyền Có kết nối mạng Ổ ghi đĩa CD/DVD Chuột và bàn phím) Tài liệu hướng dẫn sử dụng: 01 bộ | 987.000.000 | vn0102282177 | CÔNG TY TNHH SYNJECTOS VIỆT NAM | IB2500511910 | vn0100923097 | Bệnh viện Bạch Mai | Đấu thầu rộng rãi | 17/12/2025 | 8590/QĐ-BM | 17/12/2025 | 2 | Phường Kim Liên,Thành phố Hà Nội
1303 | Nhíp không chấn thương răng De Bakey | Cái | 2 | Đức |  | 06.52.24 | Medicon eG | Medicon eG |  |  | Năm 2024 trở về sau | Nhíp không chấn thương De Bakey, thẳng, dài 240mm, ngàm rộng 2mm. Chất liệu: thép không gỉ. | 4.360.696 | vn0101483716 | CÔNG TY TNHH THIẾT BỊ VÀ DỤNG CỤ Y TẾ HIẾU DŨNG | IB2500258467 | vn2900621130 | Bệnh Viện Hữu Nghị Đa Khoa Nghệ An | Đấu thầu rộng rãi | 17/12/2025 | 3838/QĐ-BV | 17/12/2025 | 3 | Thành phố Vinh,Tỉnh Nghệ An
1304 | Kẹp không chấn thương ngàm có răng Cooley | Cái | 2 | Đức |  | 55.37.73 | Medicon eG | Medicon eG |  |  | Năm 2024 trở về sau | Kẹp không chấn thương ngàm có răng Cooley, gập góc, dài 140mm, ngàm dài 33mm. Chất liệu: thép không gỉ. | 13.891.363 | vn0101483716 | CÔNG TY TNHH THIẾT BỊ VÀ DỤNG CỤ Y TẾ HIẾU DŨNG | IB2500258467 | vn2900621130 | Bệnh Viện Hữu Nghị Đa Khoa Nghệ An | Đấu thầu rộng rãi | 17/12/2025 | 3838/QĐ-BV | 17/12/2025 | 3 | Thành phố Vinh,Tỉnh Nghệ An
1305 | Nhíp không chấn thương răng De Bakey | Cái | 2 | Đức |  | 06.52.19 | Medicon eG | Medicon eG |  |  | Năm 2024 trở về sau | Nhíp không chấn thương De Bakey, thẳng, dài 200mm, ngàm rộng 2mm. Chất liệu: thép không gỉ. | 3.978.450 | vn0101483716 | CÔNG TY TNHH THIẾT BỊ VÀ DỤNG CỤ Y TẾ HIẾU DŨNG | IB2500258467 | vn2900621130 | Bệnh Viện Hữu Nghị Đa Khoa Nghệ An | Đấu thầu rộng rãi | 17/12/2025 | 3838/QĐ-BV | 17/12/2025 | 3 | Thành phố Vinh,Tỉnh Nghệ An
1306 | Kẹp mạch máu không chấn thương Derra ngàm có răng Cooley | Cái | 1 | Đức |  | 55.35.47 | Medicon eG | Medicon eG |  |  | Năm 2024 trở về sau | Kẹp mạch máu không chấn thương Cooley, ngàm có răng Cooley, ngàm gập góc, thân gập góc nhẹ, dài 170 mm, ngàm dài 70mm, rộng 45mm. Chất liệu: thép không gỉ. | 12.528.920 | vn0101483716 | CÔNG TY TNHH THIẾT BỊ VÀ DỤNG CỤ Y TẾ HIẾU DŨNG | IB2500258467 | vn2900621130 | Bệnh Viện Hữu Nghị Đa Khoa Nghệ An | Đấu thầu rộng rãi | 17/12/2025 | 3838/QĐ-BV | 17/12/2025 | 3 | Thành phố Vinh,Tỉnh Nghệ An
1307 | Kìm nhổ răng hàm lớn hàm trên trái người lớn | Cái | 2 | Italia | 9018 | W0160-18 | Asa Dental S.p.A | Asa Dental S.p.A |  |  | 2025 | Chất liệu: thép không gỉ, kìm có hình chữ S hướng trái, mỏ lớn, mỏ ngoài có mấu kẹp giữa hai chân ngoài, mỏ trong không mấu dùng nhổ răng 6,7 hàm trên | 1.669.500 | vn0315826537 | CÔNG TY TNHH THIẾT BỊ Y TẾ NEWDENT | IB2500258467 | vn2900621130 | Bệnh Viện Hữu Nghị Đa Khoa Nghệ An | Đấu thầu rộng rãi | 17/12/2025 | 3838/QĐ-BV | 17/12/2025 | 3 | Thành phố Vinh,Tỉnh Nghệ An
1308 | Kìm nhổ răng cửa hàm trên người lớn | Cái | 2 | Italia | 9018 | W0160-1 | Asa Dental S.p.A | Asa Dental S.p.A |  |  | 2025 | Chất liệu: thép không gỉ, cán, cổ, mỏ thẳng, mỏ không có mấu, dùng cho cả bên phải và trái, dùng nhổ răng 1,2,3 hàm trên. | 1.669.500 | vn0315826537 | CÔNG TY TNHH THIẾT BỊ Y TẾ NEWDENT | IB2500258467 | vn2900621130 | Bệnh Viện Hữu Nghị Đa Khoa Nghệ An | Đấu thầu rộng rãi | 17/12/2025 | 3838/QĐ-BV | 17/12/2025 | 3 | Thành phố Vinh,Tỉnh Nghệ An
1309 | Kìm nhổ răng số 8 hàm dưới người lớn | Cái | 2 | Italia | 9018 | W0160-79 | Asa Dental S.p.A | Asa Dental S.p.A |  |  | 2025 | Chất liệu: thép không gỉ, cán cổ kìm thẳng, mỏ kìm lớn không có mấu vuông góc với mặt phẳng cán cổ, dùng cho cả bên phải và trái, dùng nhổ R8 hàm dưới | 1.669.500 | vn0315826537 | CÔNG TY TNHH THIẾT BỊ Y TẾ NEWDENT | IB2500258467 | vn2900621130 | Bệnh Viện Hữu Nghị Đa Khoa Nghệ An | Đấu thầu rộng rãi | 17/12/2025 | 3838/QĐ-BV | 17/12/2025 | 3 | Thành phố Vinh,Tỉnh Nghệ An
1310 | Kẹp không chấn thương răng De Bakey | Cái | 2 | Đức |  | 55.70.60 | Medicon eG | Medicon eG |  |  | Năm 2024 trở về sau | Kẹp không chấn thương răng De Bakey, gập góc, dài 265mm, ngàm dài 100mm, rộng 60mm. Chất liệu: thép không gỉ. | 14.655.923 | vn0101483716 | CÔNG TY TNHH THIẾT BỊ VÀ DỤNG CỤ Y TẾ HIẾU DŨNG | IB2500258467 | vn2900621130 | Bệnh Viện Hữu Nghị Đa Khoa Nghệ An | Đấu thầu rộng rãi | 17/12/2025 | 3838/QĐ-BV | 17/12/2025 | 3 | Thành phố Vinh,Tỉnh Nghệ An
1311 | Kẹp không chấn thương ngàm có răng Cooley | Cái | 2 | Đức |  | 55.35.05 | Medicon eG | Medicon eG |  |  | Năm 2024 trở về sau | Kẹp mạch máu không chấn thương Cooley, dùng cho trẻ em, thẳng, ngàm có răng Cooley, dài 170mm, ngàm dài 40/50mm. Chất liệu: thép không gỉ. | 12.227.821 | vn0101483716 | CÔNG TY TNHH THIẾT BỊ VÀ DỤNG CỤ Y TẾ HIẾU DŨNG | IB2500258467 | vn2900621130 | Bệnh Viện Hữu Nghị Đa Khoa Nghệ An | Đấu thầu rộng rãi | 17/12/2025 | 3838/QĐ-BV | 17/12/2025 | 3 | Thành phố Vinh,Tỉnh Nghệ An
1312 | Kẹp mạch máu không chấn thương Derra ngàm có răng Cooley | Cái | 2 | Đức |  | 55.39.15 | Medicon eG | Medicon eG |  |  | Năm 2024 trở về sau | Kẹp mạch máu không chấn thương Derra-Cooley, ngàm có răng Cooley, cong, thân cong nhẹ, dài 170mm, ngàm dài 65mm, rộng 15mm. Chất liệu: thép không gỉ. | 13.289.165 | vn0101483716 | CÔNG TY TNHH THIẾT BỊ VÀ DỤNG CỤ Y TẾ HIẾU DŨNG | IB2500258467 | vn2900621130 | Bệnh Viện Hữu Nghị Đa Khoa Nghệ An | Đấu thầu rộng rãi | 17/12/2025 | 3838/QĐ-BV | 17/12/2025 | 3 | Thành phố Vinh,Tỉnh Nghệ An
1313 | Kìm nhổ răng hàm lớn hàm dưới người lớn | Cái | 2 | Italia | 9018 | W0160-22 | Asa Dental S.p.A | Asa Dental S.p.A |  |  | 2025 | Chất liệu: thép không gỉ, cổ vuông, hình mỏ chim hoặc càng cua, hai mỏ to đều có mấu, dùng cho cả bên phải và trái, dùng nhổ R6,7 hàm dưới | 1.669.500 | vn0315826537 | CÔNG TY TNHH THIẾT BỊ Y TẾ NEWDENT | IB2500258467 | vn2900621130 | Bệnh Viện Hữu Nghị Đa Khoa Nghệ An | Đấu thầu rộng rãi | 17/12/2025 | 3838/QĐ-BV | 17/12/2025 | 3 | Thành phố Vinh,Tỉnh Nghệ An
1314 | Kìm nhổ chân răng hàm trên người lớn | Cái | 2 | Italia | 9018 | W0160-51A | Asa Dental S.p.A | Asa Dental S.p.A |  |  | 2025 | Chất liệu: thép không gỉ, mỏ dài nhọn không có mấu, dùng nhổ chân răng hàm trên | 1.669.500 | vn0315826537 | CÔNG TY TNHH THIẾT BỊ Y TẾ NEWDENT | IB2500258467 | vn2900621130 | Bệnh Viện Hữu Nghị Đa Khoa Nghệ An | Đấu thầu rộng rãi | 17/12/2025 | 3838/QĐ-BV | 17/12/2025 | 3 | Thành phố Vinh,Tỉnh Nghệ An
1315 | Kìm nhổ răng cửa, hàm nhỏ hàm dưới người lớn | Cái | 4 | Italia | 9018 | W0160-4 | Asa Dental S.p.A | Asa Dental S.p.A |  |  | 2025 | Chất liệu: thép không gỉ, cán, cổ, mỏ tạo góc vuông, mỏ không có mấu, thon nhỏ, dùng cho cả bên phải và trái, dùng nhổ R1,2,3,4,5 hàm dưới | 1.669.500 | vn0315826537 | CÔNG TY TNHH THIẾT BỊ Y TẾ NEWDENT | IB2500258467 | vn2900621130 | Bệnh Viện Hữu Nghị Đa Khoa Nghệ An | Đấu thầu rộng rãi | 17/12/2025 | 3838/QĐ-BV | 17/12/2025 | 3 | Thành phố Vinh,Tỉnh Nghệ An
1316 | Kìm nhổ răng số 8 hàm trên người lớn | Cái | 2 | Italia | 9018 | W0160-67A | Asa Dental S.p.A | Asa Dental S.p.A |  |  | 2025 | Chất liệu: thép không gỉ, cán kìm thẳng, cổ kìm tạo góc 120 độ với cán, mỏ kìm lớn không có mấu, dùng cho cả bên phải và trái, dùng nhổ R8 hàm trên | 1.669.500 | vn0315826537 | CÔNG TY TNHH THIẾT BỊ Y TẾ NEWDENT | IB2500258467 | vn2900621130 | Bệnh Viện Hữu Nghị Đa Khoa Nghệ An | Đấu thầu rộng rãi | 17/12/2025 | 3838/QĐ-BV | 17/12/2025 | 3 | Thành phố Vinh,Tỉnh Nghệ An
1317 | Nhíp không chấn thương răng De Bakey | Cái | 2 | Đức |  | 06.59.15 | Medicon eG | Medicon eG |  |  | Năm 2024 trở về sau | Nhíp không chấn thương răng De Bakey, gập góc, dài 150mm, ngàm rộng 2mm. Chất liệu: thép không gỉ. | 4.168.477 | vn0101483716 | CÔNG TY TNHH THIẾT BỊ VÀ DỤNG CỤ Y TẾ HIẾU DŨNG | IB2500258467 | vn2900621130 | Bệnh Viện Hữu Nghị Đa Khoa Nghệ An | Đấu thầu rộng rãi | 17/12/2025 | 3838/QĐ-BV | 17/12/2025 | 3 | Thành phố Vinh,Tỉnh Nghệ An
1318 | Nhíp không chấn thương răng Cooley | Cái | 2 | Đức |  | 06.52.19 | Medicon eG | Medicon eG |  |  | Năm 2024 trở về sau | Nhíp không chấn thương răng De Bakey, dài 200mm, ngàm rộng 2mm. Chất liệu: thép không gỉ. | 3.978.450 | vn0101483716 | CÔNG TY TNHH THIẾT BỊ VÀ DỤNG CỤ Y TẾ HIẾU DŨNG | IB2500258467 | vn2900621130 | Bệnh Viện Hữu Nghị Đa Khoa Nghệ An | Đấu thầu rộng rãi | 17/12/2025 | 3838/QĐ-BV | 17/12/2025 | 3 | Thành phố Vinh,Tỉnh Nghệ An
1319 | Kẹp mạch máu không chấn thương răng Cooley | Cái | 2 | Đức |  | 55.37.63 | Medicon eG | Medicon eG |  |  | Năm 2024 trở về sau | Kẹp mạch máu không chấn thương Cooley, dùng cho trẻ em, gập góc 60°, ngàm có răng Cooley, dài 150mm, ngàm dài 35/50mm. Chất liệu: thép không gỉ. | 11.768.742 | vn0101483716 | CÔNG TY TNHH THIẾT BỊ VÀ DỤNG CỤ Y TẾ HIẾU DŨNG | IB2500258467 | vn2900621130 | Bệnh Viện Hữu Nghị Đa Khoa Nghệ An | Đấu thầu rộng rãi | 17/12/2025 | 3838/QĐ-BV | 17/12/2025 | 3 | Thành phố Vinh,Tỉnh Nghệ An
1320 | Kìm nhổ chân răng hàm dưới người lớn | Cái | 2 | Italia | 9018 | W0160-45 | Asa Dental S.p.A | Asa Dental S.p.A |  |  | 2025 | Chất liệu: thép không gỉ, mỏ dài nhọn không có mấu, vuông góc với cán cổ, dùng nhổ chân răng hàm dưới, | 1.669.500 | vn0315826537 | CÔNG TY TNHH THIẾT BỊ Y TẾ NEWDENT | IB2500258467 | vn2900621130 | Bệnh Viện Hữu Nghị Đa Khoa Nghệ An | Đấu thầu rộng rãi | 17/12/2025 | 3838/QĐ-BV | 17/12/2025 | 3 | Thành phố Vinh,Tỉnh Nghệ An
1321 | Bẩy nhổ răng 3mm | Cái | 4 | Italia | 9018 | 0200-5X | Asa Dental S.p.A | Asa Dental S.p.A |  |  | 2025 | Chất liệu: thép không gỉ, bẩy thẳng, lưỡi mỏng kích thước 3mm | 880.950 | vn0315826537 | CÔNG TY TNHH THIẾT BỊ Y TẾ NEWDENT | IB2500258467 | vn2900621130 | Bệnh Viện Hữu Nghị Đa Khoa Nghệ An | Đấu thầu rộng rãi | 17/12/2025 | 3838/QĐ-BV | 17/12/2025 | 3 | Thành phố Vinh,Tỉnh Nghệ An
1322 | Kìm nhổ răng hàm nhỏ hàm trên người lớn | Cái | 2 | Italia | 9018 | W0160-13 | Asa Dental S.p.A | Asa Dental S.p.A |  |  | 2025 | Chất liệu: thép không gỉ, cổ thẳng, cán lượn hình chữ S, mỏ không có mấu, dùng cho cả bên phải và trái, dùng nhổ răng 4,5 hàm trên | 1.669.500 | vn0315826537 | CÔNG TY TNHH THIẾT BỊ Y TẾ NEWDENT | IB2500258467 | vn2900621130 | Bệnh Viện Hữu Nghị Đa Khoa Nghệ An | Đấu thầu rộng rãi | 17/12/2025 | 3838/QĐ-BV | 17/12/2025 | 3 | Thành phố Vinh,Tỉnh Nghệ An
1323 | Kìm nhổ răng hàm lớn hàm trên phải người lớn | Cái | 2 | Italia | 9018 | W0160-17 | Asa Dental S.p.A | Asa Dental S.p.A |  |  | 2025 | Chất liệu: thép không gỉ, kìm có hình chữ S hướng phải, mỏ lớn, mỏ ngoài có mấu kẹp giữa hai chân ngoài, mỏ trong không mấu dùng nhổ răng 6,7 hàm trên. | 1.669.500 | vn0315826537 | CÔNG TY TNHH THIẾT BỊ Y TẾ NEWDENT | IB2500258467 | vn2900621130 | Bệnh Viện Hữu Nghị Đa Khoa Nghệ An | Đấu thầu rộng rãi | 17/12/2025 | 3838/QĐ-BV | 17/12/2025 | 3 | Thành phố Vinh,Tỉnh Nghệ An
1324 | Dụng cụ (lưỡi) mài/bào xương các cỡ, đầu mài/bào oval có 8 rãnh răng | Cái | 90 | Mỹ | 9018 | AR-8400OBE AR-8500OBE AR-8550OBT | Burr, Oval, 8 Flute | Arthrex, Inc. |  |  | 2023-2024 | - Đầu mài dạng Oval có 8 rãnh răng - Đầu lưỡi mài bằng hợp kim không gỉ - Đường kính có tối thiểu các loại 4mm; 5mm; 5,5mm, chiều dài làm việc 130mm | 5.200.000 | vn0107898996 | CÔNG TY TNHH THƯƠNG MẠI TOPLINE | IB2500380219 | vnz000023759 | Bệnh viện Bưu Điện | Đấu thầu rộng rãi | 16/12/2025 | 3688/QĐ-BVBĐ-VTTBYT | 16/12/2025 | 2 | Phường Phương Liệt,Thành phố Hà Nội Phường Hai Bà Trưng,Thành phố Hà Nội
1325 | Mô hình giải phẫu răng và đầu, mặt, cổ | Bộ | 4 | Mỹ | 9023 | 1005536 | 1005536 | 3B Scientific |  |  | 2025 trở về sau | Mô hình giải phẫu răng và đầu, mặt, cổ Da và cơ mặt của nửa bên phải được loại bỏ để hiện thị các cấu trúc sâu hơn | 138.000.000 | vn0103846556 | CÔNG TY CỔ PHẦN ĐẦU TƯ THƯƠNG MẠI VÀ XUẤT NHẬP KHẨU VINA LINEN | IB2500513454 | vnz000015953 | TRƯỜNG ĐẠI HỌC KỸ THUẬT Y TẾ HẢI DƯƠNG | Đấu thầu rộng rãi | 16/12/2025 | 1018/QĐ-ĐHKTYTHD | 16/12/2025 | 1 | Phường Lê Thanh Nghị,Thành phố Hải Phòng
1326 | Máy X quang răng kỹ thuật số | Cái | 1 | 1. Máy Scan phim: Nước sản xuất máy chính: Phần Lan 2. Máy Xquang Răng treo tường: Nước sản xuất máy chính: Pháp |  | 1. Máy Scan phim: Ký mã hiệu/Model/Chủng loại máy chính: Scan eXam One (Type: eXam6-1) 2. Máy Xquang Răng treo tường: Ký mã hiệu/Model/Chủng loại máy chính: OWANDY-RX DC | 1. Máy Scan phim: Nhãn hiệu máy chính: DEXIS 2. Máy Xquang Răng treo tường: Nhãn hiệu máy chính: OWANDY | 1. Máy Scan phim: Hãng sản xuất máy chính: PaloDEx Group Oy 2. Máy Xquang Răng treo tường: Hãng sản xuất máy chính: OWANDY RADIOLOGY SAS |  |  | 2025 trở về sau | Chi tiết theo Bảng thông số đáp ứng kỹ thuật | 468.920.000 | vn0101915194 | CÔNG TY CỔ PHẦN TRANG THIẾT BỊ Y TẾ VĨNH KHANG | IB2500413689 | vn0107510902 | Ban quản lý dự án chuyên ngành xây dựng công trình y tế | Đấu thầu rộng rãi | 16/12/2025 | 518/QĐ-BCNYT | 15/12/2025 | 1 | Phường Liêm Tuyền,Tỉnh Ninh Bình
1327 | Hệ thống chụp X quang răng toàn cảnh kỹ thuật số | Hệ thống | 1 | Nước sản xuất máy chính: Ý |  | Ký mã hiệu/Model/Chủng loại máy chính: X-MIND PRIME 3D | Nhãn hiệu máy chính: De Gotzen Srl | Hãng sản xuất máy chính: De Gotzen Srl |  |  | 2025 trở về sau | Chi tiết theo Bảng thông số đáp ứng kỹ thuật | 2.290.000.000 | vn0101915194 | CÔNG TY CỔ PHẦN TRANG THIẾT BỊ Y TẾ VĨNH KHANG | IB2500413689 | vn0107510902 | Ban quản lý dự án chuyên ngành xây dựng công trình y tế | Đấu thầu rộng rãi | 16/12/2025 | 518/QĐ-BCNYT | 15/12/2025 | 1 | Phường Liêm Tuyền,Tỉnh Ninh Bình
1328 | Ghế máy răng | cái | 9 | Ý | 9018 | Puma Eli R CP | Puma Eli R CP | Cefla S.C. |  |  | 2025 trở về sau | File cấu hình, tính năng kỹ thuật cơ bản đính kèm | 252.000.000 | vn0312024302 | CÔNG TY CỔ PHẦN TRANG THIẾT BỊ Y NHA KHOA VIỆT ĐĂNG | IB2500528992 | vn0104711946 | Viện Đào tạo Răng Hàm Mặt | Đấu thầu rộng rãi | 15/12/2025 | 621/QĐ-VĐTRHM | 15/12/2025 | 2 | Phường Kim Liên,Thành phố Hà Nội
1329 | Máy cấy Implant có kèm theo chức năng nhổ răng | cái | 3 | Đức | 9018 | EXPERTsurg LUX | EXPERTsurg LUX | Kavo Dental GmbH |  |  | 2025 trở về sau | File cấu hình, tính năng kỹ thuật cơ bản đính kèm | 200.000.000 | vn0312024302 | CÔNG TY CỔ PHẦN TRANG THIẾT BỊ Y NHA KHOA VIỆT ĐĂNG | IB2500528992 | vn0104711946 | Viện Đào tạo Răng Hàm Mặt | Đấu thầu rộng rãi | 15/12/2025 | 621/QĐ-VĐTRHM | 15/12/2025 | 2 | Phường Kim Liên,Thành phố Hà Nội
1330 | Dụng cụ trám răng trùng hợp dùng trong nha khoa | Cái | 1 | Trung Quốc |  | ILED | Woodpecker | Guilin Woodpecker Medical Instrument Co., Ltd |  |  | 2025 | Theo bảng đặc tính thông số kỹ thuật hàng hoá | 9.000.000 | vn0311981179 | CÔNG TY TNHH TRANG THIẾT BỊ Y TẾ TIẾN AN | IB2500525943 | vn1500453835 | TRUNG TÂM Y TẾ KHU VỰC BÌNH MINH | Đấu thầu rộng rãi | 15/12/2025 | 1143/QĐ-TTYT | 15/12/2025 | 1 | Phường Bình Minh,Tỉnh Vĩnh Long
1331 | Phim răng 3x4 cm | Tờ | 1600 | Các tiểu vương quốc Ả Rập Thống Nhất (UAE) |  | ERGONOM-X | DENTALFILM | Dentalfilm Fzco |  |  | 2025 | Phim x-quang dùng trong nha khoa, có đính kèm túi thuốc rửa phim trên mỗi phim. | 14.000 | vn0101849706 | Liên danh Tuyên Quang | IB2500524921 | vnz000007364 | BỆNH VIỆN ĐA KHOA TỈNH TUYÊN QUANG | Đấu thầu rộng rãi | 15/12/2025 | 311/QĐ-BVĐK | 15/12/2025 | 1 | Tỉnh Tuyên Quang
1332 | Bộ khám điều trị RHM + ghế + lấy cao răng bằng siêu âm | Bộ | 1 | Trung Quốc, Đài Loan, Đức | 9018 | Ghế nha: X3 Máy lấy cao răng: ART-M1 | Ghế nha: X3 Máy lấy cao răng: ART-M1 | Foshan Cingol Medical Instrument Co.,Ltd; BONART CO.,LTD; Nopa Instruments Medizintechnik GmbH |  |  | 2024 trở về sau | Theo Bảng đáp ứng kỹ thuật | 298.000.000 | vn0101599647 | CÔNG TY CỔ PHẦN THƯƠNG MẠI VÀ Y TẾ AN PHÚ | IB2500416780 | vn5000227666 | Sở Y tế tỉnh Tuyên Quang | Đấu thầu rộng rãi | 13/12/2025 | 1197/QĐ-SYT | 13/12/2025 | 3 | Phường Mỹ Lâm,Tỉnh Tuyên Quang
1333 | Kẹp mang kim vi phẫu Castroviejo thẳng, dài 180mm, bước răng 0.2mm | Cái | 2 | Đức |  | BM004R | Aesculap | Aesculap AG |  |  | 2024 trở về sau | Kẹp mang kim vi phẫu Castroviejo Durogrip - Vật liệu: Thép không gỉ đạt tiêu chuẩn EN ISO 7153-1 - Kích thước: dài 180mm - Loại: Castroviejo, mảnh, thẳng, tay cầm phẳng, bước răng 0.2mm, dùng cho chỉ 6/0 đến 10/0, tay cầm dẹp có khóa - Ngàm: chất liệu Tungsten Carbide - Tiêu chuẩn: ISO 13485, EU MDR (Tiêu chuẩn Châu Âu) | 19.572.000 | vn4201638329 | CÔNG TY TNHH ĐẦU TƯ THƯƠNG MẠI THIẾT BỊ ĐỨC HUY | IB2500457452 | vn0302203609 | Bệnh viện Đại học Y Dược Thành phố Hồ Chí Minh | Đấu thầu rộng rãi | 13/12/2025 | 3765/QĐ-BVĐHYD | 13/12/2025 | 1 | Phường Chợ Lớn,Thành phố Hồ Chí Minh
1334 | Dụng cụ nhổ răng 9 món người lớn | Bộ | 11 | Pakistan |  | KNR | Dụng cụ nhổ răng 9 món người lớn | Prime Tech Surgico |  |  | 2025 | - Kìm 79 - Kềm nhổ răng khôn hàm dưới - Kìm 17 - Kềm nhổ răng cối hàm trên bên phải - Kìm 74N - Kềm nhổ chân răng cửa dưới - Kìm 51 - Kềm nhổ chân răng hàm trên - Kìm 13 - Kềm nhổ răng cối nhỏ hàm dưới - Kìm 22 - Kềm nhổ răng cối hàm dưới - Kìm 18 - Kềm nhổ răng cối hàm trên bên trái - Kìm 67A- Kềm nhổ răng khôn hàm trên - Kìm 29N - Kềm nhổ chân răng cửa hàm trên - Thời gian bảo hành: 12 tháng | 1.950.000 | vn0105568576 | CÔNG TY CỔ PHẦN DƯỢC PHẨM TRANG VINH | IB2500547849 | vn0103684168 | Cảnh sát biển Việt Nam | Chào hàng cạnh tranh | 12/12/2025 | 4861/QĐ-CSB | 12/12/2025 | 1 | Phường Xuân Phương,Thành phố Hà Nội
1335 | Vật liệu trám răng bít ống tủy | Lọ | 1 | Ấn Độ |  | Calcium Hydroxide Powder 10g | Prevest | Prevest Denpro Limited |  |  | 2025 | - Bột Calcium Hydroxide sát trùng dùng trong chữa trị ông tủy - 10g/ lọ | 110.000 | vn1001124560 | CÔNG TY TNHH DỊCH VỤ THƯƠNG MẠI GOLD SNAKE | IB2500472743 | vnz000029181 | Bệnh viện đa khoa Trường Cao đẳng Y tế Thái Bình | Đấu thầu rộng rãi | 12/12/2025 | 141/QĐ-BVĐK | 12/12/2025 | 2 | Phường Trần Hưng Đạo,Tỉnh Hưng Yên
1336 | Eugenol - Xi măng gắn tạm để trám răng | Lọ | 1 | Ấn Độ |  | Eugenol 30ml | Prevest | Prevest Denpro Limited |  |  | 2025 | - Eugenol có tác dụng tiềm ẩn và phản ứngvới oxit kẽm để tạo thành một chất ximăng tạm thời dùng để trám răng an thần hoặc lót dưới phục hồi nhựa khôngcomposite - 30ml/ lọ | 110.000 | vn1001124560 | CÔNG TY TNHH DỊCH VỤ THƯƠNG MẠI GOLD SNAKE | IB2500472743 | vnz000029181 | Bệnh viện đa khoa Trường Cao đẳng Y tế Thái Bình | Đấu thầu rộng rãi | 12/12/2025 | 141/QĐ-BVĐK | 12/12/2025 | 2 | Phường Trần Hưng Đạo,Tỉnh Hưng Yên
1337 | Lưỡi bào khớp có răng | Cái | 10 | Đức | 9018 | 15-60xxxxS | INCISOR FOR SINGLE USE REMA, LINVATEC, ARTHREX,etc | DEWIMED Medizintechnik GmbH |  |  | ≥2024 | Lưỡi bào khớp có răng, dùng 1 lần, tiệt trùng * Chất liệu: thép không rỉ * Đường kính: 3.4/ 4.2/ 5.5mm * Chiều dài: 130mm * Đầu trục lưỡi bào có vạch chia, bước tăng 1 cm giúp định hướng và cảnh báo chiều sâu trong suốt quá trình phẫu thuật *Có thể gắn vào bộ chuyển đổi kèm bàn chải vệ sinh lưỡi bào trong quá trình sử dụng * Tương thích với tay bào và máy bào của Dewimed, Linvatec và Arthrex | 4.500.000 | vn0314972937 | CÔNG TY TNHH THIẾT BỊ Y TẾ MY TÂM | IB2500404188 | vn1800273336 | Bệnh viện đa khoa Hậu Giang | Đấu thầu rộng rãi | 11/12/2025 | 465/QĐ-BVĐK | 11/12/2025 | 4 | Phường Vị Thanh,Thành phố Cần Thơ
1338 | Bàn chải đánh răng bằng bọt dùng 1 lần | Cái | 1000 | TRUNG QUỐC |  | EM34-101 | Excellentcare Medical (Huizhou) Ltd. | Excellentcare Medical (Huizhou) Ltd. |  |  | . | Đầu cọ có cấu tạo 100% Urethane, đường kính 20mm, chiều dài 20mm, thanh cầm bằng nhựa dài 150mm. Đóng gói từng cái. | 9.450 | vn0402257301 | CÔNG TY TNHH NTB SÔNG HÀN | IB2500371749 | vn2700354079 | Bệnh viện đa khoa tỉnh Ninh Bình | Đấu thầu rộng rãi | 11/12/2025 | 3044/QĐ-BVĐK | 11/12/2025 | 2 | Phường Hoa Lư,Tỉnh Ninh Bình
1339 | Lưỡi bào ổ khớp đường kính 4.5mm răng nhọn 1 bên | Cái | 30 | Trung Quốc |  | 40034201; 41034201; 42034201 | 40034201; 41034201; 42034201 | Guangzhou Aquila Precise Tools Limited |  |  | 2024 trở về sau | - Chất liệu : Nhựa,thép không rỉ và nhựa, silicon - Kích cỡ: + Chiều dài 130 mm . + Đường kính: 4.5 mm + Xoay 360 độ - Đặc tính: Cửa sổ bào rộng cho phép bào được phía trước và bên hông. Dùng 1 lần, bào cắt lọc mô xơ, thiết kế rỗng nòng để hút được các mô vụn đẩy ra ngoài, giúp trường phẫu thuật trong suốt. Kiểu thiết kế răng cưa - Dùng với tay bào có tốc độ vòng quay lên đến 16000 vòng/phút, tần số dao động lên đến 4Hz - Tiêu chuẩn chất lượng: ISO,CE | 3.650.000 | vn0302204137 | CÔNG TY TNHH TRANG THIẾT BỊ Y TẾ B.M.S | IB2500189644 | vnz000010856 | Bệnh viện Đa khoa Thủ Đức | Đấu thầu rộng rãi | 09/12/2025 | 1231/QĐ-BV | 09/12/2025 | 2 | Thành phố Thủ Đức,TP. Hồ Chí Minh
1340 | Lưỡi bào ổ khớp đường kính 5.5mm răng nhọn 1 bên | Cái | 30 | Trung Quốc |  | 40035301; 41035301; 42035301 | 40035301; 41035301; 42035301 | Guangzhou Aquila Precise Tools Limited |  |  | 2024 trở về sau | - Chất liệu : Nhựa, Thép không rỉ, silicone - Kích cỡ: + Chiều dài 130 mm . + Đường kính: 5.5 mm + Xoay 360 độ - Đặc tính: Cửa sổ bào rộng cho phép bào được phía trước và bên hông. Dùng 1 lần, bào cắt lọc mô xơ, thiết kế rỗng nòng để hút được các mô vụn đẩy ra ngoài, giúp trường phẫu thuật trong suốt. - Kiểu thiết kế răng cưa - Dùng với tay bào có tốc độ vòng quay lên đến 16000 vòng/phút, tần số dao động lên đến 4Hz - Tiêu chuẩn chất lượng: ISO,CE | 3.650.000 | vn0302204137 | CÔNG TY TNHH TRANG THIẾT BỊ Y TẾ B.M.S | IB2500189644 | vnz000010856 | Bệnh viện Đa khoa Thủ Đức | Đấu thầu rộng rãi | 09/12/2025 | 1231/QĐ-BV | 09/12/2025 | 2 | Thành phố Thủ Đức,TP. Hồ Chí Minh
1341 | Bẫy thẳng (Bẫy răng thẳng) | Cái | 10 | Pakistan |  | 720/9 | Bảy thẳng | Prime Tech Surgico - Pakistan |  |  | 2025 | Chất liệu: Thép không gỉ. Đạt tiêu chuẩn ISO | 76.000 | vn3301068656 | CÔNG TY CỔ PHẦN DƯỢC PHẨM VÀ THIẾT BỊ Y TẾ TÂM ĐỨC | IB2500507494 | vn3300856076 | TRUNG TÂM Y TẾ QUẢNG ĐIỀN | Đấu thầu rộng rãi | 08/12/2025 | 1447/QĐ-TTYT | 08/12/2025 | 2 | Xã Quảng Điền,Thành phố Huế
1342 | Mũi lấy cao răng (loại vừa và lớn) | Cái | 10 | Nhật Bản |  | Không có | Mũi lấy cao răng | Nakanishi Inc- Nhật Bản |  |  | 2025 | Mũi cạo vôi răng | 190.000 | vn3301068656 | CÔNG TY CỔ PHẦN DƯỢC PHẨM VÀ THIẾT BỊ Y TẾ TÂM ĐỨC | IB2500507494 | vn3300856076 | TRUNG TÂM Y TẾ QUẢNG ĐIỀN | Đấu thầu rộng rãi | 08/12/2025 | 1447/QĐ-TTYT | 08/12/2025 | 2 | Xã Quảng Điền,Thành phố Huế
1343 | Bộ dụng cụ khám nghiệm | Bộ | 1 | Đức | 9018 | - Dao khám nghiệm bằng thép không gỉcái Mã hàng: 10-320-13 - Dao cắt sụn bằng thép không gỉ Mã hàng: 10-336-01 - Dao mổ kim loại cán liền số 9 Mã hàng: 10-310-09 - Dao mổ kim loại cán liền số 6 Mã hàng: 10-310-06 - Dao mổ kim loại cán liền số 8 Mã hàng: 10-310-08 - Dao mổ kim loại cán liền số 2 Mã hàng: 10-310-02 - Cán dao mổ số 4 Mã hàng: 10-104-01 - Kéo cắt ruột, dài 215 mm Mã hàng: 11-152-21 - Kéo cắt vết mổ, dài 140 mm Mã hàng: 11-100-14 - Đục xương bằng thép không gỉ, dài 175 mm, lưỡi thẳng Mã hàng: 40-273-08 - Đục xương bằng thép không gỉ, dài 175 mm, lưỡi cong Mã hàng: 40-274-08 - Nỉa phẫu tích thẳng, dài 180 mm Mã hàng: 13-064-18 - Nỉa phẫu tích cong, dài 180 mm Mã hàng: 13-065-18 - Kẹp phẫu tích có mấu, dài 180 mm Mã hàng: 13-100-18 - Kẹp phẫu tích không mấu, dài 180 mm Mã hàng: 13-000-18 - Búa bằng thép không gỉ, dài 235 mm Mã hàng: 40-211-30 - Kìm cắt xương, dài 220 Mã hàng: 40-706-22 - Cưa hình cung, dài 405 mm Mã hàng: 40-122-00 - Dao búa, dài 220 mm, độ rộng lưỡi 35 mm Mã hàng: 40-242-22 - Ống đong thể tích thủy tinh 100 mL Code: 213902402 - Lưỡi cưa Mã hàng: 40-122-06 - Cào 2 răng nhọn, dài 220 mm Mã hàng: 16-001-02 - Cào 2 răng tù, dài 220 mm Mã hàng: 16-003-02 - Que thăm, dài 130 mm Catalogue trang 62 - Ống thổi thủy tinh rỗng 2 đầu: 02 cái Ø6mm, dày 1mm Code: SCH63130 - Móc mổ 2 đầu, dài 120 mm Mã hàng: 26-771-12 - Kim khâu Mã hàng: 17-817-06 - Thước đo tỷ lệ Mã hàng: 10-031-15 - Banh SENN-GREEN, kích thước 10x6 mm, dài 150 mm Mã hàng: 16-138-10 - Hợp đựng dụng cụ Mã hàng SATA 03601 | Amnotec | Amnotec International Medical GmbH |  |  | 2025 trở về sau | Chi tiết theo Bảng chào đáp ứng thông số kỹ thuật | 80.000.000 | vn0101403090 | CÔNG TY CỔ PHẦN VẬT TƯ KỸ THUẬT ĐÔNG DƯƠNG | IB2500336498 | vn0101530370 | Cục Quân y/Tổng cục Hậu cần - Kỹ thuật/Bộ Quốc phòng | Đấu thầu rộng rãi | 07/12/2025 | 6955 | 05/12/2025 | 1 | Thành phố Hà Nội Thành phố Hồ Chí Minh
1344 | Máy răng chức năng cao | Cái | 1 | Mỹ | 9018 | 4000-2.0 | 4000-2.0 | TPC Advanced Technology, Inc |  |  | 2025 trở về sau | Tham chiếu tại Bảng chào đáp ứng thông số kỹ thuật | 355.000.000 | vn0106802035 | CÔNG TY TNHH KỸ THUẬT CÔNG NGHỆ TRÀNG AN | IB2500338763 | vn0101530370 | Cục Quân y/Tổng cục Hậu cần - Kỹ thuật/Bộ Quốc phòng | Đấu thầu rộng rãi | 05/12/2025 | 6957 | 05/12/2025 | 2 | Thành phố Hà Nội Thành phố Hồ Chí Minh
1345 | Máy răng chức năng vừa | Cái | 5 | Mỹ | 9018 | 4000-2.0 | 4000-2.0 | TPC Advanced Technology, Inc |  |  | 2025 trở về sau | Tham chiếu tại Bảng chào đáp ứng thông số kỹ thuật | 296.000.000 | vn0106802035 | CÔNG TY TNHH KỸ THUẬT CÔNG NGHỆ TRÀNG AN | IB2500338763 | vn0101530370 | Cục Quân y/Tổng cục Hậu cần - Kỹ thuật/Bộ Quốc phòng | Đấu thầu rộng rãi | 05/12/2025 | 6957 | 05/12/2025 | 2 | Thành phố Hà Nội Thành phố Hồ Chí Minh
1346 | Máy lấy cao răng siêu âm kèm đèn quang trùng hợp | Cái | 2 | Mỹ | 9018 | Advance 750 + LED 60N | Advance 750 + LED 60N | TPC Advanced Technology, Inc |  |  | 2025 trở về sau | Tham chiếu tại Bảng chào đáp ứng thông số kỹ thuật | 50.000.000 | vn0106802035 | CÔNG TY TNHH KỸ THUẬT CÔNG NGHỆ TRÀNG AN | IB2500338763 | vn0101530370 | Cục Quân y/Tổng cục Hậu cần - Kỹ thuật/Bộ Quốc phòng | Đấu thầu rộng rãi | 05/12/2025 | 6957 | 05/12/2025 | 2 | Thành phố Hà Nội Thành phố Hồ Chí Minh
1347 | Máy nhổ răng siêu âm | Cái | 1 | Mỹ | 9018 | S2025 | S2025 | TPC Advanced Technology, Inc |  |  | 2025 trở về sau | Tham chiếu tại Bảng chào đáp ứng thông số kỹ thuật | 135.000.000 | vn0106802035 | CÔNG TY TNHH KỸ THUẬT CÔNG NGHỆ TRÀNG AN | IB2500338763 | vn0101530370 | Cục Quân y/Tổng cục Hậu cần - Kỹ thuật/Bộ Quốc phòng | Đấu thầu rộng rãi | 05/12/2025 | 6957 | 05/12/2025 | 2 | Thành phố Hà Nội Thành phố Hồ Chí Minh
1348 | Hệ thống chụp CT 3D chuyên răng (Máy chụp X-quang răng toàn cảnh 3D có CT Cone Beam) | Hệ thống | 1 | ITALY | 9022 | X-MIND prime 3D | De Gotzen Srl | De Gotzen Srl |  |  | 2025 trở về sau | Theo như bảng chào đáp ứng kỹ thuật đính kèm E-HSDT | 2.200.000.000 | vn0102778335 | CÔNG TY CỔ PHẦN TRANG THIẾT BỊ VÀ CÔNG TRÌNH Y TẾ | IB2500457118 | vn0101563009 | Bệnh viện Đa khoa Đống Đa | Đấu thầu rộng rãi | 05/12/2025 | 934/QĐ-BVĐĐ | 05/12/2025 | 4 | Phường Đống Đa,Thành phố Hà Nội
1349 | Miếng ghép đĩa đệm cột sống cổ có răng bám dạng nghiêng. | Cái | 30 | Đài Loan |  | CS 8200-xx CS 8202-xx | A-SPINE Asia Co..,Ltd (ulrich GmbH & Co.,KG) | A-SPINE Asia Co..,Ltd (ulrich GmbH & Co.,KG) | CS 8200-xx CS 8202-xx |  | 2023-2024 | Chất liệu : Polyetheretherketones (PEEK). - Có răng bám nghiêng, dạng thẳng và dạng cong vòng mặt trên, có điểm đánh dấu, nghiêng góc 5 ±0,05 độ. - Rộng ngang: 14±0,05mm, 15±0,05mm; chiều sâu : 12±0,05mm; 14±0,05mm - Chiều cao : 4; 5, 6, 7, 8, 9, 10 mm, bước tăng 1mm - Thể tích khoang ghép xương từ 154mm3 đến 461mm3 - Diện tích tiếp xúc xương: 169.53±0,05mm2 và 201.48±0,05mm2 - Đóng gói tiệt trùng sẵn. - Tiêu chuẩn chất lương CE và ISO 13485 | 9.000.000 | vn0108784046 | CÔNG TY CỔ PHẦN TM VIỆT CƯỜNG | IB2500386424 | vnz000012820 | Bệnh viện chấn thương - chỉnh hình Nghệ An | Đấu thầu rộng rãi | 04/12/2025 | 577/QĐ-BVCTCH | 04/12/2025 | 2 | Phường Trường Vinh,Tỉnh Nghệ An
1350 | Cement trám răng GIC (glass ionomer cement) 9 | Hộp | 30 | Nhật Bản |  | 0131F1630020; 0131F1630030; 0131F1640020; 0131F1640030; | 0131F1630020; 0131F1630030; 0131F1640020; 0131F1640030; | GC Corporation |  |  | 2024 trở về sau | Xi măng glass ionomer hóa trùng hợp có khả năng phóng thích fluoride, ngăn ngừa sâu răng Độ giãn nở tương tự mô răng thật giúp giảm thiểu áp lực lên vùng biên của miếng trám. Tăng cường phóng thích Fluoride, độ trong mờ tuyệt vời giúp cải thiện thẩm mỹ, tăng cường tái khoáng hóa từ bên trong, đông cứng cực nhanh nhưng đủ nhiều thời gian làm việc của vật liệu Độ bền nén và độ bền uốn cao. Chịu độ ẩm tốt. Chỉ định: xoang I; xoang II ít chịu lực, trám tái tạo cùi. Dòng Cement trám Glass Ionomer Cement - Miếng trám có độ bền cao và vững ổn, khít sát xoang trám, hạn chế vi kẽ. Dễ trộn và sử dụng. Quy cách đóng gói: Hộp 15g + 8 ml Tiêu chuẩn ISO 13485 | 1.549.800 | vn0302130894 | CÔNG TY TNHH TRANG THIẾT BỊ NHA KHOA | IB2500411823 | vn1700285659 | Bệnh viện Đa khoa Kiên Giang | Đấu thầu rộng rãi | 04/12/2025 | 332/QĐ-BV | 04/12/2025 | 2 | Phường Rạch Giá,Tỉnh An Giang
1351 | Kẹp răng chuột | Cái | 2 | Pakistan | 9018 | 51_200 | Prime Tech Surgico | Prime Tech Surgico |  |  | 2025 trở về sau | Kích thước: 16cm(±5%) Chất liệu: thép không gỉ. | 75.000 | vn0107834093 | CÔNG TY TNHH Y TẾ MINH TÂM | IB2500491873 | vn0900304681 | Trung tâm Y tế Văn Giang | Chào hàng cạnh tranh | 04/12/2025 | 673/QĐ-TTYT | 04/12/2025 | 1 | Xã Văn Giang,Tỉnh Hưng Yên
1352 | Xi măng trám răng | Hộp | 4 | Nhật Bản | 3006 | GC GOLD LABEL 2 | GC | GC Corporation; Nhật Bản |  |  | 2024 trở đi | - Sử dụng để trám, hàn răng trước xoang III, V. - Nhà sản xuất đạt tiêu chuẩn ISO 13485. - Hộp 15g bột + 10g (8 mL) chất lỏng. | 1.320.000 | vn0109373842 | CÔNG TY TNHH THIẾT BỊ VẬT TƯ HOÀNG BẢO | IB2500378923 | vn2900927496 | Bệnh viện đa khoa Nghi Lộc | Đấu thầu rộng rãi | 04/12/2025 | 575/QĐ-BVĐKNL | 04/12/2025 | 3 | Xã Đông Lộc,Tỉnh Nghệ An
1353 | Bộ vệ sinh răng miệng | Bộ | 4000 | Vương quốc Anh | 90189090 | 3016001 | Bộ bàn chải chuyên dụng vệ sinh răng miệng tích hợp hút dịch trên ống cho bệnh nhân thở máy | Intersurgical |  |  | Từ năm 2024 trở về sau | gồm 4 món + Bộ vệ sinh răng miệng cho người bệnh + Thiết kế chất liệu mềm vừa đủ khi chải không bị rách nướu, nhỏ và dài để dễ dàng tiếp cận đến những chân răng nằm sâu bên trong, + Tích hợp thêm chức năng của ống hút dịch cầm tay nằm trên thân bàn chải theo sự điều chỉnh của người sử dụng. + Bao gồm: + 01 bàn chải dài 20cm, đầu bàn chải dài 13cm, thân cầm : 7cm + 01 lọ đựng nước súc miệng trọng lượng 15.4g, được đánh sẵn mức đo trên lọ từ 5+> 15ml + 01 gói dung dịch súc miệng 0,12% chlorhexcidine (15ml), + 01 dụng cụ thấm môi chống khô dài 152mm. + Chất liệu : ABS, TPE, PP, LDPE + Hỗ trợ cải thiện tình trạng bệnh lý viêm phổi thở máy( VAP) + Tiệt khuẩn | 94.500 | vn0310942836 | CÔNG TY TNHH VẬT LIỆU Y TẾ VIỆT | IB2500284038 | vn0301514626 | Bệnh Viện An Bình | Đấu thầu rộng rãi | 03/12/2025 | 1785/QĐ-BVAB | 03/12/2025 | 3 | Quận 5,TP. Hồ Chí Minh
1354 | Bộ dụng cụ trám răng | Bộ | 2 | Việt Nam |  | Theo danh sách cấu hình cung cấp | Mille Instruments | Mille Instruments |  |  | 2025 | Theo bảng đáp ứng kỹ thuật hàng hoá | 2.000.000 | vn0313433763 | CÔNG TY TNHH TRANG THIẾT BỊ Y TẾ PHƯỚC TIẾN | IB2500486859 | vn1501157677 | Ban Quản lý dự án dân dụng và công nghiệp tỉnh Vĩnh Long | Đấu thầu rộng rãi | 02/12/2025 | 1160/QĐ-BQL | 02/12/2025 | 1 | Xã Phước Mỹ Trung,Tỉnh Vĩnh Long Xã Ba Tri,Tỉnh Vĩnh Long Xã Bình Đại,Tỉnh Vĩnh Long
1355 | Bộ dụng cụ nhổ răng | Bộ | 2 | Pakistan |  | 9-513 | Gold Tier Mic (Medical Instruments Company) | Gold Tier Mic (Medical Instruments Company) |  |  | 2025 | Theo bảng đáp ứng kỹ thuật hàng hoá | 3.150.000 | vn0313433763 | CÔNG TY TNHH TRANG THIẾT BỊ Y TẾ PHƯỚC TIẾN | IB2500486859 | vn1501157677 | Ban Quản lý dự án dân dụng và công nghiệp tỉnh Vĩnh Long | Đấu thầu rộng rãi | 02/12/2025 | 1160/QĐ-BQL | 02/12/2025 | 1 | Xã Phước Mỹ Trung,Tỉnh Vĩnh Long Xã Ba Tri,Tỉnh Vĩnh Long Xã Bình Đại,Tỉnh Vĩnh Long
1356 | Bộ dụng cụ khám răng | Bộ | 2 | Ý |  | Theo danh sách cấu hình cung cấp | ASA DENTAL S.P.A | ASA DENTAL S.P.A |  |  | 2025 | Theo bảng đáp ứng kỹ thuật hàng hoá | 1.890.000 | vn0313433763 | CÔNG TY TNHH TRANG THIẾT BỊ Y TẾ PHƯỚC TIẾN | IB2500486859 | vn1501157677 | Ban Quản lý dự án dân dụng và công nghiệp tỉnh Vĩnh Long | Đấu thầu rộng rãi | 02/12/2025 | 1160/QĐ-BQL | 02/12/2025 | 1 | Xã Phước Mỹ Trung,Tỉnh Vĩnh Long Xã Ba Tri,Tỉnh Vĩnh Long Xã Bình Đại,Tỉnh Vĩnh Long
1357 | Tranh giải phẫu - sinh lý răng miệng | Tờ | 2 | Xuất xứ: Đức |  | 1001510 | 3B Scientific | 3B Scientific - Đức |  |  | Sản xuất từ năm 2025 trở về sau | Theo quy định tại Chương V | 960.000 | vn0108529656 | CÔNG TY TNHH XUẤT NHẬP KHẨU CÔNG NGHỆ ĐẠI Á | IB2500507177 | vnz000024652 | Trường Cao đẳng Hậu cần 2 | Chào hàng cạnh tranh | 02/12/2025 | 1463/QĐ-CĐHC | 27/11/2025 | 1 | Phường Tăng Nhơn Phú,Thành phố Hồ Chí Minh
1358 | Xi măng trám răng (Glass ionomer cement) | hộp | 80 | Nhật Bản |  | GC FUJI VII | GC | GC Corporation |  |  | 2024 trở về sau | GC FUJI VII được thiết kế dưới dạng thuỷ tinh ionomer gốc strontium có khả năng giải phóng fluoride cao với độ chảy tự do để đảm bảo làm ướt hiệu quả và bám dính chặt chẽ vào bề mặt răng. Quy cách hộp: 15g bột, 10g nước, 6g Dentin Conditioner. Xuất xứ G7 | 1.460.000 | vn3200239256 | CÔNG TY TRÁCH NHIỆM HỮU HẠN DƯỢC PHẨM LAN TIẾN | IB2500345084 | vn0401494564 | Bệnh viện Phụ sản-Nhi Đà Nẵng | Đấu thầu rộng rãi | 02/12/2025 | 539/QĐ-BVPSNĐN | 02/12/2025 | 2 | Phường Hải Châu,Thành phố Đà Nẵng Phường Ngũ Hành Sơn,Thành phố Đà Nẵng
1359 | Mũi khoan cắt sọ, hình răng cưa, tương thích với máy khoan model IPC | Cái | 250 | Hoa Kỳ | 9018 | MR8-F2/7TA23S | Midas Rex | Medtronic Powered Surgical Solutions / Hoa Kỳ |  |  | 2024 trở về sau | Mũi khoan cắt sọ dùng trong phẫu thuật thần kinh - Đường kính 2.3mm, dài 16.4mm - Mũi khoan hình răng cưa, đuôi hình trụ có tối thiểu 6 cạnh đều nhau dài ≥ 4mm, chiều dài làm việc có tối thiểu 8cm - Tương thích với máy khoan model IPC của Bệnh viện Tiệt khuẩn Tiêu chuẩn FDA (Cục quản lý Thực phẩm và Dược phẩm Hoa Kỳ) | 3.800.000 | vn0315410507 | CÔNG TY TNHH THƯƠNG MẠI VÀ DỊCH VỤ PHÁT TRIỂN LTL | IB2500336844 | vn0302203609 | Bệnh viện Đại học Y Dược Thành phố Hồ Chí Minh | Đấu thầu rộng rãi | 01/12/2025 | 3556/QĐ-BVĐHYD | 01/12/2025 | 2 | Phường Chợ Lớn,Thành phố Hồ Chí Minh
1360 | Đĩa đệm cột sống lưng loại cong, cao 7 → 14mm, phần đầu được bo tròn, răng bám dạng nghiêng | Cái | 60 | Đức |  | CS 3315-xx CS 3316-xx CS 3317-xx | Pezo-T | ulrich GmbH & Co.,KG |  |  | 2022 trở về sau | Đĩa đệm cột sống lưng loại cong dùng trong phẫu thuật cột sống lưng, ngực - Chất liệu Polyether Ether Ketone (PEEK) - Cao từ 7mm đến 14mm (mỗi size tăng 1mm) - Độ nghiêng 5° - Chiều dài x chiều rộng: 29 x 11mm, 29 x 14mm, 34 x 16mm - Phần đầu miếng ghép có các cạnh được bo tròn - Bề mặt có các răng bám dạng nghiêng - Có 3 điểm đánh dấu chất liệu Tantalum không thấu xạ - Khoang ghép xương lớn có thể tích từ 0.7ml đến 2.2ml Tiệt khuẩn Tiêu chuẩn CE (Châu Âu) | 14.000.000 | vn0108784046 | CÔNG TY CỔ PHẦN TM VIỆT CƯỜNG | IB2500336844 | vn0302203609 | Bệnh viện Đại học Y Dược Thành phố Hồ Chí Minh | Đấu thầu rộng rãi | 01/12/2025 | 3556/QĐ-BVĐHYD | 01/12/2025 | 2 | Phường Chợ Lớn,Thành phố Hồ Chí Minh
1361 | Đĩa đệm cột sống cổ, có răng cưa, cao 4 - 10mm | Cái | 3 | Germany | 9021 | N041314 - N091314 NB041314 - NB091314 | NUBIC PEEK | Signus Medizintechnik GMBH |  |  | Năm 2023 trở về sau | Đĩa đệm cột sống cổ, có răng cưa dùng trong phẫu thuật thoát vị đĩa đệm cột sống cổ - Chất liệu Polyether Ether Ketone (PEEK) - Cao 4, 5, 6, 7, 8, 9mm - Rộng 14mm - Dài có tối thiểu cỡ 13mm - Có khoang ghép xương tự thân Tiệt khuẩn Tiêu chuẩn CE (Châu Âu) | 7.250.000 | vn0311883333 | CÔNG TY CỔ PHẦN TRANG Y | IB2500336844 | vn0302203609 | Bệnh viện Đại học Y Dược Thành phố Hồ Chí Minh | Đấu thầu rộng rãi | 01/12/2025 | 3556/QĐ-BVĐHYD | 01/12/2025 | 2 | Phường Chợ Lớn,Thành phố Hồ Chí Minh
1362 | Kẹp giữ amidan có góc và răng | Cái | 2 | Đức |  | HA1960 | Asanus | ASANUS Medizintechnik GmbH |  |  | 2025 trở về sau | Kẹp amidan MARSCHIK-KRONE 200mm | 5.777.000 | vn0311680037 | CÔNG TY TNHH PHÁT TRIỂN NGUYÊN PHƯƠNG | IB2500482795 | vn1600360817 | Bệnh viện Đa khoa Châu Đốc | Chào hàng cạnh tranh | 01/12/2025 | 1659/QĐ-BV | 01/12/2025 | 2 | Phường Châu Đốc,Tỉnh An Giang
1363 | Kẹp cầm máu RANKIN-CRILE 160mm, ngàm cong có răng cưa (có khía), đầu 2.1mm | Cái | 80 | ĐỨC | 9018 | 12-2603-16 | ZEPF | ZEPF MEDICAL INSTRUMENTS GMBH |  |  | 2024 trở về sau | - Kẹp cầm máu/ động mạch RANKIN-CRILE 160mm, ngàm cong có răng cưa (có khía), đầu 2.1mm - Tiêu chuẩn chất lượng: + Chứng nhận ISO 13485, DIN EN ISO 7153-1, DIN EN ISO 13402 + Chứng nhận (Quy định EU/2017/745) EU-MDR | 680.400 | vn0303064475 | CÔNG TY TNHH PHÁT TRIỂN KỸ THUẬT Y TẾ M.D.T | IB2500482795 | vn1600360817 | Bệnh viện Đa khoa Châu Đốc | Chào hàng cạnh tranh | 01/12/2025 | 1659/QĐ-BV | 01/12/2025 | 2 | Phường Châu Đốc,Tỉnh An Giang
1364 | Kẹp bông amidan thẳng, không có răng | Cái | 2 | Đức |  | KL0450 | Asanus | ASANUS Medizintechnik GmbH |  |  | 2025 trở về sau | Kẹp bông băng FOERSTER 245mm, thẳng, ngàm trơn | 3.177.000 | vn0311680037 | CÔNG TY TNHH PHÁT TRIỂN NGUYÊN PHƯƠNG | IB2500482795 | vn1600360817 | Bệnh viện Đa khoa Châu Đốc | Chào hàng cạnh tranh | 01/12/2025 | 1659/QĐ-BV | 01/12/2025 | 2 | Phường Châu Đốc,Tỉnh An Giang
1365 | Nhíp phẫu tích 160mm, ngàm thẳng có răng cưa (có khía), cán dẹt, đầu 3.5mm, loại tiêu chuẩn | Cái | 10 | ĐỨC | 9018 | 10-1002-16 | ZEPF | ZEPF MEDICAL INSTRUMENTS GMBH |  |  | 2024 trở về sau | - Nhíp phẫu tích 160mm, ngàm thẳng có răng cưa (có khía), cán dẹt, đầu 3.5mm, loại tiêu chuẩn - Tiêu chuẩn chất lượng: + Chứng nhận ISO 13485, DIN EN ISO 7153-1, DIN EN ISO 13402 + Chứng nhận (Quy định EU/2017/745) EU-MDR | 249.900 | vn0303064475 | CÔNG TY TNHH PHÁT TRIỂN KỸ THUẬT Y TẾ M.D.T | IB2500482795 | vn1600360817 | Bệnh viện Đa khoa Châu Đốc | Chào hàng cạnh tranh | 01/12/2025 | 1659/QĐ-BV | 01/12/2025 | 2 | Phường Châu Đốc,Tỉnh An Giang
1366 | Kẹp mô 160mm, thẳng, 1x2 răng, cán dẹt, đầu 1.7mm | Cái | 10 | ĐỨC | 9018 | 10-1300-16 | ZEPF | ZEPF MEDICAL INSTRUMENTS GMBH |  |  | 2024 trở về sau | - Kẹp mô 160mm, thẳng, 1x2 răng, cán dẹt, đầu 1.7mm - Tiêu chuẩn chất lượng: + Chứng nhận ISO 13485, DIN EN ISO 7153-1, DIN EN ISO 13402 + Chứng nhận (Quy định EU/2017/745) EU-MDR | 294.000 | vn0303064475 | CÔNG TY TNHH PHÁT TRIỂN KỸ THUẬT Y TẾ M.D.T | IB2500482795 | vn1600360817 | Bệnh viện Đa khoa Châu Đốc | Chào hàng cạnh tranh | 01/12/2025 | 1659/QĐ-BV | 01/12/2025 | 2 | Phường Châu Đốc,Tỉnh An Giang
1367 | Kẹp bông amidan cong, không có răng | Cái | 2 | Đức |  | KL0460 | Asanus | ASANUS Medizintechnik GmbH |  |  | 2025 trở về sau | Kẹp bông băng FOERSTER 245mm, cong trơn | 3.160.000 | vn0311680037 | CÔNG TY TNHH PHÁT TRIỂN NGUYÊN PHƯƠNG | IB2500482795 | vn1600360817 | Bệnh viện Đa khoa Châu Đốc | Chào hàng cạnh tranh | 01/12/2025 | 1659/QĐ-BV | 01/12/2025 | 2 | Phường Châu Đốc,Tỉnh An Giang
1368 | Nhíp phẫu tích 200mm, ngàm thẳng có răng cưa (có khía), cán dẹt, đầu 4.0mm, loại tiêu chuẩn | Cái | 8 | ĐỨC | 9018 | 10-1002-20 | ZEPF | ZEPF MEDICAL INSTRUMENTS GMBH |  |  | 2024 trở về sau | - Nhíp phẫu tích 200mm, ngàm thẳng có răng cưa (có khía), cán dẹt, đầu 4.0mm, loại tiêu chuẩn - Tiêu chuẩn chất lượng: + Chứng nhận ISO 13485, DIN EN ISO 7153-1, DIN EN ISO 13402 + Chứng nhận (Quy định EU/2017/745) EU-MDR | 359.100 | vn0303064475 | CÔNG TY TNHH PHÁT TRIỂN KỸ THUẬT Y TẾ M.D.T | IB2500482795 | vn1600360817 | Bệnh viện Đa khoa Châu Đốc | Chào hàng cạnh tranh | 01/12/2025 | 1659/QĐ-BV | 01/12/2025 | 2 | Phường Châu Đốc,Tỉnh An Giang
1369 | Xi măng trám răng | Hộp | 3 | Úc |  | SDI-8610502 SDI-8610503 SDI-8610504 | Xi măng hàn răng Riva Self Cure(Kit) | SDI Limited |  |  |  | Là vật liệu dùng để trám răng. Đạt tiêu chuẩn ISO 13485 | 934.500 | vn5800000047 | CÔNG TY CP DƯỢC LÂM ĐỒNG (LADOPHAR) | IB2500351924 | vn5800832983 | Bệnh viện Sản - Nhi tỉnh Lâm Đồng | Đấu thầu rộng rãi | 28/11/2025 | 190/QĐ-BVSN | 28/11/2025 | 2 | Phường Lang Biang - Đà Lạt,Tỉnh Lâm Đồng
1370 | Phim xquang răng | Tờ | 4000 | Các Tiểu Vương Quốc Ả Rập Thống Nhất (UAE) |  | Ergonom-X | DentalFilm | DentalFilm FZCO |  |  | từ năm 2025 trở đi | Kích thước 30,5mm x 40,5mm Phim rửa nhanh, hình ảnh sắc nét Lưu trữ 10 năm | 14.490 | vn0103020713 | CÔNG TY CỔ PHẦN ĐẦU TƯ VÀ THƯƠNG MẠI LINH SƠN | IB2500455200 | vn0800590541 | Trung tâm y tế Gia Lộc | Chào hàng cạnh tranh | 28/11/2025 | Số 807/QĐ-TTYT | 28/11/2025 | 1 | Xã Gia Lộc,Thành phố Hải Phòng
1371 | Răng sứ Zirconia | Cái | 100 | Việt Nam |  | TS001 | 373785 | Công ty cổ phần Nguyễn Việt Tiên | TS001 | 230000604/PCBB-HCM | 2025 trở về sau | Răng sứ Zirconia dùng để thay thế cho răng thật riêng lẻ do bị hư, sức mẻ, sâu răng và thực hiện chức năng ăn nhai. ● Cấu tạo: Khung sườn (cad/cam) từ phôi Zirconia nguyên khối và lớp sứ phủ bên ngoài. ● Chất liệu: * Khung sườn: Phôi sứ Zỉrconia dạng đĩa tương đương Phôi sứ Zirconia DDbio có màu trắng và 100% chất liệu sứ Zirconia (ZrO2) trong đó: ⁃ Zirconium oxide (ZrO2) ≥ 99% ⁃ Hafnium Oxide (HfO2) < 5% ⁃ Yttrium oxide (Y₂O₃) < 5,6% ⁃ Aluminium oxide (Al2O3) & Silicon oxide (SiO₂) < 1% - Hệ số giãn nở nhiệt (CTE): 10,1μm/m-K (25 – 500⁰C) - Độ cứng: 1.300 - 1.450 MPa - Độ bền uốn: 750 Mpa; - Nung ở nhiệt độ: 1.450⁰C + Lớp sứ thẩm mỹ phủ ngoài: Sứ Noritake, Ceramco3(PEZ) ● Kích thước: Theo chỉ định của bác sĩ lấy mẫu dấu (kích thước, vị trí, màu răng...) từ mẫu hàm của người bệnh. Lab thực hiện đúng với mẫu dấu, chỉ định của Bác sĩ. - Hỗ trợ kỹ thuật khi Bệnh viện có yêu cầu. ● Yêu cầu chất lượng khi sử dụng: Không đen đường viền lợi. Tính tương hợp sinh học cao không gây ra bất cứ phản ứng phụ nào cho cơ thể, không gây viêm lợi và hôi miệng, không gây độc với cơ thể. - Làm từng răng đơn lẻ và có thể làm được những cầu răng dài và phức tạp. - Độ chính xác và khít sát với cùi răng cao. ● Bảo hành 120 tháng ● Qui cách đóng gói: Gói/Cái ● Tiêu chuẩn chất lượng: ISO13485:2016 | 1.000.000 | vn0304268351 | CÔNG TY CỔ PHẦN NGUYỄN VIỆT TIÊN | IB2500352989 | vn0303389515 | Bệnh viện Đa khoa Củ Chi | Đấu thầu rộng rãi | 27/11/2025 | 488/QĐ-BVCC | 27/11/2025 | 3 | Xã An Nhơn Tây,Thành phố Hồ Chí Minh
1372 | Fuji IX (hàn răng) | Lọ | 100 | Nhật Bản |  | Xi măng trám răng - GC Gold Label HS Posterior EXTRA | GC | GC Corporation |  |  | Năm 2025 trở về sau | Lọ 15g.Tăng cường phóng thích Fluoride,vật liệu trám glass ionomer cản quang dành cho răng. | 1.760.000 | vn0101849706 | CÔNG TY TNHH THIẾT BỊ Y TẾ VÀ HOÁ CHẤT HOÀNG PHƯƠNG | IB2500447293 | vn0102329107 | Bệnh viện Đại học Y Dược | Đấu thầu rộng rãi | 27/11/2025 | 661/QĐ-BVĐHYD | 27/11/2025 | 2 | Phường Thanh Xuân,Thành phố Hà Nội
1373 | Cây lấy cao răng siêu âm | Cái | 10 | Đài Loan |  | Cây cạo vôi răng insert ART – BonART | ART | BONART CO., LTD |  |  | Năm 2025 trở về sau | Đầu cạo vôi răng bằng kim loại | 2.380.000 | vn0101849706 | CÔNG TY TNHH THIẾT BỊ Y TẾ VÀ HOÁ CHẤT HOÀNG PHƯƠNG | IB2500447293 | vn0102329107 | Bệnh viện Đại học Y Dược | Đấu thầu rộng rãi | 27/11/2025 | 661/QĐ-BVĐHYD | 27/11/2025 | 2 | Phường Thanh Xuân,Thành phố Hà Nội
1374 | Chất hàn răng (Fuji 1) | Lọ | 10 | Nhật Bản |  | GC Gold Label Luting & Lining Cement | GC | GC Corporation Fuji Oyama Factory |  |  | Năm 2025 trở về sau | Cement Fuji 1 là xi măng Glass Ionomer chất lượng cao, giúp gắn kết phục hình kim loại và sứ, đồng thời phóng thích fluoride ngừa sâu răng. Sản phẩm dễ sử dụng, bám dính tốt, và tương hợp sinh học với mô tuỷ. | 1.860.000 | vn0101849706 | CÔNG TY TNHH THIẾT BỊ Y TẾ VÀ HOÁ CHẤT HOÀNG PHƯƠNG | IB2500447293 | vn0102329107 | Bệnh viện Đại học Y Dược | Đấu thầu rộng rãi | 27/11/2025 | 661/QĐ-BVĐHYD | 27/11/2025 | 2 | Phường Thanh Xuân,Thành phố Hà Nội
1375 | Fuji Plus (gắn răng) | Lọ | 20 | Nhật Bản |  | GC Fuji Plus | GC | GC Corporation Fuji Oyama Factory |  |  | Năm 2025 trở về sau | Chất hàn GC fuji plus được dùng trong nha khoa | 2.590.000 | vn0101849706 | CÔNG TY TNHH THIẾT BỊ Y TẾ VÀ HOÁ CHẤT HOÀNG PHƯƠNG | IB2500447293 | vn0102329107 | Bệnh viện Đại học Y Dược | Đấu thầu rộng rãi | 27/11/2025 | 661/QĐ-BVĐHYD | 27/11/2025 | 2 | Phường Thanh Xuân,Thành phố Hà Nội
1376 | Kìm răng chuột | Cái | 5 | Đức |  | NEX0822-C | Endo-Flex | Endo-Flex |  |  | 2024 trở về sau | Theo bản đáp ứng kỹ thuật đính kèm | 1.530.000 | vn2800588271 | CÔNG TY CỔ PHẦN THIẾT BỊ VẬT TƯ Y TẾ THANH HÓA | IB2500458991 | vn2801069198 | Bệnh viện đa khoa Nghi Sơn | Đấu thầu rộng rãi | 27/11/2025 | 1673/QĐ-BVNS | 27/11/2025 | 2 | Phường Tĩnh Gia,Tỉnh Thanh Hóa
1377 | Máy lấy cao răng | Cái | 1 | Nhật Bản | 9018 | VA370 | 0 | Nakanishi Inc. (NSK) |  |  | 2025 | Theo bảng đáp ứng kỹ thuật đính kèm | 32.000.000 | vn0108678591 | CÔNG TY CỔ PHẦN THƯƠNG MẠI TẬP ĐOÀN HÀO PHÁT | IB2500516007 | vnz000004407 | Cục Hậu cần - Kỹ thuật, Quân khu 2 | Đấu thầu rộng rãi | 27/11/2025 | 4393/QĐ-HCKT | 27/11/2025 | 1 | Phường Vân Phú,Tỉnh Phú Thọ
1378 | Khâu chỉnh nha Band R6 cung răng 2 | Cái | 50 | Mỹ |  | 902-000; 485-005; 068-997 | 3M | 3M Unitek Orthodontic Products |  |  | 2024-2025 | - Khâu răng là vật liệu cố định và nắn, chỉnh, giữ, kéo các răng được sử dụng trong chỉnh nha - Chất liệu: Thép không gỉ - Xuất xứ: G7 | 161.000 | vn0106081305 | CÔNG TY TNHH NHA KHOA THIÊN PHÚC | IB2500479252 | vn0106153711 | Bệnh viện Hữu Nghị Việt Nam Cu Ba Hà Nội | Đấu thầu rộng rãi | 26/11/2025 | 617/QĐ-VNCB | 26/11/2025 | 1 | Phường Cửa Nam,Thành phố Hà Nội
1379 | Khâu chỉnh nha Band R6 cung răng 4 | Cái | 40 | Mỹ |  | 902-000; 485-005; 067-920 | 3M | 3M Unitek Orthodontic Products |  |  | 2024-2025 | - Khâu răng là vật liệu cố định và nắn, chỉnh, giữ, kéo các răng được sử dụng trong chỉnh nha - Chất liệu: Thép không gỉ - Xuất xứ: G7 | 161.000 | vn0106081305 | CÔNG TY TNHH NHA KHOA THIÊN PHÚC | IB2500479252 | vn0106153711 | Bệnh viện Hữu Nghị Việt Nam Cu Ba Hà Nội | Đấu thầu rộng rãi | 26/11/2025 | 617/QĐ-VNCB | 26/11/2025 | 1 | Phường Cửa Nam,Thành phố Hà Nội
1380 | Khâu chỉnh nha Band R6 cung răng 1 | Cái | 50 | Mỹ |  | 902-000; 485-005; 068-998 | 3M | 3M Unitek Orthodontic Products |  |  | 2024-2025 | - Khâu răng là vật liệu cố định và nắn, chỉnh, giữ, kéo các răng được sử dụng trong chỉnh nha - Chất liệu: Thép không gỉ - Xuất xứ: G7 | 161.000 | vn0106081305 | CÔNG TY TNHH NHA KHOA THIÊN PHÚC | IB2500479252 | vn0106153711 | Bệnh viện Hữu Nghị Việt Nam Cu Ba Hà Nội | Đấu thầu rộng rãi | 26/11/2025 | 617/QĐ-VNCB | 26/11/2025 | 1 | Phường Cửa Nam,Thành phố Hà Nội
1381 | Khâu chỉnh nha Band R6 cung răng 3 | Cái | 40 | Mỹ |  | 902-000; 485-005; 067-919 | 3M | 3M Unitek Orthodontic Products |  |  | 2024-2025 | - Khâu răng là vật liệu cố định và nắn, chỉnh, giữ, kéo các răng được sử dụng trong chỉnh nha - Chất liệu: Thép không gỉ - Xuất xứ: G7 | 161.000 | vn0106081305 | CÔNG TY TNHH NHA KHOA THIÊN PHÚC | IB2500479252 | vn0106153711 | Bệnh viện Hữu Nghị Việt Nam Cu Ba Hà Nội | Đấu thầu rộng rãi | 26/11/2025 | 617/QĐ-VNCB | 26/11/2025 | 1 | Phường Cửa Nam,Thành phố Hà Nội
1382 | Máy X-quang răng KTS cầm tay | Cái | 1 | Ý | 9022 | XGENUS | De Gotzen S.r.l. | De Gotzen S.r.l./ Ý |  |  | 2025 trở về sau | Chi tiết tại Bảng chào đáp ứng thông số kỹ thuật | 405.000.000 | vn0108096956 | CÔNG TY CỔ PHẦN TRANG THIẾT BỊ VÀ VẬT TƯ Y TẾ VĨNH AN | IB2500338202 | vn0101530370 | Cục Quân y/Tổng cục Hậu cần - Kỹ thuật/Bộ Quốc phòng | Đấu thầu rộng rãi | 25/11/2025 | 6320 | 25/11/2025 | 1 | Thành phố Hà Nội Thành phố Hồ Chí Minh
1383 | Máy X-quang răng toàn cảnh kỹ thuật số | Cái | 1 | Ý | 9022 | Xgenus Aries 3D | De Gotzen S.r.l. | De Gotzen S.r.l./ Ý |  |  | 2025 trở về sau | Chi tiết tại Bảng chào đáp ứng thông số kỹ thuật | 2.280.000.000 | vn0108096956 | CÔNG TY CỔ PHẦN TRANG THIẾT BỊ VÀ VẬT TƯ Y TẾ VĨNH AN | IB2500338202 | vn0101530370 | Cục Quân y/Tổng cục Hậu cần - Kỹ thuật/Bộ Quốc phòng | Đấu thầu rộng rãi | 25/11/2025 | 6320 | 25/11/2025 | 1 | Thành phố Hà Nội Thành phố Hồ Chí Minh
1384 | Bộ dụng cụ nhổ răng sữa | Bộ | 2 | Pakistan |  | 560 | Prime | Prime Tech Surgico, Pakistan |  |  | Từ năm 2024 trở về sau | - Hàng mới 100%, sản xuất 2024 tr về sau. - Tiêu chuẩn ISO 13485 hoặc tương đương - Bộ kềm nhổ răng sữa (răng trẻ em) gồm 7 kềm, phù hợp với các vị trí răng sữa trên cung hàm của bé. - Chất liệu: Thép không gỉ - Hình dạng: Kềm | 880.000 | vn3101112467 | CÔNG TY TNHH TM VÀ DV GIA PHÁT | IB2500415744 | vn3200289169 | TRUNG TÂM Y TẾ KHU VỰC HẢI LĂNG | Chào hàng cạnh tranh | 25/11/2025 | 510/QĐ-TTYT | 25/11/2025 | 1 | Xã Diên Sanh,Tỉnh Quảng Trị
1385 | Chân răng cấy ghép C1 (Implant) | Cái | 30 | Israel | 90219000 | C1-xxxxx | C1-xxxxx | MIS Implants Technologies Ltd. |  |  | Từ năm 2023 trở về sau | Chân răng cấy ghép C1 (implant), kết nối côn 12 độ. - Chất liệu: Titanium (Ti-6Al-4V ELI) + Đường kính có các cỡ 3.3, 3.75, 4.2, 5.0mm + Chiều dài có các cỡ 8, 10, 11.5, 13, 16mm - Đóng gói: 01 chân răng nhân tạo, 01 trụ phục hình tạm thời , 01 mũi khoan hoàn tất, 01 nắp đậy chân răng nhân tạo. - Bước ren: 1.5mm - Cổ hình tròn - Tiệt khuẩn - Tiêu chuẩn chất lượng: ISO/ CE hoặc tương đương | 4.650.000 | vn0304259413 | CÔNG TY TNHH Y NHA KHOA 3D | IB2500441096 | vn1600631979 | BỆNH VIỆN MẮT - TAI MŨI HỌNG - RĂNG HÀM MẶT AN GIANG | Chào hàng cạnh tranh | 25/11/2025 | 1122/QĐ-BV | 25/11/2025 | 2 | Phường Long Xuyên,Tỉnh An Giang
1386 | Bản sao thân răng | Cái | 5 | Israel | 90184900 | CN/CS/CW-RSM10 | CN/CS/CW-RSM10 | MIS Implants Technologies Ltd. |  |  | Từ năm 2023 trở về sau | Bản sao chân răng cấy ghép Vật liệu: Titanium Đường kính: 3.3mm. Chiều dài: 12.7mm Đường kính: 3.75mm, 5.0mm. Chiều dài: 12mm. Tương thích chân răng (implant) kết nối côn 12 độ. | 779.000 | vn0304259413 | CÔNG TY TNHH Y NHA KHOA 3D | IB2500441096 | vn1600631979 | BỆNH VIỆN MẮT - TAI MŨI HỌNG - RĂNG HÀM MẶT AN GIANG | Chào hàng cạnh tranh | 25/11/2025 | 1122/QĐ-BV | 25/11/2025 | 2 | Phường Long Xuyên,Tỉnh An Giang
1387 | Dụng cụ trám răng nha khoa | Cây | 4000 | Đài Loan |  | 95030A 95031A | 95030A 95031A | Peng Waves Enterprise Co. Ltd |  |  | 2024 trở về sau | Dụng cụ bôi (quét) composite (cọ bond) - Độ bóng bề mặt cao, giúp vệ sinh làm sạch dễ dàng. - Nhựa PP không màu, không mùi, không vị, không độc. - Sử dụng 1 lần. - Quy cách hộp 100 cây - Tiêu chuẩn ISO 13485:2016 | 832 | vn0302130894 | CÔNG TY TNHH TRANG THIẾT BỊ NHA KHOA | IB2500441096 | vn1600631979 | BỆNH VIỆN MẮT - TAI MŨI HỌNG - RĂNG HÀM MẶT AN GIANG | Chào hàng cạnh tranh | 25/11/2025 | 1122/QĐ-BV | 25/11/2025 | 2 | Phường Long Xuyên,Tỉnh An Giang
1388 | Bản sao chân răng | Cái | 5 | Israel | 90184900 | CN/CS/CW-RSM10 | CN/CS/CW-RSM10 | MIS Implants Technologies Ltd. |  |  | Từ năm 2023 trở về sau | Bản sao chân răng cấy ghép Vật liệu: Titanium Đường kính: 3.3mm. Chiều dài: 12.7mm Đường kính: 3.75mm, 5.0mm. Chiều dài: 12mm. Tương thích chân răng (implant) kết nối côn 12 độ. | 779.000 | vn0304259413 | CÔNG TY TNHH Y NHA KHOA 3D | IB2500441096 | vn1600631979 | BỆNH VIỆN MẮT - TAI MŨI HỌNG - RĂNG HÀM MẶT AN GIANG | Chào hàng cạnh tranh | 25/11/2025 | 1122/QĐ-BV | 25/11/2025 | 2 | Phường Long Xuyên,Tỉnh An Giang
1389 | Mũi khoan phẫu thuật răng | cái | 700 | Viêt Nam |  | Mi Stainless Burs | Mani | Mani HaNoi Co.,Ltd |  |  | 2025 | ‘Mũi khoan phẫu thuật dùng để cắt răng trong phẫu thuật thẩm mỹ, chất liệu bằng thép không gỉ. - Đạt tiêu chuẩn ISO 13485:2016 | 200.000 | vn0101093402 | CÔNG TY TNHH THƯƠNG MẠI VẠN LỢI | IB2500378497 | vnz000005189 | Bệnh Viện Quân Y 105 | Đấu thầu rộng rãi | 21/11/2025 | 452/QĐ-BVQY | 21/11/2025 | 2 | Phường Sơn Tây,Thành phố Hà Nội
1390 | Kẹp răng chuột ALLIS | Cái | 2 | Đức |  | KD 055/15 | Nopa | Nopa instruments medizintechnik GmbH |  |  | 2025 trở về sau | Chi tiết theo Bảng đáp ứng kỹ thuật | 1.058.000 | vn0106178515 | CÔNG TY TNHH ĐẦU TƯ VÀ CÔNG NGHỆ KCB | IB2500378497 | vnz000005189 | Bệnh Viện Quân Y 105 | Đấu thầu rộng rãi | 21/11/2025 | 452/QĐ-BVQY | 21/11/2025 | 2 | Phường Sơn Tây,Thành phố Hà Nội
1391 | Kẹp răng chuột Allis | Cái | 40 | Pakistan |  | 18-0003-16 | Electro Bismed Instruments | Electro Bismed Instruments |  |  | 2024/2025 | Chất liệu: Thép không gỉ. Kích thước: 16cm (± 1cm) (Kẹp Allis) | 51.100 | vn4100867273 | CÔNG TY TNHH TRANG THIẾT BỊ Y TẾ - VẬT TƯ KHOA HỌC KỸ THUẬT LINH ANH | IB2500439363 | vn4100487546 | Trung tâm Y tế Hoài Nhơn | Chào hàng cạnh tranh | 21/11/2025 | 356/QĐ-TTHN | 21/11/2025 | 2 | Phường Tam Quan,Tỉnh Gia Lai
1392 | Kẹp răng chuột | Cái | 35 | Pakistan |  | 51-200 | SIMAECO TRADERS | SIMAECO TRADERS |  |  | Từ năm 2025 trở về sau | Chất liệu thép không gỉ. Chiều dài 15 cm | 47.000 | vn0101849706 | CÔNG TY TNHH THIẾT BỊ Y TẾ VÀ HOÁ CHẤT HOÀNG PHƯƠNG | IB2500402490 | vn0104116866 | Bệnh viện đa khoa Đông Anh | Đấu thầu rộng rãi | 19/11/2025 | 1851/QĐ-BVĐKĐA | 19/11/2025 | 2 | Xã Đông Anh,Thành phố Hà Nội
1393 | Nhíp bayonet có răng | Cái | 30 | Đức | 9018 | 10-2723-17 | TAYLOR forceps 1x2 t.w.scraper 17 cm | ZEPF MEDICAL INSTRUMENTS GMBH |  | 170001520/PCBA-HCM | 2025 | Theo quy định tại E-HSMT | 905.100 | vn0303064475 | CÔNG TY TNHH PHÁT TRIỂN KỸ THUẬT Y TẾ M.D.T | IB2500366893 | vn0301465062 | Bệnh Viện Chợ Rẫy | Đấu thầu rộng rãi | 18/11/2025 | 6095/QĐ-BVCR | 18/11/2025 | 5 | Phường Chợ Lớn,Thành phố Hồ Chí Minh
1394 | Nhíp bayonet không răng | Cái | 30 | Đức | 9018 | 10-2721-17 | TAYLOR forceps serrated with scraper | ZEPF MEDICAL INSTRUMENTS GMBH |  | 170001520/PCBA-HCM | 2025 | Theo quy định tại E-HSMT | 888.300 | vn0303064475 | CÔNG TY TNHH PHÁT TRIỂN KỸ THUẬT Y TẾ M.D.T | IB2500366893 | vn0301465062 | Bệnh Viện Chợ Rẫy | Đấu thầu rộng rãi | 18/11/2025 | 6095/QĐ-BVCR | 18/11/2025 | 5 | Phường Chợ Lớn,Thành phố Hồ Chí Minh
1395 | Kềm gắp sỏi, hàm răng cá sấu | Cái | 2 | Đức | 9018 | 8954.6802 | Richard Wolf | Richard Wolf GmbH |  |  | 2025 | Dạng hàm răng cá sấu được sử dụng trong phẫu thuật nội soi, đường kính 5Fr, chiều dài 550mm. Tháo lắp được, xoay được 360 độ. Đạt tiêu chuẩn chất lượng CE | 19.200.000 | vn0304269813 | CÔNG TY TNHH THÀNH PHƯƠNG | IB2500384062 | vn0304254750 | BỆNH VIỆN ĐA KHOA KHU VỰC HÓC MÔN | Đấu thầu rộng rãi | 18/11/2025 | 1056/QĐ-BVHM | 18/11/2025 | 2 | Xã Hóc Môn,Thành phố Hồ Chí Minh
1396 | Kẹp không chấn thương Debakey, thẳng, ngàm răng Debakey, dài 240mm, ngàm rộng 2mm hoặc tương đương | Cái | 2 | Đức |  | AB 862/24 | AB 862/24 | Nopa Instruments Medizintechnik GmbH |  |  | 2024 trở về sau | Kẹp không chấn thương Debakey, thẳng, ngàm răng Debakey, dài 240mm, ngàm rộng 2mm Vật liệu: thép không gỉ đạt tiêu chuẩn DIN EN ISO 7153-1, EN ISO 13402 Tiêu chuẩn: ISO 13485, tiêu chuẩn châu âu EU MDR | 1.581.000 | vn4201638329 | CÔNG TY TNHH ĐẦU TƯ THƯƠNG MẠI THIẾT BỊ ĐỨC HUY | IB2500354935 | vn0301465224 | Bệnh viện Nhân dân Gia Định | Đấu thầu rộng rãi | 17/11/2025 | 2836/QĐ-BVNDGĐ | 17/11/2025 | 1 | Phường Gia Định,Thành phố Hồ Chí Minh
1397 | Kẹp mang kim De Bakey, durotip TC, thẳng, bước răng 0.4mm, kẹp chỉ 6.0, dài 230mm hoặc tương đương | Cái | 1 | Malaysia |  | BM036R | BM036R | B. Braun Medical Industries Sdn. Bhd. |  |  | 2024 trở về sau | Kẹp mang kim De Bakey, durotip TC, thẳng, bước răng 0.4mm, dùng cho chỉ 4/0-6/0, dài 230mm Vật liệu: thép không gỉ đạt tiêu chuẩn DIN EN ISO 7153-1, EN ISO 13402 Tiêu chuẩn: ISO 13485, tiêu chuẩn châu âu EU MDR | 6.793.000 | vn4201638329 | CÔNG TY TNHH ĐẦU TƯ THƯƠNG MẠI THIẾT BỊ ĐỨC HUY | IB2500354935 | vn0301465224 | Bệnh viện Nhân dân Gia Định | Đấu thầu rộng rãi | 17/11/2025 | 2836/QĐ-BVNDGĐ | 17/11/2025 | 1 | Phường Gia Định,Thành phố Hồ Chí Minh
1398 | Kẹp không chấn thương Debakey, thẳng, ngàm răng Debakey, dài 200mm, ngàm rộng 1.5mm hoặc tương đương | Cái | 2 | Đức |  | AB 860/20 | AB 860/20 | Nopa Instruments Medizintechnik GmbH |  |  | 2024 trở về sau | Kẹp không chấn thương Debakey, thẳng, ngàm răng Debakey, dài 200mm, ngàm rộng 1.5mm Vật liệu: thép không gỉ đạt tiêu chuẩn DIN EN ISO 7153-1, EN ISO 13402 Tiêu chuẩn: ISO 13485, tiêu chuẩn châu âu EU MDR | 1.343.000 | vn4201638329 | CÔNG TY TNHH ĐẦU TƯ THƯƠNG MẠI THIẾT BỊ ĐỨC HUY | IB2500354935 | vn0301465224 | Bệnh viện Nhân dân Gia Định | Đấu thầu rộng rãi | 17/11/2025 | 2836/QĐ-BVNDGĐ | 17/11/2025 | 1 | Phường Gia Định,Thành phố Hồ Chí Minh
1399 | Kẹp Bulldog không chấn thương De bakey thẳng, ngàm có răng De bakey, dài 50mm, ngàm dài 20mm, áp lực 80g hoặc tương đương ; | Cái | 2 | Ba Lan |  | FB352R | FB352R | Aesculap Chifa Sp. z o. o. |  |  | 2024 trở về sau | Kẹp Bulldog không chấn thương De bakey thẳng, ngàm có răng De bakey, dài 50mm, ngàm dài 20mm, áp lực 80g Vật liệu: thép không gỉ đạt tiêu chuẩn DIN EN ISO 7153-1, EN ISO 13402 Tiêu chuẩn: ISO 13485, tiêu chuẩn châu âu EU MDR | 8.116.000 | vn4201638329 | CÔNG TY TNHH ĐẦU TƯ THƯƠNG MẠI THIẾT BỊ ĐỨC HUY | IB2500354935 | vn0301465224 | Bệnh viện Nhân dân Gia Định | Đấu thầu rộng rãi | 17/11/2025 | 2836/QĐ-BVNDGĐ | 17/11/2025 | 1 | Phường Gia Định,Thành phố Hồ Chí Minh
1400 | Kẹp không chấn thương Debakey, thẳng, răng Debakey, dài 150mm, ngàm rộng 1.5mm hoặc tương đương | Cái | 2 | Trung Quốc |  | FB411R | FB411R | B. Braun Medical (Suzhou) Co., Ltd. |  |  | 2024 trở về sau | Kẹp không chấn thương Debakey, thẳng, răng Debakey, dài 150mm, ngàm rộng 1.5mm Vật liệu: thép không gỉ đạt tiêu chuẩn DIN EN ISO 7153-1, EN ISO 13402 Tiêu chuẩn: ISO 13485, tiêu chuẩn châu âu EU MDR | 4.470.000 | vn4201638329 | CÔNG TY TNHH ĐẦU TƯ THƯƠNG MẠI THIẾT BỊ ĐỨC HUY | IB2500354935 | vn0301465224 | Bệnh viện Nhân dân Gia Định | Đấu thầu rộng rãi | 17/11/2025 | 2836/QĐ-BVNDGĐ | 17/11/2025 | 1 | Phường Gia Định,Thành phố Hồ Chí Minh
1401 | Kẹp Bulldog không chấn thương De bakey cong nhẹ, ngàm có răng De bakey, dài 50mm, ngàm dài 20mm, áp lực 80g hoặc tương đương | Cái | 2 | Ba Lan |  | FB353R | FB353R | Aesculap Chifa Sp. z o. o. |  |  | 2024 trở về sau | Kẹp Bulldog không chấn thương De bakey cong nhẹ, ngàm có răng De bakey, dài 50mm, ngàm dài 20mm, áp lực 80g Vật liệu: thép không gỉ đạt tiêu chuẩn DIN EN ISO 7153-1, EN ISO 13402 Tiêu chuẩn: ISO 13485, tiêu chuẩn châu âu EU MDR | 8.691.000 | vn4201638329 | CÔNG TY TNHH ĐẦU TƯ THƯƠNG MẠI THIẾT BỊ ĐỨC HUY | IB2500354935 | vn0301465224 | Bệnh viện Nhân dân Gia Định | Đấu thầu rộng rãi | 17/11/2025 | 2836/QĐ-BVNDGĐ | 17/11/2025 | 1 | Phường Gia Định,Thành phố Hồ Chí Minh
1402 | Răng sứ dán Veneer | Cái | 200 | Việt Nam |  | VNC002 | Vũ Gia | Vũ Gia |  |  | 2025-2026 | Chi tiết tại file đính kèm | 1.500.000 | vn2300896373 | CÔNG TY TNHH VŨ GIA DENTAL LAB | IB2500062243 | vn0100923097 | Bệnh viện Bạch Mai | Đấu thầu rộng rãi | 12/11/2025 | 4813/QĐ-BM | 12/11/2025 | 3 | Quận Đống Đa,Thành phố Hà Nội
1403 | Mắc cài răng số 7 hàm dưới trái | Cái | 500 | Mỹ | 90212990 | 067-9154 | 3M | 3M Unitek Orthodontic Products |  |  | 2024 | Chi tiết tại file đính kèm | 114.000 | vn0106081305 | CÔNG TY TNHH NHA KHOA THIÊN PHÚC | IB2500062243 | vn0100923097 | Bệnh viện Bạch Mai | Đấu thầu rộng rãi | 12/11/2025 | 4813/QĐ-BM | 12/11/2025 | 3 | Quận Đống Đa,Thành phố Hà Nội
1404 | Răng nhựa cho hàm giả | Cái | 600 | Việt Nam |  | VPT101 | Vũ Gia | Vũ Gia |  |  | 2025-2026 | Chi tiết tại file đính kèm | 120.000 | vn2300896373 | CÔNG TY TNHH VŨ GIA DENTAL LAB | IB2500062243 | vn0100923097 | Bệnh viện Bạch Mai | Đấu thầu rộng rãi | 12/11/2025 | 4813/QĐ-BM | 12/11/2025 | 3 | Quận Đống Đa,Thành phố Hà Nội
1405 | Mũi khoan kim cương mài răng | Mũi | 2400 | Việt Nam |  | Tr-25, Bc-31, Tf-21 | Tr-xx, Bc-xx, Tf-xx,… | MANI HANOI CO.,LTD. PHO YEN FACTORY |  |  | Từ năm 2024 trở về sau | Chi tiết tại file đính kèm | 28.500 | vn0107087155 | CÔNG TY CỔ PHẦN DỊCH VỤ CÔNG NGHỆ ĐIỆN TỬ GB | IB2500062243 | vn0100923097 | Bệnh viện Bạch Mai | Đấu thầu rộng rãi | 12/11/2025 | 4813/QĐ-BM | 12/11/2025 | 3 | Quận Đống Đa,Thành phố Hà Nội
1406 | Mắc cài răng số 6 hàm trên phải | Cái | 250 | Mỹ | 90212990 | 067-9204 | 3M | 3M Unitek Orthodontic Products |  |  | 2024 | Chi tiết tại file đính kèm | 114.000 | vn0106081305 | CÔNG TY TNHH NHA KHOA THIÊN PHÚC | IB2500062243 | vn0100923097 | Bệnh viện Bạch Mai | Đấu thầu rộng rãi | 12/11/2025 | 4813/QĐ-BM | 12/11/2025 | 3 | Quận Đống Đa,Thành phố Hà Nội
1407 | Mắc cài răng số 7 hàm trên trái | Cái | 500 | Mỹ | 90212990 | 067-9571 | 3M | 3M Unitek Orthodontic Products |  |  | 2024 | Chi tiết tại file đính kèm | 114.000 | vn0106081305 | CÔNG TY TNHH NHA KHOA THIÊN PHÚC | IB2500062243 | vn0100923097 | Bệnh viện Bạch Mai | Đấu thầu rộng rãi | 12/11/2025 | 4813/QĐ-BM | 12/11/2025 | 3 | Quận Đống Đa,Thành phố Hà Nội
1408 | Mắc cài răng số 7 hàm trên phải | Cái | 500 | Mỹ | 90212990 | 067-9582 | 3M | 3M Unitek Orthodontic Products |  |  | 2024 | Chi tiết tại file đính kèm | 114.000 | vn0106081305 | CÔNG TY TNHH NHA KHOA THIÊN PHÚC | IB2500062243 | vn0100923097 | Bệnh viện Bạch Mai | Đấu thầu rộng rãi | 12/11/2025 | 4813/QĐ-BM | 12/11/2025 | 3 | Quận Đống Đa,Thành phố Hà Nội
1409 | Mắc cài răng số 6 hàm dưới trái | Cái | 250 | Mỹ | 90212990 | 067-9193 | 3M | 3M Unitek Orthodontic Products |  |  | 2024 | Chi tiết tại file đính kèm | 114.000 | vn0106081305 | CÔNG TY TNHH NHA KHOA THIÊN PHÚC | IB2500062243 | vn0100923097 | Bệnh viện Bạch Mai | Đấu thầu rộng rãi | 12/11/2025 | 4813/QĐ-BM | 12/11/2025 | 3 | Quận Đống Đa,Thành phố Hà Nội
1410 | Mắc cài răng số 6 hàm dưới phải | Cái | 250 | Mỹ | 90212990 | 068-9971 | 3M | 3M Unitek Orthodontic Products |  |  | 2024 | Chi tiết tại file đính kèm | 114.000 | vn0106081305 | CÔNG TY TNHH NHA KHOA THIÊN PHÚC | IB2500062243 | vn0100923097 | Bệnh viện Bạch Mai | Đấu thầu rộng rãi | 12/11/2025 | 4813/QĐ-BM | 12/11/2025 | 3 | Quận Đống Đa,Thành phố Hà Nội
1411 | Thêm răng vào hàm tháo lắp | Cái | 100 | Việt Nam |  | VPT102 | Vũ Gia | Vũ Gia |  |  | 2025-2026 | Chi tiết tại file đính kèm | 100.000 | vn2300896373 | CÔNG TY TNHH VŨ GIA DENTAL LAB | IB2500062243 | vn0100923097 | Bệnh viện Bạch Mai | Đấu thầu rộng rãi | 12/11/2025 | 4813/QĐ-BM | 12/11/2025 | 3 | Quận Đống Đa,Thành phố Hà Nội
1412 | Máng tẩy trắng răng | Cái | 60 | Việt Nam |  | VAP043 | Vũ Gia | Vũ Gia |  |  | 2025-2026 | Chi tiết tại file đính kèm | 100.000 | vn2300896373 | CÔNG TY TNHH VŨ GIA DENTAL LAB | IB2500062243 | vn0100923097 | Bệnh viện Bạch Mai | Đấu thầu rộng rãi | 12/11/2025 | 4813/QĐ-BM | 12/11/2025 | 3 | Quận Đống Đa,Thành phố Hà Nội
1413 | Mắc cài răng số 6 hàm trên trái | Cái | 250 | Mỹ | 90212990 | 068-9982 | 3M | 3M Unitek Orthodontic Products |  |  | 2024 | Chi tiết tại file đính kèm | 114.000 | vn0106081305 | CÔNG TY TNHH NHA KHOA THIÊN PHÚC | IB2500062243 | vn0100923097 | Bệnh viện Bạch Mai | Đấu thầu rộng rãi | 12/11/2025 | 4813/QĐ-BM | 12/11/2025 | 3 | Quận Đống Đa,Thành phố Hà Nội
1414 | Trâm máy điều trị tủy răng | Cây | 600 | Nhật Bản |  | Mani Jizai | Mani Jizai | MANI, INC. Takanezawa Factory |  |  | Từ năm 2024 trở về sau | Chi tiết tại file đính kèm | 199.500 | vn0107087155 | CÔNG TY CỔ PHẦN DỊCH VỤ CÔNG NGHỆ ĐIỆN TỬ GB | IB2500062243 | vn0100923097 | Bệnh viện Bạch Mai | Đấu thầu rộng rãi | 12/11/2025 | 4813/QĐ-BM | 12/11/2025 | 3 | Quận Đống Đa,Thành phố Hà Nội
1415 | Mắc cài răng số 7 hàm dưới phải | Cái | 500 | Mỹ | 90212990 | 067-9163 | 3M | 3M Unitek Orthodontic Products |  |  | 2024 | Chi tiết tại file đính kèm | 114.000 | vn0106081305 | CÔNG TY TNHH NHA KHOA THIÊN PHÚC | IB2500062243 | vn0100923097 | Bệnh viện Bạch Mai | Đấu thầu rộng rãi | 12/11/2025 | 4813/QĐ-BM | 12/11/2025 | 3 | Quận Đống Đa,Thành phố Hà Nội
1416 | Mũi khoan răng các cỡ | Cái | 350 | Nhật Bản |  | MANI DIA-BURS | MANI | MANI, INC. Kiyohara Factory |  |  | 2024 trở đi | Mũi khoan nha khoa kim cương với chuôi làm tối thiểu bằng thép không gỉ. Các cỡ | 27.500 | vn2900326174 | CÔNG TY CP THIẾT BỊ VẬT TƯ Y TẾ VÀ DƯỢC PHẨM NGHỆ AN | IB2500415113 | vn2900696418 | Bệnh viện Đa khoa Yên Thành | Đấu thầu rộng rãi | 12/11/2025 | 976/QĐ-BVYT | 12/11/2025 | 2 | Xã Yên Thành,Tỉnh Nghệ An
1417 | Xi măng trám, hàn răng (Chất hàn răng số 9) | Hộp | 45 | Nhật Bản |  | 0131F1630010/004426 | GC | GC Corporation |  |  | 2024 trở đi | Xi măng glass ionomer hóa trùng hợp có khả năng phóng thích fluoride, ngăn ngừa sâu răng. Hộp gồm 15g bột + 8g (6,4ml) dung dịch | 1.290.000 | vn2900326174 | CÔNG TY CP THIẾT BỊ VẬT TƯ Y TẾ VÀ DƯỢC PHẨM NGHỆ AN | IB2500415113 | vn2900696418 | Bệnh viện Đa khoa Yên Thành | Đấu thầu rộng rãi | 12/11/2025 | 976/QĐ-BVYT | 12/11/2025 | 2 | Xã Yên Thành,Tỉnh Nghệ An
1418 | Xi măng trám, hàn răng (Chất hàn răng số 7) | Hộp | 20 | Nhật Bản |  | 0101F9240000/002473 | GC | GC Corporation |  |  | 2024 trở đi | Gồm ≥15g bột, ≥10g dung dịch, ≥6g Dentin Conditioner, là vật liệu dùng để trám răng trẻ em, điều trị sâu răng | 1.480.000 | vn2900326174 | CÔNG TY CP THIẾT BỊ VẬT TƯ Y TẾ VÀ DƯỢC PHẨM NGHỆ AN | IB2500415113 | vn2900696418 | Bệnh viện Đa khoa Yên Thành | Đấu thầu rộng rãi | 12/11/2025 | 976/QĐ-BVYT | 12/11/2025 | 2 | Xã Yên Thành,Tỉnh Nghệ An
1419 | Xi măng trám, hàn răng (Chất hàn răng số 2) | Hộp | 20 | Nhật Bản |  | 002xxx/012xFxxxxxxx | GC | GC Corporation |  |  | 2024 trở đi | Sử dụng để trám, hàn răng trước xoang III, V. - Đạt tiêu chuẩn ISO 13485. - Hộp 10g bột + 7 mL) chất lỏng. | 1.280.000 | vn2900326174 | CÔNG TY CP THIẾT BỊ VẬT TƯ Y TẾ VÀ DƯỢC PHẨM NGHỆ AN | IB2500415113 | vn2900696418 | Bệnh viện Đa khoa Yên Thành | Đấu thầu rộng rãi | 12/11/2025 | 976/QĐ-BVYT | 12/11/2025 | 2 | Xã Yên Thành,Tỉnh Nghệ An
1420 | Xi măng trám, hàn răng (Chất hàn răng số 1) | Hộp | 20 | Nhật Bản |  | 0127F0500010 | GC | GC Corporation Fuji Oyama Factory |  |  | 2024 trở đi | Xi măng glass ionomer chứa strontium là chất gắn lý tưởng thường để gắn các phục hình kim loại thông dụng, cũng có thể được dùng để trám lót dưới các vật liệu trám | 1.520.000 | vn2900326174 | CÔNG TY CP THIẾT BỊ VẬT TƯ Y TẾ VÀ DƯỢC PHẨM NGHỆ AN | IB2500415113 | vn2900696418 | Bệnh viện Đa khoa Yên Thành | Đấu thầu rộng rãi | 12/11/2025 | 976/QĐ-BVYT | 12/11/2025 | 2 | Xã Yên Thành,Tỉnh Nghệ An
1421 | Răng sứ kim loại | Cái | 500 | Việt Nam |  | HK004 | 373785 | Công ty cổ phần Nguyễn Việt Tiên |  |  | 2025 trở về sau | Răng sứ kim loại dùng để thay thế cho răng thật bị hư hỏng, sức mẻ hoặc thay thế mất một hay nhiều răng và thực hiện chức năng ăn nhai như răng thật. ● Cấu tao: Gồm khung sườn hợp kim và lớp sứ thẫm mỹ phủ bên ngoài khung sườn. ● Chất liệu: * Khung sườn: Hợp kim Niken ⁃ Crom hoặc tương đương * Lớp sứ thẩm mỹ phủ bên ngoài: Bột sứ Noritake, Ceramco3 PFZ. ● Kích thước: Theo chỉ định của bác sĩ lấy mẫu dấu (kích thước, vị trí, màu răng...) theo mẫu hàm của người bệnh. Lắp thiết kế lên hàm phù hợp theo từng chỉ định của Bác sĩ. ● Yêu cầu sử dụng: Độ cứng cao , chịu lực nhai tốt, dễ dáng kết nối với mão răng. Đạt tiêu chuẩn thẩm mỹ, khít sát với cùi răng Không dẫn nhiệt, không gây kích ứng niêm mạc miệng, không cộm,không gây tổn thương nướu. Tạo cảm giác dễ chịu khi sử dụng và không ảnh hưởng đến sức khỏe bệnh nhân, dễ dàng điều chỉnh theo nhu cầu điều trị ● Bảo hành 3 năm ● Tiêu chuẩn chất lượng ISO 13485:2016 | 280.000 | vn0304268351 | CÔNG TY CỔ PHẦN NGUYỄN VIỆT TIÊN | IB2500344356 | vn0305471998 | BỆNH VIỆN ĐA KHOA GÒ VẤP | Đấu thầu rộng rãi | 12/11/2025 | Số: 588 /QĐ-BVĐKGV | 11/11/2025 | 3 | Phường Thông Tây Hội,Thành phố Hồ Chí Minh
1422 | Răng sứ zirconia | Cái | 50 | Việt Nam |  | TS001 | 373785 | Công ty cổ phần Nguyễn Việt Tiên |  |  | 2025 trở về sau | Răng sứ Zirconia dùng để thay thế cho răng thật hoặc phục hình răng hư tổn và thực hiện chức năng ăn nhai. ● Cấu tạo: Gồm khung sườn Zirconia nguyên khối và lớp sứ thẩm mỹ phủ bên ngoài ● Chất liệu: * Khung sườn: Zirconia White Peeks, 100% không hợp chất. Các thỏi sứ có khả năng chịu lực nén, ép, xoắn cực lớn. * Lớp sứ thẩm mỹ phủ ngoài: Bột sứ Noritake hoặc Ceramco3. ● Kích thước: Theo chỉ định của bác sĩ lấy mẫu dấu (kích thước, vị trí, màu răng...) theo mẫu hàm của người bệnh. Lắp thiết kế lên hàm phù hợp theo từng chỉ định của Bác sĩ. ● Yêu cầu chất lượng khi sử dụng: - Đạt tiêu chuẩn thẩm mỹ, khít sát, không gây kích ứng với cùi răng. - Đảm bảo chất lượng sử dụng và không ảnh hưởng đến sức khỏe bệnh nhân. ● Bảo hành tối thiểu 10 năm ● Tiêu chuẩn chất lượng ISO 13485:2016 | 1.000.000 | vn0304268351 | CÔNG TY CỔ PHẦN NGUYỄN VIỆT TIÊN | IB2500344356 | vn0305471998 | BỆNH VIỆN ĐA KHOA GÒ VẤP | Đấu thầu rộng rãi | 12/11/2025 | Số: 588 /QĐ-BVĐKGV | 11/11/2025 | 3 | Phường Thông Tây Hội,Thành phố Hồ Chí Minh
1423 | Răng Việt Nam | Cái | 500 | Việt Nam |  | TL035 | 373785 | Công ty cổ phần Nguyễn Việt Tiên |  |  | 2025 trở về sau | Răng nhựa dành riêng cho phục hình tháo lắp, khôi phục hàm răng cho người cao tuổi hoặc trường hợp mất từ 1 răng trở lên hoặc mất răng toàn hàm. ● Cấu tao: Hàm nhựa (nền hàm) và răng nhựa đươc ép thành thể thống nhất. trong đó; 1. Hàm nhựa (nền hàm): Hàm nhiệt trùng hợp-nhựa nấu - Polymethacrylate de methyle - Peroxyde de benzoyle: 0,5% – 2% tạo gốc tự do - Bột màu vô cơ hay hữa cơ - Bột tale để làm các hạt bột rời nhau - Lỏng: -Methacrylate de methyle - Chất chống oxy hóa 2. Răng nhựa ● Chất liệu: Nhựa nha khoa tương đương nhựa Acrylic ● Kích thước: Theo chỉ định của bác sĩ lấy mẫu dấu (kích thước, vị trí, màu răng...) theo mẫu hàm của người bệnh. Lắp thiết kế lên hàm phù hợp theo từng chỉ định của Bác sĩ. ● Yêu cầu chất lượng khi sử dụng: Độ cứng cao , chịu lực nhai tốt. Đạt tiêu chuẩn thẩm mỹ, khít sát với cùi răng * Không dẫn nhiệt, không gây kích ứng niêm mạc miệng, không cộm,không gây tổn thương nướu. Tạo cảm giác dễ chịu khi sử dụng và không ảnh hưởng đến sức khỏe bệnh nhân, dễ dàng điều chỉnh theo nhu cầu điều trị ● Quy cách đóng gói: Gói /Cái ● Tiêu chuẩn chất lượng: ISO 13485:2016. | 120.000 | vn0304268351 | CÔNG TY CỔ PHẦN NGUYỄN VIỆT TIÊN | IB2500344356 | vn0305471998 | BỆNH VIỆN ĐA KHOA GÒ VẤP | Đấu thầu rộng rãi | 12/11/2025 | Số: 588 /QĐ-BVĐKGV | 11/11/2025 | 3 | Phường Thông Tây Hội,Thành phố Hồ Chí Minh
1424 | Răng sứ titan | Cái | 300 | Việt Nam |  | HK007 | 373785 | Công ty cổ phần Nguyễn Việt Tiên |  |  | 2025 trở về sau | Răng sứ Titan dùng để thay thế cho răng thật hoặc phục hình răng hư tổn và thực hiện chức năng ăn nhai. ● Cấu tạo: Gồm khung sườn hợp kim và lớp sứ thẫm mỹ phủ bên ngoài khung sườn. ● Chất liệu: * Khung sườn: Hợp kim Niken - Crome -Titan hoặc tương đương * Lớp sứ thẩm mỹ phủ bên ngoài: Bột sứ Noritake, Ceramco3 PFZ. ● Kích thước: Theo chỉ định của bác sĩ lấy mẫu dấu (kích thước, vị trí, màu răng...) theo mẫu hàm của người bệnh. Lắp thiết kế lên hàm phù hợp theo từng chỉ định của Bác sĩ. ● Yêu cầu sử dụng: Độ cứng cao , chịu lực nhai tốt, dễ dáng kết nối với mão răng. Đạt tiêu chuẩn thẩm mỹ, khít sát với cùi răng. Lớp sứ phủ bên ngoài được sử dụng từ sứ có độ trong suốt cao đáp ứng tốt yêu cầu răng sứ có men răng như răng thật. - Không dẫn nhiệt, không gây kích ứng niêm mạc miệng, không cộm,không gây tổn thương nướu. Tạo cảm giác dễ chịu khi sử dụng và không ảnh hưởng đến sức khỏe bệnh nhân, dễ dàng điều chỉnh theo nhu cầu điều trị ● Bảo hành 5 năm ● Tiêu chuẩn chất lượng ISO 13485:2016 | 340.000 | vn0304268351 | CÔNG TY CỔ PHẦN NGUYỄN VIỆT TIÊN | IB2500344356 | vn0305471998 | BỆNH VIỆN ĐA KHOA GÒ VẤP | Đấu thầu rộng rãi | 12/11/2025 | Số: 588 /QĐ-BVĐKGV | 11/11/2025 | 3 | Phường Thông Tây Hội,Thành phố Hồ Chí Minh
1425 | Phim X quang răng | Cái | 700 | Ý |  | Ergonom - X | Dental | DentalFilm S.R.L |  |  | Từ năm 2024 trở đi | Phim và dung dịch rửa có sẵn trong từng túi nhựa, hình ảnh độ sắc nét cao, lưu giữ độ sắc nét trong 10 năm. KT: 30x40mm ±0.5mm.Sản phẩm đạt tiêu chuẩn ISO 13485. | 14.322 | vn0106122008 | CÔNG TY CỔ PHẦN THIẾT BỊ VẬT TƯ HOÀNG MINH | IB2500446545 | vn1000586121 | Bệnh viện đa khoa Hưng Hà Thái Bình | Đấu thầu rộng rãi | 10/11/2025 | 2745/QĐ-BVĐKHHTB | 10/11/2025 | 3 | Xã Hưng Hà,Tỉnh Hưng Yên
1426 | Keo nha khoa dùng trong trám răng | Lọ | 6 | Liechtenstein |  | Tetric N-Bond Refill 1x6 g | Ivoclar | Ivoclar Vivadent AG; Liechtenstein |  |  | Năm 2024 trở về sau | Là loại keo đặc biệt dùng trong nha khoa được đặt vào trong xoang trám. Lọ 6g | 638.000 | vn0109373842 | CÔNG TY TNHH THIẾT BỊ VẬT TƯ HOÀNG BẢO | IB2500446545 | vn1000586121 | Bệnh viện đa khoa Hưng Hà Thái Bình | Đấu thầu rộng rãi | 10/11/2025 | 2745/QĐ-BVĐKHHTB | 10/11/2025 | 3 | Xã Hưng Hà,Tỉnh Hưng Yên
1427 | Vật liệu hàn răng, trám răng | Lọ | 6 | Nhật Bản |  | GC FUJI II | GC | GC Corporation, Nhật Bản |  |  | Năm 2024 trở về sau | Là vật liệu dùng để trám răng, điều trị sâu răng. Hiệu quả trám xoang II và xoang V. Đạt tiêu chuẩn ISO 13485 | 1.295.000 | vn0109373842 | CÔNG TY TNHH THIẾT BỊ VẬT TƯ HOÀNG BẢO | IB2500446545 | vn1000586121 | Bệnh viện đa khoa Hưng Hà Thái Bình | Đấu thầu rộng rãi | 10/11/2025 | 2745/QĐ-BVĐKHHTB | 10/11/2025 | 3 | Xã Hưng Hà,Tỉnh Hưng Yên
1428 | Đầu lấy cao răng | Cái | 2 | Đài Loan |  | Đầu lấy cao răng ART | ART | ART; Đài Loan |  |  | Năm 2024 trở về sau | Chất liệu thép không gỉ | 760.000 | vn0109373842 | CÔNG TY TNHH THIẾT BỊ VẬT TƯ HOÀNG BẢO | IB2500446545 | vn1000586121 | Bệnh viện đa khoa Hưng Hà Thái Bình | Đấu thầu rộng rãi | 10/11/2025 | 2745/QĐ-BVĐKHHTB | 10/11/2025 | 3 | Xã Hưng Hà,Tỉnh Hưng Yên
1429 | Kiềm sinh thiết có răng cưa | Cái | 10 | Trung Quốc |  | ATE-QYQ-H-18x1600; ATE-QYQ-H-23x2300 | Jiangsu ATE Medical Technology Co., Ltd | Jiangsu ATE Medical Technology Co., Ltd |  |  | 2025 | Kim sinh thiết ngàm cá sấu, có kim Đầu có lỗ Đường kính kìm 2.3mm nhỏ hơn kênh dụng 2.8mm nên sử dụng vừa cho kênh dụng cụ 2.8mm Chiều dài 1600 và 2300mm | 200.000 | vn0109335893 | CÔNG TY TNHH DỊCH VỤ THƯƠNG MẠI VÀ KỸ THUẬT NHA | IB2500346295 | vn0301494183 | BỆNH VIỆN 30/4 | Đấu thầu rộng rãi | 07/11/2025 | số: 3125/QĐ-BV | 07/11/2025 | 2 | Phường An Đông,Thành phố Hồ Chí Minh
1430 | Máy cạo vôi răng | cái | 5 | Pháp |  | Newtron Booster | SATELEC a Company of ACTEON Group-Pháp | SATELEC a Company of ACTEON Group |  |  | Năm 2025 trở về sau | Máy cạo vôi răng Ký mã hiệu: Newtron Booster Hãng sản xuất: Satelec, A Company of ACTEON Group - Pháp Xuất xứ: Pháp 1. Cấu hình cung cấp - Máy chính: 01 cái - Dây cạo vôi: 01 cái - Mũi cạo vôi: 01 cái - Khóa mở mũi: 01 cái 2. Thông số kỹ thuật Máy lấy cao răng - Áp lực nước: điều chỉnh được từ 1Bars đến 5 Bars - Tần số rung siêu âm: 28kHz - 36 kHz - Các dãy năng lượng tương ứng với các chỉ định điều trị: + Năng lượng thấp để nạo túi nha chu, vệ sinh implant + Năng lượng trung bình để điều trị nội nha + Năng lượng cao để phòng ngừa vệ sinh răng ( Cạo vôi) + Năng lượng rất cao để bảo tồn và phục hồi răng - Điều trị không đau cho bệnh nhân - Thời gian bảo hành 12 tháng Tay cạo vôi - Kiểm soát rung động - Kiểm soát nước - Tay cầm nhỏ bên trong bằng Titanium - Tay cầm hấp tiệt trùng được ở 132 - 134℃ - Chức năng: Cạo vôi răng, nha chu, điều trị viêm quanh implant và bảo tồn, Mở buồng tủy, bơm rửa, Nội nha lại, Phẫu thuật chóp, Hoàn thiện cùi, veneers Mũi cạo vôi - Có nhiều đầu tip khác nhau để điều trị các ca lâm sàng: cạo vôi, nội nha, xử lý mặt gốc răng, tháo mão, làm láng đường hoàn tất, nén inlay-onlay, nạo túi nha chu, kết hợp với các mũi trâm nạo hoăc dũa để làm sạch ống tủy - Chất liệu: Titanium và thép | 32.950.000 | vn0312439106 | CÔNG TY TNHH THIẾT BỊ Y TẾ MEDENT | IB2500358553 | vn0301824642 | Bệnh viện Đa khoa Lãnh Binh Thăng | Đấu thầu rộng rãi | 07/11/2025 | 2627/QĐ-BVLBT | 07/11/2025 | 2 | Phường Bình Thới,Thành phố Hồ Chí Minh
1431 | Máy chụp X-quang răng | Bộ | 1 | Trung Quốc |  | - Model X-quang nha khoa: RAY98(P) '- Model cảm biến kỹ thuật số: DR730 | Runyes | Ningbo Runyes Medical Intrument Co., Ltd |  |  | Từ năm 2025 trở về sau | *Cấu hình: - Máy chính (kèm phụ kiện tiêu chuẩn): 01 cái Phụ kiện tiêu chuẩn kèm theo + Bộ sạc: 01 cái + Cảm biến (Sensor): 01 cái + USB phần mềm: 01 cái + Bao vô trùng bọc sensor: 01 hộp - Tài liệu hướng dẫn sử dụng Tiếng Anh và Tiếng Việt: 01 bộ *Thông số kỹ thuật: - Máy chụp X-quang dạng cầm tay - Dòng điện ống phát tia tối đa: 2 mA - Rò rỉ liều tia: 0,25 mGy/h - Điện áp ống: 70 kV - Tiêu cự: 0,4 mm - Khoảng thời gian chụp (thời gian phơi sáng):0.04s-2.0s *Cảm biến kỹ thuật số: Model DR730 Hãng sản xuất: Ningbo Runyes Medical Intrument Co., Ltd Nước sản xuất: Trung Quốc" - Độ phân giải tối đa: 27 lp/mm - Có công nghệ cảm biến: APS CMOS - Sensor chống thấm nước đạt tiêu chuẩn IPX7 - Có thể khử khuẩn bằng phương pháp ngâm - Kết nối USB 2.0 | 67.000.000 | vn0110589758 | CÔNG TY TNHH WINGS VINA | IB2500422147 | vnz000023759 | Bệnh viện Bưu Điện | Đấu thầu rộng rãi | 06/11/2025 | 3205/QĐ-BVBĐ-KD&ĐT | 06/11/2025 | 2 | Thành phố Hà Nội
1432 | Máy lấy cao răng bằng siêu âm | Cái | 1 | Đài Loan |  | Turboson SP-500 | Không có | Monitex Industrial Co., Ltd. |  |  | 2024 trở về sau | Theo Bảng đáp ứng kỹ thuật đính kèm E-HSDT | 14.265.000 | vn0304185031 | “Liên danh nhà thầu CÔNG TY TNHH TRANG THIẾT BỊ Y TẾ-KHOA HỌC KỸ THUẬT VIỆT TÂN - CÔNG TY TNHH THIẾT BỊ Y TẾ VŨ GIA PHÁT”. Gọi tắt là: “Liên danh Việt Tân – Vũ Gia Phát”. | IB2500430405 | vn4201468980 | Sở Y tế tỉnh Khánh Hòa | Đấu thầu rộng rãi | 05/11/2025 | 889/QĐ-SYT | 05/11/2025 | 2 | Xã Khánh Sơn,Tỉnh Khánh Hòa Phường Cam Ranh,Tỉnh Khánh Hòa Xã Cam Lâm,Tỉnh Khánh Hòa Phường Ninh Hòa,Tỉnh Khánh Hòa
1433 | Mũi khoan có răng cưa | Cái | 200 | Hàn Quốc | 90189090 | HFUE-SS-100 | Metapharm | Metapharm |  |  | 2024 trở về sau | Chi tiết tại E-HSDT | 914.025 | vn0312664327 | CÔNG TY TNHH MEDISOL | IB2500389110 | vn0301394608 | Bệnh viện Da Liễu | Đấu thầu rộng rãi | 05/11/2025 | 1091/QĐ-BVDL | 05/11/2025 | 2 | Phường Xuân Hòa,Thành phố Hồ Chí Minh
1434 | Thuốc diệt tủy răng | Hộp | 5 | Ấn Độ |  | 9003/003 | 9003/003 | Shiva Products |  |  | 2024 trở về sau | Chất diệt tủy răng - Không chứa Arsenic - Thành phần: Paraformaldehyde - Dạng bột nhão tác dụng nhanh và giảm đau - Quy cách: Hộp/ống 3 gam + 5 đầu típ - Tiêu chuẩn chất lượng: ISO 13485 | 386.400 | vn0302130894 | CÔNG TY TNHH TRANG THIẾT BỊ NHA KHOA | IB2500337675 | vn1200337813 | BỆNH VIỆN ĐA KHOA TIỀN GIANG | Đấu thầu rộng rãi | 05/11/2025 | 346/QĐ-BVĐKTG | 05/11/2025 | 3 | Phường Trung An,Tỉnh Đồng Tháp
1435 | Keo trám răng | Lọ | 7 | Mỹ |  | 36519 | Optibond Universal | Kerr Corporation |  |  | 2024 trở về sau | "- Keo dán đa năng gồm 3 thành phần (Water – Acetone – Ethanol) – Ternary Solven System – hoàn toàn mới, giúp etching hiệu quả trên bề mặt men răng. Đồng thời hoạt động như một lớp lót giúp trám bít và bảo vệ hệ thống ống ngà. Hạn chế tối đa nhạy cảm sau điều trị. - Có độ bền cắt cao trên cả men răng và ngà răng. - Có thể được sử dụng với cả ba kỹ thuật etching: total-etch, self-etch và selective-etch. - Chỉ định dán cho tất cả các phục hồi trực tiếp / gián tiếp như trám thẩm mỹ, gắn phục hình toàn sứ, veneer, cầu mão, chốt sợi… - Quy cách : lọ / 5 ml - Nước sx : thuộc nhóm nước G7" | 997.500 | vn0312024302 | CÔNG TY CỔ PHẦN TRANG THIẾT BỊ Y NHA KHOA VIỆT ĐĂNG | IB2500337675 | vn1200337813 | BỆNH VIỆN ĐA KHOA TIỀN GIANG | Đấu thầu rộng rãi | 05/11/2025 | 346/QĐ-BVĐKTG | 05/11/2025 | 3 | Phường Trung An,Tỉnh Đồng Tháp
1436 | Sò đánh bóng răng | Cái | 100 | Trung Quốc |  | Sò đánh bóng | Tribest Dental Products Co.,Ltd | Tribest Dental Products Co.,Ltd/ Trung Quốc |  |  | 2024 trở về sau | Chi tiết tại bảng đáp ứng kĩ thuật đính kèm | 6.000 | vn0104090664 | CÔNG TY CỔ PHẦN ĐẦU TƯ PHÁT TRIỂN CÔNG NGHỆ T&P | IB2500379094 | vn2500230012 | TRUNG TÂM Y TẾ KHU VỰC BÌNH XUYÊN | Đấu thầu rộng rãi | 03/11/2025 | 237/QĐ-TTYT | 03/11/2025 | 1 | Xã Bình Nguyên,Tỉnh Phú Thọ
1437 | Xi măng hàn răng Cortismol SP Kit | Hộp | 2 | Pháp |  | Cortismol SP Kit | Aceton | Acteon - Pháp |  |  | 2024 trở về sau | Chi tiết tại bảng đáp ứng kĩ thuật đính kèm | 1.100.000 | vn0104090664 | CÔNG TY CỔ PHẦN ĐẦU TƯ PHÁT TRIỂN CÔNG NGHỆ T&P | IB2500379094 | vn2500230012 | TRUNG TÂM Y TẾ KHU VỰC BÌNH XUYÊN | Đấu thầu rộng rãi | 03/11/2025 | 237/QĐ-TTYT | 03/11/2025 | 1 | Xã Bình Nguyên,Tỉnh Phú Thọ
1438 | Xi măng hàn răng Ceivitron | Lọ | 5 | Đài Loan |  | Ceivitron | Reco Dent | Reco Dent (Đài Loan) |  |  | 2024 trở về sau | Chi tiết tại bảng đáp ứng kĩ thuật đính kèm | 130.000 | vn0104090664 | CÔNG TY CỔ PHẦN ĐẦU TƯ PHÁT TRIỂN CÔNG NGHỆ T&P | IB2500379094 | vn2500230012 | TRUNG TÂM Y TẾ KHU VỰC BÌNH XUYÊN | Đấu thầu rộng rãi | 03/11/2025 | 237/QĐ-TTYT | 03/11/2025 | 1 | Xã Bình Nguyên,Tỉnh Phú Thọ
1439 | Vật liệu hàn răng, trám răng (Fuji IX hoặc tương đương) | Lọ | 2 | Nhật Bản |  | Fuji IX | GC | GC - Nhật Bản |  |  | 2024 trở về sau | Chi tiết tại bảng đáp ứng kĩ thuật đính kèm | 1.800.000 | vn0104090664 | CÔNG TY CỔ PHẦN ĐẦU TƯ PHÁT TRIỂN CÔNG NGHỆ T&P | IB2500379094 | vn2500230012 | TRUNG TÂM Y TẾ KHU VỰC BÌNH XUYÊN | Đấu thầu rộng rãi | 03/11/2025 | 237/QĐ-TTYT | 03/11/2025 | 1 | Xã Bình Nguyên,Tỉnh Phú Thọ
1440 | Bộ dụng cụ khám Răng - Hàm - Mặt | Bộ | 1 | Ý |  | SS_ONE | Simple & Smart S.r.l | Simple & Smart S.r.l |  |  | 2025 trở về sau | Tham chiếu Bảng đáp ứng về Kỹ thuật của Hàng hoá chào thầu | 432.000.000 | vn0100109191 | CÔNG TY CỔ PHẦN ARMEPHACO | IB2500395662 | vnz000023864 | Ban Quản lý dự án đầu tư xây dựng công trình dân dụng thành phố Hà Nội | Đấu thầu rộng rãi | 03/11/2025 | 663/QĐ-BQLDADD | 03/11/2025 | 1 | Phường Từ Liêm,Thành phố Hà Nội
1441 | Ghế răng | Cái | 2 | Đức |  | Ultimate Comfort | Ritter | Ritter Concept GmbH |  |  | 2024 trở về sau | Theo bảng đáp ứng kỹ thuật chi tiết | 470.000.000 | vn0101905830 | CÔNG TY CỔ PHẦN ĐẦU TƯ HDN | IB2500357681 | vn5500156075 | Bệnh viện đa khoa tỉnh Sơn La | Đấu thầu rộng rãi | 29/10/2025 | 1005/QĐ-BVĐKT | 29/10/2025 | 2 | Phường Chiềng Sinh,Tỉnh Sơn La
1442 | Cọ tăm bông (dụng cụ bôi keo trám răng) | Cái | 1200 | Trung Quốc |  | M6500F/LK4000F;M6500SF/LK4000SF | TPC | Lakong Medical Devices Co., Ltd - Trung Quốc |  | 240001213/PCBA-HN | 2024 trở về sau | . | 819 | vn1001124560 | CÔNG TY TNHH DỊCH VỤ THƯƠNG MẠI GOLD SNAKE | IB2500375147 | vn3200098460 | Bệnh viện đa khoa tỉnh Quảng Trị | Chào hàng cạnh tranh | 29/10/2025 | 2372/QĐ-BVĐK | 29/10/2025 | 3 | Phường Nam Đông Hà,Tỉnh Quảng Trị
1443 | Đài đánh bóng răng | Cái | 240 | Trung Quốc | 9018 | PC-505 (P-C505) | TPC | Lakong Medical Devices Co., Ltd - Trung Quốc |  | 250000599/PCBA-HCM | Năm 2024 trở về sau | . | 4.300 | vn0301925136 | CÔNG TY TNHH THIẾT BỊ Y TẾ LIÊN NHA | IB2500375147 | vn3200098460 | Bệnh viện đa khoa tỉnh Quảng Trị | Chào hàng cạnh tranh | 29/10/2025 | 2372/QĐ-BVĐK | 29/10/2025 | 3 | Phường Nam Đông Hà,Tỉnh Quảng Trị
1444 | Chổi cước đánh bóng răng | Cái | 480 | Trung Quốc |  | P-B300 | TPC | Lakong Medical Devices Co., Ltd - Trung Quốc |  | 240001306/PCBB-HCM | 2024 trở về sau | . | 4.053 | vn1001124560 | CÔNG TY TNHH DỊCH VỤ THƯƠNG MẠI GOLD SNAKE | IB2500375147 | vn3200098460 | Bệnh viện đa khoa tỉnh Quảng Trị | Chào hàng cạnh tranh | 29/10/2025 | 2372/QĐ-BVĐK | 29/10/2025 | 3 | Phường Nam Đông Hà,Tỉnh Quảng Trị
1445 | Mũi khoan kim cương mài răng | Mũi | 500 | Nhật Bản, Việt Nam |  | CARBIDE BURS | MANI, | MANI, INC. |  |  | 2024;2025 | Chất liệu bằng thép không gỉ hoặc Vonfram, cacbua. Độ bền của cổ mũi khoan phải đạt tiêu chuẩn đặc biệt của nhà sản xuất. Theo mục đích sử dụng, chọn mũi khoan răng phù hợp nhất và dùng khoan các mô cứng. Sử dụng với tay khoan có thể giữ chắc thân kim có đường kính của đầu thân: φ1.6mm và φ2.35mm. | 68.000 | vn2300763158 | CÔNG TY TNHH THIẾT BỊ Y TẾ VÀ THƯƠNG MẠI DỊCH VỤ TÂM THÀNH | IB2500385677 | vn2300303753 | Trung tâm Y tế Từ Sơn | Đấu thầu rộng rãi | 29/10/2025 | 396/QĐ-TTYTTS | 29/10/2025 | 1 | Phường Đồng Nguyên,Tỉnh Bắc Ninh
1446 | Xi măng hàn răng Cortisomol | Lọ | 10 | Pháp |  | SP KIT | Produits Dentaires Pierre Rolland SAS | Produits Dentaires Pierre Rolland SAS (Acteon Group) |  |  | 2024;2025 | Thành phần: prednisolon acetat 1,1-%; Diiodothymol; Zinc oxide; Barium Sulphate; Magnesium stearate; Zinc acetate; Silica; Colloidal anhydrous; s.q. 100g. Chứa dược chất: prednisolon axetat. Lọ 23g. | 980.000 | vn2300763158 | CÔNG TY TNHH THIẾT BỊ Y TẾ VÀ THƯƠNG MẠI DỊCH VỤ TÂM THÀNH | IB2500385677 | vn2300303753 | Trung tâm Y tế Từ Sơn | Đấu thầu rộng rãi | 29/10/2025 | 396/QĐ-TTYTTS | 29/10/2025 | 1 | Phường Đồng Nguyên,Tỉnh Bắc Ninh
1447 | Máy lấy cao răng siêu âm | Máy | 1 | Máy chính: Nhật Bản |  | Model/ Chủng loại máy chính: VA370 LUX | Máy chính: Nakanishi Inc. (NSK) | Máy chính: Nakanishi Inc. (NSK) |  |  | 2025 trở về sau | Cấu hình gồm: Máy lấy cao răng siêu âm kèm phụ kiện tiêu chuẩn bao gồm: - Máy chính: 01 - Tay cạo vôi/lấy cao răng: 01 - Dây tay làm việc: 01 - Mũi cạo vôi: 03 - Cây vặn với bộ giới hạn mô-men xoắn: 01 - Hộp hấp sấy: 01 Tính năng kỹ thuật cơ bản: Công suất đầu ra tối đa: 11 W | 50.000.000 | vn0105244853 | CÔNG TY TNHH QUỐC TẾ NAM YẾN | IB2500436861 | vnz000017152 | Bệnh viện Bắc Thăng Long | Đấu thầu rộng rãi | 28/10/2025 | 568/QĐ-BVBTL | 28/10/2025 | 1 | Xã Thư Lâm,Thành phố Hà Nội
1448 | Ghế răng | chiếc | 1 | Xuất xứ máy chính: Đức |  | Model máy chính: Ultimate Comfort; Code: Smart | Nhãn hiệu máy chính: Ritter Concept GmbH | Hãng sản xuất máy chính: Ritter Concept GmbH |  |  | năm 2024 trở về sau | Theo Bảng chào đặc tính, thông số kỹ thuật của hàng hóa | 500.000.000 | vn0106072847 | CÔNG TY TNHH THIẾT BỊ Y TẾ CHUẨN VIETTROMED | IB2500409338 | vn2700526948 | Bệnh viện đa khoa Nho Quan | Đấu thầu rộng rãi | 27/10/2025 | 646/QĐ-BVNQ | 27/10/2025 | 1 | Xã Nho Quan,Tỉnh Ninh Bình
1449 | Bộ khám điều trị RHM + Ghế nha + Lấy vôi răng bằng siêu âm | Bộ | 1 | Brasil |  | S400 (Ghế máy chính) | Gnatus | Alliage S/A Indústrias Médico Odontológica |  |  | 2024 trở về sau | nt | 425.000.000 | vn0300483319 | LIÊN DANH NHÀ THẦU CODUPHA – VIỆT NGUYỄN – THIÊN NAM | IB2500284088 | vnz000016079 | Sở Y tế Tây Ninh | Đấu thầu rộng rãi | 23/10/2025 | 1085/QĐ-SYT | 22/10/2025 | 1 | Thành phố Tân An,Tỉnh Long An
1450 | Máy X- quang răng + rửa phim (Thuộc nhóm 2) | Cái | 1 | Pháp |  | I-MAX 3D | Owandy | Owandy Radiology |  |  | 2024 trở đi | như bảng đáp ứng kỹ thuật | 1.640.000.000 | vn0101915194 | CÔNG TY CỔ PHẦN TRANG THIẾT BỊ Y TẾ VĨNH KHANG | IB2500364462 | vn3002297369 | Ban Quản lý dự án đầu tư xây dựng công trình Dân dụng và Hạ tầng khu vực tỉnh Hà Tĩnh | Đấu thầu rộng rãi | 23/10/2025 | 128/QĐ-BQLDA | 23/10/2025 | 1 | Tỉnh Hà Tĩnh
1451 | Bộ dụng cụ phẫu thuật răng –hàm – mặt (Thuộc nhóm 3) | Bộ | 1 | Đức |  | Bộ dụng cụ phẫu thuật răng –hàm – mặt | Rebstock | Rebstock Instruments GmBH |  |  | 2023 trở đi | như bảng đáp ứng kỹ thuật | 215.000.000 | vn0101915194 | CÔNG TY CỔ PHẦN TRANG THIẾT BỊ Y TẾ VĨNH KHANG | IB2500364462 | vn3002297369 | Ban Quản lý dự án đầu tư xây dựng công trình Dân dụng và Hạ tầng khu vực tỉnh Hà Tĩnh | Đấu thầu rộng rãi | 23/10/2025 | 128/QĐ-BQLDA | 23/10/2025 | 1 | Tỉnh Hà Tĩnh
1452 | Bộ khám điều trị RMH + Ghế + Lấy cao răng bằng siêu âm (Thuộc nhóm 3) | Bộ | 1 | Ý |  | SS_ONE | SIMPLE | SIMPLE & SMART Srl |  |  | 2024 trở đi | như bảng đáp ứng kỹ thuật | 328.000.000 | vn0101915194 | CÔNG TY CỔ PHẦN TRANG THIẾT BỊ Y TẾ VĨNH KHANG | IB2500364462 | vn3002297369 | Ban Quản lý dự án đầu tư xây dựng công trình Dân dụng và Hạ tầng khu vực tỉnh Hà Tĩnh | Đấu thầu rộng rãi | 23/10/2025 | 128/QĐ-BQLDA | 23/10/2025 | 1 | Tỉnh Hà Tĩnh
1453 | Kẹp phẫu tích tai, hàm có răng cưa, chiều dài 8 cm | Cái | 6 | Đức |  | 221100 | Kẹp (forceps), siêu mảnh, có răng, cỡ 1 x 4.5 mm, chiều dài làm việc 8 cm | KARL STORZ SE & CO. KG, Đức |  |  | Năm 2024 trở về sau | Kẹp phẫu tích tai - Cấu tạo: + Loại mảnh + Hàm có răng cưa, 1 mm x 4,5 mm + Chiều dài làm việc: 8 cm + Tháo rời được - Tiêu chuẩn Châu Âu | 9.678.000 | vn0400567178 | CÔNG TY CỔ PHẦN THIẾT BỊ Y TẾ NAM TRUNG | IB2500388520 | vn0302203609 | Bệnh viện Đại học Y Dược Thành phố Hồ Chí Minh | Đấu thầu rộng rãi | 23/10/2025 | 3171/QĐ-BVĐHYD | 23/10/2025 | 1 | Phường Chợ Lớn,Thành phố Hồ Chí Minh
1454 | Kẹp giữ mô cong phải, chiều dài 23 cm | Cái | 1 | Đức |  | 8593BM | Kẹp gắp vi phẫu, cong phải, có răng cưa và đầu nối vệ sinh, chiều dài làm việc 23 cm | KARL STORZ SE & CO. KG, Đức |  |  | Năm 2024 trở về sau | Kẹp giữ mô cỡ nhỏ - Cấu tạo: + Hàm cong phải và có răng cưa + Chiều dài: 23 cm + Vỏ ngoài hình nón, có đầu nối vệ sinh - Tiêu chuẩn Châu Âu | 20.000.000 | vn0400567178 | CÔNG TY CỔ PHẦN THIẾT BỊ Y TẾ NAM TRUNG | IB2500388520 | vn0302203609 | Bệnh viện Đại học Y Dược Thành phố Hồ Chí Minh | Đấu thầu rộng rãi | 23/10/2025 | 3171/QĐ-BVĐHYD | 23/10/2025 | 1 | Phường Chợ Lớn,Thành phố Hồ Chí Minh
1455 | Kẹp giữ mô cong trái, chiều dài 23 cm | Cái | 1 | Đức |  | 8593CM | Kẹp gắp vi phẫu, cong trái, có răng cưa và đầu nối vệ sinh, chiều dài làm việc 23 cm | KARL STORZ SE & CO. KG, Đức |  |  | Năm 2024 trở về sau | Kẹp giữ mô cỡ nhỏ - Cấu tạo: + Hàm cong trái và có răng cưa + Chiều dài: 23 cm + Vỏ ngoài hình nón, có đầu nối vệ sinh - Tiêu chuẩn Châu Âu | 20.000.000 | vn0400567178 | CÔNG TY CỔ PHẦN THIẾT BỊ Y TẾ NAM TRUNG | IB2500388520 | vn0302203609 | Bệnh viện Đại học Y Dược Thành phố Hồ Chí Minh | Đấu thầu rộng rãi | 23/10/2025 | 3171/QĐ-BVĐHYD | 23/10/2025 | 1 | Phường Chợ Lớn,Thành phố Hồ Chí Minh
1456 | Ruột của kẹp lưỡng cực ngàm có răng cưa | Cái | 30 | Đức |  | 11540FGE | Hàm làm việc | KARL STORZ SE & CO. KG, Đức |  |  | Năm 2024 trở về sau | Ruột của kẹp lưỡng cực Cấu tạo: - Ngàm có răng cưa - Sử dụng 1 lần - Tương thích tay cầm với vỏ ngoài của kẹp lưỡng cực model 11540FGR của hãng Karl Storz có tại Bệnh viện - Tiêu chuẩn Châu Âu | 6.380.000 | vn0400567178 | CÔNG TY CỔ PHẦN THIẾT BỊ Y TẾ NAM TRUNG | IB2500388520 | vn0302203609 | Bệnh viện Đại học Y Dược Thành phố Hồ Chí Minh | Đấu thầu rộng rãi | 23/10/2025 | 3171/QĐ-BVĐHYD | 23/10/2025 | 1 | Phường Chợ Lớn,Thành phố Hồ Chí Minh
1457 | Ghế khám và điều trị răng | Bộ | 1 | Thái Lan | 90184900 | SX3000II | Siamdent | Siamdent Co., Ltd |  |  | Năm 2025 trở về sau | Chi tiết như Bảng kê khai cấu hình, thông số kỹ thuật của hàng hóa | 382.000.000 | vn0107634136 | LIÊN DANH NHÀ THẦU HẢI NAM - MEDENT | IB2500397013 | vn5700290261 | Trung tâm Y tế Thành phố Hạ Long | Đấu thầu rộng rãi | 23/10/2025 | 152/QĐ-TTYT | 23/10/2025 | 2 | Phường Hồng Gai,Tỉnh Quảng Ninh
1458 | Mũi mở xương ổ răng | Cái | 10 | Việt Nam |  | Carbide burs | Mani | Mani |  |  | Từ năm 2025 trở đi | Vật liệu Tungsten Carbide dùng mở xương ổ răng, chia răng số 8 trong nhổ răng tiểu phẫu, mở miệng khẩu cái… | 110.000 | vn0101098538 | CÔNG TY TNHH THIẾT BỊ Y TẾ MEDICENT | IB2500369286 | vn2300302911 | Trung tâm Y tế Gia Bình | Đấu thầu rộng rãi | 22/10/2025 | 311/QĐ-TTYT | 22/10/2025 | 2 | Xã Gia Bình,Tỉnh Bắc Ninh
1459 | Keo hàn răng | Lọ | 4 | Đức |  | 433898 | Mani | MANI MEDICAL GERMANY GmbH |  |  | Từ năm 2025 trở đi | Keo dán Composite theo phương pháp etching primer + Bonding. Lọ 5ml | 620.000 | vn0101098538 | CÔNG TY TNHH THIẾT BỊ Y TẾ MEDICENT | IB2500369286 | vn2300302911 | Trung tâm Y tế Gia Bình | Đấu thầu rộng rãi | 22/10/2025 | 311/QĐ-TTYT | 22/10/2025 | 2 | Xã Gia Bình,Tỉnh Bắc Ninh
1460 | Bẩy nhổ răng khôn | Cái | 2 | Hàn Quốc |  | 4ELLR301 4ELLR302 4ELLR303 4ELLR501 4ELLR502 4ELLR503 4ELLD501 | Osung | Osung MND Co., Ltd. |  |  | Từ năm 2025 trở đi | Bẩy nhổ răng khôn các cỡ.Chất liệu làm bằng thép không gỉ | 1.600.000 | vn0101098538 | CÔNG TY TNHH THIẾT BỊ Y TẾ MEDICENT | IB2500369286 | vn2300302911 | Trung tâm Y tế Gia Bình | Đấu thầu rộng rãi | 22/10/2025 | 311/QĐ-TTYT | 22/10/2025 | 2 | Xã Gia Bình,Tỉnh Bắc Ninh
1461 | Bẩy nhổ răng không sang chấn | Cái | 2 | Hàn Quốc |  | 4ELLR301 4ELLR302 4ELLR303 4ELLR501 4ELLR502 4ELLR503 4ELLD501 | Osung | Osung MND Co., Ltd. |  |  | Từ năm 2025 trở đi | Bẩy nhổ răng không sang chấn các cỡ.Chất liệu làm bằng thép không gỉ | 1.600.000 | vn0101098538 | CÔNG TY TNHH THIẾT BỊ Y TẾ MEDICENT | IB2500369286 | vn2300302911 | Trung tâm Y tế Gia Bình | Đấu thầu rộng rãi | 22/10/2025 | 311/QĐ-TTYT | 22/10/2025 | 2 | Xã Gia Bình,Tỉnh Bắc Ninh
1462 | Kim tiêm răng | Cái | 1000 | Nhật Bản |  | DN*M2721 | AIR WATER REALIZE INC | Asahidai Plant of AIR WATER REALIZE INC |  |  | Từ năm 2025 trở đi | Độ dài 21mm. Cỡ 27G. Hình ảnh mũi tên trên trục kim, giúp căn chỉnh góc xiên kim để dưa kim vào dễ dàng hơn. Kim được đóng gói từng cái riêng biệt trong vỏ nhựa. | 2.300 | vn0101098538 | CÔNG TY TNHH THIẾT BỊ Y TẾ MEDICENT | IB2500369286 | vn2300302911 | Trung tâm Y tế Gia Bình | Đấu thầu rộng rãi | 22/10/2025 | 311/QĐ-TTYT | 22/10/2025 | 2 | Xã Gia Bình,Tỉnh Bắc Ninh
1463 | Dung dịch sát trùng ống tuỷ Camphenol | Lọ | 4 | Ấn Độ |  | Vật liệu sát trùng tuỷ răng - Camphenol | Prevest Denpro Limited | Prevest Denpro Limited |  |  | Từ năm 2025 trở đi | Thành phần sát trùng nhanh dùng trong điều trị nhiễm trùng tủy và đỉnh tủy, sát trùng men răng sau khi khoan ổ, sát trùng sau khi cắt tủy và trám, điều trị viêm sang chấn, sát trùng tủy.Quy cách lọ 15ml | 230.000 | vn0101098538 | CÔNG TY TNHH THIẾT BỊ Y TẾ MEDICENT | IB2500369286 | vn2300302911 | Trung tâm Y tế Gia Bình | Đấu thầu rộng rãi | 22/10/2025 | 311/QĐ-TTYT | 22/10/2025 | 2 | Xã Gia Bình,Tỉnh Bắc Ninh
1464 | Mũi cắt răng số 8 | Cái | 20 | Việt Nam |  | Sugical Burs | Mani | Mani |  |  | Từ năm 2025 trở đi | Vật liệu Tungsten Carbide dùng chia răng số 8 trong nhổ răng tiểu phẫu, mở miệng khẩu cái… | 110.000 | vn0101098538 | CÔNG TY TNHH THIẾT BỊ Y TẾ MEDICENT | IB2500369286 | vn2300302911 | Trung tâm Y tế Gia Bình | Đấu thầu rộng rãi | 22/10/2025 | 311/QĐ-TTYT | 22/10/2025 | 2 | Xã Gia Bình,Tỉnh Bắc Ninh
1465 | Vật liệu hàn răng Composit | Tuýp | 5 | Nhật Bản |  | Vật liệu trám răng - Solare | GC | GC Dental Products Corporation |  |  | Từ năm 2025 trở đi | Vật liệu Composite trám răng; Tuýp 3g | 470.000 | vn0101098538 | CÔNG TY TNHH THIẾT BỊ Y TẾ MEDICENT | IB2500369286 | vn2300302911 | Trung tâm Y tế Gia Bình | Đấu thầu rộng rãi | 22/10/2025 | 311/QĐ-TTYT | 22/10/2025 | 2 | Xã Gia Bình,Tỉnh Bắc Ninh
1466 | Chất hàn tạm | Hộp | 6 | Nhật Bản |  | Vật liệu trám răng tạm thời - Caviton | GC | GC Asahi Corporation, Japan |  |  | Từ năm 2025 trở đi | Chất hàn tạm dùng trong nha khoa màu trắng .Quy cách hộp 30g | 370.000 | vn0101098538 | CÔNG TY TNHH THIẾT BỊ Y TẾ MEDICENT | IB2500369286 | vn2300302911 | Trung tâm Y tế Gia Bình | Đấu thầu rộng rãi | 22/10/2025 | 311/QĐ-TTYT | 22/10/2025 | 2 | Xã Gia Bình,Tỉnh Bắc Ninh
1467 | Vật liệu trám răng Fuji 9 | Hộp | 5 | Nhật Bản |  | Xi măng trám răng - GC Gold Label HS Posterior EXTRA | GC | GC Corporation |  |  | Từ năm 2025 trở đi | Xi măng trám răng phóng thích Fluoride, giúp cải thiện thẩm mỹ, tăng cường tái khoáng hóa từ bên trong, đông cứng nhanh. Quy cách hộp 1 chai 15g bột + 1 chai 8g nước | 1.500.000 | vn0101098538 | CÔNG TY TNHH THIẾT BỊ Y TẾ MEDICENT | IB2500369286 | vn2300302911 | Trung tâm Y tế Gia Bình | Đấu thầu rộng rãi | 22/10/2025 | 311/QĐ-TTYT | 22/10/2025 | 2 | Xã Gia Bình,Tỉnh Bắc Ninh
1468 | Vật liệu trám răng Fuji 7 | Hộp | 5 | Nhật Bản |  | Xi măng gắn cầu mão - GC Fuji VII | GC | GC Corporation |  |  | Từ năm 2025 trở đi | Bảo vệ bề mặt các chân răng bị lộ, bảo vệ các răng cối lớn đang mọc, trám các xoang nhỏ và hố rãnh, tái khoáng và ổn định từ bên trong của các xoang sâu ngà sâu đang hoạt động, phóng thích Fluoride Quy cách hộp 1 chai 15g bột + 1 chai 10g nước + 1 chai 6g Dentin conditioner | 1.650.000 | vn0101098538 | CÔNG TY TNHH THIẾT BỊ Y TẾ MEDICENT | IB2500369286 | vn2300302911 | Trung tâm Y tế Gia Bình | Đấu thầu rộng rãi | 22/10/2025 | 311/QĐ-TTYT | 22/10/2025 | 2 | Xã Gia Bình,Tỉnh Bắc Ninh
1469 | Kìm gắp dị vật kết hợp răng chuột cá sấu | Cái | 2 | Trung Quốc |  | NGF33-11023230 | Micro-Tech | Micro-Tech (Nanjing) Co., Ltd |  |  | Từ năm 2025 trở đi | Kìm gắp dị vật ngàm cá sấu kết hợp răng chuột. Loại có vỏ. Đường kính ngàm 2.3mm, độ mở ngàm 8.1mm. Chiều dài làm việc 230cm. Tương thích với kênh làm việc 2.8mm. | 900.000 | vn0101098538 | CÔNG TY TNHH THIẾT BỊ Y TẾ MEDICENT | IB2500369286 | vn2300302911 | Trung tâm Y tế Gia Bình | Đấu thầu rộng rãi | 22/10/2025 | 311/QĐ-TTYT | 22/10/2025 | 2 | Xã Gia Bình,Tỉnh Bắc Ninh
1470 | Ruột kẹp phẫu tích, hàm kiểu răng cọp, kiểu răng 2 x 4, hàm tác động đơn, cỡ 5 mm, dài 36 cm | Cái | 1 | Đức |  | 33310MG | Karl Storz | KARL STORZ SE & Co. KG |  |  | 2022 trở về sau | Ruột kẹp phẫu tích loại Clickline, hàm kiểu răng cọp, kiểu răng 2 x 4, hàm tác động đơn, cỡ 5 mm, dài 36 cm | 9.891.000 | vn0309369554 | CÔNG TY TNHH DỊCH VỤ VÀ THƯƠNG MẠI HOÀNG PHÚC THANH | IB2500398288 | vn3600360539 | Bệnh viện đa khoa Đồng Nai | Đấu thầu rộng rãi | 22/10/2025 | 2792/QĐ-BVĐKĐN | 21/10/2025 | 1 | Phường Tam Hiệp,Tỉnh Đồng Nai
1471 | Dung dịch đặc trị sâu răng silver | Lọ | 3 | Cộng Hòa Ấn Độ |  | không có | KID-E-DENTAL | KID-E-DENTAL LLP |  |  | Từ năm 2024 trở về sau | Dung dịch Silver Diamine Fluoride 38% giúp ngăn ngừa sâu răng hình thành, phát triển và lan sang các răng khác. Không làm đau, không xâm lấn và dễ dàng sử dụng. | 2.780.000 | vn0110589758 | CÔNG TY TNHH WINGS VINA | IB2500379180 | vnz000023759 | Bệnh viện Bưu Điện | Đấu thầu rộng rãi | 21/10/2025 | 3010/QĐ-BVBĐ-VTTBYT | 21/10/2025 | 2 | Phường Phương Liệt,Thành phố Hà Nội Phường Hai Bà Trưng,Thành phố Hà Nội
1472 | Vật liệu bôi dự phòng sâu răng | Gói | 200 | Hoa Kỳ/G7 |  | 12247 | 3M ESPE | 3M ESPE Dental Products |  |  | Từ năm 2024 trở về sau | Vật liệu chứa 22.600 ppm Fluor và Tri-Canxi Phốt-phát (TCP) được tối ưu bằng công nghệ độc quyền giúp phòng thích canxi và fluor đến mô răng hiệu quả. Hiệu quả trong việc tăng độ cứng của men răng, chống sâu răng, giảm ê buốt trong điều trị định kỳ. | 78.000 | vn0110589758 | CÔNG TY TNHH WINGS VINA | IB2500379180 | vnz000023759 | Bệnh viện Bưu Điện | Đấu thầu rộng rãi | 21/10/2025 | 3010/QĐ-BVBĐ-VTTBYT | 21/10/2025 | 2 | Phường Phương Liệt,Thành phố Hà Nội Phường Hai Bà Trưng,Thành phố Hà Nội
1473 | Hàm phủ nhựa thường trên thanh bar + răng nhựa | Chiếc | 5 | Việt Nam | 9021 | VRP014 | Vũ Gia Dental Lab | Vũ Gia Dental Lab |  |  | 2025 - 2026 | Sản phẩm bao gồm: - Nền hàm được làm bằng nhựa Acrylic chuyên dùng cho hàm giả, bao phủ trên thanh bar - Răng nhựa có màu sắc răng tương thích với các bảng so màu, sử dụng màu răng phải đúng theo màu trong bảng so màu bác sĩ lấy trên người bệnh và được lắp thiết kế lên hàm | 1.700.000 | vn2300896373 | CÔNG TY TNHH VŨ GIA DENTAL LAB | IB2500379180 | vnz000023759 | Bệnh viện Bưu Điện | Đấu thầu rộng rãi | 21/10/2025 | 3010/QĐ-BVBĐ-VTTBYT | 21/10/2025 | 2 | Phường Phương Liệt,Thành phố Hà Nội Phường Hai Bà Trưng,Thành phố Hà Nội
1474 | Vật liệu bôi giảm ê buốt và ngăn ngừa sâu răng | Tuýp | 10 | Nhật Bản/G7 |  | 462520 | GC Corporation | GC Corporation |  |  | Từ năm 2024 trở về sau | Gel có hương vị thơm ngon chứa Protein Recaldent (CPP - ACP) có nguồn gốc từ sữa bò kết hợp với flouride (CPP - ACPF) giúp bảo vệ răng, trung hòa axit mảng bám do vi khuẩn và bảo vệ răng khỏi axit từ thực phẩm. | 545.000 | vn0110589758 | CÔNG TY TNHH WINGS VINA | IB2500379180 | vnz000023759 | Bệnh viện Bưu Điện | Đấu thầu rộng rãi | 21/10/2025 | 3010/QĐ-BVBĐ-VTTBYT | 21/10/2025 | 2 | Phường Phương Liệt,Thành phố Hà Nội Phường Hai Bà Trưng,Thành phố Hà Nội
1475 | Vật liệu làm khuôn răng Alginate | Gói | 40 | Ý | 3407 | ZH-IM-C302241 | Zhermack S.p.A | Zhermack S.p.A |  |  | 2025 | - Chất lấy dấu Alginate đổi màu thông dụng - Thời gian làm việc và trùng hợp nhanh - Thời gian trùng hợp 2 phút 35 giây, gồm: + Thời gian trộn 1 phút 35 giây + Thời gian trong miệng 1 phút - Quy cách: Gói/Bịch 453g, hương vị xoài - Tiêu chuẩn chất lượng ISO 13485 - Xuất xứ: G7 | 210.000 | vn0304183813 | CÔNG TY TNHH TRANG THIẾT BỊ Y TẾ TRẦN VÀ TRUNG | IB2500074555 | vnz000023635 | Bệnh viện Trường Đại học Trà Vinh | Đấu thầu rộng rãi | 20/10/2025 | 302 /QĐ-BVĐHTV | 20/10/2025 | 3 | Thành phố Trà Vinh,Tỉnh Trà Vinh
1476 | Dụng cụ đánh giá khớp cắn răng | Xấp | 200 | Ấn Độ |  | 5511/001/E 5515/001/E 5519/001 | 5511/001/E 5515/001/E 5519/001 | Shiva Products |  |  | 2024 trở về sau | Giấy cắn sử dụng trong nha khoa để xác định điểm tiếp xúc giữa răng hàm trên và răng hàm dưới trong mọi hình thức điều chỉnh khớp cắn răng tự nhiên và lắp răng giả. - Giấy cắn được phủ một lớp mực dễ chuyển, làm nổi bật chính xác các điểm tiếp xúc khớp cắn. - Có độ dày 40µ, hai mặt xanh đỏ - Quy cách Hộp 10 xấp (120 tờ) - Tiêu chuẩn chất lượng ISO 13485 | 25.410 | vn0302130894 | CÔNG TY TNHH TRANG THIẾT BỊ NHA KHOA | IB2500074555 | vnz000023635 | Bệnh viện Trường Đại học Trà Vinh | Đấu thầu rộng rãi | 20/10/2025 | 302 /QĐ-BVĐHTV | 20/10/2025 | 3 | Thành phố Trà Vinh,Tỉnh Trà Vinh
1477 | Mũi đánh bóng răng | Cái | 200 | Đức | 9018 | 10w9277 10w9177 10w9173 10w9273 10w9188 10w9288 | Shunshine | Dr Hopf |  |  | 2024 | Dùng để đánh bóng răng sau khi trám răng bằng composite. Có các hình dạng: Nụ, đĩa, cup(loa). | 42.000 | vn0304183813 | CÔNG TY TNHH TRANG THIẾT BỊ Y TẾ TRẦN VÀ TRUNG | IB2500074555 | vnz000023635 | Bệnh viện Trường Đại học Trà Vinh | Đấu thầu rộng rãi | 20/10/2025 | 302 /QĐ-BVĐHTV | 20/10/2025 | 3 | Thành phố Trà Vinh,Tỉnh Trà Vinh
1478 | Vật liệu trám răng zinc oxide | Lọ | 4 | Ấn Độ | 3006 | 0 | 0 | Prevest Denpro Limited |  |  | Năm 2024 trở về sau | Không chứa thạch tín, là oxide kẽm nguyên chất dùng trám tạm, dùng trong trám tạm, trộn với eugenol để dùng như cement trám tạm, dùng để dán tạm thời cầu mão, là chất trám lót lý tưởng có thể dùng chung với tất cả các vật liệu phục hồi khác. Lọ/ 110g | 95.000 | vn0301925136 | CÔNG TY TNHH THIẾT BỊ Y TẾ LIÊN NHA | IB2500074555 | vnz000023635 | Bệnh viện Trường Đại học Trà Vinh | Đấu thầu rộng rãi | 20/10/2025 | 302 /QĐ-BVĐHTV | 20/10/2025 | 3 | Thành phố Trà Vinh,Tỉnh Trà Vinh
1479 | Vật liệu trám răng calcium hydroxide | Lọ | 50 | Ấn Độ | 3006 | Calcium Hydroxide Powder 10g | Prevest Denpro Limited | Prevest Denpro Limited |  |  | 2025 | Bột Calcium Hydroxide sát trùng dùng trong chữa trị ống tuỷ. Lọ 10g. | 96.600 | vn0304183813 | CÔNG TY TNHH TRANG THIẾT BỊ Y TẾ TRẦN VÀ TRUNG | IB2500074555 | vnz000023635 | Bệnh viện Trường Đại học Trà Vinh | Đấu thầu rộng rãi | 20/10/2025 | 302 /QĐ-BVĐHTV | 20/10/2025 | 3 | Thành phố Trà Vinh,Tỉnh Trà Vinh
1480 | Khay nhựa lấy dấu răng | Cái | 300 | Việt Nam | 9018 | 1D, 4D, 7D, 20D, 21D, 21D, 22D, 30D, 31D, 32D. | Công ty TNHH TTBYT Trần Và Trung | Công ty TNHH TTBYT Trần Và Trung |  |  | 2025 | Khay lấy dấu nhựa với thiết kế, hình dạng đáp ứng đúng yêu cầu giải phẫu, cho phép lấy dấu chính xác hoàn hảo. Chất liệu cứng cáp, phù hợp với đa số các vật liệu lấy dấu. Sản phẩm có thể điều chỉnh bằng nhiệt. | 10.800 | vn0304183813 | CÔNG TY TNHH TRANG THIẾT BỊ Y TẾ TRẦN VÀ TRUNG | IB2500074555 | vnz000023635 | Bệnh viện Trường Đại học Trà Vinh | Đấu thầu rộng rãi | 20/10/2025 | 302 /QĐ-BVĐHTV | 20/10/2025 | 3 | Thành phố Trà Vinh,Tỉnh Trà Vinh
1481 | Gel bôi trơn ống tủy răng | Tuýp | 20 | Ấn Độ |  | 9203/003 | 9203/003 | Shiva Products |  |  | 2024 trở về sau | Kết hợp EDTA và ure peroxide dưới dạng gel - Hoạt động như chất bôi trơn thành ống tủy giúp giảm nguy cơ gãy dụng cụ trong ống tủy - Làm giảm sự tích tụ mùn ngà trên vách ống ngà - Giúp rửa sạch hoàn toàn ống tủy - Độ mịn, độ bám dính tốt giúp thao tác chính xác. Hoạt động tốt với tất cả các loại file máy, file tay. - Hỗ trợ sát khuẩn ống tủy. - Quy cách: Tuýp 3ml - Tiêu chuẩn ISO. | 220.000 | vn0302130894 | CÔNG TY TNHH TRANG THIẾT BỊ NHA KHOA | IB2500074555 | vnz000023635 | Bệnh viện Trường Đại học Trà Vinh | Đấu thầu rộng rãi | 20/10/2025 | 302 /QĐ-BVĐHTV | 20/10/2025 | 3 | Thành phố Trà Vinh,Tỉnh Trà Vinh
1482 | Chổi đánh bóng răng | Cái | 200 | Trung Quốc | 9018 | Dental Prophy Brush Model: P-B300 | TPC | Lakong Medical Devices CO., LTD |  |  | 2024 | Chổi đánh bóng làm bằng sợi cước y tế dẻo và cứng cáp được gắn chắn chắn trên đầu chổi. Dùng đánh bóng cạo vôi, làm sạch bề mặt răng khi sửa soạn gắn/dán với các vật liệu khác. Hộp/144 cây | 3.675 | vn0304183813 | CÔNG TY TNHH TRANG THIẾT BỊ Y TẾ TRẦN VÀ TRUNG | IB2500074555 | vnz000023635 | Bệnh viện Trường Đại học Trà Vinh | Đấu thầu rộng rãi | 20/10/2025 | 302 /QĐ-BVĐHTV | 20/10/2025 | 3 | Thành phố Trà Vinh,Tỉnh Trà Vinh
1483 | Vật liệu trám bít ống tủy răng | Hộp | 20 | Pháp | 3006 | Cortisomol SP Kit | Actone | Procluits Dentai res Pierle Aolland SAS |  |  | 2025 | Duùng trám bít ống tủy trong điều trị nội nha. Thành phần tối thiểu có Hyđrocortison acetate và các thành phần khác. Sử dụng kết hợp với dung dịch eugenol, có tính khử trùng kháng viêm. Hộp/23g | 900.900 | vn0304183813 | CÔNG TY TNHH TRANG THIẾT BỊ Y TẾ TRẦN VÀ TRUNG | IB2500074555 | vnz000023635 | Bệnh viện Trường Đại học Trà Vinh | Đấu thầu rộng rãi | 20/10/2025 | 302 /QĐ-BVĐHTV | 20/10/2025 | 3 | Thành phố Trà Vinh,Tỉnh Trà Vinh
1484 | Composite hybrid dạng đặc hạt độn nhỏ chuyên dụng vùng răng trước - Tuýp >=3g | Tuýp | 50 | Brasil |  | 51487 51488 51489 51490 51491 | 51487 51488 51489 51490 51491 | Vigodent Industria E Comercio LTDA. |  |  | 2024 trở về sau | Composite đặc - vật liệu trám bít các lỗ hỏng trên răng, dùng trong trám răng, trám phòng ngừa, điều trị tủy răng. - Composite đa năng, áp dụng được cho tất cả các xoang trám và phục hồi trực tiếp như inlays, onlays, khiếm khuyết men, phục hồi cạnh cắn răng cửa… - Thành phần chính: hạt Hybrid NANO có độ bền cao, cứng chắc, nhiều màu - Tỷ lệ hạt Hybrid NANO 75% - Dạng đặc, màu A1; A2; A3; A3,5; A4 - Quy cách: Tuýp 4 gam - Tiêu chuẩn chất lượng ISO 13485 | 420.000 | vn0302130894 | CÔNG TY TNHH TRANG THIẾT BỊ NHA KHOA | IB2500074555 | vnz000023635 | Bệnh viện Trường Đại học Trà Vinh | Đấu thầu rộng rãi | 20/10/2025 | 302 /QĐ-BVĐHTV | 20/10/2025 | 3 | Thành phố Trà Vinh,Tỉnh Trà Vinh
1485 | Vật liệu trám răng chứa eugenol | Lọ | 20 | Ấn Độ | 3006 | Eugenol 30ml | Prevest Denpro Limited | Prevest Denpro Limited |  |  | 2025 | Thành phần là dầu Eugenol dùng phối trộn với oxid kẽm làm giảm đau trong thủ thuật nha khoa. Lọ 30ml. | 108.150 | vn0304183813 | CÔNG TY TNHH TRANG THIẾT BỊ Y TẾ TRẦN VÀ TRUNG | IB2500074555 | vnz000023635 | Bệnh viện Trường Đại học Trà Vinh | Đấu thầu rộng rãi | 20/10/2025 | 302 /QĐ-BVĐHTV | 20/10/2025 | 3 | Thành phố Trà Vinh,Tỉnh Trà Vinh
1486 | Trâm gai lấy tủy răng | Cái | 600 | Trung Quốc | 9018 | Barbed Broach | NIC | Shenzhen Superline Technology |  |  | 2024 | Trâm gai dùng lấy sợi tủy trong quá trình chữa tủy;Sắc bén, bền chắc, dễ cầm giữ được mã hóa các số 1,2,3,4 với các màu trắng, vàng, đỏ, xanh dương, với các chiều dài 21mm, 25mm...; Vĩ /10 cái cùng một size số một chiều dài. | 9.135 | vn0304183813 | CÔNG TY TNHH TRANG THIẾT BỊ Y TẾ TRẦN VÀ TRUNG | IB2500074555 | vnz000023635 | Bệnh viện Trường Đại học Trà Vinh | Đấu thầu rộng rãi | 20/10/2025 | 302 /QĐ-BVĐHTV | 20/10/2025 | 3 | Thành phố Trà Vinh,Tỉnh Trà Vinh
1487 | Vật liệu dạng gel làm mòn men răng | Tuýp | 40 | Hàn Quốc | 3006 | DenFil Etchant-37 5ml | VERICOM CO., LTD | VERICOM CO., LTD |  |  | 2025 | Etchant dạng gel dùng để làm mòn men răng trong quá trình thực hành điều trị nha khoa. Thành phần có axit photphoric. Tuýp/ 5ml | 105.000 | vn0304183813 | CÔNG TY TNHH TRANG THIẾT BỊ Y TẾ TRẦN VÀ TRUNG | IB2500074555 | vnz000023635 | Bệnh viện Trường Đại học Trà Vinh | Đấu thầu rộng rãi | 20/10/2025 | 302 /QĐ-BVĐHTV | 20/10/2025 | 3 | Thành phố Trà Vinh,Tỉnh Trà Vinh
1488 | Vật liệu trám, hàn răng | Hộp | 7 | GC Corporation, Nhật Bản |  | GC GOLD LABEL 1 | GC | GC Corporation, Nhật Bản |  |  | 2024-2025 | Xi măng glass ionomer chứa strontium là chất gắn lý tưởng thường để gắn các phục hình kim loại thông dụng, cũng có thể được dùng để trám lót dưới các vật liệu trám. Đóng gói: Hộp/ Bộ/Túi: 35g+25g(20ml) | 1.354.000 | vn0109373842 | CÔNG TY TNHH THIẾT BỊ VẬT TƯ HOÀNG BẢO | IB2500252722 | vnz000010422 | Trung tâm Y tế Nam Đàn | Đấu thầu rộng rãi | 20/10/2025 | 1481/QĐ-TTY | 20/10/2025 | 3 | Huyện Nam Đàn,Tỉnh Nghệ An
1489 | Vật liệu hàn răng và gắn răng | Hộp | 7 | GC Corporation, Nhật Bản |  | GC FUJI IX | GC | GC Corporation, Nhật Bản |  |  | 2024-2025 | Tăng cường phóng thích Fluoride, vật liệu trám glass ionomer cản quang dành cho răng. Quy cách: Hộp 15g + 8ml | 1.336.000 | vn0109373842 | CÔNG TY TNHH THIẾT BỊ VẬT TƯ HOÀNG BẢO | IB2500252722 | vnz000010422 | Trung tâm Y tế Nam Đàn | Đấu thầu rộng rãi | 20/10/2025 | 1481/QĐ-TTY | 20/10/2025 | 3 | Huyện Nam Đàn,Tỉnh Nghệ An
1490 | Kẹp răng chuột 16 cm | Cái | 30 | Pakistan | 9018 | 51_200 | Prime Tech Surgico | Prime Tech Surgico |  |  | 2024 trở đi | Chất liệu thép không rỉ | 46.000 | vn2900326174 | CÔNG TY CP THIẾT BỊ VẬT TƯ Y TẾ VÀ DƯỢC PHẨM NGHỆ AN | IB2500339264 | vnz000007043 | Trung tâm Y tế Hoàng Mai | Đấu thầu rộng rãi | 17/10/2025 | 241/QĐ-TTYT | 17/10/2025 | 3 | Phường Hoàng Mai,Tỉnh Nghệ An
1491 | Dung dịch xoi mòn men răng | Tuýp | 50 | Liechtenstein |  | --- | Ivoclar Vivadent | Ivoclar Vivadent AG |  |  | Từ 2024 trở về sau | Dung dịch Axit phosphoric 37% màu xanh tạo độ tương phản với răng. | 291.000 | vn0110589758 | CÔNG TY TNHH WINGS VINA | IB2500356262 | vn0105486549 | Bệnh viện Trung ương Quân đội 108 | Đấu thầu rộng rãi | 16/10/2025 | 7320/QĐ-BV | 16/10/2025 | 2 | Phường Hai Bà Trưng,Thành phố Hà Nội
1492 | Ghế khám và điều trị răng | Bộ | 1 | Ý |  | SS_ITALO | SIMPLE&SMART Srl | SIMPLE&SMART Srl |  |  | Năm 2025 trở về sau | Chi tiết tại: "BẢNG CHÀO ĐÁP ỨNG THÔNG SỐ KỸ THUẬT" đính kèm E-HSDT | 370.000.000 | vn0107923346 | CÔNG TY CỔ PHẦN PHÁT TRIỂN VÀ ĐẦU TƯ PHÚC KHANG | IB2500397502 | vn5700660748 | Trung tâm y tế huyện Ba Chẽ | Đấu thầu rộng rãi | 16/10/2025 | 143/QĐ-TTYT | 16/10/2025 | 1 | Xã Ba Chẽ,Tỉnh Quảng Ninh
1493 | Ghế răng (Hệ thống ghế nha khoa) | Cái | 1 | Việt Nam |  | CREDIA G1 SYSTEM | Belmont | Công ty TNHH Belmont Manufacturing |  |  | 2025 trở về sau | Theo bảng đáp ứng thông số kỹ thuật của hàng hoá | 350.000.000 | vn0107898996 | CÔNG TY TNHH THƯƠNG MẠI TOPLINE | IB2500391527 | vn0500475932 | Bệnh viện đa khoa Sơn Tây | Đấu thầu rộng rãi | 15/10/2025 | 1160/QĐ-BV | 15/10/2025 | 1 | Phường Sơn Tây,Thành phố Hà Nội
1494 | Máy X-quang răng | Máy | 1 | Nước sản xuất (máy chính): Ý |  | Model: X-MIND PRIME | Model: X-MIND PRIME | Hãng sản xuất (máy chính): De Gotzen Srl. |  |  | sản xuất năm 2025 trở về sau (đối với máy chính). | Theo bảng đáp ứng kỹ thuật thuộc HSDT | 1.210.000.000 | vn0101905830 | CÔNG TY CỔ PHẦN ĐẦU TƯ HDN | IB2500396943 | vn5300729667 | BỆNH VIỆN ĐA KHOA KHU VỰC LÀO CAI - CAM ĐƯỜNG | Đấu thầu rộng rãi | 15/10/2025 | 231/QĐ-BVKVLC-CĐ | 15/10/2025 | 1 | Phường Lào Cai,Tỉnh Lào Cai
1495 | Xi măng trám răng | Hộp | 12 | Nhật Bản |  | GC GOLD LABEL HS POSTERIOR EXTRA | GC GOLD LABEL HS POSTERIOR EXTRA | GC Corporation Fuji Oyama Factory |  |  | 2025 trở về sau | Tăng cường phóng thích Fluoride, vật liệu trám glass ionomer cản quang dành cho răng. Chỉ định: xoang 1; xoang II ít chịu lực, trám tái tạo cùi | 1.344.000 | vn0107087155 | CÔNG TY CỔ PHẦN DỊCH VỤ CÔNG NGHỆ ĐIỆN TỬ GB | IB2500346278 | vn0301494183 | BỆNH VIỆN 30/4 | Đấu thầu rộng rãi | 14/10/2025 | 2879/QĐ-BV | 14/10/2025 | 2 | Phường An Đông,Thành phố Hồ Chí Minh
1496 | Đầu lấy cao răng | Vì 5 cái | 3 | Hoa Kỳ |  | 6120108 | Dentsply | Dentsply Professional |  |  | Từ năm 2024 trở về sau | Đầu lấy cao răng 25K trên nướu, có đầu phun nước riêng. Dùng để lấy cao răng ở mức độ nhẹ đến trung bình. | 2.039.000 | vn0110589758 | CÔNG TY TNHH WINGS VINA | IB2500269416 | vn0110756141 | BỆNH VIỆN NHI HÀ NỘI | Đấu thầu rộng rãi | 13/10/2025 | 918/Q Đ-BVNHN | 13/10/2025 | 3 | Quận Hà Đông,Thành phố Hà Nội
1497 | Sát trùng tủy răng | Lọ | 2 | Ấn Độ |  | 3012/015 | 3012/015 | Shiva Products Ấn Độ |  |  | 2023 trở về sau | Là chất diệt tủy và chất khử trùng dùng trong điều trị ống tủy bị nhiễm trùng. Điều trị ống tủy bị nhiễm trùng. Diệt tủy hiệu quả và khử trùng. | 280.000 | vn0302130894 | CÔNG TY TNHH TRANG THIẾT BỊ NHA KHOA | IB2500269416 | vn0110756141 | BỆNH VIỆN NHI HÀ NỘI | Đấu thầu rộng rãi | 13/10/2025 | 918/Q Đ-BVNHN | 13/10/2025 | 3 | Quận Hà Đông,Thành phố Hà Nội
1498 | Nạo huyệt ổ răng | Cái | 5 | Hàn Quốc |  | URCL84;URCL85;URCL86;URCL87;URCL88 | Osung | Osung MND Co., Ltd |  |  | Từ năm 2024 trở về sau | Làm bằng chất liệu thép không gỉ. 2 Đầu nạo có 2 kích thước và hình dạng khác nhau giúp sử dụng trong đa dạng các ca bệnh. Đầu nạo có răng cưa giúp việc loại bỏ hiệu quả, chính xác. | 1.128.000 | vn0110589758 | CÔNG TY TNHH WINGS VINA | IB2500269416 | vn0110756141 | BỆNH VIỆN NHI HÀ NỘI | Đấu thầu rộng rãi | 13/10/2025 | 918/Q Đ-BVNHN | 13/10/2025 | 3 | Quận Hà Đông,Thành phố Hà Nội
1499 | Sò đánh bóng cao răng (bột đánh bóng cao răng) | Cái | 20 | Thụy Điển |  | 690123 690122 690121 690120 | 690123 690122 690121 690120 | Directa AB Thụy Điển |  |  | 2023 trở về sau | Bột nhão đánh bóng | 20.787 | vn0302130894 | CÔNG TY TNHH TRANG THIẾT BỊ NHA KHOA | IB2500269416 | vn0110756141 | BỆNH VIỆN NHI HÀ NỘI | Đấu thầu rộng rãi | 13/10/2025 | 918/Q Đ-BVNHN | 13/10/2025 | 3 | Quận Hà Đông,Thành phố Hà Nội
1500 | Chụp răng thép có sẵn cho trẻ em | Hộp | 5 | Hàn Quốc |  | 6-UL-x 6-UR-x 6-LL-x 6-LR-x (x=2-7) | 6-UL-x 6-UR-x 6-LL-x 6-LR-x (x=2-7) | Shinhung Co., Ltd |  |  | 2023 trở về sau | Mão thép bằng chất liệu thép không gỉ được cắt, điều chỉnh ở mức độ tối thiểu với mức độ chính xác sao chép cấu trúc răng sử dụng trong điều trị ngắn hoặc dài hạn, đeo vào răng hàm vĩnh viễn. | 103.400 | vn0302130894 | CÔNG TY TNHH TRANG THIẾT BỊ NHA KHOA | IB2500269416 | vn0110756141 | BỆNH VIỆN NHI HÀ NỘI | Đấu thầu rộng rãi | 13/10/2025 | 918/Q Đ-BVNHN | 13/10/2025 | 3 | Quận Hà Đông,Thành phố Hà Nội
1501 | Lưỡi bào khớp có răng | Cái | 20 | Đức | 9018 | 15-60440S | INCISOR FOR SINGLE USE REMA, LINVATEC, ARTHREX,etc | DEWIMED Medizintechnik GmbH |  |  | ≥ 2024 | Lưỡi bào khớp có răng, dùng 1 lần, tiệt trùng - Chất liệu: thép không rỉ. - Đường kính: 4.2 mm - Chiều dài: 130mm - Đầu trục lưỡi bào có vạch chia, bước tăng 1cm giúp định hướng và cảnh báo chiều sâu trong suốt quá trình phẫu thuật. - Có thể gắn vào bộ chuyển đổi, kèm bàn chải vệ sinh lưỡi bào trong quá trình sử dụng. Tiêu chuẩn: ISO 13485, EU | 4.500.000 | vn0314972937 | CÔNG TY TNHH THIẾT BỊ Y TẾ MY TÂM | IB2500353963 | vn1200337813 | BỆNH VIỆN ĐA KHOA TIỀN GIANG | Chào hàng cạnh tranh | 13/10/2025 | 255/QĐ-BVĐKTG | 13/10/2025 | 2 | Phường Trung An,Tỉnh Đồng Tháp
1502 | Chổi đánh bóng răng | Cây | 200 | Úc |  | PP2500258834 | TPC | TPC |  |  | Năm 2025 | Giúp đánh bóng cạo vôi, làm sạch bề mặt răng khi sửa soạn gắn/dán với các vật liệu khác. Hộp 100 cây | 5.500 | vn0316112694 | DOANH NGHIỆP TƯ NHÂN THIẾT BỊ Y TẾ HIẾU DƯƠNG | IB2500279728 | vn0306213284 | TRUNG TÂM Y TẾ KHU VỰC CẦN GIỜ | Đấu thầu rộng rãi | 10/10/2025 | 86/QĐ-TTYT | 10/10/2025 | 3 | Huyện Cần Giờ,TP. Hồ Chí Minh
1503 | Cement trám răng | Hộp | 2 | Nhật |  | PP2500258845 | GC | GC |  |  | Năm 2025 | màu A3, A3.5. Khả năng phóng thích flouride ngừa sâu răng. Đóng gói gồm 1 lọ bột 15g + 1 lọ dung dịch trộn. | 2.310.000 | vn0316112694 | DOANH NGHIỆP TƯ NHÂN THIẾT BỊ Y TẾ HIẾU DƯƠNG | IB2500279728 | vn0306213284 | TRUNG TÂM Y TẾ KHU VỰC CẦN GIỜ | Đấu thầu rộng rãi | 10/10/2025 | 86/QĐ-TTYT | 10/10/2025 | 3 | Huyện Cần Giờ,TP. Hồ Chí Minh
1504 | Nạy chân răng Root tip | Bộ | 2 | Pakistan |  | PP2500258842 | Pakistan | Pakistan |  |  | Năm 2025 | Bộ gồm 3 cây (trái, phải, thẳng). Dùng làm đứt dây chằng, làm cho chân răng lung lay.làm giãn rộng xương ổ răng. Dùng phụ trợ hoặc kết hợp với kềm để nhỏ răng khó hoặc chân răng gãy vỡ. | 600.000 | vn0316112694 | DOANH NGHIỆP TƯ NHÂN THIẾT BỊ Y TẾ HIẾU DƯƠNG | IB2500279728 | vn0306213284 | TRUNG TÂM Y TẾ KHU VỰC CẦN GIỜ | Đấu thầu rộng rãi | 10/10/2025 | 86/QĐ-TTYT | 10/10/2025 | 3 | Huyện Cần Giờ,TP. Hồ Chí Minh
1505 | Kim khoan răng | Vỉ | 50 | Thụy Sỹ |  | PP2500258818 | Dentsply | Dentsply |  |  | Năm 2025 | Sản phẩm giũa nha khoa có chuôi dùng để mở rộng khe tủy, size # 30 gồm các cỡ 21mm, 25mm, 28mm, 31mm | 171.000 | vn0316112694 | DOANH NGHIỆP TƯ NHÂN THIẾT BỊ Y TẾ HIẾU DƯƠNG | IB2500279728 | vn0306213284 | TRUNG TÂM Y TẾ KHU VỰC CẦN GIỜ | Đấu thầu rộng rãi | 10/10/2025 | 86/QĐ-TTYT | 10/10/2025 | 3 | Huyện Cần Giờ,TP. Hồ Chí Minh
1506 | Xi măng trám răng | Hộp | 40 | Japan | 3006 | GC Gold Label | GC Gold Label | GC Corporation |  |  | 2024 trở về sau | Tăng cường phóng thích Fluoride, độ trong mờ tuyệt vời giúp cải thiện thẩm mỹ, tăng cường tái khoáng hóa từ bên trong, đông cứng cực nhanh nhưng đủ nhiều thời gian làm việc của vật liệu. | 1.265.000 | vn0312024302 | CÔNG TY CỔ PHẦN TRANG THIẾT BỊ Y NHA KHOA VIỆT ĐĂNG | IB2500250264 | vn0301824642 | Bệnh viện Đa khoa Lãnh Binh Thăng | Đấu thầu rộng rãi | 10/10/2025 | 1878/QĐ-BVLBT | 10/10/2025 | 2 | Quận 11,TP. Hồ Chí Minh
1507 | Vật liệu mở rộng tủy răng | Tube | 100 | Korea | 3006 | MD-ChelCream | MD-ChelCream | Meta Biomed Co., Ltd |  |  | 2024 trở về sau | Dung dịch làm mềm vôi răng & mở rộng ống tủy, dung dịch hòa tan trong nước chứa EDTA 17% và carbamide peroxide 10% dùng để rửa ống tủy, dùng để chuẩn bị ống tủy, rửa và mở rộng ống tủy đã can-xi hóa, chứa lượng nhỏ chất bôi trơn để giảm thiểu nguy cơ gãy dụng cụ. | 176.000 | vn0312024302 | CÔNG TY CỔ PHẦN TRANG THIẾT BỊ Y NHA KHOA VIỆT ĐĂNG | IB2500250264 | vn0301824642 | Bệnh viện Đa khoa Lãnh Binh Thăng | Đấu thầu rộng rãi | 10/10/2025 | 1878/QĐ-BVLBT | 10/10/2025 | 2 | Quận 11,TP. Hồ Chí Minh
1508 | Vật liệu che và chữa tủy răng | Hộp | 10 | Ấn Độ | 3006 | . | . | Prevest Denpro Limited |  |  | Năm 2024 trở về sau | Là paste không thấu xạ, không tái hấp thụ dùng để bít ống tủy, chứa thành phần không ảnh hưởng đến mô, không gây sưng, có tính sát trùng và diệt khuẩn, trám và bít vĩnh viễn ống tủy. | 490.000 | vn0301925136 | CÔNG TY TNHH THIẾT BỊ Y TẾ LIÊN NHA | IB2500250264 | vn0301824642 | Bệnh viện Đa khoa Lãnh Binh Thăng | Đấu thầu rộng rãi | 10/10/2025 | 1878/QĐ-BVLBT | 10/10/2025 | 2 | Quận 11,TP. Hồ Chí Minh
1509 | Vật liệu sát trùng tủy răng - Hyposol 3% | Chai | 35 | India | 3006 | Hyposol | Hyposol | Prevest Denpro Limited |  |  | 2024 trở về sau | Dung dịch dùng để rửa và sát trùng tủy trong điều trị nội nha, sát trùng tủy, rửa tủy sau khi trám chất tạo căng (chelating agent). | 253.000 | vn0312024302 | CÔNG TY CỔ PHẦN TRANG THIẾT BỊ Y NHA KHOA VIỆT ĐĂNG | IB2500250264 | vn0301824642 | Bệnh viện Đa khoa Lãnh Binh Thăng | Đấu thầu rộng rãi | 10/10/2025 | 1878/QĐ-BVLBT | 10/10/2025 | 2 | Quận 11,TP. Hồ Chí Minh
1510 | Mắc cài kim loại tự buộc, 4 cánh, slot 022 | Bộ | 10 | Mỹ | 9021 | 004-125 | Bộ mắc cài chỉnh nha kim loại tự buộc 3M SmartClip SL3. Hệ MBT, Hook răng nhanh | 3M Unitek Orthodontic Products |  |  | 2023 trở về sau | Mắc cài kim loại, hệ MBT, Slot 0.022, hàm trên dưới, 5 x 5, 0T, răng nanh. Đệm lưới được khắc vi mô 80 gauge. Thép không gỉ có độ bền cao Bộ/20 cái | 4.588.000 | vn0316329087 | CÔNG TY TNHH THIẾT BỊ Y TẾ ANH HUY | IB2500250264 | vn0301824642 | Bệnh viện Đa khoa Lãnh Binh Thăng | Đấu thầu rộng rãi | 10/10/2025 | 1878/QĐ-BVLBT | 10/10/2025 | 2 | Quận 11,TP. Hồ Chí Minh
1511 | Fuji I dùng gắn răng giả thẩm mỹ | Hộp | 6 | Nhật Bản | 3006 | 0126F0510000 (002503) | GC | GC Corporation Fuji Oyama Factory |  |  | Năm 2024 trở về sau | Glass ionomer luting chứa strontium. Khả năng tương thích tốt với tủy, gắn tuyệt vời, thời gian làm việc hợp lý, đông cứng nhanh, độ đồng nhất và chảy mịn dễ dàng để gắn, độ cản quang tuyệt vời, phóng thích Fluoride trong thời gian dài. Tiêu chuẩn ISO 13485, CFS. | 1.415.000 | vn0301925136 | CÔNG TY TNHH THIẾT BỊ Y TẾ LIÊN NHA | IB2500357141 | vn0305306948 | BỆNH VIỆN ĐA KHOA NGUYỄN THỊ THẬP | Đấu thầu rộng rãi | 10/10/2025 | 218/QĐ-BV | 10/10/2025 | 3 | Phường Tân Mỹ,Thành phố Hồ Chí Minh
1512 | Bẩy răng các loại | Cái | 15 | Pakistan |  | 62.512.01 62.512.01 62.501.02 | Hilbro | Hilbro |  |  | 2024 về sau | Đính kèm file thông số kỹ thuật | 915.000 | vn0314593287 | Liên danh Gói thầu số 30 | IB2500349399 | vn6300268908 | BAN QUẢN LÝ DỰ ÁN ĐẦU TƯ XÂY DỰNG CÔNG TRÌNH DÂN DỤNG VÀ CÔNG NGHIỆP THÀNH PHỐ CẦN THƠ | Đấu thầu rộng rãi | 09/10/2025 | 327/QĐ-BQLDA | 09/10/2025 | 1 | Xã Hòa Tú,Thành phố Cần Thơ
1513 | Kìm nhổ răng các loại | Cái | 15 | Pakistan |  | 61.150.00 | Hilbro | Hilbro |  |  | 2024 về sau | Đính kèm file thông số kỹ thuật | 805.000 | vn0314593287 | Liên danh Gói thầu số 30 | IB2500349399 | vn6300268908 | BAN QUẢN LÝ DỰ ÁN ĐẦU TƯ XÂY DỰNG CÔNG TRÌNH DÂN DỤNG VÀ CÔNG NGHIỆP THÀNH PHỐ CẦN THƠ | Đấu thầu rộng rãi | 09/10/2025 | 327/QĐ-BQLDA | 09/10/2025 | 1 | Xã Hòa Tú,Thành phố Cần Thơ
1514 | Dụng cụ hàn răng sâu | Cái | 5 | Mua tại Việt Nam |  | Mua tại Việt Nam | Mua tại Việt Nam | Mua tại Việt Nam |  |  | 2024 về sau | Đính kèm file thông số kỹ thuật | 380.000 | vn0314593287 | Liên danh Gói thầu số 30 | IB2500349399 | vn6300268908 | BAN QUẢN LÝ DỰ ÁN ĐẦU TƯ XÂY DỰNG CÔNG TRÌNH DÂN DỤNG VÀ CÔNG NGHIỆP THÀNH PHỐ CẦN THƠ | Đấu thầu rộng rãi | 09/10/2025 | 327/QĐ-BQLDA | 09/10/2025 | 1 | Xã Hòa Tú,Thành phố Cần Thơ
1515 | Máy X-Quang răng toàn cảnh | Máy | 1 | Nhật Bản |  | XDP1 | J.Morita MFG. Corp | J.Morita MFG. Corp |  |  | 2025 trở về sau | Chi tiết trong Bảng so sánh đáp ứng kỹ thuật | 810.000.000 | vn0106108405 | CÔNG TY TNHH ĐẦU TƯ VÀ THƯƠNG MẠI THIẾT BỊ TÂM ĐỨC | IB2500342690 | vn3000658669 | Trung tâm Y tế Thạch Hà | Đấu thầu rộng rãi | 08/10/2025 | 811/QĐ-TTYT | 08/10/2025 | 1 | Huyện Thạch Hà,Tỉnh Hà Tĩnh
1516 | Ghế răng | Ghế | 2 | Đức |  | UCH | Ultimate Comfort | Ritter Concept GmbH |  |  | 2025 trở về sau với máy chính | Mã sản phẩm: UCH Chủng loại: Ultimate Comfort Hãng sản xuất: Ritter Concept GmbH Xuất xứ: Đức Hãng chủ sở hữu (hãng/nước): Ritter Concept GmbH/ Đức Cấu hình cung cấp: 1. Ghế bệnh nhân (máy chính): 01 cái Model: UCH Loại: Ultimate Comfort Hãng sản xuất: Ritter Concept GmbH Xuất xứ: Đức 2. Hệ thống mâm tay khoan (kèm theo máy): 01 hệ thống 3. Hệ thống bồn nhổ (kèm theo máy): 01 hệ thống 4. Hệ thống trợ thủ (kèm theo máy): 01 hệ thống 5. Hệ thống đèn nha khoa (kèm theo máy): 01 hệ thống 6. Bàn đạp điều khiển (kèm theo máy): 01 cái 7. Ghế nha sĩ (phụ kiện kèm theo máy): 01 cái 8. Bộ tay khoan bao gồm: 02 tay khoan nhanh và 01 bộ tay khoan chậm (hàng mua trong nước) Hãng sản xuất: NSK Xuất xứ: Nhật - Tay khoan nhanh, Model: PAF-SU M4 - Tay khoan chậm, Model: FX-205 M4 set (FX-205 M4, FX65, FX23) 9. Đèn đọc phim (kèm theo máy): 01 chiếc 10. Hệ thống lọc nước RO (50 lít/ giờ): 01 hệ thống (hàng mua trong nước) Máy lọc nước RO 50L/h Model: KSV-50A Nhãn hiệu: KOSOVOTA Xuất xứ: Việt Nam 11. Máy nén khí: 01 cái (hàng mua trong nước) Model: BF-U700 Hãng sản xuất: Bofon Xuất xứ: Trung Quốc 12. Máy lấy cao răng: 01 cái (hàng mua trong nước) Model: ADV850 Nhãn hiệu: TPC Hãng sản xuất: Lakong Xuất xứ: Trung Quốc 13. Đèn quang trùng hợp: 01 cái (hàng mua trong nước) Model: LED60 Nhãn hiệu: TPC Hãng sản xuất: Lakong Xuất xứ: Trung Quốc 14. Tài liệu hướng dẫn sử dụng: 01 bộ | 446.000.000 | vn0107580434 | Liên danh nhà thầu Tràng An - Thiên Hà | IB2500388688 | vnz000008741 | Sở Y tế Lạng Sơn | Đấu thầu rộng rãi | 06/10/2025 | 1774/QĐ-SYT | 06/10/2025 | 3 | Tỉnh Lạng Sơn
1517 | Keo dán răng nha khoa | Lọ | 4 | Liechtenstein |  | 603936AN | Ivoclar Vivadent | Ivoclar Vivadent AG |  |  | 2024 trở về sau | Chai 6g | 680.000 | vn0101849706 | CÔNG TY TNHH THIẾT BỊ Y TẾ VÀ HOÁ CHẤT HOÀNG PHƯƠNG | IB2500396127 | vn5600189317 | Bệnh viện Y Dược cổ truyền - Phục hồi chức năng tỉnh Điện Biên | Đấu thầu rộng rãi | 06/10/2025 | 141/QĐ-BVYDCT-PHCN | 06/10/2025 | 1 | Phường Điện Biên Phủ,Tỉnh Điện Biên
1518 | Bộ dụng cụ phẫu thuật nội soi | Bộ | 2 | - Vỏ trocar kim loại, có kèm van đã chức năng, cỡ 11mm: Đức - Nòng trocar đầu tù: Đức - Nòng trocar đầu sắc, cỡ 11 mm: Đức - Nút cao su đầu trocar: Đức - Vỏ trocar kim loại kèm van đa chức năng, cỡ 5.5 mm: Đức - Đầu dùi tam giác: Đức - Nút cao su đầu trocar: Đức - Ống thu giảm khẩu kính, loại 11.0/5.5 mm: Đức - Tay cầm không khóa System CS™, có cổng cắm đơn cực HF (màu đen): Đức - Vỏ ngoài, đơn cực, cỡ 5 x 330 mm, dùng lắp ghép với tay cầm và ruột dụng cụ: Đức - Kéo Metzenbaum cong, hàm hoạt động đôi, đường kính 5mm, hàm dài 17 mm, chiều dài dụng cụ 330 mm: Đức - Kẹp phẫu tích Maryland, răng cưa kim cương, hoạt động kép, đường kính 10 mm, chiều dài hàm 21 mm, chiều dài làm việc 330mm (System CS™): Đức - Ruột kẹp, loại Johann, có đốt điện đơn cực, cỡ 5 x 330 mm, chiều dài hàm 25 mm: Đức - Kìm phẫu tích Marryland, hàm hoạt động đôi, đường kính 5 mm, chiều dài hàm 21 mm, chiều dài dụng cụ 330 mm: Đức - Hàm forceps lưỡng cực: Đức - Tay cầm forceps lưỡng cực: Đức - Vỏ ngoài forceps lưỡng cực: Đức - Móc đốt điện chữ J: Đức - Bộ tưới hút dịch: Đức - Kìm kẹp kim: Đức - Kìm kẹp clip cầm máu: Đức - Dụng cụ nâng tạng dạng cánh quạt: Đức - Sợi cáp cao tần đơn cực: Đức - Sợi cáp cao tần lưỡng cực: Đức - Khay lưới bảo quản ống soi, kích thước 460 x 80 x 52 mm: Đức - Hộp đựng dụng cụ; Tấm đệm silicone: Đức - Chổi rửa vệ sinh: Đức | 9018 | - Vỏ trocar kim loại, có kèm van đã chức năng, cỡ 11mm: 10-1012 - Nòng trocar đầu tù: 10-1044BL - Nòng trocar đầu sắc, cỡ 11 mm: 10-1044 - Nút cao su đầu trocar: 10-1030 - Vỏ trocar kim loại kèm van đa chức năng, cỡ 5.5 mm: 10-1002 - Đầu dùi tam giác: 10-1034 - Nút cao su đầu trocar: 10-1029 - Ống thu giảm khẩu kính, loại 11.0/5.5 mm: 10-1075 - Tay cầm không khóa System CS™, có cổng cắm đơn cực HF (màu đen): 13-1367RCFI - Vỏ ngoài, đơn cực, cỡ 5 x 330 mm, dùng lắp ghép với tay cầm và ruột dụng cụ: 13-1356CS - Kéo Metzenbaum cong, hàm hoạt động đôi, đường kính 5mm, hàm dài 17 mm, chiều dài dụng cụ 330 mm: 13-1466CSI - Kẹp phẫu tích Maryland, răng cưa kim cương, hoạt động kép, đường kính 10 mm, chiều dài hàm 21 mm, chiều dài làm việc 330mm (System CS™): 13-1412CSI - Ruột kẹp, loại Johann, có đốt điện đơn cực, cỡ 5 x 330 mm, chiều dài hàm 25 mm: 13-1312CSI - Kìm phẫu tích Marryland, hàm hoạt động đôi, đường kính 5 mm, chiều dài hàm 21 mm, chiều dài dụng cụ 330 mm: 13-1418CSI - Hàm forceps lưỡng cực: 13-1702I - Tay cầm forceps lưỡng cực: 13-1700SI - Vỏ ngoài forceps lưỡng cực: 13-1700R - Móc đốt điện chữ J: 11-1185 - Bộ tưới hút dịch: 11-1235 - Kìm kẹp kim: 13-1594ET - Kìm kẹp clip cầm máu: 13-1615AS - Dụng cụ nâng tạng dạng cánh quạt: 13-1671S - Sợi cáp cao tần đơn cực: 11-1260 - Sợi cáp cao tần lưỡng cực: 13-1641 - Khay lưới bảo quản ống soi, kích thước 460 x 80 x 52 mm: 15-1697-100 - Hộp đựng dụng cụ; Tấm đệm silicone: 15-1694S; 15-1694SI - Chổi rửa vệ sinh: 7970404 | - Vỏ trocar kim loại, có kèm van đã chức năng, cỡ 11mm: Ackermann Instrumente GmbH - Nòng trocar đầu tù: Ackermann Instrumente GmbH - Nòng trocar đầu sắc, cỡ 11 mm: Ackermann Instrumente GmbH - Nút cao su đầu trocar: Ackermann Instrumente GmbH - Vỏ trocar kim loại kèm van đa chức năng, cỡ 5.5 mm: Ackermann Instrumente GmbH - Đầu dùi tam giác: Ackermann Instrumente GmbH - Nút cao su đầu trocar: Ackermann Instrumente GmbH - Ống thu giảm khẩu kính, loại 11.0/5.5 mm: Ackermann Instrumente GmbH - Tay cầm không khóa System CS™, có cổng cắm đơn cực HF (màu đen): Ackermann Instrumente GmbH - Vỏ ngoài, đơn cực, cỡ 5 x 330 mm, dùng lắp ghép với tay cầm và ruột dụng cụ: Ackermann Instrumente GmbH - Kéo Metzenbaum cong, hàm hoạt động đôi, đường kính 5mm, hàm dài 17 mm, chiều dài dụng cụ 330 mm: Ackermann Instrumente GmbH - Kẹp phẫu tích Maryland, răng cưa kim cương, hoạt động kép, đường kính 10 mm, chiều dài hàm 21 mm, chiều dài làm việc 330mm (System CS™): Ackermann Instrumente GmbH - Ruột kẹp, loại Johann, có đốt điện đơn cực, cỡ 5 x 330 mm, chiều dài hàm 25 mm: Ackermann Instrumente GmbH - Kìm phẫu tích Marryland, hàm hoạt động đôi, đường kính 5 mm, chiều dài hàm 21 mm, chiều dài dụng cụ 330 mm: Ackermann Instrumente GmbH - Hàm forceps lưỡng cực: Ackermann Instrumente GmbH - Tay cầm forceps lưỡng cực: Ackermann Instrumente GmbH - Vỏ ngoài forceps lưỡng cực: Ackermann Instrumente GmbH - Móc đốt điện chữ J: Ackermann Instrumente GmbH - Bộ tưới hút dịch: Ackermann Instrumente GmbH - Kìm kẹp kim: Ackermann Instrumente GmbH - Kìm kẹp clip cầm máu: Ackermann Instrumente GmbH - Dụng cụ nâng tạng dạng cánh quạt: Ackermann Instrumente GmbH - Sợi cáp cao tần đơn cực: Ackermann Instrumente GmbH - Sợi cáp cao tần lưỡng cực: Ackermann Instrumente GmbH - Khay lưới bảo quản ống soi, kích thước 460 x 80 x 52 mm: Ackermann Instrumente GmbH - Hộp đựng dụng cụ; Tấm đệm silicone: Ackermann Instrumente GmbH - Chổi rửa vệ sinh: Richard Wolf | - Vỏ trocar kim loại, có kèm van đã chức năng, cỡ 11mm: Ackermann Instrumente GmbH - Nòng trocar đầu tù: Ackermann Instrumente GmbH - Nòng trocar đầu sắc, cỡ 11 mm: Ackermann Instrumente GmbH - Nút cao su đầu trocar: Ackermann Instrumente GmbH - Vỏ trocar kim loại kèm van đa chức năng, cỡ 5.5 mm: Ackermann Instrumente GmbH - Đầu dùi tam giác: Ackermann Instrumente GmbH - Nút cao su đầu trocar: Ackermann Instrumente GmbH - Ống thu giảm khẩu kính, loại 11.0/5.5 mm: Ackermann Instrumente GmbH - Tay cầm không khóa System CS™, có cổng cắm đơn cực HF (màu đen): Ackermann Instrumente GmbH - Vỏ ngoài, đơn cực, cỡ 5 x 330 mm, dùng lắp ghép với tay cầm và ruột dụng cụ: Ackermann Instrumente GmbH - Kéo Metzenbaum cong, hàm hoạt động đôi, đường kính 5mm, hàm dài 17 mm, chiều dài dụng cụ 330 mm: Ackermann Instrumente GmbH - Kẹp phẫu tích Maryland, răng cưa kim cương, hoạt động kép, đường kính 10 mm, chiều dài hàm 21 mm, chiều dài làm việc 330mm (System CS™): Ackermann Instrumente GmbH - Ruột kẹp, loại Johann, có đốt điện đơn cực, cỡ 5 x 330 mm, chiều dài hàm 25 mm: Ackermann Instrumente GmbH - Kìm phẫu tích Marryland, hàm hoạt động đôi, đường kính 5 mm, chiều dài hàm 21 mm, chiều dài dụng cụ 330 mm: Ackermann Instrumente GmbH - Hàm forceps lưỡng cực: Ackermann Instrumente GmbH - Tay cầm forceps lưỡng cực: Ackermann Instrumente GmbH - Vỏ ngoài forceps lưỡng cực: Ackermann Instrumente GmbH - Móc đốt điện chữ J: Ackermann Instrumente GmbH - Bộ tưới hút dịch: Ackermann Instrumente GmbH - Kìm kẹp kim: Ackermann Instrumente GmbH - Kìm kẹp clip cầm máu: Ackermann Instrumente GmbH - Dụng cụ nâng tạng dạng cánh quạt: Ackermann Instrumente GmbH - Sợi cáp cao tần đơn cực: Ackermann Instrumente GmbH - Sợi cáp cao tần lưỡng cực: Ackermann Instrumente GmbH - Khay lưới bảo quản ống soi, kích thước 460 x 80 x 52 mm: Ackermann Instrumente GmbH - Hộp đựng dụng cụ; Tấm đệm silicone: Ackermann Instrumente GmbH - Chổi rửa vệ sinh: Schellenberger Bürstenfabrik GmbH |  |  | 2025 | I. Thông tin chung: - Thiết bị mới 100%, chưa sử dụng - Năm sản xuất từ 2025 trở về sau, mới 100% - Đạt tiêu chuẩn quản lý chất lượng ISO 13485 II. Cấu hình cung cấp - Trocar 11 mm: Vỏ Trocar đa chức năng, đường kính 11mm, chiều dài 101mm: 02 chiếc Mã Hàng: 10-1012 - Nòng trocar 11 mm: Đầu dùi tù, đường kính 11mm: 01 chiếc Mã Hàng: 10-1044BL - Nòng trocar 11 mm: Đầu sắc cạnh, đường kính 11mm: 01 chiếc Mã Hàng: 10-1044 - Van ngoài trocar 11mm: Van ngoài trocar chất liệu silicon dành cho trocar đường kính 11mm: 01 chiếc - Trocar 5.5mm: Vỏ Trocar đa chức năng, đường kính 5.5mm, chiều dài 95mm: 02 chiếc Mã Hàng: 10-1002 - Nòng trocar 5.5 mm: Đầu sắc cạnh, đường kính 5.5mm: 02 chiếc Mã Hàng: 10-1034 - Van ngoài trocar 5.5 mm: Van ngoài trocar chất liệu silicon dành cho trocar đường kính 5.5mm: 01 chiếc - Ông giảm đường kính từ 11mm xuống 5.5mm: 01 chiếc Mã Hàng: 10-1075 - Tay cầm dụng cụ: Tay cầm không có khóa, xoay 360 độ: 04 chiếc Mã Hàng: 13-1367RCFI - Vỏ ngoài dụng cụ: Vỏ ngoài đường kính 5mm, chiều dài 330mm: 04 chiếc Mã Hàng: 13-1356CS - Kéo cong Metzenbaum hàm hoạt động đôi, đường kính 5mm, hàm dài 17mm, chiều dài dụng cụ 330mm: 01 chiếc Mã Hàng: 13-1466CSI - Kìm phẫu tích Maryland hàm hoạt động đôi, đường kính 5mm, chiều dài hàm 21mm, chiều dài dụng cụ 330mm: 01 chiếc Mã Hàng: 13-1412CSI - Kìm kẹp Johan hoạt động đơn, đường kính 5mm, chiều dài hàm 25mm, chiều dài dụng cụ 330mm: 01 chiếc Mã Hàng: 13-1312CSI - Kim kẹp Allis răng 3x4, hoạt động đôi, đường kính 5mm, chiều dài hàm 13mm, chiều dài dụng cụ 330mm: 01 chiếc Mã Hàng: 13-1418CSI - Kìm kẹp lưỡng cực, hàm hoạt động đôi, đường kính 5mm, chiều dài dụng cụ 330mm: 01 chiếc Mã Hàng: 13-1702I - Tay cầm kẹp lưỡng cực: 01 chiếc Mã Hàng: 13-1700SI - Vỏ ngoài kẹp lưỡng cực, đường kính 5mm, chiều dài dụng cụ 330mm: 01 chiếc Mã Hàng: 13-1700R - Đốt điện đơn cực móc chữ J, đường kính 5mm, chiều dài 330mm: 01 chiếc Mã Hàng: 11-1185 - Bộ tưới, hút dịch (bao gồm 1 tay cầm dạng van kèn, 1 ống hút đường kính 5mm, ống hút đường kính 10mm: 01 chiếc Mã Hàng: 11-1235 - Kim kęp kim hàm cong trái, đường kính 5mm, chiều dài dụng cụ 330mm: 01 chiếc Mã Hàng: 13-1594ET - Kìm kẹp cầm máu cỡ trung bình lớn, tay cầm dạng súng, có thể xoay 360 độ, đường kinh 10mm, chiều dài dụng cụ 330mm): 01 chiếc Mã Hàng: 13-1615AS tạng, đường kính 5mm, có 3 cánh quạt,, chiều dài 330mm: 01 chiếc Mã Hàng: 13-1671S - Cáp đốt điện đơn cực dạng đầu tròn 3m: 02 chiếc Mã Hàng: 11-1260 - Cáp đốt điện lưỡng cực dạng đầu vuông dẹt 3m: 01 chiếc Mã Hàng: 13-1641 - Khay lưới đựng ống soi cỡ 460x80x52mm: 01 chiếc Mã Hàng: 15-1697-100 - Hộp đựng dụng cụ cỡ 580x280x100mm, kèm thảm silicon: 01 chiếc Mã Hàng: 15-1694S; 15-1694SI - Bộ chổi rửa dụng cụ: 10 chiếc (gói 10 chiếc) (Mua trong nước) Mã Hàng: 7970404 III. Thông số kỹ thuật Chất liệu với dụng cụ với phần kim loại được làm từ thép không gỉ có khả năng chịu được hấp tiệt trùng nhiệt độ cao Sai số kích thước cho phép: ± 5%; dụng cụ đảm bảo được tính năng sử dụng và tính đồng bộ của Bộ dụng cụ IV. Yêu cầu khác Thời gian bảo hành: 12 tháng kể từ khi nghiệm thu thiết bị đưa vào sử dụng;( chi tiết cụ thể theo bảng thông tin hàng hóa dự thầu) | 458.000.000 | vn0104043470 | Công ty TNHH Thương mại và Kỹ thuật Minh Long | IB2500357311 | vn0500475033 | Bệnh viện đa khoa Ba Vì | Đấu thầu rộng rãi | 03/10/2025 | 911/QĐ-BVBV | 03/10/2025 | 1 | Xã Vật Lại,Thành phố Hà Nội
1519 | Bộ dụng cụ nhổ răng sữa | Bộ | 50 | Hàn Quốc |  | FXX29C; FXX7C; FXX51C: FXX13C; FXX33C: FX150S; FX151S; FX101 | Osung MND co.,Ltd | Osung MND co.,Ltd |  |  | 2024 trở về sau | Theo như bảng chào đáp ứng đính kèm E-HSDT | 12.600.000 | vn0102778335 | CÔNG TY CỔ PHẦN TRANG THIẾT BỊ VÀ CÔNG TRÌNH Y TẾ | IB2500118678 | vn4001296170 | Ban Quản lý dự án đầu tư xây dựng Quảng Nam | Đấu thầu rộng rãi | 29/09/2025 | 604/QĐ-BQL | 29/09/2025 | 2 | Tỉnh Quảng Nam
1520 | Máy quét chụp hình răng | Máy | 1 | Ý | 9018 | HY-SCAN | MYRAY | MYRAY | HY-SCAN | - | Từ năm 2024-2025 trở về sau | Cấu hình cung cấp: - Máy chính: 01 cái. - Adapter nguồn: 01 sợi. - Tấm phim các cỡ (0, 1, 2, 3): 01 bộ. - Tài liệu hướng dẫn sử dụng:01 bộ Thông số kỹ thuật: Máy quét phim phosphor không dây. Cho phép kết nối thông qua kỹ thuật số. Kết nối thông qua ứng dụng (app) trên máy tính, iPad. Các hình ảnh sau đó được chuyển đến PC, được tư vấn và chia sẻ bằng phần mềm hoặc một trình xem khác mà sau đó chúng có thể được in hoặc gửi qua e- mail. Hệ thống hoàn toàn tự động hỗ trợ servo, chấp nhận và quét các tấm ấn tượng, nhận ra kích thước, nhập hình ảnh vào PC và xóa tất cả dữ liệu khỏi tấm để nó ngay lập tức sẵn sàng cho lần chụp ảnh tiếp theo. - Độ phân giải lý thuyết: 17 lp/mm. - Kích thước điểm ảnh: 30μm. - Mức xám hình ảnh: 16 bit (65.536 mức xám). - Kích thước tấm phim hỗ trợ: 0, 1, 2, 3. - Tự động chọn kích thước và xóa dữ liệu. - Kết nối USB, phần mềm xử lý ảnh hoặc tuơng đương. - Đèn LED trạng thái. - Tấm phim từ tính (magnetic). - Độ nhạy cao, liều tia X thấp. - Không giới hạn định vị. | 157.500.000 | vn0314312352 | CÔNG TY TNHH TRANG THIẾT BỊ Y TẾ ĐẠI PHÚC | IB2500348881 | vn0301514591 | Bệnh Viện Đa Khoa Sài Gòn | Đấu thầu rộng rãi | 29/09/2025 | 584/QĐ-BVĐKSG | 29/09/2025 | 1 | Thành phố Hồ Chí Minh
1521 | Máy chụp X - Quang răng | Cái | 1 | Ý | 9022 | RX DC | Stern Weber | Cefla S.C |  |  | 2024 trở về sau | I. YÊU CẦU CHUNG - Thuộc G7. Hàng mới 100%. - Nguồn điện cung cấp: 100-240V (±10 %), 50Hz - Đạt tiêu chuẩn quản lý chất lượng ISO 13485, CE - Môi trường hoạt động: + Nhiệt độ tối đa: 40oC + Độ ẩm tối đa: 75% II. YÊU CẦU CẤU HÌNH - Máy chính: 01 bộ - Bóng phát tia X: 01 bộ - Mạch điều khiển: 01 bộ - Cánh tay định vị: 01 bộ - Ghế ngồi: 01 bộ - Cảm biến tia X quang: XVS 01 bộ - Phần mềm: 01 bộ "- Máy tính + Màn hình (Mua tại Việt Nam): 01 bộ + Model: Asus S500SE-513500015W + Model màn hình: LCD Asus VY249HF-R 23.8 inch + Hãng sản xuất: Asus + Xuất xứ: China " "- Máy in màu (Mua tại Việt Nam): 01 cái + Model: CanonG1010 + Hãng sản xuất: HP + Xuất xứ: China" - Hướng dẫn sử dụng bằng tiếng Anh và tiếng Việt: 01 Bộ III. YÊU CẦU CHỈ TIÊU KỸ THUẬT - Màn hình điều khiển LCD hiển thị chế độ, chương trình chụp. - Nguồn phát: 60/65/75kV, 4/8mA - Có chương trình phát tia dành riêng cho trẻ em và người lớn: - Thời gian phát tia: 0,02 giây đến 1 giây - Bộ vi xử lý kiểm soát thời gian: 2 kiểu cài đặt: + Cài đặt loại răng + Cài đặt loại bệnh nhân - Nguồn phát: 60/65/75kV, 4/8mA - Cánh tay mở rộng tối đa 90 cm - Cỡ tiêu điểm: 0.4 mm - Thời gian phát tia tối đa: 1 giây 2. Tấm cảm biến nhận ảnh: - Kích thước ngoài: 39x25mm - Kích thước bề mặt cảm biến: 30 x 20mm - Công nghệ cảm biến CMOS hoặc CCD hoặc tương đương IV. YÊU CẦU KHÁC - Thời gian bảo hành: 15 tháng kể từ ngày nghiệm thu đưa vào sử dụng. - Bảo trì ≤ 03 tháng/lần trong suốt thời gian bảo hành. - Đào tạo, hướng dẫn sử dụng thành thạo và chuyển giao công nghệ cho người sử dụng tại đơn vị sử dụng. - Cam kết cung cấp vật tư, phụ tùng thay thế trong vòng ít nhất 10 năm - Cung cấp chứng chỉ chất lượng CQ và chứng chỉ xuất xứ CO, vận đơn, tờ khai hải quan, invoice, packing list…khi bàn giao máy, - Cam kết hàng hóa được cung cấp hoàn toàn thích ứng về địa lý môi trường - Kỹ sư được đào tạo, cấp bằng chứng nhận từ Nhà sản xuất | 278.000.000 | vn0301925136 | CÔNG TY TNHH THIẾT BỊ Y TẾ LIÊN NHA | IB2500240549 | vn1600631979 | BỆNH VIỆN MẮT - TAI MŨI HỌNG - RĂNG HÀM MẶT AN GIANG | Đấu thầu rộng rãi | 29/09/2025 | 709/QĐ-BV | 29/09/2025 | 5 | Thành phố Long Xuyên,Tỉnh An Giang
1522 | Nhíp phẫu tích không sang chấn De Bakey, ngàm có răng De Bakey, mũi 1.5mm±10% | Cái | 2 | Đức |  | 6382.24. | Mattes | Mattes Instrument GmbH |  |  | 2025 | Nhíp phẫu tích không sang chấn De Bakey( hoặc tương đương), ngàm có răng De Bakey( hoặc tương đương), mũi 1.5mm, dài 24cm - Tiêu chuẩn chất lượng: CE -Xuất xứ: Đức | 1.900.000 | vn0103408030 | CÔNG TY TNHH THƯƠNG MẠI VÀ DỊCH VỤ THIẾT BỊ Y TẾ ÁNH NGỌC | IB2500201319 | vn3400277192 | Bệnh viện Đa khoa Bình Thuận | Đấu thầu rộng rãi | 27/09/2025 | 251/QĐ-BVBT | 27/09/2025 | 3 | Thành phố Phan Thiết,Tỉnh Bình Thuận
1523 | Kẹp Purse string clamp, ngàm kiểu răng cưa | Cái | 1 | Đức |  | HB 2579 | Hebu Medical | Hebu Medical |  |  | 2024 trở về sau | Theo BẢNG CHÀO ĐÁP ỨNG KỸ THUẬT CỦA HÀNG HÓA DỰ THẦU đính kèm E-HSDT | 24.738.000 | vn0100109191 | CÔNG TY CỔ PHẦN ARMEPHACO | IB2500201319 | vn3400277192 | Bệnh viện Đa khoa Bình Thuận | Đấu thầu rộng rãi | 27/09/2025 | 251/QĐ-BVBT | 27/09/2025 | 3 | Thành phố Phan Thiết,Tỉnh Bình Thuận
1524 | Ruột kẹp gắp, hàm đa răng | Cái | 1 | Đức | 9018 | 33310ME | KARL STORZ | KARL STORZ SE & Co. KG |  |  | 2024 trở về sau | Tham khảo danh mục hàng hóa dự thầu | 11.077.500 | vn0309369554 | CÔNG TY TNHH DỊCH VỤ VÀ THƯƠNG MẠI HOÀNG PHÚC THANH | IB2500201319 | vn3400277192 | Bệnh viện Đa khoa Bình Thuận | Đấu thầu rộng rãi | 27/09/2025 | 251/QĐ-BVBT | 27/09/2025 | 3 | Thành phố Phan Thiết,Tỉnh Bình Thuận
1525 | Kềm nhổ răng các loại( Hàm trên, Hàm dưới) | Cây | 200 | Đức |  | Có thể chọn các mã : 80-0001-00;80-0107-00;80-0108-00;80-0703-00;80-0704-00;80-0705-00;80-0706-07 | Zepf Medical Instruments Gmbh | Zepf Medical Instruments Gmbh |  |  | 2024 trở về sau | chi tiết theo file đính kèm | 1.400.000 | vn0301984910 | Công Ty TNHH Thương Mại Thiết Bị Y Khoa Nguyễn Tùng | IB2500201319 | vn3400277192 | Bệnh viện Đa khoa Bình Thuận | Đấu thầu rộng rãi | 27/09/2025 | 251/QĐ-BVBT | 27/09/2025 | 3 | Thành phố Phan Thiết,Tỉnh Bình Thuận
1526 | Kềm nhổ răng các loại (Hàm trên, Hàm dưới) | Cái | 200 | Đức |  | Có thể chọn các mã : 80-0001-00;80-0107-00;80-0108-00;80-0703-00;80-0704-00;80-0705-00;80-0706-07 | Zepf Medical Instruments Gmbh | Zepf Medical Instruments Gmbh |  |  | 2024 trở về sau | chi tiết theo file đính kèm | 1.400.000 | vn0301984910 | Công Ty TNHH Thương Mại Thiết Bị Y Khoa Nguyễn Tùng | IB2500201319 | vn3400277192 | Bệnh viện Đa khoa Bình Thuận | Đấu thầu rộng rãi | 27/09/2025 | 251/QĐ-BVBT | 27/09/2025 | 3 | Thành phố Phan Thiết,Tỉnh Bình Thuận
1527 | Nhíp phẫu tích không sang chấn De Bakey, ngàm có răng De Bakey, mũi 1.5mm±10% | Cái | 3 | Đức |  | 6382.20. | Mattes | Mattes Instrument GmbH |  |  | 2025 | Nhíp phẫu tích không sang chấn De Bakey( hoặc tương đương), ngàm có răng De Bakey( hoặc tương đương), mũi 1.5mm, dài 20cm - Tiêu chuẩn chất lượng: CE -Xuất xứ: Đức | 1.900.000 | vn0103408030 | CÔNG TY TNHH THƯƠNG MẠI VÀ DỊCH VỤ THIẾT BỊ Y TẾ ÁNH NGỌC | IB2500201319 | vn3400277192 | Bệnh viện Đa khoa Bình Thuận | Đấu thầu rộng rãi | 27/09/2025 | 251/QĐ-BVBT | 27/09/2025 | 3 | Thành phố Phan Thiết,Tỉnh Bình Thuận
1528 | Nhíp phẫu tích không sang chấn, ngàm có răng, mũi 1.5mm±10% | Cái | 2 | Đức |  | 6382.16 | Mattes | Mattes Instrument GmbH |  |  | 2025 | Nhíp phẫu tích không sang chấn De Bakey ( hoặc tương đương), ngàm có răng De Bakey( hoặc tương đương), mũi 1.5mm, dài 16cm - Tiêu chuẩn chất lượng: CE - Xuất xứ: Đức | 1.900.000 | vn0103408030 | CÔNG TY TNHH THƯƠNG MẠI VÀ DỊCH VỤ THIẾT BỊ Y TẾ ÁNH NGỌC | IB2500201319 | vn3400277192 | Bệnh viện Đa khoa Bình Thuận | Đấu thầu rộng rãi | 27/09/2025 | 251/QĐ-BVBT | 27/09/2025 | 3 | Thành phố Phan Thiết,Tỉnh Bình Thuận
1529 | Banh tự giữ Mollison, 4x4 răng sắc | Cái | 10 | ĐỨC | 9018 | 18-6903-15 | ZEPF | ZEPF MEDICAL INSTRUMENTS GMBH |  |  | 2024-2025 | Banh tự giữ Mollison, 4x4 răng sắc (Sharp), dài 15,5cm - Tiêu chuẩn chất lượng: CE (EU) - Xuất xứ: G7 | 4.399.500 | vn0303064475 | CÔNG TY TNHH PHÁT TRIỂN KỸ THUẬT Y TẾ M.D.T | IB2500201319 | vn3400277192 | Bệnh viện Đa khoa Bình Thuận | Đấu thầu rộng rãi | 27/09/2025 | 251/QĐ-BVBT | 27/09/2025 | 3 | Thành phố Phan Thiết,Tỉnh Bình Thuận
1530 | Kim đưa chất hàn răng vào ống tuỷ Paste cares (Lentulo) hoặc tương đương | Hộp | 10 | Việt Nam |  | Không có | Không có | Mani, INC |  |  | Từ 2025 trở đi | Theo quy định tại Chương V. | 128.000 | vn0105171059 | CÔNG TY TNHH THƯƠNG MẠI DỊCH VỤ PHƯƠNG LINH VIỆT NAM | IB2500368929 | vn0103992878 | Bệnh viện đa khoa Phú Xuyên | Đấu thầu rộng rãi | 27/09/2025 | 2279/QĐ-BVĐKPX | 27/09/2025 | 1 | Xã Phú Xuyên,Thành phố Hà Nội
1531 | Vật liệu hàn răng 1-35g | Hộp | 2 | Nhật Bản |  | Không có | Không có | GC Corporation |  |  | Từ 2025 trở đi | Theo quy định tại Chương V. | 1.900.000 | vn0105171059 | CÔNG TY TNHH THƯƠNG MẠI DỊCH VỤ PHƯƠNG LINH VIỆT NAM | IB2500368929 | vn0103992878 | Bệnh viện đa khoa Phú Xuyên | Đấu thầu rộng rãi | 27/09/2025 | 2279/QĐ-BVĐKPX | 27/09/2025 | 1 | Xã Phú Xuyên,Thành phố Hà Nội
1532 | Vật liệu trám răng lỏng | Ống | 20 | Hàn Quốc |  | Không có | Không có | Vericom Co |  |  | Từ 2025 trở đi | Theo quy định tại Chương V. | 235.000 | vn0105171059 | CÔNG TY TNHH THƯƠNG MẠI DỊCH VỤ PHƯƠNG LINH VIỆT NAM | IB2500368929 | vn0103992878 | Bệnh viện đa khoa Phú Xuyên | Đấu thầu rộng rãi | 27/09/2025 | 2279/QĐ-BVĐKPX | 27/09/2025 | 1 | Xã Phú Xuyên,Thành phố Hà Nội
1533 | Vật liệu trám răng đặc | Ống | 20 | Hàn Quốc |  | Không có | Không có | Vericom Co |  |  | Từ 2025 trở đi | Theo quy định tại Chương V. | 235.000 | vn0105171059 | CÔNG TY TNHH THƯƠNG MẠI DỊCH VỤ PHƯƠNG LINH VIỆT NAM | IB2500368929 | vn0103992878 | Bệnh viện đa khoa Phú Xuyên | Đấu thầu rộng rãi | 27/09/2025 | 2279/QĐ-BVĐKPX | 27/09/2025 | 1 | Xã Phú Xuyên,Thành phố Hà Nội
1534 | Hoá chất chuẩn bị bề mặt răng 5ml | Tuýp | 20 | Mỹ |  | Không có | Không có | Prime Dental Manufacturing, Inc |  |  | Từ 2025 trở đi | Theo quy định tại Chương V. | 92.000 | vn0105171059 | CÔNG TY TNHH THƯƠNG MẠI DỊCH VỤ PHƯƠNG LINH VIỆT NAM | IB2500368929 | vn0103992878 | Bệnh viện đa khoa Phú Xuyên | Đấu thầu rộng rãi | 27/09/2025 | 2279/QĐ-BVĐKPX | 27/09/2025 | 1 | Xã Phú Xuyên,Thành phố Hà Nội
1535 | Xi măng trám hàn răng IX hoặc tương đương | Hộp | 2 | Nhật Bản |  | Không có | Không có | GC Corporation |  |  | Từ 2025 trở đi | Theo quy định tại Chương V. | 1.580.000 | vn0105171059 | CÔNG TY TNHH THƯƠNG MẠI DỊCH VỤ PHƯƠNG LINH VIỆT NAM | IB2500368929 | vn0103992878 | Bệnh viện đa khoa Phú Xuyên | Đấu thầu rộng rãi | 27/09/2025 | 2279/QĐ-BVĐKPX | 27/09/2025 | 1 | Xã Phú Xuyên,Thành phố Hà Nội
1536 | Vật liệu hàn răng 2-15g | Hộp | 6 | Nhật Bản |  | Không có | Không có | GC Corporation |  |  | Từ 2025 trở đi | Theo quy định tại Chương V. | 1.800.000 | vn0105171059 | CÔNG TY TNHH THƯƠNG MẠI DỊCH VỤ PHƯƠNG LINH VIỆT NAM | IB2500368929 | vn0103992878 | Bệnh viện đa khoa Phú Xuyên | Đấu thầu rộng rãi | 27/09/2025 | 2279/QĐ-BVĐKPX | 27/09/2025 | 1 | Xã Phú Xuyên,Thành phố Hà Nội
1537 | Vật liệu trám răng denfil flow hoặc tương đương | Ống | 20 | Hàn Quốc |  | Không có | Không có | Vericom Co |  |  | Từ 2025 trở đi | Theo quy định tại Chương V. | 235.000 | vn0105171059 | CÔNG TY TNHH THƯƠNG MẠI DỊCH VỤ PHƯƠNG LINH VIỆT NAM | IB2500368929 | vn0103992878 | Bệnh viện đa khoa Phú Xuyên | Đấu thầu rộng rãi | 27/09/2025 | 2279/QĐ-BVĐKPX | 27/09/2025 | 1 | Xã Phú Xuyên,Thành phố Hà Nội
1538 | Giấy cắn (Giấy kiểm tra độ khít của răng) | Hộp (100 tờ) | 30 | GC Corporation;Nhật Bản |  | Articulating paper | GC | GC Corporation;Nhật Bản |  |  | Năm 2024 trở về sau | Mềm, mịn, không dính, cho dấu răng rõ ràng. Độ dai cao, kháng rách. Độ dày 101.6µm. Hộp 10 tập. | 312.000 | vn0109373842 | CÔNG TY TNHH THIẾT BỊ VẬT TƯ HOÀNG BẢO | IB2500290887 | vn1000751008 | Bệnh viện Đa khoa Tiền Hải | Đấu thầu rộng rãi | 26/09/2025 | 1114/QĐ-BVĐK | 26/09/2025 | 4 | Huyện Tiền Hải,Tỉnh Thái Bình
1539 | Xi măng trám hàn răng (Trám, hàn răng trước xoang III, V, cổ răng, mất gốc răng, trám răng người già)-10g | Hộp | 35 | Nhật Bản |  | 0126RF0970020 | GC | GC Corporation |  |  | 2024 - 2025 | Được sử dụng chỉ định xoang I; xoang II; Xoang V. Khả năng bám dính vào men răng và ngà răng mà không cần bonding và etching. Độ cản quang và khả năng tương thích sinh học | 750.000 | vn0106342613 | CÔNG TY TNHH TRANG THIẾT BỊ Y TẾ ANH SƠN | IB2500290887 | vn1000751008 | Bệnh viện Đa khoa Tiền Hải | Đấu thầu rộng rãi | 26/09/2025 | 1114/QĐ-BVĐK | 26/09/2025 | 4 | Huyện Tiền Hải,Tỉnh Thái Bình
1540 | Keo dán vật liệu trám răng | Lọ/tuýp | 30 | Ivoclar Vivadent AG;Liechtenstein |  | Tetric N-Bond Refill 1x6 g | Ivoclar | Ivoclar Vivadent AG;Liechtenstein |  |  | Năm 2024 trở về sau | Là loại keo đặc biệt dùng trong nha khoa được đặt vào trong xoang trám. Lọ 6g | 720.000 | vn0109373842 | CÔNG TY TNHH THIẾT BỊ VẬT TƯ HOÀNG BẢO | IB2500290887 | vn1000751008 | Bệnh viện Đa khoa Tiền Hải | Đấu thầu rộng rãi | 26/09/2025 | 1114/QĐ-BVĐK | 26/09/2025 | 4 | Huyện Tiền Hải,Tỉnh Thái Bình
1541 | Xi măng trám hàn răng (Vật Liệu Trám Có Cản Quang Với Độ Cứng Cao Dành Cho Răng Sau) | Hộp | 60 | GC Corporation, Nhật Bản |  | GC GOLD LABEL 1 LUTING AND LINING CEMENT | GC | GC Corporation Fuji Oyama Factory |  |  | Năm 2024 trở về sau | Vật liệu trám Glass Ionomer quang trùng hợp, giải phóng flouride với hệ số giãn nở tương ứng với răng, không hòa tan lâm sàng, tương thích sinh học và cản quang. Đạt tiêu chuẩn ISO 13485 hoặc tương đương | 665.000 | vn0109373842 | CÔNG TY TNHH THIẾT BỊ VẬT TƯ HOÀNG BẢO | IB2500290887 | vn1000751008 | Bệnh viện Đa khoa Tiền Hải | Đấu thầu rộng rãi | 26/09/2025 | 1114/QĐ-BVĐK | 26/09/2025 | 4 | Huyện Tiền Hải,Tỉnh Thái Bình
1542 | Đĩa đệm cột sống lưng loại cong TLIF, với răng hình kim tự tháp, các cỡ | Cái | 120 | Turkey | 9021 | ABC2407 - ABC3213 | AEROSPINE SPINAL STABILIZATION TLIF PEEK CAGE | Aero Medikal Sağlik Turizmi Tibbi Ürünler Ve Ithalat Ihracat Sanayi Ticaret Limited Şỉrketi |  |  | 2025 | Đĩa đệm cột sống lưng dạng cong Aero Tlif Peek Kafes. Chất liệu: PEEK tương thích sinh học, không cản quang. Kích thước : Cao 7mm đến 13mm (mỗi bước tăng 1mm); Chiều dài 24mm, 28mm, 32mm; Chiều rộng 10mm. Góc nghiêng khoảng 6°. Độ ưỡn đĩa đệm cột sống: 0°, 4°, 6° và 8°. Có 4 điểm đánh dấu (4 Marker) Miếng ghép: có 1 khoang lớn ghép xương, thể tích nhồi xương tùy theo kích thước đĩa đệm. Trên thân có hệ thống răng ngược giúp ngăn cản sự dịch chuyển của đĩa. * Tiêu chuẩn chất lượng: ISO 13485:2016; EC93/42 EEC * Đóng gói: cái/hộp, tiệt trùng chính hãng sản xuất. | 8.750.000 | vn0314011330 | CÔNG TY TNHH KHOA HỌC KỸ THUẬT Y TẾ IQ | IB2500230604 | vn1800272685 | Bệnh viện đa khoa thành phố Cần Thơ | Đấu thầu rộng rãi | 26/09/2025 | 1574/QĐ-BVĐKTP | 26/09/2025 | 2 | Quận Ninh Kiều,Thành phố Cần Thơ
1543 | Vật liệu trám glass ionomer hóa trùng hợp, dùng trám răng | Hộp | 60 | Nhật | 3006 | GC GOLD LABEL HS POSTERIOR EXTRA | GC | GC Corporation |  |  | 2024-2025 | Là chất trám thẩm mỹ thay thế silicate, có khả năng giải phóng fluoride trên nền strontium, có sự giãn nở theo nhiệt tương tự như cấu trúc răng. Màu A3 và A3.5. Mỗi hộp gồm: 15g Bột, 8g dịch lỏng | 1.260.000 | vn0304183813 | CÔNG TY TNHH TRANG THIẾT BỊ Y TẾ TRẦN VÀ TRUNG | IB2500165745 | vn0301479883 | Bệnh viện Nhi Đồng 1 | Đấu thầu rộng rãi | 25/09/2025 | 3410/QĐ-BVNĐ1 | 25/09/2025 | 2 | Quận 10,TP. Hồ Chí Minh
1544 | Dung dịch sát khuẩn ống tuỷ răng | Lọ | 24 | Ấn Độ | 3006 | 40019 | Prevest Denpro | Prevest Denpro Limited |  |  | Năm 2024 trở về sau | Dung dịch dùng để rửa và sát trùng tủy trong điều trị nội nha, sát trùng tủy, rửa tủy sau khi trám chất tạo căng (chelating agent). | 350.000 | vn0301925136 | CÔNG TY TNHH THIẾT BỊ Y TẾ LIÊN NHA | IB2500165745 | vn0301479883 | Bệnh viện Nhi Đồng 1 | Đấu thầu rộng rãi | 25/09/2025 | 3410/QĐ-BVNĐ1 | 25/09/2025 | 2 | Quận 10,TP. Hồ Chí Minh
1545 | Mắc cài răng 6, răng 7 các số | Cái | 1000 | Nhật Bản | 9018 | 944-702L 944-702R 944-712L 944-712R | 944-702L 944-702R 944-712L 944-712R | Tomy |  |  | 2024 trở về sau | Mắc cài răng 6, răng 7 các số Chất liệu: Thép không rỉ Slot 022 dùng gắn trên răng trong chỉnh nha. | 112.500 | vn0302130894 | CÔNG TY TNHH TRANG THIẾT BỊ NHA KHOA | IB2500165745 | vn0301479883 | Bệnh viện Nhi Đồng 1 | Đấu thầu rộng rãi | 25/09/2025 | 3410/QĐ-BVNĐ1 | 25/09/2025 | 2 | Quận 10,TP. Hồ Chí Minh
1546 | Mắc cài chỉnh hình răng | Cái | 200 | Nhật Bản | 9018 | 9445-MKIT55-022HK | 9445-MKIT55-022HK | Tomy |  |  | 2024 trở về sau | Mắc cài kim loại thường có hook r3,4,5 .022 sử dụng kỹ thuật sản xuất hiện đại của Metal Injection Molding (MIM) Để liên kế - Để liên kết có đường viên bằng hợp chất được khắc vi mô để tạo độ chính xác, phủ hợp và an toàn. Hook nằm sát bề mặt răng và Đầu bi được mãi từ cùng một khối kim loại để tăng sự thoái mái cho bệnh nhân. ID được mã hóa bằng số la mã và tiếng Ả Rập và đánh dấu màu dễ nhận biết trên bộ mắc cài Có đường dọc hỗ trợ cho việc đặt để khung chính xác, vật liệu khung lý tưởng có độ chống ăn mòn và độ bền cao, Bề ngoài nhẵn bóng, sáng và dễ làm sạch Thiết kế sẵn 2 hệ thống Roth và MBT, rãnh 018" và 022' Có đường viền được khắc vi mô | 36.630 | vn0302130894 | CÔNG TY TNHH TRANG THIẾT BỊ NHA KHOA | IB2500165745 | vn0301479883 | Bệnh viện Nhi Đồng 1 | Đấu thầu rộng rãi | 25/09/2025 | 3410/QĐ-BVNĐ1 | 25/09/2025 | 2 | Quận 10,TP. Hồ Chí Minh
1547 | Chỉ co nướu | Lọ | 4 | Muller Omicron GmbH & Co.KG - Đức |  | Chỉ co nướu răng | Chỉ co nướu răng | Muller Omicron GmbH & Co.KG - Đức |  |  | 2025-2026 | Chỉ co nướu răng | 100.000 | vn3200115130 | CÔNG TY TRÁCH NHIỆM HỮU HẠN DƯỢC PHẨM HOÀNG ĐỨC | IB2500341072 | vn3200098453 | Trung tâm khám bệnh, chữa bệnh và chăm sóc sức khỏe cán bộ tỉnh Quảng Trị | Chào hàng cạnh tranh | 25/09/2025 | 114 | 25/09/2025 | 4 | Phường Đông Hà,Tỉnh Quảng Trị
1548 | Mũi khoan đánh bóng đá trắng highspeed | Mũi | 60 | Dentsply Caulk - Mỹ |  | Đầu đánh bóng răng Composite | Đầu đánh bóng răng Composite | Dentsply Caulk - Mỹ |  |  | 2025-2026 | Mũi đánh bóng composite | 26.000 | vn3200115130 | CÔNG TY TRÁCH NHIỆM HỮU HẠN DƯỢC PHẨM HOÀNG ĐỨC | IB2500341072 | vn3200098453 | Trung tâm khám bệnh, chữa bệnh và chăm sóc sức khỏe cán bộ tỉnh Quảng Trị | Chào hàng cạnh tranh | 25/09/2025 | 114 | 25/09/2025 | 4 | Phường Đông Hà,Tỉnh Quảng Trị
1549 | Mũi khoan tròn kim cương | cái | 120 | Mani Hanoi Co., Ltd. Pho Yen Factory - Việt Nam |  | Mũi khoan răng DIA-BURS các cỡ | Mũi khoan răng DIA-BURS các cỡ | Mani Hanoi Co., Ltd. Pho Yen Factory - Việt Nam |  |  | 2025-2026 | Mũi khoan tròn kim cương (cở vừa) | 24.000 | vn3200115130 | CÔNG TY TRÁCH NHIỆM HỮU HẠN DƯỢC PHẨM HOÀNG ĐỨC | IB2500341072 | vn3200098453 | Trung tâm khám bệnh, chữa bệnh và chăm sóc sức khỏe cán bộ tỉnh Quảng Trị | Chào hàng cạnh tranh | 25/09/2025 | 114 | 25/09/2025 | 4 | Phường Đông Hà,Tỉnh Quảng Trị
1550 | Vật liệu trám tạm | Lọ | 4 | GC Asahi Corporation - Nhật Bản |  | Vật liệu trám răng tạm thời | Vật liệu trám răng tạm thời | GC Asahi Corporation - Nhật Bản |  |  | 2025-2026 | Chất hàn tạm dùng trong nha khoa màu trắng. Hộp ≥30g.Đạt tiêu chuẩn chất lượng ISO 13485 | 120.000 | vn3200115130 | CÔNG TY TRÁCH NHIỆM HỮU HẠN DƯỢC PHẨM HOÀNG ĐỨC | IB2500341072 | vn3200098453 | Trung tâm khám bệnh, chữa bệnh và chăm sóc sức khỏe cán bộ tỉnh Quảng Trị | Chào hàng cạnh tranh | 25/09/2025 | 114 | 25/09/2025 | 4 | Phường Đông Hà,Tỉnh Quảng Trị
1551 | Mũi khoan trụ kim cương | cái | 240 | Mani Hanoi Co., Ltd. Pho Yen Factory - Việt Nam |  | Mũi khoan răng DIA-BURS các cỡ | Mũi khoan răng DIA-BURS các cỡ | Mani Hanoi Co., Ltd. Pho Yen Factory - Việt Nam |  |  | 2025-2026 | Mũi khoan trụ kim cương (cở vừa) | 24.000 | vn3200115130 | CÔNG TY TRÁCH NHIỆM HỮU HẠN DƯỢC PHẨM HOÀNG ĐỨC | IB2500341072 | vn3200098453 | Trung tâm khám bệnh, chữa bệnh và chăm sóc sức khỏe cán bộ tỉnh Quảng Trị | Chào hàng cạnh tranh | 25/09/2025 | 114 | 25/09/2025 | 4 | Phường Đông Hà,Tỉnh Quảng Trị
1552 | Mũi khoan chóp cụt | cái | 60 | Mani Hanoi Co., Ltd. Pho Yen Factory - Việt Nam |  | Mũi khoan răng DIA-BURS các cỡ | Mũi khoan răng DIA-BURS các cỡ | Mani Hanoi Co., Ltd. Pho Yen Factory - Việt Nam |  |  | 2025-2026 | Mũi khoan chóp cụt | 24.000 | vn3200115130 | CÔNG TY TRÁCH NHIỆM HỮU HẠN DƯỢC PHẨM HOÀNG ĐỨC | IB2500341072 | vn3200098453 | Trung tâm khám bệnh, chữa bệnh và chăm sóc sức khỏe cán bộ tỉnh Quảng Trị | Chào hàng cạnh tranh | 25/09/2025 | 114 | 25/09/2025 | 4 | Phường Đông Hà,Tỉnh Quảng Trị
1553 | Mũi khoan kim cương hình ngọn lữa | cái | 60 | Mani Hanoi Co., Ltd. Pho Yen Factory - Việt Nam |  | Mũi khoan răng DIA-BURS các cỡ | Mũi khoan răng DIA-BURS các cỡ | Mani Hanoi Co., Ltd. Pho Yen Factory - Việt Nam |  |  | 2025-2026 | Mũi khoan mài hình ngọn lửa (hoặc tương đương) | 24.000 | vn3200115130 | CÔNG TY TRÁCH NHIỆM HỮU HẠN DƯỢC PHẨM HOÀNG ĐỨC | IB2500341072 | vn3200098453 | Trung tâm khám bệnh, chữa bệnh và chăm sóc sức khỏe cán bộ tỉnh Quảng Trị | Chào hàng cạnh tranh | 25/09/2025 | 114 | 25/09/2025 | 4 | Phường Đông Hà,Tỉnh Quảng Trị
1554 | Kẹp phẫu tích mô, có răng, dài 155mm | Cái | 5 | Trung Quốc | 9018 | EA015R | B.Braun / Aesculap AG | Aesculap AG |  |  | 2024 trở về sau | Kẹp phẫu tích mô Allis, ngàm có răng 4x5, dài 155mm | 3.218.205 | vn0101127443 | CÔNG TY TNHH THIẾT BỊ Y TẾ THĂNG LONG | IB2500337859 | vn3300269409 | Bệnh viện đa khoa Trung ương Huế | Đấu thầu rộng rãi | 22/09/2025 | 1766/QĐ-BVH | 22/09/2025 | 1 | Phường Thuận Hóa,Thành phố Huế
1555 | Nhíp mô có răng, dài 180mm | Cái | 2 | Trung Quốc | 9018 | BD540R | B.Braun / Aesculap AG | Aesculap AG |  |  | 2024 trở về sau | Nhíp mô, thẳng, cỡ trung bình, ngàm có răng (1x2), ngàm rộng 1.80mm, dài 180mm | 988.684 | vn0101127443 | CÔNG TY TNHH THIẾT BỊ Y TẾ THĂNG LONG | IB2500337859 | vn3300269409 | Bệnh viện đa khoa Trung ương Huế | Đấu thầu rộng rãi | 22/09/2025 | 1766/QĐ-BVH | 22/09/2025 | 1 | Phường Thuận Hóa,Thành phố Huế
1556 | Máy X-Quang kỹ thuật số chụp quanh chóp răng | Cái | 1 | Ý và Pháp |  | 1. Máy chụp x quang răng Model: X-Mind DC 2. Máy quét phim x-quang nha khoa Model: PSPIX2 | De Gotzen S.r.l –Ý và Sopro, a company of Acteon Group – Pháp | 1. Máy chụp x quang răng Model: X-Mind DC Hãng sản xuất: De Gotzen S.r.l –Ý Xuất xứ: Ý 2. Máy quét phim x-quang nha khoa Model: PSPIX2 Hãng sản xuất: Sopro, a company of Acteon Group – Pháp Xuất xứ: Pháp |  |  | 2025 trở về sau | Cấu hình cung cấp bao gồm: - Máy chụp X-quang răng: 01 cái Model: X-Mind DC Hãng sản xuất: De Gotzen S.r.l –Ý Xuất xứ: Ý - Máy quét phim x-quang nha khoa: 01 cái Model: PSPIX2 Hãng sản xuất: Sopro, a company of Acteon Group – Pháp Xuất xứ: Pháp - Phần mềm ứng dụng: 01 bộ - Bộ máy vi tính: 01 bộ (Mua tại Việt Nam) - Sách hướng dẫn sử dụng tiếng Anh + tiếng Việt Thông số kỹ thuật 1. Máy chụp X-quang răng: 1.1 Đầu đèn: Toshiba - Công suất đầu đèn: 60-70 Kv - Cường độ: 4-8 mA - Kích thước tiêu điểm: 0,7mm - Góc bóng phát tia: 20 độ - Lọc tia toàn bộ: tương đương 2 mm Al at 70 kV - Lọc gắn trong ống: tương đương 0.8 mm Al at 70 kV - Vật liệu: Tungsten - Côn dài tiêu cự: = 31 cm (12”), Côn tròn đường kính 60mm - Côn chữ nhật: 44x35 mm 1.2 Bộ điều khiển: - Kiểm soát phát tia X có nút điều khiển từ xa (kéo dây): 3m - Điều khiển thời gian chụp thấp nhất: 0.02 đến 3,2 giây - Điện áp tự động: 230 V - 50/60 Hz - Đạt tiêu chuẩn an toàn: Thiết bị điện y tế, Loại 1 loại B 2. Máy quét phim x-quang nha khoa - Điện thế: 100 ~ 240V, 50/60Hz - Laser tiêu chuẩn EN 60825-1:2007 - Độ sâu màu : 14 bits - Thời gian đọc : 1,6 đến 2,7 giây - Độ phân giải: 20 lp/mm - Kích thước phim: 5 loại size • Size 0: 22 x 35 mm • Size 1: 24 x 40 mm • Size 2: 31 x 41 mm • Size 3: 27 x 54 mm • Size 4 (2x size 3) : 52 x 54mm 3. Phần mềm: - Bản quyền chính hãng theo máy, bản quyền sử dụng vĩnh viễn, 20 máy tính - Phần mềm quản lý bệnh nhân, quản lý hình ảnh 2D - Xuất/nhập file DICOM và JPEG - Kết nối TWAIN để tích hợp vào mạng lưới quản lý Bệnh viện. - Xuất định dạng chuẩn PNG, JPEG, TIFF, DICOM JPEG, DICOM JPEG - Công cụ xử lý hình ảnh + Xoay hình, lật hình theo chiều trái phải trên dưới + Phóng to, thu nhỏ hình ảnh + Ghi chú bệnh lý + Đo chiều dài, Đo góc + Điều chỉnh bộ lọc ánh sáng + Xóa phim + In phim + Xuất phim qua email 4.Bộ máy vi tính mua tại Việt Nam - Sử dụng Windows 10 hoặc cao hơn - Sử dụng bộ xử lý Intel Core i7 thế hệ 10 hoặc cao hơn - Ram: 8GB - Ổ cứng (HDD) : 4Tb - Ổ SSD: 256 GB - Card màn hình onboard: 2GB - Màn hình: 22 inch trở lên - Độ phân giải màn hình: 1280 x 1024 - Ethernet Board: 1Gbps | 327.500.000 | vn0312439106 | CÔNG TY TNHH THIẾT BỊ Y TẾ MEDENT | IB2500340699 | vn0301483696 | Bệnh Viện Răng Hàm Mặt Thành Phố Hồ Chí Minh | Đấu thầu rộng rãi | 22/09/2025 | 898/QĐ-BVRHM | 22/09/2025 | 2 | Phường Cầu Ông Lãnh,Thành phố Hồ Chí Minh
1557 | Mô hình răng giả | Cái | 2 | Trung Quốc |  | GD/B10010 | Shanghai Honglian | Shanghai Honglian |  |  | sản xuất từ năm 2024 trở đi. | Chi tiết trong bảng đáp ứng thông số kỹ thuật | 7.200.000 | vn0106626252 | CÔNG TY TNHH THIẾT BỊ Y TẾ GIA HÂN | IB2500350352 | vnz000023779 | TRƯỜNG CAO ĐẲNG Y TẾ HÀ NỘI | Đấu thầu rộng rãi | 19/09/2025 | 1354/QĐ-CĐYTHN | 19/09/2025 | 2 | Phường Ô Chợ Dừa,Thành phố Hà Nội
1558 | Bản sao thân răng cấy ghép khay đóng cho thân trụ răng đa hướng | Cái | 100 | Israel | 9018 | MU-IT480 | MU-IT480 | MIS Implants Technologies Ltd. |  |  | Sản xuất từ năm 2025 trở đi. | Vật liệu: Titanium: Lấy dấu khay đóng cho Multi-Unit: đường kính 4.8mm, L 8mm. | 972.000 | vn0304259413 | CÔNG TY TNHH Y NHA KHOA 3D | IB2500279984 | vn0309747559 | Bệnh viện Quân y 175 | Đấu thầu rộng rãi | 18/09/2025 | 4473/QĐ-BV | 18/09/2025 | 3 | Quận Gò Vấp,TP. Hồ Chí Minh
1559 | Thân trụ răng đa hướng nghiêng 17⁰ và 30⁰ kết nối côn | Cái | 100 | Israel | 9021 | CM-SOxxx CM-Woxxx | CM-SOxxx CM-Woxxx | MIS Implants Technologies Ltd. |  |  | Sản xuất từ năm 2025 trở đi. | Trụ phục hình cho thân trụ răng đa hướng kết nối côn nghiêng - Vật liệu: titanium. - Dạng nghiêng 17, 30 độ - Đường kính 4.8mm, chiều cao nướu 1, 2mm. Lực vặn 20Ncm - Tương thích chân răng (implant) kết nối côn 12 độ. - Đạt tiêu chuẩn ISO, CE | 2.682.000 | vn0304259413 | CÔNG TY TNHH Y NHA KHOA 3D | IB2500279984 | vn0309747559 | Bệnh viện Quân y 175 | Đấu thầu rộng rãi | 18/09/2025 | 4473/QĐ-BV | 18/09/2025 | 3 | Quận Gò Vấp,TP. Hồ Chí Minh
1560 | Thân trụ răng cấy ghép kết nối côn các loại | Cái | 50 | Israel | 9021, 9018 | CN/CS-Mxxxx CW-Mxxxx VN-Mxxxx CW-Sxxxx CN/CS/CW-CPKxx VN-Pxxxx CN/CS-Axxxx CW/VS-Axxxx VN-Axxxx CN/CS/CW-Ibxxx | CN/CS-Mxxxx CW-Mxxxx VN-Mxxxx CW-Sxxxx CN/CS/CW-CPKxx VN-Pxxxx CN/CS-Axxxx CW/VS-Axxxx VN-Axxxx CN/CS/CW-Ibxxx | MIS Implants Technologies Ltd. |  |  | Sản xuất từ năm 2025 trở đi. | Thân trụ răng cấy ghép implant, kết nối côn dùng trong thủ thuật, phẫu thuật cấy ghép implant - Chất liệu: titanium - Kích thước: đường kính: 4.0, 4.8, 5.5, 5.8 mm. - Kích thước: đường kính 9, 12mm: Dùng để tạo Abutment cá nhân - Tương thích vật liệu cấy ghép chân răng có đường kính 3.3, 3.75, 4.2, 5.0 mm. - Hỗ trợ đặt máy implant, bộ kit (dụng cụ, mũi khoan), kỹ thuật viên khi Bệnh viện yêu cầu - Đạt tiêu chuẩn ISO, CE | 1.854.000 | vn0304259413 | CÔNG TY TNHH Y NHA KHOA 3D | IB2500279984 | vn0309747559 | Bệnh viện Quân y 175 | Đấu thầu rộng rãi | 18/09/2025 | 4473/QĐ-BV | 18/09/2025 | 3 | Quận Gò Vấp,TP. Hồ Chí Minh
1561 | Trụ phục hình cho thân trụ răng đa hướng, kết nối côn, thẳng | Cái | 100 | Israel | 9021 | CM-Nxxxx CM-Sxxxx CM-Wxxxx | CM-Nxxxx CM-Sxxxx CM-Wxxxx | MIS Implants Technologies Ltd. |  |  | Sản xuất từ năm 2025 trở đi. | Trụ phục hình cho thân trụ răng đa hướng kết nối côn thẳng - Vật liệu: titanium - Dạng thẳng, kết nối côn - Đường kính 4.8mm, chiều cao nướu 1, 2, 3, 4, 5mm. Lực vặn 30Ncm - Phần kết nối phía trên 2.0mm - Tương thích chân răng (implant) kết nối côn 12 độ. - Đạt tiêu chuẩn ISO, CE | 2.122.000 | vn0304259413 | CÔNG TY TNHH Y NHA KHOA 3D | IB2500279984 | vn0309747559 | Bệnh viện Quân y 175 | Đấu thầu rộng rãi | 18/09/2025 | 4473/QĐ-BV | 18/09/2025 | 3 | Quận Gò Vấp,TP. Hồ Chí Minh
1562 | Vật liệu cấy ghép chân răng C1 các loại các cỡ | Cái | 19 | Israel | 9021 | C1-xxxxx | C1-xxxxx | MIS Implants Technologies Ltd. |  |  | Sản xuất từ năm 2025 trở đi. | Vật liệu cấy ghép chân răng bằng titanium các cỡ (Implant C1) - Chất liệu: Titanium Ti-6Al-4V ELI - Kích thước: Đường kính 3.3mm; 3.75mm; 4.2mm; 5.0 mm. Chiều dài 8mm, 10mm, 11.5mm, 13mm, 16mm. - Đóng gói: 01 Implant (trụ cấy ghép) ,01 Temprorary cylinder (trụ phục hình tạm), 01 Final drill (mũi khoan cuối), 01 Cover Srew (nắp đậy). - Bước ren 1.5mm, kết nối côn 12 độ. - Đóng gói tiệt khuẩn. - Đạt tiêu chuẩn ISO, CE | 4.650.000 | vn0304259413 | CÔNG TY TNHH Y NHA KHOA 3D | IB2500279984 | vn0309747559 | Bệnh viện Quân y 175 | Đấu thầu rộng rãi | 18/09/2025 | 4473/QĐ-BV | 18/09/2025 | 3 | Quận Gò Vấp,TP. Hồ Chí Minh
1563 | Mũi khoan cắt răng số 8 | Cái | 1500 | Việt Nam |  | M15ZB | M15ZB | MANI HANOI CO.,LTD. PHO YEN FACTORY |  |  | Từ năm 2025 trở về sau | Mũi khoan cắt răng Đạt tiêu chuẩn ISO, CE | 99.750 | vn0107087155 | CÔNG TY CỔ PHẦN DỊCH VỤ CÔNG NGHỆ ĐIỆN TỬ GB | IB2500279984 | vn0309747559 | Bệnh viện Quân y 175 | Đấu thầu rộng rãi | 18/09/2025 | 4473/QĐ-BV | 18/09/2025 | 3 | Quận Gò Vấp,TP. Hồ Chí Minh
1564 | Khâu chỉnh hình răng | Cái | 500 | Mỹ | 9021 | 902-000; 905-000 | Khâu chỉnh nha 3M Victory Series, khâu trơn | 3M Unitek Orthodontic Products |  |  | 2025 trở về sau | Khâu 2 ống (hàm trên, hàm dưới, bên phải, bên trái) .022 size từ 1 đến 30 Ống D có hình dạng trơn láng cấu hình thấp giảm sự khó chịu của bệnh nhân đồng thời có band trơn ngăn ngừa tổn thương khi sử dụng đối với mô mềm Khe luồng dây cung được vát cạnh rộng để dễ dàng đưa dây cung vào Tiêu chuẩn ISO | 137.000 | vn0316329087 | CÔNG TY TNHH THIẾT BỊ Y TẾ ANH HUY | IB2500279984 | vn0309747559 | Bệnh viện Quân y 175 | Đấu thầu rộng rãi | 18/09/2025 | 4473/QĐ-BV | 18/09/2025 | 3 | Quận Gò Vấp,TP. Hồ Chí Minh
1565 | Bản sao chân răng cấy ghép cho thân trụ răng đa hướng | Cái | 100 | Israel | 9018 | MU-RSM48 | MU-RSM48 | MIS Implants Technologies Ltd. |  |  | Sản xuất từ năm 2025 trở đi. | Bản sao chân răng cho thân trụ răng đa hướng dùng cho phục hình bắt vít Vật liệu: Titanium Chiều dài: 12mm Tương thích với bản sao thân răng. | 742.000 | vn0304259413 | CÔNG TY TNHH Y NHA KHOA 3D | IB2500279984 | vn0309747559 | Bệnh viện Quân y 175 | Đấu thầu rộng rãi | 18/09/2025 | 4473/QĐ-BV | 18/09/2025 | 3 | Quận Gò Vấp,TP. Hồ Chí Minh
1566 | Thân trụ răng kết nối hình bán cầu kết nối côn | Cái | 100 | Israel | 9021 | CK-N/S/WOEx | CK-N/S/WOEx | MIS Implants Technologies Ltd. |  |  | Sản xuất từ năm 2025 trở đi. | Bộ phục hình OT-Equator - kết nối hình bán cầu. Bao gồm: 01 thân trụ kết nối con hình bán cầu (chất liệu titannium), 5 nút đệm theo code màu (chất liệu nhựa) và 01 nắp chụp (chất liệu kim loại) Chiều cao nướu (H): 1, 2, 3, 4, 5. Đường kính bán cầu 2.5mm, cao 1.7mm - Size narrow: Đk 4.0mm - Size Standard: đk 4.4mm - Size wide: đk 4.4mm - Tương thích chân răng (implant) kết nối côn 12 độ. Đạt tiêu chuẩn ISO, CE | 2.200.000 | vn0304259413 | CÔNG TY TNHH Y NHA KHOA 3D | IB2500279984 | vn0309747559 | Bệnh viện Quân y 175 | Đấu thầu rộng rãi | 18/09/2025 | 4473/QĐ-BV | 18/09/2025 | 3 | Quận Gò Vấp,TP. Hồ Chí Minh
1567 | Ống chỉnh nha, ống răng số 7 | Ống | 12 | Nhật Bản |  | 9010-L 9010-R | 9010-L 9010-R | Tomy Inc |  |  | Từ 2025 trở đi | Thép không rỉ, Slot 022. Sử dụng trong quá trình điều trị các tình trạng sai khớp cắn, loại dán cho răng hàm số 7 Ống nhỏ gọn, bao gồm một nắp chuyển đổi tích hợp dễ sử dụng với khả năng chuyển đổi dễ dàng và nhất quán mọi lúc. Nắp này cũng mang lại kết cấu chắc chắn, một mảnh, nhờ đó vật liệu hàn không thể để lại cặn trong khe của dây cung. Nắp chuyển đổi tích hợp dễ sử dụng. Dễ dàng luồn dây cung. Dễ dàng định vị. Móc nhẵn, thân thiện với bệnh nhân. - Đạt tiêu chuẩn ISO | 98.000 | vn0302130894 | CÔNG TY TNHH TRANG THIẾT BỊ NHA KHOA | IB2500279984 | vn0309747559 | Bệnh viện Quân y 175 | Đấu thầu rộng rãi | 18/09/2025 | 4473/QĐ-BV | 18/09/2025 | 3 | Quận Gò Vấp,TP. Hồ Chí Minh
1568 | Nắp chụp lành thương cho thân trụ răng đa hướng | Cái | 100 | Israel | 9021 | MU-H4480 | MU-H4480 | MIS Implants Technologies Ltd. |  |  | Sản xuất từ năm 2025 trở đi. | Nắp chụp lành thương cấy ghép implant, dùng trong thủ thuật, phẫu thuật cấy ghép implant - Chất liệu: titanium. - Kích thước: đường kính 4.8mm, dài 4.3mm. - Tương thích với thân trụ răng đa hướng. - Đóng gói tiệt khuẩn Đạt tiêu chuẩn ISO, CE | 742.000 | vn0304259413 | CÔNG TY TNHH Y NHA KHOA 3D | IB2500279984 | vn0309747559 | Bệnh viện Quân y 175 | Đấu thầu rộng rãi | 18/09/2025 | 4473/QĐ-BV | 18/09/2025 | 3 | Quận Gò Vấp,TP. Hồ Chí Minh
1569 | Ống chỉnh nha, ống răng số 6 | Ống | 12 | Nhật Bản |  | 9010-608L 9010-608R | 9010-608L 9010-608R | Tomy Inc |  |  | Từ 2025 trở đi | Thép không rỉ, Slot 022. Sử dụng trong quá trình điều trị các tình trạng sai khớp cắn, loại dán cho răng hàm số 6 Ống nhỏ gọn, bao gồm một nắp chuyển đổi tích hợp dễ sử dụng với khả năng chuyển đổi dễ dàng và nhất quán mọi lúc. Nắp này cũng mang lại kết cấu chắc chắn, một mảnh, nhờ đó vật liệu hàn không thể để lại cặn trong khe của dây cung. Nắp chuyển đổi tích hợp dễ sử dụng. Dễ dàng luồn dây cung. Dễ dàng định vị. Móc nhẵn, thân thiện với bệnh nhân. - Đạt tiêu chuẩn ISO | 98.000 | vn0302130894 | CÔNG TY TNHH TRANG THIẾT BỊ NHA KHOA | IB2500279984 | vn0309747559 | Bệnh viện Quân y 175 | Đấu thầu rộng rãi | 18/09/2025 | 4473/QĐ-BV | 18/09/2025 | 3 | Quận Gò Vấp,TP. Hồ Chí Minh
1570 | Bản sao thân răng cấy ghép kết nối côn khay đóng /mở | Cái | 100 | Israel | 9018 | CN/CS/ CW-ITxxx CN/CS/CW-ICxxx CN/CS/CW-I0xxx CN/CS/CW-Ioxxx | CN/CS/ CW-ITxxx CN/CS/CW-ICxxx CN/CS/CW-I0xxx CN/CS/CW-Ioxxx | MIS Implants Technologies Ltd. |  |  | Sản xuất từ năm 2025 trở đi. | Cây lấy dấu khay đóng/mở các cỡ dùng trong thủ thuật, phẫu thuật cấy ghép implant - Chất liệu: titanium - Kích thước: * Khay mở: Đường kính: 3.3mm, 3.75mm, 5.0mm. Chiều dài: 11mm, 15mm * Khay mở, loại thuôn: Đường kính: 2.8mm, 3.2mm, 4.1mm. Chiều dài: 11mm, 15mm * Khay đóng: Đường kính: 4.0mm, 4.8mm, 5.5mm, Chiều cao nướu: 2mm, Chiều cao phục hình: 6mm. - Lực vặn: khoảng 20 - 25Ncm. - Tương thích chân răng (implant) kết nối côn 12 độ. | 962.000 | vn0304259413 | CÔNG TY TNHH Y NHA KHOA 3D | IB2500279984 | vn0309747559 | Bệnh viện Quân y 175 | Đấu thầu rộng rãi | 18/09/2025 | 4473/QĐ-BV | 18/09/2025 | 3 | Quận Gò Vấp,TP. Hồ Chí Minh
1571 | Tay khoan cho phẫu thuật tai mũi họng, răng hàm mặt, ngoại thần kinh - tương thích khoan IPC | Cái | 2 | Hoa Kỳ |  | EM800 | Midas Rex | Medtronic Powered Surgical Solutions / Hoa Kỳ |  |  | Từ năm 2025 trở về sau | Tay khoan đa năng Legend Midas Rex thế hệ mới EM800 cho phẫu thuật tai mũi họng, ngoại thần kinh, răng hàm mặt tích hợp hệ thống động cơ ngay trên tay khoan tạo ra lực chuyển động trực tiếp không gián đoạn. - Tốc độ ≥75.000 vòng/phút - Kích thước: Dài ≤9.73 cm, đường kính ≤1.55cm - Độ dài dây cáp motor: ≥460cm - Trọng lượng: ≤ 87g - Hấp tiệt trùng được. - Tương thích với máy khoan model IPC (The Midas Rex MR8 electric high-speed drill system Trang 1, 6, 7) | 497.000.000 | vn0313130367 | CÔNG TY TNHH IDS MEDICAL SYSTEMS VIỆT NAM | IB2500286357 | vn0309747559 | Bệnh viện Quân y 175 | Đấu thầu rộng rãi | 18/09/2025 | 4473/QĐ-BV | 18/09/2025 | 2 | Quận Gò Vấp,TP. Hồ Chí Minh
1572 | Kềm gắp sỏi thận răng cứng, dài 38cm | Cái | 2 | Đức | 9018 | 74-750-38 | Grasping forceps for bigger stones/fragment,Ø 10 Charr., WL. 38 cm, fenestrated jaw, | AMNOTEC International Medical GmbH |  |  | 2025 trở về sau | Kềm gắp, dùng gắp sỏi lớn và mảnh vỡ sỏi, hàm có khía và tay cầm dạng vòng, hàm hoạt động đôi, cỡ 10 Fr., dài 38 cm | 13.000.000 | vn0105933370 | CÔNG TY TNHH AMEC HOLDINGS | IB2500286357 | vn0309747559 | Bệnh viện Quân y 175 | Đấu thầu rộng rãi | 18/09/2025 | 4473/QĐ-BV | 18/09/2025 | 2 | Quận Gò Vấp,TP. Hồ Chí Minh
1573 | Bộ mũi phẫu thuật dùng cho máy PIEZOTOME (Làm dài thân răng) | Bộ | 1 | Pháp | 9018 | Crown Extension II Kit | Satelec | SATELEC a Company of ACTEON |  |  | 2025 trở về sau | Dùng cho máy phẫu thuật xương Piezotome Cube | 16.000.000 | vn0312439106 | CÔNG TY TNHH THIẾT BỊ Y TẾ MEDENT | IB2500286357 | vn0309747559 | Bệnh viện Quân y 175 | Đấu thầu rộng rãi | 18/09/2025 | 4473/QĐ-BV | 18/09/2025 | 2 | Quận Gò Vấp,TP. Hồ Chí Minh
1574 | Chất lấy dấu răng trong nha khoa 500g | Túi | 20 | Nhật Bản |  | 004110 | GC | GC |  |  | Từ năm 2024 trở đi | Gói 500g | 210.840 | vn0106122008 | CÔNG TY CỔ PHẦN THIẾT BỊ VẬT TƯ HOÀNG MINH | IB2500242115 | vn0107276138 | CÔNG TY CỔ PHẦN BỆNH VIỆN GIAO THÔNG VẬN TẢI | Đấu thầu rộng rãi | 18/09/2025 | 786/QĐ-BVGT | 18/09/2025 | 4 | Quận Đống Đa,Thành phố Hà Nội
1575 | Kim tiêm răng (Kim gây tê nha khoa) | Cái | 1500 | Asahidai Factory of Misawa Medical Industry Co., Ltd., Nhật Bản |  | DN*M2721, DN*M2730 | Terumo | Asahidai Factory of Misawa Medical Industry Co., Ltd., Nhật Bản |  |  | 2024 trở đi | Sản phẩm này được sử dụng trong gây tê nha khoa, được cắm vào ống tiêm nha khoa. Sản phẩm vô trùng | 2.180 | vn0109373842 | CÔNG TY TNHH THIẾT BỊ VẬT TƯ HOÀNG BẢO | IB2500242115 | vn0107276138 | CÔNG TY CỔ PHẦN BỆNH VIỆN GIAO THÔNG VẬN TẢI | Đấu thầu rộng rãi | 18/09/2025 | 786/QĐ-BVGT | 18/09/2025 | 4 | Quận Đống Đa,Thành phố Hà Nội
1576 | Cốc đánh bóng cao răng | Cái | 20000 | Hoa Kỳ |  | 8012… | Dentsply | Dentsply Professional. |  |  | Từ năm 2024 trở về sau | Chất đánh bóng không chứa gluten hỗ trợ loại bỏ vôi răng, mảng bám, các vết ố và các độc tố trên bề mặt răng một cách nhẹ nhàng với hiệu suất cao thông qua sự kết hợp giữa chất đánh bóng và tẩy rửa. Hiệu suất ổn định trên răng, không bị văng lộn xộn khi sử dụng. Dễ dàng rửa sạch hoàn toàn. Có chứa fluoride. | 8.000 | vn0110589758 | CÔNG TY TNHH WINGS VINA | IB2500242115 | vn0107276138 | CÔNG TY CỔ PHẦN BỆNH VIỆN GIAO THÔNG VẬN TẢI | Đấu thầu rộng rãi | 18/09/2025 | 786/QĐ-BVGT | 18/09/2025 | 4 | Quận Đống Đa,Thành phố Hà Nội
1577 | Nong ống tủy răng | Hộp | 100 | MANI HANOI CO.,LTD. PHO YEN FACTORY, Việt Nam |  | K-FILES | MANI | MANI HANOI CO.,LTD. PHO YEN FACTORY, Việt Nam |  |  | 2024 trở đi | Dùng trong nha khoa. Chưa tiệt trùng. Lưỡi cắt bằng thép không gỉ. | 98.000 | vn0109373842 | CÔNG TY TNHH THIẾT BỊ VẬT TƯ HOÀNG BẢO | IB2500242115 | vn0107276138 | CÔNG TY CỔ PHẦN BỆNH VIỆN GIAO THÔNG VẬN TẢI | Đấu thầu rộng rãi | 18/09/2025 | 786/QĐ-BVGT | 18/09/2025 | 4 | Quận Đống Đa,Thành phố Hà Nội
1578 | Trâm gai điều trị tủy răng | Hộp | 100 | MANI HANOI CO.,LTD. PHO YEN FACTORY, Việt Nam |  | 21mm #1; 21mm #2; 21mm #3; 21mm #4; 21mm #5; 21mm #6; 21mm 2-4; 21mm 1-6 | MANI | MANI HANOI CO.,LTD. PHO YEN FACTORY, Việt Nam |  |  | 2024 trở đi | Đây là công cụ cắt nha khoa với lưỡi dài nhọn dần. Nó được dùng để tạo hình và mở rộng khe tủy và tách tủy răng. Vật liệu chính: Thép không rỉ (bao gồm ni-ken và crôm) | 88.000 | vn0109373842 | CÔNG TY TNHH THIẾT BỊ VẬT TƯ HOÀNG BẢO | IB2500242115 | vn0107276138 | CÔNG TY CỔ PHẦN BỆNH VIỆN GIAO THÔNG VẬN TẢI | Đấu thầu rộng rãi | 18/09/2025 | 786/QĐ-BVGT | 18/09/2025 | 4 | Quận Đống Đa,Thành phố Hà Nội
1579 | Dũa ống tủy răng | Vỉ | 100 | MANI HANOI CO.,LTD. PHO YEN FACTORY, Việt Nam |  | H-FILES | MANI | MANI HANOI CO.,LTD. PHO YEN FACTORY, Việt Nam |  |  | 2024 trở đi | Giũa nha khoa có chuôi dùng để mở rộng khe tủy. Chưa tiệt trùng. Lưỡi cắt bằng thép không gỉ. | 98.000 | vn0109373842 | CÔNG TY TNHH THIẾT BỊ VẬT TƯ HOÀNG BẢO | IB2500242115 | vn0107276138 | CÔNG TY CỔ PHẦN BỆNH VIỆN GIAO THÔNG VẬN TẢI | Đấu thầu rộng rãi | 18/09/2025 | 786/QĐ-BVGT | 18/09/2025 | 4 | Quận Đống Đa,Thành phố Hà Nội
1580 | Trâm lấy tủy răng K-files, số 30 | vỉ | 5 | Việt Nam |  | 25mm # 30 | Mani Hanoi Co., Ltd | Mani Hanoi Co., Ltd |  |  | 2024 trở đi | Chất liệu thép không gỉ, chiều dài làm việc 25 mm, độ thuôn 2%. Vỉ 6 cây. Đạt tiêu chuẩn: ISO | 110.000 | vn0311229963 | CÔNG TY TRÁCH NHIỆM HỮU HẠN MỘT THÀNH VIÊN CÔNG NGHỆ CAO VÀ THƯƠNG MẠI QUỐC TẾ HẢI LONG | IB2500246605 | vn4201978646 | Bệnh viện đa khoa Yersin Nha Trang | Chào hàng cạnh tranh | 16/09/2025 | 391/QĐ-BVĐKY | 16/09/2025 | 1 | Thành phố Nha Trang,Tỉnh Khánh Hoà
1581 | Chổi đánh bóng răng | cái | 150 | Trung Quốc |  | PB-300; PB-330 | Lakong Medical Devices Co., Ltd | Lakong Medical Devices Co., Ltd |  |  | 2024 trở đi | Chổi có đầu cọ là sợi cước y tế chuyên dụng, dẻo và cứng cáp được gắn chắc chắn trên đầu chổi. Đạt tiêu chuẩn ISO | 4.500 | vn0311229963 | CÔNG TY TRÁCH NHIỆM HỮU HẠN MỘT THÀNH VIÊN CÔNG NGHỆ CAO VÀ THƯƠNG MẠI QUỐC TẾ HẢI LONG | IB2500246605 | vn4201978646 | Bệnh viện đa khoa Yersin Nha Trang | Chào hàng cạnh tranh | 16/09/2025 | 391/QĐ-BVĐKY | 16/09/2025 | 1 | Thành phố Nha Trang,Tỉnh Khánh Hoà
1582 | Trâm lấy tủy răng K-files, số 30 | vỉ | 5 | Việt Nam |  | 21mm # 30 | Mani Hanoi Co., Ltd | Mani Hanoi Co., Ltd |  |  | 2024 trở đi | Chất liệu thép không gỉ, chiều dài làm việc 21 mm, độ thuôn 2%. Vỉ 6 cây. Đạt tiêu chuẩn: ISO | 110.000 | vn0311229963 | CÔNG TY TRÁCH NHIỆM HỮU HẠN MỘT THÀNH VIÊN CÔNG NGHỆ CAO VÀ THƯƠNG MẠI QUỐC TẾ HẢI LONG | IB2500246605 | vn4201978646 | Bệnh viện đa khoa Yersin Nha Trang | Chào hàng cạnh tranh | 16/09/2025 | 391/QĐ-BVĐKY | 16/09/2025 | 1 | Thành phố Nha Trang,Tỉnh Khánh Hoà
1583 | Lentulo quay ống tủy răng | vỉ | 20 | Việt Nam |  | 21mm # 25 | Mani Hanoi Co., Ltd | Mani Hanoi Co., Ltd |  |  | 2024 trở đi | Cấu tạo từ thép không gỉ, dùng cho tay khoan chậm, số 25, chiều dài 21mm. Vỉ 4 cái. Đạt tiêu chuẩn ISO | 120.000 | vn0311229963 | CÔNG TY TRÁCH NHIỆM HỮU HẠN MỘT THÀNH VIÊN CÔNG NGHỆ CAO VÀ THƯƠNG MẠI QUỐC TẾ HẢI LONG | IB2500246605 | vn4201978646 | Bệnh viện đa khoa Yersin Nha Trang | Chào hàng cạnh tranh | 16/09/2025 | 391/QĐ-BVĐKY | 16/09/2025 | 1 | Thành phố Nha Trang,Tỉnh Khánh Hoà
1584 | Lentulo quay ống tủy răng | vỉ | 20 | Việt Nam |  | 25mm # 25 | Mani Hanoi Co., Ltd | Mani Hanoi Co., Ltd |  |  | 2024 trở đi | Cấu tạo từ thép không gỉ, dùng cho tay khoan chậm, số 25, chiều dài 25mm. Vỉ 4 cái. Đạt tiêu chuẩn ISO | 120.000 | vn0311229963 | CÔNG TY TRÁCH NHIỆM HỮU HẠN MỘT THÀNH VIÊN CÔNG NGHỆ CAO VÀ THƯƠNG MẠI QUỐC TẾ HẢI LONG | IB2500246605 | vn4201978646 | Bệnh viện đa khoa Yersin Nha Trang | Chào hàng cạnh tranh | 16/09/2025 | 391/QĐ-BVĐKY | 16/09/2025 | 1 | Thành phố Nha Trang,Tỉnh Khánh Hoà
1585 | Bột đánh bóng răng | tuýp | 1 | Liechtenstein |  | 701470; 701472; 701473 | Ivoclar Vivadent AG | Ivoclar Vivadent AG |  |  | 2024 trở đi | Tuýp 80g. Đạt tiêu chuẩn: ISO | 800.000 | vn0311229963 | CÔNG TY TRÁCH NHIỆM HỮU HẠN MỘT THÀNH VIÊN CÔNG NGHỆ CAO VÀ THƯƠNG MẠI QUỐC TẾ HẢI LONG | IB2500246605 | vn4201978646 | Bệnh viện đa khoa Yersin Nha Trang | Chào hàng cạnh tranh | 16/09/2025 | 391/QĐ-BVĐKY | 16/09/2025 | 1 | Thành phố Nha Trang,Tỉnh Khánh Hoà
1586 | Trâm lấy tủy răng K-files, số 25 | vỉ | 5 | Việt Nam |  | 25mm # 25 | Mani Hanoi Co., Ltd | Mani Hanoi Co., Ltd |  |  | 2024 trở đi | Chất liệu thép không gỉ, chiều dài làm việc 25 mm, độ thuôn 2%. Vỉ 6 cây. Đạt tiêu chuẩn: ISO | 110.000 | vn0311229963 | CÔNG TY TRÁCH NHIỆM HỮU HẠN MỘT THÀNH VIÊN CÔNG NGHỆ CAO VÀ THƯƠNG MẠI QUỐC TẾ HẢI LONG | IB2500246605 | vn4201978646 | Bệnh viện đa khoa Yersin Nha Trang | Chào hàng cạnh tranh | 16/09/2025 | 391/QĐ-BVĐKY | 16/09/2025 | 1 | Thành phố Nha Trang,Tỉnh Khánh Hoà
1587 | Trâm lấy tủy răng K-files, số 35 | vỉ | 5 | Việt Nam |  | 21mm # 35 | Mani Hanoi Co., Ltd | Mani Hanoi Co., Ltd |  |  | 2024 trở đi | Chất liệu thép không gỉ, chiều dài làm việc 21 mm, độ thuôn 2%. Vỉ 6 cây. Đạt tiêu chuẩn: ISO | 110.000 | vn0311229963 | CÔNG TY TRÁCH NHIỆM HỮU HẠN MỘT THÀNH VIÊN CÔNG NGHỆ CAO VÀ THƯƠNG MẠI QUỐC TẾ HẢI LONG | IB2500246605 | vn4201978646 | Bệnh viện đa khoa Yersin Nha Trang | Chào hàng cạnh tranh | 16/09/2025 | 391/QĐ-BVĐKY | 16/09/2025 | 1 | Thành phố Nha Trang,Tỉnh Khánh Hoà
1588 | Xi măng trám răng | hộp | 5 | Nhật |  | 004426; 004427 | GC Corporation | GC Corporation |  |  | 2024 trở đi | Xi măng glass ionomer hóa trùng hợp có khả năng phóng thích fluoride. Đạt tiêu chuẩn ISO | 1.700.000 | vn0311229963 | CÔNG TY TRÁCH NHIỆM HỮU HẠN MỘT THÀNH VIÊN CÔNG NGHỆ CAO VÀ THƯƠNG MẠI QUỐC TẾ HẢI LONG | IB2500246605 | vn4201978646 | Bệnh viện đa khoa Yersin Nha Trang | Chào hàng cạnh tranh | 16/09/2025 | 391/QĐ-BVĐKY | 16/09/2025 | 1 | Thành phố Nha Trang,Tỉnh Khánh Hoà
1589 | Acid phosphoric (trong tám răng) | tube | 5 | Mỹ |  | 008-020 | Prime Dental Manufacturing, Inc | Prime Dental Manufacturing, Inc |  |  | 2024 trở đi | Acid xoi mòn Phosphoric 37% dạng gel có độ nhớt cao, giúp đặt chính xác vào vị trí cần xói mòn. Tuýp 5g. Đạt tiêu chuẩn ISO | 120.000 | vn0311229963 | CÔNG TY TRÁCH NHIỆM HỮU HẠN MỘT THÀNH VIÊN CÔNG NGHỆ CAO VÀ THƯƠNG MẠI QUỐC TẾ HẢI LONG | IB2500246605 | vn4201978646 | Bệnh viện đa khoa Yersin Nha Trang | Chào hàng cạnh tranh | 16/09/2025 | 391/QĐ-BVĐKY | 16/09/2025 | 1 | Thành phố Nha Trang,Tỉnh Khánh Hoà
1590 | Trâm lấy tủy răng K-files, số 25 | vỉ | 5 | Việt Nam |  | 21mm # 25 | Mani Hanoi Co., Ltd | Mani Hanoi Co., Ltd |  |  | 2024 trở đi | Chất liệu thép không gỉ, chiều dài làm việc 21 mm, độ thuôn 2%. Vỉ 6 cây. Đạt tiêu chuẩn: ISO | 110.000 | vn0311229963 | CÔNG TY TRÁCH NHIỆM HỮU HẠN MỘT THÀNH VIÊN CÔNG NGHỆ CAO VÀ THƯƠNG MẠI QUỐC TẾ HẢI LONG | IB2500246605 | vn4201978646 | Bệnh viện đa khoa Yersin Nha Trang | Chào hàng cạnh tranh | 16/09/2025 | 391/QĐ-BVĐKY | 16/09/2025 | 1 | Thành phố Nha Trang,Tỉnh Khánh Hoà
1591 | Trâm lấy tủy răng K-files, số 35 | vỉ | 5 | Việt Nam |  | 25mm # 35 | Mani Hanoi Co., Ltd | Mani Hanoi Co., Ltd |  |  | 2024 trở đi | Chất liệu thép không gỉ, chiều dài làm việc 25 mm, độ thuôn 2%. Vỉ 6 cây. Đạt tiêu chuẩn: ISO | 110.000 | vn0311229963 | CÔNG TY TRÁCH NHIỆM HỮU HẠN MỘT THÀNH VIÊN CÔNG NGHỆ CAO VÀ THƯƠNG MẠI QUỐC TẾ HẢI LONG | IB2500246605 | vn4201978646 | Bệnh viện đa khoa Yersin Nha Trang | Chào hàng cạnh tranh | 16/09/2025 | 391/QĐ-BVĐKY | 16/09/2025 | 1 | Thành phố Nha Trang,Tỉnh Khánh Hoà
1592 | Kim gây tê răng nhựa | cái | 1500 | Hàn Quốc |  | 27G-S; 27G-L | Biodent Co., Ltd | Biodent Co., Ltd |  |  | 2024 trở đi | Các cỡ: 27G x21mm; 27Gx30mm; Kim được mài sắc và vát cạnh, giúp giảm lực đâm xuyên. Đạt tiêu chuẩn ISO | 1.600 | vn0311229963 | CÔNG TY TRÁCH NHIỆM HỮU HẠN MỘT THÀNH VIÊN CÔNG NGHỆ CAO VÀ THƯƠNG MẠI QUỐC TẾ HẢI LONG | IB2500246605 | vn4201978646 | Bệnh viện đa khoa Yersin Nha Trang | Chào hàng cạnh tranh | 16/09/2025 | 391/QĐ-BVĐKY | 16/09/2025 | 1 | Thành phố Nha Trang,Tỉnh Khánh Hoà
1593 | Chổi đánh bóng răng các loại | Cái | 250 | Trung Quốc | 9018 | Dental Prophy Brush | TPC | Lakong Medical Devices Co., Ltd |  |  | 2024 | Chổi đánh bóng nha chu được sử dụng trong việc đánh bóng, làm sạch lại bề mặt răng sau thủ thuật điều trị nha chu - Đầu chổi bằng nylon, nhiều hình dạng. Cán chổi bằng thép không gỉ. - Chiều dài trong khoảng 2.5 - 3cm. Hộp/144 cái | 3.675 | vn0304183813 | CÔNG TY TNHH TRANG THIẾT BỊ Y TẾ TRẦN VÀ TRUNG | IB2500251497 | vn5900309135 | Bệnh viện 331 | Đấu thầu rộng rãi | 16/09/2025 | 26/QĐ-BV331 | 16/09/2025 | 2 | Thành phố Pleiku,Tỉnh Gia Lai
1594 | Kềm gắp dị vật, kết hợp giữa răng chuột và ngàm cá sấu | Cái | 2 | Đức | 9018 | 07 21 32 0 | 07 21 32 0 | MTW - Endoskopie W.Haag KG |  |  | Từ 2023 trở về sau | Dùng lấy dị vật. Chất liệu: kim loại Miệng cá sấu dài, hàm phẳng với chữ thập và rãnh dọc và răng chuột. Độ mở ngàm 7mm. Đường kính dụng cụ 2,2mm - chiều dài 230cm. Tiêu chuẩn sử dụng nhiều lần. Tiêu chuẩn CE, ISO 13485 | 10.450.000 | vn0310520947 | CÔNG TY TNHH THIẾT BỊ Y TẾ ETC | IB2400321095 | vn0301268498 | Bệnh Viện Trưng Vương | Đấu thầu rộng rãi | 15/09/2025 | 1390/QĐ-BVTV | 09/09/2025 | 3 | Quận 10,TP. Hồ Chí Minh
1595 | Nhíp vi phẫu, thẳng, ngàm có răng (1x2) | Cái | 1 | Đức | 9018 | BD505R | Aesculap | Aesculap - |  |  | 2024 trở về sau | Nhíp vi phẫu Bonner Modell, thẳng, ngàm có răng (1x2), mũi bằng, dài 95mm, rộng 0,20mm - Chất liệu: Thép không gỉ sản xuất theo một trong các tiêu chuẩn ISO 7153-1/ DIN EN ISO 7153-1/ ASTM F899/ EN 10088-1. Chống lóa. | 21.187.000 | vn0401687541 | CÔNG TY TNHH THƯƠNG MẠI VÀ DỊCH VỤ KHÁNH LÂM AN | IB2500269821 | vn0400228672 | BỆNH VIỆN ĐÀ NẴNG | Đấu thầu rộng rãi | 15/09/2025 | 2286/QĐ-BVĐN | 22/08/2025 | 6 | Quận Hải Châu,Thành phố Đà Nẵng
1596 | Nhíp mô, ngàm có răng 1x2 | Cái | 14 | ĐỨC | 9018 | 10-1800-12 | ZEPF | ZEPF MEDICAL INSTRUMENTS GMBH |  |  | 2025 | Nhíp mô Adson: - Kiểu mảnh, ngàm có răng 1x2. - Dài 120mm . - Chất liệu : Thép không gỉ sản xuất theo các tiêu chuẩn ISO 7153-1/ DIN EN ISO 7153-1/ ASTM F899/ EN 10088-1. Chống lóa (Thép mờ). | 291.900 | vn0303064475 | CÔNG TY TNHH PHÁT TRIỂN KỸ THUẬT Y TẾ M.D.T | IB2500269821 | vn0400228672 | BỆNH VIỆN ĐÀ NẴNG | Đấu thầu rộng rãi | 15/09/2025 | 2286/QĐ-BVĐN | 22/08/2025 | 6 | Quận Hải Châu,Thành phố Đà Nẵng
1597 | Kẹp tử cung, cong, ngàm có răng | Cái | 2 | Trung Quốc | 9018 | BJ521R | Aesculap | Aesculap - |  |  | 2024 trở về sau | Kẹp tử cung Heaney, cong, ngàm có răng, có rãnh, dài 250 mm - Chất liệu: Thép không gỉ sản xuất theo một trong các tiêu chuẩn ISO 7153-1/ DIN EN ISO 7153-1/ ASTM F899/ EN 10088-1. Chống lóa. | 8.700.000 | vn0401687541 | CÔNG TY TNHH THƯƠNG MẠI VÀ DỊCH VỤ KHÁNH LÂM AN | IB2500269821 | vn0400228672 | BỆNH VIỆN ĐÀ NẴNG | Đấu thầu rộng rãi | 15/09/2025 | 2286/QĐ-BVĐN | 22/08/2025 | 6 | Quận Hải Châu,Thành phố Đà Nẵng
1598 | Banh tự giữ, 3x4 răng nhọn | Cái | 2 | Việt Nam | 9018 | 7.001.16 | Mille Instruments | Công ty TNHH Mille Instruments |  |  | 2025 | "Banh tự giữ Weitlaner Đặc điểm: ngàm 3x4, răng nhọn Kích thước: 160mm (16cm) (± 5%) Tiêu chuẩn chất lượng sản xuất: Vật liệu thép không rỉ chống lóa, chất lượng cao, bền bỉ, đạt tiêu chuẩn ISO 7153-1, DIN EN ISO 7153-1, EN 10088-1 Đạt chứng nhận ISO 13485:2016 Sản phẩm có khắc mã số sản phẩm, logo hãng xuất xứ, năm xuất xứ, mã QR (data matrix) theo yêu cầu" | 1.433.534 | vn0315730024 | CÔNG TY TNHH MILLE INSTRUMENTS | IB2500269821 | vn0400228672 | BỆNH VIỆN ĐÀ NẴNG | Đấu thầu rộng rãi | 15/09/2025 | 2286/QĐ-BVĐN | 22/08/2025 | 6 | Quận Hải Châu,Thành phố Đà Nẵng
1599 | Banh tự giữ, 3x4 răng tù | Cái | 6 | Đức | 9018 | AK 529/20 | Nopa | Nopa Instruments Medizintechnik GmbH |  |  | 2024 trở về sau | Banh tự giữ Weitlaner: - Ngàm: 3x4 răng tù. - Dài: 200mm. - Chất liệu : Thép không gỉ sản xuất theo tiêu chuẩn ISO 7153-1/ DIN EN ISO 7153-1, Chống lóa. | 2.800.000 | vn0401687541 | CÔNG TY TNHH THƯƠNG MẠI VÀ DỊCH VỤ KHÁNH LÂM AN | IB2500269821 | vn0400228672 | BỆNH VIỆN ĐÀ NẴNG | Đấu thầu rộng rãi | 15/09/2025 | 2286/QĐ-BVĐN | 22/08/2025 | 6 | Quận Hải Châu,Thành phố Đà Nẵng
1600 | Nhíp mô, ngàm có răng 1x2 | Cái | 11 | Việt Nam | 9018 | 4.022.16 | Nhíp mô, ngàm có răng 1x2 | CÔNG TY TNHH MILLE INSTRUMENTS |  |  | Từ năm 2024 trở về sau | "Nhíp mô: - Ngàm có răng 1x2. - Dài 160mm ± 5mm. Chất liệu: Thép không gỉ sản xuất theo tiêu chuẩn ISO 7153-1; Chống lóa. Đạt chứng nhận ISO 13485:2016. Sản phẩm có khắc mã sản phẩm, logo hãng sản xuất" | 205.000 | vn0316579721 | CÔNG TY TNHH TOTIN | IB2500269821 | vn0400228672 | BỆNH VIỆN ĐÀ NẴNG | Đấu thầu rộng rãi | 15/09/2025 | 2286/QĐ-BVĐN | 22/08/2025 | 6 | Quận Hải Châu,Thành phố Đà Nẵng
1601 | Kẹp tử cung, cong, ngàm có răng | Cái | 3 | Việt Nam | 9018 | 3.129.19 | Mille Instruments | Công ty TNHH Mille Instruments |  |  | 2025 | "Kẹp mạch máu cắt tử cung Heaney, cong, dài 19.5cm Đặc điểm: Ngàm có mấu (rãnh) 1x1 Kích thước: 195mm (19.5cm) (±5%) Tiêu chuẩn chất lượng sản xuất: Vật liệu thép không rỉ chống lóa, chất lượng cao, bền bỉ, đạt tiêu chuẩn ISO 7153-1, DIN EN ISO 7153-1, EN 10088-1 Đạt chứng nhận ISO 13485:2016 Sản phẩm có khắc mã số sản phẩm, logo hãng xuất xứ, năm xuất xứ, mã QR (data matrix) theo yêu cầu" | 852.873 | vn0315730024 | CÔNG TY TNHH MILLE INSTRUMENTS | IB2500269821 | vn0400228672 | BỆNH VIỆN ĐÀ NẴNG | Đấu thầu rộng rãi | 15/09/2025 | 2286/QĐ-BVĐN | 22/08/2025 | 6 | Quận Hải Châu,Thành phố Đà Nẵng
1602 | Kẹp phẫu tích mô, ngàm có răng 5x6 | Cái | 5 | ĐỨC | 9018 | 64-1200-15 | ZEPF | ZEPF MEDICAL INSTRUMENTS GMBH |  |  | 2025 | Kẹp phẫu tích mô Allis: - Ngàm có răng 5x6. - Dài 150mm. - Chất liệu : Thép không gỉ sản xuất theo các tiêu chuẩn ISO 7153-1/ DIN EN ISO 7153-1/ ASTM F899/ EN 10088-1. Chống lóa (Thép mờ). | 705.600 | vn0303064475 | CÔNG TY TNHH PHÁT TRIỂN KỸ THUẬT Y TẾ M.D.T | IB2500269821 | vn0400228672 | BỆNH VIỆN ĐÀ NẴNG | Đấu thầu rộng rãi | 15/09/2025 | 2286/QĐ-BVĐN | 22/08/2025 | 6 | Quận Hải Châu,Thành phố Đà Nẵng
1603 | Kẹp phẫu tích mô, ngàm có răng 4x5 | Cái | 11 | Việt Nam | 9018 | 3.061.27 | Mille Instruments | Công ty TNHH Mille Instruments |  |  | 2025 | "Kẹp phẫu tích Allis, dài 15cm Đặc điểm: Ngàm có răng 4x5 Kích thước: 150mm (15cm) (±5%) Tiêu chuẩn chất lượng sản xuất: Vật liệu thép không rỉ chống lóa chất lượng cao, bền bỉ, đạt tiêu chuẩn ISO 7153-1, DIN EN ISO 7153-1, EN 10088-1 Đạt chứng nhận ISO 13485:2016 Sản phẩm có khắc mã ,số sản phẩm, logo hãng xuất xứ, năm xuất xứ, mã QR (data matrix) theo yêu cầu" | 567.987 | vn0315730024 | CÔNG TY TNHH MILLE INSTRUMENTS | IB2500269821 | vn0400228672 | BỆNH VIỆN ĐÀ NẴNG | Đấu thầu rộng rãi | 15/09/2025 | 2286/QĐ-BVĐN | 22/08/2025 | 6 | Quận Hải Châu,Thành phố Đà Nẵng
1604 | Banh tự giữ, 3x4 răng tù | Cái | 10 | Đức | 9018 | AK 527/16 | Nopa | Nopa Instruments Medizintechnik GmbH |  |  | 2024 trở về sau | Banh tự giữ Weitlaner: - Ngàm: 3x4 răng tù. - Dài: 165mm. - Chất liệu : Thép không gỉ sản xuất theo tiêu chuẩn ISO 7153-1/ DIN EN ISO 7153-1, Chống lóa. | 2.430.000 | vn0401687541 | CÔNG TY TNHH THƯƠNG MẠI VÀ DỊCH VỤ KHÁNH LÂM AN | IB2500269821 | vn0400228672 | BỆNH VIỆN ĐÀ NẴNG | Đấu thầu rộng rãi | 15/09/2025 | 2286/QĐ-BVĐN | 22/08/2025 | 6 | Quận Hải Châu,Thành phố Đà Nẵng
1605 | Kẹp phẫu tích 1x2 răng, dài 200mm | Cái | 2 | Pakistan |  | 12.0110.20 | Hilbro | Hilbro |  |  | 2024-2025 | Kẹp phẫu tích 1x2 răng, dài 200mm | 315.000 | vn0309381128 | CÔNG TY TNHH THIẾT BỊ Y TẾ HOÀNG PHÚC | IB2500360715 | vn3601495112 | BAN QUẢN LÝ DỰ ÁN KHU VỰC 04 | Chào hàng cạnh tranh | 12/09/2025 | 359/QĐ-BQLDA | 12/09/2025 | 1 | Huyện Thống Nhất,Tỉnh Đồng Nai
1606 | Vật liệu hàn/trám răng Fuji IX | Hộp | 60 | Nhật Bản |  | 002536 | GC | GC Corporation |  |  | Từ năm 2024 trở đi | Vật liệu trám dành cho răng sau có cản quang ≥ 15 gam | 1.270.500 | vn0106122008 | CÔNG TY CỔ PHẦN THIẾT BỊ VẬT TƯ HOÀNG MINH | IB2500194074 | vn1000854815 | Bệnh viện đa khoa Quỳnh Phụ | Đấu thầu rộng rãi | 11/09/2025 | 758/QĐ-BVQP | 11/09/2025 | 4 | Huyện Quỳnh Phụ,Tỉnh Thái Bình
1607 | Đinh Kirschner không răng loại 2 đầu nhọn | Cây | 2000 | Cộng hòa Ấn Độ |  | 012.10.300 ---> 012.35.300 | Matrix Meditec Pvt. Ltd. | Matrix Meditec Pvt. Ltd. |  |  | Từ 2024 trở về sau | Đinh Kirschner không răng loại 2 đầu nhọn, đường kính 1.0 - 3.5mm, dài 100-310mm. Chất liệu thép không gỉ, tiêu chuẩn ASTM E 1086-14 Tiêu chuẩn chất lượng ISO 13485 Cung cấp trợ cụ khi có yêu cầu (2 bộ) | 35.000 | vn0314994190 | CÔNG TY TNHH VẬT TƯ Y TẾ 2A | IB2500279157 | vn3500287437 | Bệnh viện Đa khoa Bà Rịa | Đấu thầu rộng rãi | 09/09/2025 | 136/QĐ-BVĐKBR | 09/09/2025 | 1 | Thành Phố Bà Rịa,Tỉnh Bà Rịa - Vũng Tàu
1608 | Đinh Kirschner có răng | Cây | 1000 | Cộng hòa Ấn Độ |  | 014.10.300 ---> 014.30.300 | Matrix Meditec Pvt. Ltd. | Matrix Meditec Pvt. Ltd. |  |  | Từ 2024 trở về sau | Đinh Kirschner có răng, đường kính 1.0 - 3.0mm, chiều dài 150-300mm. Chất liệu thép không gỉ, tiêu chuẩn ASTM E 1086-14 Tiêu chuẩn chất lượng ISO 13485 Cung cấp trợ cụ khi có yêu cầu (2 bộ) | 55.000 | vn0314994190 | CÔNG TY TNHH VẬT TƯ Y TẾ 2A | IB2500279157 | vn3500287437 | Bệnh viện Đa khoa Bà Rịa | Đấu thầu rộng rãi | 09/09/2025 | 136/QĐ-BVĐKBR | 09/09/2025 | 1 | Thành Phố Bà Rịa,Tỉnh Bà Rịa - Vũng Tàu
1609 | Nhíp phẫu tích ngàm răng (1x2) | Cái | 21 | Đức | 9018 | 013-200-160 | Frimed | Frimed |  |  | Từ năm 2025 trở về sau | Nhíp phẫu tích, thẳng, có răng (1x2), dài 160mm | 225.000 | vn0101908408 | CÔNG TY CỔ PHẦN CÔNG NGHỆ Y TẾ THỦY SINH | IB2500221292 | vnz000012296 | BỆNH VIỆN NHI TRUNG ƯƠNG | Đấu thầu rộng rãi | 08/09/2025 | 2703/QĐ-BVNTW | 08/09/2025 | 6 | Quận Đống Đa,Thành phố Hà Nội
1610 | Vật liệu trám răng | Gram | 96 | Vigodent Industria E Comercio LTDA. - Brasil | 9018 | 514xx | 514xx | Vigodent Industria E Comercio LTDA. - Brasil |  |  | 2024 trở đi | Composite trám một lần một khối, được thiết kế để cải thiện hiệu suất với các miếng trám răng sau nhanh chóng và dễ dàng. | 112.500 | vn6000449389 | CÔNG TY CỔ PHẦN DƯỢC - VẬT TƯ Y TẾ ĐẮKLẮK | IB2500284936 | vn6400031532 | Bệnh viện Đa khoa Đăk Nông | Đấu thầu rộng rãi | 08/09/2025 | 179/QĐ-BVĐKĐN | 08/09/2025 | 2 | Thành phố Gia Nghĩa,Tỉnh Đăk Nông
1611 | Vật liệu làm mòn men răng | ml | 40 | Vigodent Industria E Comercio LTDA. - Brasil | 9018 | 62902 | 62902 | Vigodent Industria E Comercio LTDA. - Brasil |  |  | 2024 trở đi | các hạt có kích thước Nano thì rất quan trọng đối với Axít xoi mòn ANA. ANA một axit xoi mòn men răng, ngà răng với 37% acid phosphoric. | 45.820 | vn6000449389 | CÔNG TY CỔ PHẦN DƯỢC - VẬT TƯ Y TẾ ĐẮKLẮK | IB2500284936 | vn6400031532 | Bệnh viện Đa khoa Đăk Nông | Đấu thầu rộng rãi | 08/09/2025 | 179/QĐ-BVĐKĐN | 08/09/2025 | 2 | Thành phố Gia Nghĩa,Tỉnh Đăk Nông
1612 | Bộ dụng cụ phẫu thuật răng hàm mặt | Bộ | 2 | Đức |  | Chi tiết theo Mẫu 21 Danh mục hàng hóa dự thầu | Medicon eG | Medicon eG | Chi tiết theo Mẫu 21 Danh mục hàng hóa dự thầu |  | 2024 trở về sau | Chi tiết theo Mẫu 21 Danh mục hàng hóa dự thầu | 111.513.741 | vn0101483716 | CÔNG TY TNHH THIẾT BỊ VÀ DỤNG CỤ Y TẾ HIẾU DŨNG | IB2500222360 | vnz000012296 | BỆNH VIỆN NHI TRUNG ƯƠNG | Đấu thầu rộng rãi | 08/09/2025 | 2701/QĐ-BVNTW | 08/09/2025 | 5 | Quận Đống Đa,Thành phố Hà Nội
1613 | Bộ dụng cụ hàn sâu răng ngà đơn giản | Bộ | 1 | Pakistan |  | 1-800 | Frienfa | Frienfa |  |  | 2024 Trở lại | Theo bảng đáp ứng thông số kỹ thuật của E-HSDT | 1.700.000 | vn6200071658 | CÔNG TY TNHH DỊCH VỤ THIẾT BỊ VẬT TƯ CHÂU ANH | IB2500118494 | vnz000013455 | Sở Y tế tỉnh Điện Biên | Chào hàng cạnh tranh | 06/09/2025 | 639/QĐ-SYT | 06/09/2025 | 1 | Huyện Nậm Pồ,Tỉnh Điện Biên
1614 | Kẹp cổ tử cung 2 răng, 280mm, thép không gỉ | Cái | 2 | Pakistan |  | 61_500 | Prime Tech Surgico | Prime Tech Surgico |  |  | 2024 Trở lại | Theo bảng đáp ứng thông số kỹ thuật của E-HSDT | 120.000 | vn6200071658 | CÔNG TY TNHH DỊCH VỤ THIẾT BỊ VẬT TƯ CHÂU ANH | IB2500118494 | vnz000013455 | Sở Y tế tỉnh Điện Biên | Chào hàng cạnh tranh | 06/09/2025 | 639/QĐ-SYT | 06/09/2025 | 1 | Huyện Nậm Pồ,Tỉnh Điện Biên
1615 | Bẩy răng cong | Cái | 5 | Pakistan |  | Bảy hàm trái 720/10 (Bảy hàm phải 720/11) | Prime Tech Surgico | Prime Tech Surgico |  |  | 2024 Trở lại | Theo bảng đáp ứng thông số kỹ thuật của E-HSDT | 90.000 | vn6200071658 | CÔNG TY TNHH DỊCH VỤ THIẾT BỊ VẬT TƯ CHÂU ANH | IB2500118494 | vnz000013455 | Sở Y tế tỉnh Điện Biên | Chào hàng cạnh tranh | 06/09/2025 | 639/QĐ-SYT | 06/09/2025 | 1 | Huyện Nậm Pồ,Tỉnh Điện Biên
1616 | Bộ lấy cao răng bằng tay | Bộ | 2 | Pakistan |  | 196 | Prime Tech Surgico | Prime Tech Surgico |  |  | 2024 Trở lại | Theo bảng đáp ứng thông số kỹ thuật của E-HSDT | 550.000 | vn6200071658 | CÔNG TY TNHH DỊCH VỤ THIẾT BỊ VẬT TƯ CHÂU ANH | IB2500118494 | vnz000013455 | Sở Y tế tỉnh Điện Biên | Chào hàng cạnh tranh | 06/09/2025 | 639/QĐ-SYT | 06/09/2025 | 1 | Huyện Nậm Pồ,Tỉnh Điện Biên
1617 | Kìm nhổ răng người lớn | Cái | 2 | Pakistan |  | Kìm nhổ răng người lớn | Prime Tech Surgico | Prime Tech Surgico |  |  | 2024 Trở lại | Theo bảng đáp ứng thông số kỹ thuật của E-HSDT | 140.000 | vn6200071658 | CÔNG TY TNHH DỊCH VỤ THIẾT BỊ VẬT TƯ CHÂU ANH | IB2500118494 | vnz000013455 | Sở Y tế tỉnh Điện Biên | Chào hàng cạnh tranh | 06/09/2025 | 639/QĐ-SYT | 06/09/2025 | 1 | Huyện Nậm Pồ,Tỉnh Điện Biên
1618 | Bẩy răng thẳng | Cái | 5 | Pakistan |  | 720/9 | Prime Tech Surgico | Prime Tech Surgico |  |  | 2024 Trở lại | Theo bảng đáp ứng thông số kỹ thuật của E-HSDT | 90.000 | vn6200071658 | CÔNG TY TNHH DỊCH VỤ THIẾT BỊ VẬT TƯ CHÂU ANH | IB2500118494 | vnz000013455 | Sở Y tế tỉnh Điện Biên | Chào hàng cạnh tranh | 06/09/2025 | 639/QĐ-SYT | 06/09/2025 | 1 | Huyện Nậm Pồ,Tỉnh Điện Biên
1619 | Kìm nhổ răng trẻ em | Cái | 2 | Pakistan |  | Kìm nhổ răng trẻ em | Prime Tech Surgico | Prime Tech Surgico |  |  | 2024 Trở lại | Theo bảng đáp ứng thông số kỹ thuật của E-HSDT | 140.000 | vn6200071658 | CÔNG TY TNHH DỊCH VỤ THIẾT BỊ VẬT TƯ CHÂU ANH | IB2500118494 | vnz000013455 | Sở Y tế tỉnh Điện Biên | Chào hàng cạnh tranh | 06/09/2025 | 639/QĐ-SYT | 06/09/2025 | 1 | Huyện Nậm Pồ,Tỉnh Điện Biên
1620 | Bộ khám (khay quả đậu, gương, gắp) | Bộ | 2 | Pakistan |  | Lấy cao răng (bộ 3)/1-800 | Frienfa | Frienfa |  |  | 2024 Trở lại | Theo bảng đáp ứng thông số kỹ thuật của E-HSDT | 1.250.000 | vn6200071658 | CÔNG TY TNHH DỊCH VỤ THIẾT BỊ VẬT TƯ CHÂU ANH | IB2500118494 | vnz000013455 | Sở Y tế tỉnh Điện Biên | Chào hàng cạnh tranh | 06/09/2025 | 639/QĐ-SYT | 06/09/2025 | 1 | Huyện Nậm Pồ,Tỉnh Điện Biên
1621 | Bộ vệ sinh răng miệng cho người bệnh | Bộ | 3500 | Vương quốc Anh | 90189090 | 3016001 | Bộ bàn chải chuyên dụng vệ sinh răng miệng tích hợp hút dịch trên ống cho bệnh nhân thở máy | Intersurgical |  |  | Từ năm 2024 trở đi | gồm 4 món + Bộ vệ sinh răng miệng cho người bệnh + Thiết kế chất liệu mềm vừa đủ khi chải không bị rách nướu, nhỏ và dài để dễ dàng tiếp cận đến những chân răng nằm sâu bên trong, + Tích hợp thêm chức năng của ống hút dịch cầm tay nằm trên thân bàn chải theo sự điều chỉnh của người sử dụng. + Bao gồm: + 01 bàn chải dài 20cm, đầu bàn chải dài 13cm, thân cầm : 7cm + 01 lọ đựng nước súc miệng trọng lượng 15.4g, được đánh sẵn mức đo trên lọ từ 5+> 15ml + 01 gói dung dịch súc miệng 0,12% chlorhexcidine (15ml), + 01 dụng cụ thấm môi chống khô dài 152mm. + Chất liệu : ABS, TPE, PP, LDPE + Hỗ trợ cải thiện tình trạng bệnh lý viêm phổi thở máy( VAP) + Tiệt khuẩn | 105.000 | vn0310942836 | CÔNG TY TNHH VẬT LIỆU Y TẾ VIỆT | IB2500111666 | vnz000010856 | Bệnh viện Đa khoa Thủ Đức | Đấu thầu rộng rãi | 05/09/2025 | 364/QĐ-BV | 05/09/2025 | 3 | Thành phố Thủ Đức,TP. Hồ Chí Minh
1622 | Bộ khám Mắt - Tai Mũi Họng - Răng Hàm Mặt | Bộ | 2 | Pakistan |  | 22.0262.14,42-1401,42-1020, 42-0750, 42-0150, 42-1290, 42-0658, 02.0250.00, 20.0012.14, 20.0110.16, 44.0016.00, 46.0048.13, 46.0030.02, 16.0082.25, 48.0250.19, 62.702.24, 62.726.01, 50.0474.19, 06.0210.40, 06.0210.20, 06.0454.27, 44.0120.07, 62.702.22, 62.726.01, 48.0200.19, 48.0294.14, 63.425.11, 63.101.03 | Hilbro | Hilbro Instruments (Pvt) Ltd |  |  | 2024 trở về sau | Theo bảng đặc tính, thông số kỹ thuật hàng hoá | 20.500.000 | vn0311981179 | CÔNG TY TNHH TRANG THIẾT BỊ Y TẾ TIẾN AN | IB2500290440 | vn0301494289 | Ban Quản lý dự án đầu tư xây dựng khu vực Quận 5 | Đấu thầu rộng rãi | 05/09/2025 | 345/QĐ-BQLKV5 | 05/09/2025 | 3 | Quận 5,TP. Hồ Chí Minh
1623 | Răng toàn sứ (Zirco) | Cái | 80 | Công ty cổ phần Nguyễn Việt Tiên |  | TS001 | 373785 | Việt Nam |  |  | 2025 trở về sau | Răng sứ Zirconia dùng để thay thế cho răng thật hoặc phục hình răng hư tổn và thực hiện chức năng ăn nhai. - Cấu tạo: Gồm khung sườn được cắt (cad/cam) từ phôi Zirconia nguyên khối và lớp sứ thẩm mỹ phủ bên ngoài - Chất liệu: * Khung sườn: phôi sứ Zirconia với độ dày khoảng 0.5mm – 0.6 mm, trong đó: ⁃ ZrO2 + HfO2 + Y2O3 ≤ 99% ⁃ Các oxit khác ≤ 1% Các thỏi sứ Zirconia được nung ở nhiệt độ cao có khả năng chịu lực nén, ép, xoắn cực lớn, đạt tới ≥ 900 Mpa (gấp 5-7 lần răng thật). 100% không hợp kim. * Lớp sứ thẩm mỹ phủ ngoài: Noritake, Ceramco3. - Kích thước: Theo chỉ định của bác sĩ lấy mẫu dấu (kích thước, vị trí, màu răng...) từ mẫu hàm của người bệnh. Lab thực hiện đúng với mẫu dấu, yêu cầu chỉ định của Bác sĩ. - Hỗ trợ kỹ thuật viên khi Bác Sĩ có yêu cầu. - Bảo hành 10 năm - Yêu cầu chất lượng khi sử dụng: * Đạt tiêu chuẩn thẩm mỹ, khít sát với cùi răng. * Đảm bảo chất lượng sử dụng, không dẫn nhiệt, không gây kích ứng, không cộm, không gây tổn thương nướu và niêm mạc miệng, tạo cảm giác dễ chịu khi sử dụng. và không ảnh hưởng đến sức khỏe bệnh nhân. - Bảo hành 10 năm. - Quy cách đóng gói: Gói/cái. - Tiêu chuẩn chất lượng: ISO 13485:2016. | 1.000.000 | vn0304268351 | CÔNG TY CỔ PHẦN NGUYỄN VIỆT TIÊN | IB2500282020 | vn0301514626 | Bệnh Viện An Bình | Đấu thầu rộng rãi | 05/09/2025 | 1090/QĐ-BVAB | 15/08/2025 | 2 | Quận 5,TP. Hồ Chí Minh
1624 | Thuốc tẩy trắng răng tại nhà | Ống | 20 | Úc | 3306 | SDI-7700080 | Pola Night 22% | SDI Limited |  |  | 2025 | Tẩy trắng răng tại nhà Pola Night với 22% carbamide peroxide - độ nhớt cao, độ pH trung tính, làm trắng răng tại nhà và mang lại một cảm giác hoàn toàn thoải mái cho bệnh nhân. | 162.000 | vn0312024302 | CÔNG TY CỔ PHẦN TRANG THIẾT BỊ Y NHA KHOA VIỆT ĐĂNG | IB2500282020 | vn0301514626 | Bệnh Viện An Bình | Đấu thầu rộng rãi | 05/09/2025 | 1090/QĐ-BVAB | 15/08/2025 | 2 | Quận 5,TP. Hồ Chí Minh
1625 | Khâu chỉnh nha răng hàm trên | Cái | 160 | Trung Quốc |  | HS-911-3...DB-10 | SINO ORTHO LIMITED | Sino Ortho |  |  | 2025 | Chất liệu thép không gỉ, phù hợp hình thể răng, cứng, không bị biến dạng | 70.000 | vn0312024302 | CÔNG TY CỔ PHẦN TRANG THIẾT BỊ Y NHA KHOA VIỆT ĐĂNG | IB2500282020 | vn0301514626 | Bệnh Viện An Bình | Đấu thầu rộng rãi | 05/09/2025 | 1090/QĐ-BVAB | 15/08/2025 | 2 | Quận 5,TP. Hồ Chí Minh
1626 | Xi măng gắn răng tạm | Hộp | 10 | Hàn Quốc | 9018 | MET-NETC | NETC | Meta Biomed Co.,Ltd |  |  | 2025 | Xi măng nha khoa NETC không chứa chất Eugenol, rất dể kết hợp với các loại keo dán khác. Để sử dụng xi măng gắn NETC, bác sĩ chỉ cần trộn trong vòng 6 phút. Xi măng nha khoa NETC sẽ cứng sau 1,5 phút sau khi đặt vào miệng của bệnh nhân. | 346.500 | vn0312024302 | CÔNG TY CỔ PHẦN TRANG THIẾT BỊ Y NHA KHOA VIỆT ĐĂNG | IB2500282020 | vn0301514626 | Bệnh Viện An Bình | Đấu thầu rộng rãi | 05/09/2025 | 1090/QĐ-BVAB | 15/08/2025 | 2 | Quận 5,TP. Hồ Chí Minh
1627 | Răng sứ kim loại | Cái | 300 | Công ty cổ phần Nguyễn Việt Tiên |  | HK004 | 373785 | Việt Nam |  |  | 2025 trở về sau | Răng sứ kim loại dùng để thay thế cho răng thật hoặc phục hình răng hư tổn và thực hiện chức năng ăn nhai. - Cấu tạo: gồm khung sườn được in từ hợp kim Niken-Crom-Titan nguyên khối và lớp sứ thẩm mỹ phủ bên ngoài. - Chất liệu: * Khung sườn: Hợp kim Niken-Crom-Titan * Lớp sứ thẩm mỹ phủ bên ngoài: Noritake, Ceramco3. - Kích thước: Theo chỉ định của bác sĩ lấy mẫu dấu (kích thước, vị trí, màu răng...) từ mẫu hàm của người bệnh. Lab thực hiện đúng với mẫu dấu, yêu cầu chỉ định của Bác sĩ. - Yêu cầu chất lượng khi sử dụng: * Đạt tiêu chuẩn thẩm mỹ, khít sát với cùi răng. * Đảm bảo chất lượng sử dụng, không dẫn nhiệt, không gây kích ứng niêm mạc miệng, không cộm, không gây tổn thương nướu. Tạo cảm giác dễ chịu khi sử dụng và không ảnh hưởng đến sức khỏe bệnh nhân, dễ dàng điều chỉnh theo nhu - Bảo hành 3 năm. - Quy cách đóng gói: Gói/cái. - Tiêu chuẩn chất lượng: ISO 13485:2016 | 280.000 | vn0304268351 | CÔNG TY CỔ PHẦN NGUYỄN VIỆT TIÊN | IB2500282020 | vn0301514626 | Bệnh Viện An Bình | Đấu thầu rộng rãi | 05/09/2025 | 1090/QĐ-BVAB | 15/08/2025 | 2 | Quận 5,TP. Hồ Chí Minh
1628 | Răng nhựa justy | Cái | 700 | Công ty cổ phần Nguyễn Việt Tiên |  | TL039 | 373785 | Việt Nam |  |  | 2025 trở về sau | Răng nhựa dành riêng cho phục hình tháo lắp, khôi phục hàm răng cho người cao tuổi hoặc trường hợp mất từ 1 răng trở lên hoặc mất răng toàn hàm. - Cấu tạo: Gồm nền hàm (bột và chất lỏng) và Răng nhựa đúc sẵn được ép cố định tạo nên một thể thống nhất. - Chất liệu: * Nền hàm: bột Poly Methyl Methacrylate >98%, chất lỏng Methyl Methacrylate >95% * Răng nhựa Justi (Mỹ) hoặc tương đương. - Kích thước: Theo chỉ định của bác sĩ lấy mẫu dấu (kích thước, vị trí, màu răng...) từ mẫu hàm của người bệnh. Lab thực hiện đúng với mẫu dấu, yêu cầu chỉ định của Bác sĩ. - Hỗ trợ kỹ thuật viên khi Bác Sĩ có yêu cầu. - Yêu cầu chất lượng khi sử dụng: * Đạt tiêu chuẩn thẩm mỹ, khít sát với cùi răng. * Đảm bảo chất lượng sử dụng, không dẫn nhiệt, không gây kích ứng, không cộm, không gây tổn thương nướu và niêm mạc miệng, tạo cảm giác dễ chịu khi sử dụng. và không ảnh hưởng đến sức khỏe bệnh nhân. - Quy cách đóng gói: Gói/cái. - Tiêu chuẩn chất lượng: ISO 13485:2016. | 150.000 | vn0304268351 | CÔNG TY CỔ PHẦN NGUYỄN VIỆT TIÊN | IB2500282020 | vn0301514626 | Bệnh Viện An Bình | Đấu thầu rộng rãi | 05/09/2025 | 1090/QĐ-BVAB | 15/08/2025 | 2 | Quận 5,TP. Hồ Chí Minh
1629 | Thêm răng | Răng | 50 | Công ty cổ phần Nguyễn Việt Tiên |  | TL040 | 373785 | Việt Nam |  |  | 2025 trở về sau | Răng nhựa dành riêng cho phục hình tháo lắp, khôi phục hàm răng cho người cao tuổi hoặc trường hợp mất từ 1 răng trở lên hoặc mất răng toàn hàm. - Cấu tạo: Gồm nền hàm (bột và chất lỏng) và Răng nhựa đúc sẵn được ép cố định tạo nên một thể thống nhất. - Chất liệu: * Nền hàm: bột Poly Methyl Methacrylate >98%, chất lỏng Methyl Methacrylate >95% * Răng nhựa Justi (Mỹ) hoặc tương đương. - Kích thước: Theo chỉ định của bác sĩ lấy mẫu dấu (kích thước, vị trí, màu răng...) từ mẫu hàm của người bệnh. Lab thực hiện đúng với mẫu dấu, yêu cầu chỉ định của Bác sĩ. - Hỗ trợ kỹ thuật viên khi Bác Sĩ có yêu cầu. - Yêu cầu chất lượng khi sử dụng: * Đạt tiêu chuẩn thẩm mỹ, khít sát với cùi răng. * Đảm bảo chất lượng sử dụng, không dẫn nhiệt, không gây kích ứng, không cộm, không gây tổn thương nướu và niêm mạc miệng, tạo cảm giác dễ chịu khi sử dụng. và không ảnh hưởng đến sức khỏe bệnh nhân. - Quy cách đóng gói: Gói/cái. - Tiêu chuẩn chất lượng: ISO 13485:2016. | 150.000 | vn0304268351 | CÔNG TY CỔ PHẦN NGUYỄN VIỆT TIÊN | IB2500282020 | vn0301514626 | Bệnh Viện An Bình | Đấu thầu rộng rãi | 05/09/2025 | 1090/QĐ-BVAB | 15/08/2025 | 2 | Quận 5,TP. Hồ Chí Minh
1630 | Thuốc tẩy trắng răng bằng đèn | Bộ | 5 | Úc | 3306 | SDI-7700215 | Pola Office | SDI Limited |  |  | 2025 | Tẩy trắng răng Pola Office với hàm lượng Hydrogen Peroxide 35% - sử dụng đơn giản tại phòng khám, với thời gian điều trị trên ghế chỉ mất 30 phút cho hiệu quả tẩy trắng tối ưu. | 2.550.000 | vn0312024302 | CÔNG TY CỔ PHẦN TRANG THIẾT BỊ Y NHA KHOA VIỆT ĐĂNG | IB2500282020 | vn0301514626 | Bệnh Viện An Bình | Đấu thầu rộng rãi | 05/09/2025 | 1090/QĐ-BVAB | 15/08/2025 | 2 | Quận 5,TP. Hồ Chí Minh
1631 | Vật liệu lấy dấu răng Alginate | Gói | 40 | Italy | 3407 | MUL-000244539 | Algistar Chromatic | Major Prodotti.Dentari S.P.A |  |  | 2024 | Chất lấy dấu nha khoa Alginate với khả năng lấy dấu chính xác, mùi hương dễ chịu. Dễ dàng sử dụng và gỡ bỏ khỏi khay lấy dấu mà ko hề ảnh hưởng đến mẫu. Tương thích với tất cả các loại thạch cao. | 173.250 | vn0312024302 | CÔNG TY CỔ PHẦN TRANG THIẾT BỊ Y NHA KHOA VIỆT ĐĂNG | IB2500282020 | vn0301514626 | Bệnh Viện An Bình | Đấu thầu rộng rãi | 05/09/2025 | 1090/QĐ-BVAB | 15/08/2025 | 2 | Quận 5,TP. Hồ Chí Minh
1632 | Răng toàn sứ trên Implant | Răng | 30 | Công ty cổ phần Nguyễn Việt Tiên |  | IMPTS001 | 373785 | Việt Nam |  |  | 2025 trở về sau | Răng sứ Zirconia trên Implant dùng để thay thế cho răng thật trên Implant và thực hiện chức năng ăn nhai. - Cấu tạo: Gồm khung sườn được cắt (cad/cam) từ phôi Zirconia nguyên khối và lớp sứ thẩm mỹ phủ bên ngoài. Có đầu kết nối với chân răng nhân tạo bên dưới. - Chất liệu: * Khung sườn: phôi sứ Zirconia với độ dày khoảng 0.5mm – 0.6 mm, trong đó: ⁃ ZrO2 + HfO2 + Y2O3 ≤ 99% ⁃ Các oxit khác ≤ 1% Các thỏi sứ Zirconia được nung ở nhiệt độ ≥1,300⁰C, có khả năng chịu lực nén, ép, xoắn cực lớn, đạt tới ≥ 1,000 Mpa (gấp 5-7 lần răng thật). * Lớp sứ thẩm mỹ phủ ngoài: Noritake, Ceramco3. - Kích thước: Theo chỉ định của bác sĩ lấy mẫu dấu (kích thước, vị trí, màu răng...) từ mẫu hàm của người bệnh. Lab thực hiện đúng với mẫu dấu, yêu cầu chỉ định của Bác sĩ. - Hỗ trợ kỹ thuật viên khi Bác Sĩ có yêu cầu. - Yêu cầu chất lượng khi sử dụng: * Đạt tiêu chuẩn thẩm mỹ, khít sát với cùi răng. * Đảm bảo chất lượng sử dụng, không dẫn nhiệt, không gây kích ứng, không cộm, không gây tổn thương nướu và niêm mạc miệng, tạo cảm giác dễ chịu khi sử dụng. và không ảnh hưởng đến sức khỏe bệnh nhân. - Bảo hành 10 năm. - Quy cách đóng gói: Gói/cái. - Tiêu chuẩn chất lượng: ISO 13485:2016. | 1.300.000 | vn0304268351 | CÔNG TY CỔ PHẦN NGUYỄN VIỆT TIÊN | IB2500282020 | vn0301514626 | Bệnh Viện An Bình | Đấu thầu rộng rãi | 05/09/2025 | 1090/QĐ-BVAB | 15/08/2025 | 2 | Quận 5,TP. Hồ Chí Minh
1633 | Khâu chỉnh nha răng hàm dưới | Cái | 160 | Trung Quốc |  | HS-911-3...DB-10 | SINO ORTHO LIMITED | Sino Ortho |  |  | 2025 | Chất liệu thép không gỉ, phù hợp hình thể răng, cứng, không bị biến dạng | 70.000 | vn0312024302 | CÔNG TY CỔ PHẦN TRANG THIẾT BỊ Y NHA KHOA VIỆT ĐĂNG | IB2500282020 | vn0301514626 | Bệnh Viện An Bình | Đấu thầu rộng rãi | 05/09/2025 | 1090/QĐ-BVAB | 15/08/2025 | 2 | Quận 5,TP. Hồ Chí Minh
1634 | Cement gắn răng lưỡng trùng hợp | Hộp | 5 | Mỹ | 3006 | KER-3... | Maxcem | Kerr Corporation |  |  | 2025 | Xi-măng gắn lưỡng trùng hợp với độ bền dán vượt trội, là loại xi-măng gắn có thể đổi màu báo hiệu thời điểm thích hợp để loại bỏ xi-măng dư chỉ với với một thao tác. | 1.470.000 | vn0312024302 | CÔNG TY CỔ PHẦN TRANG THIẾT BỊ Y NHA KHOA VIỆT ĐĂNG | IB2500282020 | vn0301514626 | Bệnh Viện An Bình | Đấu thầu rộng rãi | 05/09/2025 | 1090/QĐ-BVAB | 15/08/2025 | 2 | Quận 5,TP. Hồ Chí Minh
1635 | Tube - Mắc cài răng 16, 26, 36, 46 | Cái | 120 | Mỹ | 9018 | HS-902-3...DB-10 | HENRY SCHEIN | Ortho Organizers, Inc Usa |  |  | 2024 | Mắc cài hệ thống MBT, kích thước 0.22, vật liệu thép không gỉ | 131.000 | vn0312024302 | CÔNG TY CỔ PHẦN TRANG THIẾT BỊ Y NHA KHOA VIỆT ĐĂNG | IB2500282020 | vn0301514626 | Bệnh Viện An Bình | Đấu thầu rộng rãi | 05/09/2025 | 1090/QĐ-BVAB | 15/08/2025 | 2 | Quận 5,TP. Hồ Chí Minh
1636 | Răng sứ titan | Cái | 500 | Công ty cổ phần Nguyễn Việt Tiên |  | HK007 | 373785 | Việt Nam |  |  | 2025 trở về sau | Răng sứ Titan dùng để thay thế cho răng thật hoặc phục hình răng hư tổn và thực hiện chức năng ăn nhai. - Cấu tạo: Gồm khung sườn được in từ hợp kim Niken-Crom-Titan nguyên khối và lớp sứ thẩm mỹ phủ bên ngoài. - Chất liệu: * Khung sườn: Hợp kim Niken-Crom-Titan * Lớp sứ thẩm mỹ phủ ngoài: Noritake, Ceramco3. - Kích thước: Theo chỉ định của bác sĩ lấy mẫu dấu (kích thước, vị trí, màu răng...) từ mẫu hàm của người bệnh. Lab thực hiện đúng với mẫu dấu, yêu cầu chỉ định của Bác sĩ. - Hỗ trợ kỹ thuật viên khi Bác Sĩ có yêu cầu. - Yêu cầu chất lượng khi sử dụng: * Đạt tiêu chuẩn thẩm mỹ, khít sát với cùi răng. * Đảm bảo chất lượng sử dụng, không dẫn nhiệt, không gây kích ứng niêm mạc miệng, không cộm, không gây tổn thương nướu. Tạo cảm giác dễ chịu khi sử dụng và không ảnh hưởng đến sức khỏe bệnh nhân, dễ dàng điều chỉnh theo nhu - Bảo hành 5 năm. - Quy cách đóng gói: Gói/cái. - Tiêu chuẩn chất lượng: ISO 13485:2016. | 350.000 | vn0304268351 | CÔNG TY CỔ PHẦN NGUYỄN VIỆT TIÊN | IB2500282020 | vn0301514626 | Bệnh Viện An Bình | Đấu thầu rộng rãi | 05/09/2025 | 1090/QĐ-BVAB | 15/08/2025 | 2 | Quận 5,TP. Hồ Chí Minh
1637 | Tube - Mắc cài răng 17, 27, 37, 47 | Cái | 120 | Mỹ | 9018 | HS-911-3...DB-10 | HENRY SCHEIN | Ortho Organizers, Inc Usa |  |  | 2024 | Mắc cài hệ thống MBT, kích thước 0.22, vật liệu thép không gỉ | 131.000 | vn0312024302 | CÔNG TY CỔ PHẦN TRANG THIẾT BỊ Y NHA KHOA VIỆT ĐĂNG | IB2500282020 | vn0301514626 | Bệnh Viện An Bình | Đấu thầu rộng rãi | 05/09/2025 | 1090/QĐ-BVAB | 15/08/2025 | 2 | Quận 5,TP. Hồ Chí Minh
1638 | Móc da 1 răng dài | Cái | 5 | Đức | 9018 | 6.150.16 | Kilner Skin Hook 1 tooth, 16 cm | Anton Hipp GmbH |  |  | 2025 trở về sau | Banh tổ chức Kilner, 1 răng nhọn, cán tam giác, dài 160mm Hàng hóa được lưu hành tại nước tham chiếu: Đức | 1.050.000 | vn0303445745 | CÔNG TY CỔ PHẦN TRANG THIẾT BỊ Y TẾ CỔNG VÀNG | IB2500231025 | vn0301483294 | BỆNH VIỆN UNG BƯỚU | Đấu thầu rộng rãi | 03/09/2025 | 6949/QĐ-BVUB | 03/09/2025 | 4 | Thành phố Thủ Đức,TP. Hồ Chí Minh
1639 | Móc da 1 răng | Cái | 5 | Đức | 9018 | WH3461 | ASANUS | ASANUS Medizintechnik GmbH |  |  | 2024 trở về sau | Móc KLEINERT-KURZ dài 160mm, 1 răng nhọn | 922.000 | vn0311680037 | CÔNG TY TNHH PHÁT TRIỂN NGUYÊN PHƯƠNG | IB2500231025 | vn0301483294 | BỆNH VIỆN UNG BƯỚU | Đấu thầu rộng rãi | 03/09/2025 | 6949/QĐ-BVUB | 03/09/2025 | 4 | Thành phố Thủ Đức,TP. Hồ Chí Minh
1640 | Răng sứ, chịu lực tối đa 1.200 Mpa | Gói | 190 | Việt Nam |  | TS012 | 373785 | Công ty cổ phần Nguyễn Việt Tiên |  |  | 2025 trở về sau | Răng sứ Cercon HT dùng để thay thế cho răng thật hoặc phục hình răng hư tổn và thực hiện chức năng ăn nhai. - Cấu tạo: gồm khung sườn và lớp sứ thẩm mỹ phủ bên ngoài - Chất liệu: * Khung sườn: vật liệu Zirconium dioxit với độ dày trong khoảng 0.5 - 0.6 mm. Các thỏi sứ có khả năng chịu lực nén, ép, xoắn cực lớn, đạt tới 1.200 Mpa. * Lớp sứ thẩm mỹ phủ bên ngoài: Bột sứ E-max (thẩm mỹ tối đa), Noritake, Ceramco3 PFZ, - Kích thước: Theo yêu cầu của Bác sĩ phù hợp với kích thước và vị trí răng của bệnh nhân (tất cả các loại răng) - Bảo hành: 10 năm - Yêu cầu chất lượng khi sử dụng: Màu răng phải đúng theo bảng so màu Bác sĩ đã lấy trên người bệnh, tạo cảm giác thoải mái cho người sử dụng. - Quy cách đóng gói: 1 cái/gói Tiêu chuẩn sản xuất ISO | 1.400.000 | vn0304268351 | CÔNG TY CỔ PHẦN NGUYỄN VIỆT TIÊN | IB2500184457 | vn0302203609 | Bệnh viện Đại học Y Dược Thành phố Hồ Chí Minh | Đấu thầu rộng rãi | 03/09/2025 | 2557/QĐ-BVĐHYD | 03/09/2025 | 2 | Quận 5,TP. Hồ Chí Minh
1641 | Vật liệu trám bít các lỗ hỏng trên răng, dạng đặc (tạo hình răng hàm, xoang trám lớn) | Tuýp | 159 | Brazil |  | 51487 51488 51489 51490 51491 | 51487 51488 51489 51490 51491 | Vigodent Industria E Comercio LTDA. |  |  | 2023 trở về sau | Vật liệu trám bít các lỗ hỏng trên răng, dạng đặc (tạo hình răng hàm, xoang trám lớn) - Chất liệu: Composite Harmonize - Thành phần: hạt độn nano ≥ 81% - Dạng đặc, màu A1; A2; A3; A3,5; A4 - Quy cách: Tuýp 4 gam - Tiêu chuẩn sản xuất: ISO | 765.000 | vn0311691180 | CÔNG TY CỔ PHẦN TRANG THIẾT BỊ Y TẾ DENTECH | IB2500184457 | vn0302203609 | Bệnh viện Đại học Y Dược Thành phố Hồ Chí Minh | Đấu thầu rộng rãi | 03/09/2025 | 2557/QĐ-BVĐHYD | 03/09/2025 | 2 | Quận 5,TP. Hồ Chí Minh
1642 | Răng sứ trên implant | Gói | 30 | Việt Nam |  | IMPTS006 | 373785 | Công ty cổ phần Nguyễn Việt Tiên |  |  | 2025 trở về sau | Răng sứ Centonia trên implant dùng để thay thế cho răng thật hoặc phục hình răng hư tổn và thực hiện chức năng ăn nhai. - Cấu tạo: Gồm khung sườn và lớp sứ thẩm mỹ phủ bên ngoài, thiết kế chuyên biệt tích hợp thân trụ răng cấy ghép (abutment) trên implant. - Chất liệu: * Khung sườn: Vật liệu tương đương Zirconia. Các thỏi sứ Zirconia được nung ở nhiệt độ cao có khả năng chịu lực nén, ép, xoắn cực lớn * Lớp sứ thẩm mỹ phủ ngoài: Bột sứ E-max (thẩm mỹ tối đa), Noritake. - Kích thước: Theo yêu cầu của Bác sĩ phù hợp với kích thước và vị trí răng của bệnh nhân (tất cả các loại răng) - Bảo hành 5 năm - Yêu cầu chất lượng khi sử dụng: Màu răng phải đúng theo bảng so màu Bác sĩ đã lấy trên người bệnh, tạo cảm giác thoải mái cho người sử dụng. - Quy cách đóng gói: 1 cái/gói Tiêu chuẩn sản xuất ISO | 550.000 | vn0304268351 | CÔNG TY CỔ PHẦN NGUYỄN VIỆT TIÊN | IB2500184457 | vn0302203609 | Bệnh viện Đại học Y Dược Thành phố Hồ Chí Minh | Đấu thầu rộng rãi | 03/09/2025 | 2557/QĐ-BVĐHYD | 03/09/2025 | 2 | Quận 5,TP. Hồ Chí Minh
1643 | Răng sứ Zirconia trên implant | Gói | 110 | Việt Nam |  | IMPTS001 | 373785 | Công ty cổ phần Nguyễn Việt Tiên |  |  | 2025 trở về sau | Răng sứ Zirconia trên Implant dùng để thay thế cho răng thật trên Implant và thực hiện chức năng ăn nhai. - Cấu tạo: Gồm khung sườn và lớp sứ thẫm mỹ phủ bên ngoài, có đầu kết nối với chân răng nhân tạo bên dưới. - Chất liệu: * Khung sườn: Zirconia White Peeks, 100% không hợp chất. * Lớp sứ thẩm mỹ phủ ngoài: Bột sứ E-max (thẩm mỹ tối đa), Noritake, Ceramco3 PFZ. - Kích thước: Theo yêu cầu của Bác sĩ phù hợp với kích thước và vị trí răng của bệnh nhân (tất cả các loại răng). - Bảo hành 10 năm. - Yêu cầu chất lượng khi sử dụng: Màu răng phải đúng theo bảng so màu Bác sĩ đã lấy trên người bệnh, tạo cảm giác thoải mái cho người sử dụng. - Quy cách đóng gói: 1 cái/gói Tiêu chuẩn sản xuất ISO | 1.300.000 | vn0304268351 | CÔNG TY CỔ PHẦN NGUYỄN VIỆT TIÊN | IB2500184457 | vn0302203609 | Bệnh viện Đại học Y Dược Thành phố Hồ Chí Minh | Đấu thầu rộng rãi | 03/09/2025 | 2557/QĐ-BVĐHYD | 03/09/2025 | 2 | Quận 5,TP. Hồ Chí Minh
1644 | Răng nhựa Composite 2 lớp | Gói | 36 | Việt Nam |  | TL038 | 373785 | Công ty cổ phần Nguyễn Việt Tiên |  |  | 2025 trở về sau | Răng nhựa ( loại II) dành riêng cho phục hình tháo lắp, khôi phục hàm răng cho người cao tuổi hoặc trường hợp mất từ 1 răng trở lên hoặc mất răng toàn hàm - Chất liệu: Nhựa Composite 2 lớp hoặc tương đương. - Kích thước: Tùy theo kích thước hàm của bệnh nhân, lắp thiết kế lên hàm, phù hợp theo từng chỉ định của bác sĩ. - Yêu cầu chất lượng khi sử dụng: Màu răng phải tương thích với bộ so màu ( Vita3D, Vita classical, Socope), tạo cảm giác thoải mái cho người sử dụng. - Quy cách đóng gói: 1 cái/gói Tiêu chuẩn sản xuất ISO | 150.000 | vn0304268351 | CÔNG TY CỔ PHẦN NGUYỄN VIỆT TIÊN | IB2500184457 | vn0302203609 | Bệnh viện Đại học Y Dược Thành phố Hồ Chí Minh | Đấu thầu rộng rãi | 03/09/2025 | 2557/QĐ-BVĐHYD | 03/09/2025 | 2 | Quận 5,TP. Hồ Chí Minh
1645 | Thanh nâng đỡ trong cấy ghép 4 trụ chân răng | Gói | 12 | Việt Nam |  | AX003 | 373785 | Công ty cổ phần Nguyễn Việt Tiên |  |  | 2025 trở về sau | Thanh nâng đỡ trong cấy ghép 4 trụ chân răng giúp nâng đỡ cho phục hình hàm nhựa phủ trong cấy ghép 4 trụ chân răng. - Cấu tạo: Gồm 4 trụ Implant sẽ được đặt thẳng liên kết với nhau bằng thanh bar cad/cam nâng đỡ trên 4 trụ chân răng. - Chất liệu: + Thanh Bar: Titanium nguyên khối hoặc kết hợp với thỏi Zirconium. - Kích thước: Tùy theo kích thước và vị trí răng được lấy dấu trên miệng của ngưới bệnh, đúng chỉ định của Bác sĩ. - Hỗ trợ kỹ thuật khi Bệnh viện có yêu cầu - Yêu cầu khi sử dụng: Có khả năng đề kháng với sự lan truyền nứt gãy. - Quy cách đóng gói: 1 cái/gói Tiêu chuẩn sản xuất ISO | 15.000.000 | vn0304268351 | CÔNG TY CỔ PHẦN NGUYỄN VIỆT TIÊN | IB2500184457 | vn0302203609 | Bệnh viện Đại học Y Dược Thành phố Hồ Chí Minh | Đấu thầu rộng rãi | 03/09/2025 | 2557/QĐ-BVĐHYD | 03/09/2025 | 2 | Quận 5,TP. Hồ Chí Minh
1646 | Khung sườn titan nguyên khối có cùi răng trên 4 trụ implant (cắt bằng máy) | Cái | 6 | Việt Nam |  | AX011 | 373785 | Công ty cổ phần Nguyễn Việt Tiên |  |  | 2025 trở về sau | Khung sườn Titan cad/cam có cùi răng trên 4 trụ implant có công dụng kết nối và chịu lực như một giá đỡ tiếp nối giữa vật liệu cấy ghép implant và phục hình răng bên trên. - Cấu tạo: Được đúc tiếp nối với khung sườn Hybrid Pure Titanium Cad/Cam trên 4 trụ Implant. - Chất liệu: Titanium nguyên khối. - Kích thước: Chiều dài tùy theo mẫu lấy dấu từ miệng người bệnh, phù hợp với vị trí và kích thước răng của người bệnh. - Hỗ trợ kỹ thuật khi Bác Sĩ có yêu cầu - Yêu cầu khi sử dụng: Không gây kích ứng trong môi trường miệng; dễ dàng điều chỉnh theo nhu cầu điều trị - Quy cách đóng gói: Gói/ cái Tiêu chuẩn sản xuất ISO | 20.000.000 | vn0304268351 | CÔNG TY CỔ PHẦN NGUYỄN VIỆT TIÊN | IB2500184457 | vn0302203609 | Bệnh viện Đại học Y Dược Thành phố Hồ Chí Minh | Đấu thầu rộng rãi | 03/09/2025 | 2557/QĐ-BVĐHYD | 03/09/2025 | 2 | Quận 5,TP. Hồ Chí Minh
1647 | Máng chỉnh nha mức độ trung bình, 1 hàm | Gói | 4 | Việt Nam |  | Máng chỉnh nha trung bình (1 hàm - Khay Việt Nam) | Máng chỉnh nha điều trị răng mọc lệch lac, chen chúc. Chất liệu nhựa tổng hợp trong suốt ( Mức độ trung bình - 1 hàm - Khay Việt Nam) | LEETRAY |  |  | Từ năm 2023 về sau | Máng chỉnh nha mức độ trung bình, 1 hàm dùng sắp xếp, dịch chuyển răng mọc chen chúc 3-5mm, thưa kẽ 3-5mm, răng lệch lạc về vị trí đã được tính toán tự động bằng kế hoạch được thiết lập trên hệ thống chụp hình 3D, thay đổi tương quan khớp cắn < 2mm - Chất liệu: nhựa tổng hợp trong suốt - Phạm vi thực hiện: 1 hàm - Kích thước: bề dày từ 0.5 → 0.7mm - 30 khay - Thời gian chỉnh nha: 1.5 → 2 năm Tiêu chuẩn sản xuất ISO | 21.945.000 | vn0312286354 | CÔNG TY TNHH VẬT TƯ Y TẾ PHƯƠNG LAN | IB2500184457 | vn0302203609 | Bệnh viện Đại học Y Dược Thành phố Hồ Chí Minh | Đấu thầu rộng rãi | 03/09/2025 | 2557/QĐ-BVĐHYD | 03/09/2025 | 2 | Quận 5,TP. Hồ Chí Minh
1648 | Chất trám răng dạng lỏng (trám xoang nhỏ, trám lót cho xoang lớn) | Tuýp | 75 | Hàn Quốc | 3006 | NEXFLOW | Nexcomp Flow | Meta Biomed Co., Ltd |  |  | sau năm 2024 | Composite lỏng quang trùng hợp, cản quang, độ co thấp, tính chất cơ học tốt. Dùng để điều trị phục hình vùng khoang hẹp , phức tạp - khu vực cổ răng. Composite lỏng chứa hạt độn siêu nhỏ micro-hybrid mang tới khả năng thích ứng với màu sắc và có tính thẩm mỹ cao. Nhờ các đặc tính ưu việt của mình bên trên mà sản phẩm được chỉ định sử dụng trong các trường hợp. - Có 12 màu cơ bản : A1, A2, A3, A3.5, B2, B3, C2, A2O, A3O, A2L, A3L, I - Có độ sánh, độ dán dính tốt, có nhiều màu tương ứng với màu răng - Quy cách : tuýp / 2 g - Tiêu chuẩn sản xuất: ISO | 132.000 | vn0312024302 | CÔNG TY CỔ PHẦN TRANG THIẾT BỊ Y NHA KHOA VIỆT ĐĂNG | IB2500184457 | vn0302203609 | Bệnh viện Đại học Y Dược Thành phố Hồ Chí Minh | Đấu thầu rộng rãi | 03/09/2025 | 2557/QĐ-BVĐHYD | 03/09/2025 | 2 | Quận 5,TP. Hồ Chí Minh
1649 | Khung sườn titan nguyên khối có cùi răng trên 1 trụ implant (cắt bằng máy) | Cái | 40 | Việt Nam |  | AX012 | 373785 | Công ty cổ phần Nguyễn Việt Tiên |  |  | 2025 trở về sau | Khung sườn titan cad/cam có cùi răng trên 1 trụ implant tiếp theo có công dụng kết nối và chịu lực như một giá đỡ tiếp nối giữa vật liệu cấy ghép implant và phục hình răng bên trên. - Cấu tạo: Được đúc tiếp nối với khung sườn Hybrid Titanium cad/cam trên 1 trụ Implant tiếp theo. - Chất liệu: Titanium nguyên khối. - Kích thước: Chiều dài tùy theo mẫu lấy dấu từ miệng người bệnh, phù hợp với vị trí và kích thước răng của người bệnh. - Hỗ trợ kỹ thuật khi Bác Sĩ có yêu cầu - Yêu cầu khi sử dụng: Không gây kích ứng trong môi trường miệng, dễ dàng điều chỉnh theo nhu cầu điều trị. - Quy cách đóng gói: Gói/ cái Tiêu chuẩn sản xuất ISO | 1.000.000 | vn0304268351 | CÔNG TY CỔ PHẦN NGUYỄN VIỆT TIÊN | IB2500184457 | vn0302203609 | Bệnh viện Đại học Y Dược Thành phố Hồ Chí Minh | Đấu thầu rộng rãi | 03/09/2025 | 2557/QĐ-BVĐHYD | 03/09/2025 | 2 | Quận 5,TP. Hồ Chí Minh
1650 | Răng sứ | Gói | 30 | Việt Nam |  | TS030 | 373785 | Công ty cổ phần Nguyễn Việt Tiên |  |  | 2025 trở về sau | Răng sứ Centonia dùng để thay thế cho răng thật hoặc phục hình răng hư tổn và thực hiện chức năng ăn nhai. - Cấu tạo: Gồm khung sườn và lớp sứ thẩm mỹ phủ bên ngoài - Chất liệu: * Khung sườn: Vật liệu tương đương Zirconia. Các thỏi sứ Zirconia được nung ở nhiệt độ cao có khả năng chịu lực nén, ép, xoắn cực lớn, * Lớp sứ thẩm mỹ phủ ngoài: Bột sứ E-max (thẩm mỹ tối đa), Noritake. - Kích thước: Theo yêu cầu của Bác sĩ phù hợp với kích thước và vị trí răng của bệnh nhân (tất cả các loại răng) - Bảo hành tối thiểu 5 năm - Yêu cầu chất lượng khi sử dụng: Màu răng phải đúng theo bảng so màu Bác sĩ đã lấy trên người bệnh, tạo cảm giác thoải mái cho người sử dụng. - Quy cách đóng gói: 1 cái/gói Tiêu chuẩn sản xuất ISO | 400.000 | vn0304268351 | CÔNG TY CỔ PHẦN NGUYỄN VIỆT TIÊN | IB2500184457 | vn0302203609 | Bệnh viện Đại học Y Dược Thành phố Hồ Chí Minh | Đấu thầu rộng rãi | 03/09/2025 | 2557/QĐ-BVĐHYD | 03/09/2025 | 2 | Quận 5,TP. Hồ Chí Minh
1651 | Phục hình thân trụ răng trong cấy ghép chân răng có bắt vít (răng không liền kề) | Gói | 30 | Việt Nam |  | ABU012 | 373785 | Công ty cổ phần Nguyễn Việt Tiên |  |  | 2025 trở về sau | Phục hình thân trụ răng trong cấy ghép chân răng có bắt vít dùng kết nối chân răng được cấy ghép với phục hình răng bên trên bao gồm bắt vit trong trường hợp mất 1 hoặc nhiều răng không liền kề, không bao gồm sứ. - Cấu tạo: Gồm 2 phần chính là Trụ chân răng và Vít kết nối, có nhiệm vụ làm trụ chống đỡ cho mão sứ, tạo thành liên kết vững chắc cho mão sứ và Implant. - Chất liệu: Titanium nguyên khối. - Kích thước: Theo chỉ định của Bác Sĩ , mẫu dấu lấy từ miệng người bệnh, phù hợp với vị trí và kích thước răng của người bệnh. - Hỗ trợ kỹ thuật khi Bệnh viện có yêu cầu. - Yêu cầu khi sử dụng: Không gây kích ứng trong môi trường miệng, dễ dàng điều chỉnh theo nhu cầu điều trị. - Quy cách đóng gói: 1 cái/gói Tiêu chuẩn sản xuất ISO | 1.300.000 | vn0304268351 | CÔNG TY CỔ PHẦN NGUYỄN VIỆT TIÊN | IB2500184457 | vn0302203609 | Bệnh viện Đại học Y Dược Thành phố Hồ Chí Minh | Đấu thầu rộng rãi | 03/09/2025 | 2557/QĐ-BVĐHYD | 03/09/2025 | 2 | Quận 5,TP. Hồ Chí Minh
1652 | Thước đo chiều dày lòng mão răng | Cái | 10 | Nhật |  | Orthodontic Calipers | YDM Corporation | YDM Corporation |  |  | 2024 trở về sau | Thước đo chiều dày lòng mão răng - Chất liệu: Thép không gỉ - Hình dạng thước: dài và tam giác - Cấu tạo: hình tam giác kết nối bởi ba thanh, cạnh đáy có chia vạch. - Chiều dài: 130mm - Tiêu chuẩn sản xuất: ISO | 2.245.000 | vn0311229963 | CÔNG TY TRÁCH NHIỆM HỮU HẠN MỘT THÀNH VIÊN CÔNG NGHỆ CAO VÀ THƯƠNG MẠI QUỐC TẾ HẢI LONG | IB2500184457 | vn0302203609 | Bệnh viện Đại học Y Dược Thành phố Hồ Chí Minh | Đấu thầu rộng rãi | 03/09/2025 | 2557/QĐ-BVĐHYD | 03/09/2025 | 2 | Quận 5,TP. Hồ Chí Minh
1653 | Răng sứ Zirconia, chịu lực nên đạt tới 900 Mpa | Gói | 240 | Việt Nam |  | TS001 | 373785 | Công ty cổ phần Nguyễn Việt Tiên |  |  | 2025 trở về sau | Răng sứ Zirconia dùng để thay thế cho răng thật hoặc phục hình răng hư tổn và thực hiện chức năng ăn nhai. - Cấu tạo: Gồm khung sườn và lớp sứ thẩm mỹ phủ bên ngoài - Chất liệu: * Khung sườn: Vật liệu tương đương Zirconium với độ dày trong khoảng 0.5 - 0.6 mm. Các thỏi sứ có khả năng chịu lực nén, ép, xoắn cực lớn, đạt tới 900 Mpa. 100% không hợp kim. * Lớp sứ thẩm mỹ phủ ngoài: Bột sứ E-max (thẩm mỹ tối đa), Noritake. - Kích thước: Theo yêu cầu của Bác sĩ phù hợp với kích thước và vị trí răng của bệnh nhân (tất cả các loại răng) - Bảo hành 10 năm - Yêu cầu chất lượng khi sử dụng: Màu răng phải đúng theo bảng so màu Bác sĩ đã lấy trên người bệnh, tạo cảm giác thoải mái cho người sử dụng. - Quy cách đóng gói: 1 cái/gói Tiêu chuẩn sản xuất ISO | 1.000.000 | vn0304268351 | CÔNG TY CỔ PHẦN NGUYỄN VIỆT TIÊN | IB2500184457 | vn0302203609 | Bệnh viện Đại học Y Dược Thành phố Hồ Chí Minh | Đấu thầu rộng rãi | 03/09/2025 | 2557/QĐ-BVĐHYD | 03/09/2025 | 2 | Quận 5,TP. Hồ Chí Minh
1654 | Vật liệu gắn mắc cài sử dụng trong chỉnh nha (niềng răng) | Bộ | 18 | Mỹ |  | 712-035 | 3M ESPE Dental Products | 3M ESPE Dental Products |  |  | 2024 trở về sau | Vật liệu gắn mắc cài sử dụng trong chỉnh nha (niềng răng) - Thành phần: acrylate - Dạng: gel đông cứng bằng ánh sáng quang trùng hợp - Sử dụng ở nhiệt độ: trong khoảng 20 - 25°C - Tương thích với đèn quang trùng hợp - Yêu cầu khi sử dụng: dán tốt cho mắc cài kim loại và mắc cài sứ. - Quy cách: 2 ống/hộp (ống 4g); 1 lọ primer 6ml và 60 tip quét primer/bộ - Tiêu chuẩn sản xuất: ISO | 2.865.000 | vn0311229963 | CÔNG TY TRÁCH NHIỆM HỮU HẠN MỘT THÀNH VIÊN CÔNG NGHỆ CAO VÀ THƯƠNG MẠI QUỐC TẾ HẢI LONG | IB2500184457 | vn0302203609 | Bệnh viện Đại học Y Dược Thành phố Hồ Chí Minh | Đấu thầu rộng rãi | 03/09/2025 | 2557/QĐ-BVĐHYD | 03/09/2025 | 2 | Quận 5,TP. Hồ Chí Minh
1655 | Ống dán trực tiếp răng hàm | Cái | 150 | Mỹ |  | 907.1062, 907.1063, 907.2062, 907. 2063 | World Class Technology Corporation/ OC Orthodontics | World Class Technology Corporation/ OC Orthodontics |  |  | 2024 trở về sau | Ống dán trực tiếp răng hàm dùng trong các thủ thuật chỉnh nha, được gắn trực tiếp răng hàm, răng cối nhỏ hàm dưới. - Chất liệu: Thép không gỉ - Cấu tạo dạng một, hai hoặc ba ống tạo thành khối, lòng ống vuông hoặc tròn nhiều kích cỡ, có chia theo các phân hàm (trái, phải) - Đường kính ống: 0.018 inch và 0.022 inch - Kích thước rãnh giữa các ống: có 2 cỡ: 0.018 x 0.027 inch, 0.018 x 0.031 inch Tiêu chuẩn sản xuất ISO | 98.000 | vn0311229963 | CÔNG TY TRÁCH NHIỆM HỮU HẠN MỘT THÀNH VIÊN CÔNG NGHỆ CAO VÀ THƯƠNG MẠI QUỐC TẾ HẢI LONG | IB2500184457 | vn0302203609 | Bệnh viện Đại học Y Dược Thành phố Hồ Chí Minh | Đấu thầu rộng rãi | 03/09/2025 | 2557/QĐ-BVĐHYD | 03/09/2025 | 2 | Quận 5,TP. Hồ Chí Minh
1656 | Răng sứ trên Implant, thời gian bảo hành tối thiểu 07 năm | Gói | 85 | Việt Nam |  | IMTS011 | 373785 | Công ty cổ phần Nguyễn Việt Tiên |  |  | 2025 trở về sau | Răng sứ Cercon HT dùng để thay thế cho răng thật hoặc phục hình răng hư tổn và thực hiện chức năng ăn nhai. - Cấu tạo: gồm khung sườn và lớp sứ thẩm mỹ phủ bên ngoài - Chất liệu: * Khung sườn: vật liệu Zirconium dioxit với độ dày trong khoảng 0.5 - 0.6 mm. Các thỏi sứ có khả năng chịu lực nén, ép, xoắn cực lớn, đạt tới 1.200 Mpa. * Lớp sứ thẩm mỹ phủ bên ngoài: Bột sứ E-max (thẩm mỹ tối đa), Noritake, Ceramco3 PFZ, - Kích thước: Theo yêu cầu của Bác sĩ phù hợp với kích thước và vị trí răng của bệnh nhân (tất cả các loại răng) - Bảo hành: 10 năm - Yêu cầu chất lượng khi sử dụng: Màu răng phải đúng theo bảng so màu Bác sĩ đã lấy trên người bệnh, tạo cảm giác thoải mái cho người sử dụng. - Quy cách đóng gói: 1 cái/gói Tiêu chuẩn sản xuất ISO | 1.400.000 | vn0304268351 | CÔNG TY CỔ PHẦN NGUYỄN VIỆT TIÊN | IB2500184457 | vn0302203609 | Bệnh viện Đại học Y Dược Thành phố Hồ Chí Minh | Đấu thầu rộng rãi | 03/09/2025 | 2557/QĐ-BVĐHYD | 03/09/2025 | 2 | Quận 5,TP. Hồ Chí Minh
1657 | Máng chỉnh nha mức độ dễ, 2 hàm | Gói | 9 | Việt Nam |  | Máng chỉnh nha dễ (2 hàm - Khay Việt Nam) | Máng chỉnh nha trong suốt, điều trị răng mọc lệch lac, chen chúc. Chất liệu nhựa tổng hợp trong suốt ( Mức độ dễ- 2 hàm - Khay Việt Nam) - Gói 15 cặp khay | LEETRAY |  |  | Từ năm 2023 về sau | Máng chỉnh nha mức độ dễ, 2 hàm dùng sắp xếp, dịch chuyển răng mọc chen chúc < 3mm, thưa kẽ < 3mm, răng lệch lạc về vị trí đã được tính toán tự động bằng kế hoạch được thiết lập trên hệ thống chụp hình 3D, không thay đổi với tương quan khớp cắn - Phạm vi thực hiện: 2 hàm - Chất liệu: nhựa tổng hợp trong suốt - Kích thước: bề dày từ 0.5 → 0.7mm - 15 cặp khay - Thời gian chỉnh nha: 9 tháng đến 1.5 năm Tiêu chuẩn sản xuất ISO | 17.325.000 | vn0312286354 | CÔNG TY TNHH VẬT TƯ Y TẾ PHƯƠNG LAN | IB2500184457 | vn0302203609 | Bệnh viện Đại học Y Dược Thành phố Hồ Chí Minh | Đấu thầu rộng rãi | 03/09/2025 | 2557/QĐ-BVĐHYD | 03/09/2025 | 2 | Quận 5,TP. Hồ Chí Minh
1658 | Sò đánh bóng răng | Hộp | 35 | Mỹ |  | 560-1204-002 | Dental Technologies | Dental Technologies |  |  | 2024 | Sò đánh bóng răng giúp đánh bóng, làm sạch răng sau điều trị viêm nha chu - Thành phần: Flouride Ion (≥ 1.23%) (dạng Natri Flouride trong hỗn hợp phốt phát), Purmice, Natri saccharine, Glycerine, sodium benzoate, hương liệu. - Trọng lượng: 2g/cái - Đóng gói: 200 cái/hộp - Tiêu chuẩn chất lượng: FDA (Cục quản lý Thực phẩm và Dược phẩm Hoa Kỳ) | 840.000 | vn0304183813 | CÔNG TY TNHH TRANG THIẾT BỊ Y TẾ TRẦN VÀ TRUNG | IB2500184457 | vn0302203609 | Bệnh viện Đại học Y Dược Thành phố Hồ Chí Minh | Đấu thầu rộng rãi | 03/09/2025 | 2557/QĐ-BVĐHYD | 03/09/2025 | 2 | Quận 5,TP. Hồ Chí Minh
1659 | Máng chỉnh nha mức độ dễ, 1 hàm | Gói | 7 | Việt Nam |  | Máng chỉnh nha mức độ dễ - 1 hàm | Máng chỉnh nha điều trị răng mọc lệch lac, chen chúc. Chất liệu nhựa tổng hợp trong suốt. (Mức độ dễ - 1 hàm - Khay Việt Nam) | LEETRAY |  |  | Từ năm 2023 về sau | Máng chỉnh nha mức độ dễ, 1 hàm dùng sắp xếp, dịch chuyển răng mọc chen chúc < 3mm, thưa kẽ < 3mm, răng lệch lạc về vị trí đã được tính toán tự động bằng kế hoạch được thiết lập trên hệ thống chụp hình 3D, không thay đổi với tương quan khớp cắn. - Chất liệu: nhựa tổng hợp trong suốt - Phạm vi thực hiện: 1 hàm - Kích thước: bề dày từ 0.5 → 0.7mm - 15 khay - Thời gian chỉnh nha: từ 9 → 18 tháng Tiêu chuẩn sản xuất ISO | 11.550.000 | vn0312286354 | CÔNG TY TNHH VẬT TƯ Y TẾ PHƯƠNG LAN | IB2500184457 | vn0302203609 | Bệnh viện Đại học Y Dược Thành phố Hồ Chí Minh | Đấu thầu rộng rãi | 03/09/2025 | 2557/QĐ-BVĐHYD | 03/09/2025 | 2 | Quận 5,TP. Hồ Chí Minh
1660 | Dụng cụ nạy chân răng các loại | Cây | 61 | Pakistan |  | 720/9, 720/10, 720/11 | Prime Tech Surgico | Prime Tech Surgico |  |  | 2024 trở về sau | Dụng cụ nạy chân răng các loại dùng để lấy chân răng trong các thủ thuật, phẫu thuật nhổ răng - Chất liệu: Thép không gỉ - Kích thước: dài 10cm, 13cm, 15cm - Cấu tạo: bao gồm tay cầm và đầu nạy + Tay cầm hình trụ thuôn một đầu, bề mặt nhám + Đầu nạy nhiều hình dạng: lòng máng, nhọn, đặc, lưỡi hái Tiêu chuẩn sản xuất ISO | 70.000 | vn0311229963 | CÔNG TY TRÁCH NHIỆM HỮU HẠN MỘT THÀNH VIÊN CÔNG NGHỆ CAO VÀ THƯƠNG MẠI QUỐC TẾ HẢI LONG | IB2500184457 | vn0302203609 | Bệnh viện Đại học Y Dược Thành phố Hồ Chí Minh | Đấu thầu rộng rãi | 03/09/2025 | 2557/QĐ-BVĐHYD | 03/09/2025 | 2 | Quận 5,TP. Hồ Chí Minh
1661 | Máng chỉnh nha mức độ đơn giản, 1 hàm | Gói | 7 | Việt Nam |  | Máng chỉnh nha đơn giản (1 hàm - Khay Việt Nam) | Máng chỉnh nha điều trị răng mọc lệch lac, chen chúc. Chất liệu nhựa tổng hợp trong suốt. ( Mức độ đơn giản - 1 hàm - Khay Việt Nam) | LEETRAY |  |  | Từ năm 2023 về sau | Máng chỉnh nha mức độ đơn giản, 1 hàm dùng sắp xếp, dịch chuyển răng mọc chen chúc < 2mm, thưa kẽ < 2mm, răng lệch lạc về vị trí đã được tính toán tự động bằng kế hoạch được thiết lập trên hệ thống chụp hình 3D, không thay đổi với tương quan khớp cắn. - Chất liệu: nhựa tổng hợp trong suốt - Phạm vi thực hiện: 1 hàm - Kích thước: bề dày từ 0.5 → 0.7mm - 8 khay - Thời gian chỉnh nha: từ 6 tháng đến 9 tháng Tiêu chuẩn sản xuất ISO | 8.085.000 | vn0312286354 | CÔNG TY TNHH VẬT TƯ Y TẾ PHƯƠNG LAN | IB2500184457 | vn0302203609 | Bệnh viện Đại học Y Dược Thành phố Hồ Chí Minh | Đấu thầu rộng rãi | 03/09/2025 | 2557/QĐ-BVĐHYD | 03/09/2025 | 2 | Quận 5,TP. Hồ Chí Minh
1662 | Răng nhựa | Gói | 570 | Việt Nam |  | TL035 | 373785 | Công ty cổ phần Nguyễn Việt Tiên |  |  | 2025 trở về sau | Răng nhựa dành riêng cho phục hình tháo lắp, khôi phục hàm răng cho người cao tuổi hoặc trường hợp mất từ 1 răng trở lên hoặc mất răng toàn hàm. - Chất liệu: Nhựa nha khoa Việt Nam tương đương nhựa Acrylic - Kích thước: Tùy theo kích thước hàm của bệnh nhân, lắp thiết kế lên hàm phù hợp theo từng chỉ định của Bác sĩ. - Yêu cầu chất lượng khi sử dụng: tạo cảm giác thoải mái cho người sử dụng. - Tương thích với các bộ so màu (Vita3D, Vita classical, Socope). - Quy cách đóng gói: 1 cái/gói Tiêu chuẩn sản xuất ISO | 120.000 | vn0304268351 | CÔNG TY CỔ PHẦN NGUYỄN VIỆT TIÊN | IB2500184457 | vn0302203609 | Bệnh viện Đại học Y Dược Thành phố Hồ Chí Minh | Đấu thầu rộng rãi | 03/09/2025 | 2557/QĐ-BVĐHYD | 03/09/2025 | 2 | Quận 5,TP. Hồ Chí Minh
1663 | Răng nhựa Composite 3 lớp | Gói | 1900 | Việt Nam |  | TL039 | 373785 | Công ty cổ phần Nguyễn Việt Tiên |  |  | 2025 trở về sau | Răng nhựa dành riêng cho phục hình tháo lắp, khôi phục hàm răng cho người cao tuổi hoặc trường hợp mất từ 1 răng trở lên hoặc mất răng toàn hàm - Chất liệu: Nhựa Composite 3 lớp tương đương nhựa nha khoa chuyên dụng Justy - Kích thước: Tùy theo kích thước hàm của bệnh nhân, lắp thiết kế lên hàm, phù hợp theo từng chỉ định của bác sĩ. - Yêu cầu chất lượng khi sử dụng: Màu răng phải đúng theo bảng so màu Bác sĩ đã lấy trên người bệnh, tạo cảm giác thoải mái cho người sử dụng. - Quy cách đóng gói: 1 cái/gói Tiêu chuẩn sản xuất ISO | 150.000 | vn0304268351 | CÔNG TY CỔ PHẦN NGUYỄN VIỆT TIÊN | IB2500184457 | vn0302203609 | Bệnh viện Đại học Y Dược Thành phố Hồ Chí Minh | Đấu thầu rộng rãi | 03/09/2025 | 2557/QĐ-BVĐHYD | 03/09/2025 | 2 | Quận 5,TP. Hồ Chí Minh
1664 | Cung cố định các răng hàm hàm trên | Gói | 36 | Việt Nam |  | CN002 | 373785 | Công ty cổ phần Nguyễn Việt Tiên |  |  | 2025 trở về sau | Cung Nance/ TPA cố định các răng hàm hàm trên là khí cụ có tác dụng giữ cho các răng hàm (16, 26) ở hàm trên cố định ở nguyên 1 vị trí trong quá trình niềng răng, giữ cho các răng hàm không bị xê dịch. Được lưu giữ nhờ các khâu nắn chỉnh răng hoặc các chụp thép có sẵn. - Cấu tạo: Gồm 1 cung dây thép có đường kính 0.9mm, cung dây thép phía sau nối với band gắn hai răng hàm lớn thứ nhất hàm trên và phía trước nối với phần nhựa áp sát vào niêm mạc vòm miệng - Chất liệu: Nhựa acrylic, Thép không gỉ. + Cung thép gắn liền với 2 khâu răng cố định trên răng hàm lớn hàm trên + Phần nhựa nằm giữa, trên cung, tì vào khẩu cái cứng vùng răng cửa trước. - Kích thước: Tùy theo kích thước hàm của người bệnh. - Yêu cầu khi sử dụng: không kích ứng niêm mạc miệng - Quy cách đóng gói: 1 cái/gói Tiêu chuẩn sản xuất ISO | 700.000 | vn0304268351 | CÔNG TY CỔ PHẦN NGUYỄN VIỆT TIÊN | IB2500184457 | vn0302203609 | Bệnh viện Đại học Y Dược Thành phố Hồ Chí Minh | Đấu thầu rộng rãi | 03/09/2025 | 2557/QĐ-BVĐHYD | 03/09/2025 | 2 | Quận 5,TP. Hồ Chí Minh
1665 | Cây nạo ổ răng | Cái | 16 | Nhật |  | Curette | YDM Corporation | YDM Corporation |  |  | 2024 trở về sau | Cây nạo ổ răng dùng nạo các mô cơ, niêm mạc viêm, nhiễm trùng ở ổ răng và vùng phẫu thuật hàm mặt - Chất liệu: Thép không gỉ - Tay cầm dài trong khoảng 15cm, bề mặt nhám - Đầu nạo hình lòng máng, chiều dài từ 2.8 - 7.0mm (có 7 cỡ: 2.8; 3.6; 4.0; 4.4; 5.0; 6.0; 7.0mm), chiều ngang từ 2.0 - 5.0mm (có 4 cỡ: 2.0; 2.5; 3.0; 5.0mm), sắc bén - Đầu nạo gập khúc tạo thành góc từ 90 độ - 180 độ (có 2 cỡ: 90 độ, 180 độ), 2 đầu nạo đối chiều nhau Tiêu chuẩn sản xuất ISO | 1.890.000 | vn0311229963 | CÔNG TY TRÁCH NHIỆM HỮU HẠN MỘT THÀNH VIÊN CÔNG NGHỆ CAO VÀ THƯƠNG MẠI QUỐC TẾ HẢI LONG | IB2500184457 | vn0302203609 | Bệnh viện Đại học Y Dược Thành phố Hồ Chí Minh | Đấu thầu rộng rãi | 03/09/2025 | 2557/QĐ-BVĐHYD | 03/09/2025 | 2 | Quận 5,TP. Hồ Chí Minh
1666 | Hàm khung nhựa khung sườn kim loại và răng composite | Gói | 15 | Việt Nam |  | AX006 | 373785 | Công ty cổ phần Nguyễn Việt Tiên |  |  | 2025 trở về sau | Hàm khung nhựa cường lực phủ trong phục hình cấy ghép implant trên thanh bar kèm răng dùng để thay thế cho răng thật phục hình trên Implant và thực hiện chức năng ăn nhai. - Cấu tạo: Khung sườn và hàm nhựa cường lực phủ ngoài khung sườn. - Chất liệu: * Khung sườn : Hợp kim Crome - Cobalt. * Hàm nhựa phủ ngoài khung sườn: Nhựa cường lực. * Răng nhựa composite. - Kích thước: Theo mẫu hàm được lấy khuôn trong miệng người bệnh, yêu cầu của Bác sĩ phù hợp với kích thước và vị trí răng của bệnh nhân (tất cả các loại răng). - Yêu cầu khi sử dụng: Không kích ứng trong miệng bệnh nhân, dễ dàng điều chỉnh theo nhu cầu điều trị. - Quy cách đóng gói: 1 cái/gói Tiêu chuẩn sản xuất ISO | 7.000.000 | vn0304268351 | CÔNG TY CỔ PHẦN NGUYỄN VIỆT TIÊN | IB2500184457 | vn0302203609 | Bệnh viện Đại học Y Dược Thành phố Hồ Chí Minh | Đấu thầu rộng rãi | 03/09/2025 | 2557/QĐ-BVĐHYD | 03/09/2025 | 2 | Quận 5,TP. Hồ Chí Minh
1667 | Vật liệu lấy dấu răng loại chậm | Gói | 180 | Đức |  | 0 | Muller - Omicron GmbH & Co.KG | Muller - Omicron GmbH & Co.KG |  |  | 2024 trở về sau | Vật liệu lấy dấu được sử dụng lấy dấu khuôn răng trong phục hình răng, nghiên cứu khớp cắn, chỉnh nha - Thành phần: Sodium alginate, Alghamix II, Algitray - Dạng: bột - Bột có màu vàng, mùi trái cây, đổi màu khi trộn (loại chậm) - Thời gian trộn: chậm 45 giây - Thời gian làm việc trong miệng: 1 phút 20 giây - Tổng thời gian làm việc: 3 phút 20 giây - Trọng lượng: 453g/gói Tiêu chuẩn sản xuất ISO | 174.000 | vn0311229963 | CÔNG TY TRÁCH NHIỆM HỮU HẠN MỘT THÀNH VIÊN CÔNG NGHỆ CAO VÀ THƯƠNG MẠI QUỐC TẾ HẢI LONG | IB2500184457 | vn0302203609 | Bệnh viện Đại học Y Dược Thành phố Hồ Chí Minh | Đấu thầu rộng rãi | 03/09/2025 | 2557/QĐ-BVĐHYD | 03/09/2025 | 2 | Quận 5,TP. Hồ Chí Minh
1668 | Vật liệu gắn khâu răng trong chỉnh nha (niềng răng) | Hộp | 48 | Đức |  | 56900 | 3M Deutschland GmbH | 3M Deutschland GmbH |  |  | 2024 trở về sau | Vật liệu gắn khâu răng trong chỉnh nha (niềng răng) để hóa trùng hợp - Thành phần: xi măng Radiopaque Glass Ionomer có chứa bột thủy tinh, Polycarboxylic acid, Tartaric acid, ... - Khả năng bám dính: 7.5MPa - Độ mỏng lớp xi măng: 17µm - Dạng bột (30g) và nước (12ml) - Thời gian làm việc áp dụng ở nhiệt độ phòng 23°C và độ ẩm tương đối 50% + Thời gian trộn 30 giây + Thời gian làm việc từ lúc trộn 3 phút 10 giây + Thời gian đông cứng từ lúc trộn 7 phút Tiêu chuẩn sản xuất ISO | 1.285.000 | vn0311229963 | CÔNG TY TRÁCH NHIỆM HỮU HẠN MỘT THÀNH VIÊN CÔNG NGHỆ CAO VÀ THƯƠNG MẠI QUỐC TẾ HẢI LONG | IB2500184457 | vn0302203609 | Bệnh viện Đại học Y Dược Thành phố Hồ Chí Minh | Đấu thầu rộng rãi | 03/09/2025 | 2557/QĐ-BVĐHYD | 03/09/2025 | 2 | Quận 5,TP. Hồ Chí Minh
1669 | Vật liệu trám bít các lỗ hỏng trên răng, dạng lỏng (trám răng phía trước) | Hộp | 97 | Thụy Sĩ |  | 7100->7103 | 7100->7103 | Coltène / Whaledent AG |  |  | 2023 trở về sau | Vật liệu trám bít các lỗ hỏng trên răng, dùng trong trám răng, điều trị tủy... - Thành phần: Urethane modified BisGMA-adduct, BisEMA and diluents, Camphorquinone (CQ) Photoinitiator, chất ổn định, màu. - Dạng: lỏng - Tương thích với vật liệu của phục hình gián tiếp truyền ánh sáng. - Trọng lượng: 2.3g/ống x2 ống - Tiêu chuẩn sản xuất ISO | 1.728.000 | vn0311691180 | CÔNG TY CỔ PHẦN TRANG THIẾT BỊ Y TẾ DENTECH | IB2500184457 | vn0302203609 | Bệnh viện Đại học Y Dược Thành phố Hồ Chí Minh | Đấu thầu rộng rãi | 03/09/2025 | 2557/QĐ-BVĐHYD | 03/09/2025 | 2 | Quận 5,TP. Hồ Chí Minh
1670 | Vật liệu gắn tạm cầu mão răng | Hộp | 40 | Đức |  | 56660 | 3M Deutschland GmbH | 3M Deutschland GmbH |  |  | 2024 trở về sau | Vật liệu gắn tạm cầu mão răng dùng để gắn tạm các răng tạm, gắn tạm mão răng, cầu răng, gắn cầu và mão trên trụ implant...Đặc biệt phù hợp để sử dụng cho người bệnh nhạy cảm với Eugenol - Thành phần: trong khoảng 80 - 90% Zinc Oxide, không chứa Eugenol - Dạng: hỗn hợp sệt và chất xúc tác - Thời gian trộn 30 giây. - Tổng thời gian làm việc từ lúc trộn 1 phút 30 giây - Thời gian đông sau khi trộn 3 phút 30 giây - Đóng gói gồm 2 lọ (01 lọ 30g + 1 lọ 13g chất xúc tác) Tiêu chuẩn sản xuất ISO | 445.000 | vn0311229963 | CÔNG TY TRÁCH NHIỆM HỮU HẠN MỘT THÀNH VIÊN CÔNG NGHỆ CAO VÀ THƯƠNG MẠI QUỐC TẾ HẢI LONG | IB2500184457 | vn0302203609 | Bệnh viện Đại học Y Dược Thành phố Hồ Chí Minh | Đấu thầu rộng rãi | 03/09/2025 | 2557/QĐ-BVĐHYD | 03/09/2025 | 2 | Quận 5,TP. Hồ Chí Minh
1671 | Răng composite | Gói | 590 | Việt Nam |  | TL040 | 373785 | Công ty cổ phần Nguyễn Việt Tiên |  |  | 2025 trở về sau | Răng Composite dành riêng cho phục hình tháo lắp, khôi phục hàm răng cho người cao tuổi hoặc trường hợp mất từ 1 răng trở lên hoặc mất răng toàn hàm - Chất liệu: Nhựa composite của Nhật. - Kích thước: Tùy theo kích thước hàm của bệnh nhân, lắp thiết kế lên hàm, phù hợp theo từng chỉ định của bác sĩ. - Yêu cầu chất lượng khi sử dụng: Màu răng phải đúng theo bảng so màu Bác sĩ đã lấy trên người bệnh, tạo cảm giác thoải mái cho người sử dụng. - Quy cách đóng gói: 1 cái/gói Tiêu chuẩn sản xuất ISO | 150.000 | vn0304268351 | CÔNG TY CỔ PHẦN NGUYỄN VIỆT TIÊN | IB2500184457 | vn0302203609 | Bệnh viện Đại học Y Dược Thành phố Hồ Chí Minh | Đấu thầu rộng rãi | 03/09/2025 | 2557/QĐ-BVĐHYD | 03/09/2025 | 2 | Quận 5,TP. Hồ Chí Minh
1672 | Máng chỉnh nha mức độ khó, 1 hàm | Gói | 3 | Việt Nam |  | Máng chỉnh nha khó (1 hàm - Khay Việt Nam) | Máng chỉnh nha điều trị răng mọc lệch lac, chen chúc. Chất liệu nhựa tổng hợp trong suốt ( Mức độ khó - 1 hàm - Khay Việt Nam) | LEETRAY |  |  | Từ năm 2023 về sau | Máng chỉnh nha mức độ khó, 1 hàm dùng sắp xếp, dịch chuyển răng mọc chen chúc > 5mm, thưa kẽ > 5mm, răng lệch lạc về vị trí đã được tính toán tự động bằng kế hoạch được thiết lập trên hệ thống chụp hình 3D, thay đổi tương quan khớp cắn < 2mm - Chất liệu: nhựa tổng hợp trong suốt - Phạm vi thực hiện: 1 hàm - Kích thước: bề dày từ 0.5 → 0.7mm - 50 khay - Thời gian chỉnh nha: từ 2.5 → 3 năm Tiêu chuẩn sản xuất ISO | 39.270.000 | vn0312286354 | CÔNG TY TNHH VẬT TƯ Y TẾ PHƯƠNG LAN | IB2500184457 | vn0302203609 | Bệnh viện Đại học Y Dược Thành phố Hồ Chí Minh | Đấu thầu rộng rãi | 03/09/2025 | 2557/QĐ-BVĐHYD | 03/09/2025 | 2 | Quận 5,TP. Hồ Chí Minh
1673 | Cây nạo ngà răng | Cái | 28 | Đức |  | 3476-18, 3476-19, 3462-35 | A. SCHWEICKHARDT GMBH & CO. KG | A. SCHWEICKHARDT GMBH & CO. KG |  |  | 2024 | Cây nạo ngà răng lấy mô ngà mủn, ngà hư trong thủ thuật trám răng - Chất liệu: Thép không gỉ - Tay cầm dài 17 cm, bề mặt nhám - Đầu nạo hình lòng máng, đường kính: trong khoảng 1.5mm, 1.8mm, 2 mm, cứng, bén, hai đầu nạo đối chiều nhau, nhiều hình dạng | 550.000 | vn0304183813 | CÔNG TY TNHH TRANG THIẾT BỊ Y TẾ TRẦN VÀ TRUNG | IB2500184457 | vn0302203609 | Bệnh viện Đại học Y Dược Thành phố Hồ Chí Minh | Đấu thầu rộng rãi | 03/09/2025 | 2557/QĐ-BVĐHYD | 03/09/2025 | 2 | Quận 5,TP. Hồ Chí Minh
1674 | Đai kim loại hỗ trợ tạo hình miếng trám răng | Hộp | 49 | Ý |  | 4979/2, 4979/12 | Medesy S.r.l | Medesy S.r.l |  |  | 2024 trở về sau | Đai kim loại hỗ trợ tạo hình miếng trám răng - Chất liệu: thép không gỉ - Cấu tạo: dẹp, mỏng, dẻo, dễ uốn cong. Có 2 loại: trơn và đục lỗ. - Độ dày: 0.04mm - Quy cách đóng gói: 12 cái/hộp - Tiêu chuẩn sản xuất: ISO | 120.000 | vn0312367236 | CÔNG TY TNHH THƯƠNG MẠI VÀ DỊCH VỤ KỸ THUẬT Y TẾ HẢI AN | IB2500184457 | vn0302203609 | Bệnh viện Đại học Y Dược Thành phố Hồ Chí Minh | Đấu thầu rộng rãi | 03/09/2025 | 2557/QĐ-BVĐHYD | 03/09/2025 | 2 | Quận 5,TP. Hồ Chí Minh
1675 | Thanh nâng đỡ trong cấy ghép 1 trụ chân răng | Gói | 21 | Việt Nam |  | AX004 | 373785 | Công ty cổ phần Nguyễn Việt Tiên |  |  | 2025 trở về sau | Thanh nâng đỡ trong cấy ghép 1 trụ chân răng tiếp theo giúp nâng đỡ cho phục hình hàm nhựa phủ trong phục hình Implant. - Cấu tạo: Thanh bar cad/cam Titan được tiếp nối với thanh nâng đỡ trên 1 trụ chân răng tiếp theo. - Chất liệu: Titanium nguyên khối hoặc kết hợp với thỏi Zirconium. - Kích thước: tùy theo kích thước và vị trí răng được lấy dấu trên miệng của ngưới bệnh, đúng chỉ định của Bác sĩ - Hỗ trợ kỹ thuật khi Bệnh viện có yêu cầu - Yêu cầu khi sử dụng: có khả năng đề kháng với sự lan truyền nứt gãy. - Quy cách đóng gói: 1 cái/gói Tiêu chuẩn sản xuất ISO | 1.000.000 | vn0304268351 | CÔNG TY CỔ PHẦN NGUYỄN VIỆT TIÊN | IB2500184457 | vn0302203609 | Bệnh viện Đại học Y Dược Thành phố Hồ Chí Minh | Đấu thầu rộng rãi | 03/09/2025 | 2557/QĐ-BVĐHYD | 03/09/2025 | 2 | Quận 5,TP. Hồ Chí Minh
1676 | Phục hình cắt thân trụ răng trong cấy ghép chân răng có bắt vít (răng liền kề) | Gói | 50 | Việt Nam |  | CUS001 | 373785 | Công ty cổ phần Nguyễn Việt Tiên |  |  | 2025 trở về sau | Phục hình cắt thân trụ răng trong cấy ghép chân răng có bắt vít dùng kết nối chân răng được cấy ghép với phục hình răng bên trên trong trường hợp mất 1 hoặc nhiều răng liền kề - Chất liệu: Titanium - Kích thước: Phù hợp với vị trí và kích thước răng của người bệnh. - Quy cách đóng gói: 1 cái/gói Tiêu chuẩn sản xuất ISO | 800.000 | vn0304268351 | CÔNG TY CỔ PHẦN NGUYỄN VIỆT TIÊN | IB2500184457 | vn0302203609 | Bệnh viện Đại học Y Dược Thành phố Hồ Chí Minh | Đấu thầu rộng rãi | 03/09/2025 | 2557/QĐ-BVĐHYD | 03/09/2025 | 2 | Quận 5,TP. Hồ Chí Minh
1677 | Dụng cụ lấy vôi răng trên và dưới nướu dùng trong điều trị nha chu viêm | Hộp | 82 | Mỹ |  | 79290 | Dentsply Professional | Dentsply Professional |  |  | 2024 trở về sau | Dụng cụ lấy vôi răng trên và dưới nướu dùng trong điều trị nha chu viêm bằng sóng siêu âm với nhiều cường độ khác nhau - Chất liệu: Thép không gỉ Titanium - Cấu tạo: + Cán (tay cầm) kết nối tay dây của máy lấy vôi + Thân có chiều dài trong từ 10 - 20cm + Đầu lấy vôi kết nối đường dẫn nước. Hình dạng đầu lấy vôi nhiều hình dạng: cong, thẳng, dẹp, nhọn hoặc tù phù hợp cho lấy vôi trên và dưới nướu - Tương thích máy lấy vôi dentsply Professional của Bệnh viện - Quy cách đóng gói: 1 cái/hộp Tiêu chuẩn sản xuất ISO | 1.975.000 | vn0311229963 | CÔNG TY TRÁCH NHIỆM HỮU HẠN MỘT THÀNH VIÊN CÔNG NGHỆ CAO VÀ THƯƠNG MẠI QUỐC TẾ HẢI LONG | IB2500184457 | vn0302203609 | Bệnh viện Đại học Y Dược Thành phố Hồ Chí Minh | Đấu thầu rộng rãi | 03/09/2025 | 2557/QĐ-BVĐHYD | 03/09/2025 | 2 | Quận 5,TP. Hồ Chí Minh
1678 | Khâu răng các cỡ trong chỉnh nha | Cái | 550 | Mỹ |  | 34.30.110.00036, 34.30.110.00365, 34.30.110.00037, 34.30.110.00375, 34.30.110.00038, 34.30.110.00385; 34.30.120.00036 34.30.120.00365, 34.30.120.00037 34.30.120.00375, 34.30.120.00038 34.30.120.00385; 34.30.220.00037, 34.30.220.00375, 34.30.220.00038, 34.30.220.00385 | World Class Technology Corporation - OrthoClassic | World Class Technology Corporation - OrthoClassic |  |  | 2024 trở về sau | Khâu răng các cỡ là vật liệu cố định dùng để nắn, chỉnh, giữ, kéo các răng được sử dụng trong chỉnh nha. - Chất liệu: Thép không gỉ - Kích thước: phù hợp với mỗi loại răng - Cấu tạo: Mặt trong có khắc vân lưới - Có chốt để kết nối với dây cung chỉnh nha các loại - Trên khâu có khắc ký hiệu chữ và số tương đương thứ tự răng trên cung hàm Tiêu chuẩn sản xuất ISO | 118.000 | vn0311229963 | CÔNG TY TRÁCH NHIỆM HỮU HẠN MỘT THÀNH VIÊN CÔNG NGHỆ CAO VÀ THƯƠNG MẠI QUỐC TẾ HẢI LONG | IB2500184457 | vn0302203609 | Bệnh viện Đại học Y Dược Thành phố Hồ Chí Minh | Đấu thầu rộng rãi | 03/09/2025 | 2557/QĐ-BVĐHYD | 03/09/2025 | 2 | Quận 5,TP. Hồ Chí Minh
1679 | Răng sứ, chịu lực đạt tới 1.350 Mpa | Gói | 45 | Việt Nam |  | TS007 | 373785 | Công ty cổ phần Nguyễn Việt Tiên |  |  | 2025 trở về sau | Răng sứ Lava dùng để thay thế cho răng thật hoặc phục hình răng hư tổn và thực hiện chức năng ăn nhai. - Cấu tạo: Gồm khung sườn và lớp sứ thẩm mỹ phủ bên ngoài. * Sứ Lava kết hợp tính thẩm mỹ của sứ thủy tinh và độ cứng cao của phục hình nguyên khối. Zirconia đầu tiên được tích hợp huỳnh quang giống như răng thật. - Chất liệu: * Khung sườn: Sứ đa tinh thể, thành phần chính là Ziconium dioxit (ZrO2) và có khả năng chịu lực nén xoắn cực lớn, đạt tới 1.350 Mpa (gấp 5-7 lần răng thật). * Lớp sứ thẩm mỹ phủ bên ngoài: Bột sứ E-max - Kích thước: Theo yêu cầu của Bác sĩ phù hợp với kích thước mẫu hàm và vị trí răng của bệnh nhân (tất cả các loại răng) - Bảo hành 15 năm - Hỗ trợ đặt máy, kỹ thuật viên so màu, chụp hình răng trực tiếp trên miệng bệnh nhân. - Yêu cầu chất lượng khi sử dụng: Màu răng phải đúng theo bảng so màu Bác sĩ đã lấy trên người bệnh, tạo cảm giác thoải mái cho người sử dụng. - Quy cách đóng gói: 1 cái/gói Tiêu chuẩn sản xuất ISO | 1.600.000 | vn0304268351 | CÔNG TY CỔ PHẦN NGUYỄN VIỆT TIÊN | IB2500184457 | vn0302203609 | Bệnh viện Đại học Y Dược Thành phố Hồ Chí Minh | Đấu thầu rộng rãi | 03/09/2025 | 2557/QĐ-BVĐHYD | 03/09/2025 | 2 | Quận 5,TP. Hồ Chí Minh
1680 | Răng sứ trên implant, thời gian hành tối thiểu 15 năm | Gói | 45 | Việt Nam |  | IMPTS005 | 373785 | Công ty cổ phần Nguyễn Việt Tiên |  |  | 2025 trở về sau | Răng sứ Lava trên implant dùng để thay thế cho răng thật hoặc phục hình răng hư tổn và thực hiện chức năng ăn nhai. - Cấu tạo: Gồm khung sườn và lớp sứ thẫm mỹ phủ bên ngoài, có đầu kết nối với chân răng nhân tạo bên dưới. * Sứ Lava kết hợp tính thẩm mỹ của sứ thủy tinh và độ cứng cao của phục hình nguyên khối. Zirconia đầu tiên được tích hợp huỳnh quang giống như răng thật. - Chất liệu: * Khung sườn: Sứ đa tinh thể, thành phần chính là Ziconium dioxit (ZrO2) và có khả năng chịu lực nén xoắn cực lớn, đạt tới 1.350 Mpa, thiết kế chuyên biệt tích hợp thân trụ răng cấy ghép (abutment) trên implant. * Lớp sứ thẩm mỹ phủ bên ngoài: Bột sứ E-max - Kích thước: Theo yêu cầu của Bác sĩ phù hợp với kích thước và vị trí răng của bệnh nhân (tất cả các loại răng) - Bảo hành 15 năm - Hỗ trợ đặt máy, kỹ thuật viên so màu, chụp hình răng trực tiếp trên miệng bệnh nhân. - Yêu cầu chất lượng khi sử dụng: Màu răng phải đúng theo bảng so màu Bác sĩ đã lấy trên người bệnh, tạo cảm giác thoải mái cho người sử dụng. - Quy cách đóng gói: 1 cái/gói Tiêu chuẩn sản xuất ISO | 1.700.000 | vn0304268351 | CÔNG TY CỔ PHẦN NGUYỄN VIỆT TIÊN | IB2500184457 | vn0302203609 | Bệnh viện Đại học Y Dược Thành phố Hồ Chí Minh | Đấu thầu rộng rãi | 03/09/2025 | 2557/QĐ-BVĐHYD | 03/09/2025 | 2 | Quận 5,TP. Hồ Chí Minh
1681 | Khí cụ chỉnh nha nắn chỉnh răng cắn ngược, móm (2 cung môi và cung khẩu cái) | Gói | 5 | Việt Nam |  | CN010 | 373785 | Công ty cổ phần Nguyễn Việt Tiên |  |  | 2025 trở về sau | Khí cụ Double Are nắn chỉnh răng cắn ngược, móm (2 cung môi và cung khẩu cái) dùng trong nắn chỉnh trong các trường hợp răng cắn ngược, móm. - Cấu tạo: Gồm một khối gắn cố định vào hàm trên. - Chất liệu: Nhựa Acrylic, Thép không gỉ - Kích thước: Tùy theo kích thước hàm của bệnh nhân, lắp thiết kế lên hàm, phù hợp theo từng chỉ định của bác sĩ. - Hỗ trợ kỹ thuật viên khi bác sĩ có yêu cầu. - Yêu cầu khi sử dụng: Không kích ứng trong môi trường miệng, dễ dàng chỉnh sửa theo nhu cầu điều trị. - Đóng gói: 1 cái/gói Tiêu chuẩn sản xuất ISO | 1.800.000 | vn0304268351 | CÔNG TY CỔ PHẦN NGUYỄN VIỆT TIÊN | IB2500184457 | vn0302203609 | Bệnh viện Đại học Y Dược Thành phố Hồ Chí Minh | Đấu thầu rộng rãi | 03/09/2025 | 2557/QĐ-BVĐHYD | 03/09/2025 | 2 | Quận 5,TP. Hồ Chí Minh
1682 | Cây trám răng các loại | Cây | 40 | Nhật |  | Composite Filling Instrument DLC | YDM Corporation | YDM Corporation |  |  | 2024 trở về sau | Cây trám các loại dùng để đưa vật liệu trám răng vào các vùng răng sâu trong trám răng - Tay cầm dài từ 10 - 20cm (có 3 cỡ: 10, 15, 20cm), đường kính: từ 6 - 8mm (có 3 cỡ: 6, 7, 8mm), bề mặt nhám - Đầu trám nhiều hình dạng: tròn, dẹp, trụ, nhám. Đầu cứng, láng, nhiều kích cỡ, đường kính: từ 1.0 - 3.5mm (có 5 cỡ: 1.0, 1.5, 2.2, 2.5, 3.5mm) Tiêu chuẩn sản xuất ISO | 1.098.900 | vn0311229963 | CÔNG TY TRÁCH NHIỆM HỮU HẠN MỘT THÀNH VIÊN CÔNG NGHỆ CAO VÀ THƯƠNG MẠI QUỐC TẾ HẢI LONG | IB2500184457 | vn0302203609 | Bệnh viện Đại học Y Dược Thành phố Hồ Chí Minh | Đấu thầu rộng rãi | 03/09/2025 | 2557/QĐ-BVĐHYD | 03/09/2025 | 2 | Quận 5,TP. Hồ Chí Minh
1683 | Mắc cài kim loại dành cho răng cối nhỏ | Bộ | 60 | Mỹ |  | 901.2032 | World Class Technology Corporation/ OC Orthodontics | World Class Technology Corporation/ OC Orthodontics |  |  | 2024 trở về sau | Mắc cài kim loại dành cho răng cối nhỏ - Chất liệu: kim loại không gỉ - Kích thước: rãnh (khe) trên mắc cài 0.022 ± 0.001 inch (0.56 ± 0.01mm) - Sắp xếp: Một bộ bao gồm 20 mắc cài tương đương vị trí 20 răng trên cung hàm - Cấu tạo một mảnh mắc cài: + Cạnh bo tròn + Chỉ thị màu phân biệt từng mắc cài + Trên mỗi mắc cài có đánh số tương đương vị trí của răng + Mặt lưng có rãnh lưới + Trên mắc cài có các đường giữa giúp gắn chính xác trên răng + Có cánh sâu để buộc thun hoặc cột dây - Tương thích với các dây cung, dây thun các loại - Bộ/ 20 cái - Tiêu chuẩn sản xuất: ISO | 684.000 | vn0311229963 | CÔNG TY TRÁCH NHIỆM HỮU HẠN MỘT THÀNH VIÊN CÔNG NGHỆ CAO VÀ THƯƠNG MẠI QUỐC TẾ HẢI LONG | IB2500184457 | vn0302203609 | Bệnh viện Đại học Y Dược Thành phố Hồ Chí Minh | Đấu thầu rộng rãi | 03/09/2025 | 2557/QĐ-BVĐHYD | 03/09/2025 | 2 | Quận 5,TP. Hồ Chí Minh
1684 | Vật liệu trám bít các lỗ hổng trên răng, dạng đặc (trám xoang I, II, II, IV, V, răng sữa, tái tạo cùi răng) | Hộp | 180 | Thụy Sĩ |  | 8951NG->8955NG | 8951NG->8955NG | Coltène / Whaledent AG |  |  | 2023 trở về sau | Vật liệu trám bít các lỗ hổng trên răng, trám xoang loại I, II III, IV, V, trám răng sữa, tái tạo cùi răng. - Thành phần: Composite có chứa nhựa bis-GMA, UDMA, TEGDMA, PEGDMA và bis-EMA. - Dạng: đặc - Cấu tạo: tỷ lệ hạt độn Nano ≤ 100nm chiếm ≥ 72.5% theo trọng lượng. - Trọng lượng: 4g - Tương thích với đèn quang trùng hợp, cây trám composite, keo dán composite, cây bôi keo. Tiêu chuẩn sản xuất ISO | 765.000 | vn0311691180 | CÔNG TY CỔ PHẦN TRANG THIẾT BỊ Y TẾ DENTECH | IB2500184457 | vn0302203609 | Bệnh viện Đại học Y Dược Thành phố Hồ Chí Minh | Đấu thầu rộng rãi | 03/09/2025 | 2557/QĐ-BVĐHYD | 03/09/2025 | 2 | Quận 5,TP. Hồ Chí Minh
1685 | Hàm lai khung sườn titanium nguyên khối, răng Titan có cùi răng trên 4 trụ implant (cắt bằng máy) | Gói | 10 | Việt Nam |  | AX002 | 373785 | Công ty cổ phần Nguyễn Việt Tiên |  |  | 2025 trở về sau | Hàm lai Khung sườn Titanium nguyên khối (cắt bằng máy) có cùi răng trên 4 trụ implant có công dụng kết nối và chịu lực như một giá đỡ tiếp nối giữa vật liệu cấy ghép implant và phục hình răng (đúc rời) bên trên. - Cấu tạo: Khung sườn Titanium và răng sứ (đúc rời) bên trên. - Chất liệu: * Khung sườn: Titanium nguyên khối. * Răng trên khung sườn: Titan * Lớp sứ thẩm mỹ phủ ngoài : Bột sứ Emax - Kích thước: Chiều dài tùy theo mẫu lấy dấu từ miệng người bệnh, phù hợp với vị trí và kích thước răng của người bệnh. - Hỗ trợ kỹ thuật khi Bác Sĩ có yêu cầu - Yêu cầu khi sử dụng: Không gây kích ứng trong môi trường miệng; dễ dàng điều chỉnh theo nhu cầu điều trị. - Quy cách đóng gói: 1 cái/gói Tiêu chuẩn sản xuất ISO | 23.000.000 | vn0304268351 | CÔNG TY CỔ PHẦN NGUYỄN VIỆT TIÊN | IB2500184457 | vn0302203609 | Bệnh viện Đại học Y Dược Thành phố Hồ Chí Minh | Đấu thầu rộng rãi | 03/09/2025 | 2557/QĐ-BVĐHYD | 03/09/2025 | 2 | Quận 5,TP. Hồ Chí Minh
1686 | Kềm nhổ răng các loại | Cây | 19 | Nhật |  | Extraction Forceps | YDM Corporation | YDM Corporation |  |  | 2024 trở về sau | Kềm nhổ răng các loại dùng nhổ răng, chân răng hư, phần xương dư, trong các phẫu thuật thủ thuật nhổ răng - Chất liệu: Thép không gỉ - Kích thước: dài từ 200 - 250mm (có 3 cỡ: 200; 230; 250mm) - Đầu kềm tròn, nhọn, cong với nhiều hình dạng phù hợp với chỉ định nhổ từng loại răng khác nhau - Tay cầm bề mặt nhám hình thoi. - Tiêu chuẩn sản xuất: ISO | 2.130.000 | vn0311229963 | CÔNG TY TRÁCH NHIỆM HỮU HẠN MỘT THÀNH VIÊN CÔNG NGHỆ CAO VÀ THƯƠNG MẠI QUỐC TẾ HẢI LONG | IB2500184457 | vn0302203609 | Bệnh viện Đại học Y Dược Thành phố Hồ Chí Minh | Đấu thầu rộng rãi | 03/09/2025 | 2557/QĐ-BVĐHYD | 03/09/2025 | 2 | Quận 5,TP. Hồ Chí Minh
1687 | Máng chỉnh nha mức độ đơn giản, 2 hàm | Gói | 4 | Việt Nam |  | Máng chỉnh nha đơn giản (2 hàm - Khay Việt Nam) | Máng chỉnh nha trong suốt, điều trị răng mọc lệch lac, chen chúc. Chất liệu nhựa tổng hợp trong suốt ( Mức độ đơn giản - 2 hàm - Khay Việt Nam)- Gói 8 cặp khay | LEETRAY |  |  | Từ năm 2023 về sau | Máng chỉnh nha mức độ đơn giản, 2 hàm dùng sắp xếp, dịch chuyển răng mọc chen chúc < 2mm, thưa kẽ < 2mm, răng lệch lạc về vị trí đã được tính toán tự động bằng kế hoạch được thiết lập trên hệ thống chụp hình 3D, không thay đổi với tương quan khớp cắn - Chất liệu: nhựa tổng hợp trong suốt - Phạm vi thực hiện: 2 hàm - Kích thước: bề dày từ 0.5 → 0.7mm - 8 cặp khay - Thời gian chỉnh nha: từ 6 → 9 tháng Tiêu chuẩn sản xuất ISO | 11.550.000 | vn0312286354 | CÔNG TY TNHH VẬT TƯ Y TẾ PHƯƠNG LAN | IB2500184457 | vn0302203609 | Bệnh viện Đại học Y Dược Thành phố Hồ Chí Minh | Đấu thầu rộng rãi | 03/09/2025 | 2557/QĐ-BVĐHYD | 03/09/2025 | 2 | Quận 5,TP. Hồ Chí Minh
1688 | Máng hướng dẫn phẫu thuật cấy ghép 1 chân răng riêng lẻ | Gói | 13 | Việt Nam |  | KTS002 | 373785 | Công ty cổ phần Nguyễn Việt Tiên |  |  | 2025 trở về sau | Máng hướng dẫn phẫu thuật cấy ghép 1 chân răng đầu tiên dùng cho những trường hợp cấy ghép răng Implant bị mất nhiều răng liền kề hoặc trong các trường hợp phẫu thuật chỉnh hình hàm mặt, được thiết kế dạng 3D dựa trên phim chụp CT và dấu hàm của người bệnh. - Chất liệu: Nhựa Acrylic trong suốt. - Kích thước: Tùy theo mẫu dấu lấy từ miệng người bệnh, phù hợp với vị trí và kích thước răng của người bệnh - Hỗ trợ kỹ thuật khi Bác Sĩ có yêu cầu. - Yêu cầu khi sử dụng: Không gây kích ứng trong môi trường miệng; dễ dàng điều chỉnh theo nhu cầu điều trị. - Quy cách đóng gói: 1 cái/gói Tiêu chuẩn sản xuất ISO | 1.400.000 | vn0304268351 | CÔNG TY CỔ PHẦN NGUYỄN VIỆT TIÊN | IB2500184457 | vn0302203609 | Bệnh viện Đại học Y Dược Thành phố Hồ Chí Minh | Đấu thầu rộng rãi | 03/09/2025 | 2557/QĐ-BVĐHYD | 03/09/2025 | 2 | Quận 5,TP. Hồ Chí Minh
1689 | Máng hướng dẫn phẫu thuật cấy ghép 1 chân răng kế tiếp | Gói | 28 | Việt Nam |  | KTS003 | 373785 | Công ty cổ phần Nguyễn Việt Tiên |  |  | 2025 trở về sau | Máng hướng dẫn phẫu thuật cấy ghép 1 chân răng kế tiếp dùng cho những trường hợp cấy ghép răng Implant bị mất nhiều răng liền kề hoặc trong các trường hợp phẫu thuật chỉnh hình hàm mặt, được thiết kế dạng 3D dựa trên phim chụp CT và dấu hàm của người bệnh. Áp dụng cho 1 chân răng kế tiếp. - Chất liệu: Nhựa Acrylic trong suốt. - Kích thước: Tùy theo mẫu dấu lấy từ miệng người bệnh, phù hợp với vị trí và kích thước răng của người bệnh - Hỗ trợ kỹ thuật khi Bác Sĩ có yêu cầu. - Yêu cầu khi sử dụng: Không gây kích ứng trong môi trường miệng; dễ dàng điều chỉnh theo nhu cầu điều trị. - Quy cách đóng gói: 1 cái/gói Tiêu chuẩn sản xuất ISO | 300.000 | vn0304268351 | CÔNG TY CỔ PHẦN NGUYỄN VIỆT TIÊN | IB2500184457 | vn0302203609 | Bệnh viện Đại học Y Dược Thành phố Hồ Chí Minh | Đấu thầu rộng rãi | 03/09/2025 | 2557/QĐ-BVĐHYD | 03/09/2025 | 2 | Quận 5,TP. Hồ Chí Minh
1690 | Thước đo sự cân đối của khuôn mặt (cung hàm) trong phục hình răng | Cái | 13 | Nhật |  | Tension gauge | YDM Corporation | YDM Corporation |  |  | 2024 trở về sau | Thước đo sự cân đối của khuôn mặt (cung hàm) trong phục hình răng - Chất liệu: Thép không gỉ - Kích thước: Chiều dài hai thành ngoài 10.5cm . Chiều dài lòng trong hoặc ngoài 8.5cm. Chiều ngang lòng trong thước 6.3cm. - Tiêu chuẩn sản xuất: ISO | 3.035.000 | vn0311229963 | CÔNG TY TRÁCH NHIỆM HỮU HẠN MỘT THÀNH VIÊN CÔNG NGHỆ CAO VÀ THƯƠNG MẠI QUỐC TẾ HẢI LONG | IB2500184457 | vn0302203609 | Bệnh viện Đại học Y Dược Thành phố Hồ Chí Minh | Đấu thầu rộng rãi | 03/09/2025 | 2557/QĐ-BVĐHYD | 03/09/2025 | 2 | Quận 5,TP. Hồ Chí Minh
1691 | Cung lưỡi cố định các răng hàm, hàm dưới | Gói | 6 | Việt Nam |  | CN003 | 373785 | Công ty cổ phần Nguyễn Việt Tiên |  |  | 2025 trở về sau | Cung lưỡi cố định các răng hàm dưới dùng để duy trì sự thẳng hàng của các răng hàm dưới (36, 46) ở nguyên 1 vị trí trong quá trình niềng răng, giữ cho các răng hàm không bị xê dịch, được lưu giữ nhờ các khâu nắn chỉnh răng hoặc các chụp thép có sẵn. - Chất liệu: Dây blue Elgiloy (Hợp kim) - Kích thước: Tùy theo kích thước hàm của người bệnh nhân. - Hỗ trợ kỹ thuật viên phối hợp với Bác sĩ của Bệnh viện để hoàn thiện sản phẩm. - Yêu cầu khi sử dụng: Đây là khí cụ cố định được gắn chặt vào cung hàm dưới, không kích ứng niêm mạc miệng, không thấm hút nước bọt, dễ dàng chỉnh sửa theo yêu cầu của nha sĩ. - Đóng gói: Gói/ 1 cái Tiêu chuẩn sản xuất ISO | 780.000 | vn0304268351 | CÔNG TY CỔ PHẦN NGUYỄN VIỆT TIÊN | IB2500184457 | vn0302203609 | Bệnh viện Đại học Y Dược Thành phố Hồ Chí Minh | Đấu thầu rộng rãi | 03/09/2025 | 2557/QĐ-BVĐHYD | 03/09/2025 | 2 | Quận 5,TP. Hồ Chí Minh
1692 | Khí cụ nong nhanh tạo khoảng cho cung răng | Gói | 60 | Việt Nam |  | CN005 | 373785 | Công ty cổ phần Nguyễn Việt Tiên |  |  | 2025 trở về sau | Khí cụ nong nhanh Hyrax tạo khoảng cho cung răng là một khí cụ nong cố định hoặc tháo lắp, dùng để nong xương khẩu cái và nong răng tạo thêm khoảng cho cung răng. - Chất liệu: Thép không gỉ - Kích thước: Tùy theo kích thước hàm của bệnh nhân, lắp thiết kế lên hàm, phù hợp theo từng chỉ định của bác sĩ.. - Hỗ trợ kỹ thuật khi bác sĩ có yêu cầu - Yêu cầu khi sử dụng: Các bộ phận ren hoàn toàn trơn nhẵn, cứng chắc, ma sát tốt và ngăn cản bất cứ sự quay ngược lại không mong muốn nào của hàm, không kích ứng trong môi trường miệng, dễ dàng chỉnh sửa theo nhu cầu điều trị. - Quy cách đóng gói: 1 cái/gói Tiêu chuẩn sản xuất ISO | 1.000.000 | vn0304268351 | CÔNG TY CỔ PHẦN NGUYỄN VIỆT TIÊN | IB2500184457 | vn0302203609 | Bệnh viện Đại học Y Dược Thành phố Hồ Chí Minh | Đấu thầu rộng rãi | 03/09/2025 | 2557/QĐ-BVĐHYD | 03/09/2025 | 2 | Quận 5,TP. Hồ Chí Minh
1693 | Răng sứ titan | Gói | 700 | Việt Nam |  | HK007 | 373785 | Công ty cổ phần Nguyễn Việt Tiên |  |  | 2025 trở về sau | Răng sứ Titan dùng để thay thế cho răng thật hoặc phục hình răng hư tổn và thực hiện chức năng ăn nhai. - Cấu tạo: Gồm khung sườn và lớp sứ thẩm mỹ phủ bên ngoài. - Chất liệu: + Khung sườn: Hợp kim Crome - Cobalt - Titan (trong đó có trong khoảng 4 - 6% Titanium). + Lớp sứ thẩm mỹ phủ ngoài: Bột sứ E-max, Noritake. - Kích thước: theo yêu cầu của Bác sĩ phù hợp với kích thước và vị trí răng của bệnh nhân (tất cả các loại răng). - Bảo hành tối thiểu 05 năm. - Hỗ trợ kỹ thuật viên khi Bác Sĩ có yêu cầu. - Yêu cầu chất lượng khi sử dụng: màu răng phải đúng theo bảng so màu Bác sĩ đã lấy trên người bệnh, tạo cảm giác thoải mái cho người sử dụng. - Quy cách đóng gói: 1 cái/gói Tiêu chuẩn sản xuất ISO | 340.000 | vn0304268351 | CÔNG TY CỔ PHẦN NGUYỄN VIỆT TIÊN | IB2500184457 | vn0302203609 | Bệnh viện Đại học Y Dược Thành phố Hồ Chí Minh | Đấu thầu rộng rãi | 03/09/2025 | 2557/QĐ-BVĐHYD | 03/09/2025 | 2 | Quận 5,TP. Hồ Chí Minh
1694 | Răng kim loại | Gói | 19 | Việt Nam |  | HK001 | 373785 | Công ty cổ phần Nguyễn Việt Tiên |  |  | 2025 trở về sau | Răng kim loại dùng để thay thế cho răng thật, riêng lẻ do bị hư, sức mẻ, sâu răng và thực hiện chức năng ăn nhai. - Cấu tạo: Khung sườn và mão kim loại - Chất liệu: Hợp kim tương đương Niken - Crome, Crome - Cobalt. - Kích thước: Theo yêu cầu của Bác sĩ phù hợp với kích thước và vị trí răng của bệnh nhân (tất cả các loại răng). - Bảo hành tối thiểu 3 năm - Yêu cầu chất lượng khi sử dụng: Có tính tương hợp sinh học cao, có thể kết hợp tốt với xương, tạo cảm giác thoải mái cho người sử dụng. - Quy cách đóng gói: 1 cái/gói Tiêu chuẩn sản xuất ISO | 250.000 | vn0304268351 | CÔNG TY CỔ PHẦN NGUYỄN VIỆT TIÊN | IB2500184457 | vn0302203609 | Bệnh viện Đại học Y Dược Thành phố Hồ Chí Minh | Đấu thầu rộng rãi | 03/09/2025 | 2557/QĐ-BVĐHYD | 03/09/2025 | 2 | Quận 5,TP. Hồ Chí Minh
1695 | Lò xo kéo răng để đóng khoảng trống trên cung hàm, các cỡ | Cái | 40 | Mỹ |  | 60.40.140.09250; 60.40.140.12250 | World Class Technology Corporation/ OC Orthodontics | World Class Technology Corporation/ OC Orthodontics |  |  | 2024 trở về sau | Lò xo kéo răng để đóng khoảng trống trên cung hàm giữa các răng trong nắn chỉnh răng - Chất liệu: Niken titan - Chiều dài các cỡ: 9mm và 12mm - Lực kéo: từ 75g đến 250g (có 4 cỡ: 75; 150; 200; 250g) - Cấu tạo: hai đầu hình tròn dẹp, một đầu to, một đầu nhỏ, lò xo nằm giữa | 128.000 | vn0311229963 | CÔNG TY TRÁCH NHIỆM HỮU HẠN MỘT THÀNH VIÊN CÔNG NGHỆ CAO VÀ THƯƠNG MẠI QUỐC TẾ HẢI LONG | IB2500184457 | vn0302203609 | Bệnh viện Đại học Y Dược Thành phố Hồ Chí Minh | Đấu thầu rộng rãi | 03/09/2025 | 2557/QĐ-BVĐHYD | 03/09/2025 | 2 | Quận 5,TP. Hồ Chí Minh
1696 | Cọ tăm bông bôi keo trám răng | Hộp | 60 | Úc |  | 8100116 | SDI Limited | SDI Limited |  |  | 2024 trở về sau | Cọ tăm bông dùng để bôi keo trám răng vào xoang cần trám, ống tuỷ dùng trong trám răng - Chất liệu: cán nhựa PP, đầu bôi keo bằng bông tròn nhỏ, không rụng lông tơ khi sử dụng, sợi kháng dung môi. - Cán nhựa dài: 8cm - Đầu tăm bông đường kính: 1.5mm - Màu sắc: Tím (siêu mịn), xanh lá (mịn), xanh dương (trung bình) - Sử dụng 1 lần - Đóng gói: 100 cây/hộp - Tiêu chuẩn sản xuất: ISO | 92.000 | vn0312367236 | CÔNG TY TNHH THƯƠNG MẠI VÀ DỊCH VỤ KỸ THUẬT Y TẾ HẢI AN | IB2500184457 | vn0302203609 | Bệnh viện Đại học Y Dược Thành phố Hồ Chí Minh | Đấu thầu rộng rãi | 03/09/2025 | 2557/QĐ-BVĐHYD | 03/09/2025 | 2 | Quận 5,TP. Hồ Chí Minh
1697 | Mắc cài kim loại dành cho răng nanh và răng hàm | Bộ | 65 | Nhật Bản |  | 9445-MKIT55-022HK 944-RKIT55-022HK | 9445-MKIT55-022HK 944-RKIT55-022HK | Tomy Inc. |  |  | 2023 trở về sau | Mắc cài kim loại dùng nắn chỉnh răng, dành cho răng nanh và răng hàm. - Ký hiệu từng răng được mã hóa bằng số la mã, đánh dấu màu phân biệt vị trí mỗi mắc cài trên bộ mắc cài - Chất liệu: kim loại không gỉ - Cấu tạo: Có đường khía dọc trên mỗi mắc cài, hỗ trợ cho việc đặt để khung chính xác, chống ăn mòn. - Mặt lưng có rãnh lưới ≥100 mesh (có tối thiểu cỡ 100 mesh), cạnh bo tròn - Quy cách đóng gói: 20 cái/bộ - Tương thích với các dây cung, dây thun các loại - Tiêu chuẩn chất lượng: ISO | 714.000 | vn0302130894 | CÔNG TY TNHH TRANG THIẾT BỊ NHA KHOA | IB2500184457 | vn0302203609 | Bệnh viện Đại học Y Dược Thành phố Hồ Chí Minh | Đấu thầu rộng rãi | 03/09/2025 | 2557/QĐ-BVĐHYD | 03/09/2025 | 2 | Quận 5,TP. Hồ Chí Minh
1698 | Vật liệu trám bít các lỗ hỏng trên răng, dạng lỏng (trám xoang I, II, II, IV, V, răng sữa, tái tạo cùi răng) | Hộp | 33 | Đức |  | 60701921, 60701922, 60701923, 60701925 | Dentsply DeTrey GmbH | Dentsply DeTrey GmbH |  |  | 2024 trở về sau | Vật liệu trám bít các lỗ hổng trên răng, dùng trong trám răng, trám phòng ngừa, điều trị tủy răng (trám xoang I, II, II, IV, V, răng sữa, tái tạo cùi răng) - Thành phần: Composite chứa nhựa bisGMA, TEGDMA và Procylat - Dạng: lỏng - Cấu tạo: tỷ lệ hạt độn Nano chiếm 65% trọng lượng. - Tương thích với đèn quang trùng hợp, cây trám composite, keo dán composite, cây bôi keo... - Quy cách: 2 ống x (trọng lượng 2g) Tiêu chuẩn sản xuất ISO | 834.000 | vn0311229963 | CÔNG TY TRÁCH NHIỆM HỮU HẠN MỘT THÀNH VIÊN CÔNG NGHỆ CAO VÀ THƯƠNG MẠI QUỐC TẾ HẢI LONG | IB2500184457 | vn0302203609 | Bệnh viện Đại học Y Dược Thành phố Hồ Chí Minh | Đấu thầu rộng rãi | 03/09/2025 | 2557/QĐ-BVĐHYD | 03/09/2025 | 2 | Quận 5,TP. Hồ Chí Minh
1699 | Vật liệu lấy dấu răng loại nhanh | Gói | 350 | Nhật |  | 0 | GC Corporation | GC Corporation |  |  | 2024 trở về sau | Vật liệu lấy dấu răng alginate dùng để lấy dấu khuôn răng trong phục hình, nghiên cứu khớp cắn, chỉnh nha...đặc biệt sử dụng cho các trường hợp: há miệng hạn chế, trẻ em, người cao tuổi - Thành phần: Sodium alginate, Calcium sulfate - Dạng: bột - Bột có màu, không đổi màu khi trộn (loại nhanh) - Thời gian trộn: 20 giây - Trọng lượng: 500g Tiêu chuẩn sản xuất ISO | 210.000 | vn0311229963 | CÔNG TY TRÁCH NHIỆM HỮU HẠN MỘT THÀNH VIÊN CÔNG NGHỆ CAO VÀ THƯƠNG MẠI QUỐC TẾ HẢI LONG | IB2500184457 | vn0302203609 | Bệnh viện Đại học Y Dược Thành phố Hồ Chí Minh | Đấu thầu rộng rãi | 03/09/2025 | 2557/QĐ-BVĐHYD | 03/09/2025 | 2 | Quận 5,TP. Hồ Chí Minh
1700 | Mũi khoan kim cương dùng trong mài cùi răng, trám răng nội nha, các cỡ | Cái | 500 | Việt Nam |  | BC-31; BC-31C; BC-32; BC-42; BC-42C; BC-43; BC-43C; BC-S42; BCS42C; BC-S43; BR-152F; BR-154; BR-31; BR-31C; BR-31SC; BR-32C; BR-32EF; BR-33; BR-34; BR-40; BR-40C; BR-40EF; BR-40SC; BR-41; BR-41C; BR-41SC; BR-42; BR-43; BR-44; BR-45; BR-45C; BR-45SC; BR-46; BR-46C; BR-46SC; BR-48F; BR-49; BR-83EF; BR-S45; BR-S46; BR-S46C;............... chi tiết theo Quyết định số 2557/QĐ-BVĐHYD ngày 03/9/2025 đính kèm. | Mani Hanoi Co., Ltd | Mani Hanoi Co., Ltd |  |  | 2024 trở về sau | Mũi khoan kim cương dùng trong mài cùi răng, trám răng, nội nha - Chất liệu: thép không gỉ, đầu mũi khoan phủ kim cương - Thân mũi khoan phủ kim cương ở chiều dài làm việc, hạt kim cương có nhiều mức độ: mịn, thô. - Hình dáng đầu mũi khoan đa dạng: tối thiểu 50 loại, tương ứng tối thiểu 300 mã mũi khoan. - Chiều dài mũi khoan: từ 0.1 - 12.2mm (gồm có 39 cỡ) - Đường kính: từ 0.2 đến 4.2mm - Màu sắc: đen (180-212µm), xanh lá (125-150µm), xanh dương (106-125µm), đỏ (53-63µm), vàng (20-30µm) - Quy cách đóng gói: 50 cái/hộp | 26.500 | vn0311229963 | CÔNG TY TRÁCH NHIỆM HỮU HẠN MỘT THÀNH VIÊN CÔNG NGHỆ CAO VÀ THƯƠNG MẠI QUỐC TẾ HẢI LONG | IB2500184457 | vn0302203609 | Bệnh viện Đại học Y Dược Thành phố Hồ Chí Minh | Đấu thầu rộng rãi | 03/09/2025 | 2557/QĐ-BVĐHYD | 03/09/2025 | 2 | Quận 5,TP. Hồ Chí Minh
1701 | Hàm lai khung sườn titanium nguyên khối có cùi răng trên 4 trụ implant (cắt bằng máy) | Gói | 7 | Việt Nam |  | AX014 | 373785 | Công ty cổ phần Nguyễn Việt Tiên |  |  | 2025 trở về sau | Hàm lai Khung sườn Titanium nguyên khối (cắt bằng máy) có cùi răng trên 4 trụ implant có công dụng kết nối và chịu lực như một giá đỡ tiếp nối giữa vật liệu cấy ghép implant và phục hình răng (đúc rời) bên trên. - Cấu tạo: Khung sườn Titanium và răng sứ (đúc rời) bên trên. - Chất liệu: * Khung sườn: Titanium nguyên khối. * Răng trên khung sườn: Zirconia * Lớp sứ thẩm mỹ phủ ngoài : Bột sứ Emax - Kích thước: Chiều dài tùy theo mẫu lấy dấu từ miệng người bệnh, phù hợp với vị trí và kích thước răng của người bệnh. - Hỗ trợ kỹ thuật khi Bác Sĩ có yêu cầu - Yêu cầu khi sử dụng: Không gây kích ứng trong môi trường miệng; dễ dàng điều chỉnh theo nhu cầu điều trị. - Quy cách đóng gói: 1 cái/gói Tiêu chuẩn sản xuất ISO | 25.000.000 | vn0304268351 | CÔNG TY CỔ PHẦN NGUYỄN VIỆT TIÊN | IB2500184457 | vn0302203609 | Bệnh viện Đại học Y Dược Thành phố Hồ Chí Minh | Đấu thầu rộng rãi | 03/09/2025 | 2557/QĐ-BVĐHYD | 03/09/2025 | 2 | Quận 5,TP. Hồ Chí Minh
1702 | Răng sứ kim loại | Gói | 300 | Việt Nam |  | HK004 | 373785 | Công ty cổ phần Nguyễn Việt Tiên |  |  | 2025 trở về sau | Răng sứ kim loại dùng để thay thế cho răng thật hoặc phục hình răng hư tổn và thực hiện chức năng ăn nhai. - Cấu tạo: gồm khung sườn và lớp sứ thẩm mỹ phủ bên ngoài. - Chất liệu: * Khung sườn: Hợp kim Crome - Cobalt - Niken * Lớp sứ thẩm mỹ phủ bên ngoài: Bột sứ E-max (thẩm mỹ tối đa), Noritake, Ceramco3. - Kích thước: Theo yêu cầu của Bác sĩ phù hợp với kích thước và vị trí răng của bệnh nhân (tất cả các loại răng) - Bảo hành tối thiểu 03 năm - Hỗ trợ đặt máy, kỹ thuật viên so màu, chụp hình răng trực tiếp trên miệng bệnh nhân. - Yêu cầu chất lượng khi sử dụng: Màu răng phải đúng theo bảng so màu Bác sĩ đã lấy trên người bệnh, có tính tương hợp sinh học cao, có thể kết hợp tốt với xương, tạo cảm giác thoải mái cho người sử dụng. - Quy cách đóng gói: 1 cái/gói - Tiêu chuẩn sản xuất: ISO | 280.000 | vn0304268351 | CÔNG TY CỔ PHẦN NGUYỄN VIỆT TIÊN | IB2500184457 | vn0302203609 | Bệnh viện Đại học Y Dược Thành phố Hồ Chí Minh | Đấu thầu rộng rãi | 03/09/2025 | 2557/QĐ-BVĐHYD | 03/09/2025 | 2 | Quận 5,TP. Hồ Chí Minh
1703 | Vật liệu trám bít các lỗ hỏng trên răng, dạng đặc (trám răng phía trước) | Hộp | 180 | Thụy Sĩ |  | 60019698->60019701 | 60019698->60019701 | Coltène / Whaledent AG |  |  | 2023 trở về sau | Vật liệu trám bít các lỗ hỏng trên răng, dạng đặc dùng trong điều trị trám răng, điều trị tủy. - Thành phần: Urethane modified BisGMA-adduct, BisEMA and diluents, Camphorquinone (CQ) Photoinitiator, chất ổn định, màu. - Dạng: đặc - Trọng lượng: 3g - Tương thích với đèn quang trùng hợp và các vật liệu trám composite Tiêu chuẩn sản xuất ISO | 1.045.000 | vn0311691180 | CÔNG TY CỔ PHẦN TRANG THIẾT BỊ Y TẾ DENTECH | IB2500184457 | vn0302203609 | Bệnh viện Đại học Y Dược Thành phố Hồ Chí Minh | Đấu thầu rộng rãi | 03/09/2025 | 2557/QĐ-BVĐHYD | 03/09/2025 | 2 | Quận 5,TP. Hồ Chí Minh
1704 | Vật liệu tẩy trắng răng | Tuýp | 85 | Úc |  | 0 | SDI Limited | SDI Limited |  |  | 2024 trở về sau | Vật liệu tẩy trắng răng dùng làm sạch mảng bám trên răng, giúp răng sáng trắng - Thành phần: hoạt chất tẩy trắng Carbamide Peroxide nồng độ 22% - Dạng: Gel, màu trong suốt, không chảy thấm vào mô mềm - Thời gian tác dụng trên răng: 30 phút - Trọng lượng: 3g/ tuýp Tiêu chuẩn sản xuất ISO | 162.000 | vn0311229963 | CÔNG TY TRÁCH NHIỆM HỮU HẠN MỘT THÀNH VIÊN CÔNG NGHỆ CAO VÀ THƯƠNG MẠI QUỐC TẾ HẢI LONG | IB2500184457 | vn0302203609 | Bệnh viện Đại học Y Dược Thành phố Hồ Chí Minh | Đấu thầu rộng rãi | 03/09/2025 | 2557/QĐ-BVĐHYD | 03/09/2025 | 2 | Quận 5,TP. Hồ Chí Minh
1705 | Đài đánh bóng răng bằng silicon | Hộp | 56 | Mỹ |  | 624045X; 624055X; 624065X | Dentsply Caulk | Dentsply Caulk |  |  | 2024 trở về sau | Đầu đánh bóng răng bằng silicon dùng trong trám răng composite - Chất liệu: phần đầu bằng silicone, phần thân bằng nhựa hoặc thép không gỉ - Hình dạng: đĩa, chóp, nụ - Chiều dài các cỡ: 1.8cm - Quy cách đóng gói: 30 cái/hộp - Tương thích "Tay khoan khuỷu và thẳng tốc độ chậm" tại hồ sơ mời thầu | 1.287.000 | vn0311229963 | CÔNG TY TRÁCH NHIỆM HỮU HẠN MỘT THÀNH VIÊN CÔNG NGHỆ CAO VÀ THƯƠNG MẠI QUỐC TẾ HẢI LONG | IB2500184457 | vn0302203609 | Bệnh viện Đại học Y Dược Thành phố Hồ Chí Minh | Đấu thầu rộng rãi | 03/09/2025 | 2557/QĐ-BVĐHYD | 03/09/2025 | 2 | Quận 5,TP. Hồ Chí Minh
1706 | Răng sứ Zirconia toàn bộ | Gói | 250 | Việt Nam |  | TS002 | 373785 | Công ty cổ phần Nguyễn Việt Tiên |  |  | 2025 trở về sau | Răng Zirconia toàn bộ dùng để thay thế cho răng thật hoặc phục hình răng hư tổn và thực hiện chức năng ăn nhai. - Cấu tạo: Zirconium nguyên khối. - Chất liệu: vật liệu tương đương Zirconium dioxit, các thỏi Zirconia được nung ở nhiệt độ cao có khả năng chịu lực nén, ép, xoắn cực lớn, đạt tới trong khoảng 900 - 1.100Mpa - Kích thước: Theo yêu cầu của Bác sĩ phù hợp với kích thước và vị trí răng của bệnh nhân (tất cả các loại răng) - Bảo hành 10 năm. - Yêu cầu chất lượng khi sử dụng: Màu răng phải đúng theo bảng so màu Bác sĩ đã lấy trên người bệnh, tạo cảm giác thoải mái cho người sử dụng. - Quy cách đóng gói: 1 cái/gói Tiêu chuẩn sản xuất ISO | 1.000.000 | vn0304268351 | CÔNG TY CỔ PHẦN NGUYỄN VIỆT TIÊN | IB2500184457 | vn0302203609 | Bệnh viện Đại học Y Dược Thành phố Hồ Chí Minh | Đấu thầu rộng rãi | 03/09/2025 | 2557/QĐ-BVĐHYD | 03/09/2025 | 2 | Quận 5,TP. Hồ Chí Minh
1707 | Máng chỉnh nha mức độ trung bình, 2 hàm | Gói | 3 | Việt Nam |  | Máng chỉnh nha trung bình (2 hàm - Khay Việt Nam) | Máng chỉnh nha trong suốt, điều trị răng mọc lệch lac, chen chúc. ( Mức độ trung bình - 2 hàm - Khay Việt Nam) - Gói 30 cặp khay | LEETRAY |  |  | Từ năm 2023 về sau | Máng chỉnh nha mức độ trung bình, 2 hàm dùng sắp xếp, dịch chuyển răng mọc chen chúc 3-5mm, thưa kẽ 3-5mm, răng lệch lạc về vị trí đã được tính toán tự động bằng kế hoạch được thiết lập trên hệ thống chụp hình 3D, có dịch chuyển di xa hàm trên < 2mm - Phạm vi thực hiện: 2 hàm - Chất liệu: nhựa tổng hợp trong suốt - Kích thước: bề dày từ 0.5 → 0.7mm - 30 cặp khay - Thời gian chỉnh nha: 1.5 → 2 năm Tiêu chuẩn sản xuất ISO | 33.495.000 | vn0312286354 | CÔNG TY TNHH VẬT TƯ Y TẾ PHƯƠNG LAN | IB2500184457 | vn0302203609 | Bệnh viện Đại học Y Dược Thành phố Hồ Chí Minh | Đấu thầu rộng rãi | 03/09/2025 | 2557/QĐ-BVĐHYD | 03/09/2025 | 2 | Quận 5,TP. Hồ Chí Minh
1708 | Răng sứ kim Loại trên Implant | Gói | 30 | Việt Nam |  | IMPHK004 | 373785 | Công ty cổ phần Nguyễn Việt Tiên |  |  | 2025 trở về sau | Răng sứ Kim loại trên Implant dùng để thay thế cho răng thật trên Implant và thực hiện chức năng ăn nhai như răng thật. - Cấu tạo: Gồm khung sườn và lớp sứ thẩm mỹ phủ bên ngoài, có đầu kết nối với chân răng nhân tạo bên dưới. - Chất liệu: * Khung sườn: Hợp kim Crome - Cobalt - Niken, thiết kế chuyên biệt tích hợp thân trụ răng cấy ghép (abutment) trên Implant. Lớp sứ thẩm mỹ phủ bên ngoài: Bột sứ E-max, Noritake, Ceramco3 PFZ. - Kích thước: Theo yêu cầu của Bác sĩ phù hợp với kích thước và vị trí răng của bệnh nhân (tất cả các loại răng). - Bảo hành 03 năm. - Yêu cầu chất lượng khi sử dụng: Màu răng phải đúng theo bảng so màu Bác sĩ đã lấy trên người bệnh, tạo cảm giác thoải mái cho người sử dụng. - Quy cách đóng gói: 1 cái/gói Tiêu chuẩn sản xuất ISO | 470.000 | vn0304268351 | CÔNG TY CỔ PHẦN NGUYỄN VIỆT TIÊN | IB2500184457 | vn0302203609 | Bệnh viện Đại học Y Dược Thành phố Hồ Chí Minh | Đấu thầu rộng rãi | 03/09/2025 | 2557/QĐ-BVĐHYD | 03/09/2025 | 2 | Quận 5,TP. Hồ Chí Minh
1709 | Răng sứ Titan trên implant | Gói | 100 | Việt Nam |  | IMPHK003 | 373785 | Công ty cổ phần Nguyễn Việt Tiên |  |  | 2025 trở về sau | Răng sứ Titan trên Implant dùng để thay thế cho răng thật trên Implant và thực hiện chức năng ăn nhai như răng thật. - Cấu tạo: Gồm khung sườn và lớp sứ thẫm mỹ phủ bên ngoài, có đầu kết nối với chân răng nhân tạo bên dưới. - Chất liệu: * Khung sườn: Hợp kim Titan (có 4 - 6% Titanium) * Lớp sứ thẩm mỹ phủ bên ngoài: Noritake hoặc Ceramco3. - Kích thước: Theo yêu cầu của Bác sĩ phù hợp với kích thước và vị trí răng của bệnh nhân (tất cả các loại răng). - Bảo hành tối thiểu 05 năm. - Yêu cầu chất lượng khi sử dụng: Màu răng phải đúng theo bảng so màu Bác sĩ đã lấy trên người bệnh, tạo cảm giác thoải mái cho người sử dụng. - Quy cách đóng gói: 1 cái/gói Tiêu chuẩn sản xuất ISO | 545.000 | vn0304268351 | CÔNG TY CỔ PHẦN NGUYỄN VIỆT TIÊN | IB2500184457 | vn0302203609 | Bệnh viện Đại học Y Dược Thành phố Hồ Chí Minh | Đấu thầu rộng rãi | 03/09/2025 | 2557/QĐ-BVĐHYD | 03/09/2025 | 2 | Quận 5,TP. Hồ Chí Minh
1710 | Máng chỉnh nha mức độ khó, 2 hàm | Gói | 3 | Việt Nam |  | Máng chỉnh nha khó (2 hàm - Khay Việt Nam) | Máng chỉnh nha điều trị răng mọc lệch lac, chen chúc., chất liệu nhựa tổng hợp trong suốt. ( Mức độ khó - 2 hàm - Khay Việt Nam) - Gói 50 cặp khay | LEETRAY |  |  | Từ năm 2023 về sau | Máng chỉnh nha mức độ khó, 2 hàm dùng sắp xếp, dịch chuyển răng mọc chen chúc > 5mm, thưa kẽ > 5mm, răng lệch lạc về vị trí đã được tính toán tự động bằng kế hoạch được thiết lập trên hệ thống chụp hình 3D, có dịch chuyển di xa hàm trên < 2mm - Phạm vi thực hiện: 2 hàm - Chất liệu: nhựa tổng hợp trong suốt - Kích thước: bề dày từ 0.5 → 0.7mm - 50 cặp khay - Thời gian chỉnh nha: từ 2.5 → 3 năm Tiêu chuẩn sản xuất ISO | 50.820.000 | vn0312286354 | CÔNG TY TNHH VẬT TƯ Y TẾ PHƯƠNG LAN | IB2500184457 | vn0302203609 | Bệnh viện Đại học Y Dược Thành phố Hồ Chí Minh | Đấu thầu rộng rãi | 03/09/2025 | 2557/QĐ-BVĐHYD | 03/09/2025 | 2 | Quận 5,TP. Hồ Chí Minh
1711 | Kim gây tê răng | hộp | 40 | Nhật Bản |  | DN*M2721, | Kim nha ngắn Terumo DN*2721 | Terumo Corporation;Nhật Bản |  |  | 2025 | "* Chất liệu: Làm từ thép không rỉ * Số 27. Đường kính 0,4 mm; dài 21 mm" | 239.000 | vn0313103885 | CÔNG TY TNHH THƯƠNG MẠI DỊCH VỤ KỸ THUẬT LONG THỦY | IB2500214908 | vn4100732290 | TRUNG TÂM Y TẾ VĨNH THẠNH | Chào hàng cạnh tranh | 29/08/2025 | 92/QĐ-TTVT | 29/08/2025 | 1 | Huyện Vĩnh Thạnh,Tỉnh Bình Định
1712 | Hydrocid Canxi Ca(OH)2 | Hộp | 16 | Ấn Độ |  | Vật liệu trám răng | Calcium Hydroxid Powder | Shiva Products/Ấn Độ |  |  | 2025 | Vật liệu trám răng - Calcium Hydroxide, vật liệu trám bít tạm ống tủy dạng bột tinh khiết. Hộp/50gram hoặc quy cách khác | 108.000 | vn0313103885 | CÔNG TY TNHH THƯƠNG MẠI DỊCH VỤ KỸ THUẬT LONG THỦY | IB2500214908 | vn4100732290 | TRUNG TÂM Y TẾ VĨNH THẠNH | Chào hàng cạnh tranh | 29/08/2025 | 92/QĐ-TTVT | 29/08/2025 | 1 | Huyện Vĩnh Thạnh,Tỉnh Bình Định
1713 | Mũi khoan cắt răng | Cái | 40 | .;Nhật Bản |  | BR- S46; BR-40, TR-S13, TR-24, TR-26,FO-25 | Mũi khoan | MANI,INC.;Nhật Bản |  |  | 2025 | Mũi phẫu thuật cắt xương, cắt răng 8 Mani MZB+ 25mm Dùng trong phẫu thuật cắt xương, cắt răng 8 | 9.800 | vn0313103885 | CÔNG TY TNHH THƯƠNG MẠI DỊCH VỤ KỸ THUẬT LONG THỦY | IB2500214908 | vn4100732290 | TRUNG TÂM Y TẾ VĨNH THẠNH | Chào hàng cạnh tranh | 29/08/2025 | 92/QĐ-TTVT | 29/08/2025 | 1 | Huyện Vĩnh Thạnh,Tỉnh Bình Định
1714 | Bộ dụng cụ khám răng | Bộ | 20 | Pakistan |  | Cán gương + Mặt gương- Kẹp + Thám trâm | Bộ dụng cụ khám răng | Prime Tech;Pakistan |  |  | 2025 | Cấu tạo gồm Gương, kẹp, thám trâm được làm bằng chất liệu thép không gĩ hoặc Inox có các phần như sau: Gương cấu tạo gồm : + Cán gương + Mặt gương- Kẹp + Thám trâm | 150.000 | vn0313103885 | CÔNG TY TNHH THƯƠNG MẠI DỊCH VỤ KỸ THUẬT LONG THỦY | IB2500214908 | vn4100732290 | TRUNG TÂM Y TẾ VĨNH THẠNH | Chào hàng cạnh tranh | 29/08/2025 | 92/QĐ-TTVT | 29/08/2025 | 1 | Huyện Vĩnh Thạnh,Tỉnh Bình Định
1715 | Keo dán vật liệu trám răng | Lọ | 4 | Mỹ |  | 51202 | Keo dán Nano 2 bước Single Bond 3M 6g | 3M ESPE Dental Products/ Mỹ |  |  | 2025 | Keo dán nha khoa. Chai nhỏ giọt. Nắp đóng an toàn, hạn chế tối thiểu sự bay hơi. Lọ ≥ 6g | 1.170.000 | vn0313103885 | CÔNG TY TNHH THƯƠNG MẠI DỊCH VỤ KỸ THUẬT LONG THỦY | IB2500214908 | vn4100732290 | TRUNG TÂM Y TẾ VĨNH THẠNH | Chào hàng cạnh tranh | 29/08/2025 | 92/QĐ-TTVT | 29/08/2025 | 1 | Huyện Vĩnh Thạnh,Tỉnh Bình Định
1716 | Spongel cầm máu sau nhổ răng | Hộp | 5 | Thổ Nhĩ Kỳ |  | SJ7510 | Miếng cầm máu (SPONJEL 70mmx50mmx10mm) | GENCO TIBBI - Thổ Nhĩ Kỳ |  |  | 2025 | Xốp cầm máu tự tiêu gelatin dùng trong nha khoa | 110.000 | vn0313103885 | CÔNG TY TNHH THƯƠNG MẠI DỊCH VỤ KỸ THUẬT LONG THỦY | IB2500214908 | vn4100732290 | TRUNG TÂM Y TẾ VĨNH THẠNH | Chào hàng cạnh tranh | 29/08/2025 | 92/QĐ-TTVT | 29/08/2025 | 1 | Huyện Vĩnh Thạnh,Tỉnh Bình Định
1717 | Vật liệu trám răng - Eugenol | Lọ | 14 | Ấn Độ |  | Vật liệu trám răng | Eugenol 30ml | Prevest Denpro Limited/ Ấn Độ |  |  | 2025 | Thành phần là dầu Eugenol dùng phối trộn với oxid kẽm làm giảm đau trong thủ thuật nha khoa. Lọ 29,6ml | 94.900 | vn0313103885 | CÔNG TY TNHH THƯƠNG MẠI DỊCH VỤ KỸ THUẬT LONG THỦY | IB2500214908 | vn4100732290 | TRUNG TÂM Y TẾ VĨNH THẠNH | Chào hàng cạnh tranh | 29/08/2025 | 92/QĐ-TTVT | 29/08/2025 | 1 | Huyện Vĩnh Thạnh,Tỉnh Bình Định
1718 | Gòn nhổ răng | Gói | 8000 | Việt Nam | 3005 | GOT54ZV010 | DANAMECO | Danameco |  |  | ≥ 2025 | Bông hút nước y tế 100% cotton - Tốc độ hút nước: <5 s; - Khả năng hút nước: ≥ 20 g nước/ g bông - Giới hạn acid-kiềm: đạt trung tính; - Độ ẩm: ≤ 8% Quy cách 3cm x5cm Đóng gói: 10 miếng/ gói tiệt trùng bằng EO Gas. Sản phẩm đạt tiêu chuẩn ISO 13485:2016; ISO 9001:2015, ISO 11135:2014 | 1.449 | vn0400102101 | TỔNG CÔNG TY CỔ PHẦN Y TẾ DANAMECO | IB2500186225 | vn1301027310 | Trung tâm Y tế Khu vực Thạnh Phú | Đấu thầu rộng rãi | 28/08/2025 | 281/QĐ-TTYT | 28/08/2025 | 3 | Huyện Thạnh Phú,Tỉnh Bến Tre
1719 | Máy và ghế khám, chữa răng | Máy | 1 | Trung Quốc |  | GD-S300 | GD-S300 | Foshan Gladent Medical Instrument Co., Ltd |  |  | 2024 trở về sau | Theo bảng chào kèm theo E-HSDT | 138.000.000 | vn0103402896 | CÔNG TY TNHH THƯƠNG MẠI KỸ THUẬT TPCOM | IB2500338804 | vn1000509857 | Bệnh viện đa khoa Thái Thụy | Đấu thầu rộng rãi | 28/08/2025 | 39/QĐ-BVTT | 28/08/2025 | 1 | Xã Thái Thụy,Tỉnh Hưng Yên
1720 | Cement hàn răng (Fuji 7 hoặc tương đương) 15g | Lọ | 5 | Nhật Bản |  | GC Fuji VII | GC | GC |  |  | Từ năm 2024 | Bảo vệ bề mặt chân răng, các vùng răng dễ tổn thương và phòng ngừa sâu răng hiệu quả | 1.890.000 | vn0500391288 | CÔNG TY TNHH LÊ LỢI | IB2500168291 | vn0500600559 | Bệnh viện đa khoa Hà Đông | Đấu thầu rộng rãi | 26/08/2025 | 1766/QĐ-BV | 26/08/2025 | 1 | Quận Hà Đông,Thành phố Hà Nội
1721 | Xi măng hàn răng | Hộp | 20 | Pháp |  | Cortisomol | Acteon | Pierre Rolland |  |  | Từ năm 2024 | Giúp giảm đau, giảm ê buốt chống viêm sau điều trị tủy. | 980.000 | vn0500391288 | CÔNG TY TNHH LÊ LỢI | IB2500168291 | vn0500600559 | Bệnh viện đa khoa Hà Đông | Đấu thầu rộng rãi | 26/08/2025 | 1766/QĐ-BV | 26/08/2025 | 1 | Quận Hà Đông,Thành phố Hà Nội
1722 | Cement hàn răng (Fuji 2 hoặc tương đương) 15g | Lọ | 20 | Nhật Bản |  | GC Fuji II | GC | GC |  |  | Từ năm 2024 | Vật liệu dùng để trám răng, điều trị sâu răng | 1.827.000 | vn0500391288 | CÔNG TY TNHH LÊ LỢI | IB2500168291 | vn0500600559 | Bệnh viện đa khoa Hà Đông | Đấu thầu rộng rãi | 26/08/2025 | 1766/QĐ-BV | 26/08/2025 | 1 | Quận Hà Đông,Thành phố Hà Nội
1723 | Chổi đánh bóng răng | Cái | 350 | Mỹ |  | PB-300 | TPC | TPC |  |  | Từ năm 2024 | Công dụng đánh bóng cạo vôi, làm sạch bề mặt răng khi sửa soạn gắn/dán với các vật liệu khác. Có thể hấp tái sử dụng nhiều lần. | 6.000 | vn0500391288 | CÔNG TY TNHH LÊ LỢI | IB2500168291 | vn0500600559 | Bệnh viện đa khoa Hà Đông | Đấu thầu rộng rãi | 26/08/2025 | 1766/QĐ-BV | 26/08/2025 | 1 | Quận Hà Đông,Thành phố Hà Nội
1724 | Xi măng trám hàn răng 9 (5g) | Hộp | 13 | Nhật Bản |  | GC Fuji IX | GC | GC |  |  | Từ năm 2024 | Là vật liệu dùng để trám răng, điều trị sâu răng, hàn trước xoang I, xoang II, cổ răng. | 840.000 | vn0500391288 | CÔNG TY TNHH LÊ LỢI | IB2500168291 | vn0500600559 | Bệnh viện đa khoa Hà Đông | Đấu thầu rộng rãi | 26/08/2025 | 1766/QĐ-BV | 26/08/2025 | 1 | Quận Hà Đông,Thành phố Hà Nội
1725 | Mũi khoan chậm mở xương nhổ răng | Mũi | 200 | Thụy Sỹ |  | E0151….. | Dentsply | Maillefer Instruments Holding Sarl |  |  | Từ năm 2024 | Chất liệu: làm bằng thép không gỉ hoặc tương đương, có thể hấp tiệt trùng. Dùng cho tay khoan chậm | 324.000 | vn0500391288 | CÔNG TY TNHH LÊ LỢI | IB2500168291 | vn0500600559 | Bệnh viện đa khoa Hà Đông | Đấu thầu rộng rãi | 26/08/2025 | 1766/QĐ-BV | 26/08/2025 | 1 | Quận Hà Đông,Thành phố Hà Nội
1726 | Cement gắn chụp răng 1- 15g | Lọ | 3 | Nhật Bản |  | GC Fuji I | GC | GC |  |  | Từ năm 2024 | Vật liệu dùng để gắn răng giả, điều trị phục hình răng, gắn cầu chụp răng Gồm 15g powder, 10g liquid | 861.000 | vn0500391288 | CÔNG TY TNHH LÊ LỢI | IB2500168291 | vn0500600559 | Bệnh viện đa khoa Hà Đông | Đấu thầu rộng rãi | 26/08/2025 | 1766/QĐ-BV | 26/08/2025 | 1 | Quận Hà Đông,Thành phố Hà Nội
1727 | Dung dịch chống sâu răng | Lọ | 2 | Ấn Độ |  | e-SDF | KID-E | KID-E-DENTAL LLP |  |  | Từ năm 2024 | Ngăn ngừa hình thành, tiến triển sâu răng | 2.940.000 | vn0500391288 | CÔNG TY TNHH LÊ LỢI | IB2500168291 | vn0500600559 | Bệnh viện đa khoa Hà Đông | Đấu thầu rộng rãi | 26/08/2025 | 1766/QĐ-BV | 26/08/2025 | 1 | Quận Hà Đông,Thành phố Hà Nội
1728 | Đầu ống hút phẫu thuật nhổ răng | Cái | 10 | Hàn Quốc |  | SN3SUS | Osung | Osung |  |  | Từ năm 2024 | Làm bằng thép không gỉ, đường kính 3mm | 648.000 | vn0500391288 | CÔNG TY TNHH LÊ LỢI | IB2500168291 | vn0500600559 | Bệnh viện đa khoa Hà Đông | Đấu thầu rộng rãi | 26/08/2025 | 1766/QĐ-BV | 26/08/2025 | 1 | Quận Hà Đông,Thành phố Hà Nội
1729 | Cốc đánh bóng răng | Cái | 350 | Mỹ |  | NUPRO | Dentsply | Dentsply |  |  | Từ năm 2024 | - Giúp loại bỏ vôi răng, mảng bám, các vết ố trên bề mặt răng - Quy cách đóng gói: hộp 200 cái | 7.900 | vn0500391288 | CÔNG TY TNHH LÊ LỢI | IB2500168291 | vn0500600559 | Bệnh viện đa khoa Hà Đông | Đấu thầu rộng rãi | 26/08/2025 | 1766/QĐ-BV | 26/08/2025 | 1 | Quận Hà Đông,Thành phố Hà Nội
1730 | Xi măng trám hàn răng Plus | Hộp | 10 | Nhật Bản |  | Fuji Plus GC | GC | GC |  |  | Từ năm 2024 | Dùng để trám, hàn răng | 2.498.000 | vn0500391288 | CÔNG TY TNHH LÊ LỢI | IB2500168291 | vn0500600559 | Bệnh viện đa khoa Hà Đông | Đấu thầu rộng rãi | 26/08/2025 | 1766/QĐ-BV | 26/08/2025 | 1 | Quận Hà Đông,Thành phố Hà Nội
1731 | Cement hàn răng (Fuji 9 hoặc tương đương) 15g | Lọ | 20 | Nhật Bản |  | GC Fuji IX | GC | GC |  |  | Từ năm 2024 | Xi măng trám hàn răng 9, dùng để trám răng, điều trị sâu răng, hàn trước xoang I, xoang II | 1.617.000 | vn0500391288 | CÔNG TY TNHH LÊ LỢI | IB2500168291 | vn0500600559 | Bệnh viện đa khoa Hà Đông | Đấu thầu rộng rãi | 26/08/2025 | 1766/QĐ-BV | 26/08/2025 | 1 | Quận Hà Đông,Thành phố Hà Nội
1732 | Đầu lấy cao răng | Cái | 10 | Mỹ |  | 80293, 80392, 80393, 80394, 80398, 80794, 80795, 80796, 81569 | Dentsply | Dentsply |  |  | Từ năm 2024 | Đầu lấy cao răng 25K dưới nướu, có đầu phun nước riêng. Dùng để lấy cao răng ở mức độ nhẹ đến trung bình | 2.515.000 | vn0500391288 | CÔNG TY TNHH LÊ LỢI | IB2500168291 | vn0500600559 | Bệnh viện đa khoa Hà Đông | Đấu thầu rộng rãi | 26/08/2025 | 1766/QĐ-BV | 26/08/2025 | 1 | Quận Hà Đông,Thành phố Hà Nội
1733 | Máy Xquang răng toàn cảnh kỹ thuật số | Hệ thống | 1 | Xuất xứ thiết bị chính: Pháp |  | Ký mã hiệu/ Model/ Chủng loại thiết bị chính: I-MAX | Nhãn hiệu thiết bị chính: OWANDY RADIOLOGY SAS | Hãng sản xuất thiết bị chính: OWANDY RADIOLOGY SAS |  |  | Năm sản xuất thiết bị chính 2024 trở về sau | Theo Bảng chào Đáp ứng thông số kỹ thuật đính kèm trong E-HSDT | 830.000.000 | vn0101915194 | Liên danh Gói thầu Bệnh viện Phú Nhuận - Cơ sở 2 | IB2500283372 | vn0308143089 | Ban Quản lý dự án đầu tư xây dựng khu vực quận Phú Nhuận | Đấu thầu rộng rãi | 26/08/2025 | 84/QĐ-QLDA-ĐT | 26/08/2025 | 1 | Quận Phú Nhuận,TP. Hồ Chí Minh
1734 | Mũi khoan răng hàm mặt | Cái | 10 | Hàn Quốc | 9018 | OSD-1670-xxS; OSD-18105-xxS | OSD-1670-xxS; OSD-18105-xxS | BioMaterials Korea, Inc |  |  | 2024-2025 | Mũi khoan ĐK 1.6;1.8 mm, đầu mũi khoan dài từ 7 đến 14mm. Sử dụng cho vít xương mini ĐK 2.0; 2.3mm. Chất liệu thép không gỉ. Đạt tiêu chuẩn ISO 13485; FDA. | 1.365.000 | vn0101384017 | CÔNG TY CỔ PHẦN THIẾT BỊ Y TẾ VÀ THƯƠNG MẠI HOA CẨM CHƯỚNG | IB2500276727 | vnz000018401 | BỆNH VIỆN QUÂN Y 109 | Đấu thầu rộng rãi | 25/08/2025 | 798/QĐ-BV | 25/08/2025 | 2 | Thành phố Vĩnh Yên,Tỉnh Vĩnh Phúc
1735 | Etching vệ sinh răng | Lọ | 15 | Đức |  | 60615208 | Dentsply | Dentsply DeTrey GmbH | 60615208 |  | 2024 trở về sau | Sản phẩm gel acid phosphoric 36%. Được dùng để etching men răng và sửa soạn ngà răng trước khi dán với vật liệu có tính nhựa: trám phục hồi composite, gắn phục hình…Áp dụng được cho những xoang trám sâu gần sát tủy. | 464.000 | vn0110589758 | CÔNG TY TNHH WINGS VINA | IB2500240307 | vn0101574473 | BỆNH VIỆN ĐA KHOA HÒE NHAI | Đấu thầu rộng rãi | 22/08/2025 | 896/QĐ-BVHN | 22/08/2025 | 2 | Quận Ba Đình,Thành phố Hà Nội
1736 | Dung dịch dùng với vật liệu trám răng | Lọ | 5 | Cộng hòa Ấn Độ |  | ___ | Prevest | Prevest Denpro Limited | ___ |  | 2024 trở về sau | Thành phần là dầu Eugenol dùng phối trộn với oxid kẽm làm giảm đau răng tạm thời, sát khuẩn và làm lớp lót nền có độ nén bên dưới các vật liệu phục hình với thành phần tinh khiết không chứa Asen. Chất dầu lỏng sánh, màu vàng sáng, mùi cay nhẹ, hơi có tính a xít. | 152.300 | vn0110589758 | CÔNG TY TNHH WINGS VINA | IB2500240307 | vn0101574473 | BỆNH VIỆN ĐA KHOA HÒE NHAI | Đấu thầu rộng rãi | 22/08/2025 | 896/QĐ-BVHN | 22/08/2025 | 2 | Quận Ba Đình,Thành phố Hà Nội
1737 | Thuốc tê bôi bề mặt dùng trong điều trị răng | Lọ | 8 | Hoa Kỳ |  | ___ | Prime Dental | Prime Dental | ___ |  | 2024 trở về sau | Thuốc tê bôi bề mặt dùng trong điều trị răng. Khối lượng 30g | 137.800 | vn0110589758 | CÔNG TY TNHH WINGS VINA | IB2500240307 | vn0101574473 | BỆNH VIỆN ĐA KHOA HÒE NHAI | Đấu thầu rộng rãi | 22/08/2025 | 896/QĐ-BVHN | 22/08/2025 | 2 | Quận Ba Đình,Thành phố Hà Nội
1738 | Chất hàn răng loại 3 | Hộp | 12 | Nhật Bản |  | ___ | GC | GC Corporation Nhật Bản | ___ |  | 2024 trở về sau | Xi măng glass ionomer, có khả năng phóng thích fluoride, ngăn ngừa sâu răng. Được sử dụng chỉ định xoang I; xoang II; Xoang V. Khả năng bám dính vào men răng và ngà răng mà không cần bonding và etching. Độ cản quang và khả năng tương thích sinh học vượt trội. | 1.957.000 | vn0110589758 | CÔNG TY TNHH WINGS VINA | IB2500240307 | vn0101574473 | BỆNH VIỆN ĐA KHOA HÒE NHAI | Đấu thầu rộng rãi | 22/08/2025 | 896/QĐ-BVHN | 22/08/2025 | 2 | Quận Ba Đình,Thành phố Hà Nội
1739 | Chất hàn răng loại 2 | Hộp | 12 | Nhật Bản |  | 0101B… | GC | GC Corporation | 0101B… |  | 2024 trở về sau | Cement glass ionomer resin-reinforced tăng cường lực dán, sử dụng được cho đa dạng các loại phục hình với lực dán mạnh, có tính linh hoạt, độ dày màng thấp | 2.537.000 | vn0110589758 | CÔNG TY TNHH WINGS VINA | IB2500240307 | vn0101574473 | BỆNH VIỆN ĐA KHOA HÒE NHAI | Đấu thầu rộng rãi | 22/08/2025 | 896/QĐ-BVHN | 22/08/2025 | 2 | Quận Ba Đình,Thành phố Hà Nội
1740 | Bộ trám răng | Bộ | 30 | Pakistan |  | 2409/2413/2419 và 1904/1905/1908 và 1900 và 1848/1806 và 1409/1410 | ADI | ADI Industry |  |  | Từ năm 2023 trở về sau | Nguyên liệu thép không rỉ Bộ gồm: - kẹp gắp - (2409/2413/2419) - mặt gương - (1904/1905/1908) - Cán gương (1900) - Thám trâm (1848/1806) - Cây trám 2 đầu: trám và nhồi (1409/1410) | 682.500 | vn0311978169 | CÔNG TY TNHH XUẤT NHẬP KHẨU KỸ THUẬT MINH THÀNH | IB2500187335 | vn0304254750 | BỆNH VIỆN ĐA KHOA KHU VỰC HÓC MÔN | Đấu thầu rộng rãi | 22/08/2025 | 731/QĐ-BVHM | 22/08/2025 | 2 | Huyện Hóc Môn,TP. Hồ Chí Minh
1741 | Cone răng phụ dùng trong nha khoa | Hộp | 2 | Việt Nam |  | C | Pearl Dent | Công ty TNHH Pearl Dent |  |  | 2024 | Dụng cụ trám bít ống tủy dùng trong nha khoa, loại C | 109.000 | vn0402154553 | CÔNG TY CỔ PHẦN KỸ THUẬT CAO MEKONG | IB2500218583 | vn4300787635 | Bệnh viện sản nhi tỉnh Quảng Ngãi | Đấu thầu rộng rãi | 22/08/2025 | 1882/QĐ-BVSN | 22/08/2025 | 2 | Thành phố Quảng Ngãi,Tỉnh Quảng Ngãi
1742 | Kim khoan răng Size 25 | Cây | 30 | Việt Nam |  | 21mm#25 | Mani | Công ty TNHH Mani Medical, Hà Nội |  |  | 2024 | Kim khoan răng reamer mềm dẻo 21mm, size 25 | 18.900 | vn0402154553 | CÔNG TY CỔ PHẦN KỸ THUẬT CAO MEKONG | IB2500218583 | vn4300787635 | Bệnh viện sản nhi tỉnh Quảng Ngãi | Đấu thầu rộng rãi | 22/08/2025 | 1882/QĐ-BVSN | 22/08/2025 | 2 | Thành phố Quảng Ngãi,Tỉnh Quảng Ngãi
1743 | Kim khoan răng Size 20 | Cây | 30 | Việt Nam |  | 21mm#20 | Mani | Công ty TNHH Mani Medical, Hà Nội |  |  | 2024 | Kim khoan răng reamer mềm dẻo 21mm, size 20 | 18.900 | vn0402154553 | CÔNG TY CỔ PHẦN KỸ THUẬT CAO MEKONG | IB2500218583 | vn4300787635 | Bệnh viện sản nhi tỉnh Quảng Ngãi | Đấu thầu rộng rãi | 22/08/2025 | 1882/QĐ-BVSN | 22/08/2025 | 2 | Thành phố Quảng Ngãi,Tỉnh Quảng Ngãi
1744 | Mũi khoan cắt răng khôn | Vỉ | 1 | Nhật Bản; Việt Nam |  | SURGICAL BURS | Mani | Mani |  |  | 2024 trở về sau | Mũi khoan Implant Mani MZB+ 25mm/28mm, tương thích tay khoan nhanh 28mm | 560.000 | vn0304903324 | CÔNG TY TNHH THIẾT BỊ Y TẾ QUÂN KHOA | IB2500218583 | vn4300787635 | Bệnh viện sản nhi tỉnh Quảng Ngãi | Đấu thầu rộng rãi | 22/08/2025 | 1882/QĐ-BVSN | 22/08/2025 | 2 | Thành phố Quảng Ngãi,Tỉnh Quảng Ngãi
1745 | Đầu cạo vôi răng | Cái | 2 | Đài Loan | 9018 | P-100-25K | ISO 13485:2016 | Rolence Enterprise inc |  |  | sau 2024 | Đầu cạo vôi răng | 1.100.000 | vn0312024302 | CÔNG TY CỔ PHẦN TRANG THIẾT BỊ Y NHA KHOA VIỆT ĐĂNG | IB2500218583 | vn4300787635 | Bệnh viện sản nhi tỉnh Quảng Ngãi | Đấu thầu rộng rãi | 22/08/2025 | 1882/QĐ-BVSN | 22/08/2025 | 2 | Thành phố Quảng Ngãi,Tỉnh Quảng Ngãi
1746 | Gel bôi tê nướu răng dùng trong nha khoa | Lọ | 3 | Mỹ |  | Không có | Prime | PRIME DENTAL MANUFACTURING INC |  |  | 2024 | Thuốc tê bôi bề mặt - Thành phần: Benzocaine 20% - Lọ ≥29g | 143.775 | vn0402154553 | CÔNG TY CỔ PHẦN KỸ THUẬT CAO MEKONG | IB2500218583 | vn4300787635 | Bệnh viện sản nhi tỉnh Quảng Ngãi | Đấu thầu rộng rãi | 22/08/2025 | 1882/QĐ-BVSN | 22/08/2025 | 2 | Thành phố Quảng Ngãi,Tỉnh Quảng Ngãi
1747 | Kim Đưa Chất Hàn Răng Vào Ống Tủy | Cây | 80 | Việt Nam |  | 21mm # 25; ; 25mm # 25; ; 29mm # 25; | Mani | Công ty TNHH Mani Medical, Hà Nội |  |  | 2024 | Dùng trong điều trị nội nha, đưa chất trám vào ống tủy, số 25 | 29.750 | vn0402154553 | CÔNG TY CỔ PHẦN KỸ THUẬT CAO MEKONG | IB2500218583 | vn4300787635 | Bệnh viện sản nhi tỉnh Quảng Ngãi | Đấu thầu rộng rãi | 22/08/2025 | 1882/QĐ-BVSN | 22/08/2025 | 2 | Thành phố Quảng Ngãi,Tỉnh Quảng Ngãi
1748 | Kim khoan răng Size 08 | Cây | 30 | Mexico | 9018 | Reamers | ISO 13485:2016 | Ormex S, de R.L, de CV |  |  | sau 2024 | Kim khoan răng reamer mềm dẻo 21mm, size 08 | 19.000 | vn0312024302 | CÔNG TY CỔ PHẦN TRANG THIẾT BỊ Y NHA KHOA VIỆT ĐĂNG | IB2500218583 | vn4300787635 | Bệnh viện sản nhi tỉnh Quảng Ngãi | Đấu thầu rộng rãi | 22/08/2025 | 1882/QĐ-BVSN | 22/08/2025 | 2 | Thành phố Quảng Ngãi,Tỉnh Quảng Ngãi
1749 | Xi măng trám răng | Hộp | 33 | Nhật Bản | 3006 | GC Gold Label HS Posterior EXTRA | ISO 13485:2016 | GC |  |  | sau 2024 | Xi măng trám răng, bao gồm (Hộp/lọ 15g + chai 8g (6.4mL) | 1.265.000 | vn0312024302 | CÔNG TY CỔ PHẦN TRANG THIẾT BỊ Y NHA KHOA VIỆT ĐĂNG | IB2500218583 | vn4300787635 | Bệnh viện sản nhi tỉnh Quảng Ngãi | Đấu thầu rộng rãi | 22/08/2025 | 1882/QĐ-BVSN | 22/08/2025 | 2 | Thành phố Quảng Ngãi,Tỉnh Quảng Ngãi
1750 | Cone răng phụ dùng trong nha khoa | Hộp | 4 | Việt Nam |  | B | Pearl Dent | Công ty TNHH Pearl Dent |  |  | 2024 | Dụng cụ trám bít ống tủy dùng trong nha khoa, loại B | 109.000 | vn0402154553 | CÔNG TY CỔ PHẦN KỸ THUẬT CAO MEKONG | IB2500218583 | vn4300787635 | Bệnh viện sản nhi tỉnh Quảng Ngãi | Đấu thầu rộng rãi | 22/08/2025 | 1882/QĐ-BVSN | 22/08/2025 | 2 | Thành phố Quảng Ngãi,Tỉnh Quảng Ngãi
1751 | Kim khoan răng Size 30 | Cây | 30 | Việt Nam |  | 21mm#30 | Mani | Công ty TNHH Mani Medical, Hà Nội |  |  | 2024 | Kim khoan răng reamer mềm dẻo 21mm, size 30 | 18.900 | vn0402154553 | CÔNG TY CỔ PHẦN KỸ THUẬT CAO MEKONG | IB2500218583 | vn4300787635 | Bệnh viện sản nhi tỉnh Quảng Ngãi | Đấu thầu rộng rãi | 22/08/2025 | 1882/QĐ-BVSN | 22/08/2025 | 2 | Thành phố Quảng Ngãi,Tỉnh Quảng Ngãi
1752 | Kim khoan răng Size 10 | Cây | 30 | Việt Nam |  | 21mm#10 | Mani | Công ty TNHH Mani Medical, Hà Nội |  |  | 2024 | Kim khoan răng reamer mềm dẻo 21mm, size 10 | 18.900 | vn0402154553 | CÔNG TY CỔ PHẦN KỸ THUẬT CAO MEKONG | IB2500218583 | vn4300787635 | Bệnh viện sản nhi tỉnh Quảng Ngãi | Đấu thầu rộng rãi | 22/08/2025 | 1882/QĐ-BVSN | 22/08/2025 | 2 | Thành phố Quảng Ngãi,Tỉnh Quảng Ngãi
1753 | Kim khoan răng Size 15 | Cây | 30 | Mexico | 9018 | Reamers | ISO 13485:2016 | Ormex S, de R.L, de CV |  |  | sau 2024 | Kim khoan răng reamer mềm dẻo 21mm, size15 | 19.000 | vn0312024302 | CÔNG TY CỔ PHẦN TRANG THIẾT BỊ Y NHA KHOA VIỆT ĐĂNG | IB2500218583 | vn4300787635 | Bệnh viện sản nhi tỉnh Quảng Ngãi | Đấu thầu rộng rãi | 22/08/2025 | 1882/QĐ-BVSN | 22/08/2025 | 2 | Thành phố Quảng Ngãi,Tỉnh Quảng Ngãi
1754 | Vật liệu làm nhám răng dạng gel | Tuýp | 24 | Prime Dental Manufacturing ,Inc., Mỹ |  | Prime-Dent Etching gel | Prime | Prime Dental Manufacturing ,Inc., Mỹ |  |  | 2024 trở đi | Prime-Dent Etching gel là một axit xoi mòn men răng, ngà răng với 37% acid phosphoric. Tuýp 5ml | 116.000 | vn0109373842 | CÔNG TY TNHH THIẾT BỊ VẬT TƯ HOÀNG BẢO | IB2500190058 | vnz000022181 | Bệnh Viện Đa khoa Thành Phố Vinh | Đấu thầu rộng rãi | 20/08/2025 | 3377/QĐ-BVTP | 20/08/2025 | 3 | Thành phố Vinh,Tỉnh Nghệ An
1755 | Xi măng hàn răng | Lọ | 150 | Nhật Bản | 3006 | GC GOLD LABEL HS POSTERIOR EXTRA | GC GOLD LABEL HS POSTERIOR EXTRA | GC Corporation Fuji Oyama Factory |  |  | Từ năm 2024 trở về sau | Dùng để hàn trám răng, điều trị sâu răng. Hộp gồm lọ 15g bột và lọ 8ml nước | 1.239.000 | vn0107087155 | CÔNG TY CỔ PHẦN DỊCH VỤ CÔNG NGHỆ ĐIỆN TỬ GB | IB2500190058 | vnz000022181 | Bệnh Viện Đa khoa Thành Phố Vinh | Đấu thầu rộng rãi | 20/08/2025 | 3377/QĐ-BVTP | 20/08/2025 | 3 | Thành phố Vinh,Tỉnh Nghệ An
1756 | Kim đưa chất hàn răng vào ống tủy (Lentulo hoặc tương đương) các cỡ | Cây | 500 | Việt Nam | 9018.XX.XX | PASTE CARRIERS | Mani | Mani Hanoi Co., Ltd Pho Yen Factory |  |  | Năn 2024 trở đi | Lentulo các cỡ, chiều dài 21/25mm.(Kim đưa chất hàn răng vào ống tủy dài 25mm). Đạt Tiêu chuẩn ISO 13485/9001/TCCS | 23.700 | vn0106072491 | CÔNG TY TNHH ĐẦU TƯ VÀ THƯƠNG MẠI LAKE SIDE VIỆT NAM | IB2500144905 | vn4000491838 | BỆNH VIỆN ĐA KHOA TRUNG ƯƠNG QUẢNG NAM | Đấu thầu rộng rãi | 20/08/2025 | 2665/QĐ-BV | 20/08/2025 | 3 | Huyện Núi Thành,Tỉnh Quảng Nam
1757 | Mũi cắt xương (cắt răng khôn) | cây | 200 | Nhật Bản/ Việt Nam |  | Surgical Burs MZB+ | Surgical Burs MZB+ | Mani |  |  | Từ năm 2024 trở về sau | Mũi cắt xương cắt răng khôn (răng số 8) dùng trong nha khoa. Đạt Tiêu chuẩn ISO 13485 | 100.000 | vn0107087155 | CÔNG TY CỔ PHẦN DỊCH VỤ CÔNG NGHỆ ĐIỆN TỬ GB | IB2500144905 | vn4000491838 | BỆNH VIỆN ĐA KHOA TRUNG ƯƠNG QUẢNG NAM | Đấu thầu rộng rãi | 20/08/2025 | 2665/QĐ-BV | 20/08/2025 | 3 | Huyện Núi Thành,Tỉnh Quảng Nam
1758 | Thuốc composite đặc (các màu) | Cây | 10 | Hàn Quốc |  | Tên thương mại: Vật liệu trám răng DenFil; Chủng loại: DenFil | Nhãn hiệu: Vericom | Tên nhà sản xuất/xuất xứ: VERICOM CO., LTD/Hàn Quốc |  |  | Năm 2024 trở về sau | Theo bảng đáp ứng kỹ thuật kèm theo E-HSDT | 252.000 | vn5600343505 | CÔNG TY TNHH MTV HBDB | IB2500335699 | vnz000026337 | CỤC HẬU CẦN - KỸ THUẬT/BINH CHỦNG CÔNG BINH | Đấu thầu rộng rãi | 19/08/2025 | 5984/QĐ-HCKT | 19/08/2025 | 1 | Phường Ngọc Hà,Thành phố Hà Nội
1759 | Thuốc composite lỏng (các màu) | Cây | 10 | Hàn Quốc |  | Tên thương mại: Vật liệu trám răng DenFil Flow; Chủng loại: DenFil Flow | Nhãn hiệu: Vericom | Tên nhà sản xuất/xuất xứ: VERICOM CO., LTD/Hàn Quốc |  |  | Năm 2024 trở về sau | Theo bảng đáp ứng kỹ thuật kèm theo E-HSDT | 252.000 | vn5600343505 | CÔNG TY TNHH MTV HBDB | IB2500335699 | vnz000026337 | CỤC HẬU CẦN - KỸ THUẬT/BINH CHỦNG CÔNG BINH | Đấu thầu rộng rãi | 19/08/2025 | 5984/QĐ-HCKT | 19/08/2025 | 1 | Phường Ngọc Hà,Thành phố Hà Nội
1760 | Vật liệu trám răng | Lọ | 2 | Đài Loan |  | Tên thương mại: Vật liệu trám răng (Xi măng hàn răng Ceivitron) Chủng loại: CEIVITRON | Reco-Dent International Co., Ltd | Tên nhà sản xuất/xuất xứ:Reco-Dent International Co., Ltd/Đài Loan |  |  | Năm 2024 trở về sau | Theo bảng đáp ứng kỹ thuật kèm theo E-HSDT | 132.000 | vn5600343505 | CÔNG TY TNHH MTV HBDB | IB2500335699 | vnz000026337 | CỤC HẬU CẦN - KỸ THUẬT/BINH CHỦNG CÔNG BINH | Đấu thầu rộng rãi | 19/08/2025 | 5984/QĐ-HCKT | 19/08/2025 | 1 | Phường Ngọc Hà,Thành phố Hà Nội
1761 | Dung dịch Javen rửa tủy răng | Hộp | 2 | Ấn Độ |  | Tên thương mại: Hyposol | Nhãn hiệu: Prevest Denpro Limited | Tên nhà sản xuất/xuất xứ: Prevest Denpro Limited /Ấn Độ |  |  | Năm 2024 trở về sau | Theo bảng đáp ứng kỹ thuật kèm theo E-HSDT | 305.000 | vn5600343505 | CÔNG TY TNHH MTV HBDB | IB2500335699 | vnz000026337 | CỤC HẬU CẦN - KỸ THUẬT/BINH CHỦNG CÔNG BINH | Đấu thầu rộng rãi | 19/08/2025 | 5984/QĐ-HCKT | 19/08/2025 | 1 | Phường Ngọc Hà,Thành phố Hà Nội
1762 | Máy lấy cao răng bằng sóng siêu âm | Bộ | 1 | Pháp |  | NEWTRON P5 B.LED | "SATELEC, a Company of ACTEON Group" | "SATELEC, a Company of ACTEON Group" |  |  | 2024 trở về sau | Cấu hình cung cấp Máy chính: 01 máy Pedal: 01 cái Mũi cạo vôi: 03 cái Khóa mở mũi: 01 cái Tay cầm: 01 cái HDSD, lắp đặt và bảo trì tiếng Anh hoặc tiếng Việt: 01 bộ. Thông số kỹ thuật Thân máy (Hộp điều khiển): Hộp điều khiển có dãy năng lượng với biên độ rộng: có 20 mức độ khác nhau; Hệ thống chỉ thị màu phù hợp với màu trên từng dụng cụ, có 04 dãy màu khác nhau ứng với 4 dãy mức năng lượng thích hợp với 4 chỉ định điều trị: Năng lượng thấp để nạo túi nha chu; Năng lượng trung bình để điều trị nội nha; Năng lượng cao để cạo vôi; Tần số rung khoảng 28 - 36 kHz. Mũi cạo vôi có thể vô trùng ở nhiệt độ tối đa 134 độ C. Tần số siêu âm: 28kHz – 36kHz Áp suất nước: 1 - 5 bar Trọng lượng: 1.38kg Chiều dài dây của tay cạo vôi: 2m | 35.000.000 | vn3101091859 | CÔNG TY TNHH Y DƯỢC MINH ANH | IB2500281714 | vn3100544672 | Trung Tâm Y Tế khu vực Quảng Trạch | Đấu thầu rộng rãi | 19/08/2025 | 96/QĐ-TTYT | 18/08/2025 | 4 | Huyện Quảng Trạch,Tỉnh Quảng Bình
1763 | Kẹp cá sấu | Cái | 3 | Pakistan |  | 44.0120.07 | Kẹp lấy dị vật tai Mini McGEE Alligator thẳng, có răng 3.5x0.6mm, 80mm | Hilbro Instruments (Pvt) Ltd |  |  | năm 2024 trở đi | Kẹp lấy dị vật tai Mini McGEE Alligator thẳng, có răng 3.5x0.6mm, 80mm Chất liệu: Thép không rỉ | 2.100.000 | vn0312728203 | CÔNG TY TNHH TRANG THIẾT BỊ Y TẾ MINH HOÀNG | IB2500267385 | vn3400492633 | Bệnh viện đa khoa khu vực La Gi | Đấu thầu rộng rãi | 18/08/2025 | 146/QĐ-BVLG | 18/08/2025 | 1 | Thị xã La Gi,Tỉnh Bình Thuận
1764 | Kẹp mang kim kiểu mảnh, cỡ vừa, thẳng, ngàm răng cưa có rãnh dọc, dài 20cm | Cái | 20 | Pakistan |  | 22.0056.20 | Kẹp kim phẫu thuật Mayo-Hegar thẳng đầu nhỏ 20cm | Hilbro Instruments (Pvt) Ltd |  |  | năm 2024 trở đi | Kẹp kim phẫu thuật Mayo-Hegar thẳng đầu nhỏ 20cm Chất liệu: Thép không rỉ | 462.000 | vn0312728203 | CÔNG TY TNHH TRANG THIẾT BỊ Y TẾ MINH HOÀNG | IB2500267385 | vn3400492633 | Bệnh viện đa khoa khu vực La Gi | Đấu thầu rộng rãi | 18/08/2025 | 146/QĐ-BVLG | 18/08/2025 | 1 | Thị xã La Gi,Tỉnh Bình Thuận
1765 | Kẹp mang kim thẳng, ngàm trơn dài 13cm | Cái | 20 | Pakistan |  | 22.0024.13 | Kẹp kim phẫu thuật Webster (không răng) 13cm | Hilbro Instruments (Pvt) Ltd |  |  | năm 2024 trở đi | Kẹp kim phẫu thuật Webster (không răng) 13cm Chất liệu: Thép không rỉ | 294.000 | vn0312728203 | CÔNG TY TNHH TRANG THIẾT BỊ Y TẾ MINH HOÀNG | IB2500267385 | vn3400492633 | Bệnh viện đa khoa khu vực La Gi | Đấu thầu rộng rãi | 18/08/2025 | 146/QĐ-BVLG | 18/08/2025 | 1 | Thị xã La Gi,Tỉnh Bình Thuận
1766 | Kẹp hình tim cong có răng 25cm, | Cái | 22 | Pakistan |  | Forester | Pen hình tim cong 25cm | Merryland Health Care Products |  |  | năm 2024 trở đi | Chất liệu: thép không gỉ | 69.300 | vn0312728203 | CÔNG TY TNHH TRANG THIẾT BỊ Y TẾ MINH HOÀNG | IB2500267385 | vn3400492633 | Bệnh viện đa khoa khu vực La Gi | Đấu thầu rộng rãi | 18/08/2025 | 146/QĐ-BVLG | 18/08/2025 | 1 | Thị xã La Gi,Tỉnh Bình Thuận
1767 | Kìm gắp dị vật răng chuột | Cái | 6 | Trung Quốc | 9018 | PTG-2323S | Vicmed | Zhuji Pengtian Medical Instrument Co., Ltd (Vicmed) |  |  | 2024 trở về sau | Kìm lấy dị vật dùng một lần Model: PTG-2323S Nhà sản xuất: Zhuji Pengtian Medical Instrument Co., Ltd (Vicmed) Xuất xứ: Trung Quốc Chủ sở hữu: Zhuji Pengtian Medical Instrument Co., Ltd (Vicmed) Kìm gắp dị vật ngàm răng chuột chất liệu thép không gỉ. Tay cầm bằng nhựa, 3 ring. Đường kính thân 2.3mm, độ mở ngàm 6.3mm. Chiều dài làm việc từ 180 - 230cm | 420.000 | vn0108370165 | CÔNG TY CỔ PHẦN VẬT TƯ VÀ TRANG THIẾT BỊ Y TẾ CMD | IB2500171519 | vn0700254151 | BỆNH VIỆN ĐA KHOA HÀ NAM | Đấu thầu rộng rãi | 15/08/2025 | 647/QĐ-BVĐKHN | 15/08/2025 | 4 | Thành phố Phủ Lý,Tỉnh Hà Nam
1768 | Dây cưa mảnh có răng cưa | Cái | 10 | Đức | 9018 | 40.134.40 | GIGLI wire saw, fine, 6 wires twisted, 400mm | Anton Hipp GmbH |  |  | 2025 trở về sau | Dây cưa Gigli, gồm 6 dây xoắn lại, dài 400mm Tiêu chuẩn: thép không gỉ, ISO 13485 và CE . | 300.300 | vn0303445745 | CÔNG TY CỔ PHẦN TRANG THIẾT BỊ Y TẾ CỔNG VÀNG | IB2500105122 | vn0301465224 | Bệnh viện Nhân Dân Gia Định | Đấu thầu rộng rãi | 15/08/2025 | 1879/QĐ-BVNDGĐ | 15/08/2025 | 3 | Quận Bình Thạnh,TP. Hồ Chí Minh
1769 | Máy X quang răng cận chóp cầm tay | Máy | 5 | Hàn Quốc |  | Rextar X | Poskom | Poskom |  |  | từ 2024 trở về sau | Yêu cầu cấu hình kỹ thuật Máy chính kèm phụ kiện theo tiêu chuẩn của nhà sản xuất, gồm : 01 bộ Máy chính : 01 cái Cone 1(40mm): 01 cái Cone 2(140mm): 01 cái Dây đeo: 01 cái Sạc pin: 01 cái Sách hướng dẫn sử dụng tiếng Anh và tiếng Việt: 01 bộ Yêu cầu tính năng kỹ thuật Tính năng kỹ thuật Máy X Quang được thiết kế sử dụng đi kèm với film X Quang hoặc với cảm biến để tạo ra hình ảnh X Quang giúp cho việc điều trị chẩn đoán trên bệnh nhân người lớn và trẻ em. Loại máy X Quang với nguồn phát cao tần Điều khiển chức năng chùm tia x với 1 nút duy nhất thuận tiện dễ dàng cho việc thao tác Thông số kỹ thuật Có các nút điều khiển trên thân máy: + Nút nguồn ON/OFF: Có thể bật khi nhấn trong trạng thái TẮT và tắt khi nhấn trong trạng thái BẬT + Nút phơi tia X + Nút giảm thời gian phơi tia X + Nút tăng thời gian phơi tia X + Nút chọn theo chương trình giải phẫu hoặc trẻ em/ người lớn Nguồn điện sử dụng sạc pin: 100-250V/ 50-60 Hz Công suất đầu ra: 140W Nguồn điện máy sử dụng 11.1 VDC Tần số 70kHz Điện áp (kV, mA) 70kv/2mA Khoảng thời gian phơi sáng: từ 0.01 đến 1.30 giây Tiêu điểm bóng phát tia 0.4 mm Tổng lọc: 1.5mm ALEq. @ 70kV Kích thước: 146×155×139 mm Khối lượng (bao gồm pin): 1.9kg Phân loại: + Loại bảo vệ chống điện giật: Cấp II/ Thiết bị có nguồn cấp bên trong + Mức độ bảo vệ chống điện giật: Loại B + Mức độ chống lại xâm nhập của nước: IPX0 | 96.500.000 | vn0302130894 | CÔNG TY TNHH TRANG THIẾT BỊ NHA KHOA | IB2500162393 | vn0101486675 | Bệnh viện Răng Hàm Mặt Trung ương Hà Nội | Đấu thầu rộng rãi | 15/08/2025 | 1190/QĐ-BVRHMTWHN | 15/08/2025 | 2 | Quận Hoàn Kiếm,Thành phố Hà Nội
1770 | Ghế răng | Cái | 22 | Nhật Bản | 90184900 | Clesta eIII | Belmont | Takara Belmont Corporation |  |  | 2024 trở về sau | Ghế nha khoa 01 cái Mâm làm việc bác sỹ 01 cái Bồn nhổ 01 cái Đèn điều trị 01 cái Ghế bác sỹ 01 cái Tay khoan + Tay khoan tốc độ cao DynaLed có đèn LED: 02 chiếc + Bộ tay khoan chậm FX Series: 01 bộ (bao gồm 01 moto hơi, 01 tay khoan khuỷu và 01 tay khoan thẳng) 01 bộ Máy lấy cao răng siêu âm (cạo vôi) 01 cái Mâm làm việc phụ tá 01 cái Bàn đạp điều khiển 01 cái Đèn đọc phim Panorama 01 cái Tài liệu hướng dẫn sử dụng tiếng Anh/Việt 01 bộ | 395.000.000 | vn0311373893 | CÔNG TY CỔ PHẦN SEADENT | IB2500162393 | vn0101486675 | Bệnh viện Răng Hàm Mặt Trung ương Hà Nội | Đấu thầu rộng rãi | 15/08/2025 | 1190/QĐ-BVRHMTWHN | 15/08/2025 | 2 | Quận Hoàn Kiếm,Thành phố Hà Nội
1771 | Gắp dị vật ngàm cá sấu- răng chuột | Cái | 1 | Đức | 9018 | 07 21 32 0 | Foreign Body Removing Forceps | MTW - Endoskopie W.Haag KG |  |  | 2024 trở về sau | Chất liệu: kim loại Miệng cá sấu dài, hàm phẳng với chữ thập và rãnh dọc và răng chuột. Độ mở ngàm 7mm. Đường kính dụng cụ 2,2mm - chiều dài 230cm. Sử dụng nhiều lần | 11.600.000 | vn0310520947 | CÔNG TY TNHH THIẾT BỊ Y TẾ ETC | IB2500298627 | vnz000007757 | Bệnh viện đa khoa Ninh Thuận | Đấu thầu rộng rãi | 14/08/2025 | 198/QĐ-BVNT | 14/08/2025 | 1 | TP. Phan Rang-Tháp Chàm,Tỉnh Ninh Thuận
1772 | Đĩa đệm động cổ xoay đa hướng, chất liệu cobalt-chrome-molypdenum, cao 5-7mm, rộng 15-19mm, sâu 13-15mm, bề mặt nhám có răng cố định, độ xoay ưỡn 20º, nghiêng bên 16º, quay 360º các cỡ | Cái | 5 | Germany | 9021 | GA051513, GA051713, GA051715, GA051915, GA061513, GA061713, GA061715, GA061915, GA071513, GA071713, GA071715, GA071915 | Rotaio | Signus Medizintechnik GMBH |  |  | Năm 2024 trở về sau | Vật liệu cobalt-chrome-molypdenum. Cao từ 5-7mm, rộng từ 15-19mm, sâu từ 13-15mm. Bề mặt nhám có răng cố định. Độ xoay ưỡn 20 độ, nghiêng bên 16 độ, quay 360 độ. Hai mảnh gắn với nhau bởi trục xoay có trung tâm biến thiên. Đóng gói lắp ráp sẵn, tiệt trùng sẵn. Tiêu chuẩn chất lượng CE, ISO | 65.000.000 | vn0311883333 | CÔNG TY CỔ PHẦN TRANG Y | IB2500170167 | vn0301824642 | Bệnh viện Quận 11 | Đấu thầu rộng rãi | 14/08/2025 | 5221/QĐ-BV | 14/08/2025 | 2 | Quận 11,TP. Hồ Chí Minh
1773 | Đĩa đệm cột sống cổ lối trước hình chêm với 2 bề mặt trên dưới có răng cưa. | Cái | 50 | Đức | 9021 | 627xxxx | Miếng ghép đĩa đệm nhân tạo dùng trong phẫu thuật cột sống | Medtronic Sofamor Danek Deggendorf GmbH |  |  | 2025 trở về sau | Vật liệu: PEEK. Thiết kế phù hợp với cấu trúc giải phẫu của cơ thể. Hai bề mặt có răng. Số điểm đánh dấu cản quang: 3 điểm bằng vật liệu Titanium. Chiều rộng: 11mm, 14mm. Chiều cao: 4, 5, 6, 7, 8mm. Chiều sâu: 11mm. Độ ưỡn: 4 độ. Dung tích khoang ghép xương: 0.12-0.26cc. Đóng gói trong hộp đã được tiệt trùng. | 11.000.000 | vn0101147344 | CÔNG TY TNHH ĐẦU TƯ PHÁT TRIỂN TRANG THIẾT BỊ Y TẾ | IB2500285331 | vn0309747559 | Bệnh viện Quân y 175 | Đấu thầu rộng rãi | 14/08/2025 | 3833/QĐ-BV | 14/08/2025 | 2 | Quận Gò Vấp,TP. Hồ Chí Minh
1774 | Cây lèn vật liệu trám răng nội nha bằng tay | Cây | 96 | Việt Nam |  | 21mm # 30; 21mm # 35; 25mm # 30; 25mm # 35 | Mani Hanoi Co., Ltd | Mani Hanoi Co., Ltd |  |  | 2024 trở về sau | Trâm lèn ngang Chất liệu: Thép không gỉ Kích thước: #30 (0.3 mm), #35 (0.35 mm) Chiều dài: 21 mm, 25 mm Độ thuôn: 0.02 Thiết kế: Đầu nhọn, phần cắt trơn Công dụng: Dùng để lèn ngang trong kỹ thuật trám bít ống tủy, tạo khoảng trống để chèn côn phụ vào ống tủy. | 30.000 | vn0311229963 | CÔNG TY TRÁCH NHIỆM HỮU HẠN MỘT THÀNH VIÊN CÔNG NGHỆ CAO VÀ THƯƠNG MẠI QUỐC TẾ HẢI LONG | IB2500150699 | vn0400495558 | Trung tâm Y tế khu vực Hải Châu | Đấu thầu rộng rãi | 14/08/2025 | 177/QĐ-TTYT | 14/08/2025 | 3 | Quận Hải Châu,Thành phố Đà Nẵng
1775 | Vật liệu diệt tủy răng, không chứa arsen | Lọ | 2 | Ấn Độ |  | 9003/003 | Shiva Products | Shiva Products |  |  | 2024 trở về sau | thành phần: polyoxymethylene, lidocaine hydrochloride, eugenol. Không chứa arsenic | 450.000 | vn0311229963 | CÔNG TY TRÁCH NHIỆM HỮU HẠN MỘT THÀNH VIÊN CÔNG NGHỆ CAO VÀ THƯƠNG MẠI QUỐC TẾ HẢI LONG | IB2500150699 | vn0400495558 | Trung tâm Y tế khu vực Hải Châu | Đấu thầu rộng rãi | 14/08/2025 | 177/QĐ-TTYT | 14/08/2025 | 3 | Quận Hải Châu,Thành phố Đà Nẵng
1776 | Chất dán ngà răng | Hộp | 4 | Đức |  | 433898 | Mani Medical Germany GmbH | Mani Medical Germany GmbH |  |  | 2024 trở về sau | Keo dán nha khoa 1 bước Đặc tính: Dạng: Keo dán tự-etching Dùng được với mọi composite quang trùng hợp, từ Composite thông thường, trám khối đến dạng lỏng và phủ. Hỗ trợ cả kỹ thuật không cần axit và chỉ etching men răng. Tương thích với đèn LED Không cần etching bổ sung, giúp tiết kiệm thời gian Thời gian trùng hợp: tối đa 10 giây đối với dán trực tiếp, tối đa 20 giây đối với dán gián tiếp. Hộp tối thiểu 5ml | 850.000 | vn0311229963 | CÔNG TY TRÁCH NHIỆM HỮU HẠN MỘT THÀNH VIÊN CÔNG NGHỆ CAO VÀ THƯƠNG MẠI QUỐC TẾ HẢI LONG | IB2500150699 | vn0400495558 | Trung tâm Y tế khu vực Hải Châu | Đấu thầu rộng rãi | 14/08/2025 | 177/QĐ-TTYT | 14/08/2025 | 3 | Quận Hải Châu,Thành phố Đà Nẵng
1777 | Lưỡi cắt thanh quản 2,9mm, răng cưa, dài 18cm(dùng cho máy XPS Microdebrider) hoặc tương đương | Cái | 10 | Cộng hòa Dominica | Vật tư, thiết bị y tế | 1882936E | Angle-tip serrated blade | Covidien, Dominican Republic/ Cộng hòa Dominica |  |  | Từ năm 2022 trở về sau | - Lưỡi cắt thanh quản, 2.9mm, răng cưa, dài 18cm - Thành phần cấu tạo thép không gỉ và nhựa hoặc tương đương - Tương thích với máy khoan IPC hoặc tương đương - Theo tiêu chuẩn nhóm G7 - ISO/CE/FDA | 6.900.000 | vn0313130367 | CÔNG TY TNHH IDS MEDICAL SYSTEMS VIỆT NAM | IB2500128159 | vn0301269050 | BỆNH VIỆN TAI MŨI HỌNG | Đấu thầu rộng rãi | 14/08/2025 | 660/QĐ-BVTMH | 14/08/2025 | 2 | Quận 3,TP. Hồ Chí Minh
1778 | Kềm 45 độ ngắn răng cưa | Cái | 5 | Đức | Vật tư, thiết bị y tế | 3711085 | Kềm răng cưa Blakesley | Jarit GmbH |  |  | Từ năm 2022 trở về sau | Kềm răng cưa Blakesley, cong lên 45 độ, cỡ hàm 2.5mm, chiều dài làm việc khoảng 115mm Xuất xứ : nhóm nước G7 | 17.900.000 | vn0313130367 | CÔNG TY TNHH IDS MEDICAL SYSTEMS VIỆT NAM | IB2500128159 | vn0301269050 | BỆNH VIỆN TAI MŨI HỌNG | Đấu thầu rộng rãi | 14/08/2025 | 660/QĐ-BVTMH | 14/08/2025 | 2 | Quận 3,TP. Hồ Chí Minh
1779 | Kềm có mấu răng cưa dài 30cm (kẹp gòn viên) | Cái | 5 | Đức | 9018 | 10387A | KARL STORZ | KARL STORZ SE & Co. KG |  |  | Năm 2024 trở về sau | Theo phụ lục đính kèm | 8.669.325 | vn0309369554 | CÔNG TY TNHH DỊCH VỤ VÀ THƯƠNG MẠI HOÀNG PHÚC THANH | IB2500128159 | vn0301269050 | BỆNH VIỆN TAI MŨI HỌNG | Đấu thầu rộng rãi | 14/08/2025 | 660/QĐ-BVTMH | 14/08/2025 | 2 | Quận 3,TP. Hồ Chí Minh
1780 | Tay khoan đa năng cho phẫu thuật tai mũi họng, tai thần kinh, răng hàm mặt | Cái | 1 | Hoa Kỳ | Vật tư, thiết bị y tế | EM800 | Midas Rex | Medtronic Powered Surgical Solutions / Hoa Kỳ |  |  | Từ năm 2022 trở về sau | Tay khoan đa năng cho phẫu thuật tai mũi họng, tai thần kinh, răng hàm mặt tích hợp hệ thống động cơ ngay trên tay khoan tạo ra lực chuyển động trực tiếp không gián đoạn. - Tốc độ 75.000 vòng/phút - Kích thước: Dài 9.73 cm, đường kính 1.55cm - Độ dài dây cáp motor: 460cm - Trọng lượng: 87g - Hấp tiệt trùng được. - Tương thích với máy khoan model IPC - Theo tiêu chuẩn nhóm G7 - ISO/CE/FDA | 496.500.000 | vn0313130367 | CÔNG TY TNHH IDS MEDICAL SYSTEMS VIỆT NAM | IB2500128159 | vn0301269050 | BỆNH VIỆN TAI MŨI HỌNG | Đấu thầu rộng rãi | 14/08/2025 | 660/QĐ-BVTMH | 14/08/2025 | 2 | Quận 3,TP. Hồ Chí Minh
1781 | Máy cắt xương răng | Cái | 7 | Trung Quốc | 9018 | US-III LED | US-III LED | Guilin Woodpecker Medical Instrument Co.,Ltd. |  |  | 2025 | Chi tiết thông số kỹ thuật tại E-HSDT của nhà thầu | 69.000.000 | vn0312024302 | CÔNG TY CỔ PHẦN TRANG THIẾT BỊ Y NHA KHOA VIỆT ĐĂNG | IB2500300977 | vn0301483696 | Bệnh Viện Răng Hàm Mặt Thành Phố Hồ Chí Minh | Đấu thầu rộng rãi | 13/08/2025 | 745/QĐ-BVRHM | 13/08/2025 | 1 | Quận 1,TP. Hồ Chí Minh
1782 | Máy khoan xương, khoan răng hàm mặt | Cái | 1 | Nhật Bản | 90189090 | 1. P200-CU-230 2. FC-73 3. P200-BMH 4. P200-REC 5. P200-SAG 6. P200-OSC 7. PD-OSC-A 8.PDS-RE-4023/ PDS-RE-4023E/ PDS-RE-4028/ PDS-RE-4028E/ PDS-RE-4114/ PDS-RE-4127/ PDS-RE-4217/ PDS-RE-4223/ PDS-RE-6127 9.PDS-SO-411/ PDS-SO-412/ PDS-SO-422/ PDS-SO-431/ PDS-SO-432/ PDS-SO-433/ PDS-SO-441/ PDS-SO-442/ PDS-SO-452/ PDS-SO-453/ PDS-SO-632/ PDS-SO-642/ PDS-SO-653 10. PDS-RE-R011/ PDS-RE-R012/ PDS-RE-R111/ PDS-RE-R112 11. PDS-OSC-422 / PDS-OSC-432 12. P200-SMH 13. P200-2SD 14. P300-2A60 15. PDS-2TD-10/ PDS-2TD-15/ PDS-2TD-20 16. PDS-2RCDUL-10/ PDS-2RCDUL-15/ PDS-2RCDUL-20/ PDS-2RCDUL-25/ PDS-2RCDUL-30/PDS-2RCDUL-40/ PDS-2RCDUL-50/ PDS-2RCDUL-60/ PDS-2RCDUL-70 17.PDS-2RFUL-10/ PDS-2RFUL-15/ PDS-2RFUL-20/ PDS-2RFUL-25/ PDS-2RFUL-30/ PDS-2RFUL-35/ PDS-2RFUL-40/ PDS-2RFUL-50/ PDS-2RFUL-60/ PDS-2RFUL-70 18. PD-EZ-M 19.SC-C-H70/ SC-ML/ SC-SM | 1. Bộ điều khiển khoan mài đa năng Primado2 kèm dây điện nguồn 2. Bàn đạp điều khiển bằng chân đa năng, 1 nút bấm 3. Tay cưa xương tốc độ cao 4. Đầu chụp cưa tịnh tiến (Reciprocating Saw) 5. Đầu chụp cưa lắc ngang (Sagittal Saw) 6. Đầu chụp cưa rung (Oscillating Saw) 7. Đầu nối cưa rung 8. Lưỡi cưa tịnh tiến các cỡ 9. Lưỡi cưa các cỡ dùng cho cưa lắc ngang và cưa rung 10. Lưỡi mài dũa tịnh tiến các cỡ 11. Lưỡi cưa rung dao động các cỡ 12.Tay khoan mài tốc độ cao, loại mỏng 13. Đầu chụp mũi khoan tạo hình thẳng 14.Ống chụp mũi mài gập góc, cỡ 79 dòng tiêu chuẩn 15.Mũi khoan tạo hình 16.Lưỡi mài kim cương tròn nhám dùng trong phẫu thuật các cỡ 17. Lưỡi mài phá, đầu tròn dùng trong phẫu thuật các cỡ 18. Súng phun dầu làm sạch và bôi trơn 19.Hộp hấp tiệt trùng | Nakanishi Inc. |  |  | Năm 2025 | Chi tiết thông số kỹ thuật tại E-HSDT của nhà thầu | 1.191.500.000 | vn0316574096 | CÔNG TY TNHH TRANG THIẾT BỊ Y TẾ IMD | IB2500300977 | vn0301483696 | Bệnh Viện Răng Hàm Mặt Thành Phố Hồ Chí Minh | Đấu thầu rộng rãi | 13/08/2025 | 745/QĐ-BVRHM | 13/08/2025 | 1 | Quận 1,TP. Hồ Chí Minh
1783 | Composite dạng đặc quang trùng hợp trám thẩm mỹ vùng răng trước và sau các màu | Tube | 600 | Liechtenstein | 30064010 | 604025AN 604026AN 604027AN 604028AN 604029AN 604030AN 604031AN 604033AN 604034AN 616873AN 616874AN 616875AN 616876AN 616877AN 616878AN 693109AN 693110AN | Ivoclar | Ivoclar Vivadent AG |  |  | từ năm 2024 trở về sau | Composite đặc NanoHybrid trám thẫm mỹ vùng răng trước và răng sau. Ít co, lực co thấp. Độ kháng mài mòn cao. Dễ điêu khắc và đánh bóng. Độ bóng cao, màu sắc tự nhiên. Tính ổn định cao, bền màu và không bị dính vào dụng cụ khi điêu khắc Ống 3,5g; sản xuất tại các nước Châu Âu | 430.000 | vn0312439106 | CÔNG TY TNHH THIẾT BỊ Y TẾ MEDENT | IB2400440860 | vn0301483696 | Bệnh Viện Răng Hàm Mặt Thành Phố Hồ Chí Minh | Đấu thầu rộng rãi | 09/08/2025 | 725/QĐ-BVRHM | 08/08/2025 | 3 | Quận 1,TP. Hồ Chí Minh
1784 | Vật liệu tẩy trắng răng 20% | Tube | 163 | Mỹ | 33069000 | ZNWEF1014 | DISCUS | DISCUS DENTAL, LLC |  |  | từ năm 2024 trở về sau | dùng để tẩy trắng răng tại nhà | 156.000 | vn0312439106 | CÔNG TY TNHH THIẾT BỊ Y TẾ MEDENT | IB2400440860 | vn0301483696 | Bệnh Viện Răng Hàm Mặt Thành Phố Hồ Chí Minh | Đấu thầu rộng rãi | 09/08/2025 | 725/QĐ-BVRHM | 08/08/2025 | 3 | Quận 1,TP. Hồ Chí Minh
1785 | Tăm bông trám răng | Hộp | 300 | Đài Loan, Trung Quốc | 9018 | 95030A | 95030A | Peng Waves Enterprise Co. Ltd |  |  | 2024 | Độ bóng bề mặt cao, giúp vệ sinh làm sạch dễ dàng.đa dạng kích cỡ: siêu mịn (trắng, tím), mịn (vàng), trung bình (xanh dương), lớn (xanh lá). Yêu cầu đầu cọ nhỏ mịn, đều đặn, chắc chắn, không bị tưa mòn trong quá trình sử dụng. Nhựa PP không màu, không mùi, không vị, không độc. Sử dụng 1 lần. Đóng gói Lốc 4 hộp 100 cái Tiêu chuẩn ISO 13485 | 99.000 | vn0302130894 | CÔNG TY TNHH TRANG THIẾT BỊ NHA KHOA | IB2400440860 | vn0301483696 | Bệnh Viện Răng Hàm Mặt Thành Phố Hồ Chí Minh | Đấu thầu rộng rãi | 09/08/2025 | 725/QĐ-BVRHM | 08/08/2025 | 3 | Quận 1,TP. Hồ Chí Minh
1786 | Chốt tái tạo cùi răng giả | cái | 2320 | Thụy Sĩ | Vật tư y tế | C215TS0000800/ 10800/ 20800/ 30800 C215TL0020800/ 30800 | UNIMETRIC TITAN ROOT-POST | Maillefer Instruments Holding S.A.R.L |  |  | 2024 trở về sau | Chốt chất liệu Titanium, size 8-10, Chiều dài: 9.5mm, 11.5mm, 13.5mm, điều trị sau chữa tủy, gia cố 1ực phục hồi răng đã tổn thương. | 36.000 | vn0312873810 | CÔNG TY TNHH MỘT THÀNH VIÊN DƯỢC PHẨM ĐẠI LỢI | IB2400440860 | vn0301483696 | Bệnh Viện Răng Hàm Mặt Thành Phố Hồ Chí Minh | Đấu thầu rộng rãi | 09/08/2025 | 725/QĐ-BVRHM | 08/08/2025 | 3 | Quận 1,TP. Hồ Chí Minh
1787 | Vật liệu hàn, trám tạm răng | Lọ | 300 | Nhật Bản | 3006 | 0 | 0 | GC Asahi Corporation |  |  | Năm 2024 trở về sau | Thành phần: Calcium sulfate, Zinc oxide, Vinyl acetate resin, Pigment Quy cách: Lọ/ 30g Màu trắng và hồng Chất trám tạm là vật liệu phục hồi tạm thời thủy lực được sử dụng làm vật liệu trám tạm thời cho các lỗ sâu răng tiêu chuẩn và sau khi điều trị nội nha | 255.000 | vn0301925136 | CÔNG TY TNHH THIẾT BỊ Y TẾ LIÊN NHA | IB2400440860 | vn0301483696 | Bệnh Viện Răng Hàm Mặt Thành Phố Hồ Chí Minh | Đấu thầu rộng rãi | 09/08/2025 | 725/QĐ-BVRHM | 08/08/2025 | 3 | Quận 1,TP. Hồ Chí Minh
1788 | Vật liệu nhựa làm răng tạm | Hộp | 27 | Đức | 3006 | Luxatemp – Fluorescence | Luxatemp – Fluorescence | DMG Chemisch - Pharmazeutische Fabrik GmbH |  |  | 2024 | Luxatemp là vật liệu làm cầu và mão tạm cho độ thẩm mỹ như răng thật, là vật liệu đáng tin cậy để thực hiện các mẫu mock-up phục hình thẩm mỹ. Độ bền uốn và độ bền gãy cao. Độ chảy lỏng phù hợp, cải thiện độ cứng ban đầu Tương thích tốt, tương hợp sinh học. Gồm các màu: A1, A2, A3, A3.5, B1, Bleach Light | 1.950.000 | vn0312024302 | CÔNG TY CỔ PHẦN TRANG THIẾT BỊ Y NHA KHOA VIỆT ĐĂNG | IB2400440860 | vn0301483696 | Bệnh Viện Răng Hàm Mặt Thành Phố Hồ Chí Minh | Đấu thầu rộng rãi | 09/08/2025 | 725/QĐ-BVRHM | 08/08/2025 | 3 | Quận 1,TP. Hồ Chí Minh
1789 | Vật liệu tái tạo cùi răng | Hộp | 50 | Israel | 3006 | Q-Core Syringable | BJM Lab | BJM Lab |  |  | Từ năm 2024 trở về sau | Composite lưỡng trùng hợp tái tạo cùi cho răng còn sống và răng chết tủy.Vật liệu tái tạo cùi composite Q Core sử dụng công nghệ Hyperbranched độc quyền.Mỗi hộp 2 tuýp/ mỗi tuýp 9g."" | 2.125.000 | vn0313502752 | CÔNG TY TNHH THƯƠNG MẠI DỊCH VỤ THIẾT BỊ Y TẾ ĐẠI DƯƠNG | IB2400440860 | vn0301483696 | Bệnh Viện Răng Hàm Mặt Thành Phố Hồ Chí Minh | Đấu thầu rộng rãi | 09/08/2025 | 725/QĐ-BVRHM | 08/08/2025 | 3 | Quận 1,TP. Hồ Chí Minh
1790 | Xi măng trám mòn cổ răng và trám lót | Hộp | 140 | Nhật Bản | 3006 | 0 | 0 | GC Corporation |  |  | Năm 2024 trở về sau | Xi măng phục hồi thủy tinh ionomer được xử lý hóa học (glass ionomer restorativecement), chống ẩm, độ kín khít viền hoàn hảo, độ cản quang tốt, độ bám dính tự nhiên với ngà và men răng, dễ dàng thao tác. Trám xoang II và xoang V, phục hồi các tổn thương xói mòn, điều trị răng sữa, trám nền/ tái tạo cùi | 600.000 | vn0301925136 | CÔNG TY TNHH THIẾT BỊ Y TẾ LIÊN NHA | IB2400440860 | vn0301483696 | Bệnh Viện Răng Hàm Mặt Thành Phố Hồ Chí Minh | Đấu thầu rộng rãi | 09/08/2025 | 725/QĐ-BVRHM | 08/08/2025 | 3 | Quận 1,TP. Hồ Chí Minh
1791 | Dung dịch làm sạch tủy răng | chai | 532 | Việt Nam |  | HYPOCHLORITE | HYPOCHLORITE | Việt Nam |  |  | Từ năm 2024 trở về sau | Thành phần: Sodium hypochlorite dùng bơm rửa tủy và sát trùng tủy trong điều trị nội nha. Đóng chai 300ml. | 217.800 | vn0313502752 | CÔNG TY TNHH THƯƠNG MẠI DỊCH VỤ THIẾT BỊ Y TẾ ĐẠI DƯƠNG | IB2400440860 | vn0301483696 | Bệnh Viện Răng Hàm Mặt Thành Phố Hồ Chí Minh | Đấu thầu rộng rãi | 09/08/2025 | 725/QĐ-BVRHM | 08/08/2025 | 3 | Quận 1,TP. Hồ Chí Minh
1792 | Xi măng trám dành cho răng sau tự xoi mòn | Nhộng | 13650 | Nhật Bản | 3006 | 0 | 0 | GC Corporation Fuji Oyama Factor |  |  | Năm 2024 trở về sau | Vật liệu trám Glass Ionomer dành cho răng sau tự xoi mòn dạng con nhộng. Tăng cường phóng thích fluoride. Tăng cường khả năng tái khoáng từ bên trong. Độ trong mờ tuyệt vời giúp cải thiện thẩm mỹ. Đông cnwgs cực nhanh nhưng bảo đảm thời gian làm việc trên lâm sàng | 50.000 | vn0301925136 | CÔNG TY TNHH THIẾT BỊ Y TẾ LIÊN NHA | IB2400440860 | vn0301483696 | Bệnh Viện Răng Hàm Mặt Thành Phố Hồ Chí Minh | Đấu thầu rộng rãi | 09/08/2025 | 725/QĐ-BVRHM | 08/08/2025 | 3 | Quận 1,TP. Hồ Chí Minh
1793 | Kem đánh bóng răng | viên | 14300 | Mỹ | 9018 | 0 | 0 | Ortho Technology, Inc |  |  | Năm 2024 trở về sau | Công thức đặc biệt dành cho bác sĩ chỉnh nha - Không có florua - Không có dầu hương vị - Tăng cường độ bền liên kết - Làm sạch răng trước khi đánh - Sản xuất tại Mỹ | 4.500 | vn0301925136 | CÔNG TY TNHH THIẾT BỊ Y TẾ LIÊN NHA | IB2400440860 | vn0301483696 | Bệnh Viện Răng Hàm Mặt Thành Phố Hồ Chí Minh | Đấu thầu rộng rãi | 09/08/2025 | 725/QĐ-BVRHM | 08/08/2025 | 3 | Quận 1,TP. Hồ Chí Minh
1794 | Mão răng các loại | cái | 1200 | Hàn Quốc | 9018 | D-xx-xx E-xx-xx 6-xx-xx | D-xx-xx E-xx-xx 6-xx-xx | Shinhung Co., Ltd |  |  | 2024 | Chất liệu thép không rỉ: - Mão răng sữa: các size từ 2 đến 7 cho 2 cỡ răng D/E, kích thước 8.0*6.6*4.6mm đến 11.8*10.6*6.3. - Mão răng vĩnh viễn: số 6 của trẻ em và người lớn, có các size từ 2 đến 7, kích thước từ 10.3mm đến 12.9mm. - Quy cách Hộp 5 cái. - Tiêu chuẩn chất lượng ISO 13485 và CE | 95.000 | vn0302130894 | CÔNG TY TNHH TRANG THIẾT BỊ NHA KHOA | IB2400440860 | vn0301483696 | Bệnh Viện Răng Hàm Mặt Thành Phố Hồ Chí Minh | Đấu thầu rộng rãi | 09/08/2025 | 725/QĐ-BVRHM | 08/08/2025 | 3 | Quận 1,TP. Hồ Chí Minh
1795 | Bảng so màu răng | Vỉ | 10 | Philippines | 39269099 | 628587 | Ivoclar | Ivoclar Vivadent AG |  |  | từ năm 2024 trở về sau | Bảng gồm mẫu răng các màu để so màu răng khi điều trị phục hình. | 845.000 | vn0312439106 | CÔNG TY TNHH THIẾT BỊ Y TẾ MEDENT | IB2400440860 | vn0301483696 | Bệnh Viện Răng Hàm Mặt Thành Phố Hồ Chí Minh | Đấu thầu rộng rãi | 09/08/2025 | 725/QĐ-BVRHM | 08/08/2025 | 3 | Quận 1,TP. Hồ Chí Minh
1796 | Dụng cụ nạo xương răng | cây | 120 | Hàn Quốc | 90184900 | BSF | Osung MND | Osung MND Co., Ltd |  |  | từ năm 2024 trở về sau | Chất liệu bằng nhựa. Đóng gói dưới dạng dùng 1 lần đã tiệt trùng EO. Phần trước được uốn cong để dễ dàng tiếp cận với khoang miệng. | 690.000 | vn0312439106 | CÔNG TY TNHH THIẾT BỊ Y TẾ MEDENT | IB2400440860 | vn0301483696 | Bệnh Viện Răng Hàm Mặt Thành Phố Hồ Chí Minh | Đấu thầu rộng rãi | 09/08/2025 | 725/QĐ-BVRHM | 08/08/2025 | 3 | Quận 1,TP. Hồ Chí Minh
1797 | Composite dạng lỏng quang trùng hợp trám thẩm mỹ vùng răng trước và sau các màu | Tube | 1079 | Brasil | Vật tư y tế | 51396 | NT Premium Flow | Vigodent |  |  | 2024 trở về sau | Composit gồm 13 màu, dùng trám lót, trám bít hố rãnh, trám xoang nhỏ và thành bên các xoang II, xoang V. | 288.000 | vn0312873810 | CÔNG TY TNHH MỘT THÀNH VIÊN DƯỢC PHẨM ĐẠI LỢI | IB2400440860 | vn0301483696 | Bệnh Viện Răng Hàm Mặt Thành Phố Hồ Chí Minh | Đấu thầu rộng rãi | 09/08/2025 | 725/QĐ-BVRHM | 08/08/2025 | 3 | Quận 1,TP. Hồ Chí Minh
1798 | Xi măng gắn sứ tự xoi mòn, lưỡng trùng hợp phục hình răng sáng | Hộp | 25 | Đức | Vật tư y tế | 56877 | 3M™ RELYX™ U200 | 3M Deutschland GmbH |  |  | 2024 trở về sau | Xi măng nhựa tự dán lưỡng trùng hợp trộn thủ công, có chứa acrylate hai chức năng. Tỷ lệ hạt độn vô cơ khoảng 43% thể tích, kích cỡ hạt vào khoảng 12.5pm (D '90%). Tỷ lệ trộn, theo thể tích, là lphần nền : lphần xúc tác được đóng gói theo dạng ống chứa clicke. Độ bền dán lên men răng Ế30 Mpa, ngà răng l20 Mpa. Mức pH trở về trung tính sau khi đông cứng 24h | 2.294.800 | vn0312873810 | CÔNG TY TNHH MỘT THÀNH VIÊN DƯỢC PHẨM ĐẠI LỢI | IB2400440860 | vn0301483696 | Bệnh Viện Răng Hàm Mặt Thành Phố Hồ Chí Minh | Đấu thầu rộng rãi | 09/08/2025 | 725/QĐ-BVRHM | 08/08/2025 | 3 | Quận 1,TP. Hồ Chí Minh
1799 | Xi măng gắn sứ tự xoi mòn, lưỡng trùng hợp phục hình răng tối màu | Hộp | 30 | Đức | Vật tư y tế | 56878 | 3M™ RELYX™ U200 | 3M Deutschland GmbH |  |  | 2024 trở về sau | Xi măng nhựa tự dán lưỡng trùng hợp trộn thủ công, có chứa acrylate hai chức năng. Tỷ lệ hạt độn vô cơ khoảng 43% thể tích, kích cỡ hạt vào khoảng 12.5pm (D 90%). Tỷ lệ trộn, theo thể tích, là l phần nền : l phần xúc tác được đóng gói theo dạng ống chứa clicke. | 2.294.800 | vn0312873810 | CÔNG TY TNHH MỘT THÀNH VIÊN DƯỢC PHẨM ĐẠI LỢI | IB2400440860 | vn0301483696 | Bệnh Viện Răng Hàm Mặt Thành Phố Hồ Chí Minh | Đấu thầu rộng rãi | 09/08/2025 | 725/QĐ-BVRHM | 08/08/2025 | 3 | Quận 1,TP. Hồ Chí Minh
1800 | Vật liệu trám glass ionomer cản quang dành cho răng, Hộp ≥ 23g | Hộp | 8 | Nhật Bản |  | GC Gold Label HS Posterior EXTRA | GC Corporation | GC Corporation |  |  | 2024 trở về sau | Vật liệu trám glass ionomer cản quang dành cho răng, Hộp 23g | 1.379.994 | vn0310363437 | CÔNG TY TNHH THƯƠNG MẠI VÀ THIẾT BỊ Y TẾ NHẬT MINH | IB2500248036 | vn5800179309 | Trung tâm Y tế Khu vực Lâm Hà | Đấu thầu rộng rãi | 08/08/2025 | 106 /QĐ - TTYT | 08/08/2025 | 3 | Huyện Lâm Hà,Tỉnh Lâm Đồng
1801 | Vật liệu trám răng bít ống tủy Calcium hydroxide, Lọ ≥ 10g | Lọ | 10 | Ấn Độ |  | Calcium Hydroxide Powder | Prevest Denpro Limited | Prevest Denpro Limited |  |  | 2024 trở về sau | Vật liệu trám răng bít ống tủy Calcium hydroxide, Lọ 10g | 101.997 | vn0310363437 | CÔNG TY TNHH THƯƠNG MẠI VÀ THIẾT BỊ Y TẾ NHẬT MINH | IB2500248036 | vn5800179309 | Trung tâm Y tế Khu vực Lâm Hà | Đấu thầu rộng rãi | 08/08/2025 | 106 /QĐ - TTYT | 08/08/2025 | 3 | Huyện Lâm Hà,Tỉnh Lâm Đồng
1802 | Vật liệu trám răng bít ống tủy Zinc Oxyde, Lọ ≥ 110g | Lọ | 6 | Ấn Độ |  | Zinc Oxide Powder | Prevest Denpro Limited | Prevest Denpro Limited |  |  | 2024 trở về sau | Vật liệu trám răng bít ống tủy Zinc Oxyde, Lọ 110g | 101.997 | vn0310363437 | CÔNG TY TNHH THƯƠNG MẠI VÀ THIẾT BỊ Y TẾ NHẬT MINH | IB2500248036 | vn5800179309 | Trung tâm Y tế Khu vực Lâm Hà | Đấu thầu rộng rãi | 08/08/2025 | 106 /QĐ - TTYT | 08/08/2025 | 3 | Huyện Lâm Hà,Tỉnh Lâm Đồng
1803 | Vật liệu trám răng Eugenol, Lọ ≥ 30ml | Lọ | 2 | Ấn Độ |  | Eugenol | Prevest Denpro Limited | Prevest Denpro Limited |  |  | 2024 trở về sau | Vật liệu trám răng Eugenol, Lọ 30ml | 101.997 | vn0310363437 | CÔNG TY TNHH THƯƠNG MẠI VÀ THIẾT BỊ Y TẾ NHẬT MINH | IB2500248036 | vn5800179309 | Trung tâm Y tế Khu vực Lâm Hà | Đấu thầu rộng rãi | 08/08/2025 | 106 /QĐ - TTYT | 08/08/2025 | 3 | Huyện Lâm Hà,Tỉnh Lâm Đồng
1804 | Máy hỗ trợ nhổ răng dùng trong nha khoa và phụ kiện ( Máy nhổ răng siêu âm) | Máy | 1 | Hàn Quốc |  | SUS20 | SAESHIN PRECISION CO., LTD | SAESHIN PRECISION CO., LTD |  |  | 2024 - 2025 | Yêu cầu chung - Thiết bị mới 100% - Năm sản xuất: 2024 trở về sau - Sản xuất theo tiêu chuẩn ISO 13485-2016 Cấu hình - Máy chính: 1 bộ - Tay khoan: 1 chiếc - Pedan: 1 chiếc - Giá đỡ: 1 chiếc - Móc treo: 1 chiếc - Dây nước: 1 bộ - Bộ vặn mũi: 1 chiếc - Khay để mũi: 1 chiếc - Bộ nguồn: 1 bộ - Bộ mũi: 6 chiếc Thông số kỹ thuật - Điện áp đầu vào: AC 100-120V/ AC 220-240V - Công suất: 230W - Cầu chì: 5A/2A - Tần số: 50-60Hz - Phun nước lớn nhất: 90ml +- 2%/phút b. Tay cầm - Tần số làm việc: 27 +- 3KHz c. Tính năng - Công nghệ dùng sóng siêu âm hiện đại - Được thiết kế để thực hiện các thủ thuật cắt xương và tạo hình xương; - Dùng trong thủ thuật nhổ răng số 8 không gây đau và sang chấn; - Dùng và hỗ trợ trong cấy ghép Implant nha khoa | 88.000.000 | vn0106342613 | CÔNG TY TNHH TRANG THIẾT BỊ Y TẾ ANH SƠN | IB2500291457 | vn1000570675 | Bệnh viện Đa khoa Đông Hưng | Đấu thầu rộng rãi | 07/08/2025 | 502/QD-BV | 07/08/2025 | 2 | Tỉnh Thái Bình
1805 | Gòn nhổ răng | Gói | 14500 | Việt Nam | 3005 | GOT54ZV010 | DANAMECO | Danameco |  |  | ≥ 2025 | Bông y tế 100% cotton hút nước. Cắt thành miếng rời Quy cách 3cm x5cm Đóng gói: 10 miếng/ gói tiệt trùng bằng EO Gas. Sản phẩm đạt tiêu chuẩn ISO 11135:2014, ISO 13485:2016; ISO 9001:2015 | 1.386 | vn0400102101 | TỔNG CÔNG TY CỔ PHẦN Y TẾ DANAMECO | IB2500251252 | vnz000009769 | BỆNH VIỆN ĐA KHOA KHU VỰC CÙ LAO MINH | Đấu thầu rộng rãi | 07/08/2025 | 60/QĐ-BV | 07/08/2025 | 2 | Huyện Mỏ Cày Nam,Tỉnh Bến Tre
1806 | Gel co lợi/ nướu răng có chỉ thị nhiệt | Tuýp | 5 | Mỹ |  | S190 | Parkell | Parkell |  |  | từ 2024 trở về sau | - Dạng gel - Đầu kim bơm mỏng, dễ uốn giúp đưa vật liệu vào những vùng khó tiếp cận Tuýp 0,5ml | 442.000 | vn0302130894 | CÔNG TY TNHH TRANG THIẾT BỊ NHA KHOA | IB2500247958 | vn0102251531 | Bệnh viện Đại học Y Hà Nội | Đấu thầu rộng rãi | 06/08/2025 | 1270/QĐ-BVĐHYHN | 06/08/2025 | 2 | Quận Đống Đa,Thành phố Hà Nội
1807 | Keo chống ê buốt răng | Tuýp | 6 | Mỹ |  | 266 | Ultradent | Ultradent |  |  | từ 2024 trở về sau | Bảo vệ ngà quá cảm, hàn kín các ống ngà Tuýp 1,2ml | 424.500 | vn0302130894 | CÔNG TY TNHH TRANG THIẾT BỊ NHA KHOA | IB2500247958 | vn0102251531 | Bệnh viện Đại học Y Hà Nội | Đấu thầu rộng rãi | 06/08/2025 | 1270/QĐ-BVĐHYHN | 06/08/2025 | 2 | Quận Đống Đa,Thành phố Hà Nội
1808 | Chất bôi phòng ngừa sâu răng - tuýp bôi 1 lần cá nhân | Tuýp | 150 | Mỹ |  | 4.523 | Ultradent | Ultradent |  |  | từ 2024 trở về sau | - Chất liệu giảm ê buốt, phòng ngừa sâu răng - Dạng gel Tuýp 1,2ml | 204.000 | vn0302130894 | CÔNG TY TNHH TRANG THIẾT BỊ NHA KHOA | IB2500247958 | vn0102251531 | Bệnh viện Đại học Y Hà Nội | Đấu thầu rộng rãi | 06/08/2025 | 1270/QĐ-BVĐHYHN | 06/08/2025 | 2 | Quận Đống Đa,Thành phố Hà Nội
1809 | Khí cụ di xa 2 răng 7 dùng chun | Cái | 30 | Việt Nam | 90212100 | VAP003 | VAP003 | Vũ Gia Dental Lab |  |  | 2025-2026-2027 | Có chức năng tác dụng lực nhằm di chuyển răng cối lớn (răng 6, răng 7) Khí cụ cấu tạo băng vật liệu titanium có tính đàn hồi kháng lực tốt, có thiết kế móc chuyên dụng để sử dụng cùng với chun hoặc khí cụ ngoài mặt, có lò xo hoặc móc gắn chun kết hợp cùng Face mask. khí cụ có thể thiết kế gắn chặt hoặc tháo lắp tùy theo chỉ định của bác sĩ HÀM ĐƯỢC LÀM TỪ NHỰA ACRYLIC, KHÔNG CÓ MONOME THỪA GÂY HẠI TAY MÓC, LÒ XO LÀM TỪ KIM LOẠI (CHROME) CHUYÊN DỤNG CHO CHỈNH NHA. | 1.000.000 | vn2300896373 | CÔNG TY TNHH VŨ GIA DENTAL LAB | IB2500247958 | vn0102251531 | Bệnh viện Đại học Y Hà Nội | Đấu thầu rộng rãi | 06/08/2025 | 1270/QĐ-BVĐHYHN | 06/08/2025 | 2 | Quận Đống Đa,Thành phố Hà Nội
1810 | Cấy răng vào hàm giả | Cái | 100 | Việt Nam | 90212100 | VPT102 | VPT102 | Vũ Gia Dental Lab |  |  | 2025-2026-2027 | Vá hàm, sửa hàm tháo lắp gãy. Đệm hàm (Đệm Cứng nhựa Acrylic) hàm tháo lắp. Thay ron nhựa của hàm liên kết. Đánh bóng lại hàm. Cấy răng vào hàm giả (Chất liệu răng giả: composite, acrylic....) Cấy thêm móc vào hàm giả danh mục sửa chữa hàm giả - VPT102 Các sản phẩm đúng chủng loại nhựa phù hợp, đúng giải phẫu răng nướu, khít sát, khớp cắn đúng. hàm được làm từ nhựa acrylic, không có monome thừa gây hại | 65.000 | vn2300896373 | CÔNG TY TNHH VŨ GIA DENTAL LAB | IB2500247958 | vn0102251531 | Bệnh viện Đại học Y Hà Nội | Đấu thầu rộng rãi | 06/08/2025 | 1270/QĐ-BVĐHYHN | 06/08/2025 | 2 | Quận Đống Đa,Thành phố Hà Nội
1811 | Vật liệu lấy dấu răng | Túi | 250 | Ý |  | C302241 | Zhermack | Zhermack |  |  | từ 2024 trở về sau | - Dùng cho việc lấy dấu phục hình, sao mẫu trong nha khoa - Có khả năng tương thích cao với thạch cao để tạo ra các chi tiết trơn láng và chính xác - Khả năng đông cứng nhanh - Thời gian trộn 450 giây. . - Thời gian bắt đầu đông cứng 60 phút, Túi 450 g | 258.500 | vn0302130894 | CÔNG TY TNHH TRANG THIẾT BỊ NHA KHOA | IB2500247958 | vn0102251531 | Bệnh viện Đại học Y Hà Nội | Đấu thầu rộng rãi | 06/08/2025 | 1270/QĐ-BVĐHYHN | 06/08/2025 | 2 | Quận Đống Đa,Thành phố Hà Nội
1812 | Vật liệu hàn ống tủy răng sữa | Tuýp | 20 | Ấn Độ |  | 9103/15x2 | Shiva Products | Shiva Products |  |  | từ 2024 trở về sau | - Dùng bít, trám ống tủy răng sữa - Thành phần có calcium hidroxide, - Dạng dạng gel trộn sẵn, có ống bơm - Có chất kháng khuẩn và khả năng cản quang Tuýp 1,5g | 396.900 | vn0302130894 | CÔNG TY TNHH TRANG THIẾT BỊ NHA KHOA | IB2500247958 | vn0102251531 | Bệnh viện Đại học Y Hà Nội | Đấu thầu rộng rãi | 06/08/2025 | 1270/QĐ-BVĐHYHN | 06/08/2025 | 2 | Quận Đống Đa,Thành phố Hà Nội
1813 | Răng sứ kim loại | Cái | 1000 | Việt Nam | 90212100 | VMC002 | VMC002 | Vũ Gia Dental Lab |  |  | 2025-2026-2027 | Răng sứ kim loại VMC002 là dạng phục hình giúp tái tạo lại hàm răng và nụ cười. Răng sứ gồm 1 lớp sườn (được làm từ hợp kim Titanium) ôm sát cùi răng, bên ngoài được bao bọc bởi một lớp sứ đắp, đạt được yêu cầu về màu sắc, đúng giải phẫu - tạo nên phục hình răng trông đẹp tự nhiên Chất liệu hợp kim kim loại: Titan, nickel-chromium | 350.000 | vn2300896373 | CÔNG TY TNHH VŨ GIA DENTAL LAB | IB2500247958 | vn0102251531 | Bệnh viện Đại học Y Hà Nội | Đấu thầu rộng rãi | 06/08/2025 | 1270/QĐ-BVĐHYHN | 06/08/2025 | 2 | Quận Đống Đa,Thành phố Hà Nội
1814 | Răng nhựa tháo lắp | Cái | 200 | Việt Nam | 90212100 | VPT100 | VPT100 | Vũ Gia Dental Lab |  |  | 2025-2026-2027 | Sản phẩm răng nhựa VPT100 (Răng nhựa) được thiết kế cá thể hóa phù hợp cho yêu cầu cụ thể của từng ca phục hình. Nhóm sản phẩm Răng nhựa VGPT được sản xuất bằng máy CNC, máy in 3D đạt độ chính xác cao, đảm bảo yêu cầu kỹ thuật và tính thẩm mỹ. Vật liệu sử dụng cho răng nhựa là vật liệu chịu mài mòn, chịu lực tương tự như răng thật của bệnh nhân. Giúp bệnh nhân có được cảm giác ăn nhai tự nhiên. Răng nhựa dùng cho các phục hình cầu chụp cố định hàm giả tháo lắp, hàm khung, sử dụng lâu dài, có màu sắc và hình dáng tương đương với răng thật Nguyên Liệu: - Răng nhựa Composit cao cấp được đắp lớp, in 3D hoặc cắt CNC. | 45.000 | vn2300896373 | CÔNG TY TNHH VŨ GIA DENTAL LAB | IB2500247958 | vn0102251531 | Bệnh viện Đại học Y Hà Nội | Đấu thầu rộng rãi | 06/08/2025 | 1270/QĐ-BVĐHYHN | 06/08/2025 | 2 | Quận Đống Đa,Thành phố Hà Nội
1815 | Chụp thép tiền chế cho răng sữa số 4 số 5 | Cái | 700 | Hàn Quốc |  | D-UL-xxx D-UR-xxx D-LL-xxx D-LR-xxx E-UL-xxx E-UR-xxx E-LL-xxx E-LR-xxx | Shinhung | Shinhung |  |  | từ 2024 trở về sau | - Chất liệu bằng chất liệu thép không gỉ - Răng số 4 số 5 - Khít sát với thân răng - Có đủ các kích cỡ. | 98.500 | vn0302130894 | CÔNG TY TNHH TRANG THIẾT BỊ NHA KHOA | IB2500247958 | vn0102251531 | Bệnh viện Đại học Y Hà Nội | Đấu thầu rộng rãi | 06/08/2025 | 1270/QĐ-BVĐHYHN | 06/08/2025 | 2 | Quận Đống Đa,Thành phố Hà Nội
1816 | Chất chống ê buốt sau tẩy trắng răng | Tuýp | 50 | Mỹ |  | 1007_1 | Ultradent | Ultradent |  |  | từ 2024 trở về sau | - Dạng gel -Thành phần chứa ≥3% Kali nitrat -Có khả năng phóng thích Flour kéo dài Tuýp 1,2ml | 158.000 | vn0302130894 | CÔNG TY TNHH TRANG THIẾT BỊ NHA KHOA | IB2500247958 | vn0102251531 | Bệnh viện Đại học Y Hà Nội | Đấu thầu rộng rãi | 06/08/2025 | 1270/QĐ-BVĐHYHN | 06/08/2025 | 2 | Quận Đống Đa,Thành phố Hà Nội
1817 | Vật liệu giảm ê buốt, phòng ngừa sâu răng | Tuýp | 10 | Mỹ |  | 1007_1 | Ultradent | Ultradent |  |  | từ 2024 trở về sau | - Chất liệu giảm ê buốt, - Thành phần Flouride và Kali nitrat Tuýp 1,2ml | 158.000 | vn0302130894 | CÔNG TY TNHH TRANG THIẾT BỊ NHA KHOA | IB2500247958 | vn0102251531 | Bệnh viện Đại học Y Hà Nội | Đấu thầu rộng rãi | 06/08/2025 | 1270/QĐ-BVĐHYHN | 06/08/2025 | 2 | Quận Đống Đa,Thành phố Hà Nội
1818 | Xi măng thuỷ tinh loại gắn chụp răng giả | Hộp | 50 | Nhật Bản |  | Fuji 1 | GC | GC |  |  | từ 2024 trở về sau | - Là loại xi măng có các hạt thủy tinh - Gắn Trám lót dưới các vật liệu trám - Có khả năng bám dính tốt vào ngà,men răng - Độ Hòa tan thấp - Tương thích sinh học với mô tủy, phóng thích Flouride - Hộp 35g:25g | 1.551.000 | vn0302130894 | CÔNG TY TNHH TRANG THIẾT BỊ NHA KHOA | IB2500247958 | vn0102251531 | Bệnh viện Đại học Y Hà Nội | Đấu thầu rộng rãi | 06/08/2025 | 1270/QĐ-BVĐHYHN | 06/08/2025 | 2 | Quận Đống Đa,Thành phố Hà Nội
1819 | Xi măng thuỷ tinh loại hàn răng | Hộp | 100 | Nhật Bản |  | Fuji 9 | GC | GC |  |  | từ 2024 trở về sau | - Là xi măng glass ionmer hóa trùng hợp, có khả năng phóng thích Fluoride, ngăn sâu răng. - Độ bền nén và độ bền uốn cao - Chịu độ ẩm tốt Hộp gồm 1 lọ bột 15g + 1 lọ 8ml nước | 1.549.800 | vn0302130894 | CÔNG TY TNHH TRANG THIẾT BỊ NHA KHOA | IB2500247958 | vn0102251531 | Bệnh viện Đại học Y Hà Nội | Đấu thầu rộng rãi | 06/08/2025 | 1270/QĐ-BVĐHYHN | 06/08/2025 | 2 | Quận Đống Đa,Thành phố Hà Nội
1820 | Mắc cài răng 6,7 | Cái | 500 | MỸ |  | 067-9154 067-9163 067-9193 067-9204 067-9571 067-9582 068-9971 068-9982 | 3M Unitek Orthodontic Products | 3M Unitek Orthodontic Products |  |  | 2025 | - Dùng trong chỉnh nha cho răng số 6, số 7 - Chất liệu từ thép không gỉ hoặc tương đương - Có móc được mài bóng. - Mặt dưới gắn vào răng có độ nhám tăng ma sát - Phân chia trái, phải | 115.000 | vn0106081305 | CÔNG TY TNHH NHA KHOA THIÊN PHÚC | IB2500247958 | vn0102251531 | Bệnh viện Đại học Y Hà Nội | Đấu thầu rộng rãi | 06/08/2025 | 1270/QĐ-BVĐHYHN | 06/08/2025 | 2 | Quận Đống Đa,Thành phố Hà Nội
1821 | Dung dịch bôi dự phòng sâu răng | Tuýp | 3 | Mỹ |  | 4.523 | Ultradent | Ultradent |  |  | từ 2024 trở về sau | - Bôi dự phòng sâu răng - Giảm ê buốt - nhạy cảm ngà. Tuýp 1,2ml | 204.000 | vn0302130894 | CÔNG TY TNHH TRANG THIẾT BỊ NHA KHOA | IB2500247958 | vn0102251531 | Bệnh viện Đại học Y Hà Nội | Đấu thầu rộng rãi | 06/08/2025 | 1270/QĐ-BVĐHYHN | 06/08/2025 | 2 | Quận Đống Đa,Thành phố Hà Nội
1822 | Răng kim loại | Cái | 100 | Việt Nam | 90212100 | VMC005 | VMC005 | Vũ Gia Dental Lab |  |  | 2025-2026-2027 | Răng kim loại VMC005 - là dạng phục hình giúp tái tạo lại 1 phần mô răng. Chốt cùi được cấu tạo bằng hợp kim, sản xuất bằng công nghệ in 3D Titanium, ôm khit sát và khớp với vùng răng mất, tạo nên phục hình cùi răng hoàn chỉnh Chất liệu kim loại, bao gồm các loại kim loại như Titan, Crom, Niken hoặc Hợp kim Titan, Crom, Niken không thể tùy chỉnh màu sắc. | 200.000 | vn2300896373 | CÔNG TY TNHH VŨ GIA DENTAL LAB | IB2500247958 | vn0102251531 | Bệnh viện Đại học Y Hà Nội | Đấu thầu rộng rãi | 06/08/2025 | 1270/QĐ-BVĐHYHN | 06/08/2025 | 2 | Quận Đống Đa,Thành phố Hà Nội
1823 | Bộ đánh bóng miếng trám răng | Bộ | 6 | Đức |  | PC1295-SET | NTI | NTI |  |  | từ 2024 trở về sau | - Đầu bọc nhựa composite mịn - Có độ nhám khác nhau Bộ gồm 200 đĩa và 4 trục nối | 2.860.000 | vn0302130894 | CÔNG TY TNHH TRANG THIẾT BỊ NHA KHOA | IB2500247958 | vn0102251531 | Bệnh viện Đại học Y Hà Nội | Đấu thầu rộng rãi | 06/08/2025 | 1270/QĐ-BVĐHYHN | 06/08/2025 | 2 | Quận Đống Đa,Thành phố Hà Nội
1824 | Axit xói mòn men ngà răng | Tuýp | 70 | Brazil |  | 62.902 | Vigodent | Vigodent |  |  | từ 2024 trở về sau | - Dạng gel, - Xói mòn men răng, ngà răng. - Có chứa chất kháng khuẩn Tuýp 2,5ml | 114.550 | vn0302130894 | CÔNG TY TNHH TRANG THIẾT BỊ NHA KHOA | IB2500247958 | vn0102251531 | Bệnh viện Đại học Y Hà Nội | Đấu thầu rộng rãi | 06/08/2025 | 1270/QĐ-BVĐHYHN | 06/08/2025 | 2 | Quận Đống Đa,Thành phố Hà Nội
1825 | Răng sứ không kim loại | Cái | 900 | Việt Nam | 90212100 | VNC004 | VNC004 | Vũ Gia Dental Lab |  |  | 2025-2026-2027 | Răng sứ không kim loại VNC004 là dạng phục hình giúp tái tạo lại hàm răng và nụ cười. Răng sứ gồm 1 lớp sườn (được cắt từ phôi sứ - bột nén Cercon hoặc Ceramill hoặc HT-Smile ) ôm sát cùi răng, bên ngoài được bao bọc bởi nhiều lớp sứ - sản phẩm đạt được yêu cầu về màu sắc, đúng giải phẫu, tạo nên phục hình răng trông đẹp tự nhiên. Chất liệu: Sứ nha khoa, Zirconia | 1.250.000 | vn2300896373 | CÔNG TY TNHH VŨ GIA DENTAL LAB | IB2500247958 | vn0102251531 | Bệnh viện Đại học Y Hà Nội | Đấu thầu rộng rãi | 06/08/2025 | 1270/QĐ-BVĐHYHN | 06/08/2025 | 2 | Quận Đống Đa,Thành phố Hà Nội
1826 | Răng sứ không kim loại trên Implant | Cái | 200 | Việt Nam | 90212100 | VIMP006 | VIMP006 | Vũ Gia Dental Lab |  |  | 2025-2026-2027 | Răng sứ không kim loại VIMP006 (Chụp sứ toàn phần CERCON gắn bằng cement trên Implant Răng sứ gồm 1 lớp sườn (được cắt từ phôi sứ - bột nén Cercon hoặc Ceramill ) ôm sát cùi răng nhân tạo (abutment), bên ngoài được bao bọc bởi nhiều lớp sứ đắp. - Sản phẩm đúng chủng loại được yêu cầu, màu sắc chuẩn, đúng giải phẫu, khớp cắn đúng, phục hình khít sát với abutment - Sản phẩm được Vũ Gia Dental Lab bảo hảnh 10 năm.(Có kèm thẻ bảo hành) | 1.450.000 | vn2300896373 | CÔNG TY TNHH VŨ GIA DENTAL LAB | IB2500247958 | vn0102251531 | Bệnh viện Đại học Y Hà Nội | Đấu thầu rộng rãi | 06/08/2025 | 1270/QĐ-BVĐHYHN | 06/08/2025 | 2 | Quận Đống Đa,Thành phố Hà Nội
1827 | Chụp thép răng 6,7 vĩnh viễn mới mọc của trẻ | Cái | 250 | Hàn Quốc |  | 6-UR-xxx 6-UL-xxx 6-LL-xxx 6-LR-xxx | Shinhung | Shinhung |  |  | từ 2024 trở về sau | - Chất liệu bằng thép không gỉ - Hình dạng theo răng số 6, số 7 vĩnh viễn mới mọc ở trẻ em - Cắt sẵn theo chiều dài, đường viền - Có đủ các kích cỡ. | 98.500 | vn0302130894 | CÔNG TY TNHH TRANG THIẾT BỊ NHA KHOA | IB2500247958 | vn0102251531 | Bệnh viện Đại học Y Hà Nội | Đấu thầu rộng rãi | 06/08/2025 | 1270/QĐ-BVĐHYHN | 06/08/2025 | 2 | Quận Đống Đa,Thành phố Hà Nội
1828 | Chụp nhựa răng | Cái | 300 | Hàn Quốc |  | 2818xx | Shinhung | Shinhung |  |  | từ 2024 trở về sau | - Khuôn đúc sẵn tạo hình răng trẻ em - Chất liệu nhựa trong suốt được đúc theo Hình dạng các loại răng trẻ em - Có nhiều kích cỡ | 71.500 | vn0302130894 | CÔNG TY TNHH TRANG THIẾT BỊ NHA KHOA | IB2500247958 | vn0102251531 | Bệnh viện Đại học Y Hà Nội | Đấu thầu rộng rãi | 06/08/2025 | 1270/QĐ-BVĐHYHN | 06/08/2025 | 2 | Quận Đống Đa,Thành phố Hà Nội
1829 | Mũi khoan kim cương mài răng | Cái | 3000 | Nhật Bản | 9018 | Tr-xx, TC-xx, Bc-xx, Tf-xx,… | Mani | Mani |  |  | 2024.2025 | - Vật liệu thép không gỉ - Mạ kim cương phần đầu | 23.400 | vn0105141819 | CÔNG TY TNHH ĐẦU TƯ VÀ THƯƠNG MẠI NAM DŨNG | IB2500247958 | vn0102251531 | Bệnh viện Đại học Y Hà Nội | Đấu thầu rộng rãi | 06/08/2025 | 1270/QĐ-BVĐHYHN | 06/08/2025 | 2 | Quận Đống Đa,Thành phố Hà Nội
1830 | Khâu răng 6,7 loại 1 ống, các cỡ | Cái | 1500 | MỸ |  | 902-000 905-000 067-xxx/068-xxx 485-005 | 3M Unitek Orthodontic Products | 3M Unitek Orthodontic Products |  |  | 2025 | - Chất liệu bằng thép không gỉ - Khâu đặt ở răng 6, 7 có 1 ống đặt dây, với vòng band | 153.000 | vn0106081305 | CÔNG TY TNHH NHA KHOA THIÊN PHÚC | IB2500247958 | vn0102251531 | Bệnh viện Đại học Y Hà Nội | Đấu thầu rộng rãi | 06/08/2025 | 1270/QĐ-BVĐHYHN | 06/08/2025 | 2 | Quận Đống Đa,Thành phố Hà Nội
1831 | Khâu răng 6,7 loại 2 ống các cỡ | Cái | 300 | MỸ |  | 902W2D 902W2F | 3M Unitek Orthodontic Products | 3M Unitek Orthodontic Products |  |  | 2025 | - Chất liệu bằng thép không gỉ hoặc tương đương - Khâu đặt ở răng 6, 7 - Thiết kế linh hoạt cho nhiều vị trí răng hàm, răng sữa khác nhau với các mục tiêu điều trị khác nhau | 153.000 | vn0106081305 | CÔNG TY TNHH NHA KHOA THIÊN PHÚC | IB2500247958 | vn0102251531 | Bệnh viện Đại học Y Hà Nội | Đấu thầu rộng rãi | 06/08/2025 | 1270/QĐ-BVĐHYHN | 06/08/2025 | 2 | Quận Đống Đa,Thành phố Hà Nội
1832 | Răng sứ kim loại trên Implant | Cái | 200 | Việt Nam | 90212100 | VIMP012 | VIMP012 | Vũ Gia Dental Lab |  |  | 2025-2026-2027 | Trang 40 - 41 - Catalogue Răng sứ gồm 1 lớp sườn (được làm từ Hợp kim, Cobalt hoặc Titanium 4-6%, 1 lớp Opaque che ánh kim tăng liên kết sứ và được bao phủ bởi lớp sứ đắp. ôm sát cùi răng nhân tạo (abutment), bên ngoài được bao bọc bởi một lớp sứ đắp. Sản phẩm phục hình trên implant được chế tác khít sát với abutment. - Sản phẩm được sử dụng cho phục hình răng bị mất, góp phần điều trị các bệnh lý về răng, thay thế răng hỏng, có thể tùy chỉnh màu sắc giống răng thật, không gây kích ứng nướu lợi, không gây hại cho sức khỏe. - Sản phẩm đúng chủng loại được yêu cầu, khớp cắn đúng,màu sắc chuẩn, đúng giải phẫu, phục hình khít sát với abutment, khớp cắn đúng. - Sản phẩm được Vũ Gia Dental Lab bảo hảnh 3 năm ĐỐI VỚI SỨ TITANIUM. 5 năm ĐỐI VỚI COBALT | 600.000 | vn2300896373 | CÔNG TY TNHH VŨ GIA DENTAL LAB | IB2500247958 | vn0102251531 | Bệnh viện Đại học Y Hà Nội | Đấu thầu rộng rãi | 06/08/2025 | 1270/QĐ-BVĐHYHN | 06/08/2025 | 2 | Quận Đống Đa,Thành phố Hà Nội
1833 | Răng nhựa tạm trên implant | Cái | 100 | Việt Nam | 90212100 | VPT002 | VPT002 | Vũ Gia Dental Lab |  |  | 2025-2026-2027 | Sản phẩm răng nhựa VPT002 được thiết kế cá thể hóa phù hợp cho yêu cầu cụ thể của từng ca phục hình. Răng nhựa VGPT được sản xuất bằng máy CNC, máy in 3D đạt độ chính xác cao, đảm bảo yêu cầu kỹ thuật và tính thẩm mỹ. Vật liệu sử dụng cho răng nhựa là nhựa composite, PMMA chịu mài mòn, chịu lực tương tự như răng thật của bệnh nhân. Giúp bệnh nhân có được cảm giác ăn nhai tự nhiên. Giữ vị trí cho răng phục hình sau cùng | 120.000 | vn2300896373 | CÔNG TY TNHH VŨ GIA DENTAL LAB | IB2500247958 | vn0102251531 | Bệnh viện Đại học Y Hà Nội | Đấu thầu rộng rãi | 06/08/2025 | 1270/QĐ-BVĐHYHN | 06/08/2025 | 2 | Quận Đống Đa,Thành phố Hà Nội
1834 | Composite đặc hàn răng loại nano | Tuýp | 100 | Thụy Sĩ |  | 8951NG ; 8952NG ; 8953NG ; 8954NG ; 8955NG ; 8956NG ; 8957NG | Coltene | Coltene |  |  | từ 2024 trở về sau | - Hàm lượng chất độn: ≥80% trọng lượng. - Kháng mòn tốt, độ cứng cao - Dễ đánh bóng - Tuýp 4g | 664.000 | vn0302130894 | CÔNG TY TNHH TRANG THIẾT BỊ NHA KHOA | IB2500247958 | vn0102251531 | Bệnh viện Đại học Y Hà Nội | Đấu thầu rộng rãi | 06/08/2025 | 1270/QĐ-BVĐHYHN | 06/08/2025 | 2 | Quận Đống Đa,Thành phố Hà Nội
1835 | Vật liệu sinh học thay thế ngà răng | Tuýp | 50 | Đức |  | 60.026.870 | Coltene | Coltene |  |  | từ 2024 trở về sau | - Có thành phần giúp cho lành thương nhanh và tốt. - Có tính kháng khuẩn, kháng nấm cao - Đông cứng được trong môi trường ẩm: nước, máu, dịch ngà... Tuýp 5ml | 3.171.000 | vn0302130894 | CÔNG TY TNHH TRANG THIẾT BỊ NHA KHOA | IB2500247958 | vn0102251531 | Bệnh viện Đại học Y Hà Nội | Đấu thầu rộng rãi | 06/08/2025 | 1270/QĐ-BVĐHYHN | 06/08/2025 | 2 | Quận Đống Đa,Thành phố Hà Nội
1836 | Tẩy trắng răng | Tuýp | 200 | Mỹ |  | 5399_U 5402_U 5405_U | Ultradent | Ultradent |  |  | từ 2024 trở về sau | - Dạng Gel - Thành phần: Carbamide Peroxide Potassium Nitrate. Fluoride - Nồng độ từ 15%,20%, 35% Tuýp 1,2ml | 280.000 | vn0302130894 | CÔNG TY TNHH TRANG THIẾT BỊ NHA KHOA | IB2500247958 | vn0102251531 | Bệnh viện Đại học Y Hà Nội | Đấu thầu rộng rãi | 06/08/2025 | 1270/QĐ-BVĐHYHN | 06/08/2025 | 2 | Quận Đống Đa,Thành phố Hà Nội
1837 | Lưỡi bào ổ khớp có răng các cỡ đường kính 3,5mm đến 5,5 mm | Cái | 500 | Hoa kỳ |  | REF: 6XXX | Velocity Orthopedics, Inc. | Velocity Orthopedics, Inc. |  |  | 2025 trở đi | Cửa sổ bào rộng cho phép bào được phía trước và bên hông. có răng hoặc không răng. Đường kính: 3.5, 4.5 và 5.5mm , Chiều dài 130mm. Dùng 1 lần, bào cắt lọc mô xơ, rỗng nòng để hút được các mô vụn đẩy ra ngoài, giúp trường phẫu thuật trong suốt. | 3.790.000 | vn0313727379 | CÔNG TY TNHH THƯƠNG MẠI DỊCH VỤ THIẾT BỊ Y TẾ CAO MINH | IB2500286109 | vn0309747559 | Bệnh viện Quân y 175 | Đấu thầu rộng rãi | 05/08/2025 | 3603/QĐ-BV | 05/08/2025 | 2 | Quận Gò Vấp,TP. Hồ Chí Minh
1838 | Lưỡi bào ổ khớp có răng các cỡ | Cái | 700 | Mỹ | 90189090 | 72200095; 7210976; 72200081; 7205345; 72200414; 72201513; 72201514; 72201507; 7205306; 7205312; 7205459 | Full Radius/ Incisor Plus Elite/Incisor/Incisor Plus | Smith & Nephew Inc., Endoscopy Division |  |  | Từ năm 2025 trở về sau | Lưỡi bào cắt lọc mô dùng trong nội soi khớp. Vô trùng, dùng một lần. Có răng vát ở cả hai mặt. Có các loại đường kính trong khoảng 2.0mm, 2.9mm, 3.5mm, 4.5mm, 5.5mm. Loại thẳng có chiều dài làm việc 13.3cm. Loại cong có phần cong dài 17mm. Loại dài có chiều dài làm việc 18cm. Loại ngắn có chiều dài làm việc 7cm. Có tính năng khóa cửa sổ hút. Có hai chế độ cắt dao động. | 4.550.000 | vn0107610311 | CÔNG TY CỔ PHẦN VIỆT - SING MEDICAL | IB2500286109 | vn0309747559 | Bệnh viện Quân y 175 | Đấu thầu rộng rãi | 05/08/2025 | 3603/QĐ-BV | 05/08/2025 | 2 | Quận Gò Vấp,TP. Hồ Chí Minh
1839 | Ghế máy răng nha khoa | Cái | 1 | Thái Lan |  | SX3000 II | Siamdent | Siamdent Co., Ltd. |  |  | 2025 | Theo bảng đáp ứng kỹ thuật chương V | 310.000.000 | vn0106901068 | CÔNG TY TNHH CÔNG NGHỆ Y TẾ & GIÁO DỤC PQB | IB2500291730 | vn5000230563 | Trung tâm y tế khu vực Hàm Yên | Đấu thầu rộng rãi | 04/08/2025 | 19/QĐ-TTYT | 04/08/2025 | 2 | Huyện Hàm Yên,Tỉnh Tuyên Quang
1840 | Calcium Hydroxide | Lọ | 10 | Ấn Độ |  | Vật liệu che và chữa tủy răng Calcium Hydroxide Powder 10g | Vật liệu che và chữa tủy răng Calcium Hydroxide Powder 10g | Prevest Denpro Limited |  |  | 2024 trở về sau | Đạt tiêu chuẩn ISO 13485 | 120.000 | vn3200239256 | CÔNG TY TRÁCH NHIỆM HỮU HẠN DƯỢC PHẨM LAN TIẾN | IB2500262883 | vn3200638500 | Trung tâm Y tế Khu vực Triệu Phong | Chào hàng cạnh tranh | 04/08/2025 | 353/QĐ-TTYT | 29/07/2025 | 3 | Huyện Triệu Phong,Tỉnh Quảng Trị
1841 | Chất che tủy quang trùng hợp | Ống | 10 | Mỹ |  | Vật liệu trám răng Ultra-Blend plus | Vật liệu trám răng Ultra-Blend plus | Ultradent Products Inc |  |  | 2024 trở về sau | Đạt tiêu chuẩn ISO 13485 | 580.000 | vn3200239256 | CÔNG TY TRÁCH NHIỆM HỮU HẠN DƯỢC PHẨM LAN TIẾN | IB2500262883 | vn3200638500 | Trung tâm Y tế Khu vực Triệu Phong | Chào hàng cạnh tranh | 04/08/2025 | 353/QĐ-TTYT | 29/07/2025 | 3 | Huyện Triệu Phong,Tỉnh Quảng Trị
1842 | Trâm tay K File các số | V ĩ | 50 | Việt Nam |  | Kim khoan răng K-FILES | Kim khoan răng K-FILES | MANI HANOI CO.,LTD. PHO YEN FACTORY |  |  | 2024 trở về sau | Đạt tiêu chuẩn ISO 13485 | 95.000 | vn3200239256 | CÔNG TY TRÁCH NHIỆM HỮU HẠN DƯỢC PHẨM LAN TIẾN | IB2500262883 | vn3200638500 | Trung tâm Y tế Khu vực Triệu Phong | Chào hàng cạnh tranh | 04/08/2025 | 353/QĐ-TTYT | 29/07/2025 | 3 | Huyện Triệu Phong,Tỉnh Quảng Trị
1843 | Dung dịch bơm rữa ống tủy | Lọ | 10 | Ấn Độ |  | Vật liệu sát trùng tủy răng Hyposol 3% | Vật liệu sát trùng tủy răng Hyposol 3% | Prevest Denpro Limited |  |  | 2024 trở về sau | Đạt tiêu chuẩn ISO 13485 | 305.000 | vn3200239256 | CÔNG TY TRÁCH NHIỆM HỮU HẠN DƯỢC PHẨM LAN TIẾN | IB2500262883 | vn3200638500 | Trung tâm Y tế Khu vực Triệu Phong | Chào hàng cạnh tranh | 04/08/2025 | 353/QĐ-TTYT | 29/07/2025 | 3 | Huyện Triệu Phong,Tỉnh Quảng Trị
1844 | Chất hàn tạm | Hộp/Lọ | 10 | Nhật Bản |  | Vật liệu trám răng tạm thời Caviton 30g White | Vật liệu trám răng tạm thời Caviton 30g White | GC Asahi Corporation |  |  | 2024 trở về sau | Đạt tiêu chuẩn ISO 13485 | 395.000 | vn3200239256 | CÔNG TY TRÁCH NHIỆM HỮU HẠN DƯỢC PHẨM LAN TIẾN | IB2500262883 | vn3200638500 | Trung tâm Y tế Khu vực Triệu Phong | Chào hàng cạnh tranh | 04/08/2025 | 353/QĐ-TTYT | 29/07/2025 | 3 | Huyện Triệu Phong,Tỉnh Quảng Trị
1845 | Chất trám răng | Hộp | 20 | Nhật Bản |  | Xi măng trám răng GC Gold Label HS Posterior EXTRA | Xi măng trám răng GC Gold Label HS Posterior EXTRA | GC Corporation |  |  | 2024 trở về sau | Đạt tiêu chuẩn ISO 13485 | 1.230.000 | vn3200239256 | CÔNG TY TRÁCH NHIỆM HỮU HẠN DƯỢC PHẨM LAN TIẾN | IB2500262883 | vn3200638500 | Trung tâm Y tế Khu vực Triệu Phong | Chào hàng cạnh tranh | 04/08/2025 | 353/QĐ-TTYT | 29/07/2025 | 3 | Huyện Triệu Phong,Tỉnh Quảng Trị
1846 | Composit quang trùng hợp | Tube | 10 | Ấn Độ |  | Vật liệu trám răng Fusion Flo | Vật liệu trám răng Fusion Flo | Prevest Denpro Limited |  |  | 2024 trở về sau | Đạt tiêu chuẩn ISO 13485 | 182.000 | vn3200239256 | CÔNG TY TRÁCH NHIỆM HỮU HẠN DƯỢC PHẨM LAN TIẾN | IB2500262883 | vn3200638500 | Trung tâm Y tế Khu vực Triệu Phong | Chào hàng cạnh tranh | 04/08/2025 | 353/QĐ-TTYT | 29/07/2025 | 3 | Huyện Triệu Phong,Tỉnh Quảng Trị
1847 | Chất diệt tủy | Lọ | 6 | Ấn Độ |  | Vật liệu sửa soạn xoang răng trước khi trám D-Vitz | Vật liệu sửa soạn xoang răng trước khi trám D-Vitz | Shiva Products |  |  | 2024 trở về sau | Đạt tiêu chuẩn ISO 13485 | 490.000 | vn3200239256 | CÔNG TY TRÁCH NHIỆM HỮU HẠN DƯỢC PHẨM LAN TIẾN | IB2500262883 | vn3200638500 | Trung tâm Y tế Khu vực Triệu Phong | Chào hàng cạnh tranh | 04/08/2025 | 353/QĐ-TTYT | 29/07/2025 | 3 | Huyện Triệu Phong,Tỉnh Quảng Trị
1848 | Trâm tay H File các số | V ĩ | 50 | Việt Nam |  | Kim khoan răng H-FILES | Kim khoan răng H-FILES | MANI HANOI CO.,LTD. PHO YEN FACTORY |  |  | 2024 trở về sau | Đạt tiêu chuẩn ISO 13485 | 95.000 | vn3200239256 | CÔNG TY TRÁCH NHIỆM HỮU HẠN DƯỢC PHẨM LAN TIẾN | IB2500262883 | vn3200638500 | Trung tâm Y tế Khu vực Triệu Phong | Chào hàng cạnh tranh | 04/08/2025 | 353/QĐ-TTYT | 29/07/2025 | 3 | Huyện Triệu Phong,Tỉnh Quảng Trị
1849 | Chất lấy dấu | Túi | 15 | Nhật Bản |  | Vật liệu lấy dấu răng Aroma fine plus | Vật liệu lấy dấu răng Aroma fine plus | GC Corporation Fuji Oyama Factory |  |  | 2024 trở về sau | Đạt tiêu chuẩn ISO 13485 | 205.000 | vn3200239256 | CÔNG TY TRÁCH NHIỆM HỮU HẠN DƯỢC PHẨM LAN TIẾN | IB2500262883 | vn3200638500 | Trung tâm Y tế Khu vực Triệu Phong | Chào hàng cạnh tranh | 04/08/2025 | 353/QĐ-TTYT | 29/07/2025 | 3 | Huyện Triệu Phong,Tỉnh Quảng Trị
1850 | Composit quang trùng hợp | Tube | 10 | Nhật Bản |  | Vật liệu trám răng Solare | Vật liệu trám răng Solare | GC Dental Products Corporation |  |  | 2024 trở về sau | Đạt tiêu chuẩn ISO 13485 | 495.000 | vn3200239256 | CÔNG TY TRÁCH NHIỆM HỮU HẠN DƯỢC PHẨM LAN TIẾN | IB2500262883 | vn3200638500 | Trung tâm Y tế Khu vực Triệu Phong | Chào hàng cạnh tranh | 04/08/2025 | 353/QĐ-TTYT | 29/07/2025 | 3 | Huyện Triệu Phong,Tỉnh Quảng Trị
1851 | Xi măng trám răng Riva hoặc tương đương | Hộp | 3 | Úc |  | Riva Self Cure | SDI | SDI Limited |  |  | Từ năm 2025 trở đi | Vật liệu dùng để trám răng, điều trị răng. 1 hộp gồm 15 gam bột 8 gam dung dịch pha. | 1.197.000 | vn0500391288 | CÔNG TY TNHH LÊ LỢI | IB2500292468 | vn0103718152 | Bệnh viện đa khoa huyện Phúc Thọ | Đấu thầu rộng rãi | 31/07/2025 | 494/QĐ-BV | 31/07/2025 | 1 | Huyện Phúc Thọ,Thành phố Hà Nội
1852 | Que hàn răng 2 đầu mỏng | cái | 5 | Pakistan |  | 988 | Prime | Prime Tech Surgico |  |  | Từ năm 2025 trở đi | Dụng cụ y tế sử dụng trong nha khoa, được làm bằng chất liệu thép không gỉ. | 27.720 | vn0500391288 | CÔNG TY TNHH LÊ LỢI | IB2500292468 | vn0103718152 | Bệnh viện đa khoa huyện Phúc Thọ | Đấu thầu rộng rãi | 31/07/2025 | 494/QĐ-BV | 31/07/2025 | 1 | Huyện Phúc Thọ,Thành phố Hà Nội
1853 | Bẩy chân răng các loại | Cái | 18 | Pakistan |  | 720/x | Everbest | Everbest |  |  | Từ năm 2025 trở đi | Chất liệu thép không gỉ; dụng cụ dùng trong nha khoa. | 378.000 | vn0500391288 | CÔNG TY TNHH LÊ LỢI | IB2500292468 | vn0103718152 | Bệnh viện đa khoa huyện Phúc Thọ | Đấu thầu rộng rãi | 31/07/2025 | 494/QĐ-BV | 31/07/2025 | 1 | Huyện Phúc Thọ,Thành phố Hà Nội
1854 | Cây nạo nang xương ổ răng | Cái | 3 | Ý |  | 353420 | 353420 | Coricama |  | 230001573/PCBA-HCM | 2024 trở về sau | Cây nạo nang xương ổ răng kích thước đầu: 1,5mm Chất liệu Thép không rỉ Cán cầm đường kính 6mm Quy cách đóng gói: Túi 1 cái Tiêu chuẩn sản xuất: ISO và CE Xuất xứ Châu Âu | 624.000 | vn0302130894 | CÔNG TY TNHH TRANG THIẾT BỊ NHA KHOA | IB2500267813 | vn4400370355 | Bệnh viện Phục hồi chức năng tỉnh Đắk Lắk | Chào hàng cạnh tranh | 31/07/2025 | 23/QĐ-PHCN | 30/07/2025 | 2 | TP Tuy Hoà,Tỉnh Phú Yên
1855 | Kềm chân răng hàm trên | Cái | 5 | Italia | 9018 | W0160-51A | Asa Dental | Asa Dental S.p.A |  | 200000364/PCBA-HCM | 2025 | - Chất liệu: Thép không rỉ - Chiều dài: 16cm - Nhiệt độ hấp tối đa: 177 độ C | 1.575.000 | vn0315826537 | CÔNG TY TNHH THIẾT BỊ Y TẾ NEWDENT | IB2500267813 | vn4400370355 | Bệnh viện Phục hồi chức năng tỉnh Đắk Lắk | Chào hàng cạnh tranh | 31/07/2025 | 23/QĐ-PHCN | 30/07/2025 | 2 | TP Tuy Hoà,Tỉnh Phú Yên
1856 | Máy lấy cao răng | Bộ | 1 | Trung Quốc |  | U6led | U6led | Woodpecker |  | 180002078/PCBA-HCM | 2024 trở về sau | Dùng để cạo vôi răng bằng sóng siêu âm. Tần số: 25-30kHz | 8.950.000 | vn0302130894 | CÔNG TY TNHH TRANG THIẾT BỊ NHA KHOA | IB2500267813 | vn4400370355 | Bệnh viện Phục hồi chức năng tỉnh Đắk Lắk | Chào hàng cạnh tranh | 31/07/2025 | 23/QĐ-PHCN | 30/07/2025 | 2 | TP Tuy Hoà,Tỉnh Phú Yên
1857 | Mũi cạo vôi răng (trên nướu) | Cái | 10 | Trung Quốc |  | G4 G12 P1 P3 E62 | G4 G12 P1 P3 E62 | Woodpecker |  | 180002078/PCBA-HCM | 2024 trở về sau | Chiều dài: Thông thường từ 20 mm đến 25 mm. Tần số 25-30 kHz | 828.531 | vn0302130894 | CÔNG TY TNHH TRANG THIẾT BỊ NHA KHOA | IB2500267813 | vn4400370355 | Bệnh viện Phục hồi chức năng tỉnh Đắk Lắk | Chào hàng cạnh tranh | 31/07/2025 | 23/QĐ-PHCN | 30/07/2025 | 2 | TP Tuy Hoà,Tỉnh Phú Yên
1858 | Kềm chân răng hàm dưới | Cái | 5 | Italia | 9018 | W0160-45 | Asa Dental | Asa Dental S.p.A |  | 200000364/PCBA-HCM | 2025 | - Chất liệu: Thép không rỉ - Chiều dài: 15cm - Nhiệt độ hấp tối đa: 177 độ C | 1.575.000 | vn0315826537 | CÔNG TY TNHH THIẾT BỊ Y TẾ NEWDENT | IB2500267813 | vn4400370355 | Bệnh viện Phục hồi chức năng tỉnh Đắk Lắk | Chào hàng cạnh tranh | 31/07/2025 | 23/QĐ-PHCN | 30/07/2025 | 2 | TP Tuy Hoà,Tỉnh Phú Yên
1859 | Kim đưa chất hàn răng vào ống tủy | Cái | 60 | MANI HANOI CO.,LTD. PHO YEN FACTORY, Việt Nam |  | PASTE CARRIERS | MANI | MANI HANOI CO.,LTD. PHO YEN FACTORY, Việt Nam | PASTE CARRIERS | 220003235/PCBB-BYT | 2024-2025 | Đây là dụng cụ nha khoa đưa chất hàn răng vào ống tủy với chuôi bằng thép không gỉ. 4 cái/ vỉ | 21.000 | vn0109373842 | CÔNG TY TNHH THIẾT BỊ VẬT TƯ HOÀNG BẢO | IB2500180650 | vn5100135641 | BỆNH VIỆN ĐA KHOA TỈNH HÀ GIANG | Đấu thầu rộng rãi | 31/07/2025 | 35/QĐ-BVĐKHG; 90/QĐ-BVĐKHG | 31/07/2025 | 2 | TP Hà Giang,Tỉnh Hà Giang
1860 | 3. Nhíp thẳng hàm có răng (1x2) dài 160mm | Cái | 15 | Đức |  | PZ1270 | ASANUS | ASANUS Medizintechnik GmbH |  |  | 2025 | Theo bảng danh mục hàng hóa dự thầu | 996.923 | vn0311680037 | CÔNG TY TNHH PHÁT TRIỂN NGUYÊN PHƯƠNG | IB2500241580 | vn1600360817 | Bệnh viện Đa khoa khu vực tỉnh An Giang | Đấu thầu rộng rãi | 31/07/2025 | 281/QĐ-BV | 30/07/2025 | 3 | Thành phố Châu Đốc,Tỉnh An Giang
1861 | Kẹp ruột ALLIS 190mm, ngàm thẳng 5x6 răng | Cái | 1 | Đức |  | MD0140 | ASANUS | ASANUS Medizintechnik GmbH |  |  | 2025 | Theo bảng danh mục hàng hóa dự thầu | 2.378.513 | vn0311680037 | CÔNG TY TNHH PHÁT TRIỂN NGUYÊN PHƯƠNG | IB2500241580 | vn1600360817 | Bệnh viện Đa khoa khu vực tỉnh An Giang | Đấu thầu rộng rãi | 31/07/2025 | 281/QĐ-BV | 30/07/2025 | 3 | Thành phố Châu Đốc,Tỉnh An Giang
1862 | Kẹp bông băng 245mm, ngàm thẳng có răng cưa | Cái | 1 | Đức |  | KL0470 | ASANUS | ASANUS Medizintechnik GmbH |  |  | 2025 | Theo bảng danh mục hàng hóa dự thầu | 2.842.612,5 | vn0311680037 | CÔNG TY TNHH PHÁT TRIỂN NGUYÊN PHƯƠNG | IB2500241580 | vn1600360817 | Bệnh viện Đa khoa khu vực tỉnh An Giang | Đấu thầu rộng rãi | 31/07/2025 | 281/QĐ-BV | 30/07/2025 | 3 | Thành phố Châu Đốc,Tỉnh An Giang
1863 | Kẹp bông băng 245mm, ngàm thẳng có răng cưa | Cái | 1 | Đức |  | KL0470 | ASANUS | ASANUS Medizintechnik GmbH |  |  | 2025 | Theo bảng danh mục hàng hóa dự thầu | 2.842.613 | vn0311680037 | CÔNG TY TNHH PHÁT TRIỂN NGUYÊN PHƯƠNG | IB2500241580 | vn1600360817 | Bệnh viện Đa khoa khu vực tỉnh An Giang | Đấu thầu rộng rãi | 31/07/2025 | 281/QĐ-BV | 30/07/2025 | 3 | Thành phố Châu Đốc,Tỉnh An Giang
1864 | Nhíp có mấu 160mm, thẳng, 1x2 răng | Cái | 1 | Đức |  | PZ1270 | ASANUS | ASANUS Medizintechnik GmbH |  |  | 2025 | Theo bảng danh mục hàng hóa dự thầu | 996.923 | vn0311680037 | CÔNG TY TNHH PHÁT TRIỂN NGUYÊN PHƯƠNG | IB2500241580 | vn1600360817 | Bệnh viện Đa khoa khu vực tỉnh An Giang | Đấu thầu rộng rãi | 31/07/2025 | 281/QĐ-BV | 30/07/2025 | 3 | Thành phố Châu Đốc,Tỉnh An Giang
1865 | Kẹp cầm máu 160mm, ngàm thẳng có răng cưa (có khía), 1x2 răng | Cái | 1 | Đức |  | KL2540 | ASANUS | ASANUS Medizintechnik GmbH |  |  | 2025 | Theo bảng danh mục hàng hóa dự thầu | 1.104.915 | vn0311680037 | CÔNG TY TNHH PHÁT TRIỂN NGUYÊN PHƯƠNG | IB2500241580 | vn1600360817 | Bệnh viện Đa khoa khu vực tỉnh An Giang | Đấu thầu rộng rãi | 31/07/2025 | 281/QĐ-BV | 30/07/2025 | 3 | Thành phố Châu Đốc,Tỉnh An Giang
1866 | Kềm răng cửa hàm trên | Cái | 5 | Việt Nam |  | 9.001.45 9.002.18 | 9.001.45 9.002.18 | Công ty TNHH Mille Instruments |  |  | 2024 trở về sau | Kềm nhổ răng cửa hàm trên, dùng để nhổ bỏ các răng, chân răng hư - Chất liệu: thép không gỉ 410 Có thể hấp tiệt khuẩn hơi nước 121 đến 134 độ C , chịu được áp suất và độ ẩm cao - Cấu tạo: Tay cầm nhám giúp tăng bám dính - Đầu kềm mỏng, thon, mỏ nhọn song song , lòng mỏ kềm có nhiều khía, nhiều điểm tăng bám dính giúp nhổ răng giảm sang chấn - Đóng gói 1 cái - Tiêu chuẩn ISO | 830.000 | vn0302130894 | CÔNG TY TNHH TRANG THIẾT BỊ NHA KHOA | IB2500241580 | vn1600360817 | Bệnh viện Đa khoa khu vực tỉnh An Giang | Đấu thầu rộng rãi | 31/07/2025 | 281/QĐ-BV | 30/07/2025 | 3 | Thành phố Châu Đốc,Tỉnh An Giang
1867 | Keo trám răng trong nha khoa | Lọ | 3 | Thụy Sỹ |  | 7430 | 7430 | Coltène / Whaledent AG |  |  | 2024 trở về sau | - Có thành phần nền là ethanol, ít bị bay hơi. - Có chứa nhiều monomer, độ che phủ cao. - Có tính ưa nước, tạo lực bám dính cao khi ngà hơi ẩm. - Có chứa các hạt độn nano, giúp gia tăng các đặc tính cơ học. - Có chứa Flour, ngừa sâu răng. - Độ kết dính cao, tương tự như các loại bonding 2 bước khác (optibond, single bond). - Độ hở rìa thấp, tương tự single bond 2 (<83%). - Có độ ổn định với thời gian cao (không bị ê buốt, không bị đổi màu viền miếng trám và đường viền miếng trám không bị nứt). - Quy cách lọ 5 ml - Tiêu chuẩn chất lượng ISO 13485 và CE | 1.000.000 | vn0302130894 | CÔNG TY TNHH TRANG THIẾT BỊ NHA KHOA | IB2500241580 | vn1600360817 | Bệnh viện Đa khoa khu vực tỉnh An Giang | Đấu thầu rộng rãi | 31/07/2025 | 281/QĐ-BV | 30/07/2025 | 3 | Thành phố Châu Đốc,Tỉnh An Giang
1868 | Kềm chân răng hàm trên | Cái | 5 | Việt Nam |  | 9.002.26 | 9.002.26 | Công ty TNHH Mille Instruments |  |  | 2024 trở về sau | Kìm độ hoàn thiện gia công tốt, cầm chắc tay, thao tác trơn tru. Kìm cấu tạo gồm 3 phần: cán kìm, cổ kìm, mỏ kìm. Kìm này có hình dạng hơi cong, mỏ kìm và cán kìm không nằm trên cùng một mặt phẳng. Chất liệu: được làm từ vật liệu thép không gỉ 410 Có thể hấp tiệt khuẩn hơi nước 121 đến 134 độ C , chịu được áp suất và độ ẩm cao Mỏ kìm đối xứng 2 bên, đầu của mỏ kìm hai bên nhọn, nhỏ và dài. Đầu hai mỏ kìm chạm nhau. Quy cách: Cái Tiêu chuẩn ISO | 1.182.500 | vn0302130894 | CÔNG TY TNHH TRANG THIẾT BỊ NHA KHOA | IB2500241580 | vn1600360817 | Bệnh viện Đa khoa khu vực tỉnh An Giang | Đấu thầu rộng rãi | 31/07/2025 | 281/QĐ-BV | 30/07/2025 | 3 | Thành phố Châu Đốc,Tỉnh An Giang
1869 | Kẹp giữ kim MAYO HEGAR cán vàng 205mm, ngàm thẳng có răng cưa | Cái | 1 | Đức |  | NH0580 | ASANUS | ASANUS Medizintechnik GmbH |  |  | 2025 | Theo bảng danh mục hàng hóa dự thầu | 4.334.872,5 | vn0311680037 | CÔNG TY TNHH PHÁT TRIỂN NGUYÊN PHƯƠNG | IB2500241580 | vn1600360817 | Bệnh viện Đa khoa khu vực tỉnh An Giang | Đấu thầu rộng rãi | 31/07/2025 | 281/QĐ-BV | 30/07/2025 | 3 | Thành phố Châu Đốc,Tỉnh An Giang
1870 | Kẹp cầm máu 160mm, ngàm thẳng có răng cưa | Cái | 1 | Đức |  | KL2540 | ASANUS | ASANUS Medizintechnik GmbH |  |  | 2025 | Theo bảng danh mục hàng hóa dự thầu | 1.104.915 | vn0311680037 | CÔNG TY TNHH PHÁT TRIỂN NGUYÊN PHƯƠNG | IB2500241580 | vn1600360817 | Bệnh viện Đa khoa khu vực tỉnh An Giang | Đấu thầu rộng rãi | 31/07/2025 | 281/QĐ-BV | 30/07/2025 | 3 | Thành phố Châu Đốc,Tỉnh An Giang
1871 | Nhíp phẫu tích 160mm, ngàm thẳng có răng cưa | Cái | 1 | Đức |  | PZ0150 | ASANUS | ASANUS Medizintechnik GmbH |  |  | 2025 | Theo bảng danh mục hàng hóa dự thầu | 1.159.357,5 | vn0311680037 | CÔNG TY TNHH PHÁT TRIỂN NGUYÊN PHƯƠNG | IB2500241580 | vn1600360817 | Bệnh viện Đa khoa khu vực tỉnh An Giang | Đấu thầu rộng rãi | 31/07/2025 | 281/QĐ-BV | 30/07/2025 | 3 | Thành phố Châu Đốc,Tỉnh An Giang
1872 | Nhíp 160mm, thẳng, 1x2 răng, cán dẹt, kiểu trung bình | Cái | 1 | Đức |  | PZ1160 | ASANUS | ASANUS Medizintechnik GmbH |  |  | 2025 | Theo bảng danh mục hàng hóa dự thầu | 1.212.907,5 | vn0311680037 | CÔNG TY TNHH PHÁT TRIỂN NGUYÊN PHƯƠNG | IB2500241580 | vn1600360817 | Bệnh viện Đa khoa khu vực tỉnh An Giang | Đấu thầu rộng rãi | 31/07/2025 | 281/QĐ-BV | 30/07/2025 | 3 | Thành phố Châu Đốc,Tỉnh An Giang
1873 | Vật liệu trám răng | Hộp | 120 | GC Corporation; Nhật Bản |  | 0104A2330020; 0104A2330030 | GC | GC Corporation; Nhật Bản |  |  | 2024 trở đi | Dùng để trám tạm trong điều trị răng Lọ 30 gram | 336.000 | vn0109373842 | CÔNG TY TNHH THIẾT BỊ VẬT TƯ HOÀNG BẢO | IB2500190158 | vnz000022181 | Bệnh Viện Đa khoa Thành Phố Vinh | Đấu thầu rộng rãi | 30/07/2025 | 3045/QĐ-BVTP | 30/07/2025 | 4 | Thành phố Vinh,Tỉnh Nghệ An
1874 | Ghế răng đa năng | Cái | 1 | Trung Quốc |  | KJ-919 | KJ-919 | Foshan Keju Medical Apparatus Co., Ltd. |  |  | Năm 2025 | Chi tiết tại Bảng đáp ứng yêu cầu kỹ thuật đính kèm E-HSDT | 205.000.000 | vn0101088272 | Liên danh nhà thầu Công ty TNHH Thiết bị Y tế Phương Đông- Công ty TNHH Thương mại và Đầu tư Đức An (gọi tắt là Phương Đông- Đức An) | IB2500293554 | vn5300140134 | Bệnh viện đa khoa khu vực Bắc Hà | Đấu thầu rộng rãi | 30/07/2025 | 267/QĐ-BV | 30/07/2025 | 1 | Huyện Bắc Hà,Tỉnh Lào Cai
1875 | Bộ dụng cụ nhổ răng sữa - Thuế VAT 5% | Bộ | 1 | Pakistan |  | Bộ dụng cụ nhổ răng sữa | Hilbro | Hilbro |  |  | 2024 | Bộ kềm khám và nhổ răng trẻ em gồm 7 chi tiết - Kềm nhổ răng cửa hàm trên - Kềm nhổ răng hàm trên - Kềm nhổ răng hàm trên - Kềm nhổ chân răng hàm trên - Kềm nhổ răng hàm dưới - Kềm nhổ răng hàm dưới - Kềm nhổ răng hàm dưới | 1.188.000 | vn3600668919 | CÔNG TY TNHH TRADING TAK | IB2500269239 | vnz000025003 | Ủy Ban Nhân Dân Huyện Xuân Lộc | Chào hàng cạnh tranh | 29/07/2025 | 37/QĐ-QLDA | 29/07/2025 | 1 | Huyện Xuân Lộc,Tỉnh Đồng Nai
1876 | Bộ dụng cụ nhổ răng sữa - Thuế VAT 5% | Bộ | 1 | Pakistan |  | Bộ dụng cụ nhổ răng sữa | Hilbro | Hilbro |  |  | 2024 | Bộ kềm khám và nhổ răng trẻ em gồm 7 chi tiết - Kềm nhổ răng cửa hàm trên - Kềm nhổ răng hàm trên - Kềm nhổ răng hàm trên - Kềm nhổ chân răng hàm trên - Kềm nhổ răng hàm dưới - Kềm nhổ răng hàm dưới - Kềm nhổ răng hàm dưới | 1.188.000 | vn3600668919 | CÔNG TY TNHH TRADING TAK | IB2500269000 | vnz000025003 | Ủy Ban Nhân Dân Huyện Xuân Lộc | Chào hàng cạnh tranh | 29/07/2025 | 36/QĐ-QLDA | 29/07/2025 | 1 | Huyện Xuân Lộc,Tỉnh Đồng Nai
1877 | Bộ dụng cụ nhổ răng sữa - Thuế VAT 5% | Bộ | 1 | Pakistan |  | Bộ dụng cụ nhổ răng sữa | Hilbro | Hilbro |  |  | 2024 | Bộ kềm khám và nhổ răng trẻ em gồm 7 chi tiết - Kềm nhổ răng cửa hàm trên - Kềm nhổ răng hàm trên - Kềm nhổ răng hàm trên - Kềm nhổ chân răng hàm trên - Kềm nhổ răng hàm dưới - Kềm nhổ răng hàm dưới - Kềm nhổ răng hàm dưới | 1.188.000 | vn3600668919 | CÔNG TY TNHH TRADING TAK | IB2500251719 | vnz000025003 | Ủy Ban Nhân Dân Huyện Xuân Lộc | Chào hàng cạnh tranh | 29/07/2025 | 35/QĐ-QLDA | 29/07/2025 | 1 | Huyện Xuân Lộc,Tỉnh Đồng Nai
1878 | Keo trám răng | lọ | 10 | Ivoclar Vivadent AG; Liechtenstein |  | Tetric N-Bond Refill 1x6 g | Ivoclar | Ivoclar Vivadent AG; Liechtenstein |  |  | 2024-2025 | Keo dán dùng trong nha khoa | 758.000 | vn0109373842 | CÔNG TY TNHH THIẾT BỊ VẬT TƯ HOÀNG BẢO | IB2500215716 | vnz000013534 | Sở Y tế Hưng Yên | Đấu thầu rộng rãi | 29/07/2025 | 54/QĐ-SYT | 29/07/2025 | 2 | Tỉnh Hưng Yên
1879 | Đĩa Enhanche đánh bóng Composit | Cái | 65 | Dentsply Caulk, UNITED STATES |  | Đầu đánh bóng răng | Dentsply | Dentsply Caulk, UNITED STATES |  |  | 2024-2025 | Enhance đánh bóng Composite hình đĩa | 52.000 | vn0109373842 | CÔNG TY TNHH THIẾT BỊ VẬT TƯ HOÀNG BẢO | IB2500215716 | vnz000013534 | Sở Y tế Hưng Yên | Đấu thầu rộng rãi | 29/07/2025 | 54/QĐ-SYT | 29/07/2025 | 2 | Tỉnh Hưng Yên
1880 | Chất trám răng dùng trong nha khoa | Hộp | 32 | Nhật Bản |  | GC GOLD LABEL HS POSTERIOR EXTRA | GC GOLD LABEL HS POSTERIOR EXTRA | GC Corporation Fuji Oyama Factory |  |  | Từ năm 2024 trở về sau | Bám dính hóa học mạnh mẽ vào cấu trúc răng cho phép sửa soạn các xoang trám nhỏ. Công thức phóng thích flouride trên nền strotium góp phần tái khoáng bên trong cấu trúc răng cũng như gia tăng độ đàn cứng. Độ bền uốn và độ bền nén cao, cùng độ kháng mòn cao hơn 60% so với glass ionomer truyền thống. Dùng để trám răng, điều trị sâu răng, hàn trước xoang I, II | 1.228.500 | vn0107087155 | CÔNG TY CỔ PHẦN DỊCH VỤ CÔNG NGHỆ ĐIỆN TỬ GB | IB2500215716 | vnz000013534 | Sở Y tế Hưng Yên | Đấu thầu rộng rãi | 29/07/2025 | 54/QĐ-SYT | 29/07/2025 | 2 | Tỉnh Hưng Yên
1881 | Mũi khoan răng | Cái | 630 | Nhật Bản – Việt Nam |  | Tf-xx, Bc-xx, Br-xx, Tc-xx | Tf-xx, Bc-xx, Br-xx, Tc-xx | Mani |  |  | Từ năm 2024 trở về sau | Thép không gỉ mạ kim cương phần đầu. | 26.000 | vn0107087155 | CÔNG TY CỔ PHẦN DỊCH VỤ CÔNG NGHỆ ĐIỆN TỬ GB | IB2500215716 | vnz000013534 | Sở Y tế Hưng Yên | Đấu thầu rộng rãi | 29/07/2025 | 54/QĐ-SYT | 29/07/2025 | 2 | Tỉnh Hưng Yên
1882 | Chổi đánh bóng răng | Chiếc | 2422 | LAKONG MEDICAL DEVICES CO., LTD., Trung Quốc |  | PB-300; PB310; PB-320; PB-330; PB340; PB-350; PB-360; PB370 | TPC | LAKONG MEDICAL DEVICES CO., LTD., Trung Quốc |  |  | 2024-2025 | Chất liệu: cước Sử dụng trong việc đánh bóng lại bề mặt răng | 3.380 | vn0109373842 | CÔNG TY TNHH THIẾT BỊ VẬT TƯ HOÀNG BẢO | IB2500215716 | vnz000013534 | Sở Y tế Hưng Yên | Đấu thầu rộng rãi | 29/07/2025 | 54/QĐ-SYT | 29/07/2025 | 2 | Tỉnh Hưng Yên
1883 | Phim X -quang răng | Tờ | 1400 | Bỉ |  | CEADENT DI | Phim X-quang y tế CEADENT DI | AGFA-GEVAERT N.V. |  |  | 2024 trở đi | Phim nha chụp bên trong miệng với độ tương phản, tốc độ cao. Kích thước 3x4cm. | 6.000 | vn0900108278 | CÔNG TY CỔ PHẦN DƯỢC PHẨM HƯNG YÊN | IB2500215716 | vnz000013534 | Sở Y tế Hưng Yên | Đấu thầu rộng rãi | 29/07/2025 | 54/QĐ-SYT | 29/07/2025 | 2 | Tỉnh Hưng Yên
1884 | Dụng cụ vệ sinh răng miệng | Gói | 600 | Thổ Nhĩ Kỳ |  | MCAB0010 | MCAB0010 | MEDOFFICE SAGLIK ENDUSTRI A.S |  |  | 2024-2025 | Dụng cụ vệ sinh răng miệng, chứa tinh chất chanh và chất diệt khuẩn. Chất diệt khuẩn giúp làm sạch vùng răng miệng, nướu , lưỡi dễ dàng. Chiết xuất tinh chất chanh hỗ trợ khử mùi. Dụng cụ có cấu tạo hai phần que cầm và đầu bông có thấm sẵn dung dịch. Sạch sẽ và mềm mại, không làm xước niêm mạc má hay vùng lợi. Nước, Glycerin, Citric Acid (chiết xuất chanh), Polysorbate 80, Hương chanh, Chlorhexidine digluconate, Sodium benxoate | 26.500 | vn0101849706 | CÔNG TY TNHH THIẾT BỊ Y TẾ VÀ HOÁ CHẤT HOÀNG PHƯƠNG | IB2500283464 | vn5400164107 | Bệnh viện Đa khoa tỉnh Hòa Bình | Đấu thầu rộng rãi | 29/07/2025 | 1001/QĐ-BVĐKHB | 29/07/2025 | 1 | Tỉnh Hoà Bình
1885 | Kẹp răng chuột | Cái | 20 | Pakistan |  | 51_200 | Prime Tech Surgico | Prime Tech Surgico |  |  | 2025 | Kích thước : 16cm (±5%) Chất liệu thép không gỉ. Tiêu chuẩn hệ thống quản lý chất lượng của nhà sản xuất thiết bị: CE, ISO 13485, ISO 9001. Năm sản xuất thiết bị: 2025 trở về sau. Mới 100% | 44.800 | vn2800588271 | CÔNG TY CỔ PHẦN THIẾT BỊ VẬT TƯ Y TẾ THANH HÓA | IB2500271381 | vn2801045863 | Bệnh viện đa khoa Yên Định | Đấu thầu rộng rãi | 28/07/2025 | 905/QĐ-BVYĐ | 28/07/2025 | 2 | Huyện Yên Định,Tỉnh Thanh Hoá
1886 | Xi măng trám răng vĩnh viễn | Hộp | 26 | Nhật Bản | 3006 | 0 | 0 | GC Corporation |  |  | Năm 2024 trở về sau | Tăng cường phóng thích Fluoride, độ trong mờ tuyệt vời giúp cải thiện thẩm mỹ, tăng cường tái khoáng hóa từ bên trong, đông cứng cực nhanh nhưng đủ nhiều thời gian làm việc của vật liệu. | 1.290.000 | vn0301925136 | CÔNG TY TNHH THIẾT BỊ Y TẾ LIÊN NHA | IB2500179877 | vn1801211773 | BỆNH VIỆN TRƯỜNG ĐẠI HỌC Y DƯỢC CẦN THƠ | Đấu thầu rộng rãi | 25/07/2025 | 644/QĐ-BVTĐHYDCT | 25/07/2025 | 3 | Quận Ninh Kiều,Thành phố Cần Thơ
1887 | Ống dán răng cối lớn | Cái | 10 | Mỹ | 9018 | 460-…; 204B-… | Ortho Technology | Ortho Technology, Inc |  |  | Năm 2024 trở về sau | Thép không gỉ, hàn 1 ống tube, có hook, thân mắc cài có chấm màu đỏ và vàng, slot 022. Có 4 vị trí. | 116.000 | vn0301925136 | CÔNG TY TNHH THIẾT BỊ Y TẾ LIÊN NHA | IB2500179877 | vn1801211773 | BỆNH VIỆN TRƯỜNG ĐẠI HỌC Y DƯỢC CẦN THƠ | Đấu thầu rộng rãi | 25/07/2025 | 644/QĐ-BVTĐHYDCT | 25/07/2025 | 3 | Quận Ninh Kiều,Thành phố Cần Thơ
1888 | Mặt gương khám răng | Cái | 600 | Việt Nam |  | 9.021.x | 9.021.x | Công ty TNHH Mille Instruments |  |  | 2024 trở về sau | Mặt gương nha - Chất liệu: Thép không gỉ - Cấu tạo: + Mặt gương: tròn, sáng, khó bám dính, đường kính khoảng 1.5 → 1.6cm + Cán gương: dài từ 2 → 3cm, liền mặt gương. Một đầu gắn liền mặt gương, một đầu cấu tạo rãnh xoắn, phù hợp lắp ghép kết nối với tay gương nha khoa các loại Quy cách: Cái Tiêu chuẩn ISO | 25.000 | vn0302130894 | CÔNG TY TNHH TRANG THIẾT BỊ NHA KHOA | IB2500179877 | vn1801211773 | BỆNH VIỆN TRƯỜNG ĐẠI HỌC Y DƯỢC CẦN THƠ | Đấu thầu rộng rãi | 25/07/2025 | 644/QĐ-BVTĐHYDCT | 25/07/2025 | 3 | Quận Ninh Kiều,Thành phố Cần Thơ
1889 | Vật liệu trám bít tủy răng gốc MTA | Hộp | 5 | Hoa Kỳ |  | 3980_1 | 3980_1 | Ultradent Products Inc |  |  | 2024 trở về sau | Thành phần bao gồm xi măng sửa chữa tổng hợp trioxide khoáng sản Vật liệu dùng che tuỷ, bảo vệ tuỷ, trám bít thủng sàn tuỷ, tạo nút chặn chóp răng. Đóng gói hộp 2g bột + 2ml nước. Tiêu chuẩn ISO | 6.290.000 | vn0302130894 | CÔNG TY TNHH TRANG THIẾT BỊ NHA KHOA | IB2500179877 | vn1801211773 | BỆNH VIỆN TRƯỜNG ĐẠI HỌC Y DƯỢC CẦN THƠ | Đấu thầu rộng rãi | 25/07/2025 | 644/QĐ-BVTĐHYDCT | 25/07/2025 | 3 | Quận Ninh Kiều,Thành phố Cần Thơ
1890 | Acid soi mòn răng | Ống | 60 | Ấn Độ | 3006 | 0 | 0 | Prevest Denpro Limited |  |  | Năm 2024 trở về sau | Dung dịch Etchant nhờn màu xanh chứa phosphoric 37% và benzalkonium chloride; dùng để bôi lên bề mặt men răng trước khi đặt vật liệu phục hình; rửa các bề mặt sứ, kim loại và composite trước khi bôi adhensive. | 100.000 | vn0301925136 | CÔNG TY TNHH THIẾT BỊ Y TẾ LIÊN NHA | IB2500179877 | vn1801211773 | BỆNH VIỆN TRƯỜNG ĐẠI HỌC Y DƯỢC CẦN THƠ | Đấu thầu rộng rãi | 25/07/2025 | 644/QĐ-BVTĐHYDCT | 25/07/2025 | 3 | Quận Ninh Kiều,Thành phố Cần Thơ
1891 | Đinh Kirschner có răng các cỡ | Cây | 100 | Trung Quốc | 9021 | 47710/ 47711/ 47712/ 47713 | Jinlu - Guider Finger | Jiangsu Jinlu |  |  | Năm 2023 trở về sau | - Chất liệu: thép y khoa (stainless steel). - Kích cỡ: đường kính đinh 0.8/1.0/1.2/1.6mm. Chiều dài 40~120mm. - Đặc tính: thân đinh đặc, mũi đinh có đoạn ren ngắn. - Đạt tiêu chuẩn chất lượng: ISO 13485, CE. | 55.000 | vn0303735317 | CÔNG TY TNHH THƯƠNG MẠI DỊCH VỤ HÀO NAM | IB2500098901 | vn0301824642 | Bệnh viện Quận 11 | Đấu thầu rộng rãi | 25/07/2025 | 4843/QĐ-BV | 25/07/2025 | 2 | Quận 11,TP. Hồ Chí Minh
1892 | Phim răng | Hộp | 2 | Các Tiểu Vương quốc Ả Rập Thống nhất |  | Ergonom-X | Ergonom-X | Dentalfilm FZCO. |  |  | 2024 trở đi | Theo quy định tại Chương V. | 650.000 | vn0101953129 | CÔNG TY CỔ PHẦN SẢN XUẤT VÀ XUẤT NHẬP KHẨU VIETLAND | IB2500256193 | vn0103403378 | Bệnh viện Đa khoa huyện Đan Phượng | Đấu thầu rộng rãi | 25/07/2025 | 1092/QĐ-BVĐP | 25/07/2025 | 2 | Huyện Đan Phượng,Thành phố Hà Nội
1893 | Vật liệu che và chữa tủy răng | Hộp | 9 | Ấn Độ | 3006 | - | - | Prevest Denpro Limited |  |  | Năm 2024 trở về sau | Là paste không thấu xạ, không tái hấp thụ dùng để bít ống tủy, chứa thành phần không ảnh hưởng đến mô, không gây sưng, có tính sát trùng và diệt khuẩn, trám và bít vĩnh viễn ống tủy. | 485.000 | vn0301925136 | CÔNG TY TNHH THIẾT BỊ Y TẾ LIÊN NHA | IB2500113594 | vn1100152833 | BỆNH VIỆN ĐA KHOA LONG AN | Chào hàng cạnh tranh | 24/07/2025 | 454/QĐ-BVĐKLA | 24/07/2025 | 2 | Thành phố Tân An,Tỉnh Long An
1894 | Xi măng trám răng | Hộp | 24 | Nhật Bản | 3006 | - | - | GC Corporation |  |  | Năm 2024 trở về sau | Tăng cường phóng thích Fluoride, độ trong mờ tuyệt vời giúp cải thiện thẩm mỹ, tăng cường tái khoáng hóa từ bên trong, đông cứng cực nhanh nhưng đủ nhiều thời gian làm việc của vật liệu. | 1.250.000 | vn0301925136 | CÔNG TY TNHH THIẾT BỊ Y TẾ LIÊN NHA | IB2500113594 | vn1100152833 | BỆNH VIỆN ĐA KHOA LONG AN | Chào hàng cạnh tranh | 24/07/2025 | 454/QĐ-BVĐKLA | 24/07/2025 | 2 | Thành phố Tân An,Tỉnh Long An
1895 | Giấy nhám kẽ răng | Sợi | 72 | Mỹ/ Nhật Bản | 3006 | - | - | GC America Inc/ GC Corporation |  |  | Năm 2024 trở về sau | Sợi kim loại được mạ điện với các hạt nhôm oxit để tạo đường nét, hoàn thiện và đánh bóng cho tất cả các loại vật liệu phục hồi | 95.000 | vn0301925136 | CÔNG TY TNHH THIẾT BỊ Y TẾ LIÊN NHA | IB2500113594 | vn1100152833 | BỆNH VIỆN ĐA KHOA LONG AN | Chào hàng cạnh tranh | 24/07/2025 | 454/QĐ-BVĐKLA | 24/07/2025 | 2 | Thành phố Tân An,Tỉnh Long An
1896 | Đầu lấy cao răng | Vỉ | 2 | Trung Quốc |  | ĐLC | Woodpecher | Woodpecher |  |  | Từ năm 2024 trở đi | Dụng cụ nha khoa được sử dụng trong việc loại bỏ các mảng bám và cạo vôi dưới nướu. | 409.500 | vn0106122008 | CÔNG TY CỔ PHẦN THIẾT BỊ VẬT TƯ HOÀNG MINH | IB2500265163 | vn4600599495 | Trung tâm Y tế thành phố Sông Công | Đấu thầu rộng rãi | 21/07/2025 | 51/QĐ-TTYT | 21/07/2025 | 2 | Thành Phố Sông Công,Tỉnh Thái Nguyên
1897 | Giấy cắn răng | Hộp | 2 | Nhật Bản |  | ARTICULATING PAPER 120PCS | GC | GC |  |  | Từ năm 2024 trở đi | Dùng để ghi dấu khớp cắn của các răng tự nhiên và các loại phục hồi khác. Độ dày 40µm, dài 120mm. | 354.900 | vn0106122008 | CÔNG TY CỔ PHẦN THIẾT BỊ VẬT TƯ HOÀNG MINH | IB2500265163 | vn4600599495 | Trung tâm Y tế thành phố Sông Công | Đấu thầu rộng rãi | 21/07/2025 | 51/QĐ-TTYT | 21/07/2025 | 2 | Thành Phố Sông Công,Tỉnh Thái Nguyên
1898 | Khí cụ 3D QUAD HELIX (Wilson) Size 5, 34mm | Cái | 15 | Mỹ |  | Cung di răng hàm trên, dùng trong nha khoa, 3 cái/hộp, mã hàng: A04312 | Cung di răng hàm trên, dùng trong nha khoa, 3 cái/hộp, mã hàng: A04312 | Rocky Mountain Orthodontics |  |  | 2024 trở về sau | Chất liệu: hợp kim Blue Elgiloy Kích thước: 37mm (size 5). Đính kèm hình ảnh minh hoạ. | 1.365.000 | vn3200239256 | CÔNG TY TRÁCH NHIỆM HỮU HẠN DƯỢC PHẨM LAN TIẾN | IB2500185713 | vn3300337634 | BỆNH VIỆN RĂNG HÀM MẶT HUẾ | Đấu thầu rộng rãi | 21/07/2025 | 469/QĐ-BVRHM | 21/07/2025 | 1 | Quận Thuận Hóa,Thành phố Huế
1899 | Bộ khăn răng hàm mặt với hai áo phẫu thuật basic B 11 món | Bộ | 150 | Việt Nam |  | Bộ khăn răng hàm mặt với hai áo phẫu thuật basic B | Bộ khăn răng hàm mặt với hai áo phẫu thuật basic B | Công ty Cổ phần Thương mại - Dịch vụ - Xuất nhập khẩu Viên Phát |  |  | 2024 trở về sau | Bộ khăn răng hàm mặt với hai áo phẫu thuật Basic B (Bộ/11 món) dùng trong Implant; Đạt tiêu chuẩn ISO:13485; | 275.000 | vn3200239256 | CÔNG TY TRÁCH NHIỆM HỮU HẠN DƯỢC PHẨM LAN TIẾN | IB2500185713 | vn3300337634 | BỆNH VIỆN RĂNG HÀM MẶT HUẾ | Đấu thầu rộng rãi | 21/07/2025 | 469/QĐ-BVRHM | 21/07/2025 | 1 | Quận Thuận Hóa,Thành phố Huế
1900 | Khí cụ 3D QUAD HELIX (Wilson) Size 4, 34mm | Cái | 20 | Mỹ |  | Cung di răng hàm trên, dùng trong nha khoa, 3 cái/hộp, mã hàng: A04311 | Cung di răng hàm trên, dùng trong nha khoa, 3 cái/hộp, mã hàng: A04311 | Rocky Mountain Orthodontics |  |  | 2024 trở về sau | Chất liệu: hợp kim Blue Elgiloy Kích thước: 34mm (size 4). Đính kèm hình ảnh minh hoạ. | 1.365.000 | vn3200239256 | CÔNG TY TRÁCH NHIỆM HỮU HẠN DƯỢC PHẨM LAN TIẾN | IB2500185713 | vn3300337634 | BỆNH VIỆN RĂNG HÀM MẶT HUẾ | Đấu thầu rộng rãi | 21/07/2025 | 469/QĐ-BVRHM | 21/07/2025 | 1 | Quận Thuận Hóa,Thành phố Huế
1901 | Trụ Implant (Chân răng nhân tạo Implant ( đường kính các cỡ: 3,0mm; 3,5mm; 4,0mm; 4,5mm; 5,0mm; 6,0mm; 7,0 mm)) | Hộp | 50 | MỸ |  | Chân răng nhân tạo | Chân răng nhân tạo | HIOSSEN INC |  |  | 2024 trở về sau | Trụ Implant Hiossen được làm Titanium cấp độ IV, đã xử lý bề mặt S.L.A Loại: NoMount Bề mặt nhám tối ưu: Ra 2,5-3,0um Có thể chịu tải sớm sau 6 tuần cấy ghép Bước ren đồng nhất - Đường kính : 3,0mm; 3,5mm; 4,0mm; 4,5mm; 5,0mm; 6,0mm; 7,0 mm - Chiều dài : 6.0mm 7mm 8,5mm, 10mm 11,5mm 13mm - Kết nối lòng trong : vát 11 độ Morse Taper - Thân implant dạng thuôn 1,5 độ - Kết nối trong Hex có kích thước 2,1mm (mini) và 2,5mm (regular) | 4.950.000 | vn3200239256 | CÔNG TY TRÁCH NHIỆM HỮU HẠN DƯỢC PHẨM LAN TIẾN | IB2500185713 | vn3300337634 | BỆNH VIỆN RĂNG HÀM MẶT HUẾ | Đấu thầu rộng rãi | 21/07/2025 | 469/QĐ-BVRHM | 21/07/2025 | 1 | Quận Thuận Hóa,Thành phố Huế
1902 | Abutment (Thân răng nhân tạo Abutment thằng (Đường kính các cỡ : 4mm; 4,5mm; 5mm; 6mm; 7mm) Tương thích với Chân răng nhân tạo Implant ( đường kính các cỡ: 3,0mm; 3,5mm; 4,0mm; 4,5mm; 5,0mm; 6,0mm; 7,0 mm)) | Hộp | 50 | Hàn Quốc |  | Thân răng nhân tạo | Thân răng nhân tạo | OSSTEM IMPLANT Co.,Ltd |  |  | 2024 trở về sau | Thân răng nhân tạo Abutment thằng (Đường kính các cỡ : 4mm; 4,5mm; 5mm; 6mm; 7mm) Tương thích với Chân răng nhân tạo Implant ( đường kính các cỡ: 3,0mm; 3,5mm; 4,0mm; 4,5mm; 5,0mm; 6,0mm; 7,0 mm) Chất liệu : Hợp kim Ti-6Al-4V, phủ Esthetic chỉ thị màu vàng - Đường kính : 4mm; 4,5mm; 5mm; 6mm; 7mm - Chiều cao lợi : 1mm; 2mm; 3mm; 4mm; 5mm; 6mm; 7mm - Chiều cao phần cùi kết nối mão răng giả : 5,5mm và 7mm - Đường kính ốc kết nối : 2mm | 1.500.000 | vn3200239256 | CÔNG TY TRÁCH NHIỆM HỮU HẠN DƯỢC PHẨM LAN TIẾN | IB2500185713 | vn3300337634 | BỆNH VIỆN RĂNG HÀM MẶT HUẾ | Đấu thầu rộng rãi | 21/07/2025 | 469/QĐ-BVRHM | 21/07/2025 | 1 | Quận Thuận Hóa,Thành phố Huế
1903 | Dụng cụ lấy dấu răng khung mở tương thích với Chân răng nhân tạo Implant ( đường kính các cỡ: 3,0mm; 3,5mm; 4,0mm; 4,5mm; 5,0mm; 6,0mm; 7,0 mm) | Hộp | 10 | Hàn Quốc |  | Dụng cụ lấy dấu hở | Dụng cụ lấy dấu hở | Osstem Implant Co., Ltd |  |  | 2024 trở về sau | Dụng cụ lấy dấu răng khung mở tương thích với Chân răng nhân tạo Implant ( đường kính các cỡ: 3,0mm; 3,5mm; 4,0mm; 4,5mm; 5,0mm; 6,0mm; 7,0 mm). Chất liệu : Titanium N4 - Đường kính : 4,0mm; 4,5mm; 5,0mm; 6,0mm - Chiều dài: 11mm; 15mm | 900.000 | vn3200239256 | CÔNG TY TRÁCH NHIỆM HỮU HẠN DƯỢC PHẨM LAN TIẾN | IB2500185713 | vn3300337634 | BỆNH VIỆN RĂNG HÀM MẶT HUẾ | Đấu thầu rộng rãi | 21/07/2025 | 469/QĐ-BVRHM | 21/07/2025 | 1 | Quận Thuận Hóa,Thành phố Huế
1904 | Chổi đánh bóng răng (Chổi đánh bóng inox) | Cái | 144 | Mỹ |  | Chối đáng bóng nha khoa | Chối đáng bóng nha khoa | TPC Advanced Technology Inc |  |  | 2024 trở về sau | Đánh bóng và làm sạch răng, cùi răng, xoang trám,.. Đóng gói: Hộp/144 cái. Đạt tiêu chuẩn CE hoặc tương đương. | 5.000 | vn3200239256 | CÔNG TY TRÁCH NHIỆM HỮU HẠN DƯỢC PHẨM LAN TIẾN | IB2500185713 | vn3300337634 | BỆNH VIỆN RĂNG HÀM MẶT HUẾ | Đấu thầu rộng rãi | 21/07/2025 | 469/QĐ-BVRHM | 21/07/2025 | 1 | Quận Thuận Hóa,Thành phố Huế
1905 | Ống đôi dán cho răng | Gói | 10 | Mỹ |  | Ống chỉnh nha, dùng trong nha khoa, Art No.A08020 | Ống chỉnh nha, dùng trong nha khoa, Art No.A08020 | Rocky Mountain Orthodontics |  |  | 2024 trở về sau | Ống đôi dán cho răng; Gói 10 cái; Chất liệu: thép không rỉ. Đính kèm hình ảnh minh hoạ. | 1.155.000 | vn3200239256 | CÔNG TY TRÁCH NHIỆM HỮU HẠN DƯỢC PHẨM LAN TIẾN | IB2500185713 | vn3300337634 | BỆNH VIỆN RĂNG HÀM MẶT HUẾ | Đấu thầu rộng rãi | 21/07/2025 | 469/QĐ-BVRHM | 21/07/2025 | 1 | Quận Thuận Hóa,Thành phố Huế
1906 | Dây nước cắm Implant | Dây | 150 | Hàn Quốc |  | Dây nước của máy khoan xương răng | Dây nước của máy khoan xương răng | Saeshin |  |  | 2024 trở về sau | Dây nước máy cắm Implant gồn dây và đầu nối; Đạt tiêu chuẩn ISO:13485. | 312.000 | vn3200239256 | CÔNG TY TRÁCH NHIỆM HỮU HẠN DƯỢC PHẨM LAN TIẾN | IB2500185713 | vn3300337634 | BỆNH VIỆN RĂNG HÀM MẶT HUẾ | Đấu thầu rộng rãi | 21/07/2025 | 469/QĐ-BVRHM | 21/07/2025 | 1 | Quận Thuận Hóa,Thành phố Huế
1907 | Bột xương nhân tạo lọ 0,25 | Hộp | 20 | Hàn Quốc |  | Bột xương răng | Bột xương răng | Osstem Implant Co., Ltd. |  |  | 2024 trở về sau | • Kích thước hạt: Hạt nhỏ (0,25~1,0mm) hoặc Hạt to (1,0~2,0mm) • Tính dẫn truyền xương • Giữ thể tích vượt trội • Khả năng tương thích sinh học tuyệt vời Quy cách tối thiểu Hộp 1 lọ | 1.500.000 | vn3200239256 | CÔNG TY TRÁCH NHIỆM HỮU HẠN DƯỢC PHẨM LAN TIẾN | IB2500185713 | vn3300337634 | BỆNH VIỆN RĂNG HÀM MẶT HUẾ | Đấu thầu rộng rãi | 21/07/2025 | 469/QĐ-BVRHM | 21/07/2025 | 1 | Quận Thuận Hóa,Thành phố Huế
1908 | Bột xương nhân tạo lọ 1,0 | Hộp | 10 | Hàn Quốc |  | Bột xương răng | Bột xương răng | Osstem Implant Co., Ltd. |  |  | 2024 trở về sau | • Kích thước hạt: Hạt nhỏ (0,25~1,0mm) hoặc Hạt to (1,0~2,0mm) • Tính dẫn truyền xương • Giữ thể tích vượt trội • Khả năng tương thích sinh học tuyệt vời Quy cách tối thiểu Hộp 1 lọ | 2.500.000 | vn3200239256 | CÔNG TY TRÁCH NHIỆM HỮU HẠN DƯỢC PHẨM LAN TIẾN | IB2500185713 | vn3300337634 | BỆNH VIỆN RĂNG HÀM MẶT HUẾ | Đấu thầu rộng rãi | 21/07/2025 | 469/QĐ-BVRHM | 21/07/2025 | 1 | Quận Thuận Hóa,Thành phố Huế
1909 | Healing (Trụ lành thương Tương thích với Chân răng nhân tạo Implant ( đường kính các cỡ: 3,0mm; 3,5mm; 4,0mm; 4,5mm; 5,0mm; 6,0mm; 7,0 mm)) | Hộp | 25 | Hàn Quốc |  | Trụ lành thương | Trụ lành thương | Osstem Implant Co., Ltd |  |  | 2024 trở về sau | Nắp chụp Trụ lành thương cho Trụ cấy ghép chân răng nhân tạo đường kính từ đường kính từ 3.0 mm; 3,3mm; 3,75mm; 4,2mm; 5,0mm; 6.0mm; Chất liệu: Hợp kim Ti CP - Gr4; Đường kính: 4,0mm; 4,5mm; 5mm; 6mm; 7mm; 8mm; Chiều cao: 3mm; 4mm, 5mm, 6mm, 7mm | 600.000 | vn3200239256 | CÔNG TY TRÁCH NHIỆM HỮU HẠN DƯỢC PHẨM LAN TIẾN | IB2500185713 | vn3300337634 | BỆNH VIỆN RĂNG HÀM MẶT HUẾ | Đấu thầu rộng rãi | 21/07/2025 | 469/QĐ-BVRHM | 21/07/2025 | 1 | Quận Thuận Hóa,Thành phố Huế
1910 | Mũi khoan răng trái thơm tay chậm | Mũi | 20 | Đài Loan |  | Mũi mài quả dứa | Mũi mài quả dứa | Burs |  |  | 2024 trở về sau | Mũi khoan răng trái thơm tay chậm; Hộp 10 mũi. Yêu cầu cung cấp hình ảnh minh họa.Đạt tiêu chuẩn CE hoặc tương đương. | 50.000 | vn3200239256 | CÔNG TY TRÁCH NHIỆM HỮU HẠN DƯỢC PHẨM LAN TIẾN | IB2500185713 | vn3300337634 | BỆNH VIỆN RĂNG HÀM MẶT HUẾ | Đấu thầu rộng rãi | 21/07/2025 | 469/QĐ-BVRHM | 21/07/2025 | 1 | Quận Thuận Hóa,Thành phố Huế
1911 | Vật liệu sinh học thay thế ngà răng Biodentine | Hộp | 4 | Pháp |  | Biodentine | Biodentine | Septodont |  |  | 2024 trở về sau | Sử dụng trong điều trị phục hồi và nội nha. Đạt tiêu chuẩn CE hoặc tương đương. | 2.730.000 | vn3200239256 | CÔNG TY TRÁCH NHIỆM HỮU HẠN DƯỢC PHẨM LAN TIẾN | IB2500185713 | vn3300337634 | BỆNH VIỆN RĂNG HÀM MẶT HUẾ | Đấu thầu rộng rãi | 21/07/2025 | 469/QĐ-BVRHM | 21/07/2025 | 1 | Quận Thuận Hóa,Thành phố Huế
1912 | Ống đôi bật nắp dán cho răng | Gói | 10 | Mỹ |  | Ống chỉnh nha, dùng trong nha khoa, mã hàng: A08230 | Ống chỉnh nha, dùng trong nha khoa, mã hàng: A08230 | Rocky Mountain Orthodontics |  |  | 2024 trở về sau | Ống đôi bật nắp cho khâu; Gói 10 cái; Chất liệu: thép không rỉ. Đính kèm hình ảnh minh hoạ. | 1.155.000 | vn3200239256 | CÔNG TY TRÁCH NHIỆM HỮU HẠN DƯỢC PHẨM LAN TIẾN | IB2500185713 | vn3300337634 | BỆNH VIỆN RĂNG HÀM MẶT HUẾ | Đấu thầu rộng rãi | 21/07/2025 | 469/QĐ-BVRHM | 21/07/2025 | 1 | Quận Thuận Hóa,Thành phố Huế
1913 | Mũi khoan mài cùi răng sứ | Mũi | 100 | Việt Nam | 9018 | DIA- BURS | Mani | MANI HANOI CO.,LTD |  |  | Không hạn sử dụng | "Đây là mũi khoan nha khoa kim cương với chuôi bằng thép không gỉ và là sản phẩm chưa tiệt trùng. 1)Kim loại cơ bản :Thép không gỉ (bao gồm niken và crôm) 2) Mũi khoan: Tinh thể kim cương gắn với kim loại cơ bản ( bao gồm niken và crôm¦) 3) Chuôi: Thép không gỉ (bao gồm niken và crôm)" | 28.875 | vn0300534193 | CÔNG TY CỔ PHẦN TRANG THIẾT BỊ KỸ THUẬT Y TẾ THÀNH PHỐ HỒ CHÍ MINH | IB2500131817 | vn0303797786 | Bệnh viện Quận 8 | Đấu thầu rộng rãi | 21/07/2025 | 770/QĐ-BVQ8 | 21/07/2025 | 2 | Quận 8,TP. Hồ Chí Minh
1914 | Chổi đánh bóng răng | Cái | 288 | Mỹ | 9018 | 0 | 0 | TPC Advanced Technology, Inc |  |  | Năm 2024 trở về sau | Chổi đánh bóng nha khoa hay còn gọi là chổi cước được sử dụng trong việc đánh bóng lại bề mặt răng. | 4.200 | vn0301925136 | CÔNG TY TNHH THIẾT BỊ Y TẾ LIÊN NHA | IB2500131817 | vn0303797786 | Bệnh viện Quận 8 | Đấu thầu rộng rãi | 21/07/2025 | 770/QĐ-BVQ8 | 21/07/2025 | 2 | Quận 8,TP. Hồ Chí Minh
1915 | Vật liệu hàn trám tạm răng | Lọ | 20 | Nhật Bản | 3006 | 0 | 0 | GC Asahi Corporation |  |  | Năm 2024 trở về sau | Chất hàn tạm dùng trong nha khoa màu trắng. | 280.000 | vn0301925136 | CÔNG TY TNHH THIẾT BỊ Y TẾ LIÊN NHA | IB2500131817 | vn0303797786 | Bệnh viện Quận 8 | Đấu thầu rộng rãi | 21/07/2025 | 770/QĐ-BVQ8 | 21/07/2025 | 2 | Quận 8,TP. Hồ Chí Minh
1916 | Thuốc chống ê buốt răng | Hộp | 20 | Ấn Độ | 3006 | 0 | 0 | Prevest Denpro Limited |  |  | Năm 2024 trở về sau | Shield Activ là dung dịch chống ê buốt răng gây ra do hở tiểu quản, nhiễm trùng hoặc hở mô. Shield Activ có thành phần gốc HEMA nên không ảnh hưởng đến mô và giúp giảm ê buốt cho răng nhạy cảm, chữa tình trạng răng nhạy cảm gây ra do mòn cổ răng và chân răng chưa định hình, thành phần tác động nhanh giúp trám chỗ hở tiểu quản, ngăn nhiễm trùng lan ra nhờ tác động nhanh, chữa tình trạng nhạy cảm do hở tiểu quản và thao tác chữa răng. | 230.000 | vn0301925136 | CÔNG TY TNHH THIẾT BỊ Y TẾ LIÊN NHA | IB2500131817 | vn0303797786 | Bệnh viện Quận 8 | Đấu thầu rộng rãi | 21/07/2025 | 770/QĐ-BVQ8 | 21/07/2025 | 2 | Quận 8,TP. Hồ Chí Minh
1917 | Xi măng trám răng | Hộp | 45 | Nhật Bản | 3006 | 0 | 0 | GC Corporation |  |  | Năm 2024 trở về sau | Tăng cường phóng thích Fluoride, độ trong mờ tuyệt vời giúp cải thiện thẩm mỹ, tăng cường tái khoáng hóa từ bên trong, đông cứng cực nhanh nhưng đủ nhiều thời gian làm việc của vật liệu. | 1.250.000 | vn0301925136 | CÔNG TY TNHH THIẾT BỊ Y TẾ LIÊN NHA | IB2500131817 | vn0303797786 | Bệnh viện Quận 8 | Đấu thầu rộng rãi | 21/07/2025 | 770/QĐ-BVQ8 | 21/07/2025 | 2 | Quận 8,TP. Hồ Chí Minh
1918 | Acid dùng trong trám răng | Tube | 60 | Ấn Độ | 3006 | 0 | 0 | Prevest Denpro Limited |  |  | Năm 2024 trở về sau | Dung dịch Etchant nhờn màu xanh chứa phosphoric 37% và benzalkonium chloride; dùng để bôi lên bề mặt men răng trước khi đặt vật liệu phục hình; rửa các bề mặt sứ, kim loại và composite trước khi bôi adhensive. | 95.000 | vn0301925136 | CÔNG TY TNHH THIẾT BỊ Y TẾ LIÊN NHA | IB2500131817 | vn0303797786 | Bệnh viện Quận 8 | Đấu thầu rộng rãi | 21/07/2025 | 770/QĐ-BVQ8 | 21/07/2025 | 2 | Quận 8,TP. Hồ Chí Minh
1919 | Vật liệu trám răng Eugenol | Lọ | 20 | Ấn Độ | 3006 | 0 | 0 | Prevest Denpro Limited |  |  | Năm 2024 trở về sau | Dung dịch dầu Eugenol tinh khiết dùng để làm dịu cơn đau răng nhẹ và để tạo hợp chất giảm đau cho răng với oxide kẽm (zinc oxide), giảm đau răng, trộn với oxide kẽm để tạo hợp chất giảm đau. | 95.000 | vn0301925136 | CÔNG TY TNHH THIẾT BỊ Y TẾ LIÊN NHA | IB2500131817 | vn0303797786 | Bệnh viện Quận 8 | Đấu thầu rộng rãi | 21/07/2025 | 770/QĐ-BVQ8 | 21/07/2025 | 2 | Quận 8,TP. Hồ Chí Minh
1920 | Lưỡi bào khớp có răng | Bộ | 100 | Đức |  | 15-60310S; 15-60510S; 15-60320S; 15-60420S; 15-60520S; 15-60330S; 15-60430S; 15-60530S | 15-60310S; 15-60510S; 15-60320S; 15-60420S; 15-60520S; 15-60330S; 15-60430S; 15-60530S | Dewimed Medizintechnik GmbH |  |  | 2023 - 2024 trở về sau | -Lưỡi bào khớp có răng, dùng 1 lần, tiệt trùng - Chất liệu: thép không rỉ - Đường kính: 3.4/ 4.2/ 5.5mm - Chiều dài: 130mm - Đầu trục lưỡi bào có vạch chia, bước tăng 1 cm giúp định hướng và cảnh báo chiều sâu trong suốt quá trình phẫu thuật - Có thể gắn vào bộ chuyển đổi kèm bàn chải vệ sinh lưỡi bào trong quá trình sử dụng. - Tiêu chuẩn ISO 13485 và EU | 3.800.000 | vn0302204137 | CÔNG TY TNHH TRANG THIẾT BỊ Y TẾ B.M.S | IB2500177285 | vn0303390013 | Bệnh viện đa khoa khu vực Thủ Đức | Đấu thầu rộng rãi | 17/07/2025 | 1199/QĐ-BVĐKKVTĐ | 17/07/2025 | 3 | Thành phố Thủ Đức,TP. Hồ Chí Minh
1921 | Lưỡi bào ổ khớp đường kính 4.5mm, dài 130mm, răng nhọn 1 bên | Cái | 100 | Trung Quốc |  | 4xxxxx01 | 4xxxxx01 | Guangzhou Aquila Precise Tools Limited |  |  | 2023 - 2024 trở về sau | - Lưỡi bào khớp dùng một lần, tiệt trùng. - Chất liệu: Thép không rỉ, PEEK (Polyether ether ketone) - Kích cỡ: Chiều dài 130mm, Đường kính: 4.5 mm, Xoay 360 độ - Thiết kế có răng nhọn 1 bên. - Dùng với tay bào có tốc độ vòng quay tối đa 16.000 vòng/phút, tần số dao động tối đa 4Hz - Tiêu chuẩn ISO 13485 và CE | 3.600.000 | vn0302204137 | CÔNG TY TNHH TRANG THIẾT BỊ Y TẾ B.M.S | IB2500177285 | vn0303390013 | Bệnh viện đa khoa khu vực Thủ Đức | Đấu thầu rộng rãi | 17/07/2025 | 1199/QĐ-BVĐKKVTĐ | 17/07/2025 | 3 | Thành phố Thủ Đức,TP. Hồ Chí Minh
1922 | Kẹp răng chuột | Cái | 20 | Pakistan |  | 51-240 | Toklais Pak | Toklais Pak Industries |  |  | 2024 - 2025 | - Chất liệu: Thép không gỉ - Kích thước: 16cm | 42.000 | vn0106342613 | CÔNG TY TNHH TRANG THIẾT BỊ Y TẾ ANH SƠN | IB2500202452 | vn1000570675 | Bệnh viện Đa khoa Đông Hưng | Đấu thầu rộng rãi | 17/07/2025 | 474/QĐ-BV | 17/07/2025 | 3 | Huyện Đông Hưng,Tỉnh Thái Bình
1923 | Đèn tẩy trắng răng | cái | 1 | Đài Loan | 9018 | Crystal 1200 | Crystal 1200 | Rolence Enterprise Inc |  |  | 2024 | YÊU CẦU CHUNG Năm sản xuất: Năm 2024 trở về sau, mới 100% Thiết bị đạt tiêu chuẩn: ISO 13485, CE, CFS Môi trường hoạt động: Nhiệt độ tối đa: 350C Độ ẩm tối đa 75% Điện áp đầu vào: 100 - 240VAC, 50/60Hz Công suất đầu vào: 30W Bảo hành: 12 tháng CẤU HÌNH: Thân máy: 01 chiếc Đầu đèn: 01 cái Chân đế: 01 cái Dây nguồn : 01 cái Kính mắt bảo vệ : 01 cái Hướng dẫn sử dụng: 01 bộ THÔNG SỐ KỸ THUẬT: Dải bước sóng: 390 nm đến 490 nm Công suất đầu ra ánh sáng: 1200 mW Độ đồng đều cao của đầu ra ánh sáng: 70% tại 1mm ~ 10mm từ khu vực chiếu sáng đến đèn chiếu Bán kính làm việc tối đa: 38cm Điện áp đầu vào: 100 - 240VAC, 50/60Hz Công suất đầu vào: 30W | 22.000.000 | vn0312024302 | CÔNG TY CỔ PHẦN TRANG THIẾT BỊ Y NHA KHOA VIỆT ĐĂNG | IB2500178087 | vn0301824642 | Bệnh viện Quận 11 | Đấu thầu rộng rãi | 17/07/2025 | 4714/QĐ-BV | 16/07/2025 | 1 | Quận 11,TP. Hồ Chí Minh
1924 | Khuôn trám nha khoa, có thể sử dụng lại | Hộp | 1 | Mỹ |  | 304 | Đai trám răng - Omni-Matrix Sectional | Ultradent Products, Inc |  |  | 2024 trở về sau | Đai kim loại: Mỏng, dẻo, dễ bẻ cong, bề mặt nhẵn, không bám dính. Quy cách Hộp 40 cái | 1.003.745 | vn0302130894 | CÔNG TY TNHH TRANG THIẾT BỊ NHA KHOA | IB2500199735 | vn0400228672 | BỆNH VIỆN ĐÀ NẴNG | Đấu thầu rộng rãi | 16/07/2025 | 2038/QĐ-BVĐN | 16/07/2025 | 2 | Quận Hải Châu,Thành phố Đà Nẵng
1925 | Trâm nội nha số 40 dài 25mm | Cái | 54 | Nhật Bản; Việt Nam | 9018 | Reamers 25mm # 40 | Kim khoan răng | MANI, INC. Takanezawa Factory; MANI HANOI CO.,LTD. PHO YEN FACTORY |  |  | 2024 trở về sau | - Kích cỡ (đường kính đầu mũi trâm) (mm): 0,40 mm -Chiều dài làm việc: 25mm -Cách sử dụng: xoay lắc đảo chiều, xoay 1/4 và xoay ngược lại 1/3 - Hình dáng tiết diện: hình tam giác (▲). Sản phẩm được sản xuất bởi cơ sở có chứng nhận quản lý chất lượng ISO 13485. | 23.000 | vn0312699087 | CÔNG TY TNHH THƯƠNG MẠI DỊCH VỤ AN THỊNH HEALTH | IB2500243106 | vn3500273642 | TRUNG TÂM Y TẾ HUYỆN CHÂU ĐỨC | Đấu thầu rộng rãi | 14/07/2025 | 166/QĐ-TTYT | 14/07/2025 | 2 | Huyện Châu Đức,Tỉnh Bà Rịa - Vũng Tàu
1926 | Trâm nội nha số 15 dài 21mm | Cái | 132 | Nhật Bản; Việt Nam | 9018 | Reamers 21mm # 15 | Kim khoan răng | MANI, INC. Takanezawa Factory; MANI HANOI CO.,LTD. PHO YEN FACTORY |  |  | 2024 trở về sau | - Kích cỡ (đường kính đầu mũi trâm) (mm): 0,15 mm -Chiều dài làm việc: 21mm -Cách sử dụng: xoay lắc đảo chiều, xoay 1/4 và xoay ngược lại 1/3 - Hình dáng tiết diện: hình tam giác (▲). Sản phẩm được sản xuất bởi cơ sở có chứng nhận quản lý chất lượng ISO 13485. | 23.000 | vn0312699087 | CÔNG TY TNHH THƯƠNG MẠI DỊCH VỤ AN THỊNH HEALTH | IB2500243106 | vn3500273642 | TRUNG TÂM Y TẾ HUYỆN CHÂU ĐỨC | Đấu thầu rộng rãi | 14/07/2025 | 166/QĐ-TTYT | 14/07/2025 | 2 | Huyện Châu Đức,Tỉnh Bà Rịa - Vũng Tàu
1927 | Tê bôi | lọ | 11 | Mỹ | 9018 | Prime Gel | Gel bôi tê nứu răng dùng trong nha khoa | Prime Dental Manufacturing Inc |  |  | 2024 trở về sau | Thành phần: Benzocaine 20% - Là dạng gel gay tê bề mặt có mùi hoa quả tạo cảm giác thoải mái dùng trong nha khoa. - Bảo quản mát 25°C. Sản phẩm được sản xuất bởi cơ sở có chứng nhận quản lý chất lượng ISO 13485. | 157.000 | vn0312699087 | CÔNG TY TNHH THƯƠNG MẠI DỊCH VỤ AN THỊNH HEALTH | IB2500243106 | vn3500273642 | TRUNG TÂM Y TẾ HUYỆN CHÂU ĐỨC | Đấu thầu rộng rãi | 14/07/2025 | 166/QĐ-TTYT | 14/07/2025 | 2 | Huyện Châu Đức,Tỉnh Bà Rịa - Vũng Tàu
1928 | Trâm nội nha số 20 dài 25mm | Cái | 54 | Nhật Bản; Việt Nam | 9018 | Reamers 25mm # 20 | Kim khoan răng | MANI, INC. Takanezawa Factory; MANI HANOI CO.,LTD. PHO YEN FACTORY |  |  | 2024 trở về sau | - Kích cỡ (đường kính đầu mũi trâm) (mm): 0,2 mm -Chiều dài làm việc: 25mm -Cách sử dụng: xoay lắc đảo chiều, xoay 1/4 và xoay ngược lại 1/3 - Hình dáng tiết diện: hình tam giác (▲). Sản phẩm được sản xuất bởi cơ sở có chứng nhận quản lý chất lượng ISO 13485. | 23.000 | vn0312699087 | CÔNG TY TNHH THƯƠNG MẠI DỊCH VỤ AN THỊNH HEALTH | IB2500243106 | vn3500273642 | TRUNG TÂM Y TẾ HUYỆN CHÂU ĐỨC | Đấu thầu rộng rãi | 14/07/2025 | 166/QĐ-TTYT | 14/07/2025 | 2 | Huyện Châu Đức,Tỉnh Bà Rịa - Vũng Tàu
1929 | Trâm nội nha số 25 dài 21mm | Cái | 132 | Nhật Bản; Việt Nam | 9018 | Reamers 21mm # 25 | Kim khoan răng | MANI, INC. Takanezawa Factory; MANI HANOI CO.,LTD. PHO YEN FACTORY |  |  | 2024 trở về sau | - Kích cỡ (đường kính đầu mũi trâm) (mm): 0,25 mm -Chiều dài làm việc: 21mm -Cách sử dụng: xoay lắc đảo chiều, xoay 1/4 và xoay ngược lại 1/3 - Hình dáng tiết diện: hình tam giác (▲). Sản phẩm được sản xuất bởi cơ sở có chứng nhận quản lý chất lượng ISO 13485. | 23.000 | vn0312699087 | CÔNG TY TNHH THƯƠNG MẠI DỊCH VỤ AN THỊNH HEALTH | IB2500243106 | vn3500273642 | TRUNG TÂM Y TẾ HUYỆN CHÂU ĐỨC | Đấu thầu rộng rãi | 14/07/2025 | 166/QĐ-TTYT | 14/07/2025 | 2 | Huyện Châu Đức,Tỉnh Bà Rịa - Vũng Tàu
1930 | Trâm nội nha số 40 dài 21mm | Cái | 54 | Nhật Bản; Việt Nam | 9018 | Reamers 21mm # 40 | Kim khoan răng | MANI, INC. Takanezawa Factory; MANI HANOI CO.,LTD. PHO YEN FACTORY |  |  | 2024 trở về sau | - Kích cỡ (đường kính đầu mũi trâm) (mm): 0,40 mm -Chiều dài làm việc: 21mm -Cách sử dụng: xoay lắc đảo chiều, xoay 1/4 và xoay ngược lại 1/3 - Hình dáng tiết diện: hình tam giác (▲). Sản phẩm được sản xuất bởi cơ sở có chứng nhận quản lý chất lượng ISO 13485. | 23.000 | vn0312699087 | CÔNG TY TNHH THƯƠNG MẠI DỊCH VỤ AN THỊNH HEALTH | IB2500243106 | vn3500273642 | TRUNG TÂM Y TẾ HUYỆN CHÂU ĐỨC | Đấu thầu rộng rãi | 14/07/2025 | 166/QĐ-TTYT | 14/07/2025 | 2 | Huyện Châu Đức,Tỉnh Bà Rịa - Vũng Tàu
1931 | Trâm nội nha số 65 dài 21mm | Vỉ | 12 | Nhật Bản; Việt Nam | 9018 | Reamers 21mm # 65 | Kim khoan răng | MANI, INC. Takanezawa Factory; MANI HANOI CO.,LTD. PHO YEN FACTORY |  |  | 2024 trở về sau | - Kích cỡ (đường kính đầu mũi trâm) (mm): 0,65 mm -Chiều dài làm việc: 21mm -Cách sử dụng: xoay lắc đảo chiều, xoay 1/4 và xoay ngược lại 1/3 - Hình dáng tiết diện: hình tam giác (▲). Sản phẩm được sản xuất bởi cơ sở có chứng nhận quản lý chất lượng ISO 13485. | 138.000 | vn0312699087 | CÔNG TY TNHH THƯƠNG MẠI DỊCH VỤ AN THỊNH HEALTH | IB2500243106 | vn3500273642 | TRUNG TÂM Y TẾ HUYỆN CHÂU ĐỨC | Đấu thầu rộng rãi | 14/07/2025 | 166/QĐ-TTYT | 14/07/2025 | 2 | Huyện Châu Đức,Tỉnh Bà Rịa - Vũng Tàu
1932 | Trâm nội nha số 10 dài 25mm | Cái | 54 | Nhật Bản; Việt Nam | 9018 | Reamers 25mm # 10 | Kim khoan răng | MANI, INC. Takanezawa Factory; MANI HANOI CO.,LTD. PHO YEN FACTORY |  |  | 2024 trở về sau | - Kích cỡ (đường kính đầu mũi trâm) (mm): 0,1mm -Chiều dài làm việc: 25mm -Cách sử dụng: xoay lắc đảo chiều, xoay 1/4 và xoay ngược lại 1/3 - Hình dáng tiết diện: hình tam giác (▲). Sản phẩm được sản xuất bởi cơ sở có chứng nhận quản lý chất lượng ISO 13485. | 23.000 | vn0312699087 | CÔNG TY TNHH THƯƠNG MẠI DỊCH VỤ AN THỊNH HEALTH | IB2500243106 | vn3500273642 | TRUNG TÂM Y TẾ HUYỆN CHÂU ĐỨC | Đấu thầu rộng rãi | 14/07/2025 | 166/QĐ-TTYT | 14/07/2025 | 2 | Huyện Châu Đức,Tỉnh Bà Rịa - Vũng Tàu
1933 | Trâm nội nha số 35 dài 25mm | Cái | 54 | Nhật Bản; Việt Nam | 9018 | Reamers 25mm # 35 | Kim khoan răng | MANI, INC. Takanezawa Factory; MANI HANOI CO.,LTD. PHO YEN FACTORY |  |  | 2024 trở về sau | - Kích cỡ (đường kính đầu mũi trâm) (mm): 0,35 mm -Chiều dài làm việc: 25mm -Cách sử dụng: xoay lắc đảo chiều, xoay 1/4 và xoay ngược lại 1/3 - Hình dáng tiết diện: hình tam giác (▲). Sản phẩm được sản xuất bởi cơ sở có chứng nhận quản lý chất lượng ISO 13485. | 23.000 | vn0312699087 | CÔNG TY TNHH THƯƠNG MẠI DỊCH VỤ AN THỊNH HEALTH | IB2500243106 | vn3500273642 | TRUNG TÂM Y TẾ HUYỆN CHÂU ĐỨC | Đấu thầu rộng rãi | 14/07/2025 | 166/QĐ-TTYT | 14/07/2025 | 2 | Huyện Châu Đức,Tỉnh Bà Rịa - Vũng Tàu
1934 | Trâm nội nha số 08 dài 25mm | Cái | 54 | Nhật Bản; Việt Nam | 9018 | Reamers 25mm # 08 | Kim khoan răng | MANI, INC. Takanezawa Factory; MANI HANOI CO.,LTD. PHO YEN FACTORY |  |  | 2024 trở về sau | - Kích cỡ (đường kính đầu mũi trâm) (mm): 0,08mm -Chiều dài làm việc: 25mm -Cách sử dụng: xoay lắc đảo chiều, xoay 1/4 và xoay ngược lại 1/3 - Hình dáng tiết diện: hình tam giác (▲). Sản phẩm được sản xuất bởi cơ sở có chứng nhận quản lý chất lượng ISO 13485. | 23.000 | vn0312699087 | CÔNG TY TNHH THƯƠNG MẠI DỊCH VỤ AN THỊNH HEALTH | IB2500243106 | vn3500273642 | TRUNG TÂM Y TẾ HUYỆN CHÂU ĐỨC | Đấu thầu rộng rãi | 14/07/2025 | 166/QĐ-TTYT | 14/07/2025 | 2 | Huyện Châu Đức,Tỉnh Bà Rịa - Vũng Tàu
1935 | Trâm nội nha số 30 dài 25mm | Cái | 54 | Nhật Bản; Việt Nam | 9018 | Reamers 25mm # 30 | Kim khoan răng | MANI, INC. Takanezawa Factory; MANI HANOI CO.,LTD. PHO YEN FACTORY |  |  | 2024 trở về sau | - Kích cỡ (đường kính đầu mũi trâm) (mm): 0,3 mm -Chiều dài làm việc: 25mm -Cách sử dụng: xoay lắc đảo chiều, xoay 1/4 và xoay ngược lại 1/3 - Hình dáng tiết diện: hình tam giác (▲). Sản phẩm được sản xuất bởi cơ sở có chứng nhận quản lý chất lượng ISO 13485. | 23.000 | vn0312699087 | CÔNG TY TNHH THƯƠNG MẠI DỊCH VỤ AN THỊNH HEALTH | IB2500243106 | vn3500273642 | TRUNG TÂM Y TẾ HUYỆN CHÂU ĐỨC | Đấu thầu rộng rãi | 14/07/2025 | 166/QĐ-TTYT | 14/07/2025 | 2 | Huyện Châu Đức,Tỉnh Bà Rịa - Vũng Tàu
1936 | Trâm nội nha số 30 dài 21mm | Cái | 132 | Nhật Bản; Việt Nam | 9018 | Reamers 21mm # 30; | Kim khoan răng | MANI, INC. Takanezawa Factory; MANI HANOI CO.,LTD. PHO YEN FACTORY |  |  | 2024 trở về sau | - Kích cỡ (đường kính đầu mũi trâm) (mm): 0,3 mm -Chiều dài làm việc: 21mm -Cách sử dụng: xoay lắc đảo chiều, xoay 1/4 và xoay ngược lại 1/3 - Hình dáng tiết diện: hình tam giác (▲). Sản phẩm được sản xuất bởi cơ sở có chứng nhận quản lý chất lượng ISO 13485. | 23.000 | vn0312699087 | CÔNG TY TNHH THƯƠNG MẠI DỊCH VỤ AN THỊNH HEALTH | IB2500243106 | vn3500273642 | TRUNG TÂM Y TẾ HUYỆN CHÂU ĐỨC | Đấu thầu rộng rãi | 14/07/2025 | 166/QĐ-TTYT | 14/07/2025 | 2 | Huyện Châu Đức,Tỉnh Bà Rịa - Vũng Tàu
1937 | Trâm nội nha số 08 dài 21mm | Cây | 132 | Nhật Bản; Việt Nam | 9018 | Reamers 21mm # 08 | Kim khoan răng | MANI, INC. Takanezawa Factory; MANI HANOI CO.,LTD. PHO YEN FACTORY |  |  | 2024 trở về sau | - Kích cỡ (đường kính đầu mũi trâm) (mm): 0,8 mm -Chiều dài làm việc: 21mm -Cách sử dụng: xoay lắc đảo chiều, xoay 1/4 và xoay ngược lại 1/3 - Hình dáng tiết diện: hình tam giác (▲). Sản phẩm được sản xuất bởi cơ sở có chứng nhận quản lý chất lượng ISO 13485. | 23.000 | vn0312699087 | CÔNG TY TNHH THƯƠNG MẠI DỊCH VỤ AN THỊNH HEALTH | IB2500243106 | vn3500273642 | TRUNG TÂM Y TẾ HUYỆN CHÂU ĐỨC | Đấu thầu rộng rãi | 14/07/2025 | 166/QĐ-TTYT | 14/07/2025 | 2 | Huyện Châu Đức,Tỉnh Bà Rịa - Vũng Tàu
1938 | Nạy thẳng 2mm, 3mm, 4mm,5mm(nha khoa) | Cái | 13 | Pakistan | 9018 | KI2-xxx | Bẩy chân răng | Kat international |  |  | 2024 trở về sau | Dụng cụ sản xuất từ thép không gỉ cao cấp, hấp được ở nhiệt độ cao, cán to, nhám dễ cầm. Sản phẩm được sản xuất bởi cơ sở có chứng nhận quản lý chất lượng ISO 13485 | 60.750 | vn0312699087 | CÔNG TY TNHH THƯƠNG MẠI DỊCH VỤ AN THỊNH HEALTH | IB2500243106 | vn3500273642 | TRUNG TÂM Y TẾ HUYỆN CHÂU ĐỨC | Đấu thầu rộng rãi | 14/07/2025 | 166/QĐ-TTYT | 14/07/2025 | 2 | Huyện Châu Đức,Tỉnh Bà Rịa - Vũng Tàu
1939 | Cement trám màu A3 | Hộp | 13 | Nhật Bản | 9018 | 004161 | Vật liệu trám răng (GC Fuji IX) | GC Corporation Fuji Oyama Factory |  |  | 2024 trở về sau | - Xi măng glass ionomer hóa trùng hợp có khả năng phóng thích fluoride, ngăn ngừa sâu răng. - Bảo quản mát 25°C. Sản phẩm được sản xuất bởi cơ sở có chứng nhận quản lý chất lượng ISO 13485. | 1.700.000 | vn0312699087 | CÔNG TY TNHH THƯƠNG MẠI DỊCH VỤ AN THỊNH HEALTH | IB2500243106 | vn3500273642 | TRUNG TÂM Y TẾ HUYỆN CHÂU ĐỨC | Đấu thầu rộng rãi | 14/07/2025 | 166/QĐ-TTYT | 14/07/2025 | 2 | Huyện Châu Đức,Tỉnh Bà Rịa - Vũng Tàu
1940 | Trâm nội nha số 25 dài 25mm | Cái | 54 | Nhật Bản; Việt Nam | 9018 | Reamers 25mm # 25 | Kim khoan răng | MANI, INC. Takanezawa Factory; MANI HANOI CO.,LTD. PHO YEN FACTORY |  |  | 2024 trở về sau | - Kích cỡ (đường kính đầu mũi trâm) (mm): 0,25 mm -Chiều dài làm việc: 25mm -Cách sử dụng: xoay lắc đảo chiều, xoay 1/4 và xoay ngược lại 1/3 - Hình dáng tiết diện: hình tam giác (▲). Sản phẩm được sản xuất bởi cơ sở có chứng nhận quản lý chất lượng ISO 13485. | 23.000 | vn0312699087 | CÔNG TY TNHH THƯƠNG MẠI DỊCH VỤ AN THỊNH HEALTH | IB2500243106 | vn3500273642 | TRUNG TÂM Y TẾ HUYỆN CHÂU ĐỨC | Đấu thầu rộng rãi | 14/07/2025 | 166/QĐ-TTYT | 14/07/2025 | 2 | Huyện Châu Đức,Tỉnh Bà Rịa - Vũng Tàu
1941 | Trâm nội nha số 10 dài 21mm | Cái | 132 | Nhật Bản; Việt Nam | 9018 | Reamers 21mm # 10 | Kim khoan răng | MANI, INC. Takanezawa Factory; MANI HANOI CO.,LTD. PHO YEN FACTORY |  |  | 2024 trở về sau | - Kích cỡ (đường kính đầu mũi trâm) (mm): 0,1 mm -Chiều dài làm việc: 21mm -Cách sử dụng: xoay lắc đảo chiều, xoay 1/4 và xoay ngược lại 1/3 - Hình dáng tiết diện: hình tam giác (▲). Sản phẩm được sản xuất bởi cơ sở có chứng nhận quản lý chất lượng ISO 13485. | 23.000 | vn0312699087 | CÔNG TY TNHH THƯƠNG MẠI DỊCH VỤ AN THỊNH HEALTH | IB2500243106 | vn3500273642 | TRUNG TÂM Y TẾ HUYỆN CHÂU ĐỨC | Đấu thầu rộng rãi | 14/07/2025 | 166/QĐ-TTYT | 14/07/2025 | 2 | Huyện Châu Đức,Tỉnh Bà Rịa - Vũng Tàu
1942 | Trâm nội nha số 35 dài 21mm | Cái | 54 | Nhật Bản; Việt Nam | 9018 | Reamers 21mm # 35 | Kim khoan răng | MANI, INC. Takanezawa Factory; MANI HANOI CO.,LTD. PHO YEN FACTORY |  |  | 2024 trở về sau | - Kích cỡ (đường kính đầu mũi trâm) (mm): 0,35 mm -Chiều dài làm việc: 21mm -Cách sử dụng: xoay lắc đảo chiều, xoay 1/4 và xoay ngược lại 1/3 - Hình dáng tiết diện: hình tam giác (▲). Sản phẩm được sản xuất bởi cơ sở có chứng nhận quản lý chất lượng ISO 13485. | 23.000 | vn0312699087 | CÔNG TY TNHH THƯƠNG MẠI DỊCH VỤ AN THỊNH HEALTH | IB2500243106 | vn3500273642 | TRUNG TÂM Y TẾ HUYỆN CHÂU ĐỨC | Đấu thầu rộng rãi | 14/07/2025 | 166/QĐ-TTYT | 14/07/2025 | 2 | Huyện Châu Đức,Tỉnh Bà Rịa - Vũng Tàu
1943 | Composite đặc màu A2 | tupe | 15 | Brazil | 9018 | 51488 | Vật liệu trám răng NT Premium Enamel A2 | VIGODENT INDÚSTRIA E COMÉRCIO LTDA. |  |  | 2024 trở về sau | - Composite đặc trám thẩm mỹ - Thẩm mỹ cao, dễ tạo hình. Chịu lực tốt. - Phù hợp trám răng trước và răng sau. Sản phẩm được sản xuất bởi cơ sở có chứng nhận quản lý chất lượng ISO 13485. | 350.000 | vn0312699087 | CÔNG TY TNHH THƯƠNG MẠI DỊCH VỤ AN THỊNH HEALTH | IB2500243106 | vn3500273642 | TRUNG TÂM Y TẾ HUYỆN CHÂU ĐỨC | Đấu thầu rộng rãi | 14/07/2025 | 166/QĐ-TTYT | 14/07/2025 | 2 | Huyện Châu Đức,Tỉnh Bà Rịa - Vũng Tàu
1944 | Mũi khoan đầu thuôn kim cương TR- 11C | Cái | 65 | Nhật Bản; Việt Nam | 9018 | TR-11C | Mũi khoan răng kim cương | MANI, INC. Takanezawa Factory; MANI HANOI CO.,LTD. PHO YEN FACTORY |  |  | 2024 trở về sau | Mũi khoan kim cương dùng mài cùi phục hình trong nha khoa. - Bảo quản nhiệt độ bình thường. Sản phẩm được sản xuất bởi cơ sở có chứng nhận quản lý chất lượng ISO 13485. | 33.500 | vn0312699087 | CÔNG TY TNHH THƯƠNG MẠI DỊCH VỤ AN THỊNH HEALTH | IB2500243106 | vn3500273642 | TRUNG TÂM Y TẾ HUYỆN CHÂU ĐỨC | Đấu thầu rộng rãi | 14/07/2025 | 166/QĐ-TTYT | 14/07/2025 | 2 | Huyện Châu Đức,Tỉnh Bà Rịa - Vũng Tàu
1945 | Mũi khoan búp lửa kim cương FO- 100C | Cái | 65 | Nhật Bản; Việt Nam | 9018 | FO-100C | Mũi khoan răng kim cương | MANI, INC. Takanezawa Factory; MANI HANOI CO.,LTD. PHO YEN FACTORY |  |  | 2024 trở về sau | Mũi khoan kim cương dùng mài cùi phục hình trong nha khoa. - Bảo quản nhiệt độ bình thường. Sản phẩm được sản xuất bởi cơ sở có chứng nhận quản lý chất lượng ISO 13485. | 37.700 | vn0312699087 | CÔNG TY TNHH THƯƠNG MẠI DỊCH VỤ AN THỊNH HEALTH | IB2500243106 | vn3500273642 | TRUNG TÂM Y TẾ HUYỆN CHÂU ĐỨC | Đấu thầu rộng rãi | 14/07/2025 | 166/QĐ-TTYT | 14/07/2025 | 2 | Huyện Châu Đức,Tỉnh Bà Rịa - Vũng Tàu
1946 | Trâm nội nha số 15 dài 25mm | Cái | 54 | Nhật Bản; Việt Nam | 9018 | Reamers 25mm # 15 | Kim khoan răng | MANI, INC. Takanezawa Factory; MANI HANOI CO.,LTD. PHO YEN FACTORY |  |  | 2024 trở về sau | - Kích cỡ (đường kính đầu mũi trâm) (mm): 0,15 mm -Chiều dài làm việc: 25mm -Cách sử dụng: xoay lắc đảo chiều, xoay 1/4 và xoay ngược lại 1/3 - Hình dáng tiết diện: hình tam giác (▲). Sản phẩm được sản xuất bởi cơ sở có chứng nhận quản lý chất lượng ISO 13485. | 23.000 | vn0312699087 | CÔNG TY TNHH THƯƠNG MẠI DỊCH VỤ AN THỊNH HEALTH | IB2500243106 | vn3500273642 | TRUNG TÂM Y TẾ HUYỆN CHÂU ĐỨC | Đấu thầu rộng rãi | 14/07/2025 | 166/QĐ-TTYT | 14/07/2025 | 2 | Huyện Châu Đức,Tỉnh Bà Rịa - Vũng Tàu
1947 | Trâm nội nha số 20 dài 21mm | Cái | 132 | Nhật Bản; Việt Nam | 9018 | Reamers 21mm # 20 | Kim khoan răng | MANI, INC. Takanezawa Factory; MANI HANOI CO.,LTD. PHO YEN FACTORY |  |  | 2024 trở về sau | - Kích cỡ (đường kính đầu mũi trâm) (mm): 0,2 mm -Chiều dài làm việc: 21mm -Cách sử dụng: xoay lắc đảo chiều, xoay 1/4 và xoay ngược lại 1/3 - Hình dáng tiết diện: hình tam giác (▲). Sản phẩm được sản xuất bởi cơ sở có chứng nhận quản lý chất lượng ISO 13485. | 23.000 | vn0312699087 | CÔNG TY TNHH THƯƠNG MẠI DỊCH VỤ AN THỊNH HEALTH | IB2500243106 | vn3500273642 | TRUNG TÂM Y TẾ HUYỆN CHÂU ĐỨC | Đấu thầu rộng rãi | 14/07/2025 | 166/QĐ-TTYT | 14/07/2025 | 2 | Huyện Châu Đức,Tỉnh Bà Rịa - Vũng Tàu
1948 | Chất trám bít ống tủy | lọ | 7 | Pháp | 9018 | - | Xi măng trám bít ống tủy răng (CORTISOMOL SP) | PRODUITS DENTAIRES PIERRE ROLLAND SAS |  |  | 2024 trở về sau | Với thành phần chính là Prednisolone acetate 1,1%; Diiod Thymol; Kẽm oxit; Bari sunfat và tá dược. Cortisomol có nhiều đặc điểm phù hợp để làm đầy và tái tạo cùi răng sâu.Công dụng : trám bít tủy , cô lập răng khỏi nhiễm khuẩn. Bảo quản mát 25°C. Sản phẩm được sản xuất bởi cơ sở có chứng nhận quản lý chất lượng ISO 13485. | 1.177.000 | vn0312699087 | CÔNG TY TNHH THƯƠNG MẠI DỊCH VỤ AN THỊNH HEALTH | IB2500243106 | vn3500273642 | TRUNG TÂM Y TẾ HUYỆN CHÂU ĐỨC | Đấu thầu rộng rãi | 14/07/2025 | 166/QĐ-TTYT | 14/07/2025 | 2 | Huyện Châu Đức,Tỉnh Bà Rịa - Vũng Tàu
1949 | Mũi khoan tròn kim cương BR-45C | Mũi | 65 | Nhật Bản; Việt Nam | 9018 | BR-45C | Mũi khoan răng kim cương | MANI, INC. Takanezawa Factory; MANI HANOI CO.,LTD. PHO YEN FACTORY |  |  | 2024 trở về sau | - Mũi khoan kim cương dùng mài cùi phục hình trong nha khoa. - Bảo quản nhiệt độ bình thường. Sản phẩm được sản xuất bởi cơ sở có chứng nhận quản lý chất lượng ISO 13485. | 33.500 | vn0312699087 | CÔNG TY TNHH THƯƠNG MẠI DỊCH VỤ AN THỊNH HEALTH | IB2500243106 | vn3500273642 | TRUNG TÂM Y TẾ HUYỆN CHÂU ĐỨC | Đấu thầu rộng rãi | 14/07/2025 | 166/QĐ-TTYT | 14/07/2025 | 2 | Huyện Châu Đức,Tỉnh Bà Rịa - Vũng Tàu
1950 | Mũi Khoan đầu tròn kim cương BR- 40C | Cái | 65 | Nhật Bản; Việt Nam | 9018 | BR-40C | Mũi khoan răng kim cương | MANI, INC. Takanezawa Factory; MANI HANOI CO.,LTD. PHO YEN FACTORY |  |  | 2024 trở về sau | - Mũi khoan kim cương dùng mài cùi phục hình trong nha khoa. - Bảo quản nhiệt độ bình thường. | 33.500 | vn0312699087 | CÔNG TY TNHH THƯƠNG MẠI DỊCH VỤ AN THỊNH HEALTH | IB2500243106 | vn3500273642 | TRUNG TÂM Y TẾ HUYỆN CHÂU ĐỨC | Đấu thầu rộng rãi | 14/07/2025 | 166/QĐ-TTYT | 14/07/2025 | 2 | Huyện Châu Đức,Tỉnh Bà Rịa - Vũng Tàu
1951 | Chất lấy dấu răng | Kg | 10 | GC Corporation; Nhật Bản |  | Aroma Fine Plus | GC | GC Corporation; Nhật Bản |  | 170000739/PCBA-HCM | 2024-2025 | Vật liệu lấy dấu răng alginate dùng để lấy dấu khuôn răng Dạng: bột | 320.000 | vn0109373842 | CÔNG TY TNHH THIẾT BỊ VẬT TƯ HOÀNG BẢO | IB2500108600 | vn2800750453 | Bệnh viện Đa khoa Hà Trung | Đấu thầu rộng rãi | 11/07/2025 | 525/QĐ-BVHT | 11/07/2025 | 3 | Huyện Hà Trung,Tỉnh Thanh Hoá
1952 | Kìm gắp dị vật, ngàm răng chuột và cá sấu dùng nhiều lần | Cái | 2 | Bỉ | 9018 | 22860160 | 22860160 | G-Flex Europe SPRL |  |  | Năm 2023 trở về sau | Theo cột " Thông số kỹ thuật " của Bảng mô tả hàng hoá dự thầu trong E-HSDT | 8.914.500 | vn0305969367 | CÔNG TY TNHH THIẾT BỊ Y TẾ MINH KHOA | IB2500100355 | vn5800445906 | Bệnh viện Đa khoa Lâm Đồng | Đấu thầu rộng rãi | 11/07/2025 | Số: 623/QĐ-BVĐK ngày 25 tháng 5 năm 2025 | 11/07/2025 | 3 | Thành phố Đà Lạt,Tỉnh Lâm Đồng
1953 | Chổi đánh bóng răng | Cái | 100 | TPC Advanced Technology, Inc; Hoa Kỳ |  | Latch Polishing Brushes, Flat, White 144/Bx / PB300 | TPC | TPC Advanced Technology, Inc; Hoa Kỳ |  |  | 2024-2025 | Cán kim loại, đầu chổi được làm bằng cước y tế, sử dụng trong việc đánh bóng lại bề mặt răng, cạo vôi, làm sạch bề mặt răng khi sửa soạn gắn/dán với các vật liệu khác. | 3.350 | vn0109373842 | CÔNG TY TNHH THIẾT BỊ VẬT TƯ HOÀNG BẢO | IB2500093353 | vnz000004557 | Bệnh viện 19-8, Bộ Công an | Đấu thầu rộng rãi | 11/07/2025 | 2364/QĐ-BV19-8 | 11/07/2025 | 3 | Quận Cầu Giấy,Thành phố Hà Nội
1954 | Vật liệu trám răng | Lọ | 6 | GC Asahi Corporation, Japan |  | Caviton 30g | GC | GC Asahi Corporation, Japan |  |  | 2024-2025 | Gồm 30g là vật liệu dùng để trám răng tạm | 380.000 | vn0109373842 | CÔNG TY TNHH THIẾT BỊ VẬT TƯ HOÀNG BẢO | IB2500093353 | vnz000004557 | Bệnh viện 19-8, Bộ Công an | Đấu thầu rộng rãi | 11/07/2025 | 2364/QĐ-BV19-8 | 11/07/2025 | 3 | Quận Cầu Giấy,Thành phố Hà Nội
1955 | Vật liệu hàn răng | Hộp | 5 | GC Corporation; Nhật Bản |  | Xi măng trám răng | GC | GC Corporation; Nhật Bản |  |  | 2024-2025 | Tăng cường phóng thích Fluoride,vật liệu trám glass ionomer cản quang dành cho răng Lọ 15g + 8g | 1.600.000 | vn0109373842 | CÔNG TY TNHH THIẾT BỊ VẬT TƯ HOÀNG BẢO | IB2500093353 | vnz000004557 | Bệnh viện 19-8, Bộ Công an | Đấu thầu rộng rãi | 11/07/2025 | 2364/QĐ-BV19-8 | 11/07/2025 | 3 | Quận Cầu Giấy,Thành phố Hà Nội
1956 | Máy định vị chóp răng | Cái | 2 | ISRAEL |  | A102800000000 | Maillefer Instruments Holding Sarl | Forum Engineering Technologies (96).,Ltd |  |  | 2021 | Máy định vị chóp răng. | 31.595.000 | vn0309539478 | CÔNG TY TNHH THƯƠNG MẠI DỊCH VỤ VŨ THUẬN | IB2500081127 | vn1600258404 | Bệnh viện Đa khoa An Giang | Đấu thầu rộng rãi | 10/07/2025 | 105/QĐ-BVAG | 10/07/2025 | 4 | Thành phố Long Xuyên,Tỉnh An Giang
1957 | Kẹp mạch máu Crile, mảnh, thẳng, ngàm có răng (1x2), dài 160mm | Cái | 30 | Đức | 9018 | 12-2604-16 | ZEPF Medical Instruments GmbH (ZEPF α) | ZEPF Medical Instruments GmbH |  |  | 2024 trở về sau | Kẹp mạch máu Crile ( CRILE RANKIN (OCHSNER DIXON)), mảnh, thẳng, ngàm có răng (1x2), dài 160mm Vật liệu: thép không rĩ, hấp tiệt trùng ở nhiệt độ cao + Nhà sản xuất đạt Tiêu chuẩn chất lượng: ISO 13485;CE, FDA, MDC-MDR, GS1, CFS + Sản phẩm có khắc mã số sản phẩm, logo hãng sản xuất,..... | 540.000 | vn0301984910 | Công Ty TNHH Thương Mại Thiết Bị Y Khoa Nguyễn Tùng | IB2500081127 | vn1600258404 | Bệnh viện Đa khoa An Giang | Đấu thầu rộng rãi | 10/07/2025 | 105/QĐ-BVAG | 10/07/2025 | 4 | Thành phố Long Xuyên,Tỉnh An Giang
1958 | Nhíp mô Adson (Micro), mảnh, thẳng, ngàm có răng (1x2), dài 150mm | cái | 10 | Đức | 9018 | AB 112/15 | MICRO-ADSON TISSUE FORCEPS, 1 x 2 TEETH, 15CM | Nopa Instrumente |  |  | 2025 | - Nhíp mô Micro-Adson, 1 x 2 răng, thẳng, dài 15cm - Tiêu chuẩn chất lượng: + Nhà sản xuất đạt chứng nhận quản lý chất lượng EU MDR Loại I cho Thiết bị hoạt động trong điều kiện vô trùng và dụng cụ phẫu thuật dùng nhiều lần. + Sản phẩm có khắc mã số sản phẩm, logo hãng sản xuất,..... + Vật liệu thép không gỉ dùng trong y tế tuân theo các tiêu chuẩn DIN 17440, DIN EN ISO 10151, DIN EN ISO 10270-3, DIN EN ISO 7153-1. + Dụng cụ sản xuất đạt mức chịu đựng vật liệu khi hấp, ăn mòn và phơi nhiệt theo tiêu chuẩn DIN EN ISO 13402. + Dụng cụ được kiểm tra chất lượng theo các tiêu chuẩn DIN 58298, ISO 7151, ISO 7741 trước khi xuất xưởng. | 365.000 | vn0303224087 | CÔNG TY TNHH THIẾT BỊ Y TẾ HOÀNG LỘC M.E | IB2500081127 | vn1600258404 | Bệnh viện Đa khoa An Giang | Đấu thầu rộng rãi | 10/07/2025 | 105/QĐ-BVAG | 10/07/2025 | 4 | Thành phố Long Xuyên,Tỉnh An Giang
1959 | Keo trám răng trong nha khoa | Lọ | 23 | Đức |  | 433898 | MMG | Mani Medical Germany GmbH |  |  | 2024 | Keo trám răng trong nha khoa - Tiêu chuẩn chất lượng: ISO 13485 tương đương). Quy cách: Lọ 5ml | 1.195.000 | vn0309539478 | CÔNG TY TNHH THƯƠNG MẠI DỊCH VỤ VŨ THUẬN | IB2500081127 | vn1600258404 | Bệnh viện Đa khoa An Giang | Đấu thầu rộng rãi | 10/07/2025 | 105/QĐ-BVAG | 10/07/2025 | 4 | Thành phố Long Xuyên,Tỉnh An Giang
1960 | Kềm nhổ răng các loại, các số | Cái | 35 | Pakistan | 9018 | 60.001.00 60.002.00 60.018.01 60.019.00 60.051.00 60.004.00 60.008.00 60.021.00 60.079.00 60.031.00 61.150.00 61.151.00 | HILBRO | Hilbro Instruments (Pvt) Ltd |  |  | ≥ 2024 | Kìm nhổ răng các loại, các số: - Kìm nhổ răng (English Pattern), Fig.1 nhổ răng cửa hàm trên - Kìm nhổ răng (English Pattern), Fig.2 nhổ răng số 4,5 hàm trên - Kìm nhổ răng (English Pattern) Fig.18A nhổ răng số 6,7 hàm trên - Kìm nhổ răng (English Pattern) Fig.19 nhổ răng số 8 hàm trên - Kìm nhổ răng (English Pattern) Fig.51 nhổ chân răng hàm trên - Kìm nhổ răng (English Pattern), Fig.4 nhổ răng cửa hàm dưới - Kìm nhổ răng (English Pattern), Fig.8 nhổ răng số 4,5 hàm dưới - Kìm nhổ răng (English Pattern) Fig.21 nhổ răng số 6,7 hàm dưới - Kìm nhổ răng (English Pattern) Fig.79 nhổ răng số 8 hàm dưới - Kìm nhổ răng (English Pattern) Fig.31 nhổ chân răng hàm dưới - Kìm nhổ răng Cryer, (American Pattern) Fig.150 nhổ răng hàm trên 150 - Kìm nhổ răng Cryer, (American Pattern) Fig.151 nhổ răng hàm dưới 151 Chất liệu: Thép không rỉ Tiêu chuẩn chất lượng: CE, ISO 13485, ISO 9001 | 742.875 | vn1801635204 | CÔNG TY TNHH THIẾT BỊ Y TẾ PHÚ AN KHANG | IB2500081127 | vn1600258404 | Bệnh viện Đa khoa An Giang | Đấu thầu rộng rãi | 10/07/2025 | 105/QĐ-BVAG | 10/07/2025 | 4 | Thành phố Long Xuyên,Tỉnh An Giang
1961 | Nạo ổ răng cán nhỏ | cái | 35 | Việt Nam |  | 9.026.6 | 9.026.6 | Công ty TNHH Mille Instruments |  |  | 2024 trở về sau | Dụng cụ nạo ổ răng độ bền cao, thiết kế tinh xảo - Chất liệu: thép không gỉ - Cấu tạo: Cán cầm vừa vặn, có vân tránh trơn trượt. Hai đầu làm việc cong, hình muỗng tròn - Quy cách: Cái - Tiêu chuẩn ISO | 462.000 | vn0302130894 | CÔNG TY TNHH TRANG THIẾT BỊ NHA KHOA | IB2500081127 | vn1600258404 | Bệnh viện Đa khoa An Giang | Đấu thầu rộng rãi | 10/07/2025 | 105/QĐ-BVAG | 10/07/2025 | 4 | Thành phố Long Xuyên,Tỉnh An Giang
1962 | Kẹp mạch máu Crile, mảnh, thẳng, ngàm dài, có răng (1x2), dài 140mm | Cái | 20 | Đức | 9018 | 12-2600-14 | ZEPF Medical Instruments GmbH (ZEPF α) | ZEPF Medical Instruments GmbH |  |  | 2024 trở về sau | Kẹp mạch máu Crile, mảnh, thẳng, ngàm dài, có răng (1x2), dài 140mm Vật liệu: thép không rĩ, hấp tiệt trùng ở nhiệt độ cao + Nhà sản xuất đạt Tiêu chuẩn chất lượng: ISO 13485;CE, FDA, MDC-MDR, GS1, CFS + Sản phẩm có khắc mã số sản phẩm, logo hãng sản xuất,..... | 499.000 | vn0301984910 | Công Ty TNHH Thương Mại Thiết Bị Y Khoa Nguyễn Tùng | IB2500081127 | vn1600258404 | Bệnh viện Đa khoa An Giang | Đấu thầu rộng rãi | 10/07/2025 | 105/QĐ-BVAG | 10/07/2025 | 4 | Thành phố Long Xuyên,Tỉnh An Giang
1963 | Nhíp mô Adson, mảnh, thẳng, ngàm có răng (1x2), dài 180mm | cái | 20 | Đức | 9018 | AB 210/18 | POTTS-SMITH TISSUE FORCEPS, STRAIGHT, 1 x 2 TEETH, 18CM | Nopa Instrumente |  |  | 2025 | - Nhíp mô Adson, mảnh, thẳng, ngàm có răng (1x2), dài 180mm - Tiêu chuẩn chất lượng: + Nhà sản xuất đạt chứng nhận quản lý chất lượng EU MDR Loại I cho Thiết bị hoạt động trong điều kiện vô trùng và dụng cụ phẫu thuật dùng nhiều lần. + Sản phẩm có khắc mã số sản phẩm, logo hãng sản xuất,..... + Vật liệu thép không gỉ dùng trong y tế tuân theo các tiêu chuẩn DIN 17440, DIN EN ISO 10151, DIN EN ISO 10270-3, DIN EN ISO 7153-1. + Dụng cụ sản xuất đạt mức chịu đựng vật liệu khi hấp, ăn mòn và phơi nhiệt theo tiêu chuẩn DIN EN ISO 13402. + Dụng cụ được kiểm tra chất lượng theo các tiêu chuẩn DIN 58298, ISO 7151, ISO 7741 trước khi xuất xưởng. | 393.000 | vn0303224087 | CÔNG TY TNHH THIẾT BỊ Y TẾ HOÀNG LỘC M.E | IB2500081127 | vn1600258404 | Bệnh viện Đa khoa An Giang | Đấu thầu rộng rãi | 10/07/2025 | 105/QĐ-BVAG | 10/07/2025 | 4 | Thành phố Long Xuyên,Tỉnh An Giang
1964 | Kềm nhổ răng 8 hàm trên | Cái | 29 | Việt Nam |  | 9.002.26 | 9.002.26 | Công ty TNHH Mille Instruments |  |  | 2024 trở về sau | Kềm nhổ răng hàm trên, dùng để nhổ bỏ các răng, chân răng hư - Chất liệu: thép không gỉ - Kích thước: 20 cm - Cấu tạo: Tay cầm nhám giúp tăng bám dính Đầu kềm mỏng, thon, mỏ nhọn và dài hơi cong phía sau , lòng mỏ kềm có nhiều khía, nhiều điểm tăng bám dính giúp nhổ răng giảm sang chấn - Có thể hấp tiệt trùng khô hoặc hơi nước ở nhiệt 132 độ - Quy cách: Cái - Tiêu chuẩn ISO | 1.000.000 | vn0302130894 | CÔNG TY TNHH TRANG THIẾT BỊ NHA KHOA | IB2500081127 | vn1600258404 | Bệnh viện Đa khoa An Giang | Đấu thầu rộng rãi | 10/07/2025 | 105/QĐ-BVAG | 10/07/2025 | 4 | Thành phố Long Xuyên,Tỉnh An Giang
1965 | Bàn chải vệ sinh răng miệng bằng bọt biển | cái | 6000 | việt nam | 9603 | 42450 | Saraya | Saraya |  |  | 2024 | Đầu cọ có cấu tạo 100% Urethane, đường kính 20mm, chiều dài 20mm, | 7.875 | vn3701771292 | CÔNG TY TNHH KỸ NGHỆ XANH | IB2500081127 | vn1600258404 | Bệnh viện Đa khoa An Giang | Đấu thầu rộng rãi | 10/07/2025 | 105/QĐ-BVAG | 10/07/2025 | 4 | Thành phố Long Xuyên,Tỉnh An Giang
1966 | Giấy cắn thử khớp răng | Túi | 4 | Nhật Bản |  | 0201B111-0010 | 0201B111-0010 | GC Corporation |  |  | 2024 trở về sau | Giấy cắn chuyên dùng ghi lại tình trạng khớp cắn của các răng thật tự nhiên, các phục hồi răng nhựa hoặc sứ. Giấy cắn GC mỏng, mịn, có độ dai và kháng rách rất tốt. Ghi dấu một cách chính xác các điểm chạm khớp. Màu sắc bền vững, ít gây dính nhiễm màu trên miệng, găng tay hoặc dụng cụ thao tác. | 305.000 | vn3001039132 | CÔNG TY CỔ PHẦN THƯƠNG MẠI DỊCH VỤ THIẾT BỊ Y TẾ TÂN HOÀ PHÁT | IB2500243684 | vn3000426971 | Bệnh viện phục hồi chức năng Hà Tĩnh | Đấu thầu rộng rãi | 10/07/2025 | Số: 260/QĐ-BVPHCN | 10/07/2025 | 2 | Thành phố Hà Tĩnh,Tỉnh Hà Tĩnh
1967 | Chất hàn răng (Fuji 1) | Hộp | 8 | Nhật Bản |  | Fuji I-35g | Fuji I-35g | GC Corporation |  |  | 2024 trở về sau | Xi măng gắn chốt (35g+ 25g) | 1.500.000 | vn3001039132 | CÔNG TY CỔ PHẦN THƯƠNG MẠI DỊCH VỤ THIẾT BỊ Y TẾ TÂN HOÀ PHÁT | IB2500243684 | vn3000426971 | Bệnh viện phục hồi chức năng Hà Tĩnh | Đấu thầu rộng rãi | 10/07/2025 | Số: 260/QĐ-BVPHCN | 10/07/2025 | 2 | Thành phố Hà Tĩnh,Tỉnh Hà Tĩnh
1968 | Chất hàn răng (Fuji 2) | Hộp | 12 | Nhật Bản |  | Fuji 2-10g | Fuji 2-10g | GC Corporation |  |  | 2024 trở về sau | Cement glass ionomer có khả năng phóng thích flour, hỗ trợ phòng ngừa sâu răng. Liên kết hóa học với cấu trúc ngà răng và men răng, sử dụng đơn giản. Độ hòa tan thấp và có tính cản quang. | 750.000 | vn3001039132 | CÔNG TY CỔ PHẦN THƯƠNG MẠI DỊCH VỤ THIẾT BỊ Y TẾ TÂN HOÀ PHÁT | IB2500243684 | vn3000426971 | Bệnh viện phục hồi chức năng Hà Tĩnh | Đấu thầu rộng rãi | 10/07/2025 | Số: 260/QĐ-BVPHCN | 10/07/2025 | 2 | Thành phố Hà Tĩnh,Tỉnh Hà Tĩnh
1969 | Bẩy nhổ răng số 8 | Cái | 8 | Pakistan |  | 008 | 008 | Prime Tech Surgico |  |  | 2024 trở về sau | Bẩy răng - Root Pick Osung là một công cụ quan trọng trong nha khoa, được sử dụng để nâng cao và loại bỏ các rễ răng dễ dàng và chính xác. Sản phẩm được thiết kể với đầu bấy nhọn và sắc bén, giúp nha sĩ tiếp cận các vị trí khó khăn và nâng rễ răng một cách dễ dàng. | 65.000 | vn3001039132 | CÔNG TY CỔ PHẦN THƯƠNG MẠI DỊCH VỤ THIẾT BỊ Y TẾ TÂN HOÀ PHÁT | IB2500243684 | vn3000426971 | Bệnh viện phục hồi chức năng Hà Tĩnh | Đấu thầu rộng rãi | 10/07/2025 | Số: 260/QĐ-BVPHCN | 10/07/2025 | 2 | Thành phố Hà Tĩnh,Tỉnh Hà Tĩnh
1970 | Máy chụp X-Quang răng toàn cảnh. | Máy | 1 | Pháp |  | CS 8100 | Carestream | Trophy |  |  | 2024 trở về sau | Theo bảng đề xuất thông số kỹ thuật dự thầu | 1.549.800.000 | vn0315576478 | CÔNG TY TNHH THIẾT BỊ KHÁNH TRẦN | IB2500121622 | vn0300514849 | CÔNG TY TNHH MỘT THÀNH VIÊN TỔNG CÔNG TY TÂN CẢNG SÀI GÒN | Đấu thầu rộng rãi | 10/07/2025 | 2861/QĐ-TCg | 10/07/2025 | 2 | Thành phố Thủ Đức,TP. Hồ Chí Minh
1971 | Vật liệu trám răng chứa Canxi và Silica | Hộp | 4 | Korea | 3006 | MET-CP052 | MET-CP052 | Meta Biomed |  |  | 2024 trở về sau | Chất hàn ngược ống tủy, thành phần Canxi và Silica màu xám | 2.541.000 | vn5800000047 | CÔNG TY CP DƯỢC LÂM ĐỒNG (LADOPHAR) | IB2500108062 | vn5800445906 | Bệnh viện Đa khoa Lâm Đồng | Đấu thầu rộng rãi | 10/07/2025 | 24/QĐ-BVĐK ngày 02/7/2025 | 09/07/2025 | 3 | Thành phố Đà Lạt,Tỉnh Lâm Đồng
1972 | Xi măng hàn răng | Lọ | 6 | Nhật Bản | 3006 | GC-004426 | GC-004426 | GC Corporation |  |  | 2024 trở về sau | Xi măng hàn răng (bột + nước) | 1.068.900 | vn5800000047 | CÔNG TY CP DƯỢC LÂM ĐỒNG (LADOPHAR) | IB2500108062 | vn5800445906 | Bệnh viện Đa khoa Lâm Đồng | Đấu thầu rộng rãi | 10/07/2025 | 24/QĐ-BVĐK ngày 02/7/2025 | 09/07/2025 | 3 | Thành phố Đà Lạt,Tỉnh Lâm Đồng
1973 | Dụng cụ (lưỡi) mài xương các cỡ, đầu mài oval có 8 rãnh răng | Cái | 45 | Mỹ |  | AR-8400OBE AR-8500OBE AR-8550FOE | Arthrex, Inc. | Arthrex, Inc. |  |  | 2022-2024 | Theo Bảng đáp ứng kỹ thuật trong E-HSDT | 5.200.000 | vn0107898996 | CÔNG TY TNHH THƯƠNG MẠI TOPLINE | IB2500261709 | vnz000023759 | Bệnh viện Bưu Điện | Đấu thầu rộng rãi | 09/07/2025 | 1712/QĐ-BVBĐ-VTTBYT | 09/07/2025 | 2 | Quận Hoàng Mai,Thành phố Hà Nội Quận Hai Bà Trưng,Thành phố Hà Nội
1974 | Kẹp tĩnh mạch không chấn thương, thẳng, ngàm có răng, ngàm dài 45 mm, lực đóng 2.94N | Cái | 1 | Đức | 9018 | PL543S | Kẹp tĩnh mạch không chấn thương. thẳng. ngàm có răng De Bakey. cán vàng. ngàm dài 45mm. lực đóng 2.94N | Aesculap AG |  |  | Năm 2024 trở đi | - Kẹp tĩnh mạch không chấn thương, thẳng, cán vàng, ngàm có răng De Bakey - Ngàm dài 45 mm (±3%), lực đóng 2.94 N (±3%) - ISO 13485, MDR | 15.742.400 | vn0401419711 | CÔNG TY TNHH MỘT THÀNH VIÊN KHẢI CA | IB2500239605 | vnz000017816 | Bệnh viện đa khoa Khánh Hòa | Chào hàng cạnh tranh | 09/07/2025 | 331/QĐ-BVĐKKH | 09/07/2025 | 1 | Thành phố Nha Trang,Tỉnh Khánh Hoà
1975 | Kẹp tĩnh mạch không chấn thương, cong, ngàm có răng, ngàm dài 45 mm, lực đóng 2.94N | Cái | 1 | Đức | 9018 | PL547S | Kẹp tĩnh mạch không chấn thương. cong. ngàm có răng De Bakey. cán vàng. ngàm dài 45mm. lực đóng 2.94N | Aesculap AG |  |  | Năm 2024 trở đi | - Kẹp tĩnh mạch không chấn thương, cong, cán vàng, ngàm có răng De Bakey - Ngàm dài 45 mm (±3%), lực đóng 2.94 N (±3%) - ISO 13485, MDR | 15.742.400 | vn0401419711 | CÔNG TY TNHH MỘT THÀNH VIÊN KHẢI CA | IB2500239605 | vnz000017816 | Bệnh viện đa khoa Khánh Hòa | Chào hàng cạnh tranh | 09/07/2025 | 331/QĐ-BVĐKKH | 09/07/2025 | 1 | Thành phố Nha Trang,Tỉnh Khánh Hoà
1976 | Kẹp tĩnh mạch không chấn thương, cong, ngàm có răng, ngàm dài 25 mm, lực đóng 2.45N | Cái | 1 | Đức | 9018 | PL546S | Kẹp tĩnh mạch không chấn thương. cong. ngàm có răng De Bakey. cán vàng. ngàm dài 25mm. lực đóng 2.45N | Aesculap AG |  |  | Năm 2024 trở đi | - Kẹp tĩnh mạch không chấn thương, cong, cán vàng, ngàm có răng De Bakey - Ngàm dài 25 mm (±3%), lực đóng 2.45N (±3%) - ISO 13485, MDR | 15.742.400 | vn0401419711 | CÔNG TY TNHH MỘT THÀNH VIÊN KHẢI CA | IB2500239605 | vnz000017816 | Bệnh viện đa khoa Khánh Hòa | Chào hàng cạnh tranh | 09/07/2025 | 331/QĐ-BVĐKKH | 09/07/2025 | 1 | Thành phố Nha Trang,Tỉnh Khánh Hoà
1977 | Kẹp mang kim, thẳng, bước răng 0.50 mm, dùng cho chỉ tới 3/0, dài 185 mm | Cái | 20 | Ba Lan | 9018 | BM066R | Kẹp mang kim Hegar-Mayo Durogrip TC. thẳng. bước răng 0.50mm. dùng cho chỉ tới 3/0. dài 185mm | Aesculap AG |  |  | Năm 2024 trở đi | - Kẹp mang kim Hegar-Mayo TC - Kẹp thẳng, bước răng 0.50 mm (±3%), dùng cho chỉ tới 3/0, dài 185 mm (±3%) - ISO 13485, MDR | 5.538.925 | vn0401419711 | CÔNG TY TNHH MỘT THÀNH VIÊN KHẢI CA | IB2500239605 | vnz000017816 | Bệnh viện đa khoa Khánh Hòa | Chào hàng cạnh tranh | 09/07/2025 | 331/QĐ-BVĐKKH | 09/07/2025 | 1 | Thành phố Nha Trang,Tỉnh Khánh Hoà
1978 | Kẹp tĩnh mạch không chấn thương, thẳng, ngàm có răng, ngàm dài 25 mm, lực đóng 2.45N | Cái | 1 | Đức | 9018 | PL542S | Kẹp tĩnh mạch không chấn thương. thẳng. ngàm có răng De Bakey. cán vàng. ngàm dài 25mm. lực đóng 2.45N | Aesculap AG |  |  | Năm 2024 trở đi | - Kẹp tĩnh mạch không chấn thương, thẳng, cán vàng, ngàm có răng De Bakey - Ngàm dài 25 mm (±3%), lực đóng 2.45 N (±3%) - ISO 13485, MDR | 15.742.400 | vn0401419711 | CÔNG TY TNHH MỘT THÀNH VIÊN KHẢI CA | IB2500239605 | vnz000017816 | Bệnh viện đa khoa Khánh Hòa | Chào hàng cạnh tranh | 09/07/2025 | 331/QĐ-BVĐKKH | 09/07/2025 | 1 | Thành phố Nha Trang,Tỉnh Khánh Hoà
1979 | Cement hàn,trám răng | Hộp | 5 | Nhật Bản |  | GC Fuji IX | GC | GC |  |  | Từ 2024 | Chất hàn/trám răng Fuj IX. Hộp ≥ 15g/8ml. Đạt tiêu chuẩn chất lượng ISO 13485 | 1.650.000 | vn0500391288 | Liên danh Công ty TNHH Lê Lợi - Công Ty TNHH Khoa học và Công nghệ Hà Thành | IB2500231993 | vn0103205337 | Bệnh Viện đa khoa Huyện Thường Tín | Đấu thầu rộng rãi | 07/07/2025 | 1268/QĐ-BV | 07/07/2025 | 1 | Huyện Thường Tín,Thành phố Hà Nội
1980 | Bộ dụng cụ nhổ răng sữa | Bộ | 5 | Pakistan |  | 600-2 | Frienfa | Frienfa |  |  | 2024-2025 | """Bộ kìm nhổ răng trẻ em gồm 7 chi tiết: 1– Kìm nhổ răng cửa hàm trên 2– Kìm nhổ răng hàm trên R 4-5 3– Kìm nhổ chân răng hàm- hàm trên 4– Kìm nhổ răng R5-6-7 ( răng cối ) hàm trên 5– Kìm nhổ răng cửa hàm dưới 6– Kìm nhổ răng R4-5-6-7 hàm dưới 7– Kìm nhổ chân răng hàm- hàm dưới Chất liệu thép không gỉ, tiêu chuẩn hệ thống quản lý chất lượng của nhà sản xuất thiết bị: ISO 13485, ISO 13485 Năm sản xuất thiết bị: 2024 trở về sau. Mới 100%"" " | 2.205.800 | vn0109950754 | CÔNG TY TNHH THIẾT BỊ Y TẾ & HÓA CHẤT MEDITEK VIỆT NAM | IB2500221358 | vn0401242687 | Trung tâm Y tế Khu vực Hoà Vang | Đấu thầu rộng rãi | 07/07/2025 | 77 | 07/07/2025 | 3 | Huyện Hoà Vang,Thành phố Đà Nẵng
1981 | Găng tay tiệt trùng chuyên dùng cho phẫu thuật răng hàm mặt các size | Đôi | 94000 | Mã Lai | 40151100 | 354102 ->354107 | 354102 ->354107 | Ansell N.P. Sdn Bhd |  |  | Từ năm 2022 trở về sau | Kích cỡ: size 6.0; 6.5; 7.0; 7.5; 8.0; 8.5 Đđkt: dài min. 285mm, không khử trùng bằng clo, bề mặt trong phủ polyacrylate (1 dạng polymer) trơn láng dễ mang, công nghệ rửa găng P.E.A.R.L loại trừ các protein dư thừa giảm thiểu dị ứng cho phẫu thuật viên mức protein < 50µg/g, công nghệ micro-texture tại lòng bàn tay và đầu ngón tay, đầu ngón tay bo tròn khít TCSX: ISO 13485; ISO9001; EN 4556. TCCL SP: EN 455; EN 374; EN 420, CE mark | 14.700 | vn0302160987 | CÔNG TY TNHH THƯƠNG MẠI - DỊCH VỤ KỸ THUẬT HOÀNG LỘC | IB2500103693 | vn0302436748 | Bệnh viện Răng Hàm Mặt Trung ương Thành phố Hồ Chí Minh | Đấu thầu rộng rãi | 07/07/2025 | 719/QĐ-RHMTW | 04/07/2025 | 2 | Quận 5,TP. Hồ Chí Minh
1982 | Chất trám bít ống tủy dùng cho răng nhiễm trùng chóp | Tube | 250 | Hàn Quốc | 3006 | MET-CERASEAL | CERASEAL | Meta Biomed Co., Ltd |  |  | 2025 | Cement trám bít ống tủy Bioceramic Đóng gói: tuýp 2g | 1.800.000 | vn0312024302 | CÔNG TY CỔ PHẦN TRANG THIẾT BỊ Y NHA KHOA VIỆT ĐĂNG | IB2500103693 | vn0302436748 | Bệnh viện Răng Hàm Mặt Trung ương Thành phố Hồ Chí Minh | Đấu thầu rộng rãi | 07/07/2025 | 719/QĐ-RHMTW | 04/07/2025 | 2 | Quận 5,TP. Hồ Chí Minh
1983 | Bản sao thân răng cấy ghép khay mở kết nối côn các cỡ | cái | 25 | Israel | 90184900 | CN/CS/CW-I0xxx CN/CS/CW-Ioxxx | CN/CS/CW-I0xxx CN/CS/CW-Ioxxx | MIS Implants Technologies Ltd. |  |  | Từ năm 2023 trở về sau | Cây lấy dấu khay mở các cỡ. - Chất liệu: titanium - Kích thước: * Khay mở: Đường kính: 3.3mm, 3.75mm, 5.0mm. Chiều dài: 11mm, 15mm * Khay mở, loại thuôn: Đường kính: 2.8mm, 3.2mm, 4.1mm. Chiều dài: 11mm, 15mm Tương thích chân răng (implant) kết nối côn 12 độ. | 962.000 | vn0304259413 | CÔNG TY TNHH Y NHA KHOA 3D | IB2500103693 | vn0302436748 | Bệnh viện Răng Hàm Mặt Trung ương Thành phố Hồ Chí Minh | Đấu thầu rộng rãi | 07/07/2025 | 719/QĐ-RHMTW | 04/07/2025 | 2 | Quận 5,TP. Hồ Chí Minh
1984 | Nắp chụp lành thương cho thân trụ răng đa hướng | Cái | 127 | Israel | 90219000 | MU-H4480 | MU-H4480 | MIS Implants Technologies Ltd. |  |  | Từ năm 2023 trở về sau | Nắp chụp lành thương cho thân trụ răng đa hướng Chất liệu: Titanium Đường kính: 4.8mm, chiều dài: 4.3mm | 742.000 | vn0304259413 | CÔNG TY TNHH Y NHA KHOA 3D | IB2500103693 | vn0302436748 | Bệnh viện Răng Hàm Mặt Trung ương Thành phố Hồ Chí Minh | Đấu thầu rộng rãi | 07/07/2025 | 719/QĐ-RHMTW | 04/07/2025 | 2 | Quận 5,TP. Hồ Chí Minh
1985 | Thân trụ răng cấy ghép kết nối côn | cái | 65 | Israel | 90219000 | CN/CS-Mxxxx CW-Mxxxx VN-Mxxxx CW-Sxxxx CN/CS/CW-CPKxx VN-Pxxxx CN/CS-Axxxx CW/VS-Axxxx VN-Axxxx | CN/CS-Mxxxx CW-Mxxxx VN-Mxxxx CW-Sxxxx CN/CS/CW-CPKxx VN-Pxxxx CN/CS-Axxxx CW/VS-Axxxx VN-Axxxx | MIS Implants Technologies Ltd. |  |  | Từ năm 2023 trở về sau | Thân trụ răng cấy ghép implant, kết nối côn các cỡ - Chất liệu: titanium - Kích thước: đường kính: 4.0mm, 4.8mm, 5.5mm, 5.8mm. - Tương thích vật liệu cấy ghép chân răng kết nối côn 12 độ, 4, 6 mấu. | 1.854.000 | vn0304259413 | CÔNG TY TNHH Y NHA KHOA 3D | IB2500103693 | vn0302436748 | Bệnh viện Răng Hàm Mặt Trung ương Thành phố Hồ Chí Minh | Đấu thầu rộng rãi | 07/07/2025 | 719/QĐ-RHMTW | 04/07/2025 | 2 | Quận 5,TP. Hồ Chí Minh
1986 | Trụ phục hình cho thân trụ răng đa hướng, kết nối côn, nghiêng | Cái | 65 | Israel | 90219000 | CM-SOxxx CM-WOxxx | CM-SOxxx CM-WOxxx | MIS Implants Technologies Ltd. |  |  | Từ năm 2023 trở về sau | Trụ phục hình cho thân trụ răng đa hướng kết nối côn 12 độ nghiêng - Vật liệu: titanium. - Dạng nghiêng 17, 30 độ - Đường kính 4,8mm, chiều cao nướu 1; 2mm. - Tương thích chân răng (implant) kết nối côn 12 độ. | 2.682.000 | vn0304259413 | CÔNG TY TNHH Y NHA KHOA 3D | IB2500103693 | vn0302436748 | Bệnh viện Răng Hàm Mặt Trung ương Thành phố Hồ Chí Minh | Đấu thầu rộng rãi | 07/07/2025 | 719/QĐ-RHMTW | 04/07/2025 | 2 | Quận 5,TP. Hồ Chí Minh
1987 | Thân trụ răng kết nối dạng bi thẳng kết nối côn | cái | 62 | Israel | 90219000 | CN-Bxxxx CS-Bxxxx CW-Bxxxx | CN-Bxxxx CS-Bxxxx CW-Bxxxx | MIS Implants Technologies Ltd. |  |  | Từ năm 2023 trở về sau | Thân trụ răng cấy ghép implant dạng đầu bi, kết nối côn các cỡ. Vật liệu: Titanium. Đường kính: 4,0mm. Chiều cao nướu: 1, 2, 3, 4mm. Đường kính: 4,4mm. Chiều cao nướu: 1, 2, 3, 4, 5mm. Tương thích vật liệu cấy ghép chân răng kết nối côn 12 độ | 1.854.000 | vn0304259413 | CÔNG TY TNHH Y NHA KHOA 3D | IB2500103693 | vn0302436748 | Bệnh viện Răng Hàm Mặt Trung ương Thành phố Hồ Chí Minh | Đấu thầu rộng rãi | 07/07/2025 | 719/QĐ-RHMTW | 04/07/2025 | 2 | Quận 5,TP. Hồ Chí Minh
1988 | Phim X Quang răng 3x4cm | tấm | 46000 | Bỉ | 37011000 | CEADENT DI | CEADENT DI | Agfa-Gevaert NV |  |  | 2024 trở về sau | - Kích thước: 3x4cm - Phim X-quang nha khoa thường quy, độ tương phản cao, rõ nét, tốc độ cao " loại E" - Xử lý phim trong điều kiện có phòng tối với hóa chất rửa phim X-quang - Mỗi tấm phim nằm trong từng bao nhựa vinyl - Xuất xứ hàng hóa: Châu Âu | 5.040 | vn0303318881 | CÔNG TY TNHH THIẾT BỊ Y TẾ ĐỨC BÌNH | IB2500103693 | vn0302436748 | Bệnh viện Răng Hàm Mặt Trung ương Thành phố Hồ Chí Minh | Đấu thầu rộng rãi | 07/07/2025 | 719/QĐ-RHMTW | 04/07/2025 | 2 | Quận 5,TP. Hồ Chí Minh
1989 | Bản sao thân răng cấy ghép khay mở cho thân trụ răng đa hướng | Cái | 17 | Israel | 90184900 | MU-I0480 | MU-I0480 | MIS Implants Technologies Ltd. |  |  | Từ năm 2023 trở về sau | Vật liệu: Titanium: Lấy dấu khay mở cho Multi-Unit: đường kính: 4.8mm, chiều dài 10mm. | 972.000 | vn0304259413 | CÔNG TY TNHH Y NHA KHOA 3D | IB2500103693 | vn0302436748 | Bệnh viện Răng Hàm Mặt Trung ương Thành phố Hồ Chí Minh | Đấu thầu rộng rãi | 07/07/2025 | 719/QĐ-RHMTW | 04/07/2025 | 2 | Quận 5,TP. Hồ Chí Minh
1990 | Ốc kết nối cho thân trụ răng đa hướng | cái | 100 | Israel | 90219000 | MU-S0220 | MU-S0220 | MIS Implants Technologies Ltd. |  |  | Từ năm 2023 trở về sau | Vít kết nối phục hình dùng cho thân trụ răng đa hướng Vật liệu Titanium, dài 3.8mm | 694.000 | vn0304259413 | CÔNG TY TNHH Y NHA KHOA 3D | IB2500103693 | vn0302436748 | Bệnh viện Răng Hàm Mặt Trung ương Thành phố Hồ Chí Minh | Đấu thầu rộng rãi | 07/07/2025 | 719/QĐ-RHMTW | 04/07/2025 | 2 | Quận 5,TP. Hồ Chí Minh
1991 | Bản sao chân răng cấy ghép cho thân trụ răng đa hướng | Cái | 60 | Israel | 90184900 | MU-RSM48 | MU-RSM48 | MIS Implants Technologies Ltd. |  |  | Từ năm 2023 trở về sau | Bản sao chân răng cho thân trụ răng đa hướng Vật liệu: Titanium Chiều dài: 12mm Tương thích với bản sao thân răng | 681.000 | vn0304259413 | CÔNG TY TNHH Y NHA KHOA 3D | IB2500103693 | vn0302436748 | Bệnh viện Răng Hàm Mặt Trung ương Thành phố Hồ Chí Minh | Đấu thầu rộng rãi | 07/07/2025 | 719/QĐ-RHMTW | 04/07/2025 | 2 | Quận 5,TP. Hồ Chí Minh
1992 | Trụ phục hình cho thân trụ răng đa hướng, kết nối côn, thẳng | Cái | 65 | Israel | 90219000 | CM-Nxxxx CM-Sxxxx CM-Wxxxx | CM-Nxxxx CM-Sxxxx CM-Wxxxx | MIS Implants Technologies Ltd. |  |  | Từ năm 2023 trở về sau | Trụ phục hình cho thân trụ răng đa hướng kết nối côn 12 độ thẳng - Vật liệu: titanium - Dạng thẳng - Đường kính 4.8mm, chiều cao nướu 1, 2, 3, 4, 5mm. - Chiều cao phần trên Multi 2,0mm - Tương thích chân răng (implant) kết nối côn 12 độ. | 2.122.000 | vn0304259413 | CÔNG TY TNHH Y NHA KHOA 3D | IB2500103693 | vn0302436748 | Bệnh viện Răng Hàm Mặt Trung ương Thành phố Hồ Chí Minh | Đấu thầu rộng rãi | 07/07/2025 | 719/QĐ-RHMTW | 04/07/2025 | 2 | Quận 5,TP. Hồ Chí Minh
1993 | Bản sao chân răng cấy ghép kết nối côn | Cái | 12 | Israel | 90184900 | CN-RSM10 CS-RSM10 CW-RSM10 | CN-RSM10 CS-RSM10 CW-RSM10 | MIS Implants Technologies Ltd. |  |  | Từ năm 2023 trở về sau | Bản sao chân răng cấy ghép Vật liệu: Titanium Đường kính: 3.3mm, chiều dài 12.7mm Đường kính: 3.75mm, 5.0mm; chiều dài 12mm Tương thích chân răng (implant) kết nối côn 12 độ. | 779.000 | vn0304259413 | CÔNG TY TNHH Y NHA KHOA 3D | IB2500103693 | vn0302436748 | Bệnh viện Răng Hàm Mặt Trung ương Thành phố Hồ Chí Minh | Đấu thầu rộng rãi | 07/07/2025 | 719/QĐ-RHMTW | 04/07/2025 | 2 | Quận 5,TP. Hồ Chí Minh
1994 | Mũi cắt nướu răng | Cái | 470 | Thái Lan/ Mỹ | 9018 | BL-7400016 | Surgical EZ Tips | Fabrinet Co. Ltd/BIOLASE, INC. |  |  | 2025 | Đầu tip cho máy laser, có thể uốn cong, tiếp cận tất cả các vùng trong miệng Đường kính 400µm, chiều dài 4mm Đóng gói: hộp 30 mũi | 241.500 | vn0312024302 | CÔNG TY CỔ PHẦN TRANG THIẾT BỊ Y NHA KHOA VIỆT ĐĂNG | IB2500103693 | vn0302436748 | Bệnh viện Răng Hàm Mặt Trung ương Thành phố Hồ Chí Minh | Đấu thầu rộng rãi | 07/07/2025 | 719/QĐ-RHMTW | 04/07/2025 | 2 | Quận 5,TP. Hồ Chí Minh
1995 | Hàm forceps phẫu tích có nhiều răng nhỏ các cỡ | Chiếc | 2 | Đức |  | 33310ME | KARL STORZ SE & Co. KG | KARL STORZ SE & Co. KG |  |  | 2022 trở về sau | Hàm forceps kẹp Clickline MANHES, phần hàm dụng cụ dài 14 mm, hoạt động đơn, nhiều răng nhỏ, chiều rộng 4.8 mm, để kẹp gắp chính xác và không gây tổn thương. Cỡ 5 mm, chiều dài 36 cm | 10.010.000 | vn0110257181 | CÔNG TY TNHH ĐẦU TƯ VÀ THƯƠNG MẠI HPT | IB2500145964 | vn0700254151 | BỆNH VIỆN ĐA KHOA TỈNH HÀ NAM | Đấu thầu rộng rãi | 03/07/2025 | 67/QĐ-BVĐKTHN | 03/07/2025 | 2 | Thành phố Phủ Lý,Tỉnh Hà Nam
1996 | Kẹp vi phẫu thanh quản hình tim, hàm răng cưa cong trái | Cái | 1 | Mỹ/EU |  | MCL19 | MCL19 | Integra |  |  | Đáp ứng hạn sử dụng theo yêu cầu của HSMT | - Kẹp vi phẫu thanh quản hình tim - Vật liệu: Thép không gỉ. - Chiều dài: 220mm. - Kiểu dáng: hàm răng cưa cong trái | 29.746.000 | vn0313130367 | CÔNG TY TNHH IDS MEDICAL SYSTEMS VIỆT NAM | IB2500145964 | vn0700254151 | BỆNH VIỆN ĐA KHOA TỈNH HÀ NAM | Đấu thầu rộng rãi | 03/07/2025 | 67/QĐ-BVĐKTHN | 03/07/2025 | 2 | Thành phố Phủ Lý,Tỉnh Hà Nam
1997 | Kẹp vi phẫu thanh quản hình tim, hàm răng cưa cong phải | Cái | 1 | Mỹ/EU |  | MCL19BIS | MCL19BIS | Integra |  |  | Đáp ứng hạn sử dụng theo yêu cầu của HSMT | - Kẹp vi phẫu thanh quản hình tim - Vật liệu: Thép không gỉ. - Chiều dài: 220mm. - Kiểu dáng: hàm răng cưa cong phải | 29.746.000 | vn0313130367 | CÔNG TY TNHH IDS MEDICAL SYSTEMS VIỆT NAM | IB2500145964 | vn0700254151 | BỆNH VIỆN ĐA KHOA TỈNH HÀ NAM | Đấu thầu rộng rãi | 03/07/2025 | 67/QĐ-BVĐKTHN | 03/07/2025 | 2 | Thành phố Phủ Lý,Tỉnh Hà Nam
1998 | Cây lấy cao răng siêu âm | Cái | 10 | Đài Loan | 9018 | 25K/25KSLIM | ISO 13485:2016 | Rolence Enterprise inc |  |  | 2024 | Đầu cạo vôi răng dùng cho máy siêu âm. | 1.089.000 | vn0312024302 | CÔNG TY CỔ PHẦN TRANG THIẾT BỊ Y NHA KHOA VIỆT ĐĂNG | IB2500181711 | vn4300227023 | Bệnh viện đa khoa tỉnh Quảng Ngãi | Chào hàng cạnh tranh | 03/07/2025 | 1482/QĐ-BVĐK | 03/07/2025 | 2 | Thành phố Quảng Ngãi,Tỉnh Quảng Ngãi
1999 | Miếng ghép đĩa đệm cổ bề mặt răng cưa | Cái | 50 | Hàn Quốc |  | PE141205; PE141206; PE141207; PE141208; PE141209; PE141210; PE141405; PE141406; PE141407; PE141408; PE141409; PE141410; PE161405; PE161406; PE161407; PE161408; PE161409; PE161410 | PE141205; PE141206; PE141207; PE141208; PE141209; PE141210; PE141405; PE141406; PE141407; PE141408; PE141409; PE141410; PE161405; PE161406; PE161407; PE161408; PE161409; PE161410 | Innosys Co., Ltd. |  |  | 2024 trở đi | Đĩa đệm cổ vật liệu PEEK, - Số điểm đánh dấu cản quang: ≥ 3 điểm - Bề mặt răng cưa. Các góc cạnh tròn. Kích thước: Rộng: 14mm đến 16mm; chiều sâu: 12 đến 14 mm; chiều cao: tối thiểu 4 mức: 5mm, 6mm, 7mm, 8mm. | 7.560.000 | vn0103086880 | CÔNG TY CỔ PHẦN ĐẦU TƯ TUẤN NGỌC MINH | IB2500104353 | vn0103599265 | Bệnh viện Quân Y 103 | Đấu thầu rộng rãi | 03/07/2025 | 3137/QĐ-BVQY103 | 03/07/2025 | 2 | Quận Hà Đông,Thành phố Hà Nội
2000 | Xi măng hàn răng Cortiomol | Lọ | 15 | Ấn Độ |  | 40031 | Prevest | Prevest Denpro Limited |  |  | 2024-2025 | Là paste không thấu xạ, không tái hấp thụ dùng để bít ống tủy, chứa thành phần không ảnh hưởng đến mô, không gây sưng, có tính sát trùng và diệt khuẩn, trám và bít vĩnh viễn ống tủy | 1.250.000 | vn0101849706 | CÔNG TY TNHH THIẾT BỊ Y TẾ VÀ HOÁ CHẤT HOÀNG PHƯƠNG | IB2500238118 | vnz000005189 | Bệnh Viện Quân Y 105 | Đấu thầu rộng rãi | 03/07/2025 | 202/QĐ-BVQY | 03/07/2025 | 1 | Thị xã Sơn Tây,Thành phố Hà Nội
2001 | Keo trám răng (Bond) + Eching | Cái | 5 | Mỹ | 3006 | Optibond Universal Bottle Refill | Optibond Universal Bottle Refill | Kerr Corporation |  |  | 2024 | Keo dán đa năng thế hệ 8 tiên tiến nhất từ thương hiệu Kerr (USA). Sản phẩm kết hợp giữa GPDM Monomer và hệ thống dung môi 3 thành phần (Water – Acetone – Ethanol) – Ternary Solven System – hoàn toàn mới, giúp etching hiệu quả trên bề mặt men răng, đồng thời hoạt động như một lớp lót giúp trám bít và bảo vệ hệ thống ống ngà, hạn chế tối đa nhạy cảm sau điều trị. Độ bền cắt cao trên cả men răng và ngà răng. Có thể được sử dụng với cả ba kỹ thuật etching: total-etch, self-etch và selective-etch. Chỉ định dán cho tất cả các phục hồi trực tiếp / gián tiếp như trám thẩm mỹ, gắn phục hình toàn sứ, veneer, cầu mão, chốt sợ | 950.000 | vn0312024302 | CÔNG TY CỔ PHẦN TRANG THIẾT BỊ Y NHA KHOA VIỆT ĐĂNG | IB2400483026 | vn1700285659 | Bệnh viện đa khoa tỉnh Kiên Giang | Chào hàng cạnh tranh | 01/07/2025 | 74/QĐ-BV | 24/01/2025 | 2 | Thành phố Rạch Giá,Tỉnh Kiên Giang
2002 | Bộ trám răng thẩm mỹ | Bộ | 2 | Italia | 9018 | 499/KIT | 499/KIT | Medesy Srl. - Italia |  |  | 2024 | Chất liệu bằng chất liệu thép không gỉ. Bộ dụng cụ trám composite 2 đầu | 3.580.000 | vn0312024302 | CÔNG TY CỔ PHẦN TRANG THIẾT BỊ Y NHA KHOA VIỆT ĐĂNG | IB2400483026 | vn1700285659 | Bệnh viện đa khoa tỉnh Kiên Giang | Chào hàng cạnh tranh | 01/07/2025 | 74/QĐ-BV | 24/01/2025 | 2 | Thành phố Rạch Giá,Tỉnh Kiên Giang
2003 | Bay trám răng | Cái | 10 | Italia | 9018 | 494/3 | 494/3 | Medesy Srl. - Italia |  |  | 2024 | Được làm từ chất liệu không gỉ. Cây trám 2 đầu | 268.000 | vn0312024302 | CÔNG TY CỔ PHẦN TRANG THIẾT BỊ Y NHA KHOA VIỆT ĐĂNG | IB2400483026 | vn1700285659 | Bệnh viện đa khoa tỉnh Kiên Giang | Chào hàng cạnh tranh | 01/07/2025 | 74/QĐ-BV | 24/01/2025 | 2 | Thành phố Rạch Giá,Tỉnh Kiên Giang
2004 | Mũi cạo vôi răng tần số hoạt động 25KHz(+/-) 5% | Cái | 10 | Taiwan | 9018 | Insert 25K slim | Insert 25K slim | Rolence Enterprise Inc |  |  | 2024 | Dùng để cạo vôi răng | 940.000 | vn0312024302 | CÔNG TY CỔ PHẦN TRANG THIẾT BỊ Y NHA KHOA VIỆT ĐĂNG | IB2400483026 | vn1700285659 | Bệnh viện đa khoa tỉnh Kiên Giang | Chào hàng cạnh tranh | 01/07/2025 | 74/QĐ-BV | 24/01/2025 | 2 | Thành phố Rạch Giá,Tỉnh Kiên Giang
2005 | Vật liệu trám răng | Hộp | 5 | AUSTRALIA | 3006 | Riva Self Cure (Kit) | Riva Self Cure (Kit) | SDI Limited |  |  | 2024 | Riva Self Cure có khả năng phóng thích ion flouride cao, hỗ trợ tái khoáng cho các mô răng tự nhiên. Riva Self Cure được dùng để trám phục hồi thay thế cho phần mô ngà bị mất vì nó độ bền nén rất cao, giúp đảm bảo được tuổi thọ lâu dài của phục hình dưới tác động của lực ăn nhai. Dùng Trám răng sau cho người lớn, trẻ em, làm cùi giả, miếng trám lót trong kỹ thuật trám sandwich, trám ART. | 810.000 | vn0312024302 | CÔNG TY CỔ PHẦN TRANG THIẾT BỊ Y NHA KHOA VIỆT ĐĂNG | IB2400483026 | vn1700285659 | Bệnh viện đa khoa tỉnh Kiên Giang | Chào hàng cạnh tranh | 01/07/2025 | 74/QĐ-BV | 24/01/2025 | 2 | Thành phố Rạch Giá,Tỉnh Kiên Giang
2006 | Vật liệu trám răng - NTPremium | tuýp | 200 | Úc | 3006 | 8401081/8401082/8401083/8401084/8401085/8401086/8401097/8401098 | Luna | SDI Limited |  |  | sau năm 2024 | - Composite đặc đa năng Luna có thể dùng phục hồi cả răng trước và răng sau. - Cấu trúc hạt độn siêu nhỏ tỉ trọng cao giúp tăng khả năng kháng mòn, độ bền miếng trám cao. Có tính thẩm mỹ cao nhờ đặc tính trong mờ và hiệu ứng huỳnh quang, tạo cảm giác chân thật cho miếng trám. - Chỉ định : phục hồi răng trước - sau, venner, inlay/ onlay, sử dụng cho xoang I, II,. III,. IV, V . - Có 8 màu : A1, A2, A3, A3.5, A4, OA2, OA3, B - Quy cách : tuýp / 4g | 241.500 | vn0312024302 | CÔNG TY CỔ PHẦN TRANG THIẾT BỊ Y NHA KHOA VIỆT ĐĂNG | IB2500218388 | vn3500287412 | Bệnh viện Vũng Tàu | Đấu thầu rộng rãi | 30/06/2025 | KQ2500218388_2506301641 | 30/06/2025 | 1 | Thành phố Vũng Tàu,Tỉnh Bà Rịa - Vũng Tàu
2007 | Vật liệu trám răng - NTPremium Flow | tuýp | 30 | Hàn Quốc | 3006 | DenFil Flow 5100A1 DenFil Flow 5100A2 DenFil Flow 5100A3 DenFil Flow 5100A3.5 DenFil Flow 5100B2 DenFil Flow 5100B3 DenFil Flow 5100C2 DenFil Flow 5100A2O DenFil Flow 5100A3O DenFil Flow 5100A2L DenFil Flow 5100A3L DenFil Flow 5100I | Denfil Flow 5100 | Vericom Co., Ltd |  |  | sau năm 2024 | Composite lỏng quang trùng hợp, cản quang, độ co thấp, tính chất cơ học tốt. Dùng để điều trị phục hình vùng khoang hẹp , phức tạp - khu vực cổ răng. Composite lỏng chứa hạt độn siêu nhỏ micro-hybrid mang tới khả năng thích ứng với màu sắc và có tính thẩm mỹ cao. Nhờ các đặc tính ưu việt của mình bên trên mà sản phẩm được chỉ định sử dụng trong các trường hợp: - Quá trình phục hồi lớp xoang III, IV, V. - Làm lớp lót trong phục hồi xoang I, II. - Sửa chữa các vật liệu tạm thời bằng nhựa, sứ và acrylic - Phục hình xâm lấn tối thiểu - Trám bít hố rãnh và khe nứt - Có 12 màu cơ bản : A1, A2, A3, A3.5, B2, B3, C2, A2O, A3O, A2L, A3L, I - Quy cách : tuýp / 2 g | 187.950 | vn0312024302 | CÔNG TY CỔ PHẦN TRANG THIẾT BỊ Y NHA KHOA VIỆT ĐĂNG | IB2500218388 | vn3500287412 | Bệnh viện Vũng Tàu | Đấu thầu rộng rãi | 30/06/2025 | KQ2500218388_2506301641 | 30/06/2025 | 1 | Thành phố Vũng Tàu,Tỉnh Bà Rịa - Vũng Tàu
2008 | Vật liệu trám răng - Magic Bond DE | Lọ | 50 | Mỹ | 3006 | 36519 | Optibond Universal Bottle Refill | Kerr Corporation |  |  | sau năm 2024 | - Keo dán đa năng gồm 3 thành phần (Water – Acetone – Ethanol) – Ternary Solven System – hoàn toàn mới, giúp etching hiệu quả trên bề mặt men răng. Đồng thời hoạt động như một lớp lót giúp trám bít và bảo vệ hệ thống ống ngà. Hạn chế tối đa nhạy cảm sau điều trị. - Có độ bền cắt cao trên cả men răng và ngà răng. - Có thể được sử dụng với cả ba kỹ thuật etching: total-etch, self-etch và selective-etch. - Chỉ định dán cho tất cả các phục hồi trực tiếp / gián tiếp như trám thẩm mỹ, gắn phục hình toàn sứ, veneer, cầu mão, chốt sợi… - Quy cách : lọ / 5 ml - Nước sx : thuộc nhóm nước G7 | 997.500 | vn0312024302 | CÔNG TY CỔ PHẦN TRANG THIẾT BỊ Y NHA KHOA VIỆT ĐĂNG | IB2500218388 | vn3500287412 | Bệnh viện Vũng Tàu | Đấu thầu rộng rãi | 30/06/2025 | KQ2500218388_2506301641 | 30/06/2025 | 1 | Thành phố Vũng Tàu,Tỉnh Bà Rịa - Vũng Tàu
2009 | Vật liệu trám răng - Eugenol | Lọ | 50 | Mỹ | 3006 | Eugenol | Eugenol | Suntan |  |  | sau năm 2024 | Eugenol là dung dịch có tác dụng giảm đau, có thể được dùng như thuốc băng ống tủy, trộn paste trám bít tủy… Quy cách : lọ / 30ml | 64.800 | vn0312024302 | CÔNG TY CỔ PHẦN TRANG THIẾT BỊ Y NHA KHOA VIỆT ĐĂNG | IB2500218388 | vn3500287412 | Bệnh viện Vũng Tàu | Đấu thầu rộng rãi | 30/06/2025 | KQ2500218388_2506301641 | 30/06/2025 | 1 | Thành phố Vũng Tàu,Tỉnh Bà Rịa - Vũng Tàu
2010 | Vật liệu sửa soạn răng trước khi trám - FSOL (Formocresol) | Lọ | 50 | Ấn Độ | 3006 | Formacresot 15ml | Formacresot | Prevest Denpro Limited |  |  | sau năm 2024 | Vật liệu sát trùng tủy răng. Mục đích: làm sạch ống tủy , băng ống tủy. - Thành phần : Mata Para Cresol, Formaldehyde, Glycerine và IsoPropyl Alcohol - Chai thủy tinh : 15ml , ống nhỏ giọt - Tiêu chuẩn sản xuất: ISO 13485 | 225.750 | vn0312024302 | CÔNG TY CỔ PHẦN TRANG THIẾT BỊ Y NHA KHOA VIỆT ĐĂNG | IB2500218388 | vn3500287412 | Bệnh viện Vũng Tàu | Đấu thầu rộng rãi | 30/06/2025 | KQ2500218388_2506301641 | 30/06/2025 | 1 | Thành phố Vũng Tàu,Tỉnh Bà Rịa - Vũng Tàu
2011 | Vật liệu trám răng - AnaEtching Gel (1510400) | Ống | 50 | Hàn Quốc | 3006 | Meta Etchant | Meta Etchant | Meta Bi omed Co., Ltd |  |  | sau năm 2024 | Etching dạng gel chứa 37% H3(PO)4 và thành phần polymer. Hiệu quả xoi mòn tốt bề mặt men răng, ngà răng. Dễ thao tác và sử dụng. Quy cách : Hộp/3 tuýp, tuýp/3g, có kèm đầu bơm - Tiêu chuẩn sản xuất: ISO 13485, FDA hoặc CE | 57.750 | vn0312024302 | CÔNG TY CỔ PHẦN TRANG THIẾT BỊ Y NHA KHOA VIỆT ĐĂNG | IB2500218388 | vn3500287412 | Bệnh viện Vũng Tàu | Đấu thầu rộng rãi | 30/06/2025 | KQ2500218388_2506301641 | 30/06/2025 | 1 | Thành phố Vũng Tàu,Tỉnh Bà Rịa - Vũng Tàu
2012 | Dụng cụ dùng trong nha khoa: Dụng cụ nạy chân răng- Elevator | Cái | 20 | Italia | 9018 | 726/3S | 726/3S | Medesy Srl |  |  | sau năm 2024 | - Làm từ thép không gỉ. Là dụng cụ nha khoa chuyên dụng, được thiết kế để tách răng khỏi mô xung quanh một cách hiệu quả và chính xác. Đầu thẳng, kích thước : 2mm-2,5mm-3mm-3,5mm-4mm và 4.5mm - Có thể hấp tiệt trùng. - Tiêu chuẩn sản xuất: ISO 13485, FDA hoặc CE - Nước sx : thuộc nhóm nước G7 | 785.400 | vn0312024302 | CÔNG TY CỔ PHẦN TRANG THIẾT BỊ Y NHA KHOA VIỆT ĐĂNG | IB2500218388 | vn3500287412 | Bệnh viện Vũng Tàu | Đấu thầu rộng rãi | 30/06/2025 | KQ2500218388_2506301641 | 30/06/2025 | 1 | Thành phố Vũng Tàu,Tỉnh Bà Rịa - Vũng Tàu
2013 | Vật liệu trám răng - Calcium Hydroxide Powder | Hộp | 50 | Ân Độ | 3006 | Calcium Hydroxide Powder 10g | Calcium Hydroxide | Prevest Denpro Limited |  |  | sau năm 2024 | Vật liệu che tủy răng. - Thành phần : bột canxi hydroxit. - Chỉ định : che tuỷ trực tiếp và gián tiếp, làm nền trong quá trình phục hồi, làm lợp phủ cho quá trình đóng chóp, và là vật liệu cách nhiệt. - Quy cách : hủ / 10g | 78.750 | vn0312024302 | CÔNG TY CỔ PHẦN TRANG THIẾT BỊ Y NHA KHOA VIỆT ĐĂNG | IB2500218388 | vn3500287412 | Bệnh viện Vũng Tàu | Đấu thầu rộng rãi | 30/06/2025 | KQ2500218388_2506301641 | 30/06/2025 | 1 | Thành phố Vũng Tàu,Tỉnh Bà Rịa - Vũng Tàu
2014 | Đai trám răng -Omni-Matrix Sectional | Gói | 100 | Mỹ |  | MATRIX EHROS | MATRIX EHROS | Medeco Internation, Inc |  |  | sau năm 2024 | Đai kim loại linh hoạt, đủ độ mềm dẻo để uốn cong như mong muốn. Độ dày phù hợp để tái tạo tiếp xúc bên hoàn hảo. Các góc cạnh nhẵn mịn bảo vệ nướu. Có thể hấp và tái sử dụng. Đai kim loại linh hoạt, ổn định vị trí, dễ sử dụng. | 29.400 | vn0312024302 | CÔNG TY CỔ PHẦN TRANG THIẾT BỊ Y NHA KHOA VIỆT ĐĂNG | IB2500218388 | vn3500287412 | Bệnh viện Vũng Tàu | Đấu thầu rộng rãi | 30/06/2025 | KQ2500218388_2506301641 | 30/06/2025 | 1 | Thành phố Vũng Tàu,Tỉnh Bà Rịa - Vũng Tàu
2015 | Đĩa đệm cột sống cổ có răng bám nghiêng | Cái | 60 | Đài Loan | 9021 | CS 8200-xx CS 8202-xx | cerv-X | A-Spine Asia Co., Ltd |  |  | 2023 | Đĩa đệm cột sống cổ có răng bám nghiêng, dạng thẳng và dạng cong vòng mặt trên, có điểm đánh dấu, nghiêng góc 5°. - Vật liệu : PEEK. - Rộng ngang: 14mm, 15mm; chiều sâu : 12mm; 14mm - Kích cỡ (Size) : 4; 5, 6, 7, 8, 9, 10 mm. - Được đóng gói tiệt trùng. | 9.000.000 | vn0100124376 | TỔNG CÔNG TY THIẾT BỊ Y TẾ VIỆT NAM - CTCP | IB2500045291 | vn0302203510 | BỆNH VIỆN NGUYỄN TRI PHƯƠNG | Đấu thầu rộng rãi | 30/06/2025 | KQ2500045291_2506301152 | 30/06/2025 | 2 | Quận 5,TP. Hồ Chí Minh
2016 | Đĩa đệm cột sống lưng ngực dạng thẳng có hệ thống răng hình chóp | Cái | 40 | Đức | 9021 | CS 3301-xx CS 3302-xx CS 3303-xx | Pezo-P | ulrich GmbH & Co.,KG |  |  | 2023 | - Chất liệu: PEEK - Đĩa đệm dạng thẳng, phần đầu thon nhọn và phẳng. - Bề mặt có các răng bám dạng nghiêng. - Có 3 điểm đánh dấu chất liệu Tantalum không thấu xạ. - Khoang ghép xương lớn có thể tích từ 0.5ml đến 1.4ml. - Kích thước: có 2 loại kích thước dài x rộng: 24x10mm và 29x10mm, chiều cao từ 7 đến 14mm (mỗi size tăng 1mm), góc 5° và 12°. - Được đóng gói tiệt trùng. | 13.000.000 | vn0100124376 | TỔNG CÔNG TY THIẾT BỊ Y TẾ VIỆT NAM - CTCP | IB2500045291 | vn0302203510 | BỆNH VIỆN NGUYỄN TRI PHƯƠNG | Đấu thầu rộng rãi | 30/06/2025 | KQ2500045291_2506301152 | 30/06/2025 | 2 | Quận 5,TP. Hồ Chí Minh
2017 | Dụng cụ đưa thuốc vào tuỷ răng | Vỉ | 20 | Việt Nam |  | PASTE CARRIERS | MANI | Mani Hanoi Co., Ltd |  |  | 2024 trở đi | Vật liệu thép không gỉ. Vỉ 4 cái | 120.000 | vn0108305945 | CÔNG TY CỔ PHẦN THƯƠNG MẠI VÀ XUẤT NHẬP KHẨU H.D.H | IB2500204891 | vn0500474664 | Bệnh viện đa khoa Vân Đình | Đấu thầu rộng rãi | 30/06/2025 | KQ2500204891_2506301128 | 30/06/2025 | 2 | Huyện Ứng Hòa,Thành phố Hà Nội
2018 | Vật liệu hàn răng, trám răng | Hộp | 120 | Nhật Bản |  | GC Gold Label Universal Restorative Mini Pack | GC | GC Corporation |  |  | 2024 trở đi | Vật liệu dùng để trám răng, điều trị sâu răng, hàn trước xoang I, II , cổ răng Thành phần: 10g powder, 7g liquid | 835.000 | vn0108305945 | CÔNG TY CỔ PHẦN THƯƠNG MẠI VÀ XUẤT NHẬP KHẨU H.D.H | IB2500204891 | vn0500474664 | Bệnh viện đa khoa Vân Đình | Đấu thầu rộng rãi | 30/06/2025 | KQ2500204891_2506301128 | 30/06/2025 | 2 | Huyện Ứng Hòa,Thành phố Hà Nội
2019 | Cây nạo huyệt ổ răng | cái | 20 | Pakistan |  | 1745 | Dụng cụ nạo ổ răng | M/S ARTIFIED INTERNATIONAL |  |  | 2024 trở về sau | Chất liệu: thép không gỉ | 280.000 | vn0101849706 | CÔNG TY TNHH THIẾT BỊ Y TẾ VÀ HOÁ CHẤT HOÀNG PHƯƠNG | IB2500206604 | vn5000230563 | Trung tâm y tế huyện Hàm Yên | Đấu thầu rộng rãi | 30/06/2025 | KQ2500206604_2506301143 | 30/06/2025 | 2 | Huyện Hàm Yên,Tỉnh Tuyên Quang
2020 | Lentulo | Hộp | 40 | Việt Nam |  | 21mm#25,30,35,40 25mm#25,30,35,40 | Kim đưa chất hàn răng vào ống tủy (Paste carriers) | MANI HANOI CO.,LTD. PHO YEN FACTORY |  |  | 2024 trở về sau | Sản phẩm này được dùng bằng cách kết nối với một thiết bị chủ động và xoay để đưa vào ống tủy chất hàn tám. Đây là dụng cụ nha khoa đưa chất hàn răng vào ống tủy với chuôi bằng thép không gỉ | 120.000 | vn0101849706 | CÔNG TY TNHH THIẾT BỊ Y TẾ VÀ HOÁ CHẤT HOÀNG PHƯƠNG | IB2500206604 | vn5000230563 | Trung tâm y tế huyện Hàm Yên | Đấu thầu rộng rãi | 30/06/2025 | KQ2500206604_2506301143 | 30/06/2025 | 2 | Huyện Hàm Yên,Tỉnh Tuyên Quang
2021 | Nong rũa các số | Hộp | 60 | Việt Nam |  | 21mm#10,15,20,25,30,35,40 25mm#10,15,20,25,30,35,40 | Kim khoan răng (K FILES, H FILES) | MANI HANOI CO.,LTD. PHO YEN FACTORY |  |  | 2024 trở về sau | Vật liệu thép không gỉ | 110.000 | vn0101849706 | CÔNG TY TNHH THIẾT BỊ Y TẾ VÀ HOÁ CHẤT HOÀNG PHƯƠNG | IB2500206604 | vn5000230563 | Trung tâm y tế huyện Hàm Yên | Đấu thầu rộng rãi | 30/06/2025 | KQ2500206604_2506301143 | 30/06/2025 | 2 | Huyện Hàm Yên,Tỉnh Tuyên Quang
2022 | Mũi khoan kim cương trụ, tròn, chuột các cỡ | Cái | 200 | Nhật Bản |  | SF-xx, BR-xx, TC-xx | Mũi khoan răng (Dia Burs) | MANI, INC. Takanezawa Factory |  |  | 2024 trở về sau | Mũi khoan vật liệu thép không gỉ. | 27.000 | vn0101849706 | CÔNG TY TNHH THIẾT BỊ Y TẾ VÀ HOÁ CHẤT HOÀNG PHƯƠNG | IB2500206604 | vn5000230563 | Trung tâm y tế huyện Hàm Yên | Đấu thầu rộng rãi | 30/06/2025 | KQ2500206604_2506301143 | 30/06/2025 | 2 | Huyện Hàm Yên,Tỉnh Tuyên Quang
2023 | Cốc đánh bóng răng | cốc | 100 | Mỹ |  | PC-505; PC515; PC-525; PC-535 | Đài đánh bóng dùng trong nha khoa | TPC ADVANCED TECHNOLOGY, INC. |  |  | 2024 trở về sau | Bột đánh bóng cạo vôi với thành phần flouride | 8.000 | vn0101849706 | CÔNG TY TNHH THIẾT BỊ Y TẾ VÀ HOÁ CHẤT HOÀNG PHƯƠNG | IB2500206604 | vn5000230563 | Trung tâm y tế huyện Hàm Yên | Đấu thầu rộng rãi | 30/06/2025 | KQ2500206604_2506301143 | 30/06/2025 | 2 | Huyện Hàm Yên,Tỉnh Tuyên Quang
2024 | Vật liệu trám răng điều trị tủy | Lọ | 4 | Ấn Độ |  | Calcium Hydroxide Powder 10g | Calcium Hydroxide Powder 10g | Prevest Denpro Limited |  |  | 2023 trở về sau | Bột Calcium Hydroxide sát trùng dùng trong chữa trị ống tuỷ. Lọ/10g | 140.000 | vn3001039132 | CÔNG TY CỔ PHẦN THƯƠNG MẠI DỊCH VỤ THIẾT BỊ Y TẾ TÂN HOÀ PHÁT | IB2500252871 | vnz000018342 | Bệnh viện Đa khoa thị xã Kỳ Anh | Đấu thầu rộng rãi | 30/06/2025 | KQ2500252871_2506271703 | 30/06/2025 | 1 | Thị xã Kỳ Anh,Tỉnh Hà Tĩnh
2025 | Vật liệu trám bít tủy răng | Hộp | 100 | Việt Nam |  | EKM | EKM | Pearl Dent |  |  | 2023 trở về sau | Dùng để trám bít ống tủy răng sau khi điều trị, để phòng tránh việc vi khuẩn xâm nhập trở lại | 112.000 | vn3001039132 | CÔNG TY CỔ PHẦN THƯƠNG MẠI DỊCH VỤ THIẾT BỊ Y TẾ TÂN HOÀ PHÁT | IB2500252871 | vnz000018342 | Bệnh viện Đa khoa thị xã Kỳ Anh | Đấu thầu rộng rãi | 30/06/2025 | KQ2500252871_2506271703 | 30/06/2025 | 1 | Thị xã Kỳ Anh,Tỉnh Hà Tĩnh
2026 | Vật liệu trám răng điều trị tủy | Lọ | 3 | Hàn Quốc |  | A1, A2, A3 | A1, A2, A3 | B&E |  |  | 2023 trở về sau | Che tuỷ sống, che tuỷ trực tiếp sau khi lấy tuỷ. Tube/2g | 110.000 | vn3001039132 | CÔNG TY CỔ PHẦN THƯƠNG MẠI DỊCH VỤ THIẾT BỊ Y TẾ TÂN HOÀ PHÁT | IB2500252871 | vnz000018342 | Bệnh viện Đa khoa thị xã Kỳ Anh | Đấu thầu rộng rãi | 30/06/2025 | KQ2500252871_2506271703 | 30/06/2025 | 1 | Thị xã Kỳ Anh,Tỉnh Hà Tĩnh
2027 | Kìm nha- Kìm nhổ răng | Cái | 5 | Pakistan |  | 101 | 101 | Prime Tech Surgico |  |  | 2023 trở về sau | Kìm nha-kìm nhổ răng h. Dụng cụ được làm bằng vật liệu thép không gỉ. | 110.000 | vn3001039132 | CÔNG TY CỔ PHẦN THƯƠNG MẠI DỊCH VỤ THIẾT BỊ Y TẾ TÂN HOÀ PHÁT | IB2500252871 | vnz000018342 | Bệnh viện Đa khoa thị xã Kỳ Anh | Đấu thầu rộng rãi | 30/06/2025 | KQ2500252871_2506271703 | 30/06/2025 | 1 | Thị xã Kỳ Anh,Tỉnh Hà Tĩnh
2028 | Kim đưa chất hàn răng vào ống tủy | Hộp | 15 | Việt Nam |  | H- Files, K-Files | H- Files, K-Files | Mani |  |  | 2023 trở về sau | Đây là dụng cụ nha khoa đưa chất hàn răng vào ống tủy với chuôi bằng thép không gỉ | 110.000 | vn3001039132 | CÔNG TY CỔ PHẦN THƯƠNG MẠI DỊCH VỤ THIẾT BỊ Y TẾ TÂN HOÀ PHÁT | IB2500252871 | vnz000018342 | Bệnh viện Đa khoa thị xã Kỳ Anh | Đấu thầu rộng rãi | 30/06/2025 | KQ2500252871_2506271703 | 30/06/2025 | 1 | Thị xã Kỳ Anh,Tỉnh Hà Tĩnh
2029 | Kìm gắp dị vật răng chuột ngàm cá sấu | Cái | 2 | Trung Quốc |  | AG-5033-2320 | AG-5033-2320 | Hangzhou AGS MedTech Co.,Ltd |  |  | 2023 trở về sau | Ngàm dài, hàm cá sấu có răng chuột, vỏ cách điện, đường kính kênh làm việc tối thiểu 2.8mm, chiều dài làm việc 1650mm, độ mở 19.5mm | 480.000 | vn3001039132 | CÔNG TY CỔ PHẦN THƯƠNG MẠI DỊCH VỤ THIẾT BỊ Y TẾ TÂN HOÀ PHÁT | IB2500252871 | vnz000018342 | Bệnh viện Đa khoa thị xã Kỳ Anh | Đấu thầu rộng rãi | 30/06/2025 | KQ2500252871_2506271703 | 30/06/2025 | 1 | Thị xã Kỳ Anh,Tỉnh Hà Tĩnh
2030 | Keo dán vật liệu trám răng | Lọ | 2 | LIECHTENSTEIN |  | 532907AN Heliobond Refill 6g. | 532907AN Heliobond Refill 6g. | Ivoclar Vivadent AG |  |  | 2023 trở về sau | Dùng để tăng độ kết dính giữa xi măng hàn răng và răng. Chai 6g | 640.000 | vn3001039132 | CÔNG TY CỔ PHẦN THƯƠNG MẠI DỊCH VỤ THIẾT BỊ Y TẾ TÂN HOÀ PHÁT | IB2500252871 | vnz000018342 | Bệnh viện Đa khoa thị xã Kỳ Anh | Đấu thầu rộng rãi | 30/06/2025 | KQ2500252871_2506271703 | 30/06/2025 | 1 | Thị xã Kỳ Anh,Tỉnh Hà Tĩnh
2031 | Dụng cụ bẩy chân răng | Cái | 4 | Pakistan |  | 274 | 274 | Prime Tech Surgico |  |  | 2023 trở về sau | Chất liệu thép không gỉ; | 62.000 | vn3001039132 | CÔNG TY CỔ PHẦN THƯƠNG MẠI DỊCH VỤ THIẾT BỊ Y TẾ TÂN HOÀ PHÁT | IB2500252871 | vnz000018342 | Bệnh viện Đa khoa thị xã Kỳ Anh | Đấu thầu rộng rãi | 30/06/2025 | KQ2500252871_2506271703 | 30/06/2025 | 1 | Thị xã Kỳ Anh,Tỉnh Hà Tĩnh
2032 | Mũi khoan răng | Hộp | 100 | Việt Nam |  | BR; TR; FO | BR; TR; FO | Mani |  |  | 2023 trở về sau | Sản phẩm này được dùng để khoan các mô cứng như răng và xương, được làm từ thép cacbon và thép không gỉ. | 180.000 | vn3001039132 | CÔNG TY CỔ PHẦN THƯƠNG MẠI DỊCH VỤ THIẾT BỊ Y TẾ TÂN HOÀ PHÁT | IB2500252871 | vnz000018342 | Bệnh viện Đa khoa thị xã Kỳ Anh | Đấu thầu rộng rãi | 30/06/2025 | KQ2500252871_2506271703 | 30/06/2025 | 1 | Thị xã Kỳ Anh,Tỉnh Hà Tĩnh
2033 | Cây nạo túi răng | Bộ | 2 | Pakistan |  | 877-878-879 | 877-878-879 | Prime Tech Surgico |  |  | 2023 trở về sau | Cây nạo túi lợi cỡ 11-12-13-14 | 35.000 | vn3001039132 | CÔNG TY CỔ PHẦN THƯƠNG MẠI DỊCH VỤ THIẾT BỊ Y TẾ TÂN HOÀ PHÁT | IB2500252871 | vnz000018342 | Bệnh viện Đa khoa thị xã Kỳ Anh | Đấu thầu rộng rãi | 30/06/2025 | KQ2500252871_2506271703 | 30/06/2025 | 1 | Thị xã Kỳ Anh,Tỉnh Hà Tĩnh
2034 | Vật liệu trám răng - DenFil | Ống | 15 | Hàn Quốc |  | 2100Ax | 2100Ax | Vericom |  |  | 2023 trở về sau | Vật liệu trám bít các lỗ hỏng trên răng, loại composite | 220.000 | vn3001039132 | CÔNG TY CỔ PHẦN THƯƠNG MẠI DỊCH VỤ THIẾT BỊ Y TẾ TÂN HOÀ PHÁT | IB2500252871 | vnz000018342 | Bệnh viện Đa khoa thị xã Kỳ Anh | Đấu thầu rộng rãi | 30/06/2025 | KQ2500252871_2506271703 | 30/06/2025 | 1 | Thị xã Kỳ Anh,Tỉnh Hà Tĩnh
2035 | Đầu lấy cao răng | Cái | 5 | Trung Quốc |  | Mũi lấy cao răng | Mũi lấy cao răng | Woodpecker |  |  | 2023 trở về sau | Mũi nhọn, phù hợp cho máy Woodpecker | 145.000 | vn3001039132 | CÔNG TY CỔ PHẦN THƯƠNG MẠI DỊCH VỤ THIẾT BỊ Y TẾ TÂN HOÀ PHÁT | IB2500252871 | vnz000018342 | Bệnh viện Đa khoa thị xã Kỳ Anh | Đấu thầu rộng rãi | 30/06/2025 | KQ2500252871_2506271703 | 30/06/2025 | 1 | Thị xã Kỳ Anh,Tỉnh Hà Tĩnh
2036 | Răng Jutin | Răng | 30 | Việt Nam |  | HH36 | HH36 | Việt Nam |  |  | 2025 | Răng nhựa, màu sắc tương đối, độ bóng tốt, chịu lực tốt, hạn chế độ mòn răng | 250.000 | vn0106797339 | Công ty TNHH Hùng Hân | IB2500144187 | vn0107783219 | Viện Y học phòng không không quân | Đấu thầu rộng rãi | 29/06/2025 | KQ2500144187_2506281119 | 28/06/2025 | 2 | Quận Thanh Xuân,Thành phố Hà Nội
2037 | Nắp lành thương (Healing abutment) | Cái | 10 | Hàn Quốc | 9021 | Nắp chụp chân răng nhân tạo Submerged Healing Abutment SSHA (các cỡ) Mã ký hiệu: DIO-SSHA | DIO | DIO Corporation |  |  | 2023-2024-2025 | Chất liệu: Titanium Chiều cao lợi: 2mm, 3mm, 4mm Chiều cao tổng: 2mm, 4mm, 5.5mm, 7mm Hình dạng: hình trụ Tương thích với chân răng nhân tạo | 550.000 | vn0312024302 | CÔNG TY CỔ PHẦN TRANG THIẾT BỊ Y NHA KHOA VIỆT ĐĂNG | IB2500144187 | vn0107783219 | Viện Y học phòng không không quân | Đấu thầu rộng rãi | 29/06/2025 | KQ2500144187_2506281119 | 28/06/2025 | 2 | Quận Thanh Xuân,Thành phố Hà Nội
2038 | Ball Regular | Cái | 8 | Hàn Quốc | 9021 | Trụ nối chân răng nhân tạo Ball Abutment -SSBA ( các cỡ ) (gắn lâu dài trong cơ thể). Chủ sở hữu: Dio Corporation. Hàng mới 100% Mã ký hiệu: DIO-SSBA (các cỡ) | DIO | DIO Corporation |  |  | 2023-2024-2025 | "Chất liệu: Titanium Có kích cỡ tương đương với chân răng nhân tạo" | 1.530.000 | vn0312024302 | CÔNG TY CỔ PHẦN TRANG THIẾT BỊ Y NHA KHOA VIỆT ĐĂNG | IB2500144187 | vn0107783219 | Viện Y học phòng không không quân | Đấu thầu rộng rãi | 29/06/2025 | KQ2500144187_2506281119 | 28/06/2025 | 2 | Quận Thanh Xuân,Thành phố Hà Nội
2039 | Dụng cụ mài kẽ răng | Cái | 2 | Đức | 9018 | FS3-M FS3-MP | FS3-M FS3-MP | NTI-Kahla GmbH; Đức |  |  | 2024 trở về sau | Dụng cụ mài kẽ răng phủ kim cương một mặt, loại không đục lỗ (trơn) hoặc có đục lỗ (P), không răng cưa. Chiều dài 147mm, chiều rộng 3.75mm, độ dày SF : 0.08; F: 0.10; M: 0.13mm | 208.000 | vn0302130894 | CÔNG TY TNHH TRANG THIẾT BỊ NHA KHOA | IB2500144187 | vn0107783219 | Viện Y học phòng không không quân | Đấu thầu rộng rãi | 29/06/2025 | KQ2500144187_2506281119 | 28/06/2025 | 2 | Quận Thanh Xuân,Thành phố Hà Nội
2040 | Chân răng nhân tạo (Implant) | Cái | 20 | Đức | 9021 | Chân răng nhân tạo SICvantage max Screw Implant (gắn lâu dài trong cơ thể) Mã ký hiệu: SIC-951…. | SIC | SIC invent AG |  |  | 2023-2024-2025 | 'Chất liệu: Titanium G5 Đường kính: 3.0mm, 3.7mm, 4.2mm, 4.7mm, 5.2mm Chiều dài: 7.5mm, 9.5mm, 11.5mm, 13mm, 14.5mm Cổ láng: Đường kính kết nối phần miệng: Kết nối lòng trong độ vát 2.8 độ tao thành nguyên lý kết nối hàn lạnh Đường kính kết nối ốc lòng trong: 2.2mm, 2.5mm, 2.9mm | 5.500.000 | vn0312024302 | CÔNG TY CỔ PHẦN TRANG THIẾT BỊ Y NHA KHOA VIỆT ĐĂNG | IB2500144187 | vn0107783219 | Viện Y học phòng không không quân | Đấu thầu rộng rãi | 29/06/2025 | KQ2500144187_2506281119 | 28/06/2025 | 2 | Quận Thanh Xuân,Thành phố Hà Nội
2041 | Trụ phục hình Multi thẳng (Abutment multi thẳng) | Cái | 4 | Đức | 9021 | Trụ nối chân răng nhân tạo - SICvantage Multi-Unit Abutment "Safe on Four" ( các kích cỡ ) (gắn lâu dài trong cơ thể) Mã ký hiệu: SIC-950710/950711/ 950912/950713 | SIC | SIC invent AG |  |  | 2023-2024-2025 | Chất liệu hợp kim Tương thích với chân răng nhân tạo | 3.365.000 | vn0312024302 | CÔNG TY CỔ PHẦN TRANG THIẾT BỊ Y NHA KHOA VIỆT ĐĂNG | IB2500144187 | vn0107783219 | Viện Y học phòng không không quân | Đấu thầu rộng rãi | 29/06/2025 | KQ2500144187_2506281119 | 28/06/2025 | 2 | Quận Thanh Xuân,Thành phố Hà Nội
2042 | Mũi phẫu thuật cắt răng tay nhanh | Mũi | 20 | Thụy Sỹ | 9018 | E054135101600 | E054135101600 | Maillefer Instruments Holding S.A.R.L. - Thụy Sỹ |  |  | 2024 trở về sau | #REF! | 346.670 | vn0302130894 | CÔNG TY TNHH TRANG THIẾT BỊ NHA KHOA | IB2500144187 | vn0107783219 | Viện Y học phòng không không quân | Đấu thầu rộng rãi | 29/06/2025 | KQ2500144187_2506281119 | 28/06/2025 | 2 | Quận Thanh Xuân,Thành phố Hà Nội
2043 | Vật liệu che chữa tuỷ răng Ca(OH)2 dạng lọ | Tuýp | 4 | Hoa Kỳ | 3006 | 5149_1 | 5149_1 | Ultradent Products Inc; Hoa Kỳ |  |  | 2024 trở về sau | Vật liệu dùng để đặt thuốc tạm thời khi điều trị ống tủy nhiễm trùng cho những trường hợp có cấu trúc răng hoàn thiện hoặc răng chưa đóng chóp. Có khả năng kích thích sự đóng chóp khi điều trị tủy răng vĩnh viễn ở trẻ em. - Dễ đưa vào ống tủy chính xác, nhanh chóng bằng đầu tiêm nhỏ 0.014" - Tác dụng kháng khuẩn nhờ độ pH = 12.5 - Thành phần: 30-50% Hydroxide Canxi - Ca(OH)2 dạng bột nhão - Quy cách: tuýp 1.2ml | 347.000 | vn0302130894 | CÔNG TY TNHH TRANG THIẾT BỊ NHA KHOA | IB2500144187 | vn0107783219 | Viện Y học phòng không không quân | Đấu thầu rộng rãi | 29/06/2025 | KQ2500144187_2506281119 | 28/06/2025 | 2 | Quận Thanh Xuân,Thành phố Hà Nội
2044 | Trâm gai điều trị tủy răng | Vỉ | 10 | Thụy Sỹ |  | A004B… | Maillefer Instruments Holding Sarl | Maillefer Instruments Holding Sarl |  |  | Từ năm 2024 | Chất liệu thép không gỉ. Dùng để lấy tủy răng. Có gai dọc theo cây trâm, phân biệt kích thước bằng màu sắc tay cầm. | 244.000 | vn0110589758 | CÔNG TY TNHH WINGS VINA | IB2500144187 | vn0107783219 | Viện Y học phòng không không quân | Đấu thầu rộng rãi | 29/06/2025 | KQ2500144187_2506281119 | 28/06/2025 | 2 | Quận Thanh Xuân,Thành phố Hà Nội
2045 | Dụng cụ lấy dấu (coping) | Cái | 6 | Đức | 9021 | Dụng cụ lấy dấu chân răng nhân tạo SIC Scan Adapter for SIC ``Safe on Four`` Mã ký hiệu: SIC-9504... | SIC | SIC invent AG |  |  | 2023-2024-2025 | Chất liệu hợp kim. Chiều cao tổng thể: 22.5mm, 27.5mm. Chiều dài ốc kết nối: 9.0mm, 13mm. Đường kính ốc kết nối: 1.5mm, 2.9mm | 1.398.000 | vn0312024302 | CÔNG TY CỔ PHẦN TRANG THIẾT BỊ Y NHA KHOA VIỆT ĐĂNG | IB2500144187 | vn0107783219 | Viện Y học phòng không không quân | Đấu thầu rộng rãi | 29/06/2025 | KQ2500144187_2506281119 | 28/06/2025 | 2 | Quận Thanh Xuân,Thành phố Hà Nội
2046 | Xi măng gắn chụp răng 1 | Hộp | 10 | Nhật Bản, G7 |  | --- | GC Corporation | GC Corporation |  |  | Từ năm 2024 | Xi măng thủy tinh cho khả năng bám dính trên bề mặt răng và kim loại với độ bền cơ học, độ chảy lỏng cao, cản quang, độ hòa tan thấp, độ dày màng chỉ 15 micron. Tương thích sinh học với hệ số giãn nở tương tự răng tự nhiên, chống sâu răng thứ phát. | 1.823.000 | vn0110589758 | CÔNG TY TNHH WINGS VINA | IB2500144187 | vn0107783219 | Viện Y học phòng không không quân | Đấu thầu rộng rãi | 29/06/2025 | KQ2500144187_2506281119 | 28/06/2025 | 2 | Quận Thanh Xuân,Thành phố Hà Nội
2047 | Răng tạm | Răng | 50 | Việt Nam |  | HH38 | HH38 | Việt Nam |  |  | 2025 | Răng nhựa, màu sắc tương đối, độ bóng tốt, chịu lực tốt, hạn chế độ mòn răng | 30.000 | vn0106797339 | Công ty TNHH Hùng Hân | IB2500144187 | vn0107783219 | Viện Y học phòng không không quân | Đấu thầu rộng rãi | 29/06/2025 | KQ2500144187_2506281119 | 28/06/2025 | 2 | Quận Thanh Xuân,Thành phố Hà Nội
2048 | Chân răng nhân tạo (Implant) | Cái | 50 | Hàn Quốc | 9021 | Chân răng nhân tạo UF(II) Fixture -UF(II) (các cỡ) (gắn lâu dài trong cơ thể) Mã ký hiệu: DIO-UF(II) (các cỡ) | DIO | DIO Corporation |  |  | 2023-2024-2025 | Chất liệu: Titanium Đường kính các cỡ: 3.8mm, 4.0mm, 4.5mm, 5.0mm Chiều dài các cỡ: 7mm, 8.5mm, 10mm, 11.5mm, 13mm | 3.000.000 | vn0312024302 | CÔNG TY CỔ PHẦN TRANG THIẾT BỊ Y NHA KHOA VIỆT ĐĂNG | IB2500144187 | vn0107783219 | Viện Y học phòng không không quân | Đấu thầu rộng rãi | 29/06/2025 | KQ2500144187_2506281119 | 28/06/2025 | 2 | Quận Thanh Xuân,Thành phố Hà Nội
2049 | Trụ phục hình Multi thẳng (Abutment Multi thẳng) | Cái | 15 | Hàn Quốc | 9021 | Trụ nối chân răng nhân tạo UF Conical Abutment UCA (các cỡ) (gắn lâu dài trong cơ thể). Chủ sở hữu: Dio Corporation.)./Trụ nối chân răng nhân tạo UF(II) Multi Straight Abutment MSA(các cỡ) (gắn lâu dài trong cơ thể). Chủ sở hữu: Dio Corporation. Hàng mới 100% Mã ký hiệu: DIO-UCA/DIO-MSA | DIO | DIO Corporation |  |  | 2023-2024-2025 | Chất liệu: Titanium G.4 Lưu giữ răng phục hình bằng ốc kết nối. Tương thích với chân răng nhân tạo | 1.915.000 | vn0312024302 | CÔNG TY CỔ PHẦN TRANG THIẾT BỊ Y NHA KHOA VIỆT ĐĂNG | IB2500144187 | vn0107783219 | Viện Y học phòng không không quân | Đấu thầu rộng rãi | 29/06/2025 | KQ2500144187_2506281119 | 28/06/2025 | 2 | Quận Thanh Xuân,Thành phố Hà Nội
2050 | Kìm gắp chóp răng | Cái | 1 | Thụy Điển | 9018 | DI-506451 | DI-506451 | Directa AB; Thụy Điển |  |  | 2024 trở về sau | Gắp mảnh vỡ sau khi nhổ răng. Là một dụng cụ ngắn và cứng dễ dàng đi vào ổ răng. Đầu tip thiết kế thông minh để gắp chặt các mảnh vụn. Các đầu thẳng và góc của chúng làm cho chúng trở nên lý tưởng cho việc sử dụng ở vùng phía trước cũng như ở vùng răng sau và hàm dưới.độ cong đầu kìm 45 độ. | 2.960.000 | vn0302130894 | CÔNG TY TNHH TRANG THIẾT BỊ NHA KHOA | IB2500144187 | vn0107783219 | Viện Y học phòng không không quân | Đấu thầu rộng rãi | 29/06/2025 | KQ2500144187_2506281119 | 28/06/2025 | 2 | Quận Thanh Xuân,Thành phố Hà Nội
2051 | Trụ phục hình Multi nghiêng 16, 30 độ (Abutment multi nghiêng) | Cái | 4 | Đức | 9021 | Trụ nối chân răng nhân tạo - SICvantage Multi-Unit Abutment "Safe on Four" ( các kích cỡ ) (gắn lâu dài trong cơ thể) Mã ký hiệu: SIC950716/950717/ 950718/950719 | SIC | SIC invent AG |  |  | 2023-2024-2025 | Chất liệu hợp kim Tương thích với chân răng nhân tạo | 4.365.000 | vn0312024302 | CÔNG TY CỔ PHẦN TRANG THIẾT BỊ Y NHA KHOA VIỆT ĐĂNG | IB2500144187 | vn0107783219 | Viện Y học phòng không không quân | Đấu thầu rộng rãi | 29/06/2025 | KQ2500144187_2506281119 | 28/06/2025 | 2 | Quận Thanh Xuân,Thành phố Hà Nội
2052 | Răng tạm Cadcam | Răng | 15 | Việt Nam |  | HH39 | HH39 | Việt Nam |  |  | 2025 | Răng nhựa, màu sắc tương đối, độ bóng tốt, chịu lực tốt, hạn chế độ mòn răng | 250.000 | vn0106797339 | Công ty TNHH Hùng Hân | IB2500144187 | vn0107783219 | Viện Y học phòng không không quân | Đấu thầu rộng rãi | 29/06/2025 | KQ2500144187_2506281119 | 28/06/2025 | 2 | Quận Thanh Xuân,Thành phố Hà Nội
2053 | Band răng 6; 7 | Cái | 40 | Nhật Bản | 9018 | 16/345-xxDBL/CL 26/344-xxDBL/CL 36/346-xxDBL/CL 46/347-xxDBL/CL xx là 1 đến 30 | 16/345-xxDBL/CL 26/344-xxDBL/CL 36/346-xxDBL/CL 46/347-xxDBL/CL xx là 1 đến 30 | Tomy In / Nhật Bản |  |  | 2024 trở về sau | #REF! | 123.050 | vn0302130894 | CÔNG TY TNHH TRANG THIẾT BỊ NHA KHOA | IB2500144187 | vn0107783219 | Viện Y học phòng không không quân | Đấu thầu rộng rãi | 29/06/2025 | KQ2500144187_2506281119 | 28/06/2025 | 2 | Quận Thanh Xuân,Thành phố Hà Nội
2054 | Trụ giả chân răng nhân tạo (Implant analog) các cỡ | Cái | 5 | Hàn Quốc | 9021 | Mô hình chân răng nhân tạo External Conical Abutment Analog RCN 40412/ Mô hình chân răng nhân tạo Abutment Analog MLA 4815H Mã ký hiệu: DIO- RCN 40412/ | DIO | DIO Corporation |  |  | 2023-2024-2025 | Chất liệu: Titanium Có kích cỡ tương đương với chân răng nhân tạo | 450.000 | vn0312024302 | CÔNG TY CỔ PHẦN TRANG THIẾT BỊ Y NHA KHOA VIỆT ĐĂNG | IB2500144187 | vn0107783219 | Viện Y học phòng không không quân | Đấu thầu rộng rãi | 29/06/2025 | KQ2500144187_2506281119 | 28/06/2025 | 2 | Quận Thanh Xuân,Thành phố Hà Nội
2055 | Dụng cụ lấy dấu (coping) | Cái | 5 | Hàn Quốc | 9021 | Dụng cụ lấy dấu răng Submerged Pick-up Impression Coping SSPI (các cỡ)/ Dụng cụ lấy dấu răng Pick-up Impression Coping MPI 4811N. Chủ sở hữu: Dio Corporation. Hàng mới 100% DIO-SSPI (các cỡ)/ SSTI (các cỡ)/MPI | DIO | DIO Corporation |  |  | 2023-2024-2025 | Dụng cụ lấy dấu loại khay đóng/mở: Chất liệu: Titanium Tương thích với chân răng nhân tạo | 650.000 | vn0312024302 | CÔNG TY CỔ PHẦN TRANG THIẾT BỊ Y NHA KHOA VIỆT ĐĂNG | IB2500144187 | vn0107783219 | Viện Y học phòng không không quân | Đấu thầu rộng rãi | 29/06/2025 | KQ2500144187_2506281119 | 28/06/2025 | 2 | Quận Thanh Xuân,Thành phố Hà Nội
2056 | O-Ring | Cái | 8 | Hàn Quốc | 9021 | Ron của nắp chụp cố định chân răng nhân tạo O-RING OR ( các cỡ ). Chủ sở hữu: Dio Corporation. Hàng mới 100% Mã ký hiệu: DIO-OR (các cỡ) | DIO | DIO Corporation |  |  | 2023-2024-2025 | Chất liệu: Cao Su Tổng Hợp Có kích cỡ tương đương với chân răng nhân tạo" | 180.000 | vn0312024302 | CÔNG TY CỔ PHẦN TRANG THIẾT BỊ Y NHA KHOA VIỆT ĐĂNG | IB2500144187 | vn0107783219 | Viện Y học phòng không không quân | Đấu thầu rộng rãi | 29/06/2025 | KQ2500144187_2506281119 | 28/06/2025 | 2 | Quận Thanh Xuân,Thành phố Hà Nội
2057 | Răng tạm trên IPL | Răng | 50 | Việt Nam |  | HH40 | HH40 | Việt Nam |  |  | 2025 | Phương pháp: In 3D, đảm bảo độ sát khít trên mẫu tuyệt đối ( so với đúc thủ công) Nguyên liệu: Bột Niken nguyên chất Độ tương thích sinh học khá | 250.000 | vn0106797339 | Công ty TNHH Hùng Hân | IB2500144187 | vn0107783219 | Viện Y học phòng không không quân | Đấu thầu rộng rãi | 29/06/2025 | KQ2500144187_2506281119 | 28/06/2025 | 2 | Quận Thanh Xuân,Thành phố Hà Nội
2058 | Kìm răng trẻ em | Cái | 2 | Hàn Quốc |  | FXX29C, FXX7C, FXX51C, FXX33C, FXX13C, FX150S, FX151S, FX101 | Osung | OSUNG MND CO., LTD. |  |  | 2023 trở về sau | Kìm nhổ răng trẻ em (răng sữa) có hình dáng giống kìm nhổ răng người lớn nhưng kích thước nhỏ hơn. Kìm nhổ răng cửa hàm trên: cán, cổ, mỏ kìm thẳng nằm trên một mặt phẳng, mỏ kìm không mấu, đối xứng. Kìm nhổ răng hàm trên: cán và mỏ kìm không nằm trên một mặt phẳng, mỏ không có mấu, dùng cho cả bên trái và bên phải. | 1.430.000 | vn0312439106 | CÔNG TY TNHH THIẾT BỊ Y TẾ MEDENT | IB2500144187 | vn0107783219 | Viện Y học phòng không không quân | Đấu thầu rộng rãi | 29/06/2025 | KQ2500144187_2506281119 | 28/06/2025 | 2 | Quận Thanh Xuân,Thành phố Hà Nội
2059 | Bẩy nhổ răng | Cái | 6 | Việt Nam | 9018 | 9.004.7 đến 9.004.12 | 9.004.7 đến 9.004.12 | Công ty TNHH Mille Instruments / Việt Nam |  |  | 2024 trở về sau | Dụng cụ để nạy nhổ răng Chất liệu: thép không rỉ hoặc tương đương. Có thể hấp tiệt trùng Kích thước đầu nạy khoảng 3mm-3,5mm. Tiêu chuẩn ISO | 676.000 | vn0302130894 | CÔNG TY TNHH TRANG THIẾT BỊ NHA KHOA | IB2500144187 | vn0107783219 | Viện Y học phòng không không quân | Đấu thầu rộng rãi | 29/06/2025 | KQ2500144187_2506281119 | 28/06/2025 | 2 | Quận Thanh Xuân,Thành phố Hà Nội
2060 | Xi măng hàn răng 7 | Hộp | 12 | Nhật Bản |  | 001558; 002473 | GC | GC Corporation |  |  | 2024+2025 | Bảo vệ bề mặt chân răng, các vùng răng dễ tổn thương và phòng ngừa sâu răng hiệu quả. Có thể sử dụng để gắn mão kim loại. | 1.890.000 | vn0106081305 | CÔNG TY TNHH NHA KHOA THIÊN PHÚC | IB2500144187 | vn0107783219 | Viện Y học phòng không không quân | Đấu thầu rộng rãi | 29/06/2025 | KQ2500144187_2506281119 | 28/06/2025 | 2 | Quận Thanh Xuân,Thành phố Hà Nội
2061 | Ball Cap | Cái | 8 | Hàn Quốc | 9021 | Nắp chụp chân răng nhân tạo Ball Cap -BC (gắn lâu dài trong cơ thể). Chủ sở hữu: Dio Corporation. Hàng mới 100% Mã ký hiệu: DIO-DIO-BC5004 | DIO | DIO Corporation |  |  | 2023-2024-2025 | Chất liệu: Titanium Có kích cỡ tương đương với chân răng nhân tạo" | 1.020.000 | vn0312024302 | CÔNG TY CỔ PHẦN TRANG THIẾT BỊ Y NHA KHOA VIỆT ĐĂNG | IB2500144187 | vn0107783219 | Viện Y học phòng không không quân | Đấu thầu rộng rãi | 29/06/2025 | KQ2500144187_2506281119 | 28/06/2025 | 2 | Quận Thanh Xuân,Thành phố Hà Nội
2062 | Retainer | Cái | 8 | Hàn Quốc | 9021 | Chân răng nhân tạo Retainer -RT 0502(gắn lâu dài trong cơ thể).Hãng sx:DIO Corporation.Hàng mới 100%. Mã ký hiệu: DIO-DIO-RT0502 | DIO | DIO Corporation |  |  | 2023-2024-2025 | Chất liệu: Titanium Có kích cỡ tương đương với chân răng nhân tạo" | 390.000 | vn0312024302 | CÔNG TY CỔ PHẦN TRANG THIẾT BỊ Y NHA KHOA VIỆT ĐĂNG | IB2500144187 | vn0107783219 | Viện Y học phòng không không quân | Đấu thầu rộng rãi | 29/06/2025 | KQ2500144187_2506281119 | 28/06/2025 | 2 | Quận Thanh Xuân,Thành phố Hà Nội
2063 | Lên răng ngoại | Răng | 60 | Việt Nam |  | HH23 | HH23 | Việt Nam |  |  | 2025 | Phù hợp thông số, khít sát, khớp cắn đúng, tương hợp sinh học, đúng chủng loại. | 60.000 | vn0106797339 | Công ty TNHH Hùng Hân | IB2500144187 | vn0107783219 | Viện Y học phòng không không quân | Đấu thầu rộng rãi | 29/06/2025 | KQ2500144187_2506281119 | 28/06/2025 | 2 | Quận Thanh Xuân,Thành phố Hà Nội
2064 | Trụ Chân Răng | Cái | 8 | Thụy Sỹ ; Mỹ | 9021 | 021.3308; 021.3310…; 021.5308;021.5310;… 021.7308;021.7310;…. | Straumann | Straumann Villeret SA; Straumann Manufacturing Inc; Institut Straumann AG |  |  | 2024;2025 | Hợp kim titanium cấp độ IV, bề mặt ái nước. Đường kính từ ≤ 3 đến ≥ 4,6mm,chiều dài 8mm,10mm,12mm,14mm | 13.160.000 | vn0314565360 | CÔNG TY TNHH THƯƠNG MẠI SIV | IB2500144187 | vn0107783219 | Viện Y học phòng không không quân | Đấu thầu rộng rãi | 29/06/2025 | KQ2500144187_2506281119 | 28/06/2025 | 2 | Quận Thanh Xuân,Thành phố Hà Nội
2065 | Chụp thép răng sữa | Cái | 100 | Mỹ |  | D/E-UR/UL/LR/LL-4/5/6 | 3M | 3M ESPE Dental Products |  |  | 2024+2025 | Mão răng 4,5 size 3,4,5,6,7. vật liệu thép không gỉ. Chụp thép được chế tạo từ hợp kim không gỉ như Crom, Niken, có nhiều kích cỡ khác nhau để phù hợp với từng nhóm răng của trẻ. Kỹ thuật này sẽ hỗ trợ phục hình hình dáng, khôi phục chức năng ăn nhai cho răng bị sâu, nứt vỡ, tránh gây ảnh hưởng đến sự phát triển của xương hàm, răng vĩnh viễn sau này.. | 96.000 | vn0106081305 | CÔNG TY TNHH NHA KHOA THIÊN PHÚC | IB2500144187 | vn0107783219 | Viện Y học phòng không không quân | Đấu thầu rộng rãi | 29/06/2025 | KQ2500144187_2506281119 | 28/06/2025 | 2 | Quận Thanh Xuân,Thành phố Hà Nội
2066 | Nạo huyệt ổ răng | Cái | 5 | Hoa Kỳ | 9018 | CL86 | CL86 | Hu-Friedy Mfg. Co LLC; Hoa Kỳ |  |  | 2024 trở về sau | Dụng cụ nạo ổ răng độ bền cao, thiết kế tinh xảo - Chất liệu: thép không gỉ - Cấu tạo: Cán cầm vừa vặn, có vân tránh trơn trượt. Hai đầu làm việc cong, hình muỗng tròn đường kính 2.8mm - Hấp được ở nhiệt độ cao (132-134 độ) | 2.704.000 | vn0302130894 | CÔNG TY TNHH TRANG THIẾT BỊ NHA KHOA | IB2500144187 | vn0107783219 | Viện Y học phòng không không quân | Đấu thầu rộng rãi | 29/06/2025 | KQ2500144187_2506281119 | 28/06/2025 | 2 | Quận Thanh Xuân,Thành phố Hà Nội
2067 | Xi măng tái tạo cùi răng | Bộ | 1 | Thụy Sĩ | 3006 | 5890EM | 5890EM | Coltène / Whaledent AG; Thụy Sĩ |  |  | 2024 trở về sau | Bộ cement gắn cầu mão/ gắn chốt tái tạo cùi 3 trong 1. Là dòng cement lưỡng trùng hợp, màu sắc đa dạng: dentin, white, trans. | 4.303.200 | vn0302130894 | CÔNG TY TNHH TRANG THIẾT BỊ NHA KHOA | IB2500144187 | vn0107783219 | Viện Y học phòng không không quân | Đấu thầu rộng rãi | 29/06/2025 | KQ2500144187_2506281119 | 28/06/2025 | 2 | Quận Thanh Xuân,Thành phố Hà Nội
2068 | Răng sứ titan trên IPL | Răng | 30 | Việt Nam |  | HH37 | HH37 | Việt Nam |  |  | 2025 | Phương pháp: In 3D, đảm bảo độ sát khít trên mẫu tuyệt đối ( so với đúc thủ công) Nguyên liệu: Bột Niken nguyên chất Độ tương thích sinh học khá | 380.000 | vn0106797339 | Công ty TNHH Hùng Hân | IB2500144187 | vn0107783219 | Viện Y học phòng không không quân | Đấu thầu rộng rãi | 29/06/2025 | KQ2500144187_2506281119 | 28/06/2025 | 2 | Quận Thanh Xuân,Thành phố Hà Nội
2069 | Trụ phục hình Multi nghiêng 20, 30 độ (Abutment Multi nghiêng) | Cái | 10 | Hàn Quốc | 9021 | Trụ nối chân răng nhân tạo UF Multi Unit Abutment UMA (các cỡ) (gắn lâu dài trong cơ thể/ Trụ nối chân răng nhân tạo UF(II) Multi Angled Abutment MAA (các cỡ) H (gắn lâu dài trong cơ thể) Mã ký hiệu: DIO-UMA/DIO-MAA | DIO | DIO Corporation |  |  | 2023-2024-2025 | Chất liệu: Titanium G.4 Lưu giữ răng phục hình bằng ốc kết nối. Tương thích với chân răng nhân tạo | 2.430.000 | vn0312024302 | CÔNG TY CỔ PHẦN TRANG THIẾT BỊ Y NHA KHOA VIỆT ĐĂNG | IB2500144187 | vn0107783219 | Viện Y học phòng không không quân | Đấu thầu rộng rãi | 29/06/2025 | KQ2500144187_2506281119 | 28/06/2025 | 2 | Quận Thanh Xuân,Thành phố Hà Nội
2070 | Trụ phục hình thẳng (Abutment thẳng) | Cái | 30 | Hàn Quốc | 9021 | Trụ nối chân răng nhân tạo Submerged Cemented Abutment SSCA (các cỡ) (gắn lâu dài trong cơ thể). Mã ký hiệu: DIO-SSCA (các cỡ) | DIO | DIO Corporation |  |  | 2023-2024-2025 | Chất liệu: Titanium Chiều cao lợi: 1mm, 2mm, 3mm, 4mm, 5mm Tương thích với chân răng nhân tạo | 1.260.000 | vn0312024302 | CÔNG TY CỔ PHẦN TRANG THIẾT BỊ Y NHA KHOA VIỆT ĐĂNG | IB2500144187 | vn0107783219 | Viện Y học phòng không không quân | Đấu thầu rộng rãi | 29/06/2025 | KQ2500144187_2506281119 | 28/06/2025 | 2 | Quận Thanh Xuân,Thành phố Hà Nội
2071 | Vật liệu cố định và nắn, chỉnh, giữ, kéo các răng được sử dụng trong chỉnh nha | Cái | 100 | Nhật Bản | 9018 | 16/345-xxSGL/CL 26/344-xxSGL/CL 36/346-xxSGL/CL 46/347-xxSGL/CL xx từ 01 đến 30 | 16/345-xxSGL/CL 26/344-xxSGL/CL 36/346-xxSGL/CL 46/347-xxSGL/CL xx từ 01 đến 30 | Tomy In / Nhật Bản |  |  | 2024 trở về sau | Khâu răng 6 một ống, hàm trên, hàm dưới, bên trái ,bên phải Vật liệu cố định và nắn, chỉnh, giữ, kéo các răng được sử dụng trong chỉnh nha. - Loại : Khâu 1 ống - Khâu: Chất liệu thép không rỉ , trên khâu có khắc Laser size - Ống: Được làm từ phương pháp ép đúc kim loại (MIM) độ chính xác cao, trơn láng kèm móc bi có thể can thiệp vào nướu - Kích thước: phù hợp với hình thể của mỗi loại răng trong hàm (size từ 1 - 30) - Có chốt để kết nối với dây Niti, SS Quy cách đóng gói: Túi 1 cái Tiêu chuẩn sản xuất: ISO 13485 | 123.050 | vn0302130894 | CÔNG TY TNHH TRANG THIẾT BỊ NHA KHOA | IB2500144187 | vn0107783219 | Viện Y học phòng không không quân | Đấu thầu rộng rãi | 29/06/2025 | KQ2500144187_2506281119 | 28/06/2025 | 2 | Quận Thanh Xuân,Thành phố Hà Nội
2072 | Trụ giả chân răng nhân tạo (Implant analog) các cỡ | Cái | 6 | Đức | 9021 | Mô hình chân răng nhân tạo-SICvantage Lab lmplant blue Mã ký hiệu: SIC-95050... | SIC | SIC invent AG |  |  | 2023-2024-2025 | Chất liệu hợp kim Đường kính ốc kết nối: 2.2mm, 2.5mm, 2.9mm | 1.050.000 | vn0312024302 | CÔNG TY CỔ PHẦN TRANG THIẾT BỊ Y NHA KHOA VIỆT ĐĂNG | IB2500144187 | vn0107783219 | Viện Y học phòng không không quân | Đấu thầu rộng rãi | 29/06/2025 | KQ2500144187_2506281119 | 28/06/2025 | 2 | Quận Thanh Xuân,Thành phố Hà Nội
2073 | Mắc cài răng số 6 | Bộ | 20 | Hoa Kỳ,G7 |  | NS6B-… | G&H Orthodontics | G&H Orthodontics |  |  | Từ năm 2024 | Mắc cài răng 6 làm từ chất liệu thép không gỉ sử dụng phối hợp liền mạch với mắc cài thông thường với thiết kế hình "chữ thập" đặc biệt cho khả năng phỏng đoán vị trí. Phần đế được khắc lưới, cân bằng giúp dễ dàng dính và tăng khả năng dính. Thiết kế thấp, móc thẩm mỹ đem lại sự thoải mái cho bệnh nhân. | 169.000 | vn0110589758 | CÔNG TY TNHH WINGS VINA | IB2500144187 | vn0107783219 | Viện Y học phòng không không quân | Đấu thầu rộng rãi | 29/06/2025 | KQ2500144187_2506281119 | 28/06/2025 | 2 | Quận Thanh Xuân,Thành phố Hà Nội
2074 | Nắp lành thương (Healing abutment) | Cái | 6 | Đức | 9021 | Nắp chụp chân răng nhân tạo SICvantage Gingiva Shaper grey, anterior, concave, (Các cỡ ) Mã ký hiệu: SIC-9503... | SIC | SIC invent AG |  |  | 2023-2024-2025 | Chất liệu hợp kim Titanium. Đường kính: Phân loại theo chỉ thị màu cho răng cửa, răng tiền hàm, răng hàm | 816.000 | vn0312024302 | CÔNG TY CỔ PHẦN TRANG THIẾT BỊ Y NHA KHOA VIỆT ĐĂNG | IB2500144187 | vn0107783219 | Viện Y học phòng không không quân | Đấu thầu rộng rãi | 29/06/2025 | KQ2500144187_2506281119 | 28/06/2025 | 2 | Quận Thanh Xuân,Thành phố Hà Nội
2075 | Trụ phục hình thẳng (Abutment thẳng) | Cái | 14 | Đức | 9021 | Trụ nối chân răng nhân tạo - SICvantage Standard Abutment ( Các Cỡ ) (gắn lâu dài trong cơ thể) Mã ký hiệu: SIC-9506…. | SIC | SIC invent AG |  |  | 2023-2024-2025 | Chất liệu hợp kim Titanium. Đường kính: Phân loại lựa chọn theo chỉ thị màu cho răng cửa, răng tiền hàm, răng hàm. Chiều cao lợi 1;2;3;5mm cho răng trước: 1;3;5 cho răng sa | 2.000.000 | vn0312024302 | CÔNG TY CỔ PHẦN TRANG THIẾT BỊ Y NHA KHOA VIỆT ĐĂNG | IB2500144187 | vn0107783219 | Viện Y học phòng không không quân | Đấu thầu rộng rãi | 29/06/2025 | KQ2500144187_2506281119 | 28/06/2025 | 2 | Quận Thanh Xuân,Thành phố Hà Nội
2076 | Trụ phục hình nghiêng (Abutment nghiêng) | Cái | 10 | Hàn Quốc | 9021 | Trụ nối chân răng nhân tạo Angled abutment -SSAA (các cỡ) (gắn lâu dài trong cơ thể). Mã ký hiệu: DIO-SSAA | DIO | DIO Corporation |  |  | 2023-2024-2025 | Chất liệu: Titanium Chiều cao lợi: 1.5mm, 2mm, 3mm, 4mm, 5mm Góc nghiêng phục hình: 15 và 25 độ Tương thích với chân răng nhân tạo | 1.355.000 | vn0312024302 | CÔNG TY CỔ PHẦN TRANG THIẾT BỊ Y NHA KHOA VIỆT ĐĂNG | IB2500144187 | vn0107783219 | Viện Y học phòng không không quân | Đấu thầu rộng rãi | 29/06/2025 | KQ2500144187_2506281119 | 28/06/2025 | 2 | Quận Thanh Xuân,Thành phố Hà Nội
2077 | Ball Narrow | Cái | 8 | Hàn Quốc | 9021 | Trụ nối chân răng nhân tạo UF(II)Narrow Ball Abutment- UNSBA ( các cỡ ) (gắn lâu dài trong cơ thể). Chủ sở hữu: Dio Corporation. Hàng mới 100% DIO-UNSBA | DIO | DIO Corporation |  |  | 2023-2024-2025 | Chất liệu: Titanium Có kích cỡ tương đương với chân răng nhân tạo | 1.530.000 | vn0312024302 | CÔNG TY CỔ PHẦN TRANG THIẾT BỊ Y NHA KHOA VIỆT ĐĂNG | IB2500144187 | vn0107783219 | Viện Y học phòng không không quân | Đấu thầu rộng rãi | 29/06/2025 | KQ2500144187_2506281119 | 28/06/2025 | 2 | Quận Thanh Xuân,Thành phố Hà Nội
2078 | Xi măng hàn răng 9 | Hộp | 20 | Nhật Bản |  | 004426 | GC | GC Corporation |  |  | 2024+2025 | Được sử dụng chỉ định xoang I; xoang II; Xoang V. Khả năng bám dính vào men răng và ngà răng mà không cần bonding và etching. Độ cản quang và khả năng tương thích sinh học vượt trội. | 1.575.000 | vn0106081305 | CÔNG TY TNHH NHA KHOA THIÊN PHÚC | IB2500144187 | vn0107783219 | Viện Y học phòng không không quân | Đấu thầu rộng rãi | 29/06/2025 | KQ2500144187_2506281119 | 28/06/2025 | 2 | Quận Thanh Xuân,Thành phố Hà Nội
2079 | Máy cạo vôi răng siêu âm | Cái | 1 | Hoa Kỳ | 9018 | D560-230 + DUI30 | D560-230 + DUI30 | Parkell Inc / Hoa Kỳ |  |  | 2024 trở về sau | Cấu hình mỗi máy: Thân máy chính: 01 cái Tay cạo vôi: 01 cái Dây nguồn: 01 cái Dây dẫn nước: 01 cái Bàn đạp điều khiển có dây: 01 cái Mũi cạo vôi: 03 cái Thông số kỹ thuật: Tần số rung đầu lấy cao răng 25 KHz hoặc 30KHz: Tự động chuyển đổi tần số phù hợp với chức năng phù hợp (lấy cao răng trên nướu hoặc dướn nướu ((vệ sinh chân răng)) Chức năng lấy cao răng trên nướu và dưới nướu Nút điều chỉnh cường độ ra nước: Có Nút điều chỉnh cường độ tần số rung: Có 3 cấp độ: thấp, trung bình và cao : Có Đèn thông báo khi sử dụng ở công suất thấp: Có Đèn thông báo khi sử dụng ở công suất cao: Có Đèn thông báo khi đang ở chế độ hoạt động (khi đạp bàn đạp điều khiển): Có | 56.025.000 | vn0302130894 | CÔNG TY TNHH TRANG THIẾT BỊ NHA KHOA | IB2500144187 | vn0107783219 | Viện Y học phòng không không quân | Đấu thầu rộng rãi | 29/06/2025 | KQ2500144187_2506281119 | 28/06/2025 | 2 | Quận Thanh Xuân,Thành phố Hà Nội
2080 | Ghế răng | Bộ | 1 | Xuất xứ máy chính: Đức | 9402 | Ký mã hiệu: UCH | Ritter Concept GmbH | Ritter Concept GmbH |  |  | Năm 2024 trở về sau | Chi tiết tại Bảng đáp ứng về kỹ thuật của hàng hóa dự thầu | 448.000.000 | vn0101178800 | Liên danh Việt Nhật-AVH-Nguyên Đô-TATA | IB2500251054 | vn3200098291 | Sở Y tế tỉnh Quảng Trị | Đấu thầu rộng rãi | 28/06/2025 | KQ2500251054_2506281406 | 28/06/2025 | 1 | Tỉnh Quảng Trị
2081 | X- quang cận chóp (chụp răng) | Hệ thống | 1 | Xuất xứ máy chính: Pháp | 9022 | Ký mã hiệu máy chính: CS 2200 | Nhãn hiệu máy chính: Carestream Dental | Hãng sản xuất máy chính: Trophy |  |  | Năm 2024 trở về sau | Chi tiết tại Bảng đáp ứng về kỹ thuật của hàng hóa dự thầu | 360.000.000 | vn0101178800 | Liên danh Việt Nhật-AVH-Nguyên Đô-TATA | IB2500251054 | vn3200098291 | Sở Y tế tỉnh Quảng Trị | Đấu thầu rộng rãi | 28/06/2025 | KQ2500251054_2506281406 | 28/06/2025 | 1 | Tỉnh Quảng Trị
2082 | Keo trám răng trong nha khoa | Lọ | 74 | Đức |  | 433898 | Mani | Mani |  |  | 2024 | Keo trám răng trong nha khoa - Thành phần: hợp chất chứa monomer ưa nước - Lọ : 5ml - Đạt tiêu chuẩn ISO 13485 | 950.000 | vn0309539478 | CÔNG TY TNHH THƯƠNG MẠI DỊCH VỤ VŨ THUẬN | IB2500098218 | vn1600360817 | Bệnh viện Đa khoa khu vực tỉnh An Giang | Đấu thầu rộng rãi | 28/06/2025 | KQ2500098218_2506271444 | 27/06/2025 | 3 | Thành phố Châu Đốc,Tỉnh An Giang
2083 | Clip kẹp mạch máu có răng chống trượt nhọn- gấp góc các cỡ | Cái | 4600 | Trung Quốc |  | ELC01ML06 ELC01L06 ELC01XL06 | ENDOSYSTEM | EndoSystem (Wuhan) Medical Technology Co.,Ltd |  |  | 2024 trở về sau | - Clip bằng polyme không tiêu với mức độ tương thích sinh học và độ ổn định cao, hạn chế tối đa nhiễu khi chụp CT, không cản quang trong chụp X-quang và sự an toàn tuyệt vời không gây nhiễu ảnh trong kết quả MRI. - Thiết kế hình cung giúp giữ được nhiều mô hơn. Có khóa đóng nhanh, hiệu quả, an toàn tạo phản hồi xúc giác cho phẫu thuật viên khi đóng clip. Bản lề động. Có răng tích hợp giúp clip không bị trượt trên mô. - Có răng (gờ) tích hợp ngăn ngừa clip bị trượt và bị dịch chuyển ra khỏi mô. - Bản lể rộng và linh hoạt giúp điều chỉnh độ đàn hồi một cách linh hoạt theo lực tác dụng. - Kẹp được mạch máu cỡ 3 mm đến 16 mm | 35.000 | vn0316166308 | CÔNG TY TNHH THIẾT BỊ Y TẾ BBA | IB2500098218 | vn1600360817 | Bệnh viện Đa khoa khu vực tỉnh An Giang | Đấu thầu rộng rãi | 28/06/2025 | KQ2500098218_2506271444 | 27/06/2025 | 3 | Thành phố Châu Đốc,Tỉnh An Giang
2084 | Thân trụ răng C1 /V3 Platform tiêu chuẩn các loại | Cái | 60 | Israel | 90219000 | CN/CS-Mxxxx CW-Mxxxx VN-Mxxxx CW-Sxxxx CN/CS/CW-CPKxx VN-Pxxxx CN/CS-Axxxx CW/VS-Axxxx VN-Axxxx | CN/CS-Mxxxx CW-Mxxxx VN-Mxxxx CW-Sxxxx CN/CS/CW-CPKxx VN-Pxxxx CN/CS-Axxxx CW/VS-Axxxx VN-Axxxx | MIS Implants Technologies Ltd. |  |  | Từ năm 2023 trở về sau | Thân trụ răng C1 /V3 Platform tiêu chuẩn các loại: - Chất liệu: Titanium - kích thước: Các cở, các loại - Tương thích vật liệu cấy ghép chân răng có đường kính 3.3, 3.75, 3.9, 4.2, 4.3, 5.0 mm. - Đạt tiêu chuẩn ISO 13485, CE (MDR) | 1.854.000 | vn0304259413 | CÔNG TY TNHH Y NHA KHOA 3D | IB2500098218 | vn1600360817 | Bệnh viện Đa khoa khu vực tỉnh An Giang | Đấu thầu rộng rãi | 28/06/2025 | KQ2500098218_2506271444 | 27/06/2025 | 3 | Thành phố Châu Đốc,Tỉnh An Giang
2085 | Thun tách kẻ răng sau | Gói | 2 | Mỹ | 9018 | 480-301 | - | Ortho Technology, Inc |  |  | Năm 2024 trở về sau | Chất liệu nhựa dẻo, độ đàn hồi tốt dễ đặt, không có cao su. Có loại không cản quang (xanh dương). - Tiêu chuẩn: ISO 13485, FDA | 1.150.000 | vn0301925136 | CÔNG TY TNHH THIẾT BỊ Y TẾ LIÊN NHA | IB2500098218 | vn1600360817 | Bệnh viện Đa khoa khu vực tỉnh An Giang | Đấu thầu rộng rãi | 28/06/2025 | KQ2500098218_2506271444 | 27/06/2025 | 3 | Thành phố Châu Đốc,Tỉnh An Giang
2086 | Chất lấy dấu răng giả | Bịch | 40 | Ý |  | C302241 | C302241 | Zhermack S.p.A |  |  | 2024 trở về sau | Chất lấy dấu Alginate đổi màu thông dụng - Thời gian làm việc và trùng hợp nhanh - Thời gian trùng hợp 2 phút 35 giây, gồm: + Thời gian trộn 1 phút 35 giây + Thời gian trong miệng 1 phút - Quy cách: Gói/Bịch 453g, hương vị xoài - Tiêu chuẩn chất lượng ISO 13485 - Xuất xứ: G7 | 240.000 | vn0302130894 | CÔNG TY TNHH TRANG THIẾT BỊ NHA KHOA | IB2500098218 | vn1600360817 | Bệnh viện Đa khoa khu vực tỉnh An Giang | Đấu thầu rộng rãi | 28/06/2025 | KQ2500098218_2506271444 | 27/06/2025 | 3 | Thành phố Châu Đốc,Tỉnh An Giang
2087 | Đinh Kirschner có răng các cỡ | Cái | 300 | Trung Quốc | 9021 | 47710-13 | Jinlu - Guider Finger | Jiangsu Jinlu |  |  | Năm 2023 trở về sau | - Chất liệu: thép y khoa (stainless steel). - Kích cỡ: đường kính đinh 0.8/1.0/1.2/1.6/2.0/2.5mm. Chiều dài 200/250/300mm. - Đặc tính: thân đinh đặc - Đạt tiêu chuẩn chất lượng: ISO 13485, CE. | 55.000 | vn0303735317 | CÔNG TY TNHH THƯƠNG MẠI DỊCH VỤ HÀO NAM | IB2500160010 | vn5800180216 | Bệnh viện II Lâm Đồng | Đấu thầu rộng rãi | 27/06/2025 | KQ2500160010_2506270914 | 27/06/2025 | 4 | Thành phố Bảo Lộc,Tỉnh Lâm Đồng
2088 | Clamp kẹp ruột Baby Kocher không sang chấn, mũi thẳng, hàm răng dọc, dài 130mm | Cái | 6 | Pháp |  | C108540 | C108540 | Landanger |  |  | 2024 - 2025 | Clamp kẹp ruột Baby Kocher - Kích thước: dài 130mm. - Loại: không sang chấn, mũi thẳng, hàm răng dọc * Nguyên liệu và quy trình sản xuất dụng cụ tối thiểu tuân theo các tiêu chuẩn sau: - Vật liệu thép không gỉ dùng sản xuất dụng cụ theo tiêu chuẩn NF EN ISO 7153/1, NF S 94-090, NF EN 10088. - Dụng cụ sản xuất đạt mức chịu đựng vật liệu khi hấp, ăn mòn và phơi nhiệt theo tiêu chuẩn NF EN ISO 13402. - Tiêu chuẩn chất lượng: ISO 13485, CE | 8.320.200 | vn0304064654 | CÔNG TY TNHH NGUYÊN LONG | IB2500099530 | vn1702217372 | BỆNH VIỆN SẢN NHI TỈNH KIÊN GIANG | Đấu thầu rộng rãi | 27/06/2025 | KQ2500099530_2506260903 | 27/06/2025 | 2 | Thành phố Rạch Giá,Tỉnh Kiên Giang
2089 | Nhíp phẫu tích Micro Adson 1x2 răng, dài 120mm | Cái | 5 | Pháp |  | B40446 | B40446 | Landanger |  |  | 2024 - 2025 | Nhíp phẫu tích Micro Adson - Kích thước: dài 120mm. - Loại: 1x2 răng * Nguyên liệu và quy trình sản xuất dụng cụ tối thiểu tuân theo các tiêu chuẩn sau: - Vật liệu thép không gỉ dùng sản xuất dụng cụ theo tiêu chuẩn NF EN ISO 7153/1, NF S 94-090, NF EN 10088. - Dụng cụ sản xuất đạt mức chịu đựng vật liệu khi hấp, ăn mòn và phơi nhiệt theo tiêu chuẩn NF EN ISO 13402. - Tiêu chuẩn chất lượng: ISO 13485, CE | 632.100 | vn0304064654 | CÔNG TY TNHH NGUYÊN LONG | IB2500099530 | vn1702217372 | BỆNH VIỆN SẢN NHI TỈNH KIÊN GIANG | Đấu thầu rộng rãi | 27/06/2025 | KQ2500099530_2506260903 | 27/06/2025 | 2 | Thành phố Rạch Giá,Tỉnh Kiên Giang
2090 | Lưỡi bào cong, lõm 40 độ, lưỡi cắt răng cưa, 4mm, dài 105mm | Cái | 50 | Thụy Sỹ | 9018 | 5351 | Nouvag | Nouvag AG |  |  | 2024 trở về sau | Lưỡi bào cong, lõm 40 độ, lưỡi cắt răng cưa, 4mm, dài 105mm. Tương thích với máy bào xoang Nouvag hiện có tại bệnh viện - Tiêu chuẩn chất lượng: ISO 13485, CE | 8.360.000 | vn0304269813 | CÔNG TY TNHH THÀNH PHƯƠNG | IB2500099530 | vn1702217372 | BỆNH VIỆN SẢN NHI TỈNH KIÊN GIANG | Đấu thầu rộng rãi | 27/06/2025 | KQ2500099530_2506260903 | 27/06/2025 | 2 | Thành phố Rạch Giá,Tỉnh Kiên Giang
2091 | Lưỡi bào thẳng, lưỡi cắt răng cưa, 4mm, dài 105mm | Cái | 10 | Thụy Sỹ | 9018 | 5344 | Nouvag | Nouvag AG |  |  | 2024 trở về sau | Lưỡi bào thẳng, lưỡi cắt răng cưa, 4mm, dài 105mm, tương thích với máy bào xoang Nouvag hiện có tại bệnh viện - Tiêu chuẩn chất lượng: ISO 13485, CE | 7.660.000 | vn0304269813 | CÔNG TY TNHH THÀNH PHƯƠNG | IB2500099530 | vn1702217372 | BỆNH VIỆN SẢN NHI TỈNH KIÊN GIANG | Đấu thầu rộng rãi | 27/06/2025 | KQ2500099530_2506260903 | 27/06/2025 | 2 | Thành phố Rạch Giá,Tỉnh Kiên Giang
2092 | Banh vết mổ tự giữ Weitlaner 3x4 răng bán nhọn, răng sâu 16mm, chiều dài 130mm | Cái | 4 | Pháp |  | B805302 | B805302 | Landanger |  |  | 2024 - 2025 | Banh vết mổ tự giữ Weitlaner - Kích thước: dài 130mm. - Loại: 3x4 răng bán nhọn, răng sâu 16mm * Nguyên liệu và quy trình sản xuất dụng cụ tối thiểu tuân theo các tiêu chuẩn sau: - Vật liệu thép không gỉ dùng sản xuất dụng cụ theo tiêu chuẩn NF EN ISO 7153/1, NF S 94-090, NF EN 10088. - Dụng cụ sản xuất đạt mức chịu đựng vật liệu khi hấp, ăn mòn và phơi nhiệt theo tiêu chuẩn NF EN ISO 13402. - Tiêu chuẩn chất lượng: ISO 13485, CE | 3.916.500 | vn0304064654 | CÔNG TY TNHH NGUYÊN LONG | IB2500099530 | vn1702217372 | BỆNH VIỆN SẢN NHI TỈNH KIÊN GIANG | Đấu thầu rộng rãi | 27/06/2025 | KQ2500099530_2506260903 | 27/06/2025 | 2 | Thành phố Rạch Giá,Tỉnh Kiên Giang
2093 | Kềm gắp có răng , đường kính 5 mm, dài 330 mm | Bộ | 2 | Đức | 9018 | 83934857 | Richard Wolf | Richard Wolf GmbH |  |  | 2024 trở về sau | Kềm gắp có răng , đường kính 5mm, dài 330mm. Hàm dài 17 mm, mở kép, có hàng răng Gồm 3 phần: Lõi kềm (8393.485) + Vỏ ngòai cách điện dài 330mm (8393933) + Tay cầm xoay được, có khóa, có đầu cắm dây đốt điện HF (83930074). - Tiêu chuẩn chất lượng: ISO 13485, CE | 24.900.000 | vn0304269813 | CÔNG TY TNHH THÀNH PHƯƠNG | IB2500099530 | vn1702217372 | BỆNH VIỆN SẢN NHI TỈNH KIÊN GIANG | Đấu thầu rộng rãi | 27/06/2025 | KQ2500099530_2506260903 | 27/06/2025 | 2 | Thành phố Rạch Giá,Tỉnh Kiên Giang
2094 | Lưỡi bào cong lổi 40 độ, lưỡi cắt răng cưa, 4mm, dài 105mm | Cái | 50 | Thụy Sỹ | 9018 | 5360 | Nouvag | Nouvag AG |  |  | 2024 trở về sau | Lưỡi bào cong lồi 40 độ, lưỡi cắt răng cưa, 4mm, dài 105mm. Tương thích với máy bào xoang Nouvag hiện có tại bệnh viện - Tiêu chuẩn chất lượng: ISO 13485, CE | 8.540.000 | vn0304269813 | CÔNG TY TNHH THÀNH PHƯƠNG | IB2500099530 | vn1702217372 | BỆNH VIỆN SẢN NHI TỈNH KIÊN GIANG | Đấu thầu rộng rãi | 27/06/2025 | KQ2500099530_2506260903 | 27/06/2025 | 2 | Thành phố Rạch Giá,Tỉnh Kiên Giang
2095 | Kẹp Allis (răng chuột) | cây | 10 | Pakistan | 9018 | 51_201 | 51_201 | Prime Tech Surgico |  |  | 2035 trở về sau | Đạt tiêu chuẩn chất lượng ISO 9001, ISO 13485, EC Chất liệu: thép không gỉ, hấp sấy ở nhiệt độ cao lên tới 121˚C Kích thước: dài 18cm, đầu kẹp có 3x4 răng, có khóa hãm Năm sản xuất: 2024 trở về sau, mới 100% | 55.000 | vn1801707829 | CÔNG TY TNHH TRANG THIẾT BỊ Y TẾ PHÚ TOÀN TÂN | IB2500043985 | vn1800271716 | BỆNH VIỆN TIM MẠCH THÀNH PHỐ CẦN THƠ | Đấu thầu rộng rãi | 26/06/2025 | KQ2500043985_2506261711 | 26/06/2025 | 2 | Quận Ninh Kiều,Thành phố Cần Thơ
2096 | Mặt gương khám răng | cái | 60 | Pakistan | 9018 | 624 | 624 | Prime Tech Surgico |  |  | 2032 trở về sau | Đạt tiêu chuẩn chất lượng ISO 9001, ISO 13485, EC Chất liệu: thép không gỉ, Phân loại: mặt gương Năm sản xuất: 2024 trở về sau, mới 100% | 15.000 | vn1801707829 | CÔNG TY TNHH TRANG THIẾT BỊ Y TẾ PHÚ TOÀN TÂN | IB2500043985 | vn1800271716 | BỆNH VIỆN TIM MẠCH THÀNH PHỐ CẦN THƠ | Đấu thầu rộng rãi | 26/06/2025 | KQ2500043985_2506261711 | 26/06/2025 | 2 | Quận Ninh Kiều,Thành phố Cần Thơ
2097 | Kềm nhổ răng | cây | 2 | Pakistan | 9018 | 500_01…500_09 | 500_01…500_09 | Prime Tech Surgico |  |  | 2046 trở về sau | Đạt tiêu chuẩn chất lượng ISO 9001, ISO 13485, EC Chất liệu: thép không gỉ, hấp sấy ở nhiệt độ cao lên tới 121˚C Phân loại: kìm nhổ chân răng hàm-hàm trên Năm sản xuất: 2024 trở về sau, mới 100% | 149.000 | vn1801707829 | CÔNG TY TNHH TRANG THIẾT BỊ Y TẾ PHÚ TOÀN TÂN | IB2500043985 | vn1800271716 | BỆNH VIỆN TIM MẠCH THÀNH PHỐ CẦN THƠ | Đấu thầu rộng rãi | 26/06/2025 | KQ2500043985_2506261711 | 26/06/2025 | 2 | Quận Ninh Kiều,Thành phố Cần Thơ
2098 | Kềm nhổ răng | cây | 5 | Pakistan | 9018 | 500_01…500_09 | 500_01…500_09 | Prime Tech Surgico |  |  | 2042 trở về sau | Đạt tiêu chuẩn chất lượng ISO 9001, ISO 13485, EC Chất liệu: thép không gỉ, hấp sấy ở nhiệt độ cao lên tới 121˚C Phân loại: kìm nhổ răng hàm dưới Năm sản xuất: 2024 trở về sau, mới 100% | 149.000 | vn1801707829 | CÔNG TY TNHH TRANG THIẾT BỊ Y TẾ PHÚ TOÀN TÂN | IB2500043985 | vn1800271716 | BỆNH VIỆN TIM MẠCH THÀNH PHỐ CẦN THƠ | Đấu thầu rộng rãi | 26/06/2025 | KQ2500043985_2506261711 | 26/06/2025 | 2 | Quận Ninh Kiều,Thành phố Cần Thơ
2099 | Kềm nhổ răng | cây | 2 | Pakistan | 9018 | 500_01…500_09 | 500_01…500_09 | Prime Tech Surgico |  |  | 2039 trở về sau | Đạt tiêu chuẩn chất lượng ISO 9001, ISO 13485, EC Chất liệu: thép không gỉ, hấp sấy ở nhiệt độ cao lên tới 121˚C Phân loại: kìm nhổ răng cửa hàm trên Năm sản xuất: 2024 trở về sau, mới 100% | 149.000 | vn1801707829 | CÔNG TY TNHH TRANG THIẾT BỊ Y TẾ PHÚ TOÀN TÂN | IB2500043985 | vn1800271716 | BỆNH VIỆN TIM MẠCH THÀNH PHỐ CẦN THƠ | Đấu thầu rộng rãi | 26/06/2025 | KQ2500043985_2506261711 | 26/06/2025 | 2 | Quận Ninh Kiều,Thành phố Cần Thơ
2100 | Kềm nhổ răng | cây | 3 | Pakistan | 9018 | 500_01…500_09 | 500_01…500_09 | Prime Tech Surgico |  |  | 2045 trở về sau | Đạt tiêu chuẩn chất lượng ISO 9001, ISO 13485, EC Chất liệu: thép không gỉ, hấp sấy ở nhiệt độ cao lên tới 121˚C Phân loại: kìm nhổ răng cối hàm dưới R 4-5-6-7 Năm sản xuất: 2024 trở về sau, mới 100% | 149.000 | vn1801707829 | CÔNG TY TNHH TRANG THIẾT BỊ Y TẾ PHÚ TOÀN TÂN | IB2500043985 | vn1800271716 | BỆNH VIỆN TIM MẠCH THÀNH PHỐ CẦN THƠ | Đấu thầu rộng rãi | 26/06/2025 | KQ2500043985_2506261711 | 26/06/2025 | 2 | Quận Ninh Kiều,Thành phố Cần Thơ
2101 | Kềm nhổ răng | cây | 3 | Pakistan | 9018 | 500_01…500_09 | 500_01…500_09 | Prime Tech Surgico |  |  | 2043 trở về sau | Đạt tiêu chuẩn chất lượng ISO 9001, ISO 13485, EC Chất liệu: thép không gỉ, hấp sấy ở nhiệt độ cao lên tới 121˚C Phân loại: kìm nhổ răng cối hàm trên R 4-5 Năm sản xuất: 2024 trở về sau, mới 100% | 149.000 | vn1801707829 | CÔNG TY TNHH TRANG THIẾT BỊ Y TẾ PHÚ TOÀN TÂN | IB2500043985 | vn1800271716 | BỆNH VIỆN TIM MẠCH THÀNH PHỐ CẦN THƠ | Đấu thầu rộng rãi | 26/06/2025 | KQ2500043985_2506261711 | 26/06/2025 | 2 | Quận Ninh Kiều,Thành phố Cần Thơ
2102 | Kềm nhổ răng | cây | 2 | Pakistan | 9018 | 500_01…500_09 | 500_01…500_09 | Prime Tech Surgico |  |  | 2040 trở về sau | Đạt tiêu chuẩn chất lượng ISO 9001, ISO 13485, EC Chất liệu: thép không gỉ, hấp sấy ở nhiệt độ cao lên tới 121˚C Phân loại: kìm nhổ răng cửa hàm dưới Năm sản xuất: 2024 trở về sau, mới 100% | 149.000 | vn1801707829 | CÔNG TY TNHH TRANG THIẾT BỊ Y TẾ PHÚ TOÀN TÂN | IB2500043985 | vn1800271716 | BỆNH VIỆN TIM MẠCH THÀNH PHỐ CẦN THƠ | Đấu thầu rộng rãi | 26/06/2025 | KQ2500043985_2506261711 | 26/06/2025 | 2 | Quận Ninh Kiều,Thành phố Cần Thơ
2103 | Cây bóc tách phẫu thuật răng miệng | Cây | 5 | Việt Nam |  | 9.014.36 | - | Mille |  |  | 2023 trở về sau | Dùng để thăm, chẩn đoán và hỗ trợ trong quá trình làm việc tại các cơ sở y tế, nha khoa, bệnh viện,…Bóc tách Molt Số 9 Kích thước 4mm và 7mm, bằng thép không gỉ | 516.000 | vn1800665083 | CÔNG TY TNHH TRANG THIẾT BỊ Y TẾ MIỀN TÂY | IB2500043985 | vn1800271716 | BỆNH VIỆN TIM MẠCH THÀNH PHỐ CẦN THƠ | Đấu thầu rộng rãi | 26/06/2025 | KQ2500043985_2506261711 | 26/06/2025 | 2 | Quận Ninh Kiều,Thành phố Cần Thơ
2104 | Kềm nhổ răng | cây | 5 | Pakistan | 9018 | 500_01…500_09 | 500_01…500_09 | Prime Tech Surgico |  |  | 2041 trở về sau | Đạt tiêu chuẩn chất lượng ISO 9001, ISO 13485, EC Chất liệu: thép không gỉ, hấp sấy ở nhiệt độ cao lên tới 121˚C Phân loại: kìm nhổ răng hàm trên Năm sản xuất: 2024 trở về sau, mới 100% | 149.000 | vn1801707829 | CÔNG TY TNHH TRANG THIẾT BỊ Y TẾ PHÚ TOÀN TÂN | IB2500043985 | vn1800271716 | BỆNH VIỆN TIM MẠCH THÀNH PHỐ CẦN THƠ | Đấu thầu rộng rãi | 26/06/2025 | KQ2500043985_2506261711 | 26/06/2025 | 2 | Quận Ninh Kiều,Thành phố Cần Thơ
2105 | Kềm nhổ răng | cây | 2 | Pakistan | 9018 | 500_01…500_09 | 500_01…500_09 | Prime Tech Surgico |  |  | 2047 trở về sau | Đạt tiêu chuẩn chất lượng ISO 9001, ISO 13485, EC Chất liệu: thép không gỉ, hấp sấy ở nhiệt độ cao lên tới 121˚C Phân loại: kìm nhổ chân răng hàm-hàm dưới Năm sản xuất: 2024 trở về sau, mới 100% | 149.000 | vn1801707829 | CÔNG TY TNHH TRANG THIẾT BỊ Y TẾ PHÚ TOÀN TÂN | IB2500043985 | vn1800271716 | BỆNH VIỆN TIM MẠCH THÀNH PHỐ CẦN THƠ | Đấu thầu rộng rãi | 26/06/2025 | KQ2500043985_2506261711 | 26/06/2025 | 2 | Quận Ninh Kiều,Thành phố Cần Thơ
2106 | Kềm nhổ răng | cây | 3 | Pakistan | 9018 | 500_01…500_09 | 500_01…500_09 | Prime Tech Surgico |  |  | 2044 trở về sau | Đạt tiêu chuẩn chất lượng ISO 9001, ISO 13485, EC Chất liệu: thép không gỉ, hấp sấy ở nhiệt độ cao lên tới 121˚C Phân loại: kìm nhổ răng cối hàm trên R 5-6-7 Năm sản xuất: 2024 trở về sau, mới 100% | 149.000 | vn1801707829 | CÔNG TY TNHH TRANG THIẾT BỊ Y TẾ PHÚ TOÀN TÂN | IB2500043985 | vn1800271716 | BỆNH VIỆN TIM MẠCH THÀNH PHỐ CẦN THƠ | Đấu thầu rộng rãi | 26/06/2025 | KQ2500043985_2506261711 | 26/06/2025 | 2 | Quận Ninh Kiều,Thành phố Cần Thơ
2107 | Chụp thép tiền chế răng sữa | Cái | 150 | Hoa Kỳ |  | DUR-… DUL-… | 3M ESPE Dental Products | 3M ESPE Dental Products |  |  | Từ năm 2023 trở về sau | Mão thép bằng chất liệu thép không gỉ được cắt, điều chỉnh ở mức độ tối thiểu với mức độ chính xác sao chép cấu trúc răng sử dụng trong điều trị ngắn hoặc dài hạn, đeo vào răng hàm vĩnh viễn. | 145.000 | vn0110589758 | CÔNG TY TNHH WINGS VINA | IB2500166345 | vnz000023759 | Bệnh viện Bưu Điện | Đấu thầu rộng rãi | 26/06/2025 | KQ2500166345_2506241703 | 26/06/2025 | 2 | Quận Hoàng Mai,Thành phố Hà Nội
2108 | Vật liệu hàn răng, trám răng Fuji IX | Hộp | 40 | Nhật Bản |  | 00 4426 | GC Gold Label HS Posterior EXTRA 1-1 PKG. A3 | GC Corporation |  |  | Từ năm 2024 trở đi | Vật Liệu Trám Glass Ionomer có cản quang với độ chứng cao dành cho răng sâu.Vật liệu trám glass ionomer chứa strontium độ cứng cao mang lại tất cả các đặc tính của 1 vật liệu glass ionomer chính thống cùng những đặc tính vật lý đủ mạnh để trám cho răng sâu.Độ bám dính cao, đông cứng hóa học mà không co cho phép đặt chất trám nguyên khối mà không cần đặt từng lớp.Sự giãn nở theo nhiệt tương tự như cấu trúc răng giúp giảm thiểu lực căng tại bờ miếng trám.Đạt tiêu chuẩn CE hoặc ISO hoặc tương đương | 1.632.000 | vn3301584227 | CÔNG TY TNHH MỘT THÀNH VIÊN DỊCH VỤ THƯƠNG MẠI HÀ PHÚ | IB2500148675 | vn3300543242 | Trung Tâm y tế Thị xã Hương Thủy | Đấu thầu rộng rãi | 25/06/2025 | KQ2500148675_2506251546 | 25/06/2025 | 1 | Thị xã Hương Thủy,Thành phố Huế
2109 | Forster (kẹp hình tim có răng) dài 25cm | Cây/Cái | 2 | Prime Tech Surgico |  | 19_1020 | Dụng Cụ Y Tế | Pakistan |  |  | 2024 trở về sau | Kích thước: 25 cm (±5%) Chất liệu thép không gỉ. Tiêu chuẩn hệ thống quản lý chất lượng của nhà sản xuất thiết bị: CE, ISO 13485, ISO 9001. Năm sản xuất thiết bị: 2024 trở về sau. Mới 100% | 273.000 | vn1801707829 | CÔNG TY TNHH TRANG THIẾT BỊ Y TẾ PHÚ TOÀN TÂN | IB2500180441 | vn2200176300 | Bệnh viện đa khoa tỉnh Sóc Trăng | Đấu thầu rộng rãi | 25/06/2025 | KQ2500180441_2506251442 | 25/06/2025 | 2 | Thành phố Sóc Trăng,Tỉnh Sóc Trăng
2110 | Kềm tiếp liệu 25cm | Cái | 3 | Pakistan |  | 07-1923-25; Foerster | Pen sản khoa thẳng có răng | Electro Bismed Instruments |  |  | 2025 | Theo file "Thông tin hàng hoá dự thầu" đính kèm | 69.000 | vn0309075240 | HỘ KINH DOANH NGUYỄN KIM LIÊN CỬA HÀNG TRANG THIẾT BỊ Y TẾ HUY HOÀNG | IB2500240145 | vn0314232160 | Bệnh viện Công an Thành phố Hồ Chí Minh | Chào hàng cạnh tranh | 25/06/2025 | KQ2500240145_2506250931 | 25/06/2025 | 2 | Quận 5,TP. Hồ Chí Minh
2111 | Vật liệu hàn răng Fuji I | Lọ | 30 | GC Corporation; Nhật Bản |  | GC GOLD LABEL | GC | GC Corporation; Nhật Bản |  |  | 2024-2025 | Dùng để gắn và trám lót | 1.460.000 | vn0109373842 | CÔNG TY TNHH THIẾT BỊ VẬT TƯ HOÀNG BẢO | IB2500150334 | vn2700961436 | Bệnh viện Quân y 5, Cục Hậu cần-Kỹ Thuật, Quân đoàn 12 | Đấu thầu rộng rãi | 25/06/2025 | KQ2500150334_2506250718 | 25/06/2025 | 3 | Thành phố Hoa Lư,Tỉnh Ninh Bình
2112 | Vật liệu hàn răng Fuji IX | Lọ | 30 | GC Corporation; Nhật Bản |  | GC Fuji IX | GC | GC Corporation; Nhật Bản |  |  | 2024-2025 | Dùng để trám răng, điều trị sâu răng, hàn trước xoang I, II , cổ răng | 1.310.000 | vn0109373842 | CÔNG TY TNHH THIẾT BỊ VẬT TƯ HOÀNG BẢO | IB2500150334 | vn2700961436 | Bệnh viện Quân y 5, Cục Hậu cần-Kỹ Thuật, Quân đoàn 12 | Đấu thầu rộng rãi | 25/06/2025 | KQ2500150334_2506250718 | 25/06/2025 | 3 | Thành phố Hoa Lư,Tỉnh Ninh Bình
2113 | Vật liệu trám răng bít ống tủy (Oxit kẽm) | Lọ | 70 | Ấn Độ |  | Zinc Oxide Powder | Vật liệu trám răng - Zinc Oxide Powder | Prevest Denpro Limited |  |  | 2024 trở về sau | Bột oxit kẽm (zinc oxide) tinh khiết, mịn đồng nhất, sử dụng cùng với Eugenol là vật liệu trám tạm thời (Cement tạm thời loại II để trám lót và phục hồi tạm thời). Trám răng tạm thời trong quá trình phục hồi/nội nha. Dễ dàng xử lý và ứng dụng trực tiếp dễ dàng tại vị trí dự kiến. Xi măng không gây kích ứng và bịt kín xoang trám mà không bị hở. Ngăn chặn sự nhiễm bẩn bằng cách duy trì một lớp đệm vành tốt của xoang. Quy cách: Hộp/Lọ 100 gam. | 107.000 | vn6000371421 | CÔNG TY TNHH DƯỢC PHẨM HOÀNG VŨ | IB2500116517 | vn6400053399 | Trung tâm Y tế huyện Đắk R' Lấp | Đấu thầu rộng rãi | 24/06/2025 | KQ2500116517_2506242049 | 24/06/2025 | 2 | Huyện Đắk R'Lấp,Tỉnh Đăk Nông
2114 | Xi măng hàn răng | Hộp | 15 | Nhật Bản |  | GC Gold Label HS Posterior EXTRA | Xi măng trám răng - GC Gold Label HS Posterior EXTRA | GC Corporation |  |  | 2024 trở về sau | Xi măng gia cố nhựa được sử dụng gắn inlays, onlays, cầu, mão bằng kim loại, sứ - kim loại, zirconia, nhựa. Nó cũng có thể được sử dụng để gắn khâu chỉnh nha. Bộ gồm: 1 x 15g bột. 1x 8.6ml dung dịch. 1 xấp giấy trộn. 1 muỗng đo lường. 1 bay trộn. | 1.430.000 | vn6000371421 | CÔNG TY TNHH DƯỢC PHẨM HOÀNG VŨ | IB2500116517 | vn6400053399 | Trung tâm Y tế huyện Đắk R' Lấp | Đấu thầu rộng rãi | 24/06/2025 | KQ2500116517_2506242049 | 24/06/2025 | 2 | Huyện Đắk R'Lấp,Tỉnh Đăk Nông
2115 | Chổi đánh bóng răng dùng trong nha khoa | Cây | 600 | Mỹ |  | Latch Polishing Brushes, Flat, White 144/Bx/PB-300 | Chổi đánh bóng răng dùng trong nha khoa - Latch Polishing Brushes | TPC Advanced Technology, Inc |  |  | 2024 trở về sau | "Chổi cước đánh bóng răng, màu trắng, độ mềm trung bình, đầu chổi nhỏ. Đường kính ~2mm, chiều dài phần cước ~3.5mm, chiều dài tổng ~22 mm. Dùng với tay khuỷu". "Chổi cước đánh bóng răng, màu trắng, độ mềm trung bình, đầu chổi hình ly. Đường kính ~4.5mm, chiều dài phần cước ~7mm, chiều dài tổng ~26 mm.". "Chổi cước đánh bóng răng, màu trắng, độ mềm trung bình, đầu chổi hình nụ. Đường kính ~4.5mm, chiều dài phần cước ~7mm, chiều dài tổng ~26 mm.". "Chổi cước đánh bóng răng, màu trắng, độ mềm trung bình, đầu chổi hình trụ. Đường kính ~7mm, chiều dài phần cước ~5mm, chiều dài tổng ~27 mm.". | 4.900 | vn6000371421 | CÔNG TY TNHH DƯỢC PHẨM HOÀNG VŨ | IB2500116517 | vn6400053399 | Trung tâm Y tế huyện Đắk R' Lấp | Đấu thầu rộng rãi | 24/06/2025 | KQ2500116517_2506242049 | 24/06/2025 | 2 | Huyện Đắk R'Lấp,Tỉnh Đăk Nông
2116 | Axit dùng trong trám răng (Etching prime) | Ống | 20 | Ấn Độ |  | Actino gel | Axit photphoric 37% dạng gel dùng trong nha khoa - Actino gel | Prevest Denpro Limited |  |  | 2024 trở về sau | Dùng để bôi lên bề mặt men răng trước khi đặt vật liệu phục hình; rửa các bề mặt sứ, kim loại và composite trước khi bôi adhensive. Quy cách: 5 ml/tuýp. | 106.000 | vn6000371421 | CÔNG TY TNHH DƯỢC PHẨM HOÀNG VŨ | IB2500116517 | vn6400053399 | Trung tâm Y tế huyện Đắk R' Lấp | Đấu thầu rộng rãi | 24/06/2025 | KQ2500116517_2506242049 | 24/06/2025 | 2 | Huyện Đắk R'Lấp,Tỉnh Đăk Nông
2117 | Vật liệu trám răng (Eugenol) | Lọ | 20 | Ấn Độ |  | Eugenol | Vật liệu trám răng - Eugenol | Prevest Denpro Limited |  |  | 2024 trở về sau | Thành phần là dầu Eugenol dùng phối trộn với oxid kẽm làm giảm đau trong thủ thuật nha khoa. Quy cách: Lọ/30ml. | 107.000 | vn6000371421 | CÔNG TY TNHH DƯỢC PHẨM HOÀNG VŨ | IB2500116517 | vn6400053399 | Trung tâm Y tế huyện Đắk R' Lấp | Đấu thầu rộng rãi | 24/06/2025 | KQ2500116517_2506242049 | 24/06/2025 | 2 | Huyện Đắk R'Lấp,Tỉnh Đăk Nông
2118 | Dụng cụ làm khô ống tủy răng (Cone giấy HTM 0.02) | Hộp | 200 | Trung Quốc |  | Absorbent points | Absorbent points | Shanghai Xing Yu Medical |  |  | 2024 trở về sau | Côn có tính thấm hút cao, được vô trùng, có nhiều kích cỡ khác nhau và được mã hóa màu. Đặc điểm chính: - Hình dạng đồng nhất. - Kích thước theo chuẩn ISO : 15, 20, 25, 30, 35, 40. - Thấm hút cực nhanh. - Hấp thụ vượt rội và được khử trùng bằng tia gamma. - Đa dạng với nhiều loại kích thước. Hộp/200 cái. | 66.000 | vn6000371421 | CÔNG TY TNHH DƯỢC PHẨM HOÀNG VŨ | IB2500116517 | vn6400053399 | Trung tâm Y tế huyện Đắk R' Lấp | Đấu thầu rộng rãi | 24/06/2025 | KQ2500116517_2506242049 | 24/06/2025 | 2 | Huyện Đắk R'Lấp,Tỉnh Đăk Nông
2119 | Mũi khoan kim cương nha khoa | Cái | 100 | Nhật Bản; Việt Nam |  | DIA-BURS | Mũi khoan răng (Mũi khoan Kim cương) | MANI, INC. Takanezawa Factory; MANI HANOI CO.,LTD. PHO YEN FACTORY |  |  | 2024 trở về sau | Mũi khoan kim cương mũi khoan phủ kim cương. | 26.500 | vn6000371421 | CÔNG TY TNHH DƯỢC PHẨM HOÀNG VŨ | IB2500116517 | vn6400053399 | Trung tâm Y tế huyện Đắk R' Lấp | Đấu thầu rộng rãi | 24/06/2025 | KQ2500116517_2506242049 | 24/06/2025 | 2 | Huyện Đắk R'Lấp,Tỉnh Đăk Nông
2120 | Máy chụp X quang răng toàn cảnh | Máy | 1 | Pháp |  | I-MAX | I-MAX | Owandy |  |  | 2025 trở về sau | Chi tiết theo Bảng đáp ứng cấu hình và thông số kỹ thuật | 800.000.000 | vn0100985583 | LIÊN DANH VIỆT PHAN - BẢO VIỆT | IB2500258359 | vn0700253020 | Trung tâm Y tế thị xã Duy Tiên | Đấu thầu rộng rãi | 24/06/2025 | KQ2500258359_2506241537 | 24/06/2025 | 1 | Thị xã Duy Tiên,Tỉnh Hà Nam
2121 | Phim X quang răng 3 x 4 cm | cái | 2350 | UAE | 3701 | ERGONOM-X | ERGONOM-X | DENTAL FILM FZCO |  |  | 2024 trở đi | - Phim x quang nha khoa rửa nhanh. - Có sẵn dịch rửa phim trong mỗi gói. - Kích thước: (30,5 x 40,5) mm" | 15.520 | vn0104395063 | CÔNG TY CỔ PHẦN THIẾT BỊ Y TẾ VÀ HÓA CHẤT HÀ NỘI | IB2500149605 | vnz000013702 | Bệnh viện Sản Nhi tỉnh Bắc Ninh | Đấu thầu rộng rãi | 24/06/2025 | KQ2500149605_2506241336 | 24/06/2025 | 5 | Thành phố Bắc Ninh,Tỉnh Bắc Ninh
2122 | Bộ ghế máy nha khoa (hệ thống ghế răng) | cái | 1 | Đức |  | Ultimate Comfort smart | Ritter Concept GmbH | Ritter Concept GmbH |  |  | Năm 2024 trở về sau | Theo Bảng đáp ứng thông số kỹ thuật đính kèm | 500.000.000 | vn0100109191 | Liên danh Armephaco - Bình Minh - HDN – MDC | IB2500221797 | vnz000008935 | Ban Quản lý dự án đầu tư xây dựng các công trình dân dụng và công nghiệp tỉnh Quảng Ngãi | Đấu thầu rộng rãi | 24/06/2025 | KQ2500221797_2506240912 | 24/06/2025 | 1 | Tỉnh Quảng Ngãi
2123 | Máy X-Quang răng | cái | 1 | Đức |  | HELIODENT PLUS | Siirona | Siirona |  |  | Năm 2024 trở về sau | Theo Bảng đáp ứng thông số kỹ thuật đính kèm | 371.500.000 | vn0100109191 | Liên danh Armephaco - Bình Minh - HDN – MDC | IB2500221797 | vnz000008935 | Ban Quản lý dự án đầu tư xây dựng các công trình dân dụng và công nghiệp tỉnh Quảng Ngãi | Đấu thầu rộng rãi | 24/06/2025 | KQ2500221797_2506240912 | 24/06/2025 | 1 | Tỉnh Quảng Ngãi
2124 | Máy cạo vôi răng | Máy | 1 | Mỹ |  | Cavitron Bobcat Pro | Dentsply | Dentsply |  |  | Năm 2024 trở về sau | Theo Bảng đáp ứng thông số kỹ thuật đính kèm | 37.000.000 | vn0100109191 | Liên danh Armephaco - Bình Minh - HDN – MDC | IB2500221797 | vnz000008935 | Ban Quản lý dự án đầu tư xây dựng các công trình dân dụng và công nghiệp tỉnh Quảng Ngãi | Đấu thầu rộng rãi | 24/06/2025 | KQ2500221797_2506240912 | 24/06/2025 | 1 | Tỉnh Quảng Ngãi
2125 | Máy lấy cao răng | Bộ | 1 | Mỹ | 4 | Cavitron Bobcat Pro | Dentsply profesional | Dentsply profesional | Cavitron Bobcat Pro | 220001796/PCBB-BYT | 2024 trở về sau | "- Năm sản xuất: 2024 về sau - Chất lượng: mới 100%. - Tần số: 25kHZ - Tay cầm Gắn với đầu insert Cavitron 25K, truyền năng lượng từ máy cạo vôi sang đầu insert - Công nghệ điện từ (magnetostrictive): đầu cạo vôi 25K chuyển động theo hình elip - Điện áp: 220V ~ 50/60Hz - Nước cung cấp: 172 ~ 414 Kpa - Dòng khí: 0ml~60ml/ phút - Chiều dài dây cạo vôi : 240cm - Chiều dài pedal điều khiển 240cm - Dây nguồn 2,4m - Dây cấp nước: 2,4m - Điều kiện hoạt động: - Nhiệt độ từ 10 đến 25 độ C -Độ ẩm tương đối 30 đến 85 % (không ngưng tụ)" | 21.840.000 | vn3101101698 | CÔNG TY TNHH TK MEDICAL | IB2500189540 | vn3100486269 | TRUNG TÂM Y TẾ HUYỆN TUYÊN HÓA | Chào hàng cạnh tranh | 23/06/2025 | KQ2500189540_2506221755 | 22/06/2025 | 4 | Huyện Tuyên Hoá,Tỉnh Quảng Bình
2126 | Mũi cắt răng 8 | vỉ | 1 | Nhật Bản/Việt Nam |  | - | - | Mani |  | 220001803/PCBB-BYT | 2024 trở về sau | Mũi cắt răng 8 | 442.680 | vn1800665083 | CÔNG TY TNHH TRANG THIẾT BỊ Y TẾ MIỀN TÂY | IB2500229754 | vn2200175730 | TRUNG TÂM Y TẾ THỊ XÃ VĨNH CHÂU | Chào hàng cạnh tranh | 20/06/2025 | KQ2500229754_2506201424 | 20/06/2025 | 1 | Thị Xã Vĩnh Châu,Tỉnh Sóc Trăng
2127 | Kim đưa chất hàn răng vào ống tủy | Hộp | 10 | MANI HANOI CO.,LTD. PHO YEN FACTORY/ Việt Nam |  | PASTE CARRIERS | MANI, INC. Takanezawa Factory; MANI HANOI CO.,LTD. PHO YEN FACTORY | MANI HANOI CO.,LTD. PHO YEN FACTORY/ Việt Nam |  |  | 2024 trở về sau | Quy cách: hộp/6 cái số #25, chiều dài 21 & 25mm | 120.000 | vn0314117993 | Liên danh Công Ty TNHH Hóa Dược Phẩm Minh Phúc và Công Ty TNHH Thương Mại Dịch Vụ Y Tế Hải Nam | IB2500205908 | vn6000485919 | Trung tâm y tế huyện Krông Pắc | Đấu thầu rộng rãi | 20/06/2025 | KQ2500205908_2506201419 | 20/06/2025 | 1 | Huyện Krông Pắk,Tỉnh Đăk Lăk
2128 | Trụ cấy ghép chân răng nhân tạo các cỡ | Cái | 500 | Pháp |  | IN-KONE PRIMO/DPINKP3.5L8.5/ 10/ 11.5/ 13/ 15 IN-KONE PRIMO/DPINKP4L6/ 8.5/ 10/ 11.5/ 13/ 15 IN-KONE PRIMO/DPINKP4.5L6/ 8.5/ 10/ 11.5/ 13/ 15 IN-KONE PRIMO/DPINKP5L6/ 8.5/ 10/ 11.5/ 13 | Global D | Global D |  |  | 2024 trở về sau | Chất liệu titannium TA6V ELI. Có các chiều dài 6mm; 8,5mm; 10mm; 11,5mm; 13mm; 15mm | 5.170.000 | vn0311373893 | CÔNG TY CỔ PHẦN SEADENT | IB2500064941 | vn0105486549 | Bệnh viện Trung ương Quân đội 108 | Đấu thầu rộng rãi | 20/06/2025 | KQ2500064941_2506160744 | 20/06/2025 | 2 | Quận Hai Bà Trưng,Thành phố Hà Nội
2129 | Mũi khoan mài cùi răng | Cái | 120 | Việt Nam | Vật tư, hoá chất y tế | Dia Burs | Mani | Mani Ha Noi Co., Ltd. Pho Yen factory |  | 220001803/PCBB-BYT | 2024 - 2025 | . | 24.000 | vn1001124560 | CÔNG TY TNHH DỊCH VỤ THƯƠNG MẠI GOLD SNAKE | IB2500198481 | vn3200098460 | Bệnh viện đa khoa tỉnh Quảng Trị | Chào hàng cạnh tranh | 20/06/2025 | KQ2500198481_2506192054 | 20/06/2025 | 2 | Thành phố Đông Hà,Tỉnh Quảng Trị
2130 | Vật liệu lấy dấu răng Alginate | Gam | 10000 | Nhật Bản | Vật tư, hoá chất y tế | 0130F077-0010 | GC | GC Corporation |  | 170002832/PCBA-HN | 2024 - 2025 | . | 450 | vn1001124560 | CÔNG TY TNHH DỊCH VỤ THƯƠNG MẠI GOLD SNAKE | IB2500198481 | vn3200098460 | Bệnh viện đa khoa tỉnh Quảng Trị | Chào hàng cạnh tranh | 20/06/2025 | KQ2500198481_2506192054 | 20/06/2025 | 2 | Thành phố Đông Hà,Tỉnh Quảng Trị
2131 | Thuốc bôi tê răng | Gam | 150 | Mỹ | Vật tư, hoá chất y tế | Prime Gel/018-014 | Prime | Prime Dental Manufacturing Inc. |  | 240000911/PCBA-HCM | 2024 - 2025 | . | 4.500 | vn1001124560 | CÔNG TY TNHH DỊCH VỤ THƯƠNG MẠI GOLD SNAKE | IB2500198481 | vn3200098460 | Bệnh viện đa khoa tỉnh Quảng Trị | Chào hàng cạnh tranh | 20/06/2025 | KQ2500198481_2506192054 | 20/06/2025 | 2 | Thành phố Đông Hà,Tỉnh Quảng Trị
2132 | Kẹp mô tiêu chuẩn, thẳng, 1X2 răng, dài 16CM | Cái | 2 | Pakistan |  | F5-014 | goltier | Goldtier medical Instruments company |  |  | 2025 | Đạt tiêu chuẩn ISO 13485 và CE Chất liệu: Làm bằng thép không gỉ, hấp sấy được. Thông số kỹ thuật: Kẹp phẫu tích có mấu, 1x2 răng, dài 160mm Mã HS: 9018 | 153.000 | vn0103408030 | CÔNG TY TNHH THƯƠNG MẠI VÀ DỊCH VỤ THIẾT BỊ Y TẾ ÁNH NGỌC | IB2500174686 | vn5100135641 | BỆNH VIỆN ĐA KHOA TỈNH HÀ GIANG | Đấu thầu rộng rãi | 20/06/2025 | KQ2500174686_2506200929 | 20/06/2025 | 3 | TP Hà Giang,Tỉnh Hà Giang
2133 | Tay khoan nhanh răng hàm mặt NSK chuck vặn | Cái | 3 | Nhật Bản | 9018 | PAF-S M4 | PAF-S M4 | NSK |  |  | 2024 trở về sau | Yêu cầu chung - Chất lượng mới 100%. - Năm sản xuất: 2024 trở về sau - Đạt các tiêu chuẩn quản lý chất lượng: ISO13485; - Môi trường hoạt động: + Nhiệt độ tối đa: 40⁰C + Độ ẩm tối đa: 75% không ngưng tụ; - Phân loại trang thiết bị y tế: loại B - Mã HS: 9018 Yêu cầu kỹ thuật - Tiến độ giao hàng, ngày hoàn thành dịch vụ: trong vòng 90 ngày kể từ ngày ký kết hợp đồng; Cấu hình cung cấp - Dùng cho ghế máy răng, vừa phun nước để cắt- mài răng | 6.600.000 | vn0108118624 | CÔNG TY TNHH I-BIOMED VIỆT NAM | IB2500174686 | vn5100135641 | BỆNH VIỆN ĐA KHOA TỈNH HÀ GIANG | Đấu thầu rộng rãi | 20/06/2025 | KQ2500174686_2506200929 | 20/06/2025 | 3 | TP Hà Giang,Tỉnh Hà Giang
2134 | Kẹp mô tiêu chuẩn, thẳng, 1X2 răng, dài 18CM | Cái | 15 | Pakistan |  | F5-015 | goltier | Goldtier medical Instruments company |  |  | 2025 | Đạt tiêu chuẩn ISO 13485 và CE Chất liệu: Làm bằng thép không gỉ, hấp sấy được. Thông số kỹ thuật: Kẹp mô 1x2 răng, Chiều dài 180mm Mã HS: 9018 | 144.000 | vn0103408030 | CÔNG TY TNHH THƯƠNG MẠI VÀ DỊCH VỤ THIẾT BỊ Y TẾ ÁNH NGỌC | IB2500174686 | vn5100135641 | BỆNH VIỆN ĐA KHOA TỈNH HÀ GIANG | Đấu thầu rộng rãi | 20/06/2025 | KQ2500174686_2506200929 | 20/06/2025 | 3 | TP Hà Giang,Tỉnh Hà Giang
2135 | Kẹp răng chuột ALLIS, 5X6 răng, dài 15CM | Cái | 6 | Pakistan |  | F12-010 | goltier | Goldtier medical Instruments company |  |  | 2025 | Đạt tiêu chuẩn ISO 13485 và CE Chất liệu: Làm bằng thép không gỉ, hấp sấy được. Thông số kỹ thuật: Kẹp răng chuột Allis hoặc tương đương, Ngàm 5x6 răng, Chiều dài 155mm Mã HS: 9018 | 249.000 | vn0103408030 | CÔNG TY TNHH THƯƠNG MẠI VÀ DỊCH VỤ THIẾT BỊ Y TẾ ÁNH NGỌC | IB2500174686 | vn5100135641 | BỆNH VIỆN ĐA KHOA TỈNH HÀ GIANG | Đấu thầu rộng rãi | 20/06/2025 | KQ2500174686_2506200929 | 20/06/2025 | 3 | TP Hà Giang,Tỉnh Hà Giang
2136 | Tay khoan răng nhanh răng hàm mặt NSK chuck vặn chếch 45 độ | Cái | 2 | Nhật Bản | 9018 | X450M4 | X450M4 | NSK |  |  | 2024 trở về sau | Yêu cầu chung - Chất lượng: Sản phẩm mới 100%; - Năm sản xuất: 2024 trở về sau - Đạt các tiêu chuẩn quản lý chất lượng: ISO13485; - Môi trường hoạt động: + Nhiệt độ tối đa: 40⁰C + Độ ẩm tối đa: 75% không ngưng tụ; - Phân loại trang thiết bị y tế: loại B - Mã HS: 9018 Yêu cầu kỹ thuật - Tiến độ giao hàng, ngày hoàn thành dịch vụ: trong vòng 90 ngày kể từ ngày ký kết hợp đồng; Cấu hình cung cấp - Dùng để chia cắt chân răng 8 ngầm, nằm ngang | 32.635.000 | vn0108118624 | CÔNG TY TNHH I-BIOMED VIỆT NAM | IB2500174686 | vn5100135641 | BỆNH VIỆN ĐA KHOA TỈNH HÀ GIANG | Đấu thầu rộng rãi | 20/06/2025 | KQ2500174686_2506200929 | 20/06/2025 | 3 | TP Hà Giang,Tỉnh Hà Giang
2137 | Lưỡi bào ổ khớp, lưỡi răng cưa | Cái | 100 | Mỹ |  | AR-8400EX AR-8500EX AR-8550EX | Arthrex | Arthrex, Inc. |  |  | Từ 2023 trở về sau | Vật liệu: Đầu lưỡi bào bằng hợp kim không gỉ Đóng gói tiệt trùng, dùng 1 lần. Sử dụng cho mô mềm diện rộng, sụn chêm, cắt bỏ hoạt dịch khớp gối, chóp xoay khớp vai. Đường kính 4mm, 5mm, 5.5mm, chiều dài 13cm. Đạt tiêu chuẩn FDA. | 4.500.000 | vn0100124376 | TỔNG CÔNG TY THIẾT BỊ Y TẾ VIỆT NAM - CTCP | IB2500001932 | vnz000015852 | Bệnh viện Trường Đại học Y - Dược Huế | Đấu thầu rộng rãi | 19/06/2025 | KQ2500001932_2506190743 | 19/06/2025 | 2 | Thành phố Huế,Tỉnh Thừa Thiên Huế
2138 | Lưỡi bào ổ khớp. Lưỡi răng cưa | Cái | 200 | Đức |  | 82x-xxx-xxxx | 82x-xxx-xxxx | Reger medizintechnik GmbH |  |  | 2023 - 2024 trở về sau | Sử dụng cắt bỏ mô mềm, gốc dây chằng, màng hoạt dịch, sụn chêm. Chiều dài làm việc 13cm, đường kính 3.5mm, 4.2mm, 4.8mm, 5.5mm | 3.900.000 | vn0302204137 | CÔNG TY TNHH TRANG THIẾT BỊ Y TẾ B.M.S | IB2500001932 | vnz000015852 | Bệnh viện Trường Đại học Y - Dược Huế | Đấu thầu rộng rãi | 19/06/2025 | KQ2500001932_2506190743 | 19/06/2025 | 2 | Thành phố Huế,Tỉnh Thừa Thiên Huế
2139 | Máy lấy cao răng siêu âm | Cái | 3 | Xuất xứ thiết bị chính: Pháp |  | Model/Ký mã hiệu thiết bị chính: F60203 Chủng loại thiết bị chính: NEWTRON BOOSTER | Nhãn hiệu thiết bị chính: SATELEC, a Company of ACTEON Group | Hãng sản xuất/ Cơ sở sản xuất thiết bị chính: SATELEC, a Company of ACTEON Group |  |  | Năm 2024 trở về sau | Xem chi tiết tại Bảng chào đáp ứng kỹ thuật đính kèm E-HSDT | 20.000.000 | vn0101508914 | CÔNG TY CỔ PHẦN CÔNG NGHỆ QUỐC GIA | IB2500136351 | vnz000018637 | Ban Quản lý dự án | Đấu thầu rộng rãi | 18/06/2025 | KQ2500136351_2506170919 | 18/06/2025 | 1 | Quận Hoàng Mai,Thành phố Hà Nội
2140 | Máy X quang răng kỹ thuật số | Máy | 1 | Xuất xứ thiết bị chính: Pháp |  | Model/Ký mã hiệu thiết bị chính: OWANDY-RX | Nhãn hiệu thiết bị chính: Owandy | Hãng sản xuất/ Cơ sở sản xuất thiết bị chính: Owandy Radiology SAS |  |  | Năm 2024 trở về sau | Xem chi tiết tại Bảng chào đáp ứng kỹ thuật đính kèm E-HSDT | 180.000.000 | vn0101508914 | CÔNG TY CỔ PHẦN CÔNG NGHỆ QUỐC GIA | IB2500136351 | vnz000018637 | Ban Quản lý dự án | Đấu thầu rộng rãi | 18/06/2025 | KQ2500136351_2506170919 | 18/06/2025 | 1 | Quận Hoàng Mai,Thành phố Hà Nội
2141 | Canxi hydroxit (vật liệu trám răng) | Tuýp | 10 | Prevest Denpro Limited; Cộng hòa Ấn Độ |  | Calcium Hydroxide Powder 10g | Prevest | Prevest Denpro Limited; Cộng hòa Ấn Độ |  |  | 2024-2025 | Bột Calcium Hydroxide sát trùng dùng trong chữa trị ống tuỷ. Lọ/10g | 345.000 | vn0109373842 | CÔNG TY TNHH THIẾT BỊ VẬT TƯ HOÀNG BẢO | IB2500157584 | vn0102023479 | Bệnh viện Châm cứu Trung ương | Đấu thầu rộng rãi | 18/06/2025 | KQ2500157584_2506181115 | 18/06/2025 | 3 | Quận Đống Đa,Thành phố Hà Nội
2142 | Kẹp có răng (Halsted Forcep) | Cái | 4 | Nga |  | F-121S | Cilita | Cilita |  |  | Từ năm 2024 trở đi | Kẹp Halstead Cong Tổng chiều dài 100mm Chất liệu: thép không gỉ | 1.785.000 | vn0101032110 | CÔNG TY TNHH KIM HƯNG | IB2500078591 | vn0102138381 | Bệnh viện Mắt Trung ương | Đấu thầu rộng rãi | 17/06/2025 | KQ2500078591_2506171024 | 17/06/2025 | 3 | Quận Hai Bà Trưng,Thành phố Hà Nội
2143 | Kẹp có răng (Halsted Forcep) | Cái | 4 | Nga |  | F-120S | Cilita | Cilita |  |  | Từ năm 2024 trở đi | Kẹp Halstead Thẳng Tổng chiều dài 100mm Chất liệu: thép không gỉ | 1.785.000 | vn0101032110 | CÔNG TY TNHH KIM HƯNG | IB2500078591 | vn0102138381 | Bệnh viện Mắt Trung ương | Đấu thầu rộng rãi | 17/06/2025 | KQ2500078591_2506171024 | 17/06/2025 | 3 | Quận Hai Bà Trưng,Thành phố Hà Nội
2144 | Hệ thống chụp X-quang răng | Hệ thống | 1 | Pháp |  | Máy chụp x-quang răng Model: CS2100 Bộ cảm biến của máy hiển thị hình ảnh dùng trong nha khoa Model: RVG5200 Bộ máy vi tính Model: VN800 | Carestream Dental LLC | Trophy |  | 2301850ĐKLH/BYT-HTTB | 2024 trở về sau | "Cấu hình cơ bản: - Khung máy: 01 bộ - Bóng phát tia: 01 bộ - Bộ điều khiển phát tia: 01 bộ - Tài liệu hướng dẫn sử dụng: 01 bộ Tính năng sản phẩm: - Hệ thống x-quang quanh chóp với công nghệ DC hoặc tương đương (Tần số rất cao ) - Giảm thiểu liều tia (tối đa 30% ) nhờ tần số rất cao. - Hiển thị liều tia sau mỗi lần chụp. - Nút chọn thời gian chụp thân thiện với người dùng Thông số kỹ thuật máy phát: - Máy phát cao tần 300 kHz - Kích thước tiêu điểm bằng 0,7 mm - Điện áp bóng đèn phát tia X 60 kV - Dòng điện bóng đèn phát tia X lớn hơn hoặc bằng 7 mA - Lọc tia Tương đương lớn hơn hoặc bằng 2,5 mm nhôm - Các kiểu gắn Treo tường, treo tần, gắn trên sàn, đặt trên xe đẩy - Độ dài cánh tay : Loại tiêu chuẩn lớn hơn hoặc bằng 188 cm - Các kiểu bộ điều chỉnh thời gian - Điều khiển từ xa hoặc Tích hợp trên máy - Các chế độ chỉnh thời gian chiếu xạ: lớn hơn hoặc bằng 02 chế độ sẵn cho Cảm biến kỹ thuật số và chế độ cho tấm phim hoặc tấm phốt pho, điều chỉnh thời gian chiếu xạ thủ công - Hiển thị liều sau mỗi lần chụp - Nguồn điện 220 – 240 V, 50/60Hz - Khối lượng nhỏ hơn hoặc bằng 18 kg""Cấu hình cơ bản: - Thân cảm biến chính: 01 cái - Phần mềm sử dụng cho cảm biến CS Software: 01 bộ Tính năng sản phẩm - Sử dụng đơn giản - Tối ưu hóa quy trình làm việc - Bền bỉ và độ tin cậy cao - Lắp đặt dễ dàng Thông số kỹ thuật: - Kích thước điểm ảnh: 19 µm - Độ phân giải thực tế: 16 lp/mm - Công nghệ: Super CMOS hoặc tương đương - Kết nối: USB 2.0 tốc độ cao hoặc tương đương - Sử dụng: Cảm biến đa năng, thiết kế tối ưu giữa yếu tố diện tích cảm biến và tính dễ sử dụng - Kích thước bên ngoài: 27,6 x 37,7 mm - Kích thước vùng nhận ảnh: :22,2 x 29,6 mm - Độ dày: 7,3 mm - Thang xám: 4096 mức (12 bits) - Điện thế đầu vào (từ kết nối USB): 5 V""- Phần mềm có thể sử dụng chung cho nhiều loại thiết bị chẩn đoán hình ảnh trong nha khoa: kỹ thuật chụp cắt lớp chùm tia hình nón được ứng dụng phổ biến trong nha khoa hiện đại (CBCT), chụp toàn cảnh, chụp sọ mặt, chụp x-quang chóp kỹ thuật số, camera soi trong miệng,… cho phép quản lý và dễ dàng truy cập thông tin nhiều loại hình ảnh khác nhau của cùng một bệnh nhân. - Phần mềm cho phép người sử dụng điều chỉnh các thông số ảnh như độ sáng, độ tương phản, xoay hình, đo đạc, tạo hình âm bản, chèn chú thích,… - Có sẵn các bộ lọc tự động, cho phép người dùng tạo ra các bộ lọc mới. - Có tích hợp sẵn các mẫu báo cáo và cho phép người sử dụng tạo ra các mẫu báo cáo mới. - Phần mềm cho phép in hình ảnh trên máy in phim DICOM hoặc máy in thông thường, - Phần mềm cho phép thực hiện các thao tác truy xuất dữ liệu như xuất hình ảnh ra bộ nhớ ngoài, nhập hình ảnh từ bộ nhớ ngoài, ghi đĩa CD, gửi email, … - Giao diện người dùng thân thiện giúp cho việc thực hiện các ứng dụng chụp nhanh chóng và đơn giản. CPU: 2 GHz Intel Duo Core - RAM: 8 GB DDR4 - Ổ đĩa cứng: SSD 256GB ( + Lớn hơn hoặc bằng 1,2 GB để cài đặt phần mềm + Lớn hơn hoặc bằng 80 GB dung lượng trống để sử dụng phần mềm ) - Bo mạch đồ họa: tích hợp bo mạch với Lớn hơn hoặc bằng 256 MB bộ nhớ RAM - Màn hình: Độ phân giải màn hình tối thiểu 1024 x 768 - Chế độ màu: Lớn hơn hoặc bằng 32 bit - Hệ điều hành: Windows 10 (64 bit) - USB 2,0: Có tối thiểu 2 cổng - Ethernet: 100 BaseT - Phương tiện sao lưu Ổ đĩa cứng di động/xách tay, gắn ngoài " | 268.500.000 | vn3101101698 | CÔNG TY TNHH TK MEDICAL | IB2500193222 | vn3200259911 | TRUNG TÂM Y TẾ HUYỆN CAM LỘ | Chào hàng cạnh tranh | 17/06/2025 | KQ2500193222_2506161731 | 16/06/2025 | 3 | Huyện Cam Lộ,Tỉnh Quảng Trị
2145 | Chổi đánh bóng | Cái | 150 | Trung Quốc | 9018 | Chổi đánh bóng răng | Chổi đánh bóng răng | Trung Quốc |  |  | 2024 - 2025 | "Là dụng cụ nha khoa, có tác dụng loại bỏ vết bẩn và đánh bóng bề mặt răng. Chổi có đầu cọ là len nylon chịu nhiệt độ cao, giúp giảm nhiễm trùng răng do vi khuẩn và bảo vệ răng tốt hơn. Tay cầm kim loại của chổi được làm bằng đồng nguyên chất, mạ niken Màu chổi: Trắng/Nhiều màu sắc Chiều dài: 3 cm Đường kính đầu chổi: 0,2cm" | 5.500 | vn2800588271 | CÔNG TY CỔ PHẦN THIẾT BỊ VẬT TƯ Y TẾ THANH HÓA | IB2500234285 | vn2802518745 | Bệnh viện Công an tỉnh Thanh Hóa | Đấu thầu rộng rãi | 17/06/2025 | KQ2500234285_2506170817 | 17/06/2025 | 2 | Thành phố Thanh Hoá,Tỉnh Thanh Hoá
2146 | Ghế + máy răng | Bộ | 1 | Thổ Nhĩ Kỳ |  | ADVANCE DENTAL UNIT HOLDER | Grup Dental Medikal İmalat İthalat İhracat Sanayi Ticaret Limited Şirketi | Grup Dental Medikal İmalat İthalat İhracat Sanayi Ticaret Limited Şirketi |  |  | 2024 trở đi | - Ghế chính: 01 chiếc - Khay đặt dụng cụ: 01 chiếc - Bảng điều khiển: 01 chiếc - Đèn đọc phim X-quang: 01 chiếc - Công tắc chân đa chức năng điều khiển chỗ ngồi và di chuyển của cánh tay: 01 chiếc - Chậu nhổ bằng thủy tinh: 01 chiếc - Đèn khám: 01 chiếc - Ghế bác sỹ: 01 chiếc - Đèn chiếu sáng: LED, có thể điều khiển độ sáng, ánh sáng lạnh, có cảm biến độ sáng. | 349.000.000 | vn0102565224 | Liên danh Tây Bắc Á-IME-Vạn Niên | IB2500220772 | vnz000023606 | Bệnh viện Nam Thăng Long | Đấu thầu rộng rãi | 16/06/2025 | KQ2500220772_2506161129 | 16/06/2025 | 1 | Quận Bắc Từ Liêm,Thành phố Hà Nội
2147 | Vật liệu trám răng bịt ống tủy, lọ ≥ 10g | Lọ | 10 | Ấn Độ |  | Calcium hydroxide | Prevest Denpro Limited | Prevest Denpro Limited |  |  | 2025 trở về sau | Dùng để sát trùng trong chữa trị ống tuỷ. Thành phần: Calcium hydroxide | 97.755 | vn0310363437 | CÔNG TY TNHH THƯƠNG MẠI VÀ THIẾT BỊ Y TẾ NHẬT MINH | IB2500145430 | vn5800179820 | TRUNG TÂM Y TẾ HUYỆN ĐẠ HUOAI | Đấu thầu rộng rãi | 16/06/2025 | KQ2500145430_2506160846 | 16/06/2025 | 1 | Huyện Đạ Huoai,Tỉnh Lâm Đồng
2148 | Xi măng trám răng thẩm mỹ, chịu lực, hộp ≥ 15g | Hộp | 2 | Nhật Bản |  | GC Gold Label HS Posterior EXTRA | GC Corporation | GC Corporation |  |  | 2025 trở về sau | Tăng cường phóng thích Fluoride,vật liệu trám glass ionomer cản quang dành cho răng, Hộp/15g+8ml | 1.414.497 | vn0310363437 | CÔNG TY TNHH THƯƠNG MẠI VÀ THIẾT BỊ Y TẾ NHẬT MINH | IB2500145430 | vn5800179820 | TRUNG TÂM Y TẾ HUYỆN ĐẠ HUOAI | Đấu thầu rộng rãi | 16/06/2025 | KQ2500145430_2506160846 | 16/06/2025 | 1 | Huyện Đạ Huoai,Tỉnh Lâm Đồng
2149 | Xi măng trám răng thẩm mỹ, chịu lực, hộp ≥ 15g | Hộp | 2 | Nhật Bản |  | GC Gold Label HS Posterior EXTRA | GC Corporation | GC Corporation |  |  | 2025 trở về sau | Tăng cường phóng thích Fluoride,vật liệu trám glass ionomer cản quang dành cho răng, Hộp/15g+8ml | 1.414.497 | vn0310363437 | CÔNG TY TNHH THƯƠNG MẠI VÀ THIẾT BỊ Y TẾ NHẬT MINH | IB2500145430 | vn5800179820 | TRUNG TÂM Y TẾ HUYỆN ĐẠ HUOAI | Đấu thầu rộng rãi | 16/06/2025 | KQ2500145430_2506160846 | 16/06/2025 | 1 | Huyện Đạ Huoai,Tỉnh Lâm Đồng
2150 | Vật liệu trám răng, hàn răng, trám dự phòng, hộp ≥ 15g | hộp | 25 | Nhật Bản |  | GC Fuji VII | GC Corporation | GC Corporation |  |  | 2025 trở về sau | Vật liệu trám răng, hàn răng, trám dự phòng, hộp 15g | 1.619.940 | vn0310363437 | CÔNG TY TNHH THƯƠNG MẠI VÀ THIẾT BỊ Y TẾ NHẬT MINH | IB2500145430 | vn5800179820 | TRUNG TÂM Y TẾ HUYỆN ĐẠ HUOAI | Đấu thầu rộng rãi | 16/06/2025 | KQ2500145430_2506160846 | 16/06/2025 | 1 | Huyện Đạ Huoai,Tỉnh Lâm Đồng
2151 | Bẩy chân răng 3mm | Cái | 5 | Hàn Quốc |  | ELLR301 | Osung | Osung |  |  | 2024 trở về sau | Đầu bẩy có kích thước khoảng 3mm, phù hợp cho việc nâng răng trong các kích thước khác nhau. Thiết kế đầu bẩy cong, cán cầm thoải mái giúp nha sĩ dễ dàng tiếp cận và thao tác chính xác. Dụng cụ mới 100%, sản xuất từ năm 2024 trở về sau. | 1.650.000 | vn2800588271 | CÔNG TY CỔ PHẦN THIẾT BỊ VẬT TƯ Y TẾ THANH HÓA | IB2500246521 | vn2800769165 | Bệnh viện Đa khoa huyện Thọ Xuân | Chào hàng cạnh tranh | 16/06/2025 | KQ2500246521_2506160825 | 16/06/2025 | 1 | Huyện Thọ Xuân,Tỉnh Thanh Hoá
2152 | Đầu lấy cao răng | Cái | 5 | USA |  | P-10 | Densply | Densply |  |  | 2024 trở về sau | Loại thiết kế riêng để lấy cao răng mặt bên. Chỉ dùng mặt bên, dùng với lực nhẹ và động tác ấn đẩy/ kéo. Dụng cụ mới 100%, sản xuất từ năm 2024 trở về sau. | 1.825.000 | vn2800588271 | CÔNG TY CỔ PHẦN THIẾT BỊ VẬT TƯ Y TẾ THANH HÓA | IB2500246521 | vn2800769165 | Bệnh viện Đa khoa huyện Thọ Xuân | Chào hàng cạnh tranh | 16/06/2025 | KQ2500246521_2506160825 | 16/06/2025 | 1 | Huyện Thọ Xuân,Tỉnh Thanh Hoá
2153 | Đĩa đệm động cổ xoay đa hướng, chất liệu cobalt-chrome-molypdenum, cao 5-7mm, rộng 15-19mm, sâu 13-15mm, bề mặt nhám có răng cố định, độ xoay ưỡn 20º, nghiêng bên 16º, quay 360º các cỡ | Cái | 4 | Germany | 9021 | GA051513 - GA071915 | Rotaio | Signus Medizintechnik GMBH |  |  | Năm 2024 trở về sau | chất liệu cobalt-chrome-molypdenum. Cao 5,6,7mm, rộng 15,17,19mm, sâu 13,15mm. Thiết kế đĩa đệm hướng về sau, độ xoay ưỡn 20 độ, nghiêng bên 16 độ, hai mảnh gắn với nhau bởi trục xoay có trung tâm biến thiên quay 360 độ. Bề mặt nhám có răng cố định Tiêu chuẩn: CE, ISO Tiệt trùng. | 65.000.000 | vn0311883333 | CÔNG TY CỔ PHẦN TRANG Y | IB2500083455 | vn0301261735 | Bệnh viện Thống Nhất | Đấu thầu rộng rãi | 13/06/2025 | KQ2500083455_2506131023 | 13/06/2025 | 2 | Quận Tân Bình,TP. Hồ Chí Minh
2154 | Lưỡi bào ổ khớp có răng/ không răng | Cái | 80 | Trung Quốc |  | 4xxxxx01 | 4xxxxx01 | Guangzhou Aquila Precise Tools Limited |  |  | 2023 - 2024 trở về sau | Đầu lưỡi bào bằng hợp kim không gỉ Đường kính 4mm, 5mm, 5.5mm, chiều dài 13cm. Tiệt trùng Đạt tiêu chuẩn CE | 4.000.000 | vn0302204137 | CÔNG TY TNHH TRANG THIẾT BỊ Y TẾ B.M.S | IB2500083455 | vn0301261735 | Bệnh viện Thống Nhất | Đấu thầu rộng rãi | 13/06/2025 | KQ2500083455_2506131023 | 13/06/2025 | 2 | Quận Tân Bình,TP. Hồ Chí Minh
2155 | Đĩa đệm cột sống lưng nhân tạo có răng cưa loại cong Wiltrom hoặc tương đương | Cái | 40 | Đài Loan | 9021 | 003-xxxxxx | Wiltrom | Wiltrom Co., Ltd. |  |  | Từ năm 2024 trở về sau | Chất liệu: Peek Thiết kế phù hợp cho đường mổ nhỏ. Thiết kế lỗ ổn định 3 tầng, có răng. Có khả năng thích ứng với cơ thể cao. Có các điểm đánh dấu để chụp X-quang, có khoang để nhét xương và các rãnh chống di chuyển. Có 0°, chiều rộng 11mm, độ cao 8/9/10/11/12/13/14mm, chiều dài 26/28/30/32mm | 10.800.000 | vn0302221358 | CÔNG TY CỔ PHẦN DƯỢC PHẨM BẾN THÀNH | IB2500083455 | vn0301261735 | Bệnh viện Thống Nhất | Đấu thầu rộng rãi | 13/06/2025 | KQ2500083455_2506131023 | 13/06/2025 | 2 | Quận Tân Bình,TP. Hồ Chí Minh
2156 | Bộ khớp háng toàn phần không xi măng, chất liệu Metal on poly dạng TripleTaper, khóa kẹp đa răng | Bộ | 5 | Thụy Sĩ | 9021 | 01.xx.xxSN 01.xx.xxx 01.26.45.00xx 01.26.xxxxHCT 01.26.xx.xx/ | Khớp háng toàn phần không xi măng QUADRA 32 | Medacta International SA |  |  | Từ năm 2021 trở về sau | Khớp háng toàn phần không xi măng Metal on Poly 1. Ổ cối (Acetabular): - Chất liệu: Titanium-Vanadium alloy: Sandblasted, phủ Ti 100µm và HA 90µm. Kích thước từ 42mm-64mm - Dạng Ellip đáy bằng ngang, cấu trúc rãnh tròn đường kính 0.7mm tăng diện tích tiếp xúc lên 30-40%, phù hợp cho lớp đệm hệ thống khớp đôi; 2 lỗ vít ở vị trí 11h và 13h. Bờ sau ổ cối được thiết kế cao lên 5°, đỉnh bờ chống trật vị trí 12h00 trên ổ cối; vòng khóa kẹp đa răng. Head 32 bắt đầu từ ổ cối 46mm; Head 36 bắt dầu từ ổ cối 50mm - Vít ổ cối: Chất liệu Titanium. Kích cỡ: đường kính 6.5mm, dài 20-45mm. 2. Lớp lót (Liner): - Chất liệu: UHMWPE HC Hooded/Flat . Kích cỡ: đường kính 28, 32, 36mm. - Có hệ số radiation 100kGy và nhiệt độ ổn định 150°C, có 2 dạng chính: trung tính và chống trật 10 độ, cỡ C, E, F, G 3. Đầu chỏm xương đùi (Femoral head): - Chất liệu: Co-Cr-Mo (ISO 5832-12)/stainless steel. Kích cỡ: đường kính 28, 32, 36mm; gồm: S(-3.5), M(+0), L(+3.5), XL(+7), XXL(+10.5) 4. Cuống xương đùi (Stem): -Chất liệu:Titanium-Niobium: Ti6Al7Nb(ISO 5832-11), sandbalsted 5µm và phủ HA 80µm. Kích cỡ: 11 cỡ standard, 12 cỡ cổ ngắn: từ 00SN,0SN,1SN,...10SN và 10 cỡ lateralised. Taper 12/14 Eurocone (góc 5°42'30'') và Chiều dài Taper là 12mm, có các răng nhỏ; cổ tròn dài 33,9mm và ngắn hơn 5mm; góc cổ thân 127° hoặc 135°; dài 123.5, 127.5, 131.5, 135.5, 139.5, 143.5, 147.5, 151.5, 155.5, 159.5, 163.5, 167.5mm, offset 35.4mm-55.5mm - Dạng thẳng, có rãnh dọc ngang làm tăng diện tích tiếp xúc lên 10-15%; bờ cạnh vuông, tiết diện hình chữ nhật/hình thang; chêm 3 chiều (Triple Taper), đuôi nhọn, double tapered distal tip Tiêu chuẩn CE | 70.800.000 | vn0309917592 | CÔNG TY TNHH DƯỢC PHẨM THIẾT BỊ Y TẾ KI TA PI DA | IB2500083455 | vn0301261735 | Bệnh viện Thống Nhất | Đấu thầu rộng rãi | 13/06/2025 | KQ2500083455_2506131023 | 13/06/2025 | 2 | Quận Tân Bình,TP. Hồ Chí Minh
2157 | Miếng ghép đĩa đệm cột sống cổ có răng bám dạng nghiêng | Cái | 10 | Đài Loan | 9021 | CS 8200-xx CS 8202-xx | cerv-X | A-Spine Asia Co., Ltd. |  |  | 2021 trở về sau | Tham chiếu cấu hình, tính năng kỹ thuật cơ bản trong Bảng tổng hợp hàng hoá dự thầu đính kèm E-HSDT | 9.000.000 | vn0100124376 | TỔNG CÔNG TY THIẾT BỊ Y TẾ VIỆT NAM - CTCP | IB2500083455 | vn0301261735 | Bệnh viện Thống Nhất | Đấu thầu rộng rãi | 13/06/2025 | KQ2500083455_2506131023 | 13/06/2025 | 2 | Quận Tân Bình,TP. Hồ Chí Minh
2158 | Cement trám răng | hộp | 36 | Nhật Bản | 3006 | 0 | 0 | GC Corporation |  |  | Năm 2024 trở về sau | Tăng cường phóng thích Fluoride, vật liệu trám Glass Ionomer dành cho răng sau có cản quang, chứa hạt độn strontium, độ trong mờ tuyệt vời giúp cải thiện thẩm mỹ, tăng cường tái khoáng hóa từ bên trong, đông cứng cực nhanh nhưng đủ nhiều thời gian làm việc của vật liệu. Màu: A2, A3, A3.5 Hộp/ 1 cặp (15g bột + 8g nước) | 1.145.000 | vn0301925136 | CÔNG TY TNHH THIẾT BỊ Y TẾ LIÊN NHA | IB2400524483 | vn0400483707 | Trung tâm Y tế quận Liên Chiểu | Đấu thầu rộng rãi | 12/06/2025 | 144/QĐ-TTYT | 26/02/2025 | 3 | Quận Liên Chiểu,Thành phố Đà Nẵng
2159 | Đai trám kim loại | Cái | 96 | Mỹ |  | 5049 5051 5053 5055 5057 | Đai trám răng - Omni-Matrix Wingless | Ultradent |  |  | từ 2024 trở về sau | Đai trám mặt bên cho xoang II bằng kim loại , đủ độ mềm dẻo để uốn cong. Độ dày phù hợp để tái tạo tiếp xúc mặt bên. Có các góc cạnh nhẵn mịn bảo vệ nướu. Có thể hấp và tái sử dụng. | 50.000 | vn0302130894 | CÔNG TY TNHH TRANG THIẾT BỊ NHA KHOA | IB2400524483 | vn0400483707 | Trung tâm Y tế quận Liên Chiểu | Đấu thầu rộng rãi | 12/06/2025 | 144/QĐ-TTYT | 26/02/2025 | 3 | Quận Liên Chiểu,Thành phố Đà Nẵng
2160 | Chất diệt tủy nha khoa | lọ | 12 | Ấn Độ |  | 9003/003 | Vật liệu sửa soạn xoang răng trước khi trám - D-Vitz | Shiva Products |  |  | từ 2024 trở về sau | Chất diệt tủy nha khoa không chứa arsenic | 386.400 | vn0302130894 | CÔNG TY TNHH TRANG THIẾT BỊ NHA KHOA | IB2400524483 | vn0400483707 | Trung tâm Y tế quận Liên Chiểu | Đấu thầu rộng rãi | 12/06/2025 | 144/QĐ-TTYT | 26/02/2025 | 3 | Quận Liên Chiểu,Thành phố Đà Nẵng
2161 | Kim khoan răng thiết diện vuông | Cái | 660 | Trung Quốc |  | SSKF00xxxxxxx | Trâm nội nha - Stainless Steel K Files | United Dental Changzhou |  |  | từ 2024 trở về sau | có hình dạng thiết diện vuông, gồm nhiều kích thước khác nhau | 16.600 | vn0302130894 | CÔNG TY TNHH TRANG THIẾT BỊ NHA KHOA | IB2400524483 | vn0400483707 | Trung tâm Y tế quận Liên Chiểu | Đấu thầu rộng rãi | 12/06/2025 | 144/QĐ-TTYT | 26/02/2025 | 3 | Quận Liên Chiểu,Thành phố Đà Nẵng
2162 | Hợp chất bôi trơn ống tủy | Tuyp/hộp | 36 | Ấn Độ |  | 9203/003 | Vật liệu sửa soạn xoang răng trước khi trám - Endo Paste | Shiva Products |  |  | từ 2024 trở về sau | Hợp chất bôi trơn ống tủy dùng để loại bỏ các chất vô cơ bằng EDTA. Tuyp 3 gam | 220.000 | vn0302130894 | CÔNG TY TNHH TRANG THIẾT BỊ NHA KHOA | IB2400524483 | vn0400483707 | Trung tâm Y tế quận Liên Chiểu | Đấu thầu rộng rãi | 12/06/2025 | 144/QĐ-TTYT | 26/02/2025 | 3 | Quận Liên Chiểu,Thành phố Đà Nẵng
2163 | Keo dán nha khoa 02 bước | Lọ | 12 | Mỹ |  | 4543 | Vật liệu trám răng -Peak Universal Bond | Ultradent |  |  | từ 2024 trở về sau | Keo nha khoa dùng trong trám răng sau khi thực hiện soi mòn. | 1.485.000 | vn0302130894 | CÔNG TY TNHH TRANG THIẾT BỊ NHA KHOA | IB2400524483 | vn0400483707 | Trung tâm Y tế quận Liên Chiểu | Đấu thầu rộng rãi | 12/06/2025 | 144/QĐ-TTYT | 26/02/2025 | 3 | Quận Liên Chiểu,Thành phố Đà Nẵng
2164 | Kim khoan răng thiết diện tam giác | Cái | 720 | Trung Quốc |  | SSRF00xxxxxxx; | Dụng cụ nha khoa: Trâm nội nha - Reamers | United Dental Changzhou |  |  | từ 2024 trở về sau | có hình dạng thiết diện tam giác, gồm nhiều kích thước khác nhau. | 14.800 | vn0302130894 | CÔNG TY TNHH TRANG THIẾT BỊ NHA KHOA | IB2400524483 | vn0400483707 | Trung tâm Y tế quận Liên Chiểu | Đấu thầu rộng rãi | 12/06/2025 | 144/QĐ-TTYT | 26/02/2025 | 3 | Quận Liên Chiểu,Thành phố Đà Nẵng
2165 | Chất trám tạm | lọ | 24 | Ấn Độ |  | 5507/040 | Vật liệu trám răng - T-Fill | Shiva Products |  |  | từ 2024 trở về sau | Chất hàn tạm dùng trong nha khoa màu trắng. | 132.000 | vn0302130894 | CÔNG TY TNHH TRANG THIẾT BỊ NHA KHOA | IB2400524483 | vn0400483707 | Trung tâm Y tế quận Liên Chiểu | Đấu thầu rộng rãi | 12/06/2025 | 144/QĐ-TTYT | 26/02/2025 | 3 | Quận Liên Chiểu,Thành phố Đà Nẵng
2166 | Giấy cắn | Tờ/Cái | 3000 | Ấn Độ |  | 5511/001/E | Giấy cắn để kiểm tra khớp cắn răng - Articulating Paper | Shiva Products |  |  | từ 2024 trở về sau | Giấy cắn nha khoa | 2.100 | vn0302130894 | CÔNG TY TNHH TRANG THIẾT BỊ NHA KHOA | IB2400524483 | vn0400483707 | Trung tâm Y tế quận Liên Chiểu | Đấu thầu rộng rãi | 12/06/2025 | 144/QĐ-TTYT | 26/02/2025 | 3 | Quận Liên Chiểu,Thành phố Đà Nẵng
2167 | chất tan/làm mềm côn | Hộp | 1 | Ấn Độ |  | 3006/015 | Vật liệu sửa soạn xoang răng trước khi trám - Gsol | Shiva Products |  |  | từ 2024 trở về sau | Dùng để loại bỏ cone gutta percha và các vật liệu làm đầy ống tủy. | 220.000 | vn0302130894 | CÔNG TY TNHH TRANG THIẾT BỊ NHA KHOA | IB2400524483 | vn0400483707 | Trung tâm Y tế quận Liên Chiểu | Đấu thầu rộng rãi | 12/06/2025 | 144/QĐ-TTYT | 26/02/2025 | 3 | Quận Liên Chiểu,Thành phố Đà Nẵng
2168 | Mũi phẫu thuật cắt răng khôn hoặc cắt xương ổ răng tay nhanh | Cái | 60 | Việt Nam |  | 25mm MZB+; 28mm MZB+ | Mani Hanoi Co., Ltd | Mani Hanoi Co., Ltd |  |  | 2023 trở về sau | Mũi khoan chuyên dùng khoan cắt xương, chia răng số 8 trong nhổ răng tiểu phẫu. Chiều dài: 25mm và 28mm | 124.800 | vn0311229963 | CÔNG TY TRÁCH NHIỆM HỮU HẠN MỘT THÀNH VIÊN CÔNG NGHỆ CAO VÀ THƯƠNG MẠI QUỐC TẾ HẢI LONG | IB2400524483 | vn0400483707 | Trung tâm Y tế quận Liên Chiểu | Đấu thầu rộng rãi | 12/06/2025 | 144/QĐ-TTYT | 26/02/2025 | 3 | Quận Liên Chiểu,Thành phố Đà Nẵng
2169 | Composite đặc | gói/tuyp | 48 | Brazil |  | 51xxx | Vật liệu trám răng - NT Premium | Vigodent |  |  | từ 2024 trở về sau | Thành phần chính : Composite Hybrid NANO; gồm nhiều mức độ màu nga khác nhau. | 450.000 | vn0302130894 | CÔNG TY TNHH TRANG THIẾT BỊ NHA KHOA | IB2400524483 | vn0400483707 | Trung tâm Y tế quận Liên Chiểu | Đấu thầu rộng rãi | 12/06/2025 | 144/QĐ-TTYT | 26/02/2025 | 3 | Quận Liên Chiểu,Thành phố Đà Nẵng
2170 | Kim khoan răng thiết diện tròn | Cái | 660 | Trung Quốc |  | SSHF00xxxxxxx | Trâm nội nha - Stainless Steel H Files | United Dental Changzhou |  |  | từ 2024 trở về sau | có hình dạng thiết diện tròn, gồm nhiều kích thước khác nhau. | 16.200 | vn0302130894 | CÔNG TY TNHH TRANG THIẾT BỊ NHA KHOA | IB2400524483 | vn0400483707 | Trung tâm Y tế quận Liên Chiểu | Đấu thầu rộng rãi | 12/06/2025 | 144/QĐ-TTYT | 26/02/2025 | 3 | Quận Liên Chiểu,Thành phố Đà Nẵng
2171 | Bộ dụng cụ tiểu phẫu | Bộ | 2 | Đức |  | Tên thương mại: Bộ dụng cụ tiểu phẩu/ Bộ dụng cụ phẫu thuật tiểu phẫu Gồm 21 mặt hàng: - Cán dao mổ số 3 - Ký mã hiệu: 06.103.00 - Banh vết mổ hai đầu Frabeuf, dài 12cm - Ký mã hiệu: 18.102.12 - Kéo phẫu thuật cong nhọn, dài 10.5cm - Ký mã hiệu: 08.341.10 - Kéo phẫu thuật thẳng tù, dài 15.5cm - Ký mã hiệu: 08.102.15 - Kéo phẫu tích METZENBAUM cong, dài 15cm - Ký mã hiệu: 08.281.15 - Kẹp kim CRILE WOOD, dài 15cm: 01- Ký mã hiệu: 24.160.15 - Kẹp mô 1x2 răng, dài 16cm - Ký mã hiệu: 10.130.16 - Kẹp phẫu tích dài, dài 16cm - Ký mã hiệu: 10.110.16 - Kẹp mạch máu CRILE cong, dài 14cm - Ký mã hiệu: 12.251.14 - Kẹp mạch máu CRILE thẳng, dài 14cm - Ký mã hiệu: 12.250.14 - Hộp đựng dụng cụ, kích thước 260x150x50 mm - Ký mã hiệu: 88.120.26 - Bát tròn đựng dung dịch sát khuẩn, kích thước 80 mm - Ký mã hiệu: 88.130.08 - Kẹp mô Adson 1x2 răng, dài 12cm - Ký mã hiệu: 10.180.12 - Kẹp mạch máu HALSTED cong nhỏ 12.5cm - Ký mã hiệu: 12.223.12 - Cán dao mổ số 4 - Ký mã hiệu: 06.104.00 - Kẹp mô ALLIS baby 4x 5 răng, dài 14cm - Ký mã hiệu: 64.102.14 - Thìa nạo WILLIGER 2 đầu cỡ ½ - Ký mã hiệu: 32.496.12 - Kéo phẫu thuật cong tù, dài 15.5cm - Ký mã hiệu: 08.103.15 - Kéo phẫu thuật thẳng nhọn/nhọn, dài 15.5cm - Ký mã hiệu: 08.120.15 - Banh vết mổ SENN hai đầu, 3 răng tù 8x7 mm/ 22x7 mm , dài 17cm - Ký mã hiệu: 18.161.17 - Kẹp bông sát khuẩn GROSS MAIER, dài 20cm - Ký mã hiệu: 16.110.20 | Rebstock Instruments GmbH | Rebstock Instruments GmbH |  |  | 2024 trở về sau | Chi tiết theo Bảng đáp ứng thông số kỹ thuật hàng hoá dự thầu đính kèm E-HSDT | 32.500.000 | vn0105118288 | Liên danh nhà thầu Y Tế Xanh - Y Tế Việt | IB2500162266 | vnz000019744 | Bệnh viện đa khoa Nông Nghiệp | Đấu thầu rộng rãi | 11/06/2025 | KQ2500162266_2506111633 | 11/06/2025 | 1 | Quận Đống Đa,Thành phố Hà Nội
2172 | Xi măng trám hàn răng II hoặc tương đương | Hộp | 10 | Nhật Bản | 3006 | 0127F0500010 | GC Corporation | GC Corporation |  |  | 2024 trở đi | Sử dụng để trám, hàn răng trước xoang III, V. - Nhà sản xuất đạt tiêu chuẩn ISO 13485. - Hộp ≥ 15g bột + 10g (8 mL) chất lỏng. | 1.320.000 | vn2900326174 | CÔNG TY CP THIẾT BỊ VẬT TƯ Y TẾ VÀ DƯỢC PHẨM NGHỆ AN | IB2500034881 | vn2901122945 | Bệnh Viện đa khoa khu vực Tây Nam Nghệ An | Đấu thầu rộng rãi | 11/06/2025 | KQ2500034881_2505061453 | 11/06/2025 | 2 | Huyện Con Cuông,Tỉnh Nghệ An
2173 | Xi măng trám hàn răng IX | Hộp | 10 | Nhật Bản | 3006 | 0131F1630030 | GC Corporation | GC Corporation |  |  | 2024 trở đi | Dùng để trám răng, điều trị sâu răng, hàn trước xoang I, II , cổ răng Khối lượng bột trám 15 gram Tiêu chuẩn chất lượng: ISO 13485 | 1.320.000 | vn2900326174 | CÔNG TY CP THIẾT BỊ VẬT TƯ Y TẾ VÀ DƯỢC PHẨM NGHỆ AN | IB2500034881 | vn2901122945 | Bệnh Viện đa khoa khu vực Tây Nam Nghệ An | Đấu thầu rộng rãi | 11/06/2025 | KQ2500034881_2505061453 | 11/06/2025 | 2 | Huyện Con Cuông,Tỉnh Nghệ An
2174 | Bộ vệ sinh răng miệng cho người bệnh | Bộ | 23000 | Vương quốc Anh |  | 3016001 | Bộ bàn chải chuyên dụng vệ sinh răng miệng tích hợp hút dịch trên ống cho bệnh nhân thở máy | Intersurgical |  |  | Từ năm 2024 trở đi | Bộ vệ sinh răng miệng cho người bệnh - Chất liệu: ABS, TPE, PP, LDPE, chất liệu bàn chải vừa đủ mềm. - Có ống hút dịch cầm tay nằm trên thân bàn chải - 01 bàn chải kích thước dài 20cm, đầu bàn chải dài 13 cm, thân cầm: 7cm - 01 lọ đựng nước súc miệng trọng lượng khoảng 15.4 gr - 1 gói nước súc miệng 0.12% chlorhexcidine (15ml) - 01 dụng cụ thấm môi chống khô dài 152 mm - Tiệt khuẩn - Tiêu chuẩn chất lượng CE (Châu Âu) hoặc tiêu chuẩn sản xuất ISO | 95.550 | vn0310942836 | CÔNG TY TNHH VẬT LIỆU Y TẾ VIỆT | IB2500026876 | vn0302203609 | Bệnh viện Đại học Y Dược Thành phố Hồ Chí Minh | Đấu thầu rộng rãi | 11/06/2025 | KQ2500026876_2506110857 | 11/06/2025 | 3 | Quận 5,TP. Hồ Chí Minh
2175 | Chất trám răng Fuji IX,Hộp /15g | Hộp | 3 | Nhật Bản |  | ,004426 | GC Gold Label HS Posterior EXTRA 1-1 PKG. A3 | GC Corporation |  |  | Từ năm 2024 trở đi | Fuji 9 (15g bột + 8,4 ml dung dịch) hoặc tương đương, là chất trám răng, đạt TC ISO | 1.623.000 | vn3301584227 | CÔNG TY TNHH MỘT THÀNH VIÊN DỊCH VỤ THƯƠNG MẠI HÀ PHÚ | IB2500172736 | vn3301358316 | Bệnh viện đa khoa Bình Điền | Đấu thầu rộng rãi | 10/06/2025 | KQ2500172736_2506100916 | 10/06/2025 | 1 | Thị xã Hương Trà,Thành phố Huế
2176 | Chổi đánh bóng (sau khi lấy cao răng) | Cái | 100 | TPC |  | Chổi đánh bóng (sau khi lấy cao răng) | Chổi đánh bóng (sau khi lấy cao răng) | Trung quốc |  |  | 2025 | Chổi đánh bóng nha chu - Đầu chổi bằng nylon, nhiều hình dạng. Cán chổi bằng thép không gỉ. - Chiều dài từ 2.5-3 cm. - Sử dụng 01 lần - Tiệt khuẩn khô, hơi nước, chịu nhiệt trung bình. Túi 01 cái. | 4.200 | vn0108126865 | CÔNG TY TNHH THIẾT BỊ Y TẾ VÀ HÓA CHẤT THANH CHÚC | IB2500192926 | vn5100137166 | Bệnh viện Đa khoa khu vực huyện Hoàng Su Phì | Đấu thầu rộng rãi | 09/06/2025 | KQ2500192926_2506091556 | 09/06/2025 | 2 | Huyện Hoàng Su Phì,Tỉnh Hà Giang
2177 | Kim gây tê răng | Cái | 500 | Zhejiang Kindly Medical Devices Co., Ltd |  | 01-601,602,603,604,605,606 | 01-601,602,603,604,605,606 | Trung Quốc |  |  | 2025 | Đạt tiêu chuẩn ISO 9001 hoặc tương đương.kích thước 27Gx21mm 27Gx30mm | 2.100 | vn0108126865 | CÔNG TY TNHH THIẾT BỊ Y TẾ VÀ HÓA CHẤT THANH CHÚC | IB2500192926 | vn5100137166 | Bệnh viện Đa khoa khu vực huyện Hoàng Su Phì | Đấu thầu rộng rãi | 09/06/2025 | KQ2500192926_2506091556 | 09/06/2025 | 2 | Huyện Hoàng Su Phì,Tỉnh Hà Giang
2178 | Mũi lấy cao răng siêu âm | Cái | 15 | Đài Loan |  | Mũi lấy cao | DHEF INC. HIS-CHIH | DHEF INC. HIS-CHIH FACTORY |  |  | 2024 trở về sau | Kèm theo bảng đáp ứng kỹ thuật hàng hóa | 145.000 | vn0106342613 | CÔNG TY TNHH TRANG THIẾT BỊ Y TẾ ANH SƠN | IB2500190062 | vnz000016795 | BỆNH VIỆN ĐA KHOA THÀNH PHỐ THÁI BÌNH | Đấu thầu rộng rãi | 09/06/2025 | KQ2500190062_2506090943 | 09/06/2025 | 1 | Tỉnh Thái Bình
2179 | Băng dinh lụa 5cm x 5m, có bờ răng cưa | Cuộn | 4000 | Trung Quốc | 3005 | 0 | Eurogowmed Silk Tape | Zhejiang Bangli Medical Products Co., Ltd |  |  | 2024 trở đi | Băng: Vải lụa. Keo: là Oxid kẽm. Lõi nhựa liền với cánh bảo vệ. Bờ răng cưa hai bên. Kích thước: 5cm x 5m | 10.140 | vn2901260173 | Công ty TNHH y tế Bình Minh | IB2500095414 | vnz000009048 | Bệnh viện Nội tiết Nghệ An | Đấu thầu rộng rãi | 05/06/2025 | KQ2500095414_2506051107 | 05/06/2025 | 3 | Thành phố Vinh,Tỉnh Nghệ An
2180 | Miếng ghép đĩa đệm cột sống cổ có răng bám nghiêng | Cái | 15 | Pháp |  | ACBS-xx-xx-xx | ACBS-xx-xx-xx | DISTIMP SAS |  |  | 2023 trở về sau | Chất liệu: PEEK. Kích thước: + Rộng ngang: 14mm - 15mm; chiều sâu: 12mm - 14mm + Kích cỡ (Size): 4mm-10 mm. Đặc tính kỹ thuật: Miếng ghép đĩa đệm cột sống cổ có răng bám nghiêng, dạng thẳng và dạng cong vòng mặt trên, có điểm đánh dấu, nghiêng góc 5°. Có khoang ghép xương. Tiêu chuẩn: ISO | 8.900.000 | vn0302204137 | CÔNG TY TNHH TRANG THIẾT BỊ Y TẾ B.M.S | IB2500025379 | vn1801323396 | BỆNH VIỆN QUÂN Y 121 CỤC HẬU CẦN QUÂN KHU 9 | Đấu thầu rộng rãi | 03/06/2025 | KQ2500025379_2506031131 | 03/06/2025 | 3 | Quận Ninh Kiều,Thành phố Cần Thơ
2181 | Đĩa đệm cột sống lưng loại cong, với răng hình kim tự tháp, các cỡ | Cái | 400 | Hàn Quốc | 9021 | TLAxxxx (TLA1007; TLA1008; TLA1009; TLA1010; TLA1011; TLA1012; TLA1013; TLA1014; TLA1015; TLA1016; TLA1507; TLA1508; TLA1509; TLA1510; TLA1511; TLA1512; TLA1513; TLA1514; TLA1515; TLA1516; TLA1807; TLA1808; TLA1809; TLA1810; TLA1811; TLA1812; TLA1813; TLA1814; TLA1815; TLA1816; TLA2007; TLA2008; TLA2009; TLA2010; TLA2011; TLA2012; TLA2013; TLA2014; TLA2015; TLA2016; TLA2507; TLA2508; TLA2509; TLA2510; TLA2511; TLA2512; TLA2513; TLA2514; TLA2515; TLA2516; TLA2807; TLA2808; TLA2809; TLA2810; TLA2811; TLA2812; TLA2813; TLA2814; TLA2815; TLA2816) | TLAxxxx (TLA1007; TLA1008; TLA1009; TLA1010; TLA1011; TLA1012; TLA1013; TLA1014; TLA1015; TLA1016; TLA1507; TLA1508; TLA1509; TLA1510; TLA1511; TLA1512; TLA1513; TLA1514; TLA1515; TLA1516; TLA1807; TLA1808; TLA1809; TLA1810; TLA1811; TLA1812; TLA1813; TLA1814; TLA1815; TLA1816; TLA2007; TLA2008; TLA2009; TLA2010; TLA2011; TLA2012; TLA2013; TLA2014; TLA2015; TLA2016; TLA2507; TLA2508; TLA2509; TLA2510; TLA2511; TLA2512; TLA2513; TLA2514; TLA2515; TLA2516; TLA2807; TLA2808; TLA2809; TLA2810; TLA2811; TLA2812; TLA2813; TLA2814; TLA2815; TLA2816) | U&I Corporation |  |  | 2024 | Nẹp vít cố định cột sống lưng Tên thương mại 5086: VELOFIX- Đĩa đệm cột sống lưng loại cong với răng hình kim tự tháp Model: TLAxxxx Nhà sản xuất/ Xuất xứ: U&I Corporation / Hàn Quốc Chất liệu: PEEK-Titanium Kích thước: Chiều dài 28mm và 32mm; chiều rộng 9mm, 10mm và 11mm; chiều cao từ 7mm đến 16mm; Độ ưỡn : 0 độ, 5 độ và 8 độ. Đặc tính kỹ thuật: Được thiết kế hình trái chuối có khớp nối giúp đĩa có thể xoay đến vị trí cuối an toàn và chính xác. Khớp nối ở đầu đĩa bằng Titanium, giúp xoay đĩa ≥ 90 độ ôm vào thân đốt sống một cách dễ dàng. Bề mặt răng hình kim tự tháp, giúp chống trượt đĩa và bám chặt; Có vạch cản quang Tantalum; Khung nhồi xương lớn với lỗ trước và lỗ sau hỗ trợ lưu thông máu. Tiêu chuẩn: FDA, ISO, CFS | 12.500.000 | vn0314666249 | CÔNG TY TNHH TRANG THIẾT BỊ Y TẾ NAM LÊ | IB2500025379 | vn1801323396 | BỆNH VIỆN QUÂN Y 121 CỤC HẬU CẦN QUÂN KHU 9 | Đấu thầu rộng rãi | 03/06/2025 | KQ2500025379_2506031131 | 03/06/2025 | 3 | Quận Ninh Kiều,Thành phố Cần Thơ
2182 | Kìm răng chuột | Cái | 5 | Pakistan |  | WS-313-004 | Weldon instruments | Weldon instruments |  |  | 2024 trở về sau | Kẹp mô Allis 5x6 răng dài 19CM | 304.000 | vn0106670188 | CÔNG TY TNHH THƯƠNG MẠI KỸ THUẬT HKT VIỆT NAM | IB2500173199 | vn2400857032 | Trung tâm y tế huyện Lục Nam | Đấu thầu rộng rãi | 03/06/2025 | KQ2500173199_2506031041 | 03/06/2025 | 1 | Huyện Lục Nam,Tỉnh Bắc Giang
2183 | Ống dán trực tiếp răng hàm | Cái | 90 | Mỹ |  | 907.1062, 907.1063, 907.2062, 907. 2063 | World Class Technology Corporation/OC Orthodontics | World Class Technology Corporation/OC Orthodontics |  | - | 2023 trở về sau | Ống dán trực tiếp răng hàm dùng trong các thủ thuật chỉnh nha, được gắn trực tiếp răng hàm, răng cối nhỏ hàm dưới. - Chất liệu: Thép không gỉ - Cấu tạo dạng một, hai hoặc ba ống tạo thành khối, lòng ống vuông hoặc tròn nhiều kích cỡ, có chia theo các phân hàm (trái, phải) - Đường kính ống 0.018 - 0.022 inch (có 2 cỡ: 0.018 và 0.022 inch) - Kích thước rãnh giữa các ống: 0.018 x 0.027 inch, 0.018 x 0.031 inch Tiêu chuẩn chất lượng: tiêu chuẩn sản xuất ISO | 94.000 | vn0311229963 | CÔNG TY TRÁCH NHIỆM HỮU HẠN MỘT THÀNH VIÊN CÔNG NGHỆ CAO VÀ THƯƠNG MẠI QUỐC TẾ HẢI LONG | IB2500080421 | vn0302203609 | Bệnh viện Đại học Y Dược Thành phố Hồ Chí Minh | Đấu thầu rộng rãi | 02/06/2025 | KQ2500080421_2506021322 | 02/06/2025 | 2 | Quận 5,TP. Hồ Chí Minh
2184 | Chất hàn răng số 1 | hộp | 1 | GC Corporation, Nhật Bản |  | GC Fuji I | GC | GC Corporation, Nhật Bản |  |  | 2024 | Vật liệu dùng để gắn răng giả, Dùng trong nha khoa | 1.470.000 | vn0109373842 | CÔNG TY TNHH THIẾT BỊ VẬT TƯ HOÀNG BẢO | IB2500072031 | vnz000023767 | Bệnh viện Đại học Quốc Gia Hà Nội | Đấu thầu rộng rãi | 02/06/2025 | KQ2500072031_2506021050 | 02/06/2025 | 3 | Quận Thanh Xuân,Thành phố Hà Nội
2185 | Chất hàn răng số 9 | hộp | 5 | Nhật Bản |  | 004161; 004162 | GC Corporation Fuji | GC Corporation Fuji Oyama Factory |  |  | Từ năm 2024 trở đi | Sử dụng để trám bít hố rãnh, trám tạm trong điều trị nội nha, trám trung gian ở bệnh nhân đa sâu răng | 1.289.925 | vn0106122008 | CÔNG TY CỔ PHẦN THIẾT BỊ VẬT TƯ HOÀNG MINH | IB2500072031 | vnz000023767 | Bệnh viện Đại học Quốc Gia Hà Nội | Đấu thầu rộng rãi | 02/06/2025 | KQ2500072031_2506021050 | 02/06/2025 | 3 | Quận Thanh Xuân,Thành phố Hà Nội
2186 | Chất hàn răng số 7 | hộp | 3 | GC Corporation, Nhật Bản |  | GC Fuji VII | GC | GC Corporation, Nhật Bản |  |  | 2024 | Xi măng dùng để phuc hình hồi răng. Sử dụng trám bít hố rãnh và khôi phục mòn cổ răng. Phục hồi tạm và trám bít tạm ống tủy. Trám các xoang nhỏ | 1.510.000 | vn0109373842 | CÔNG TY TNHH THIẾT BỊ VẬT TƯ HOÀNG BẢO | IB2500072031 | vnz000023767 | Bệnh viện Đại học Quốc Gia Hà Nội | Đấu thầu rộng rãi | 02/06/2025 | KQ2500072031_2506021050 | 02/06/2025 | 3 | Quận Thanh Xuân,Thành phố Hà Nội
2187 | Mũi khoan răng <22mm | mũi | 50 | Nhật Bản/ Việt Nam |  | Tr-xx, Tf-xx, Tc-xx, .... | Dia burs | Mani |  |  | 2024 trở về sau | Cấu hình cụ thể trong Biểu mẫu đính kèm E- HSDT | 23.600 | vn0107512970 | CÔNG TY CỔ PHẦN CÔNG NGHỆ Y TẾ VIỆT ĐỨC | IB2500072031 | vnz000023767 | Bệnh viện Đại học Quốc Gia Hà Nội | Đấu thầu rộng rãi | 02/06/2025 | KQ2500072031_2506021050 | 02/06/2025 | 3 | Quận Thanh Xuân,Thành phố Hà Nội
2188 | Bộ dụng cụ nhổ răng sữa | Bộ | 1 | Tham chiếu bảng chào giá |  | Tham chiếu bảng chào giá | Tham chiếu bảng chào giá | Tham chiếu bảng chào giá |  |  | Tham chiếu bảng chào giá | Tham chiếu bảng chào giá | 950.000 | vn3100979930 | CÔNG TY TNHH THƯƠNG MẠI & DV TTC | IB2500185591 | vn3100488770 | Phong Y tế thành phố Đồng Hới | Chào hàng cạnh tranh | 02/06/2025 | KQ2500185591_2506020845 | 02/06/2025 | 2 | Thành phố Đồng Hới,Tỉnh Quảng Bình
2189 | Kẹp hình tim không răng | Cái | 50 | Pakistan | 9018 | 16.0080.25 | HILBRO | Hilbro Instruments (Pvt) Ltd |  |  | ≥ 2024 | Kẹp hình tim ngàm trơn thẳng dài 250mm, có khóa, chất liệu bằng thép không gỉ đạt ISO 13485 | 422.415 | vn1801635204 | CÔNG TY TNHH THIẾT BỊ Y TẾ PHÚ AN KHANG | IB2500106583 | vn1600360817 | Bệnh viện Đa khoa khu vực tỉnh An Giang | Đấu thầu rộng rãi | 30/05/2025 | KQ2500106583_2505301529 | 30/05/2025 | 4 | Thành phố Châu Đốc,Tỉnh An Giang
2190 | Kelly thẳng không mấu răng liền 14cm. | Cái | 143 | Việt Nam |  | 3.011.14S | 3.011.14S | Công ty TNHH Mille Instruments |  |  | 2024 trở về sau | Kẹp mạch máu Crile mảnh, răng liền thẳng - Kích thước: dài 140mm - Chất liệu bằng thép không gỉ - Quy cách: Cái - Tiêu chuẩn đạt ISO 13485 | 284.000 | vn0302130894 | CÔNG TY TNHH TRANG THIẾT BỊ NHA KHOA | IB2500106583 | vn1600360817 | Bệnh viện Đa khoa khu vực tỉnh An Giang | Đấu thầu rộng rãi | 30/05/2025 | KQ2500106583_2505301529 | 30/05/2025 | 4 | Thành phố Châu Đốc,Tỉnh An Giang
2191 | Kẹp giữ xương Farabeuf Lambotte răng chuột, có khóa, dài 26 cm | Cái | 4 | Đức |  | 411-340 | Elcon | Elcon |  |  | 2024 trở về sau | Tham chiếu trong Bảng danh mục hàng hoá dự thầu mà nhà thầu chào trong E-HSDT | 4.615.000 | vn0105454593 | CÔNG TY CỔ PHẦN CÔNG NGHỆ HADIMED | IB2500106583 | vn1600360817 | Bệnh viện Đa khoa khu vực tỉnh An Giang | Đấu thầu rộng rãi | 30/05/2025 | KQ2500106583_2505301529 | 30/05/2025 | 4 | Thành phố Châu Đốc,Tỉnh An Giang
2192 | Kẹp giữ xương Lane, có khóa, có răng chuột, dài 17cm | Cái | 8 | ĐỨC | 9018 | 32-3800-17 | ZEPF | ZEPF MEDICAL INSTRUMENTS GMBH |  |  | 2025 | Kẹp giữ xương có khóa có răng chuột thẳng dài 170mm, chất liệu bằng thép không gỉ (mã 32.3800.17) đạt ISO 13485 | 2.877.000 | vn0303064475 | CÔNG TY TNHH PHÁT TRIỂN KỸ THUẬT Y TẾ M.D.T | IB2500106583 | vn1600360817 | Bệnh viện Đa khoa khu vực tỉnh An Giang | Đấu thầu rộng rãi | 30/05/2025 | KQ2500106583_2505301529 | 30/05/2025 | 4 | Thành phố Châu Đốc,Tỉnh An Giang
2193 | Forcept không răng dài 22cm | Cái | 60 | Pakistan | 9018 | 06-289-22 | Forcept không răng dài 22cm | Comed (Pvt) Ltd |  |  | Năm 2024 trở về sau | Kẹp mạch máu ROCHESTER PEAN cong dài 220mm, chất liệu bằng thép không gỉ đạt tiêu chuẩn ISO 13485, mã 06-289-22 | 567.000 | vn0400638848 | CÔNG TY CỔ PHẦN TÂM ĐỊNH | IB2500106583 | vn1600360817 | Bệnh viện Đa khoa khu vực tỉnh An Giang | Đấu thầu rộng rãi | 30/05/2025 | KQ2500106583_2505301529 | 30/05/2025 | 4 | Thành phố Châu Đốc,Tỉnh An Giang
2194 | Kẹp giữ xương Farabeuf Lambotte răng chuột, có khóa, dài 26 cm | Cái | 2 | ĐỨC | 9018 | 32-3608-26 | ZEPF | ZEPF MEDICAL INSTRUMENTS GMBH |  |  | 2025 | - Kẹp giữ xương Farabeuf Lambotte - Răng chuột, có khóa, dài 26cm Chất liệu thép không gỉ cao cấp theo tiêu chuẩn Din EN 10088 T.1-3, Din EN ISO 7153-1, F 899-7, mức chịu đựng vật liệu khi hấp, ăn mòn và phơi nhiệt theo tiêu chuẩn Din EN ISO 13402 - Tiêu chuẩn ISO 13485, CE | 7.398.300 | vn0303064475 | CÔNG TY TNHH PHÁT TRIỂN KỸ THUẬT Y TẾ M.D.T | IB2500106583 | vn1600360817 | Bệnh viện Đa khoa khu vực tỉnh An Giang | Đấu thầu rộng rãi | 30/05/2025 | KQ2500106583_2505301529 | 30/05/2025 | 4 | Thành phố Châu Đốc,Tỉnh An Giang
2195 | Gòn gạc răng hàm mặt tiệt trùng | Gói | 120 | Việt Nam | 3005 | 12667 | Bông Bạch Tuyết | Bông Bạch Tuyết |  |  | Năm 2025 trở về sau | Nguyên liệu: Gạc 100% cotton, thấm hút, trắng mịn, tốc độ thấm hút ≤ 8s (( ≥ 0,6mL/ s (≤ 10 giây)) Quy cách: gạc 10cmx0,8: 10 miếng, gòn viên trung 4 viên Trọng lượng: 31 gr/ gói. Tiệt trùng bằng EO Gas. Tiêu chuẩn: FDA, CE, GMP, ISO 13485:2016, ISO 9001:2015 | 13.335 | vn0310631397 | CÔNG TY TNHH THIẾT BỊ Y TẾ EMC | IB2500129117 | vn3500287437 | Bệnh Viện Bà Rịa | Đấu thầu rộng rãi | 30/05/2025 | KQ2500129117_2505301427 | 30/05/2025 | 2 | Thành Phố Bà Rịa,Tỉnh Bà Rịa - Vũng Tàu
2196 | Phần 176: Đinh kirschner có răng các cỡ | Cây | 72 | Trung Quốc | 9021 | 47710/ 47711/ 47712/ 47713 | Jinlu - Guider Finger | Jiangsu Jinlu |  |  | 2023/ 2024 | - Chất liệu: thép y khoa (stainless steel). - Kích cỡ: đường kính đinh 0.8/1.0/1.2/1.6mm. Chiều dài 40~120mm. - Đặc tính: thân đinh đặc, mũi đinh có đoạn ren ngắn. - Đạt tiêu chuẩn chất lượng: ISO 13485, CE. | 55.000 | vn0303735317 | CÔNG TY TNHH THƯƠNG MẠI DỊCH VỤ HÀO NAM | IB2400394988 | vn0305289315 | BỆNH VIỆN HUYỆN BÌNH CHÁNH | Đấu thầu rộng rãi | 29/05/2025 | 306/QĐ-BVBC | 29/05/2025 | 3 | Huyện Bình Chánh,TP. Hồ Chí Minh
2197 | Dung dịch soi mòn men răng | Tube | 40 | UNITED STATES | 3006 | MN-PRIME-ETC | MN-PRIME-ETC | PRIME DENTAL MANUFACTURING INC |  |  | 2025 | Là loại chế phẩm gel dùng để làm mòn men răng trong quá trình thực hành điều trị nha khoa. Thành phần có axit photphoric. Tuýp >= 5ml. | 56.650 | vn0312024302 | CÔNG TY CỔ PHẦN TRANG THIẾT BỊ Y NHA KHOA VIỆT ĐĂNG | IB2500041592 | vn1800526185 | Trường Đại học Y Dược Cần Thơ | Đấu thầu rộng rãi | 29/05/2025 | KQ2500041592_2505261431 | 29/05/2025 | 2 | Quận Ninh Kiều,Thành phố Cần Thơ
2198 | Keo dán 2 bước (keo dán trám răng quan trùng hợp) | Lọ | 55 | Mỹ | 3006 | MN-3M-KEO2 | MN-3M-KEO2 | 3M ESPE Dental Products |  |  | 2025 | Keo dán đa năng phù hợp với mọi phục hồi trực tiếp và gián tiếp, giảm thiểu nguy cơ nhạy cảm sau thủ thuật. Lọ >= 6 gram | 918.760 | vn0312024302 | CÔNG TY CỔ PHẦN TRANG THIẾT BỊ Y NHA KHOA VIỆT ĐĂNG | IB2500041592 | vn1800526185 | Trường Đại học Y Dược Cần Thơ | Đấu thầu rộng rãi | 29/05/2025 | KQ2500041592_2505261431 | 29/05/2025 | 2 | Quận Ninh Kiều,Thành phố Cần Thơ
2199 | Composite lỏng (chất trám răng quang trùng hợp) | Tube | 60 | Hàn Quốc | 3006 | MET-NEXFLOWA1/A2/A3/A3.5 | MET-NEXFLOWA1/A2/A3/A3.5 | Meta Biomed Co., Ltd |  |  | 2025 | Nexcomp Flow là composite quang trùng hợp với độ sánh thấp và tính cản quang cao, rất phù hợp đối với việc sửa soạn xoang với kỹ thuật xâm lấn tối thiểu. Hạt độn với kích thước 40 nano cho khả năng đánh bóng hoàn hảo. Composite lỏng nha khoa với độ sánh vừa phải, không chảy hay vón cục, dễ dàng điêu khắc. | 123.600 | vn0312024302 | CÔNG TY CỔ PHẦN TRANG THIẾT BỊ Y NHA KHOA VIỆT ĐĂNG | IB2500041592 | vn1800526185 | Trường Đại học Y Dược Cần Thơ | Đấu thầu rộng rãi | 29/05/2025 | KQ2500041592_2505261431 | 29/05/2025 | 2 | Quận Ninh Kiều,Thành phố Cần Thơ
2200 | Chất lấy dấu răng | Bịch | 95 | Nhật Bản | 3407 | GC-004110 | GC-004110 | GC Corporation |  |  | 2025 | Chất lấy dấu răng chính xác, hạt aginate cực mịn, mùi vị dễ chịu. Khi trộn với nước sẽ chuyển dần từ màu vàng thành màu hồng. Dùng để lấy dấu răng với khay lấy dấu | 175.000 | vn0312024302 | CÔNG TY CỔ PHẦN TRANG THIẾT BỊ Y NHA KHOA VIỆT ĐĂNG | IB2500041592 | vn1800526185 | Trường Đại học Y Dược Cần Thơ | Đấu thầu rộng rãi | 29/05/2025 | KQ2500041592_2505261431 | 29/05/2025 | 2 | Quận Ninh Kiều,Thành phố Cần Thơ
2201 | Chất che tủy răng | Hộp | 5 | Thụy Sĩ |  | - | Chất che tủy răng | Dentsply |  |  | 2024 trở về sau | Chất che tủy răng | 710.000 | vn1800665083 | CÔNG TY TNHH TRANG THIẾT BỊ Y TẾ MIỀN TÂY | IB2500041581 | vn1800526185 | Trường Đại học Y Dược Cần Thơ | Đấu thầu rộng rãi | 29/05/2025 | KQ2500041581_2505261158 | 29/05/2025 | 1 | Quận Ninh Kiều,Thành phố Cần Thơ
2202 | Sò đánh bóng răng | Hộp | 7 | Thụy Sĩ |  | - | Sò đánh bóng răng | Dentsply |  |  | 2024 trở về sau | Sò đánh bóng răng | 1.480.000 | vn1800665083 | CÔNG TY TNHH TRANG THIẾT BỊ Y TẾ MIỀN TÂY | IB2500041581 | vn1800526185 | Trường Đại học Y Dược Cần Thơ | Đấu thầu rộng rãi | 29/05/2025 | KQ2500041581_2505261158 | 29/05/2025 | 1 | Quận Ninh Kiều,Thành phố Cần Thơ
2203 | Chổi đánh bóng răng | Cái | 500 | Mỹ |  | Latch Polishing Brushes, Flat, White 144/Bx / PB300 | Latch Polishing Brushes, Flat, White 144/Bx / PB300 | TPC Advanced Technology, Inc |  |  | Năm 2024 trở về sau | Chổi đánh bóng răng | 4.305 | vn0310363437 | CÔNG TY TNHH THƯƠNG MẠI VÀ THIẾT BỊ Y TẾ NHẬT MINH | IB2500145825 | vn5800179820 | TRUNG TÂM Y TẾ HUYỆN ĐẠ HUOAI | Đấu thầu rộng rãi | 29/05/2025 | KQ2500145825_2505290927 | 29/05/2025 | 1 | Huyện Đạ Huoai,Tỉnh Lâm Đồng
2204 | Axit dùng trong trám răng | Tuýp | 20 | Ấn Độ |  | Actino gel | Actino Gel Intro Pack 1x5ml | Prevest Denpro Limited |  |  | 2024 trở về sau | 5ml | 117.000 | vn6000371421 | Liên danh Công ty TNHH dược phẩm Hoàng Vũ và Công ty TNHH thương mại- dịch vụ -sản xuất -xuất nhập khẩu Sơn Thịnh. | IB2500046459 | vn6000612035 | Trung tâm y tế Huyện Cư kuin | Đấu thầu rộng rãi | 28/05/2025 | KQ2500046459_2505280927 | 28/05/2025 | 1 | Huyện Cư Kuin,Tỉnh Đăk Lăk
2205 | Mũi khoan chóp cụt lớn | Cái | 20 | Nhật Bản; Việt Nam |  | Mũi khoan răng ( Mũi khoan Kim cương) | DIA-BURS | MANI, INC. Takanezawa Factory; MANI HANOI CO.,LTD. PHO YEN FACTORY |  |  | 2024 trở về sau | Mũi được làm từ nguyên liệu thép cao cấp | 28.000 | vn6000371421 | Liên danh Công ty TNHH dược phẩm Hoàng Vũ và Công ty TNHH thương mại- dịch vụ -sản xuất -xuất nhập khẩu Sơn Thịnh. | IB2500046459 | vn6000612035 | Trung tâm y tế Huyện Cư kuin | Đấu thầu rộng rãi | 28/05/2025 | KQ2500046459_2505280927 | 28/05/2025 | 1 | Huyện Cư Kuin,Tỉnh Đăk Lăk
2206 | Lentulo | Hộp | 10 | Nhật Bản; Việt Nam |  | Kim đưa chất hàn răng vào ống tủy PASTE CARRIERS | PASTE CARRIERS | MANI, INC. Takanezawa Factory; MANI HANOI CO.,LTD. PHO YEN FACTORY |  |  | 2024 trở về sau | Đây là dụng cụ nha khoa đưa chất hàn răng vào ống tủy với chuôi bằng thép không gỉ | 125.000 | vn6000371421 | Liên danh Công ty TNHH dược phẩm Hoàng Vũ và Công ty TNHH thương mại- dịch vụ -sản xuất -xuất nhập khẩu Sơn Thịnh. | IB2500046459 | vn6000612035 | Trung tâm y tế Huyện Cư kuin | Đấu thầu rộng rãi | 28/05/2025 | KQ2500046459_2505280927 | 28/05/2025 | 1 | Huyện Cư Kuin,Tỉnh Đăk Lăk
2207 | Mũi khoan trụ dài đầu thuôn | Cái | 20 | Nhật Bản; Việt Nam |  | Mũi khoan răng ( Mũi khoan Kim cương) | DIA-BURS | MANI, INC. Takanezawa Factory; MANI HANOI CO.,LTD. PHO YEN FACTORY |  |  | 2024 trở về sau | Mũi được làm từ nguyên liệu thép cao cấp | 28.000 | vn6000371421 | Liên danh Công ty TNHH dược phẩm Hoàng Vũ và Công ty TNHH thương mại- dịch vụ -sản xuất -xuất nhập khẩu Sơn Thịnh. | IB2500046459 | vn6000612035 | Trung tâm y tế Huyện Cư kuin | Đấu thầu rộng rãi | 28/05/2025 | KQ2500046459_2505280927 | 28/05/2025 | 1 | Huyện Cư Kuin,Tỉnh Đăk Lăk
2208 | Vật liệu trám răng | Lọ | 5 | Ấn Độ |  | Eugenol | Eugenol | Prevest Denpro Limited |  |  | 2024 trở về sau | Thành phần là dầu Eugenol dùng phối trộn với oxid kẽm làm giảm đau trong thủ thuật nha khoa | 108.000 | vn6000371421 | Liên danh Công ty TNHH dược phẩm Hoàng Vũ và Công ty TNHH thương mại- dịch vụ -sản xuất -xuất nhập khẩu Sơn Thịnh. | IB2500046459 | vn6000612035 | Trung tâm y tế Huyện Cư kuin | Đấu thầu rộng rãi | 28/05/2025 | KQ2500046459_2505280927 | 28/05/2025 | 1 | Huyện Cư Kuin,Tỉnh Đăk Lăk
2209 | Keo dán vật liệu trám răng | Lọ | 5 | Nhật Bản |  | Vật liệu trám răng - G-Premio Bond | 0138F2820000 | GC Corporation |  |  | 2024 trở về sau | Keo dán hóa học vững chắc với ngà và men | 2.550.000 | vn6000371421 | Liên danh Công ty TNHH dược phẩm Hoàng Vũ và Công ty TNHH thương mại- dịch vụ -sản xuất -xuất nhập khẩu Sơn Thịnh. | IB2500046459 | vn6000612035 | Trung tâm y tế Huyện Cư kuin | Đấu thầu rộng rãi | 28/05/2025 | KQ2500046459_2505280927 | 28/05/2025 | 1 | Huyện Cư Kuin,Tỉnh Đăk Lăk
2210 | Đèn trám răng leb B - đèn quang trùng hợp leb B | Bộ | 1 | Mexico |  | Đèn trám Demi Plus ( Máy trám răng nha khoa) | KER-910860-1 | SDS de Mexico S. de R.L de C.V |  |  | 2024 trở về sau | Thiết kế tương hợp sinh học và hợp lý hóa thao tác của bác sỹ, giúp giảm thiểu các tác động cơ-sinh và lý-sinh xấu lên bàn tay, (cổ) tay và cánh tay. | 35.000.000 | vn6000371421 | Liên danh Công ty TNHH dược phẩm Hoàng Vũ và Công ty TNHH thương mại- dịch vụ -sản xuất -xuất nhập khẩu Sơn Thịnh. | IB2500046459 | vn6000612035 | Trung tâm y tế Huyện Cư kuin | Đấu thầu rộng rãi | 28/05/2025 | KQ2500046459_2505280927 | 28/05/2025 | 1 | Huyện Cư Kuin,Tỉnh Đăk Lăk
2211 | Mũi khoan tròn nhỏ, trung bình, lớn | Cái | 50 | Nhật Bản; Việt Nam |  | Mũi khoan răng ( Mũi khoan Kim cương) | DIA-BURS | MANI, INC. Takanezawa Factory; MANI HANOI CO.,LTD. PHO YEN FACTORY |  |  | 2024 trở về sau | Mũi được làm từ nguyên liệu thép cao cấp | 28.000 | vn6000371421 | Liên danh Công ty TNHH dược phẩm Hoàng Vũ và Công ty TNHH thương mại- dịch vụ -sản xuất -xuất nhập khẩu Sơn Thịnh. | IB2500046459 | vn6000612035 | Trung tâm y tế Huyện Cư kuin | Đấu thầu rộng rãi | 28/05/2025 | KQ2500046459_2505280927 | 28/05/2025 | 1 | Huyện Cư Kuin,Tỉnh Đăk Lăk
2212 | Mũi cắt răng khôn (Mũi khoan cắt xương) | Hộp | 50 | Việt Nam/ Nhật Bản |  | Mzb 25, 28 | Surgical Burs | Mani Inc |  |  | 2024 trở đi | Vật liệu thép không gỉ | 418.000 | vn2800588271 | CÔNG TY CỔ PHẦN THIẾT BỊ VẬT TƯ Y TẾ THANH HÓA | IB2500134398 | vn2800794154 | Bệnh viện Đa khoa Thành phố Thanh Hoá | Đấu thầu rộng rãi | 28/05/2025 | KQ2500134398_2505271619 | 28/05/2025 | 2 | Thành phố Thanh Hoá,Tỉnh Thanh Hoá
2213 | Mũi khoan răng | vỉ | 30 | Việt Nam/ Nhật Bản |  | Tc-xx Bc-xx Tf-xx | Dia Burs | Mani Inc |  |  | 2024 trở đi | Vật liệu thép không gỉ | 121.500 | vn2800588271 | CÔNG TY CỔ PHẦN THIẾT BỊ VẬT TƯ Y TẾ THANH HÓA | IB2500134398 | vn2800794154 | Bệnh viện Đa khoa Thành phố Thanh Hoá | Đấu thầu rộng rãi | 28/05/2025 | KQ2500134398_2505271619 | 28/05/2025 | 2 | Thành phố Thanh Hoá,Tỉnh Thanh Hoá
2214 | Ống chỉnh nha răng 6,7 (loại 01 ống) | Cái | 40 | Mỹ | 9018 | 460-… 204B-… | Ortho Technology | Ortho Technology, Inc |  |  | Năm 2024 trở về sau | Thép không gỉ, hàn 1 ống tube, có hook, thân mắc cài có chấm màu đỏ và vàng, slot 022. Có 4 vị trí. | 116.000 | vn0301925136 | CÔNG TY TNHH THIẾT BỊ Y TẾ LIÊN NHA | IB2500051167 | vn0401295590 | Bệnh Viện Răng Hàm Mặt thành phố Đà Nẵng | Đấu thầu rộng rãi | 27/05/2025 | KQ2500051167_2505271046 | 27/05/2025 | 2 | Quận Thanh Khê,Thành phố Đà Nẵng
2215 | Cao su nhẹ lấy dấu răng (Cao su lỏng) | Hộp | 10 | Ý |  | C203035 | Zhermack S.p.A | Zhermack S.p.A |  |  | 2023 trở về sau | Dùng lấy dấu răng trong nha khoa.Thành phần: 1 tuýp chất nền 90ml, 1 tuýp chất xúc tác 90ml. Dạng lỏng, có độ bền và chính xác cao. | 834.000 | vn0311229963 | CÔNG TY TRÁCH NHIỆM HỮU HẠN MỘT THÀNH VIÊN CÔNG NGHỆ CAO VÀ THƯƠNG MẠI QUỐC TẾ HẢI LONG | IB2500051167 | vn0401295590 | Bệnh Viện Răng Hàm Mặt thành phố Đà Nẵng | Đấu thầu rộng rãi | 27/05/2025 | KQ2500051167_2505271046 | 27/05/2025 | 2 | Quận Thanh Khê,Thành phố Đà Nẵng
2216 | Chân răng nhân tạo (Healing Abutment) | Cái | 100 | Brazil | 9021 | 106.207;... 106.213; 106.214;... 106.215; 106.216;... 106.217; 106.218;... | Neodent | Neodent |  |  | 2024 | Trụ lành thương tái tạo mô nướu được làm từ hợp kim titanium | 550.000 | vn0314565360 | CÔNG TY TNHH THƯƠNG MẠI SIV | IB2500051167 | vn0401295590 | Bệnh Viện Răng Hàm Mặt thành phố Đà Nẵng | Đấu thầu rộng rãi | 27/05/2025 | KQ2500051167_2505271046 | 27/05/2025 | 2 | Quận Thanh Khê,Thành phố Đà Nẵng
2217 | Cao su đặc lấy dấu răng | Hộp | 20 | Ý |  | C203000 | Zhermack S.p.A | Zhermack S.p.A |  |  | 2023 trở về sau | Dùng để lấy dấu răng trong nha khoa. Dạng cao su đặc, là silicone bổ sung kết hợp các tác động của công nghệ nano . Dùng kết hợp với cao su lỏng tương ứng.Lấy dấu chính xác, độ ổn định cao, đàn hồi tốt.Thành phần: Base 250 ml và Catalyst 250ml. | 1.389.000 | vn0311229963 | CÔNG TY TRÁCH NHIỆM HỮU HẠN MỘT THÀNH VIÊN CÔNG NGHỆ CAO VÀ THƯƠNG MẠI QUỐC TẾ HẢI LONG | IB2500051167 | vn0401295590 | Bệnh Viện Răng Hàm Mặt thành phố Đà Nẵng | Đấu thầu rộng rãi | 27/05/2025 | KQ2500051167_2505271046 | 27/05/2025 | 2 | Quận Thanh Khê,Thành phố Đà Nẵng
2218 | Axit dùng trong trám răng | Tuýp/Ống | 70 | Ấn Độ | 3006 | 0 | 0 | Prevest Denpro Limited |  |  | Năm 2024 trở về sau | Dung dịch Etchant nhờn màu xanh chứa phosphoric 37% và benzalkonium chloride; dùng để bôi lên bề mặt men răng trước khi đặt vật liệu phục hình; rửa các bề mặt sứ, kim loại và composite trước khi bôi adhensive. | 90.000 | vn0301925136 | CÔNG TY TNHH THIẾT BỊ Y TẾ LIÊN NHA | IB2500051167 | vn0401295590 | Bệnh Viện Răng Hàm Mặt thành phố Đà Nẵng | Đấu thầu rộng rãi | 27/05/2025 | KQ2500051167_2505271046 | 27/05/2025 | 2 | Quận Thanh Khê,Thành phố Đà Nẵng
2219 | Dụng cụ bẩy chân răng | Cái | 10 | Pakistan |  | 7235 | 7235 | Gold Tier |  |  | 2023 trở về sau | Chất liệu thép không gỉ; Đạt tiêu chuẩn ISO | 95.000 | vn3001039132 | CÔNG TY CỔ PHẦN THƯƠNG MẠI DỊCH VỤ THIẾT BỊ Y TẾ TÂN HOÀ PHÁT | IB2500110750 | vnz000032016 | TRUNG TÂM Y TẾ HUYỆN HƯƠNG KHÊ | Đấu thầu rộng rãi | 27/05/2025 | KQ2500110750_2505261724 | 27/05/2025 | 3 | Huyện Hương Khê,Tỉnh Hà Tĩnh
2220 | Mũi lấy Cao răng | Cái | 5 | Đài Loan |  | ART | ART | Bonart |  |  | 2023 trở về sau | Tần số hoạt động: 25KHz±5% Công suốt hoạt động ở chế độ thường: 10W~30W±10% Công suất hoạt động với chế độ “Turbo”: 20W~35W±10% Áp lực nước cung cấp: 25~60PSIG (172~414Kpa) | 1.650.000 | vn3001039132 | CÔNG TY CỔ PHẦN THƯƠNG MẠI DỊCH VỤ THIẾT BỊ Y TẾ TÂN HOÀ PHÁT | IB2500110750 | vnz000032016 | TRUNG TÂM Y TẾ HUYỆN HƯƠNG KHÊ | Đấu thầu rộng rãi | 27/05/2025 | KQ2500110750_2505261724 | 27/05/2025 | 3 | Huyện Hương Khê,Tỉnh Hà Tĩnh
2221 | Nẹp thẳng răng hàm mặt 16 lỗ | Cái | 110 | Hàn Quốc |  | 20-ST-016-R | Jeil Medical | Jeil Medical Corporation |  |  | 2024 trở đi | Nẹp răng hàm mặt 16 lỗ, chất liệu hợp kim Titanium, dày 1mm. Đạt tiêu chuẩn ISO 13485 | 650.000 | vn0101372043 | CÔNG TY TNHH THƯƠNG MẠI VẬT TƯ THIẾT BỊ KỸ THUẬT Y TẾ | IB2500126845 | vn2700354079 | Bệnh viện đa khoa tỉnh Ninh Bình | Đấu thầu rộng rãi | 27/05/2025 | KQ2500126845_2505261624 | 27/05/2025 | 4 | Thành phố Hoa Lư,Tỉnh Ninh Bình
2222 | Vật liệu che chữa tủy răng Canxi hydroxid | Lọ | 5 | Ấn Độ |  | Calcium hydroxide Powder 10g | Prevest | Prevest Denpro Limited |  |  | Từ 2024 trở lên | Vật liệu che tủy, bột Calcicum Hydroxide sát trùng dùng trong chữa ống tủy. | 110.000 | vn0103637859 | CÔNG TY TNHH THƯƠNG MẠI VÀ XÂY DỰNG PHÚC THỊNH | IB2500103383 | vn0500475932 | Bệnh viện đa khoa Sơn Tây | Đấu thầu rộng rãi | 27/05/2025 | KQ2500103383_2505271147 | 27/05/2025 | 1 | Thành phố Hà Nội
2223 | Vật liệu hàn răng số 7 | Hộp | 10 | Nhật Bản |  | GC Fuji VII 1-1 Pkg #White | GC | GC Corporation |  |  | Từ 2024 trở lên | Gồm 15g powder,10g liquid, 6g Dentin Conditioner, là vật liệu dùng để trám răng trẻ em, điều trị sâu răng | 1.600.000 | vn0103637859 | CÔNG TY TNHH THƯƠNG MẠI VÀ XÂY DỰNG PHÚC THỊNH | IB2500103383 | vn0500475932 | Bệnh viện đa khoa Sơn Tây | Đấu thầu rộng rãi | 27/05/2025 | KQ2500103383_2505271147 | 27/05/2025 | 1 | Thành phố Hà Nội
2224 | Bộ lấy cao răng | Bộ | 3 | Đài Loan |  | ART P-10 UNIVERSAL 25K ART SLI- P100 (FURSERIES) SLIM 25K | Bonart | Bonart Co., Ltd |  |  | Từ 2024 trở lên | Đầu cạo vôi răng bằng kim loại | 2.300.000 | vn0103637859 | CÔNG TY TNHH THƯƠNG MẠI VÀ XÂY DỰNG PHÚC THỊNH | IB2500103383 | vn0500475932 | Bệnh viện đa khoa Sơn Tây | Đấu thầu rộng rãi | 27/05/2025 | KQ2500103383_2505271147 | 27/05/2025 | 1 | Thành phố Hà Nội
2225 | Bẩy răng các cỡ | Cái | 6 | Pakistan |  | 720/10; 720/11; 720/9 | Prime | Prime Tech Surgico |  |  | Từ 2024 trở lên | Bẩy hàm trái, hàm phải, bẩy thẳng được làm từ thép không gỉ, hấp sẩy tiệt trùng. | 86.000 | vn0103637859 | CÔNG TY TNHH THƯƠNG MẠI VÀ XÂY DỰNG PHÚC THỊNH | IB2500103383 | vn0500475932 | Bệnh viện đa khoa Sơn Tây | Đấu thầu rộng rãi | 27/05/2025 | KQ2500103383_2505271147 | 27/05/2025 | 1 | Thành phố Hà Nội
2226 | Dụng cụ đưa chất hàn răng vào ống tủy | Vỉ | 5 | Việt Nam |  | PASTE CARRIERS | Mani | Mani HA NOI |  |  | Từ 2024 trở lên | Làm từ thép không gỉ, tính mềm dẻo, chống gãy cao. Dùng để trám bít ống tủy với vật liệu trám bít hoặc trực tiếp với ống tủy. | 105.000 | vn0103637859 | CÔNG TY TNHH THƯƠNG MẠI VÀ XÂY DỰNG PHÚC THỊNH | IB2500103383 | vn0500475932 | Bệnh viện đa khoa Sơn Tây | Đấu thầu rộng rãi | 27/05/2025 | KQ2500103383_2505271147 | 27/05/2025 | 1 | Thành phố Hà Nội
2227 | Mũi mở xương răng | Cái | 80 | Thụy Sỹ |  | Carbide Bur Endo-Z FG 21MM/ E015234100000 | Maillefer | Maillefer Instruments Holding sarl |  |  | Từ 2024 trở lên | Mũi khoan mở xương răng, làm từ thép không gỉ. | 305.000 | vn0103637859 | CÔNG TY TNHH THƯƠNG MẠI VÀ XÂY DỰNG PHÚC THỊNH | IB2500103383 | vn0500475932 | Bệnh viện đa khoa Sơn Tây | Đấu thầu rộng rãi | 27/05/2025 | KQ2500103383_2505271147 | 27/05/2025 | 1 | Thành phố Hà Nội
2228 | Máy mài răng cầm tay | Bộ | 1 | Đài Loan |  | Rotex 782E | Rotex 728E | DHEF INC. HSI- CHIH FACTORY |  |  | Từ 2024 trở lên | Máy mài răng cầm tay dùng trong nha khoa Động cơ điện. Tốc độ vòng quay có thể điều chỉnh vô cấp từ 100-3500 vòng /phút Vỏ cách nhiệt 2 lớp bền vững Tự động tăng tốc độ làm mát khi chịu tải lớn Bộ tiêu chuẩn bao gồm Tay mài, đế tay mài và bàn điều khiển chân kiểm soát tốc độ | 18.900.000 | vn0103637859 | CÔNG TY TNHH THƯƠNG MẠI VÀ XÂY DỰNG PHÚC THỊNH | IB2500103383 | vn0500475932 | Bệnh viện đa khoa Sơn Tây | Đấu thầu rộng rãi | 27/05/2025 | KQ2500103383_2505271147 | 27/05/2025 | 1 | Thành phố Hà Nội
2229 | Chất tạo vi chất hàn răng | Lọ | 9 | Liechtenstien |  | 603936 | Ivoclar | Ivoclar Vivadent AG |  |  | Từ 2024 trở lên | Keo dán quang trùng hợp dùng trong phục hình composite và compomer trực tiếp và phục hình gián tiếp, hạt độn nano tạo thành lớp đồng nhất để cải thiện độ bám dính vào cấu trúc r ăng. | 880.000 | vn0103637859 | CÔNG TY TNHH THƯƠNG MẠI VÀ XÂY DỰNG PHÚC THỊNH | IB2500103383 | vn0500475932 | Bệnh viện đa khoa Sơn Tây | Đấu thầu rộng rãi | 27/05/2025 | KQ2500103383_2505271147 | 27/05/2025 | 1 | Thành phố Hà Nội
2230 | Vật liệu hàn răng số 2 | Hộp | 15 | Nhật Bản |  | GC Gold Label Universal Restorative 1-1 Pkg #22 | GC | GC Corporation |  |  | Từ 2024 trở lên | Xi măng trám răng. Hộp 15g bột (powder) và 10g nước (liquid) | 1.575.000 | vn0103637859 | CÔNG TY TNHH THƯƠNG MẠI VÀ XÂY DỰNG PHÚC THỊNH | IB2500103383 | vn0500475932 | Bệnh viện đa khoa Sơn Tây | Đấu thầu rộng rãi | 27/05/2025 | KQ2500103383_2505271147 | 27/05/2025 | 1 | Thành phố Hà Nội
2231 | Vật liệu trám răng hỗn hợp | Tuýp | 50 | Hàn Quốc |  | DenFil 2100A2 | Vericom | Vericom |  |  | Từ 2024 trở lên | Vật liệu trám răng dạng đặc, màu A2 | 205.000 | vn0103637859 | CÔNG TY TNHH THƯƠNG MẠI VÀ XÂY DỰNG PHÚC THỊNH | IB2500103383 | vn0500475932 | Bệnh viện đa khoa Sơn Tây | Đấu thầu rộng rãi | 27/05/2025 | KQ2500103383_2505271147 | 27/05/2025 | 1 | Thành phố Hà Nội
2232 | Xi măng hàn răng | Tuýp | 11 | Liechtenstien |  | 574151 | Ivoclar | Ivoclar Vivadent AG |  |  | Từ 2024 trở lên | Dạng gel khoảng 37% axit phosphoric. Độ tương phản rõ rệt với răng, kim bơm thép có góc xiên giúp bôi sản phẩm chính xác, kim bơm nhựa cho phép bôi trên diện rộng | 160.000 | vn0103637859 | CÔNG TY TNHH THƯƠNG MẠI VÀ XÂY DỰNG PHÚC THỊNH | IB2500103383 | vn0500475932 | Bệnh viện đa khoa Sơn Tây | Đấu thầu rộng rãi | 27/05/2025 | KQ2500103383_2505271147 | 27/05/2025 | 1 | Thành phố Hà Nội
2233 | Đầu lấy cao răng | Cái | 10 | Đài Loan |  | BS-1 | Bonart | Bonart Co., Ltd |  |  | Từ 2024 trở lên | Bộ đầu mũi chuyên dùng trong lấy cao răng dùng cho máy lấy cao răng. | 189.000 | vn0103637859 | CÔNG TY TNHH THƯƠNG MẠI VÀ XÂY DỰNG PHÚC THỊNH | IB2500103383 | vn0500475932 | Bệnh viện đa khoa Sơn Tây | Đấu thầu rộng rãi | 27/05/2025 | KQ2500103383_2505271147 | 27/05/2025 | 1 | Thành phố Hà Nội
2234 | Vật liệu hàn răng số 9 | Hộp | 15 | Nhật Bản |  | GC Gold Label HS Posterior EXTRA 1-1 Pkg A3.5 | GC | GC Corporation |  |  | Từ 2024 trở lên | Gồm 15g powder, 8g liquid, là vật liệu dùng để trám răng, điều trị sâu răng, hàn trước xoang I, II | 1.500.000 | vn0103637859 | CÔNG TY TNHH THƯƠNG MẠI VÀ XÂY DỰNG PHÚC THỊNH | IB2500103383 | vn0500475932 | Bệnh viện đa khoa Sơn Tây | Đấu thầu rộng rãi | 27/05/2025 | KQ2500103383_2505271147 | 27/05/2025 | 1 | Thành phố Hà Nội
2235 | Máy scan lấy dấu răng kỹ thuật số gồm máy vi tính và phần mềm | Bộ | 6 | Trung Quốc | 90184900 | PANDA smart p | PANDA smart p | Ziyang Freqty Medical Equipment Co., Ltd. |  |  | Từ 2024 trở về sau | Cấu hình: Máy quét lấy dấu kỹ thuật số trong miệng: 01 Cái Giá đỡ chống trượt: 1 Cái Bộ hiệu chuẩn camera 3 chiều: 01 Cái Cáp tín hiệu cho bộ hiệu chuẩn: 01 Cái Đầu quét 06 Cái Đầu bảo vệ: 01 Cái Phần mềm vận hành: 01 Máy vi tính (laptop) Sách hướng dẫn sử dụng: 01 Cái Tính năng kỹ thuật cơ bản: 1. Máy quét lấy dấu kỹ thuật số trong miệng: Nguồn điện cấp từ máy tính qua cổng USB 3.0 Chức năng chống mờ gương: Làm ấm thông minh Trọng lượng: 138g Độ chính xác: ≤ 7µm Độ chuẩn xác: ≤ 5µm Vật liệu vỏ máy: Hợp kim nhôm có khả năng chịu lực cao Kích thước cửa sổ quét: 18x16mm Độ sâu quét: từ 0 đến 20mm Độ phân giải: Full HD (1920x1080) 2. Dây cáp tín hiệu: Chuẩn USB 3.0 Độ dài: 1.85m 3. Đầu quét: Kích thước (Dài x Rộng x Cao): 83x19x14mm Hấp tiệt trùng: 121-1340C Số lần hấp: 100 lần 4. Phần mềm ứng dụng: Ứng dụng: Chỉnh nha, Implant, Phục hình Lưu hình: Có Xem trước dữ liệu 3D: Có Định dạng dữ liệu: STL, PLY, PTY Lưu trữ đám mây miễn phí: 5GB Tương thích trực tiếp với phần mềm: Exocad Công cụ xử lý hình ảnh dữ liệu: Chỉnh sửa, Khôi phục, Khóa Công nghệ AI: Tự động xóa mô mềm, chồng hình Bản quyền phần mềm: Miễn phí Cập nhật phần mềm: Miễn phí Truyền dữ liệu qua API: Có sẵn 5. Yêu cầu cấu hình máy tính chạy phần mềm: (mua ngoài tại Việt Nam) CPU: Intel I9-14900HX hoặc cao hơn RAM: 32GB hoặc cao hơn Ổ cứng SSD: 1TB hoặc cao hơn GPU: RTX 4060 hoặc cao hơn Hệ điều hành: Windows 11 Độ phân giải màn hình: Full HD (1920x1080) hoặc cao hơn | 315.000.000 | vn0304259413 | CÔNG TY TNHH Y NHA KHOA 3D | IB2500084249 | vn0302436748 | Bệnh viện Răng Hàm Mặt Trung ương Thành phố Hồ Chí Minh | Đấu thầu rộng rãi | 26/05/2025 | KQ2500084249_2505211056 | 26/05/2025 | 1 | Quận 5,TP. Hồ Chí Minh
2236 | Miếng ghép đĩa đệm cột sống cổ có răng | Cái | 7 | Đài Loan |  | CS 8200-xx CS 8202-xx | Ulrich | A-SPINE Asia Co..,Ltd (ulrich GmbH & Co.,KG) |  |  | 2022-2024 | Theo Mẫu 16. Bảng dữ liệu dự thầu về kỹ thuật kèm theo trong E-HSDT | 9.000.000 | vn0100124376 | TỔNG CÔNG TY THIẾT BỊ Y TẾ VIỆT NAM - CTCP | IB2500068860 | vnz000012820 | Bệnh viện chấn thương - chỉnh hình Nghệ An | Đấu thầu rộng rãi | 23/05/2025 | KQ2500068860_2505231428 | 23/05/2025 | 2 | Thành phố Vinh,Tỉnh Nghệ An
2237 | Kiềm răng chuột 16cm | Cái | 8 | Pakistan | 9018 | 09-105 | ADI | ADI Industry |  |  | Năm 2022 trở về sau | Sản phẩm làm từ thép không rỉ, có khắc ký hiệu mã sản phẩm và nhãn hiệu Độ dài: 16cm ± 5% | 367.500 | vn0311978169 | CÔNG TY TNHH XUẤT NHẬP KHẨU KỸ THUẬT MINH THÀNH | IB2400448561 | vn0304254750 | BỆNH VIỆN ĐA KHOA KHU VỰC HÓC MÔN | Đấu thầu rộng rãi | 23/05/2025 | 445/QĐ-BVHM | 23/05/2025 | 4 | Huyện Hóc Môn,TP. Hồ Chí Minh
2238 | Xi măng trám răng | Lọ | 2 | Nhật Bản |  | GC Fuji IX GP Extra A3 | GC Fuji IX GP Extra A3 | GC Corporation |  |  | 2024 trở về sau | Lọ 15g.Tăng cường phóng thích Fluoride,vật liệu trám glass ionomer cản quang dành cho răng. | 1.730.000 | vn0101849706 | CÔNG TY TNHH THIẾT BỊ Y TẾ VÀ HOÁ CHẤT HOÀNG PHƯƠNG | IB2500123314 | vn4600543421 | Bệnh viện Gang thép Thái Nguyên | Đấu thầu rộng rãi | 23/05/2025 | KQ2500123314_2505230752 | 23/05/2025 | 1 | Thành phố Thái Nguyên,Tỉnh Thái Nguyên
2239 | Lưỡi kéo cong có răng cưa | Cái | 4 | Đức |  | 34310MA | 34310MA | KARL STORZ SE & Co. KG |  |  | Năm 2024 trở về sau | Chi tiết xem tại Bảng số 2: Bảng kê khai đáp ứng tiêu chuẩn kỹ thuật của hàng hóa dự thầu đính kèm trong E-HSDT | 11.534.000 | vn0101147344 | CÔNG TY TNHH ĐẦU TƯ PHÁT TRIỂN TRANG THIẾT BỊ Y TẾ | IB2400563195 | vn0101411983 | Bệnh viện E | Đấu thầu rộng rãi | 22/05/2025 | KQ2400563195_2505211415 | 22/05/2025 | 2 | Quận Cầu Giấy,Thành phố Hà Nội
2240 | Nhíp phẫu tích thẳng có răng | Cái | 10 | Đức | 9018 | 10.128.20 | 10.128.20 | Dimeda Instruments GmbH |  |  | 2024 trở về sau | Nhíp phẫu tích, cán vàng, ngàm có răng (1x2), thẳng, chiều dài tổng thể 200 mm | 1.306.000 | vn0109338735 | CÔNG TY TNHH VẬT TƯ TRANG THIẾT BỊ Y TẾ HÀ ANH | IB2400563195 | vn0101411983 | Bệnh viện E | Đấu thầu rộng rãi | 22/05/2025 | KQ2400563195_2505211415 | 22/05/2025 | 2 | Quận Cầu Giấy,Thành phố Hà Nội
2241 | Nhíp phẫu tích có mấu, hàm có răng (1x2), dài 20 cm | Cái | 4 | Đức | 9018 | 13-102-20 | 13-102-20 | AS Medizintechnik |  |  | 2024 trở về sau | Nhíp phẫu tích có mấu, loại mảnh, thẳng, ngàm có răng (1x2), dài 200 mm | 733.000 | vn0109338735 | CÔNG TY TNHH VẬT TƯ TRANG THIẾT BỊ Y TẾ HÀ ANH | IB2400563195 | vn0101411983 | Bệnh viện E | Đấu thầu rộng rãi | 22/05/2025 | KQ2400563195_2505211415 | 22/05/2025 | 2 | Quận Cầu Giấy,Thành phố Hà Nội
2242 | Nhíp phẫu tích thẳng hàm có răng | Cái | 5 | Pakistan |  | F5-015 | Goldtier | Gold Tier Medical Instruments |  |  | 2025 | Nhíp phẫu tích, loại chuẩn, thẳng hàm có răng (1x2) dài 18cm | 70.000 | vn0103408030 | CÔNG TY TNHH THƯƠNG MẠI VÀ DỊCH VỤ THIẾT BỊ Y TẾ ÁNH NGỌC | IB2400563195 | vn0101411983 | Bệnh viện E | Đấu thầu rộng rãi | 22/05/2025 | KQ2400563195_2505211415 | 22/05/2025 | 2 | Quận Cầu Giấy,Thành phố Hà Nội
2243 | Nhíp phẫu tích thẳng có răng | Cái | 2 | Đức | 9018 | 14-102-20 | 14-102-20 | AS Medizintechnik |  |  | 2024 trở về sau | Nhíp phẫu tích, cán vàng, ngàm có răng (1x2), thẳng, chiều dài tổng thể 200 mm | 4.418.000 | vn0109338735 | CÔNG TY TNHH VẬT TƯ TRANG THIẾT BỊ Y TẾ HÀ ANH | IB2400563195 | vn0101411983 | Bệnh viện E | Đấu thầu rộng rãi | 22/05/2025 | KQ2400563195_2505211415 | 22/05/2025 | 2 | Quận Cầu Giấy,Thành phố Hà Nội
2244 | Hàm forcep kẹp nhiều răng | Cái | 4 | Đức |  | 33310ME | 33310ME | KARL STORZ SE & Co. KG |  |  | Năm 2024 trở về sau | Chi tiết xem tại Bảng số 2: Bảng kê khai đáp ứng tiêu chuẩn kỹ thuật của hàng hóa dự thầu đính kèm trong E-HSDT | 10.150.000 | vn0101147344 | CÔNG TY TNHH ĐẦU TƯ PHÁT TRIỂN TRANG THIẾT BỊ Y TẾ | IB2400563195 | vn0101411983 | Bệnh viện E | Đấu thầu rộng rãi | 22/05/2025 | KQ2400563195_2505211415 | 22/05/2025 | 2 | Quận Cầu Giấy,Thành phố Hà Nội
2245 | Nhíp phẫu tích thẳng không răng | Cái | 10 | Đức | 9018 | 10.116.21 | 10.116.21 | Dimeda Instruments GmbH |  |  | 2024 trở về sau | Nhíp phẫu tích không răng, cán vàng, thẳng, dài 210 mm | 1.476.000 | vn0109338735 | CÔNG TY TNHH VẬT TƯ TRANG THIẾT BỊ Y TẾ HÀ ANH | IB2400563195 | vn0101411983 | Bệnh viện E | Đấu thầu rộng rãi | 22/05/2025 | KQ2400563195_2505211415 | 22/05/2025 | 2 | Quận Cầu Giấy,Thành phố Hà Nội
2246 | Kẹp không chấn thương răng De Bakey dài 19cm | Cái | 1 | Đức | 9018 | 22-0180 | 22-0180 | Geister Medizintechnik |  |  | 2024 trở về sau | Kẹp không chấn thương răng De Bakey, dài 19cm, ngàm gập góc | 10.648.000 | vn0109338735 | CÔNG TY TNHH VẬT TƯ TRANG THIẾT BỊ Y TẾ HÀ ANH | IB2400563195 | vn0101411983 | Bệnh viện E | Đấu thầu rộng rãi | 22/05/2025 | KQ2400563195_2505211415 | 22/05/2025 | 2 | Quận Cầu Giấy,Thành phố Hà Nội
2247 | Kềm lấy dị vật nội soi tiêu hóa ( kềm răng chuột) | Cái | 2 | Alton (Shanghai) Medical Instruments Co., Ltd |  | AF-2423GJ | AF-2423GJ | Trung Quốc | AF-2423GJ | 250000086/PCBB-HN | Năm 2024 trở về sau | Dùng để lấy dị vật - Chất liệu kim loại - Miệng cá sấu dài, hàm phẳng với chữ thập và rãnh dọc răng chuột - Độ mở ngàm 6mm - chiều dài 230-250cm - Sử dụng nhiều lần - Tiêu chuẩn CE, ISO | 8.000.000 | vn0106215710 | CÔNG TY CỔ PHẦN VẬT TƯ VÀ TRANG THIẾT BỊ Y TẾ CƯỜNG AN | IB2500058162 | vn0303389515 | BỆNH VIỆN HUYỆN CỦ CHI | Đấu thầu rộng rãi | 20/05/2025 | KQ2500058162_2505200700 | 20/05/2025 | 2 | Huyện Củ Chi,TP. Hồ Chí Minh
2248 | Cung răng cố định liên hàm 13cm | Cái | 20 | Mỹ | 9021 | 01-0295 | Biomet Microfixation, Mỹ | Biomet Microfixation |  |  | 2020 trở đi | Chất liệu thép không gỉ, dài 13cm. | 210.000 | vn0101841390 | CÔNG TY TNHH THIẾT BỊ Y TẾ THIÊN Y | IB2400410893 | vn0302642067 | Bệnh viện Nhi Đồng 2 | Đấu thầu rộng rãi | 20/05/2025 | 1270/QĐ-BVNĐ2 | 15/05/2025 | 3 | Quận 1,TP. Hồ Chí Minh
2249 | Ciment trám răng | Hộp | 24 | Nhật Bản | 3006 | 004428; 004429; 004430 | GC Corporation | GC Corporation |  |  | Năm 2024 trở về sau | Tăng cường phóng thích Fluoride, độ trong mờ tuyệt vời giúp cải thiện thẩm mỹ, tăng cường tái khoáng hóa từ bên trong, đông cứng cực nhanh nhưng đủ nhiều thời gian làm việc của vật liệu. | 1.145.000 | vn0301925136 | CÔNG TY TNHH THIẾT BỊ Y TẾ LIÊN NHA | IB2400410893 | vn0302642067 | Bệnh viện Nhi Đồng 2 | Đấu thầu rộng rãi | 20/05/2025 | 1270/QĐ-BVNĐ2 | 15/05/2025 | 3 | Quận 1,TP. Hồ Chí Minh
2250 | Bộ kìm nhổ răng trẻ em | Bộ | 1 | Việt Nam |  | BKNRTE | BKNRTE | CT SX-TM TBYT Thái Bình |  |  | 2025 | Kìm được làm từ vật liệu thép không ghỉ, độ hoàn thiện gia công tốt, cầm chắc tay, thao tác trơn tru. - Kìm cấu tạo gồm 3 phần: cán kìm, cổ kìm, mỏ kìm. - Mỏ kìm đối xứng 2 bên, đầu của mỏ kìm hai bên nhọn, nhỏ và dài Bộ kìm bao bao gồm 7 chi tiết trong đó gồm: - Kìm nhổ răng cửa hàm trên: 01 cái (cán cổ mỏ kìm và mỏ kìm không nằm trên một mặt phẳng, mỏ không mấu đối xứng) - Kìm nhổ răng hàm trên: 01 cái (cán và mỏ kìm không nằm trên một mặt phẳng, mỏ không mấu dùng cho cả bên trái và bên phải) - Kìm nhổ răng hàm –hàm trên: 01 cái (cán và mỏ kìm không nằm trên một mặt phẳng kìm có hình chữ S hai mỏ to khỏe, mỏ kìm có mấu dùng cho cả bên trái và bên phải). - Kìm nhổ chân răng hàm trên: 01 cái (cán và mỏ kìm không nằm trên một mặt phẳng, mỏ kìm thon gọn không có mấu, khi bóp hai mỏ khít vào nhau dùng cho cả bên trái và bên phải) - Kìm nhổ răng cửa hàm dưới: 01 cái (cán và mỏ kìm nằm vuông góc với nhau, mỏ chim mỏ thon nhỏ, mỏ không mấu, hai mỏ khi bóp sát vào nhau). - Kìm nhổ răng hàm dưới: 01 cái (cán và mỏ kìm nằm vuông góc với nhau mỏ chim, mỏ thon nhỏ, mỏ không mấu hai mỏ kho bóp sát vào nhau, dùng cho cả bên trái và bên phải) -Kìm nhổ răng hàm –hàm dưới: 01 cái (cán kim và mỏ kim năm vuông góc với nhau, hình mở chim, hai mở to, đều có mấu dùng cho cả bên trái và bên phải) | 950.000 | vn8143056284 | NGUYỄN THÀNH LUÂN | IB2500181507 | vn4600203584 | Trung tâm Y tế huyện Đồng Hỷ tỉnh Thái Nguyên | Đấu thầu rộng rãi | 20/05/2025 | KQ2500181507_2505201205 | 20/05/2025 | 3 | Tỉnh Thái Nguyên
2251 | Vật liệu trám răng | Lọ | 3 | Ấn Độ | 3006 | 0 | . | Prevest Denpro Limited |  |  | Năm 2024 trở về sau | Dung dịch dầu Eugenol tinh khiết dùng để làm dịu cơn đau răng nhẹ và để tạo hợp chất giảm đau cho răng với oxide kẽm (zinc oxide), giảm đau răng, trộn với oxide kẽm để tạo hợp chất giảm đau. | 85.000 | vn0301925136 | CÔNG TY TNHH THIẾT BỊ Y TẾ LIÊN NHA | IB2500048976 | vn2200176300 | Bệnh viện đa khoa tỉnh Sóc Trăng | Đấu thầu rộng rãi | 20/05/2025 | KQ2500048976_2505091402 | 20/05/2025 | 3 | Thành phố Sóc Trăng,Tỉnh Sóc Trăng
2252 | Vật liệu trám răng hoá trùng hợp | Hộp | 6 | Nhật Bản | 3006 | 0 | . | GC Corporation |  |  | Năm 2024 trở về sau | Tăng cường phóng thích Fluoride, độ trong mờ tuyệt vời giúp cải thiện thẩm mỹ, tăng cường tái khoáng hóa từ bên trong, đông cứng cực nhanh nhưng đủ nhiều thời gian làm việc của vật liệu. | 1.250.000 | vn0301925136 | CÔNG TY TNHH THIẾT BỊ Y TẾ LIÊN NHA | IB2500048976 | vn2200176300 | Bệnh viện đa khoa tỉnh Sóc Trăng | Đấu thầu rộng rãi | 20/05/2025 | KQ2500048976_2505091402 | 20/05/2025 | 3 | Thành phố Sóc Trăng,Tỉnh Sóc Trăng
2253 | Gòn chữa răng | Gói | 6000 | Việt Nam | 3005 | 10162 | Bông y tế cắt miếng 4cmx5cm-TT | Bông Bạch Tuyết |  |  | 2025 | - Thành phần: làm từ bông y tế thấm nước 100% sợi cotton (bông xơ tự nhiên), không ẩm ướt, sợi chắc, mịn; không mùi lạ; Màu sắc hoàn toàn trắng, màu trắng tự nhiên; không có tạp chất, chỉ có sợi bông. - Đặc tính bông: + Tốc độ chìm: < 8s + Khả năng hút nước: >100g - Kích thước: 4cmx5cm - Quy cách: 5 miếng/ gói Tiệt trùng bằng khí EO gas | 2.100 | vn0310631397 | CÔNG TY TNHH THIẾT BỊ Y TẾ EMC | IB2400606108 | vnz000011738 | BỆNH VIỆN ĐA KHOA KHU VỰC CẦU NGANG | Đấu thầu rộng rãi | 19/05/2025 | KQ2400606108_2504301550 | 19/05/2025 | 3 | Huyện Cầu Ngang,Tỉnh Trà Vinh
2254 | Bộ kìm nhổ răng | bộ | 1 | Đức | 9018 | Allgaier instrumente GmbH | Allgaier instrumente GmbH | Allgaier instrumente GmbH |  |  | 2024 | Chi tiết trong Bảng chào đáp ứng thông số kỹ thuật | 50.000.000 | vn0101454338 | CÔNG TY TNHH KỸ THUẬT VÀ THƯƠNG MẠI ĐẠI AN | IB2400348208 | vn0101530370 | Cục Quân y/Tổng cục Hậu cần - Kỹ thuật/Bộ Quốc phòng | Đấu thầu rộng rãi | 17/05/2025 | 6058 | 09/12/2024 | 2 | Quận 10,TP. Hồ Chí Minh Huyện Thanh Trì,Thành phố Hà Nội
2255 | Kìm gắp dị vật (Răng chuột) | Cái | 5 | Trung Quốc | 9018 | NGF01-110xxxxx; NGF03-110xxxxx | Micro-Tech | Micro-Tech (Nanjing) Co., Ltd/Trung Quốc |  |  | ≥2024 | Kìm gắp dị vật (Răng chuột) Loại có vỏ hoặc không vỏ. Đường kính ngàm 2.3mm, độ mở ngàm 6.3mm. Chiều dài làm việc 2300mm. Tương thích với kênh làm viêc ≥ 2.8mm | 900.000 | vn0201978198 | CÔNG TY TNHH Y TẾ ROCO | IB2500127838 | vn0200992256 | Bệnh Viện Kiến An | Đấu thầu rộng rãi | 16/05/2025 | KQ2500127838_2505151402 | 15/05/2025 | 2 | Quận Kiến An,Thành phố Hải Phòng
2256 | Banh tự giữ Weitlaner, 3x4 răng tù | Cái | 1 | Ba Lan |  | BV074R | WEITLANER RETRACTOR 3X4T.BL.130MM | Aesculap Chifa Sp. z o. o |  |  | 2023 trở về sau | Banh tự giữ Weitlaner, 3x4 răng tù, dài 130mm, ngàm dài 17mm x 17mm Vật liệu thép không gỉ đạt chuẩn MDR loại I Dụng cụ có khắc mã số sản phẩm, logo hãng sản xuất, năm sản xuất, mã QR (data matrix), nhãn CE. Dụng cụ sản xuất với nguyên liệu thép không gỉ theo tiêu chuẩn Din EN 10088 T.1-3, Din EN ISO 7153-1, F 899-7, mức chịu đựng vật liệu khi hấp, ăn mòn và phơi nhiệt theo tiêu chuẩn Din EN ISO 13402 | 7.809.333 | vn0301445732 | CÔNG TY TNHH Y TẾ VIỆT TIẾN | IB2500039042 | vn5900309135 | Bệnh viện 331 | Đấu thầu rộng rãi | 16/05/2025 | KQ2500039042_2505151326 | 15/05/2025 | 2 | Thành phố Pleiku,Tỉnh Gia Lai
2257 | Máy X-Quang răng kỹ thuật số | Cái | 1 | Xuất xứ máy chính: Nhật Bản | 9022 | Model: V080 | J.Morita MFG. Corp | J.Morita MFG. Corp |  |  | 2024 trở về sau | Theo như bảng chào đáp ứng kỹ thuật đính kèm E-HSDT | 557.550.000 | vn0102778335 | CÔNG TY CỔ PHẦN TRANG THIẾT BỊ VÀ CÔNG TRÌNH Y TẾ | IB2500087233 | vn4000373552 | Bệnh viện đa khoa tỉnh Quảng Nam | Đấu thầu rộng rãi | 15/05/2025 | KQ2500087233_2505151355 | 15/05/2025 | 2 | Thành phố Tam Kỳ,Tỉnh Quảng Nam
2258 | Fuji IX trám răng (hoặc tương đương ) | Hộp | 10 | Nhật Bản |  | - | - | GC Corporation |  |  | 2024 trở về sau | Tăng cường phóng thích Fluoride, độ trong mờ tuyệt vời giúp cải thiện thẩm mỹ, tăng cường tái khoáng hóa từ bên trong, đông cứng cực nhanh nhưng đủ nhiều thời gian làm việc của vật liệu. | 1.322.500 | vn1800665083 | CÔNG TY TNHH TRANG THIẾT BỊ Y TẾ MIỀN TÂY | IB2500018345 | vn1800550942 | Trung tâm Y tế quận Bình Thủy | Đấu thầu rộng rãi | 15/05/2025 | KQ2500018345_2505141148 | 15/05/2025 | 3 | Quận Bình Thuỷ,Thành phố Cần Thơ
2259 | Xịt ngừa sâu răng | Chai/Lọ/Bình | 3600 | Việt Nam |  | Altawell Kidteeth | Altawell Kidteeth | Công ty CP Novopharm Nhà máy GMP Dược phẩm - Việt Nam |  |  | 2025 | Xylitol; L- arginin HCl; Calci lactat; Vitamin D3 | 110.000 | vn0108925307 | CÔNG TY CỔ PHẦN THƯƠNG MẠI ALTACO | IB2500137943 | vn0800013079 | Bệnh viện đa khoa tỉnh Hải Dương | Đấu thầu rộng rãi | 14/05/2025 | KQ2500137943_2505142256 | 14/05/2025 | 1 | Thành phố Hải Dương,Tỉnh Hải Dương
2260 | Kim khoan răng (K-File) | Hộp | 100 | Nhật Bản/Việt Nam |  | K-File | K-File | Mani |  |  | 2023 trở về sau | Đây là sản phẩm giũa nha khoa có chuôi dùng để mở rộng khe tủy. | 82.000 | vn3001039132 | CÔNG TY CỔ PHẦN THƯƠNG MẠI DỊCH VỤ THIẾT BỊ Y TẾ TÂN HOÀ PHÁT | IB2500112049 | vn3000640679 | Trung tâm Y tế thị xã Hồng Lĩnh | Đấu thầu rộng rãi | 14/05/2025 | KQ2500112049_2505141710 | 14/05/2025 | 3 | Thị xã Hồng Lĩnh,Tỉnh Hà Tĩnh
2261 | Kim đưa chất hàn răng vào ống tủy (lentulo) | Hộp | 12 | Nhật Bản/Việt Nam |  | lentulo | lentulo | Mani |  |  | 2023 trở về sau | Đây là dụng cụ nha khoa đưa chất hàn răng vào ống tủy với chuôi bằng thép không gỉ | 90.000 | vn3001039132 | CÔNG TY CỔ PHẦN THƯƠNG MẠI DỊCH VỤ THIẾT BỊ Y TẾ TÂN HOÀ PHÁT | IB2500112049 | vn3000640679 | Trung tâm Y tế thị xã Hồng Lĩnh | Đấu thầu rộng rãi | 14/05/2025 | KQ2500112049_2505141710 | 14/05/2025 | 3 | Thị xã Hồng Lĩnh,Tỉnh Hà Tĩnh
2262 | Vật liệu trám răng | Lọ | 12 | Ấn Độ |  | Eugenol | Eugenol | Prevest Denpro Limited |  |  | 2023 trở về sau | Thành phần là dầu Eugenol dùng phối trộn với oxid kẽm làm giảm đau trong thủ thuật nha khoa | 105.000 | vn3001039132 | CÔNG TY CỔ PHẦN THƯƠNG MẠI DỊCH VỤ THIẾT BỊ Y TẾ TÂN HOÀ PHÁT | IB2500112049 | vn3000640679 | Trung tâm Y tế thị xã Hồng Lĩnh | Đấu thầu rộng rãi | 14/05/2025 | KQ2500112049_2505141710 | 14/05/2025 | 3 | Thị xã Hồng Lĩnh,Tỉnh Hà Tĩnh
2263 | Mũi khoan răng | Vỉ | 360 | Nhật Bản/Việt Nam |  | CARBIDE BURS | CARBIDE BURS | Mani |  |  | 2023 trở về sau | Mũi khoan nha khoa kim cương với chuôi làm bằng thép không gỉ | 125.000 | vn3001039132 | CÔNG TY CỔ PHẦN THƯƠNG MẠI DỊCH VỤ THIẾT BỊ Y TẾ TÂN HOÀ PHÁT | IB2500112049 | vn3000640679 | Trung tâm Y tế thị xã Hồng Lĩnh | Đấu thầu rộng rãi | 14/05/2025 | KQ2500112049_2505141710 | 14/05/2025 | 3 | Thị xã Hồng Lĩnh,Tỉnh Hà Tĩnh
2264 | Vật liệu trám răng bít ống tủy | Lọ | 5 | Ấn Độ |  | Zinc Oxide | Zinc Oxide | Prevest Denpro Limited |  |  | 2023 trở về sau | Không chứa thạch tín, là oxide kẽm nguyên chất dùng trám tạm. Lọ/110g | 115.000 | vn3001039132 | CÔNG TY CỔ PHẦN THƯƠNG MẠI DỊCH VỤ THIẾT BỊ Y TẾ TÂN HOÀ PHÁT | IB2500112049 | vn3000640679 | Trung tâm Y tế thị xã Hồng Lĩnh | Đấu thầu rộng rãi | 14/05/2025 | KQ2500112049_2505141710 | 14/05/2025 | 3 | Thị xã Hồng Lĩnh,Tỉnh Hà Tĩnh
2265 | Vật liệu trám răng(composite lỏng) | Tuýp | 25 | Hàn Quốc |  | Flow(A1,A2,A3,A3,5…) | Flow(A1,A2,A3,A3,5…) | B&E |  |  | 2023 trở về sau | Composite lỏng quang trùng hợp với độ nhớt phù hợp. Co rút ít và độ cứng tốt. Màu sắc và khả năng đánh bóng khá tốt. Chỉ định dùng trám thẩm mỹ, trám lót, che phủ cùi.. Khả năng len lỏi vào các vùng trũng, rãnh của xoang trám tốt. Thẩm mỹ và khả năng đánh bóng tốt. Màu: A1, A2, A3, A3.5 | 125.000 | vn3001039132 | CÔNG TY CỔ PHẦN THƯƠNG MẠI DỊCH VỤ THIẾT BỊ Y TẾ TÂN HOÀ PHÁT | IB2500112049 | vn3000640679 | Trung tâm Y tế thị xã Hồng Lĩnh | Đấu thầu rộng rãi | 14/05/2025 | KQ2500112049_2505141710 | 14/05/2025 | 3 | Thị xã Hồng Lĩnh,Tỉnh Hà Tĩnh
2266 | Vật liệu trám răng bít ống tủy | Lọ | 5 | Ấn Độ |  | Calcium hydroxide | Calcium hydroxide | Prevest Denpro Limited |  |  | 2023 trở về sau | Bột Calcium Hydroxide sát trùng dùng trong chữa trị ống tuỷ. Lọ/10g | 88.000 | vn3001039132 | CÔNG TY CỔ PHẦN THƯƠNG MẠI DỊCH VỤ THIẾT BỊ Y TẾ TÂN HOÀ PHÁT | IB2500112049 | vn3000640679 | Trung tâm Y tế thị xã Hồng Lĩnh | Đấu thầu rộng rãi | 14/05/2025 | KQ2500112049_2505141710 | 14/05/2025 | 3 | Thị xã Hồng Lĩnh,Tỉnh Hà Tĩnh
2267 | Axit dùng trong trám răng | Tuýp | 25 | Mỹ |  | Actino get | Actino get | Prỉme Dental |  |  | 2023 trở về sau | Dùng để bôi lên bề mặt men răng trước khi đặt vật liệu phục hình; rửa các bề mặt sứ, kim loại và composite trước khi bôi adhensive. Tube/5ml | 82.500 | vn3001039132 | CÔNG TY CỔ PHẦN THƯƠNG MẠI DỊCH VỤ THIẾT BỊ Y TẾ TÂN HOÀ PHÁT | IB2500112049 | vn3000640679 | Trung tâm Y tế thị xã Hồng Lĩnh | Đấu thầu rộng rãi | 14/05/2025 | KQ2500112049_2505141710 | 14/05/2025 | 3 | Thị xã Hồng Lĩnh,Tỉnh Hà Tĩnh
2268 | Vật liệu trám răng(composite đặc) | Tuýp | 25 | Hàn Quốc |  | DenFil | DenFil | DenFil, VERICOM CO. LTD |  |  | 2023 trở về sau | Là loại vật liệu trám răng composite hạt độn lai quang trùng hợp, dùng để trám cho vùng răng sau và răng trước. Gói /1 ống 4gram | 195.000 | vn3001039132 | CÔNG TY CỔ PHẦN THƯƠNG MẠI DỊCH VỤ THIẾT BỊ Y TẾ TÂN HOÀ PHÁT | IB2500112049 | vn3000640679 | Trung tâm Y tế thị xã Hồng Lĩnh | Đấu thầu rộng rãi | 14/05/2025 | KQ2500112049_2505141710 | 14/05/2025 | 3 | Thị xã Hồng Lĩnh,Tỉnh Hà Tĩnh
2269 | Kim khoan răng (H-file) | Hộp | 100 | Nhật Bản/Việt Nam |  | H-file | H-file | Mani |  |  | 2023 trở về sau | Đây là sản phẩm giũa nha khoa có chuôi dùng để mở rộng khe tủy | 82.000 | vn3001039132 | CÔNG TY CỔ PHẦN THƯƠNG MẠI DỊCH VỤ THIẾT BỊ Y TẾ TÂN HOÀ PHÁT | IB2500112049 | vn3000640679 | Trung tâm Y tế thị xã Hồng Lĩnh | Đấu thầu rộng rãi | 14/05/2025 | KQ2500112049_2505141710 | 14/05/2025 | 3 | Thị xã Hồng Lĩnh,Tỉnh Hà Tĩnh
2270 | Đài đánh bóng răng dùng trong nha khoa | Cái | 50 | Hoa Kỳ |  | Đài đánh bóng | Đài đánh bóng | TPC Advanced Technology, Inc |  |  | 2023 trở về sau | Tạo độ bóng và láng cho răng sau khi hàn composite, xóa bỏ vết gợn sau khi mài chỉnh sứ | 3.050 | vn3001039132 | CÔNG TY CỔ PHẦN THƯƠNG MẠI DỊCH VỤ THIẾT BỊ Y TẾ TÂN HOÀ PHÁT | IB2500112049 | vn3000640679 | Trung tâm Y tế thị xã Hồng Lĩnh | Đấu thầu rộng rãi | 14/05/2025 | KQ2500112049_2505141710 | 14/05/2025 | 3 | Thị xã Hồng Lĩnh,Tỉnh Hà Tĩnh
2271 | Keo dán vật liệu trám răng | Tuýp | 7 | Nhật Bản |  | G-bond | G-bond | GC Corporation |  |  | 2023 trở về sau | Keo dán hóa học vững chắc với ngà và men. Có thể làm ngưng dịch luân chuyển vào ống ngà và ngăn chặn sự ê buốt, nhạy cảm | 620.000 | vn3001039132 | CÔNG TY CỔ PHẦN THƯƠNG MẠI DỊCH VỤ THIẾT BỊ Y TẾ TÂN HOÀ PHÁT | IB2500112049 | vn3000640679 | Trung tâm Y tế thị xã Hồng Lĩnh | Đấu thầu rộng rãi | 14/05/2025 | KQ2500112049_2505141710 | 14/05/2025 | 3 | Thị xã Hồng Lĩnh,Tỉnh Hà Tĩnh
2272 | Phim X-quang nha khoa rửa răng nhanh | Tờ | 3660 | Guangxi YesStar Medical Systems Co., Ltd, Trung Quốc |  | E-Speed | Guangxi | Guangxi YesStar Medical Systems Co., Ltd, Trung Quốc |  |  | 2024-2025 | Phim và nước đóng sẵn trong 1 lá phim. Quy cách đóng gói: 50 phim/ hộp, 20 hộp/ thùng Hạn sử dụng: 2 năm từ ngày sản xuất | 9.800 | vn0109373842 | CÔNG TY TNHH THIẾT BỊ VẬT TƯ HOÀNG BẢO | IB2500134306 | vn2801401695 | Bệnh viện đa khoa huyện Như thanh | Đấu thầu rộng rãi | 14/05/2025 | KQ2500134306_2505140850 | 14/05/2025 | 3 | Huyện Như Thanh,Tỉnh Thanh Hoá
2273 | Kềm gắp có răng hàm mở kép | Bộ | 10 | Đức | 9018 | 31-3305-246 31-3305L-100 31-0085-100 | Einsatz Extraktionszange,retrograd, 5/330mm@@Insert Extracting forceps,retrograde teeth, 5/330mm/ Schaftrohr, Drm 5,isoliert,L=330 mm,Luerlock@@Tube shaft, Dia.5mm insulated,WL=330 mm,luerlock/ Griff modular,Ratsche ein/aus,drehbar,HF@@Ring handle,ratchet on/off,rotatable, HF-connection | Baholzer Endoscopic Systems, GmbH & Co. KG |  |  | 2025 trở về sau | Dụng cụ phẫu thuật nội soi Kềm gắp có răng hàm mở kép bao gồm: tay cầm có khóa, vỏ ngoài và ruột. Đường kính 5mm dài 330mm | 18.900.000 | vn0303445745 | CÔNG TY CỔ PHẦN TRANG THIẾT BỊ Y TẾ CỔNG VÀNG | IB2500049079 | vn2200176300 | Bệnh viện đa khoa tỉnh Sóc Trăng | Đấu thầu rộng rãi | 14/05/2025 | KQ2500049079_2505141342 | 14/05/2025 | 3 | Thành phố Sóc Trăng,Tỉnh Sóc Trăng
2274 | Kềm gấp có răng ngang mịn | Bộ | 5 | Đức | 9018 | 31-3305-213 31-3305L-100 31-0085-100 | Einsatz Extraktionszange,retrograd, 5/330mm@@Insert Extracting forceps,retrograde teeth, 5/330mm/ Schaftrohr, Drm 5,isoliert,L=330 mm,Luerlock@@Tube shaft, Dia.5mm insulated,WL=330 mm,luerlock/ Griff modular,Ratsche ein/aus,drehbar,HF@@Ring handle,ratchet on/off,rotatable, HF-connection | Baholzer Endoscopic Systems, GmbH & Co. KG |  |  | 2025 trở về sau | Dụng cụ phẫu thuật nội soi Kềm gấp có răng ngang mịn bao gồm: tay cầm, vỏ ngoài và ruột. Đường kính 5mm, 330mm, ngàm 39mm | 18.900.000 | vn0303445745 | CÔNG TY CỔ PHẦN TRANG THIẾT BỊ Y TẾ CỔNG VÀNG | IB2500049079 | vn2200176300 | Bệnh viện đa khoa tỉnh Sóc Trăng | Đấu thầu rộng rãi | 14/05/2025 | KQ2500049079_2505141342 | 14/05/2025 | 3 | Thành phố Sóc Trăng,Tỉnh Sóc Trăng
2275 | Kềm gấp có răng, ngang, mịn, cong | Bộ | 5 | Đức | 9018 | 31-3305-212 31-3305L-100 31-0085-100 | Einsatz Maryland Fasszange, d=5mm,L=330mm@@Insert Maryland Grasping Forceps, d=5mm,l=330mm Schaftrohr, Drm 5,isoliert,L=330 mm,Luerlock@@Tube shaft, Dia.5mm insulated,WL=330 mm,luerlock Griff modular,Ratsche ein/aus,drehbar,HF@@Ring handle,ratchet on/off,rotatable, HF-connection | Baholzer Endoscopic Systems, GmbH & Co. KG |  |  | 2025 trở về sau | Dụng cụ phẫu thuật nội soi Kềm gấp có răng, ngang, mịn, cong bao gồm: tay cầm, vỏ ngoài và ruột. Đường kính 5mm, 330mm, | 18.900.000 | vn0303445745 | CÔNG TY CỔ PHẦN TRANG THIẾT BỊ Y TẾ CỔNG VÀNG | IB2500049079 | vn2200176300 | Bệnh viện đa khoa tỉnh Sóc Trăng | Đấu thầu rộng rãi | 14/05/2025 | KQ2500049079_2505141342 | 14/05/2025 | 3 | Thành phố Sóc Trăng,Tỉnh Sóc Trăng
2276 | Gói chăm sóc răng miệng | Gói | 8400 | Việt Nam |  | NYP6 | Hoàng Bảo Nguyên lắp ráp, đóng gói | Hoàng Bảo Nguyên lắp ráp, đóng gói |  |  | 2025 | * 01 gói gòn viên: - Chất liệu: bông xơ tự nhiên - Kích thước: Ø20mm (20 viên/gói) * 02 miếng Vaseline: - Chất liệu: Gạc Polyester tẩm Vaseline - Kích thước: 65*190mm (2 miếng) * 01 gói Bông tăm: - Chất liệu: Tay cầm nhựa PP, hai đầu 100% bông tự nhiên - Trọng lượng: 10 cây/bịch * 05 miếng gạc tiệt trùng: - Chất liệu: 100% sợi cotton - Kích thước: 5*50mm*12 lớp | 28.728 | vn3603696054 | Liên danh Công ty TNHH TMDV XD Hoàng Trung Tín - Công Ty TNHH Hoàng Bảo Nguyên | IB2500127569 | vn3600360539 | Bệnh viện đa khoa Đồng Nai | Đấu thầu rộng rãi | 14/05/2025 | KQ2500127569_2505140902 | 14/05/2025 | 1 | Thành phố Biên Hoà,Tỉnh Đồng Nai
2277 | Gói chăm sóc răng miệng cho BN tỉnh | Gói | 3600 | Việt Nam |  | NYP15 | Hoàng Bảo Nguyên lắp ráp, đóng gói | Hoàng Bảo Nguyên lắp ráp, đóng gói |  |  | 2025 | * 01 chai nước súc miệng Chlorfast 0,12% SM - Thành phần: Water, Sorbitol, Maltitol, Glycerin, Alcohol, Peg-40 castor oil, Sodium fluoride 0,15%, Chlorhexidine digluconate 0,12%, Menthol, Sucralose, Fragrance, Ci14700 - Dung tích: 50ml * 02 cái Khăn khô đa năng - Chất liệu: Vải không dệt, màu trắng, kích thước: 20*30cm * 01 ly Nhựa súc miệng - Chất liệu: PP, dung tích: 140ml - Quy cách: Đường kính trên x đường kính dưới x cao (mm) 65x45x60 * 01 miếng gạc Vaseline - Chất liệu: Gạc Polyester tẩm Vaseline - Kích thước: 65*190mm | 19.116 | vn3603696054 | Liên danh Công ty TNHH TMDV XD Hoàng Trung Tín - Công Ty TNHH Hoàng Bảo Nguyên | IB2500127569 | vn3600360539 | Bệnh viện đa khoa Đồng Nai | Đấu thầu rộng rãi | 14/05/2025 | KQ2500127569_2505140902 | 14/05/2025 | 1 | Thành phố Biên Hoà,Tỉnh Đồng Nai
2278 | Khung giá đỡ (Stent) kéo huyết khối mạch não siêu nhỏ loại thay đổi được kích thước và hình dạng từ 0.5mm đến 3mm bằng tay cầm dạng răng cưa | Cái | 5 | Israel | 9021 | TRPP3166 | TIGERTRIEVER 17 | Rapid Medical Ltd |  |  | 2024 trở đi | Chi tiết tại Bảng đáp ứng về kỹ thuật của hàng hóa | 55.000.000 | vn0103672941 | CÔNG TY CỔ PHẦN TRANG THIẾT BỊ Y TẾ ĐẠI DƯƠNG | IB2500022537 | vnz000007364 | BỆNH VIỆN ĐA KHOA TỈNH TUYÊN QUANG | Đấu thầu rộng rãi | 13/05/2025 | KQ2500022537_2505131918 | 13/05/2025 | 2 | Thành Phố Tuyên Quang,Tỉnh Tuyên Quang
2279 | Khung giá đỡ (Stent) bắc cầu cho túi phình mạch não cổ rộng loại thay đổi được kích thước và hình dạng từ 1.5mm đến 4.5mm bằng qua tay cầm dạng răng cưa | Cái | 5 | Israel | 9021 | ANPP3177 | COMANECI | Rapid Medical Ltd |  |  | 2024 trở đi | Chi tiết tại Bảng đáp ứng về kỹ thuật của hàng hóa | 37.000.000 | vn0103672941 | CÔNG TY CỔ PHẦN TRANG THIẾT BỊ Y TẾ ĐẠI DƯƠNG | IB2500022537 | vnz000007364 | BỆNH VIỆN ĐA KHOA TỈNH TUYÊN QUANG | Đấu thầu rộng rãi | 13/05/2025 | KQ2500022537_2505131918 | 13/05/2025 | 2 | Thành Phố Tuyên Quang,Tỉnh Tuyên Quang
2280 | Khung giá đỡ (Stent) kéo huyết khối mạch não loại thay đổi được kích thước và hình dạng từ 1.5mm đến 6mm bằng tay cầm dạng răng cưa | Cái | 20 | Israel | 9021 | TRPP3155 | TIGERTRIEVER | Rapid Medical Ltd |  |  | 2024 trở đi | Chi tiết tại Bảng đáp ứng về kỹ thuật của hàng hóa | 39.800.000 | vn0103672941 | CÔNG TY CỔ PHẦN TRANG THIẾT BỊ Y TẾ ĐẠI DƯƠNG | IB2500022537 | vnz000007364 | BỆNH VIỆN ĐA KHOA TỈNH TUYÊN QUANG | Đấu thầu rộng rãi | 13/05/2025 | KQ2500022537_2505131918 | 13/05/2025 | 2 | Thành Phố Tuyên Quang,Tỉnh Tuyên Quang
2281 | Kềm nhổ răng cửa hàm trên | cái | 10 | Đức | 9018 | 28-000-03 | English extracting forceps, Fig. 3 | Amnotec International Medical GmbH |  |  | Năm 2025 trở về sau | Chiều dài kềm 16 cm Chất liệu thép không gỉ Đạt tiêu chuẩn ISO 13485, CE, GS1 | 2.100.000 | vn0309890816 | CÔNG TY TNHH SẢN XUẤT TMDV BẢO LONG | IB2500008754 | vn2100190887 | Bệnh viện đa khoa Tỉnh Trà Vinh | Chào hàng cạnh tranh | 13/05/2025 | KQ2500008754_2505131421 | 13/05/2025 | 2 | Thành phố Trà Vinh,Tỉnh Trà Vinh
2282 | Kềm nhổ răng sữa hàm trên | cái | 10 | Đức | 9018 | 28-005-29 S | English extracting forceps for children, Fig. 29 S | Amnotec International Medical GmbH |  |  | Năm 2025 trở về sau | Chiều dài kểm 14 cm Chất liệu thép không gỉ Đạt tiêu chuẩn ISO 13485, CE, GS1 | 2.940.000 | vn0309890816 | CÔNG TY TNHH SẢN XUẤT TMDV BẢO LONG | IB2500008754 | vn2100190887 | Bệnh viện đa khoa Tỉnh Trà Vinh | Chào hàng cạnh tranh | 13/05/2025 | KQ2500008754_2505131421 | 13/05/2025 | 2 | Thành phố Trà Vinh,Tỉnh Trà Vinh
2283 | Kềm nhổ răng cối hàm trên bên Phải | cái | 10 | Đức | 9018 | 28-000-17 | English extracting forceps, Fig. 17 | Amnotec International Medical GmbH |  |  | Năm 2025 trở về sau | Chiều dài kềm 16.5 cm Chất liệu thép không gỉ Đạt tiêu chuẩn ISO 13485, CE, GS1 | 2.100.000 | vn0309890816 | CÔNG TY TNHH SẢN XUẤT TMDV BẢO LONG | IB2500008754 | vn2100190887 | Bệnh viện đa khoa Tỉnh Trà Vinh | Chào hàng cạnh tranh | 13/05/2025 | KQ2500008754_2505131421 | 13/05/2025 | 2 | Thành phố Trà Vinh,Tỉnh Trà Vinh
2284 | Kềm nhổ răng cối hàm trên bên Trái | cái | 10 | Đức | 9018 | 28-000-18 | English extracting forceps, Fig. 18 | Amnotec International Medical GmbH |  |  | Năm 2025 trở về sau | Chiều dài kềm 16.5 cm Chất liệu thép không gỉ Đạt tiêu chuẩn ISO 13485, CE, GS1 | 2.100.000 | vn0309890816 | CÔNG TY TNHH SẢN XUẤT TMDV BẢO LONG | IB2500008754 | vn2100190887 | Bệnh viện đa khoa Tỉnh Trà Vinh | Chào hàng cạnh tranh | 13/05/2025 | KQ2500008754_2505131421 | 13/05/2025 | 2 | Thành phố Trà Vinh,Tỉnh Trà Vinh
2285 | Xi măng trám răng | Hộp | 1 | Nhật Bản | 3006 | 0 | 0 | GC Corporation |  |  | Năm 2024 trở về sau | Tăng cường phóng thích Fluoride, độ trong mờ tuyệt vời giúp cải thiện thẩm mỹ, tăng cường tái khoáng hóa từ bên trong, đông cứng cực nhanh nhưng đủ nhiều thời gian làm việc của vật liệu. Hộp/ 1 cặp (15g bột + 8g nước) | 1.250.000 | vn0301925136 | CÔNG TY TNHH THIẾT BỊ Y TẾ LIÊN NHA | IB2500090019 | vn4400219153 | Bệnh viện đa khoa tỉnh Phú Yên | Chào hàng cạnh tranh | 13/05/2025 | KQ2500090019_2505121004 | 12/05/2025 | 1 | TP Tuy Hoà,Tỉnh Phú Yên
2286 | Acid (etching) xoi mòn răng | Tuýp | 3 | Ấn Độ | 3006 | 0 | 0 | Prevest Denpro Limited |  |  | Năm 2024 trở về sau | Dung dịch Etchant nhờn màu xanh chứa phosphoric 37% và benzalkonium chloride; dùng để bôi lên bề mặt men răng trước khi đặt vật liệu phục hình; rửa các bề mặt sứ, kim loại và composite trước khi bôi adhensive. Tuýp/ 5ml | 90.000 | vn0301925136 | CÔNG TY TNHH THIẾT BỊ Y TẾ LIÊN NHA | IB2500090019 | vn4400219153 | Bệnh viện đa khoa tỉnh Phú Yên | Chào hàng cạnh tranh | 13/05/2025 | KQ2500090019_2505121004 | 12/05/2025 | 1 | TP Tuy Hoà,Tỉnh Phú Yên
2287 | Vật liệu che và chữa tuỷ răng | Tuýp | 3 | Ấn Độ | 3006 | 0 | 0 | Prevest Denpro Limited |  |  | Năm 2024 trở về sau | Bột Calcium Hydroxide sát trùng dùng trong chữa trị ống tủy, lý tưởng trong trám tủy tạm, che tủy, bảo vệ tủy, cách ly tủy trong trường hợp răng sâu nặng. Tuýp/ 10g | 100.000 | vn0301925136 | CÔNG TY TNHH THIẾT BỊ Y TẾ LIÊN NHA | IB2500090019 | vn4400219153 | Bệnh viện đa khoa tỉnh Phú Yên | Chào hàng cạnh tranh | 13/05/2025 | KQ2500090019_2505121004 | 12/05/2025 | 1 | TP Tuy Hoà,Tỉnh Phú Yên
2288 | Miếng ghép đĩa đệm cột sống cổ có răng bám nghiêng | Cái | 20 | Mỹ | 90211090 | 365.xxx | COLONIAL | Globus Medical, Inc |  |  | . | - Chất liệu : PEEK. -Kích thước: + Rộng ngang: 14mm, 15mm; chiều sâu : 12mm; 14mm + Kích cỡ (Size) : 4; 5, 6, 7, 8, 9, 10 mm. - Đặc tính kỹ thuật: Miếng ghép đĩa đệm cột sống cổ có răng bám nghiêng, dạng thẳng và dạng cong vòng mặt trên, có 3 điểm đánh dấu, nghiêng góc 5°. Có khoang ghép xương. - Tiêu chuẩn: CE, FDA | 7.900.000 | vn0107610311 | CÔNG TY CỔ PHẦN VIỆT - SING MEDICAL | IB2400619052 | vn1800271748 | Bệnh viện Đa khoa Trung ương Cần Thơ | Đấu thầu rộng rãi | 12/05/2025 | KQ2400619052_2505120903 | 12/05/2025 | 2 | Quận Ninh Kiều,Thành phố Cần Thơ
2289 | Lá thép Matrix hàn răng | Túi | 5 | Trung Quốc |  | - | - | Trung Quốc |  |  | 2024 trở đi | Lá thép mỏng dẻo, dễ bẻ cong, bề mặt nhẵn dùng trong điều trị răng | 100.000 | vn0101581745 | CÔNG TY TNHH THIẾT BỊ Y TẾ HOÀNG ANH | IB2500093437 | vn4900152080 | Bệnh viện Đa khoa tỉnh Lạng Sơn | Đấu thầu rộng rãi | 09/05/2025 | KQ2500093437_2505091611 | 09/05/2025 | 2 | Thành phố Lạng Sơn,Tỉnh Lạng Sơn
2290 | Bánh răng hộp số máy hàn chân không KUMABE ES1500 | bộ | 50 | Việt Nam |  | BRHS-ES1500 | Tuấn Thắng | Công ty TNHH cơ khí dược Tuấn Thắng |  |  | 2025 | + Bao gồm cơ cấu bánh răng, lò xo, chốt giữ lò xo, cơ cấu ăn khớp với ốc siết + Chất liệu bánh răng đồng thau + Tương thích với hệ thống điều khiển và truyền động của máy hàn ampoule KUMABE – ES1500 - Janpan | 2.268.000 | vn0303025853 | CÔNG TY TNHH DƯỢC PHẨM QUÍ LONG | IB2500082114 | vn4200388789 | VIỆN VẮC XIN VÀ SINH PHẨM Y TẾ | Chào hàng cạnh tranh | 08/05/2025 | KQ2500082114_2505081801 | 08/05/2025 | 1 | Thành phố Nha Trang,Tỉnh Khánh Hoà
2291 | Gạc răng | Miếng | 108000 | Việt Nam |  | GPT114 | Memco | Công ty Cổ phần Vật tư và Thiết bị y tế Mem-Co |  |  | 2024 trở về sau | - Gạc hút nước (100% cotton). - Gạc dệt hút nước màu trắng dạng màng mỏng thoáng khí, không ẩm ướt, sợi chắc, mịn, không có mùi mốc hoặc mùi khác lạ, hoàn toàn trắng, không sử dụng chất nhuộm màu, không dùng chất quang sắc. - Không chứa chất gây dị ứng, không có xơ mùn hòa tan trong nước và dịch phủ tạng. - Thông số kỹ thuật. - Mật độ sợi: Ngang 7-9 sợi/cm, dọc 9-11 sợi/cm. - Trọng lượng: 23 -> 32g/m2. - Chỉ số sợi dọc và ngang: 32/1. - Tốc độ hút nước: ≤ 5s. - Độ PH: Đạt trung tính. - Tinh bột và dextrin: Không có. - Chất tan trong nước: ≤ 0,08%. - Chất tan trong chất béo: < 0,1%. - Độ ẩm: ≤ 8%. - Độ ngậm nước: 10g nước/1g gạc. - Độ trắng: ≥ 80%. - Muối kim loại: Không quá hàm lượng cho phép. - Kích thước: 5cm x 6.5cm x 2 lớp. - Sản phẩm tiệt trùng bằng khí E.O. - Hình thức đóng gói: Đóng gói bằng 2 lớp: 1 lớp PE + 1 lớp túi giấy y tế chuyên dụng có chỉ thị màu. | 320 | vn1801159805 | CÔNG TY CP THIẾT BỊ Y TẾ KHOA HỌC KỸ THUẬT PHƯƠNG NAM | IB2400582956 | vn1500236076 | Bệnh viện đa khoa Vĩnh Long | Đấu thầu rộng rãi | 08/05/2025 | KQ2400582956_2503252113 | 08/05/2025 | 3 | Thành phố Vĩnh Long,Tỉnh Vĩnh Long
2292 | Keo trám răng | Lọ | 1 | Brasil |  | 62902 | 62902 | Vigodent Industria E Comercio LTDA. |  |  | 2024 trở về sau | Axit soi mòn răng, nồng độ 37% Acid phosphoric (H3PO4), độ nhớt cao, dễ kiểm soát soi mòn và rửa sạch - dùng để bôi lên bề mặt men răng trước khi đặt vật liệu phục hình; rửa các bề mặt sứ, kim loại và composite trước khi bôi adhensive. - Quy cách Lọ 2.5ml - Tiêu chuẩn chất lượng ISO | 114.550 | vn0302130894 | CÔNG TY TNHH TRANG THIẾT BỊ NHA KHOA | IB2400582956 | vn1500236076 | Bệnh viện đa khoa Vĩnh Long | Đấu thầu rộng rãi | 08/05/2025 | KQ2400582956_2503252113 | 08/05/2025 | 3 | Thành phố Vĩnh Long,Tỉnh Vĩnh Long
2293 | Khâu chỉnh nha (Khâu răng 7) | Bộ | 16 | Nhật Bản |  | 17/355-xxSGL/CL 27/354-xxSGL/CL 37/356-xxSGL/CL 47/357-xxSGL/CL xx từ 01 đến 30 | 17/355-xxSGL/CL 27/354-xxSGL/CL 37/356-xxSGL/CL 47/357-xxSGL/CL xx từ 01 đến 30 | Tomy Inc |  |  | 2024 trở về sau | - Khâu 1 ống (hàm trên, hàm dưới, bên phải, bên trái) .022 size từ 1 đến 30 - Được làm từ thép không gỉ chuyên dùng cho nha khoa - Khe luồng dây cung được vát cạnh rộng để dễ dàng đưa dây cung vào - Quy cách: Cái - Tiêu chuẩn ISO | 152.000 | vn0302130894 | CÔNG TY TNHH TRANG THIẾT BỊ NHA KHOA | IB2400582956 | vn1500236076 | Bệnh viện đa khoa Vĩnh Long | Đấu thầu rộng rãi | 08/05/2025 | KQ2400582956_2503252113 | 08/05/2025 | 3 | Thành phố Vĩnh Long,Tỉnh Vĩnh Long
2294 | Giấy nhám kẽ răng | Hộp | 1 | Đức |  | FS3-M FS3-F Fs3-SF | FS3-M FS3-F Fs3-SF | NTI-Kahla GmbH |  |  | 2024 trở về sau | - Dụng cụ mài kẽ răng phủ kim cương một mặt, loại không đục lỗ (trơn) hoặc có đục lỗ (P), không răng cưa. - Phù hợp có tác dụng đánh bóng tiếp xúc bên sau khi trám. Có thể hấp tái sử dụng. - Chiều dài 147mm, chiều rộng 3.75mm - Độ dày SF : 0.08; F: 0.10; M: 0.13mm - Quy cách: Cái - Tiêu chuẩn ISO | 189.000 | vn0302130894 | CÔNG TY TNHH TRANG THIẾT BỊ NHA KHOA | IB2400582956 | vn1500236076 | Bệnh viện đa khoa Vĩnh Long | Đấu thầu rộng rãi | 08/05/2025 | KQ2400582956_2503252113 | 08/05/2025 | 3 | Thành phố Vĩnh Long,Tỉnh Vĩnh Long
2295 | Khâu chỉnh nha (Khâu 2 ống vuông Răng 6) | Bộ | 2 | Nhật Bản |  | 16/345-xxDBL/CL 26/344-xxDBL/CL 36/346-xxDBL/CL 46/347-xxDBL/CL xx từ 01 đến 30 | 16/345-xxDBL/CL 26/344-xxDBL/CL 36/346-xxDBL/CL 46/347-xxDBL/CL xx từ 01 đến 30 | Tomy Inc |  |  | 2024 trở về sau | - Khâu 2 ống (hàm trên, hàm dưới, bên phải, bên trái) .022 size từ 1 đến 30 - Được làm từ thép không gỉ - Ống D có hình dạng trơn láng cấu hình thấp giảm sự khó chịu của bệnh nhân đồng thời có band trơn ngăn ngừa tổn thương khi sử dụng đối với mô mềm - Khe luồng dây cung được vát cạnh rộng để dễ dàng đưa dây cung vào - Quy cách: Cái - Tiêu chuẩn ISO | 152.000 | vn0302130894 | CÔNG TY TNHH TRANG THIẾT BỊ NHA KHOA | IB2400582956 | vn1500236076 | Bệnh viện đa khoa Vĩnh Long | Đấu thầu rộng rãi | 08/05/2025 | KQ2400582956_2503252113 | 08/05/2025 | 3 | Thành phố Vĩnh Long,Tỉnh Vĩnh Long
2296 | Máy lấy cao răng | Máy | 1 | Mỹ | 9018 | Cavitron Bobcat Pro 220V-G130B PACKED | Dentsply Professional | Dentsply Professional |  |  | 2024 trở về sau | Chi tiết tại Bảng Đáp ứng kỹ thuật của Nhà thầu | 23.239.650 | vn0100910429 | CÔNG TY TNHH THUÝ ANH | IB2500137246 | vnz000033866 | Trung tâm Y tế Thành phố Hà Tĩnh | Chào hàng cạnh tranh | 08/05/2025 | KQ2500137246_2505081657 | 08/05/2025 | 1 | Thành phố Hà Tĩnh,Tỉnh Hà Tĩnh
2297 | Chất lấy dấu phòng răng | Gói | 12 | GC Corporation |  | 4111; 004110 | 4111; 004110 | Nhật Bản |  |  | 2023 trở về sau | Chất lấy dấu Aroma là loại vật liệu dễ trộn thành dạng kem, đồng nhất, không có bọt khí | 220.000 | vn3001039132 | CÔNG TY CỔ PHẦN THƯƠNG MẠI DỊCH VỤ THIẾT BỊ Y TẾ TÂN HOÀ PHÁT | IB2500101905 | vnz000033866 | Trung tâm Y tế Thành phố Hà Tĩnh | Đấu thầu rộng rãi | 08/05/2025 | KQ2500101905_2505081455 | 08/05/2025 | 2 | Thành phố Hà Tĩnh,Tỉnh Hà Tĩnh
2298 | Đinh răng Schanz, đường kính 3.5mm, dài 120-130mm | Cái | 300 | Việt Nam | 9021.10.10 | DR-CK.5 | DR-CK | Công ty TNHH Cao Khả |  |  | 2025 | Vật liệu thép không rỉ UNS S31603 316L (ASTM A 276-17), độ cứng tối thiểu 320 (HV10). Đường kính thân đinh 3.5mm, chiều dài 120-130mm, đuôi đinh 3 cạnh chống mô men xoay, mũi đinh vát nhọn 3 cạnh. | 69.993 | vn0306570134 | CÔNG TY TNHH CAO KHẢ | IB2500090116 | vn0301465062 | Bệnh Viện Chợ Rẫy | Đấu thầu rộng rãi | 07/05/2025 | KQ2500090116_2504261815 | 26/04/2025 | 2 | Quận 5,TP. Hồ Chí Minh
2299 | Đinh răng Schanz, đường kính 5.0mm, dài 160-200mm | Cái | 3800 | Việt Nam | 9021.10.10 | DR-CK.1 | DR-CK | Công ty TNHH Cao Khả |  |  | 2025 | Vật liệu thép không rỉ UNS S31603 316L (ASTM A 276-17),độ cứng tối thiểu 320 (HV10). Đường kính thân đinh là 5.0mm, chiều dài từ 160mm đến 200mm, đuôi đinh 3 cạnh dài 2cm chống mô men xoay, mũi đinh vát nhọn 3 cạnh. | 69.993 | vn0306570134 | CÔNG TY TNHH CAO KHẢ | IB2500063149 | vn0301465062 | Bệnh Viện Chợ Rẫy | Đấu thầu rộng rãi | 07/05/2025 | KQ2500063149_2504261805 | 26/04/2025 | 3 | Quận 5,TP. Hồ Chí Minh
2300 | Ruột của kẹp rút răng không chấn thương, chiều dài 60 cm, đường kính 5 mm | Cái | 1 | Pháp | 9018 | 02BRT30497 | ROTEPS HEAD | Novatech SA |  |  | 2024 trở đi | Ruột của kẹp rút răng không chấn thương - Chiều dài: 60 cm - Đường kính đầu: 5 mm - Tương thích với tay cầm và vỏ ngoài đường kính 4 mm - Tiêu chuẩn Châu Âu | 16.800.000 | vn0103672941 | CÔNG TY CỔ PHẦN TRANG THIẾT BỊ Y TẾ ĐẠI DƯƠNG | IB2500082485 | vn0302203609 | Bệnh viện Đại học Y Dược Thành phố Hồ Chí Minh | Chào hàng cạnh tranh | 07/05/2025 | KQ2500082485_2505071613 | 07/05/2025 | 1 | Quận 5,TP. Hồ Chí Minh
2301 | Ruột của kẹp rút răng không chấn thương, chiều dài 60 cm, đường kính 3 mm | Cái | 1 | Pháp | 9018 | 02BRT30294 | ROTEPS HEAD | Novatech SA |  |  | 2024 trở đi | Ruột của kẹp rút răng không chấn thương - Chiều dài: 60 cm - Đường kính đầu: 3 mm - Hàm mở 1 bên - Tương thích với tay cầm và vỏ ngoài đường kính 2 mm - Tiêu chuẩn Châu Âu | 16.800.000 | vn0103672941 | CÔNG TY CỔ PHẦN TRANG THIẾT BỊ Y TẾ ĐẠI DƯƠNG | IB2500082485 | vn0302203609 | Bệnh viện Đại học Y Dược Thành phố Hồ Chí Minh | Chào hàng cạnh tranh | 07/05/2025 | KQ2500082485_2505071613 | 07/05/2025 | 1 | Quận 5,TP. Hồ Chí Minh
2302 | Thạch cao đổ mô hình răng dùng trong nha khoa | Bịch | 1 | Ý |  | C410160 | C410160 | Zhermack S.p.A |  |  | 2023 trở về sau | Thạch cao cứng Elite Rock - Thạch cao dùng cho dùng cho phục hình tháo lắp và phục hình cố định với thời gian đúc mẫu hàm 20 phút. - Dễ trộn, cân bằng Thyxotropy, độ bền nén cao đảm bảo giảm mài mòn và tăng độ chính xác của mẫu hàm. - Tỷ lệ nước/bột 20ml/100g - Quy cách Bịch 3kg - Xuất xứ Châu Âu | 660.000 | vn0302130894 | CÔNG TY TNHH TRANG THIẾT BỊ NHA KHOA | IB2500079826 | vn0310845896 | BỆNH VIỆN NHI ĐỒNG THÀNH PHỐ | Đấu thầu rộng rãi | 07/05/2025 | KQ2500079826_2505061604 | 07/05/2025 | 3 | Huyện Bình Chánh,TP. Hồ Chí Minh
2303 | Chất làm khuôn răng | Gói | 1 | Ý |  | C302241 | C302241 | Zhermack S.p.A |  |  | 2023 trở về sau | Chất lấy dấu Alginate đổi màu thông dụng - Thời gian làm việc và trùng hợp nhanh - Thời gian trùng hợp 2 phút 35 giây, gồm: + Thời gian trộn 1 phút 35 giây + Thời gian trong miệng 1 phút - Quy cách: Gói/Bịch 453g, hương vị xoài - Tiêu chuẩn chất lượng ISO 13485 - Xuất xứ: Ý/Châu Âu | 246.700 | vn0302130894 | CÔNG TY TNHH TRANG THIẾT BỊ NHA KHOA | IB2500079826 | vn0310845896 | BỆNH VIỆN NHI ĐỒNG THÀNH PHỐ | Đấu thầu rộng rãi | 07/05/2025 | KQ2500079826_2505061604 | 07/05/2025 | 3 | Huyện Bình Chánh,TP. Hồ Chí Minh
2304 | Đai nhựa trám răng dùng trong nha khoa | Hộp | 1 | Thụy Điển |  | 604090 604091 | 604090 604091 | Directa AB |  |  | 2023 trở về sau | Được làm bằng loại nhựa siêu mỏng, trám xoang II và xoang III. loại Cenlulo Đóng gói hộp 100 cái, Tiêu chuẩn ISO 13485 Xuất xứ Thụy Điển/Châu Âu | 389.000 | vn0302130894 | CÔNG TY TNHH TRANG THIẾT BỊ NHA KHOA | IB2500079826 | vn0310845896 | BỆNH VIỆN NHI ĐỒNG THÀNH PHỐ | Đấu thầu rộng rãi | 07/05/2025 | KQ2500079826_2505061604 | 07/05/2025 | 3 | Huyện Bình Chánh,TP. Hồ Chí Minh
2305 | Vật liệu trám răng Gutta-Percha Protaper hoặc tương đương | Hộp | 3 | Thụy Sỹ |  | A022F00000100 A022F00000200 A022F00000300 | A022F00000100 A022F00000200 A022F00000300 | Maillefer Instruments Holding S.A.R.L. |  |  | 2023 trở về sau | Côn phụ A/B/C dùng kết hợp với côn chính trám bít ống tủy trong điều trị nội nha. - Chiều dài 24 mm - Quy cách hộp 120 cái - Tiêu chuẩn chất lượng ISO 13485, CE | 491.700 | vn0302130894 | CÔNG TY TNHH TRANG THIẾT BỊ NHA KHOA | IB2500079826 | vn0310845896 | BỆNH VIỆN NHI ĐỒNG THÀNH PHỐ | Đấu thầu rộng rãi | 07/05/2025 | KQ2500079826_2505061604 | 07/05/2025 | 3 | Huyện Bình Chánh,TP. Hồ Chí Minh
2306 | Xi măng trám răng Glass Ionomer | Hộp | 158 | Nhật Bản |  | Fuji 9 | Fuji 9 | GC Corporation Fuji Oyama Factory |  |  | 2024 trở về sau | Xi măng glass ionomer hóa trùng hợp có khả năng phóng thích fluoride, ngăn ngừa sâu răng Độ giãn nở tương tự mô răng thật giúp giảm thiểu áp lực lên vùng biên của miếng trám. Độ bền nén và độ bền uốn cao. Chịu độ ẩm tốt. Chỉ định: xoang I; xoang II ít chịu lực, trám tái tạo cùi. Fuji IX cho miếng trám có độ bền cao và vững ổn, khít sát xoang trám, hạn chế vi kẽ. Dễ trộn và sử dụng. Quy cách Hộp gồm 15 gam + 8 ml | 1.129.800 | vn0107087155 | CÔNG TY CỔ PHẦN DỊCH VỤ CÔNG NGHỆ ĐIỆN TỬ GB | IB2500079826 | vn0310845896 | BỆNH VIỆN NHI ĐỒNG THÀNH PHỐ | Đấu thầu rộng rãi | 07/05/2025 | KQ2500079826_2505061604 | 07/05/2025 | 3 | Huyện Bình Chánh,TP. Hồ Chí Minh
2307 | Mắc cài chỉnh nha | Bộ | 1 | Mỹ |  | 017-452 | Mắc cài chỉnh nha kim loại 3M VICTORY SERIES, HỆ MBT, 017-452, 0.018, HÀM TRÊN/HÀM DƯỚI, 5 X 5, RĂNG NANH | 3M Unitek Orthodontic Products |  |  | 2024 trở về sau | Bộ mắc cài kim loại, U/L 5x5, hệ MBT hoặc tương đương, khe 0,018inch, Hook răng nanh. Hệ thống mã màu tân tiến, ấn định các màu khác nhau, cho mỗi phần tư hàm giúp nhận diện dễ dàng. Mắc cài đặc trưng bởi thiết kế 3 điểm chạm kết hợp với các góc tròn cho sự khít sát hoàn hảo nền răng. Phù hợp mặt răng người châu Á Đường kẻ dọc giúp việc gắn mắc cài chính xác. Đế mắc cài 80 Gauge. Vật liệu: Thép 17.4 không xỉn màu trong quá trình điều trị cho bệnh nhân Độ rộng chiều gần xa của cánh mắc cài: Hàm trên: + Răng cửa: 3,5mm + Răng cửa bên: 2,6mm Hàm dưới + Răng cửa: 1,5mm Độ torque có thể tuỳ chọn cho từng trường hợp cụ thể (-7, 0, +7). Đế mắc cài thiết kế dạng lưới sợi giúp bám dính tốt với vật liệu. Xuất xứ: Châu Âu, Bắc Mỹ Chứng nhận ISO | 1.666.000 | vn0316329087 | CÔNG TY TNHH THIẾT BỊ Y TẾ ANH HUY | IB2500079826 | vn0310845896 | BỆNH VIỆN NHI ĐỒNG THÀNH PHỐ | Đấu thầu rộng rãi | 07/05/2025 | KQ2500079826_2505061604 | 07/05/2025 | 3 | Huyện Bình Chánh,TP. Hồ Chí Minh
2308 | Kim gai lấy tủy răng | Vỉ | 55 | Thụy Sỹ |  | FKG-03.050.31.025.CT FKG-03.050.31.030.CT FKG-03.050.31.035.CT FKG-03.050.31.040.CT | FKG-03.050.31.025.CT FKG-03.050.31.030.CT FKG-03.050.31.035.CT FKG-03.050.31.040.CT | FKG Dentaire Sàrl |  |  | 2023 trở về sau | Trâm gai nội nha sử dụng để loại bỏ mô tủy trong quá trình điều trị tủy - Kích cỡ: 25, 30, 35, 40, 50, 60 tương đương các màu trắng, màu vàng, màu đỏ, màu xanh dương, màu xanh lá, màu đen - Chiều dài: 31 mm - Quy cách Vỉ 12 cây - Tiêu chuẩn chất lượng MDSAP (ISO 13485:2016), EN ISO 13485:2016 - Xuất xứ Châu Âu | 348.000 | vn0302130894 | CÔNG TY TNHH TRANG THIẾT BỊ NHA KHOA | IB2500079826 | vn0310845896 | BỆNH VIỆN NHI ĐỒNG THÀNH PHỐ | Đấu thầu rộng rãi | 07/05/2025 | KQ2500079826_2505061604 | 07/05/2025 | 3 | Huyện Bình Chánh,TP. Hồ Chí Minh
2309 | Xi măng che ngà răng | Hộp | 1 | Brasil |  | 53605 | 53605 | Vigodent Industria E Comercio LTDA. |  |  | 2023 trở về sau | Vật liệu che tủy hóa trùng hợp Đóng gói: Hộp (13gr chất nền + 11gr xúc tác) * Liner là vật liệu Calcium hydroxide chuyên dùng để che tủy có đặc tính kháng khuẩn và cản quang giúp bảo vệ tủy và thúc đẩy sự hình thành ngà răng thứ cấp để bảo vệ tủy răng. * Liner có độ cản quang cao giúp dễ phân biệt với răng thật trên phim X-quang * Liner là loại che tủy có độ chịu lực tốt nhất trên thị trường hiện nay * Liner có thể dùng để lót dưới các vật liệu trám khác như bonds, cement và composites. | 416.000 | vn0302130894 | CÔNG TY TNHH TRANG THIẾT BỊ NHA KHOA | IB2500079826 | vn0310845896 | BỆNH VIỆN NHI ĐỒNG THÀNH PHỐ | Đấu thầu rộng rãi | 07/05/2025 | KQ2500079826_2505061604 | 07/05/2025 | 3 | Huyện Bình Chánh,TP. Hồ Chí Minh
2310 | Kim khoan răng mở ống tủy | Hộp | 188 | Thụy Sỹ |  | A000923000112 A000923000212 A000923000312 A000923000412 A000923090112 | A000923000112 A000923000212 A000923000312 A000923000412 A000923090112 | Maillefer Instruments Holding S.A.R.L. |  |  | 2023 trở về sau | Mũi Largo Dentsply mở rộng lối vào tạo độ thuôn cho ống tủy. Có thể hỗ trợ tạo hình ống tủy, giúp các dụng cụ sửa soạn tiếp theo dễ dàng hơn. Có các size: size 1 0.7mm size 2 0.9mm size 3 1.1mm size 4 1.3mm size 5 1.5mm size 6 1.7mm Chiều dài: 28mm - chiều dài mũi 15mm Đóng gói hộp 6 mũi | 567.000 | vn0302130894 | CÔNG TY TNHH TRANG THIẾT BỊ NHA KHOA | IB2500079826 | vn0310845896 | BỆNH VIỆN NHI ĐỒNG THÀNH PHỐ | Đấu thầu rộng rãi | 07/05/2025 | KQ2500079826_2505061604 | 07/05/2025 | 3 | Huyện Bình Chánh,TP. Hồ Chí Minh
2311 | Kim đưa chất hàn răng dùng trong nha khoa | Cái | 168 | Thụy Sỹ |  | FKG-02.111.21.015.CG FKG-02.111.21.020.CG FKG-02.111.21.025.CG FKG-02.111.21.030.CG FKG-02.111.21.035.CG FKG-02.111.21.040.CG FKG-02.111.25.015.CG FKG-02.111.25.020.CG FKG-02.111.25.025.CG FKG-02.111.25.030.CG FKG-02.111.25.035.CG FKG-02.111.25.040.CG | FKG-02.111.21.015.CG FKG-02.111.21.020.CG FKG-02.111.21.025.CG FKG-02.111.21.030.CG FKG-02.111.21.035.CG FKG-02.111.21.040.CG FKG-02.111.25.015.CG FKG-02.111.25.020.CG FKG-02.111.25.025.CG FKG-02.111.25.030.CG FKG-02.111.25.035.CG FKG-02.111.25.040.CG | FKG Dentaire Sàrl |  |  | 2023 trở về sau | Lèn ngang nội nha Được làm bằng thép không gỉ, Chịu được nhiệt độ hấp khử trùng tái sử dụng mà không bị biến dạng biến tính Chiều dài: 21 mm, 25mm Kích cỡ: 15, 20, 25, 30, 35, 40 Quy cách: vỉ 6 cây Tiêu chuẩn ISO 13485, CE Xuất xứ Thụy Sĩ/Châu Âu | 97.220 | vn0302130894 | CÔNG TY TNHH TRANG THIẾT BỊ NHA KHOA | IB2500079826 | vn0310845896 | BỆNH VIỆN NHI ĐỒNG THÀNH PHỐ | Đấu thầu rộng rãi | 07/05/2025 | KQ2500079826_2505061604 | 07/05/2025 | 3 | Huyện Bình Chánh,TP. Hồ Chí Minh
2312 | Bộ bơm bánh răng điện tử | Cái | 10 | Nhật Bản |  | SP-0-504-248 (Magnet Gear Pump Update Kit (for P1&P2) - Pump with all accessories | Nipro | Fluid-O-Tech |  |  | 2022 về sau | Bộ bơm bánh răng điện tử. - Cam kết tương thích với máy thận nhân tạo Nipro Model: Surdial 55 Plus Serial: 17CX6592; 17CX6593; 17CX6594; 17CX6595; 17CX6596 đang sử dụng tại bệnh viện. | 19.700.000 | vn0315008683 | CÔNG TY TNHH THƯƠNG MẠI THIẾT BỊ Y TẾ QUANG HƯNG | IB2500057528 | vn0305606821 | Bệnh viện Lê Văn Thịnh | Chào hàng cạnh tranh | 05/05/2025 | KQ2500057528_2505051453 | 05/05/2025 | 1 | Thành phố Thủ Đức,TP. Hồ Chí Minh
2313 | Vật liệu trám răng | Hộp/ Tuýp | 2 | Nhật Bản | 3006 | 0138F2820000 | 0138F2820000 | GC Corporation |  | 220001045/PCBB-BYT | 2023-2024 trở về sau | Dùng để trám răng Hộp/tuýp ≥ 5ml | 2.250.000 | vn6000371421 | CÔNG TY TNHH DƯỢC PHẨM HOÀNG VŨ | IB2500014930 | vn6001671065 | TRUNG TÂM Y TẾ HUYỆN EA KAR | Đấu thầu rộng rãi | 05/05/2025 | KQ2500014930_2505021651 | 05/05/2025 | 2 | Huyện Ea Kar,Tỉnh Đăk Lăk
2314 | Vật liệu trám răng | Hộp/ Chai/ Gói | 2 | Nhật Bản | 3006 | 0131F163-0030 | 0131F163-0030 | GC Corporation |  | 240001559/PCBB-HCM | 2023-2024 trở về sau | Vật liệu trám răng, màu A3.5 Hộp/Chai/Gói: ≥ Chai bột 15g+ Chai nước 8g (6,4ml). | 1.450.000 | vn6000371421 | CÔNG TY TNHH DƯỢC PHẨM HOÀNG VŨ | IB2500014930 | vn6001671065 | TRUNG TÂM Y TẾ HUYỆN EA KAR | Đấu thầu rộng rãi | 05/05/2025 | KQ2500014930_2505021651 | 05/05/2025 | 2 | Huyện Ea Kar,Tỉnh Đăk Lăk
2315 | Vật liệu phục hồi răng màu A3 | Gói/ Hộp | 2 | Mỹ | 3006 | 7032 | 7032 | 3M ESPE Dental Products |  | 220000717/PCBB-BYT | 2023-2024 trở về sau | Vật liệu phục hồi răng là composite trám răng quang trùng hợp độ nhớt thấp, được đóng gói trong xy lanh. Màu A3. Gói/Hộp: ≥ 2g x 2 ống | 1.080.000 | vn6000371421 | CÔNG TY TNHH DƯỢC PHẨM HOÀNG VŨ | IB2500014930 | vn6001671065 | TRUNG TÂM Y TẾ HUYỆN EA KAR | Đấu thầu rộng rãi | 05/05/2025 | KQ2500014930_2505021651 | 05/05/2025 | 2 | Huyện Ea Kar,Tỉnh Đăk Lăk
2316 | Vật liệu che và chữa tủy răng | Hũ/Lọ | 2 | Ấn Độ | 3006 | Calcium Hydroxide Powder 10g | Calcium Hydroxide Powder 10g | Prevest Denpro Limited |  | 220001744/PCBB-HCM | 2023-2024 trở về sau | Thành phần: Bột Calcium hydroxide. Hũ nhựa/Lọ: ≥ 10g | 108.000 | vn6000371421 | CÔNG TY TNHH DƯỢC PHẨM HOÀNG VŨ | IB2500014930 | vn6001671065 | TRUNG TÂM Y TẾ HUYỆN EA KAR | Đấu thầu rộng rãi | 05/05/2025 | KQ2500014930_2505021651 | 05/05/2025 | 2 | Huyện Ea Kar,Tỉnh Đăk Lăk
2317 | Vật liệu trám răng | Hộp/ Chai/ Gói | 2 | Nhật Bản | 3006 | 0131F163-0020 | 0131F163-0020 | GC Corporation |  | 240001559/PCBB-HCM | 2023-2024 trở về sau | Vật liệu trám răng, màu A3. Hộp/Chai/Gói: ≥ Chai bột 15g+ Chai nước 8g (6,4ml). | 1.450.000 | vn6000371421 | CÔNG TY TNHH DƯỢC PHẨM HOÀNG VŨ | IB2500014930 | vn6001671065 | TRUNG TÂM Y TẾ HUYỆN EA KAR | Đấu thầu rộng rãi | 05/05/2025 | KQ2500014930_2505021651 | 05/05/2025 | 2 | Huyện Ea Kar,Tỉnh Đăk Lăk
2318 | Vật liệu trám răng màu A3 | Gói/ Ống | 2 | Mỹ | 3006 | 7018A3B | 7018A3B | 3M ESPE Dental Products |  | 220000614/PCBB-BYT | 2023-2024 trở về sau | Vật liệu trám răng là composite trám răng quang trùng hợp được sử dụng cho cả răng trước và răng sau. Màu A3 Gói/Ống: ≥ 4g | 1.085.000 | vn6000371421 | CÔNG TY TNHH DƯỢC PHẨM HOÀNG VŨ | IB2500014930 | vn6001671065 | TRUNG TÂM Y TẾ HUYỆN EA KAR | Đấu thầu rộng rãi | 05/05/2025 | KQ2500014930_2505021651 | 05/05/2025 | 2 | Huyện Ea Kar,Tỉnh Đăk Lăk
2319 | Vật liệu trám răng màu A3.5 | Gói/ Ống | 2 | Mỹ | 3006 | 7018A3.5B | 7018A3.5B | 3M ESPE Dental Products |  | 220000614/PCBB-BYT | 2023-2024 trở về sau | Vật liệu trám răng là composite trám răng quang trùng hợp được sử dụng cho cả răng trước và răng sau. Màu A3.5 Gói/Ống: ≥ 4g | 1.085.000 | vn6000371421 | CÔNG TY TNHH DƯỢC PHẨM HOÀNG VŨ | IB2500014930 | vn6001671065 | TRUNG TÂM Y TẾ HUYỆN EA KAR | Đấu thầu rộng rãi | 05/05/2025 | KQ2500014930_2505021651 | 05/05/2025 | 2 | Huyện Ea Kar,Tỉnh Đăk Lăk
2320 | Vật liệu phục hồi răng màu A3.5 | Gói/ Hộp | 1 | Mỹ | 3006 | 7032 | 7032 | 3M ESPE Dental Products |  | 220000717/PCBB-BYT | 2023-2024 trở về sau | Vật liệu phục hồi răng là composite trám răng quang trùng hợp độ nhớt thấp, được đóng gói trong xy lanh. Màu A3.5 Gói/Hộp: ≥ 2g x 2 ống | 1.080.000 | vn6000371421 | CÔNG TY TNHH DƯỢC PHẨM HOÀNG VŨ | IB2500014930 | vn6001671065 | TRUNG TÂM Y TẾ HUYỆN EA KAR | Đấu thầu rộng rãi | 05/05/2025 | KQ2500014930_2505021651 | 05/05/2025 | 2 | Huyện Ea Kar,Tỉnh Đăk Lăk
2321 | Xi măng (vật liệu trám răng) Fuji IX | Hộp | 20 | GC Corporation Fuji Oyama Factory - Nhật Bản |  | GC Gold Label HS Posterior EXTRA | GC Gold Label HS Posterior EXTRA | GC Corporation Fuji Oyama Factory - Nhật Bản |  |  | 2024-2025 | Fuji 9 | 1.140.000 | vn3200115130 | CÔNG TY TRÁCH NHIỆM HỮU HẠN DƯỢC PHẨM HOÀNG ĐỨC | IB2500121979 | vn3200380837 | TRUNG TÂM Y TẾ HUYỆN GIO LINH | Chào hàng cạnh tranh | 04/05/2025 | KQ2500121979_2505041437 | 04/05/2025 | 2 | Huyện Gio Linh,Tỉnh Quảng Trị
2322 | Kẹp bông Forester-Ballenger thẳng không răng | Cái | 1 | Đức | 9018 | AF 202/25 | AF 202/25 | Nopa instruments Medizintechnik Gmb |  |  | 2024 trở về sau | Kẹp bông Forester-Ballenger thẳng không răng 25cm Chất liệu: Thép không rỉ | 1.171.800 | vn0303234198 | CÔNG TY TNHH TRANG THIẾT BỊ - DỤNG CỤ Y KHOA TÂN MAI THÀNH | IB2400600593 | vn0301394608 | Bệnh viện Da Liễu | Đấu thầu rộng rãi | 29/04/2025 | KQ2400600593_2504291512 | 29/04/2025 | 3 | Quận 3,TP. Hồ Chí Minh
2323 | kéo con đầu nhọn cong răng chuột (đầu mỏng nhỏ) | Cái | 20 | Pakistan |  | 13_532 | Prime Tech Surgico | Prime Tech Surgico |  |  | 2024-2025 | Chất liệu thép không gỉ, cong nhọn. Các cỡ ≥ 10cm | 21.000 | vn0104888615 | CÔNG TY TNHH MỘT THÀNH VIÊN THƯƠNG MẠI VÀ DỊCH VỤ ĐỨC BẢO | IB2500068312 | vn0800663221 | Trung tâm Y tế huyện Nam Sách | Đấu thầu rộng rãi | 29/04/2025 | KQ2500068312_2504291353 | 29/04/2025 | 1 | Huyện Nam Sách,Tỉnh Hải Dương
2324 | Abutament Multi các cỡ (Phục hình toàn hàm) Thân trụ răng cấy ghép tạm cho cấy ghép Toàn Hàm | Cái | 15 | Đức | 9018 | 936270 | SIC Crown Base "Safe on Four", Titanium | SIC |  |  | 2023 | Vật liệu Titanium. kết nối côn, bề mặt xử lý khô. | 1.598.000 | vn0312024302 | CÔNG TY CỔ PHẦN TRANG THIẾT BỊ Y NHA KHOA VIỆT ĐĂNG | IB2500081937 | vn3300337634 | BỆNH VIỆN RĂNG HÀM MẶT HUẾ | Đấu thầu rộng rãi | 29/04/2025 | KQ2500081937_2504291021 | 29/04/2025 | 1 | Thành phố Huế,Tỉnh Thừa Thiên Huế
2325 | Bản sao chân răng nhân tạo các cỡ (Coping) (Bản sao chân răng cấy ghép) | Cái | 50 | Pháp |  | KDI/K30DI | Biotech Dental S.A.S | Biotech Dental S.A.S |  |  | 2024 | Bản sao chân răng cấy ghép kết nối lục giác, các cỡ dùng làm bản sao chân răng cấy ghép trong quy trình phục hình mão răng và hệ thống multi - unit Chất liệu: Hợp kim Titanium - Kích thước: 2 loại + Đường kính implant 3.0 + Đường kính implant 3.6, 4.2, 4.8, 5.4mm - Cấu tạo: Kết nối hình nón lục giác - Đóng gói tiệt khuẩn, có thể tái sử dụng. | 860.000 | vn0311229963 | CÔNG TY TRÁCH NHIỆM HỮU HẠN MỘT THÀNH VIÊN CÔNG NGHỆ CAO VÀ THƯƠNG MẠI QUỐC TẾ HẢI LONG | IB2500081937 | vn3300337634 | BỆNH VIỆN RĂNG HÀM MẶT HUẾ | Đấu thầu rộng rãi | 29/04/2025 | KQ2500081937_2504291021 | 29/04/2025 | 1 | Thành phố Huế,Tỉnh Thừa Thiên Huế
2326 | Dụng cụ lấy dấu đóng/ mở cho trụ chân răng nhân tạo các cỡ | Cái | 15 | Đức | 9021 | 950451; 95045…/ 950473; 95047… | SICvantage Transfer Abutment... | SIC |  |  | 2023 | Vật liệu Titanium. kết nối côn, bề mặt xử lý khô | 1.398.000 | vn0312024302 | CÔNG TY CỔ PHẦN TRANG THIẾT BỊ Y NHA KHOA VIỆT ĐĂNG | IB2500081937 | vn3300337634 | BỆNH VIỆN RĂNG HÀM MẶT HUẾ | Đấu thầu rộng rãi | 29/04/2025 | KQ2500081937_2504291021 | 29/04/2025 | 1 | Thành phố Huế,Tỉnh Thừa Thiên Huế
2327 | Abutament Multi các cỡ (Phục hình toàn hàm) Thân trụ răng cấy ghép nghiêng cho cấy ghép Toàn Hàm | Cái | 15 | Đức | 9021 | 950716; 950717; 9507… | SICvantage Multi-Unit Abutment "Safe on Four"…Angle… | SIC |  |  | 2023 | Chất liệu hợp kim Titanium grade 5, Trụ phục hình đa hướng,chất liệu hợp kim Titanium grade 5. Đường kính ốc kết nối: 2.5mm, 2.9mm Nghiêng 16 độ và 30 độ. Chiều cao nướu 1.5mm, 3.0mm | 2.850.000 | vn0312024302 | CÔNG TY CỔ PHẦN TRANG THIẾT BỊ Y NHA KHOA VIỆT ĐĂNG | IB2500081937 | vn3300337634 | BỆNH VIỆN RĂNG HÀM MẶT HUẾ | Đấu thầu rộng rãi | 29/04/2025 | KQ2500081937_2504291021 | 29/04/2025 | 1 | Thành phố Huế,Tỉnh Thừa Thiên Huế
2328 | Dụng cụ lấy dấu trụ chân răng Impression coping | Cái | 50 | Pháp |  | KTP../K30TP.. | Biotech Dental S.A.S | Biotech Dental S.A.S |  |  | 2024 | Dụng cụ lấy dấu trụ chân răng nhân tạo khay đóng hoặc khay mở, các cỡ dùng sao chép vị trí cấy ghép từ trong miệng ra ngoài, cho quy trình phục hình mão rang và hệ thống multi -unit - Chất liệu: Hợp kim Titanium - Kích thước: 2 loại + Đường kính implant 3.0 + Đường kính implant 3.6, 4.2, 4.8, 5.4mm - Cấu tạo: Kết nối hình nón lục giác - Đóng gói tiệt khuẩn. Đính kèm hình ảnh minh hoạ. | 1.400.000 | vn0311229963 | CÔNG TY TRÁCH NHIỆM HỮU HẠN MỘT THÀNH VIÊN CÔNG NGHỆ CAO VÀ THƯƠNG MẠI QUỐC TẾ HẢI LONG | IB2500081937 | vn3300337634 | BỆNH VIỆN RĂNG HÀM MẶT HUẾ | Đấu thầu rộng rãi | 29/04/2025 | KQ2500081937_2504291021 | 29/04/2025 | 1 | Thành phố Huế,Tỉnh Thừa Thiên Huế
2329 | Thân răng nhân tạo ghép nghiêng các cỡ (Abutement) | Cái | 15 | Đức | 9021 | 950608; 950609; 9506… | SICvantage Standard Abutment...angle | SIC |  |  | 2023 | Chất liệu hợp kim Titanium grade 5, sau kết nối cone 2.8 độ, Đường kính: Phân loại lựa chọn theo chỉ thị màu cho răng cửa, răng tiền hàm, răng hàm. Độ nghiêng 15 độ và 25 độ. Chiều cao nướu 1.0; 2.0; 3.0; 5.0mm cho răng trước và 1.5; 3.0; 5.0mm cho răng sau. | 2.280.000 | vn0312024302 | CÔNG TY CỔ PHẦN TRANG THIẾT BỊ Y NHA KHOA VIỆT ĐĂNG | IB2500081937 | vn3300337634 | BỆNH VIỆN RĂNG HÀM MẶT HUẾ | Đấu thầu rộng rãi | 29/04/2025 | KQ2500081937_2504291021 | 29/04/2025 | 1 | Thành phố Huế,Tỉnh Thừa Thiên Huế
2330 | Thân răng nhân tạo ghép thẳng các cỡ (Abutement) | Cái | 15 | Đức | 9021 | 950601; 950602; 9506… | SICvantage Standard Abutment | SIC |  |  | 2023 | Chất liệu hợp kim Titanium grade 5, sau kết nối cone 2.8 độ. Đường kính: Phân loại lựa chọn theo chỉ thị màu răng cửa, răng tiền hàm, răng hàm. Chiều cao nướu 1.0; 2.0; 3.0;5.0mm cho răng trước: 1.5; 3.0; 5.0mm cho răng sau | 2.000.000 | vn0312024302 | CÔNG TY CỔ PHẦN TRANG THIẾT BỊ Y NHA KHOA VIỆT ĐĂNG | IB2500081937 | vn3300337634 | BỆNH VIỆN RĂNG HÀM MẶT HUẾ | Đấu thầu rộng rãi | 29/04/2025 | KQ2500081937_2504291021 | 29/04/2025 | 1 | Thành phố Huế,Tỉnh Thừa Thiên Huế
2331 | Dụng cụ lấy dấu cho trụ chân răng nhân tạo | Cái | 10 | Đức | 9018 | 936275 | SIC Transfer Abutment "Safe on Four", Open Tray Technique | SIC |  |  | 2023 | Vật liệu Titanium. kết nối côn, bề mặt xử lý khô. Chỉ định: Điều trị trong cấy ghép nha khoa. Đóng gói tiệt trùng | 1.080.000 | vn0312024302 | CÔNG TY CỔ PHẦN TRANG THIẾT BỊ Y NHA KHOA VIỆT ĐĂNG | IB2500081937 | vn3300337634 | BỆNH VIỆN RĂNG HÀM MẶT HUẾ | Đấu thầu rộng rãi | 29/04/2025 | KQ2500081937_2504291021 | 29/04/2025 | 1 | Thành phố Huế,Tỉnh Thừa Thiên Huế
2332 | Chân răng nhân tạo các cỡ (Trụ cấy ghép Implant) | Cái | 30 | Đức | 9021 | 951360; 951361, 9513… | SICvantage tapered Screw Implant | SIC |  |  | 2023 | Chất liệu hợp kim Titanium grade 5, sau kết nối cone 2.8 độ. Bề mặt xử lý SICmatrix. Kích thước: Đường kính:3.0, 3,7, 4.2, 4.7, 5.2; Chiều dài: 7.5,8.5, 11.5, 13, 14.5. | 5.500.000 | vn0312024302 | CÔNG TY CỔ PHẦN TRANG THIẾT BỊ Y NHA KHOA VIỆT ĐĂNG | IB2500081937 | vn3300337634 | BỆNH VIỆN RĂNG HÀM MẶT HUẾ | Đấu thầu rộng rãi | 29/04/2025 | KQ2500081937_2504291021 | 29/04/2025 | 1 | Thành phố Huế,Tỉnh Thừa Thiên Huế
2333 | Chân răng nhân tạo các cỡ (Trụ cấy ghép Implant) | Cái | 100 | Pháp |  | K… | Biotech Dental S.A.S | Biotech Dental S.A.S |  |  | 2024 | Công dụng: Vật liệu cấy ghép chân răng, sử dụng thay thế chân răng, trong những trường hợp nhổ răng đặt implant và gắn phục hình tức thì. Chất liệu: Titanium 5 (TA6V ELI) - Ren song song dọc thân implant tối ưu hoá độ sâu trong xương của implant và độ ổn định ban đầu. Xử lý bề mặt SLA : kích thích sự tăng trưởng và độ bám dính của tế bào xương giúp cải thiện tiếp xúc giữa bề mặt trụ implant và xương Kết nối dạng Cône Morse (10°): sự khít kín đối với implant và abutment giúp loại bỏ các vi khuẩn xâm nhập vào trong lòng implant. Đính kèm hình ảnh minh hoạ | 4.350.000 | vn0311229963 | CÔNG TY TRÁCH NHIỆM HỮU HẠN MỘT THÀNH VIÊN CÔNG NGHỆ CAO VÀ THƯƠNG MẠI QUỐC TẾ HẢI LONG | IB2500081937 | vn3300337634 | BỆNH VIỆN RĂNG HÀM MẶT HUẾ | Đấu thầu rộng rãi | 29/04/2025 | KQ2500081937_2504291021 | 29/04/2025 | 1 | Thành phố Huế,Tỉnh Thừa Thiên Huế
2334 | Thân răng nhân tạo các cỡ (Abutement) (Bệ nhận răng giả) | Cái | 50 | Pháp |  | KP… | Biotech Dental S.A.S | Biotech Dental S.A.S |  |  | 2024 | Thân trụ răng cấy ghép kết nối cone cho một hoặc nhiều đơn vị kết nối lục giác đạng nghiêng 7.5° / 15°/ 22° -Chất liệu: Hợp kim Titanium -Đặc điểm Abutment multi đa dạng -Đường kính: Ф 3.0mm, Ф 4mm, Ф 5.0mm, Ф 6.5mm -Độ nghiêng: 0°, 17°, 30° -Chiều cao nướu: 1mm, 2mm, 3mm, 4mm, 5mm, Cấu tạo: bắt vít hoặc cố định phục hình dạng nghiêng hoặc thẳng, kết nối hình nón lục giác - Đóng gói tiệt khuẩn - Hỗ trợ đặt máy implant, bộ kit (dụng cụ, mũi khoan), kỹ thuật viên khi yêu cầu Đính kèm hình ảnh minh hoạ. | 1.950.000 | vn0311229963 | CÔNG TY TRÁCH NHIỆM HỮU HẠN MỘT THÀNH VIÊN CÔNG NGHỆ CAO VÀ THƯƠNG MẠI QUỐC TẾ HẢI LONG | IB2500081937 | vn3300337634 | BỆNH VIỆN RĂNG HÀM MẶT HUẾ | Đấu thầu rộng rãi | 29/04/2025 | KQ2500081937_2504291021 | 29/04/2025 | 1 | Thành phố Huế,Tỉnh Thừa Thiên Huế
2335 | Abutament Multi các cỡ (Phục hình toàn hàm) Thân trụ răng cấy ghép thẳng cho cấy ghép Toàn Hàm | Cái | 15 | Đức | 9021 | 950710; 950711; 950712; 950713 | SIC Transfer Abutment "Safe on Four"… | SIC |  |  | 2023 | Chất liệu hợp kim Titanium grade 5, Trụ phục hình đa hướng, chất liệu hợp kim Titanium grade 5. Đường kính ốc kết nối: 2.5mm, 2.9mm Nghiêng 0 độ. Chiều cao nướu 1.5mm, 3.0mm | 2.450.000 | vn0312024302 | CÔNG TY CỔ PHẦN TRANG THIẾT BỊ Y NHA KHOA VIỆT ĐĂNG | IB2500081937 | vn3300337634 | BỆNH VIỆN RĂNG HÀM MẶT HUẾ | Đấu thầu rộng rãi | 29/04/2025 | KQ2500081937_2504291021 | 29/04/2025 | 1 | Thành phố Huế,Tỉnh Thừa Thiên Huế
2336 | Xi măng trám hàn răng | Hộp | 20 | Nhật Bản | 3006 | 004428/0131F1640010; 004429/0131F1640020; 004430/0131F1640030; | GC Corporation | GC Corporation |  |  | 2024 trờ về sau | Trám các răng sau răng vĩnh viễn và tái tạo cùi răng trừ xoang II kép | 1.350.000 | vn2900326174 | CÔNG TY CP THIẾT BỊ VẬT TƯ Y TẾ VÀ DƯỢC PHẨM NGHỆ AN | IB2500018408 | vnz000022224 | Bệnh viện Sản Nhi Nghệ An | Đấu thầu rộng rãi | 29/04/2025 | KQ2500018408_2504260954 | 29/04/2025 | 2 | Thành phố Vinh,Tỉnh Nghệ An
2337 | Kềm răng chuột gắp di vật | Cái | 3 | Nhật Bản | 9018 | FG-14P-1 | Olympus | Aomori Olympus Co., Ltd |  |  | 2024 trở đi | Dùng để gắp stent hoặc các dị vật phẳng như đồng xu, hàm răng chuột. Đường kính kênh làm việc 2.0mm. Chiều dài làm việc 1900mm, độ mở rộng của hàm 3.0mm | 18.500.000 | vn0101174429 | CÔNG TY TNHH SẢN XUẤT VÀ THƯƠNG MẠI TRẦN LÊ | IB2500018408 | vnz000022224 | Bệnh viện Sản Nhi Nghệ An | Đấu thầu rộng rãi | 29/04/2025 | KQ2500018408_2504260954 | 29/04/2025 | 2 | Thành phố Vinh,Tỉnh Nghệ An
2338 | Vecni bảo vệ men răng | Cái | 203 | Hoa kỳ | 3006 | 4528 | 4528 | Ultradent Products Inc |  |  | 2024 trở về sau | Tăng độ cứng men răng, chống sâu răng - Giảm ê buốt - nhạy cảm ngà - Áp dụng điều trị định kỳ | 82.000 | vn0302130894 | CÔNG TY TNHH TRANG THIẾT BỊ NHA KHOA | IB2500018408 | vnz000022224 | Bệnh viện Sản Nhi Nghệ An | Đấu thầu rộng rãi | 29/04/2025 | KQ2500018408_2504260954 | 29/04/2025 | 2 | Thành phố Vinh,Tỉnh Nghệ An
2339 | Vật liệu trám bít ống tuỷ răng (Côn chính gutta percha point Protaper các cỡ) | Hộp | 50 | Hàn Quốc |  | GUTTA PERCHA POINTS DIA-PRO T #F1; GUTTA PERCHA POINTS DIA-PRO T #F2; …. | Diadent Group International | Diadent Group International |  |  | 2023 trở về sau | Cone chính Gutta Percha dùng trám bít ống tủy trong điều trị nội nha theo kích thước của bộ sản phẩm Protaper, sử dụng nhanh chóng, chính xác Hộp/ 60 cái | 314.400 | vn0311229963 | CÔNG TY TRÁCH NHIỆM HỮU HẠN MỘT THÀNH VIÊN CÔNG NGHỆ CAO VÀ THƯƠNG MẠI QUỐC TẾ HẢI LONG | IB2500025215 | vn0401295590 | Bệnh Viện Răng Hàm Mặt thành phố Đà Nẵng | Đấu thầu rộng rãi | 29/04/2025 | KQ2500025215_2504281017 | 28/04/2025 | 2 | Quận Thanh Khê,Thành phố Đà Nẵng
2340 | Dụng cụ lấy dấu trụ chân răng nhân tạo các cỡ | Cái | 20 | Brazil | 9018 | 108.160;108.162;108.161;108.163…. | Neodent | Neodent |  |  | 2024 | Dụng cụ lấy dấu được làm từ hợp kim titanium dùng để lấy mẫu sao trụ cấy ghép chân răng | 950.000 | vn0314565360 | CÔNG TY TNHH THƯƠNG MẠI SIV | IB2500025215 | vn0401295590 | Bệnh Viện Răng Hàm Mặt thành phố Đà Nẵng | Đấu thầu rộng rãi | 29/04/2025 | KQ2500025215_2504281017 | 28/04/2025 | 2 | Quận Thanh Khê,Thành phố Đà Nẵng
2341 | Chất lấy dấu răng nha khoa | Gói | 75 | Ý |  | TROPICALGIN NORMAL | - | Zhermack S.p.A |  |  | Từ năm 2023 - 2024 trở đi | Chất lấy dấu đổi màu, dùng để lấy dấu răng trong nha khoa. Lấy dấu được rõ chi tiết. Thời gian làm việc và trùng hợp nhanh. Hấp thụ nước nhanh, khử trùng an toàn, trộn đơn giản và nhanh chóng, không có bong bóng. Màu thay đổi theo giai đoạn lấy dấu (Giai đoạn đỏ: thời gian trộn, giai đoạn cam nhạt: thời gian làm việc, giai đoạn vàng: thời gian trong miệng). Gói 453g | 217.000 | vn0106122008 | CÔNG TY CỔ PHẦN THIẾT BỊ VẬT TƯ HOÀNG MINH | IB2500025215 | vn0401295590 | Bệnh Viện Răng Hàm Mặt thành phố Đà Nẵng | Đấu thầu rộng rãi | 29/04/2025 | KQ2500025215_2504281017 | 28/04/2025 | 2 | Quận Thanh Khê,Thành phố Đà Nẵng
2342 | Chân răng nhân tạo (Cylinder) | Cái | 70 | Brazil | 9018 | 118.302 | Neodent | Neodent |  |  | 2024 | Dụng cụ dùng để phục hình được làm từ hợp kim titanium được sử dụng trong trường hợp đặc biệt | 802.250 | vn0314565360 | CÔNG TY TNHH THƯƠNG MẠI SIV | IB2500025215 | vn0401295590 | Bệnh Viện Răng Hàm Mặt thành phố Đà Nẵng | Đấu thầu rộng rãi | 29/04/2025 | KQ2500025215_2504281017 | 28/04/2025 | 2 | Quận Thanh Khê,Thành phố Đà Nẵng
2343 | Thân răng nhân tạo (Abument Nghiêng) | Cái | 50 | Brazil | 9021 | 114.542;114.543;…114.553….; 114.565 | Neodent | Neodent |  |  | 2024 | Trụ phục hình nghiêng được làm từ hợp kim titanium dùng cho phục hình sau cùng, độ nghiêng gồm: 17 độ và 30 độ, chiều cao nướu gồm: 1.5mm; 2.5mm và 3.5mm. | 1.750.000 | vn0314565360 | CÔNG TY TNHH THƯƠNG MẠI SIV | IB2500025215 | vn0401295590 | Bệnh Viện Răng Hàm Mặt thành phố Đà Nẵng | Đấu thầu rộng rãi | 29/04/2025 | KQ2500025215_2504281017 | 28/04/2025 | 2 | Quận Thanh Khê,Thành phố Đà Nẵng
2344 | Thân răng nhân tạo cho phục hình bắt vít (Abument multi thẳng) | Cái | 50 | Brazil | 9021 | 115.243;115.244;…;115.248. | Neodent | Neodent |  |  | 2024 | Trụ phục hình được làm từ hợp kim titanium để lên răng toàn hàm có đường kính 4.8mm và chiều cao nướu từ 0.8mm, 1.5mm; 2.5mm; 3.5mm; 4.5mm; 5.5mm. | 1.620.000 | vn0314565360 | CÔNG TY TNHH THƯƠNG MẠI SIV | IB2500025215 | vn0401295590 | Bệnh Viện Răng Hàm Mặt thành phố Đà Nẵng | Đấu thầu rộng rãi | 29/04/2025 | KQ2500025215_2504281017 | 28/04/2025 | 2 | Quận Thanh Khê,Thành phố Đà Nẵng
2345 | Vật liệu cấy ghép Chân răng nhân tạo (Implant) | Cái | 300 | Brazil | 9021 | 140.943; 140.944; 140.945;…;140.951;140.952;140.953;… | Neodent | Neodent |  |  | 2024 | Trụ cấy ghép chân răng được làm từ hợp vật liệu titanium loại IV được gia công nguội để tăng thêm đố cứng chắc cho vật liệu, bề mặt trụ có tính ái nước giúp đẩy nhanh quá trình tích hợp xương. Có đường kính từ 3.5mm; 3.75mm; 4.0mm; 4.3mm; 5.0mm; 6.0mm. Chiều dài implant từ 8mm; 10mm; 11.5mm; 13mm; 16mm; 18mm. | 4.625.000 | vn0314565360 | CÔNG TY TNHH THƯƠNG MẠI SIV | IB2500025215 | vn0401295590 | Bệnh Viện Răng Hàm Mặt thành phố Đà Nẵng | Đấu thầu rộng rãi | 29/04/2025 | KQ2500025215_2504281017 | 28/04/2025 | 2 | Quận Thanh Khê,Thành phố Đà Nẵng
2346 | Thân răng nhân tạo (Abument thẳng) | Cái | 250 | Brazil | 9021 | 114.566;114.567….;114.578;114.579;…114.589 | Neodent | Neodent |  |  | 2024 | Trụ phục hình thẳng được làm từ hợp kim titanium dùng cho phục hình sau cùng có đường kính 3.3mm, 3.5mm, 4.5mm, 5.5mm và chiều cao nứu từ 0.8mm, 1.5mm; 2.5mm; 3.5mm; 4.5mm; 5.5mm. | 1.400.000 | vn0314565360 | CÔNG TY TNHH THƯƠNG MẠI SIV | IB2500025215 | vn0401295590 | Bệnh Viện Răng Hàm Mặt thành phố Đà Nẵng | Đấu thầu rộng rãi | 29/04/2025 | KQ2500025215_2504281017 | 28/04/2025 | 2 | Quận Thanh Khê,Thành phố Đà Nẵng
2347 | Thân răng nhân tạo cho phục hình bắt vít (Abument multi nghiêng) | Cái | 20 | Brazil | 9021 | 115.249;115.250;…115.254 | Neodent | Neodent |  |  | 2024 | Trụ phục hình được làm từ hợp kim titanium để lên răng toàn hàm có đường kính 4.8mm , độ nghiêng gồm: 17 độ và 30 độ, chiều cao nướu gồm: 1.5mm; 2.5mm và 3.5mm. | 1.750.000 | vn0314565360 | CÔNG TY TNHH THƯƠNG MẠI SIV | IB2500025215 | vn0401295590 | Bệnh Viện Răng Hàm Mặt thành phố Đà Nẵng | Đấu thầu rộng rãi | 29/04/2025 | KQ2500025215_2504281017 | 28/04/2025 | 2 | Quận Thanh Khê,Thành phố Đà Nẵng
2348 | Mũi khoan răng hàm mặt | cái | 5 | Hàn Quốc |  | 222-0020 | Gssem | Gssem |  |  | từ năm 2024 trở đi | Mũi khoan ĐK 1.6;1.8 mm, đầu mũi khoan dài từ 7->14mm. Sử dụng cho vít xương mini ĐK 2.0; 2.3mm. Đạt tiêu chuẩn ISO 13485 | 380.000 | vn0401736580 | CÔNG TY TNHH THIẾT BỊ Y TẾ NGUYÊN PHÚ VNM | IB2500037567 | vnz000007184 | Bệnh viện đa khoa khu vực Triệu hải, tỉnh Quảng trị | Đấu thầu rộng rãi | 29/04/2025 | KQ2500037567_2504281536 | 28/04/2025 | 2 | Thị xã Quảng Trị,Tỉnh Quảng Trị
2349 | Kềm nhổ răng | Cây | 84 | Pakistan | 9018 | 600 | 600 | Prime tech Surgico |  |  | Từ năm 2024 trở đi | Chất liệu thép không gỉ, tiêu chuẩn hệ thống quản lý chất lượng của nhà sản xuất thiết bị: ISO 13485, ISO 9001, CE | 180.000 | vn0110028992 | CÔNG TY CỔ PHẦN THIẾT BỊ Y TẾ VÀ THƯƠNG MẠI HYVIC | IB2500037631 | vn0301261735 | Bệnh viện Thống Nhất | Đấu thầu rộng rãi | 28/04/2025 | KQ2500037631_2504281749 | 28/04/2025 | 4 | Quận Tân Bình,TP. Hồ Chí Minh
2350 | Kìm gắp dị vật ngàm cá sấu, răng chuột | Cái | 2 | Trung Quốc | 9018 | AF-2423GJ | AF-2423GJ | Alton (Shanghai) Medical Instruments Co., Ltd |  |  | Năm 2024 trở về sau | Kìm lấy dị vật. Đầu ngàm cá sấu tích hợp răng chuột. Dây dẫn kim loại, đường kính 2,4mm, dài 230cm. Tiêu chuẩn sử dụng nhiều lần. Tiêu chuẩn: CE | 8.000.000 | vn0106215710 | CÔNG TY CỔ PHẦN VẬT TƯ VÀ TRANG THIẾT BỊ Y TẾ CƯỜNG AN | IB2500037631 | vn0301261735 | Bệnh viện Thống Nhất | Đấu thầu rộng rãi | 28/04/2025 | KQ2500037631_2504281749 | 28/04/2025 | 4 | Quận Tân Bình,TP. Hồ Chí Minh
2351 | Nạy răng | Cây | 35 | Việt Nam | 9018 | 9.004.1 | Cây Nạy chân răng thẳng Apexo 2.5x9mm | CÔNG TY TNHH MILLE INSTRUMENTS |  |  | Từ năm 2024 trở về sau | Cây Nạy chân răng thẳng Apexo 2.5x9mm. Thép không rỉ, chất lượng cao. Có mã vạch sản phẩm, mã GS1, ISO 13486 | 149.205 | vn0316579721 | CÔNG TY TNHH TOTIN | IB2500037631 | vn0301261735 | Bệnh viện Thống Nhất | Đấu thầu rộng rãi | 28/04/2025 | KQ2500037631_2504281749 | 28/04/2025 | 4 | Quận Tân Bình,TP. Hồ Chí Minh
2352 | Kẹp răng chuột | Cái | 19 | Pakistan |  | 52.0020.15 | Hilbro | Hilbro Instruments (PVT) Ltd |  |  | 2024 trở về sau | Chất liệu thép không gỉ. Kích thước 15cm ± 5% | 248.750 | vn5200868219 | Liên danh BTD - MINHAN | IB2500112167 | vn5200275265 | Trung tâm Y tế huyện Trấn Yên | Đấu thầu rộng rãi | 28/04/2025 | KQ2500112167_2504281512 | 28/04/2025 | 1 | Huyện Trấn Yên,Tỉnh Yên Bái
2353 | Dụng cụ điều trị tủy răng Lentulo 25 L21 | hộp | 1 | Việt Nam |  | Paste Carriers | Paste Carriers | Công ty TNHH Mani Medical Hà Nội |  |  | Từ năm 2024 trở đi | Được làm bằng thép không gỉ, Dùng quay thuốc trám bít ống tủy trong điều trị nội nha Lentulo Mani hoặc tương đương, Size: 21mm, 25L, Đạt tiêu chuẩn ISO13485 | 118.000 | vn3301584227 | CÔNG TY TNHH MỘT THÀNH VIÊN DỊCH VỤ THƯƠNG MẠI HÀ PHÚ | IB2500127119 | vn3300269381 | Phòng Bảo vệ sức khỏe cán bộ Thành phố Huế | Chào hàng cạnh tranh | 26/04/2025 | KQ2500127119_2504261800 | 26/04/2025 | 1 | Quận Thuận Hóa,Thành phố Huế
2354 | Bộ dụng cụ cắt bột | Bộ | 1 | Pakistan |  | 24.0034.23 24.0042.24 24.0150.19 | Kìm cắt bột Seutin 23cm Kéo cắt bột Bruns 24cm (lưỡi răng cưa) Dao cắt bột Wigmore 19cm | Hilbro Instruments (Pvt) Ltd. |  |  | Từ năm 2024 trở đi | Bộ gồm kìm cắt bột, kéo cắt bột, dao cắt bột | 2.100.000 | vn3301584227 | CÔNG TY TNHH MỘT THÀNH VIÊN DỊCH VỤ THƯƠNG MẠI HÀ PHÚ | IB2500127119 | vn3300269381 | Phòng Bảo vệ sức khỏe cán bộ Thành phố Huế | Chào hàng cạnh tranh | 26/04/2025 | KQ2500127119_2504261800 | 26/04/2025 | 1 | Quận Thuận Hóa,Thành phố Huế
2355 | Etching acid (Acid phosphoric 37%, trám răng) | Ống | 2 | Hàn Quốc |  | Meta Etchant | Meta Etchant | Meta Biomed |  |  | Từ năm 2024 trở đi | Axit soi mòng răng, nồng độ 37% H3 PO4, độ nhớt cao, dễ kiểm soát soi mòn và rửa sạch (gói 3 tuýt) | 82.000 | vn3301584227 | CÔNG TY TNHH MỘT THÀNH VIÊN DỊCH VỤ THƯƠNG MẠI HÀ PHÚ | IB2500127119 | vn3300269381 | Phòng Bảo vệ sức khỏe cán bộ Thành phố Huế | Chào hàng cạnh tranh | 26/04/2025 | KQ2500127119_2504261800 | 26/04/2025 | 1 | Quận Thuận Hóa,Thành phố Huế
2356 | Đầu cạo vôi siêu âm | Cái | 2 | Trung Quốc |  | Mũi cạo vôi răng siêu âm | Mũi cạo vôi răng siêu âm | Woodpacker |  |  | Từ năm 2024 trở đi | Vật liệu: Inox 304, Tái sử dụng sau khi khử trùng ở nhiệt độ cao | 250.000 | vn3301584227 | CÔNG TY TNHH MỘT THÀNH VIÊN DỊCH VỤ THƯƠNG MẠI HÀ PHÚ | IB2500127119 | vn3300269381 | Phòng Bảo vệ sức khỏe cán bộ Thành phố Huế | Chào hàng cạnh tranh | 26/04/2025 | KQ2500127119_2504261800 | 26/04/2025 | 1 | Quận Thuận Hóa,Thành phố Huế
2357 | Vật liệu trám răng dạng lỏng | Ống | 10 | Brasil |  | 51521 51522 51523 51524 51525 51527 | 51521 51522 51523 51524 51525 51527 | Vigodent S/A Ind e Com |  |  | 2024 trở về sau | Composite lỏng - vật liệu trám bít các lỗ hỏng trên răng, dùng trong trám răng, trám phòng ngừa, điều trị tủy răng. - Thành phần chính: hạt Hybrid NANO có độ bền cao, cứng chắc, nhiều màu - Tỷ lệ hạt Hybrid NANO > 65% - Dạng lỏng, màu A1; A2; A3; A3,5; A4 - Quy cách: Ống 2 gam - Tiêu chuẩn chất lượng ISO 13485 | 420.000 | vn0302130894 | CÔNG TY TNHH TRANG THIẾT BỊ NHA KHOA | IB2400618694 | vn1800271748 | Bệnh viện Đa khoa Trung ương Cần Thơ | Đấu thầu rộng rãi | 26/04/2025 | KQ2400618694_2504261513 | 26/04/2025 | 2 | Quận Ninh Kiều,Thành phố Cần Thơ
2358 | Mặt gương khám răng | Cái | 20 | Ý |  | 110125 | 110125 | Coricama SRL |  |  | 2024 trở về sau | Gương nha khoa là dụng cụ sử dụng trong các phòng khám răng hàm mặt giúp các nhân viên y tế dễ dàng theo dõi bề mặt răng, đặt biệt là hàm răng phía trên cũng như nhẵng chiếc răng số 08 nằm sâu bên trong - Giúp kiểm tra và phát hiện những mảng bám khó nhìn thấy - Kích thước: đường kính 22mm - Chất liệu: Thép không gỉ hoặc tương đương - Đóng gói: Cái - Tiêu chuẩn ISO | 93.500 | vn0302130894 | CÔNG TY TNHH TRANG THIẾT BỊ NHA KHOA | IB2400618694 | vn1800271748 | Bệnh viện Đa khoa Trung ương Cần Thơ | Đấu thầu rộng rãi | 26/04/2025 | KQ2400618694_2504261513 | 26/04/2025 | 2 | Quận Ninh Kiều,Thành phố Cần Thơ
2359 | Vật liệu trám răng | Hộp | 5 | Ấn Độ |  | 5002/015 | 5002/015 | Shiva Products |  |  | 2024 trở về sau | Bột canxi hydroxit là vật liệu nha khoa đa dụng, khi trộn với dung môi/ nước muối sẽ tạo thành bột nhão. Canxi Hydroxide hiệu quả cho các mô cứng trong khi Barium Sulphate cung cấp độ cản quang giúp hiển thị vật liệu trên phim X quang.. Được sử dụng làm vật liệu băng thuốc ống tủy quá trình điều trị nội nha cũng như là trám tạm trong che tủy và lấy tủy. Lý tưởng cho việc che tủy/ điều trị tủy buồng bởi đặc tính đồng nhất của Calxi. Dễ dàng xử lý và ứng dụng trực tiếp dễ dàng tại vị trí mong muốn. Bột nhão calxi hydroxid có thể được pha trộn theo tỷ lệ mong muốn. Quy cách: Hộp 15g Tiêu chuẩn ISO | 90.000 | vn0302130894 | CÔNG TY TNHH TRANG THIẾT BỊ NHA KHOA | IB2400618694 | vn1800271748 | Bệnh viện Đa khoa Trung ương Cần Thơ | Đấu thầu rộng rãi | 26/04/2025 | KQ2400618694_2504261513 | 26/04/2025 | 2 | Quận Ninh Kiều,Thành phố Cần Thơ
2360 | Xi măng trám răng vĩnh viễn | Hộp | 4 | Hoa Kỳ |  | 2056 | 2056 | Ultradent Products, Inc |  |  | 2024 trở về sau | Xi măng Glass inomer polycarboxylate không euginol gia cố nhựa được sử dụng gắn inlays, onlays, cầu, mão bằng kim loại, sứ - kim loại, zirconia, nhựa. Nó cũng có thể được sử dụng để gắn khâu chỉnh nha. bộ đóng gói gồm 1 x 15g bột 1x 8.6ml dung dịch 1 xấp giấy trộn 1 muỗng đo lường 1 bay trộn Đóng gói: 15gr bột và 8.6ml dung dịch Tiêu chuẩn ISO | 4.810.000 | vn0302130894 | CÔNG TY TNHH TRANG THIẾT BỊ NHA KHOA | IB2400618694 | vn1800271748 | Bệnh viện Đa khoa Trung ương Cần Thơ | Đấu thầu rộng rãi | 26/04/2025 | KQ2400618694_2504261513 | 26/04/2025 | 2 | Quận Ninh Kiều,Thành phố Cần Thơ
2361 | Vật liệu trám răng dạng đặc | Ống | 10 | Brasil |  | 51487 51488 51489 51490 51491 | 51487 51488 51489 51490 51491 | Vigodent S/A Ind e Com |  |  | 2024 trở về sau | "Composite đặc - vật liệu trám bít các lỗ hỏng trên răng, dùng trong trám răng, trám phòng ngừa, điều trị tủy răng. - Composite đa năng, áp dụng được cho tất cả các xoang trám và phục hồi trực tiếp như inlays, onlays, khiếm khuyết men, phục hồi cạnh cắn răng cửa… - Thành phần chính: hạt Hybrid NANO có độ bền cao, cứng chắc, nhiều màu - Tỷ lệ hạt Hybrid NANO 75% - Dạng đặc, màu A1; A2; A3; A3,5; A4 - Quy cách: Tuýp 4 gam - Tiêu chuẩn chất lượng ISO 13485" | 450.000 | vn0302130894 | CÔNG TY TNHH TRANG THIẾT BỊ NHA KHOA | IB2400618694 | vn1800271748 | Bệnh viện Đa khoa Trung ương Cần Thơ | Đấu thầu rộng rãi | 26/04/2025 | KQ2400618694_2504261513 | 26/04/2025 | 2 | Quận Ninh Kiều,Thành phố Cần Thơ
2362 | Chất diệt tủy răng | Lọ | 2 | Ấn Độ |  | 9003/003 | 9003/003 | Shiva Products |  |  | 2024 trở về sau | D-vitz nên được sử dụng khi chuẩn bị cho quá trình diệt tủy răng và khi chế phẩm không chứa arsen được ưa chuộng hơn. Thành phần hoạt chất là Paraformaldehyde, một chất đông tụ hoạt động trên albumin và tạo độ đặc xơ cần thiết cho tủy để tạo điều kiện cho quá trình loại bỏ tiếp theo. - Dạng bột nhão tác dụng nhanh và giảm đau. - Dễ đặt - Độ chảy lỏng phù hợp - Đóng gói: Lọ 3g + 5 tip - Tiêu chuẩn: ISO 13485 | 386.400 | vn0302130894 | CÔNG TY TNHH TRANG THIẾT BỊ NHA KHOA | IB2400618694 | vn1800271748 | Bệnh viện Đa khoa Trung ương Cần Thơ | Đấu thầu rộng rãi | 26/04/2025 | KQ2400618694_2504261513 | 26/04/2025 | 2 | Quận Ninh Kiều,Thành phố Cần Thơ
2363 | Vật liệu trám răng, Xi măng hàn răng hoặc tương đương. | gram | 1800 | Ấn Độ |  | 8001/001 | 8001/001 | Shiva Products |  |  | 2024 trở về sau | Dùng để trám bít các ống tủy phụ có hoặc không có côn Gutta Percha, có tác dụng giảm đau - Cement gắn resin modifiled glass ionomer hóa trùng hợp tối ưu hóa các ưu điểm của cement glass ionomer truyền thống và cement resin. Chỉ định gắn phục hình kim loại; sứ trên kim loại; mão - cầu - inlay resin. - Dễ sử dụng với ống trộn đúng tỉ lệ, tiết kiệm và thời gian làm việc đủ dài. Ít gây ê buốt sau gắn. Phóng thích fluoride. Có thể sử dụng trám lót dưới các vật liệu trám khác. Tăng cường lực dán mạnh mẽ cho phục hình bền vững - Quy cách: Lọ gồm 10g bột + 10ml dung dịch - Tiêu chuẩn ISO | 62.700 | vn0302130894 | CÔNG TY TNHH TRANG THIẾT BỊ NHA KHOA | IB2500013401 | vn1400291411 | BỆNH VIỆN ĐA KHOA SA ĐÉC | Đấu thầu rộng rãi | 25/04/2025 | KQ2500013401_2504241518 | 25/04/2025 | 4 | Thành phố Sa Đéc,Tỉnh Đồng Tháp
2364 | Kềm gắp sỏi có răng | Cái | 5 | Trung Quốc | 9018.90.90 | A2202.16 | SUODE | Hangzhou Suode Medical Equipment Co.,Ltd |  |  | Năm 2024 trở đi | Hàm rộng, mở kép, tháo rời được thành 2 phần: thân kềm và tay cầm | 12.000.000 | vn0400101404 | CÔNG TY CỔ PHẦN DƯỢC - THIẾT BỊ Y TẾ ĐÀ NẴNG | IB2500039011 | vn1500236076 | Bệnh viện đa khoa Vĩnh Long | Đấu thầu rộng rãi | 24/04/2025 | KQ2500039011_2504211036 | 24/04/2025 | 3 | Thành phố Vĩnh Long,Tỉnh Vĩnh Long
2365 | Kềm gắp hàm răng chuột | Cái | 5 | Đức | 9018 | 8959.6212 | Richard Wolf | Richard Wolf GmbH |  |  | 2024 trở về sau | Kềm gắp hàm kiểu răng chuột, mở kép, gồm 2 phần tháo rời được: thân kềm (8959.6218) và tay cầm (8083.001) | 19.950.000 | vn0304269813 | CÔNG TY TNHH THÀNH PHƯƠNG | IB2500039011 | vn1500236076 | Bệnh viện đa khoa Vĩnh Long | Đấu thầu rộng rãi | 24/04/2025 | KQ2500039011_2504211036 | 24/04/2025 | 3 | Thành phố Vĩnh Long,Tỉnh Vĩnh Long
2366 | Kìm răng chuột cá sấu | Cái | 15 | Bỉ |  | 22622230 | 22622230 | G-Flex Europe SPRL |  |  | Năm 2023 trở về sau | Theo cột "Đặc tính kỹ thuật hàng hóa dự thầu" tại Bảng kê khai hàng hóa dự thầu thuộc E-HSDT. | 8.070.510 | vn0305969367 | CÔNG TY TNHH THIẾT BỊ Y TẾ MINH KHOA | IB2500039011 | vn1500236076 | Bệnh viện đa khoa Vĩnh Long | Đấu thầu rộng rãi | 24/04/2025 | KQ2500039011_2504211036 | 24/04/2025 | 3 | Thành phố Vĩnh Long,Tỉnh Vĩnh Long
2367 | X-quang răng | Chiếc | 1 | Nhật Bản |  | XDP1 | XDP1 | J.Morita MFG. Corp |  |  | 2024 trở về sau | Theo Bảng kê khai hàng hóa dự thầu | 847.000.000 | vn0107925093 | Liên danh Công ty TNHH Khoa học và Công nghệ Hà Thành – Công ty TNHH Thiết bị Y tế Minh Quyết | IB2500063763 | vn5300316268 | Bệnh viện Đa khoa Thị xã Sa Pa | Đấu thầu rộng rãi | 23/04/2025 | KQ2500063763_2504231520 | 23/04/2025 | 2 | Thị xã Sa Pa,Tỉnh Lào Cai
2368 | Phim X-Quang Răng | Tờ | 900 | Bỉ |  | CEADENT DI | CEADENT DI | Agfa-Gevaert N.V. |  |  | 2024 trở về sau | Kích thước: 31mm x 41 mm | 4.410 | vn0107713765 | CÔNG TY TNHH THIẾT BỊ Y TẾ BÌNH MAI | IB2500057378 | vn2500225132 | BỆNH VIỆN GIAO THÔNG VẬN TẢI VĨNH PHÚC | Đấu thầu rộng rãi | 23/04/2025 | KQ2500057378_2504211513 | 23/04/2025 | 2 | Tỉnh Vĩnh Phúc
2369 | Phim Xquang răng chụp cận chóp | hộp | 10 | U.A.E |  | Ergonom-X | Dental Film | Dental Film FZCO |  |  | 2024 trở đi | Kèm theo Bảng dữ liệu dự thầu về mặt kỹ thuật của hàng hóa | 735.000 | vn0106342613 | CÔNG TY TNHH TRANG THIẾT BỊ Y TẾ ANH SƠN | IB2500107527 | vn1000573771 | BỆNH VIỆN ĐA KHOA NAM TIỀN HẢI | Đấu thầu rộng rãi | 23/04/2025 | KQ2500107527_2504230901 | 23/04/2025 | 2 | Huyện Tiền Hải,Tỉnh Thái Bình
2370 | Xi măng gắn răng GC Fuji 1 hộp lớn 35g bột + 25g nước | Hộp | 10 | Nhật Bản |  | GC Gold label luting & Lining Cement 1 - 1Pkg | GC | GC |  |  | 2024 trở về sau | Kèm theo bảng đáp ứng kỹ thuật hàng hoá | 1.430.000 | vn0106342613 | CÔNG TY TNHH TRANG THIẾT BỊ Y TẾ ANH SƠN | IB2500107940 | vn1000573771 | BỆNH VIỆN ĐA KHOA NAM TIỀN HẢI | Đấu thầu rộng rãi | 23/04/2025 | KQ2500107940_2504230913 | 23/04/2025 | 1 | Huyện Tiền Hải,Tỉnh Thái Bình
2371 | Hệ thống x quang răng kỹ thuật số không dây: Máy quét phim phospho răng, Máy chụp x quang răng, Phần mềm + máy vi tính | Bộ | 3 | Pháp và Ý |  | PSPIX2 và X-Mind AC | Sopro, a company of Acteon Group và De Gotzen S.r.l | Sopro, a company of Acteon Group - Pháp và De Gotzen S.r.l - Ý |  |  | Năm 2024 trở về sau | Cấu hình cung cấp bao gồm Hệ thống x quang răng kỹ thuật số không dây gồm: Máy quét phim phosphor răng: 01 bộ - Model: PSPIX2 - Hãng sản xuất: Sopro, a company of Acteon Group – Pháp - Xuất xứ: Pháp - Hãng, nước chủ sở hữu: Sopro, a company of Acteon Group - Pháp Máy chụp x quang răng: 01 máy - Model: X-Mind AC - Hãng sản xuất: De Gotzen S.r.l –Ý - Xuất xứ: Ý - Hãng, nước chủ sở hữu: De Gotzen S.r.l -Ý Phần mềm tích hợp theo máy chính + máy vi tính mua tại Việt Nam Thông số kỹ thuật 1. Máy quét phim phosphor răng - Thời gian đọc: 1.6s - 2.7s - Độ phân giải: 20 lp/mm - Kích thước: L. 154 x D. 204 x H. 193mm - Trọng lượng: 2.6kg - Điện thế: 100 ~ 240V, 50/60Hz - Laser tiêu chuẩn EN 60825-1:2007 - Tuân thủ theo tiêu chuẩn IEC 60601-1 - Dòng điện hoạt động: 2,5A - Độ sâu màu: 14 bits - Kích thước phim: 5 loại size + Size 0: 22 x 35 mm + Size 1: 24 x 40 mm + Size 2: 31 x 41 mm + Size 3: 27 x 54 mm + Size 4 (2x size 3) : 52 x 54mm 2. Máy chụp x quang răng - Nguồn điện: 220-240V, tần số 50/60Hz - Năng lượng tiêu thụ : 0.8kVA - Đầu đèn X-quang: New Toshiba DG 073B tube - Công suất đầu đèn: 70kV - Cường độ: 8mA - Lọc tia toàn bộ: tương đương 2 mm Nhôm - Lọc gắn trong ống: tương đương 0,8 mm Nhôm - Độ rò rỉ tia xạ: 0,25 mGy/giờ ở khoảng cách 1m từ tiêu điểm. - Côn dài: tiêu cự 31cm (12”) - Côn ngắn: tiêu cự 20cm (8”) - Côn vuông: 31 cm (12") - Tiêu điểm: 0,7 mm - Điều khiển thời gian chụp từ 0,08 đến 3,2 giây - Kiểm soát phát tia X có nút điều khiển từ xa : 3m - Điện trở của dây: 0,5 Ω - Trọng lượng: 28 kg 3. Phần mềm tích hợp theo máy chính - Công cụ điều chỉnh hình ảnh + Xoay hình, lật hình theo chiều trái phải trên dưới + Chỉnh màu phim + Phóng to, thu nhỏ hình ảnh + Điều chỉnh ánh tại vùng chọn đèn pin + Ghi chú bệnh lý + Đo chiều dài + Đo góc + Điều chỉnh bộ lọc ánh sáng + Giả lập Implant + Xóa phim - Tạo hồ sơ bệnh nhân - Tìm kiếm bệnh nhân - Thay đổi thông tin bệnh nhân - Xóa hồ sơ thông tin bệnh nhân - In phim - Xuất phim qua email - So sánh hình ảnh trước và sau điều trị 4. Máy tính mua tại Việt Nam | 327.500.000 | vn0312439106 | CÔNG TY TNHH THIẾT BỊ Y TẾ MEDENT | IB2500069518 | vn0302436748 | Bệnh viện Răng Hàm Mặt Trung ương Thành phố Hồ Chí Minh | Đấu thầu rộng rãi | 23/04/2025 | KQ2500069518_2504230826 | 23/04/2025 | 1 | Quận 5,TP. Hồ Chí Minh
2372 | Máy đọc phim phospho răng gồm phần mềm và máy vi tính | Bộ | 3 | Pháp |  | PSPIX2 | Sopro, a company of Acteon Group | Sopro, a company of Acteon Group - Pháp |  |  | Năm 2024 trở về sau | Cấu hình cung cấp bao gồm: - Máy quét phim: 01 máy - Phần mềm bản quyền tích hợp theo máy chính: 01 phần mềm - Bộ máy tính mua tại Viêt Nam: 01 bộ Thông số kỹ thuật 1. Máy quét phim: - Thời gian đọc: 1.6s - 2.7s - Độ phân giải: 20 lp/mm - Kích thước: L. 154 x D. 204 x H. 193mm - Trọng lượng: 2.6kg - Điện thế: 100 ~ 240V, 50/60Hz - Laser tiêu chuẩn EN 60825-1:2007 - Tuân thủ theo tiêu chuẩn IEC 60601-1 - Dòng điện hoạt động: 2,5A - Độ sâu màu: 14 bits - Kích thước phim: 5 loại size • Size 0: 22 x 35 mm • Size 1: 24 x 40 mm • Size 2: 31 x 41 mm • Size 3: 27 x 54 mm • Size 4 (2x size 3) : 52 x 54mm 2. Phần mềm tích hợp theo máy chính - Công cụ điều chỉnh hình ảnh + Xoay hình, lật hình theo chiều trái phải trên dưới + Chỉnh màu phim + Phóng to, thu nhỏ hình ảnh + Điều chỉnh ánh tại vùng chọn đèn pin + Ghi chú bệnh lý + Đo chiều dài + Đo góc + Điều chỉnh bộ lọc ánh sáng + Giả lập Implant + Xóa phim - Tạo hồ sơ bệnh nhân - Tìm kiếm bệnh nhân - Thay đổi thông tin bệnh nhân - Xóa hồ sơ thông tin bệnh nhân - In phim - Xuất phim qua email - So sánh hình ảnh trước và sau điều trị 3. Máy tính mua tại Việt Nam | 219.300.000 | vn0312439106 | CÔNG TY TNHH THIẾT BỊ Y TẾ MEDENT | IB2500069518 | vn0302436748 | Bệnh viện Răng Hàm Mặt Trung ương Thành phố Hồ Chí Minh | Đấu thầu rộng rãi | 23/04/2025 | KQ2500069518_2504230826 | 23/04/2025 | 1 | Quận 5,TP. Hồ Chí Minh
2373 | Vật liêu trám răng - Calcium hydroxid Paste | Tuýp | 12 | Hàn Quốc | 3006 | Metapaste | Metapaste | Meta Biomed Co., Ltd |  |  | 2025 | Chỉ định : trám bít ống tủy ( tạm thời ). Trong các trường hợp : - Lộ tuỷ trong che tuỷ và lấy tuỷ -Thủng ống tuỷ -Kích thích đóng chóp -Hình thành hàng rào mô cứng -Vật liệu trám bít ống tuỷ (tạm thời) Quy cách : tuýp 2,2g bột nhão + Đầu típ dùng một lần | 326.550 | vn0312024302 | CÔNG TY CỔ PHẦN TRANG THIẾT BỊ Y NHA KHOA VIỆT ĐĂNG | IB2500080709 | vn0309747559 | Bệnh viện Quân y 175 | Đấu thầu rộng rãi | 22/04/2025 | KQ2500080709_2504221526 | 22/04/2025 | 2 | Quận Gò Vấp,TP. Hồ Chí Minh
2374 | Cement gắn răng (1) | Hộp | 24 | Mỹ | 3006 | 33874/ 36300/ 36301 | Maxcem Elite | Kerr Corporation |  |  | 2025 | Cement gắn dùng cho phục hình gián tiếp ở các chế độ như: tự trùng hợp, quang trùng hợp hoặc lưỡng trùng hợp. Là loại xi-măng tự dán/tự xoi mòn, xi-măng gốc nhựa Công nghệ One-peelTM loại bỏ xi-măng dư giúp đơn giản hóa. Với các màu như: Clear, White, Opaque Quy cách : hộp/ 2 tuýp, tuýp / 5g | 1.470.000 | vn0312024302 | CÔNG TY CỔ PHẦN TRANG THIẾT BỊ Y NHA KHOA VIỆT ĐĂNG | IB2500080709 | vn0309747559 | Bệnh viện Quân y 175 | Đấu thầu rộng rãi | 22/04/2025 | KQ2500080709_2504221526 | 22/04/2025 | 2 | Quận Gò Vấp,TP. Hồ Chí Minh
2375 | Cement trám răng (IX) | Hộp | 150 | NHẬT BẢN | 3006 | 004426 | GC Gold Label HS Posterior EXTRA | GC CORPORATION |  |  | 2025 | - Xi măng glass ionomer hóa trùng hợp có khả năng phóng thích fluoride, ngăn ngừa sâu răng. Độ giãn nở tương tự mô răng thật giúp giảm thiểu áp lực lên vùng biên của miếng trám. Độ bền nén và độ bền uốn cao. Chịu độ ẩm tốt. - Chỉ định: xoang I; xoang II ít chịu lực, trám tái tạo cùi. Dòng Cement trám Glass Ionomer Cement uy tín trên 20 năm từ GC với nhiều ưu điểm vượt trội. - Fuji 9 cho miếng trám có độ bền cao và vững ổn, khít sát xoang trám, hạn chế vi kẽ. Dễ trộn và sử dụng. - Màu: A3, A3.5 - Quy cách : Hộp/lọ 15g + chai 8g (6.4mL) | 1.207.500 | vn0312024302 | CÔNG TY CỔ PHẦN TRANG THIẾT BỊ Y NHA KHOA VIỆT ĐĂNG | IB2500080709 | vn0309747559 | Bệnh viện Quân y 175 | Đấu thầu rộng rãi | 22/04/2025 | KQ2500080709_2504221526 | 22/04/2025 | 2 | Quận Gò Vấp,TP. Hồ Chí Minh
2376 | Vật liệu trám răng (Trám bít ống tủy) | Hộp | 12 | Hàn Quốc | 3006 | Adseal | Adseal | Meta Biomed Co., Ltd |  |  | 2025 | Cement trám bít ống tủy gốc Resin Khả năng tương thích sinh học cao với thời gian làm việc nhanh Thời gian làm việc : 35 Minutes ở 23 C (73 F) Thời gian đông cứng: 45 Minutes at 37 C (99 F) Dễ trộn Có khả năng trám bít kín không tạo bọt khí/lỗ hổng Không nhiễm màu lên răng Không hòa tan trong dịch/máu Độ cản quang cao | 556.500 | vn0312024302 | CÔNG TY CỔ PHẦN TRANG THIẾT BỊ Y NHA KHOA VIỆT ĐĂNG | IB2500080709 | vn0309747559 | Bệnh viện Quân y 175 | Đấu thầu rộng rãi | 22/04/2025 | KQ2500080709_2504221526 | 22/04/2025 | 2 | Quận Gò Vấp,TP. Hồ Chí Minh
2377 | Cement gắn răng (Plus) | Hộp | 72 | NHẬT BẢN | 3006 | 000218 | GC Fuji PLUS | GC CORPORATION |  |  | 2025 | Cement glass ionomer resin-reinforced tăng cường lực dán, sử dụng được cho đa dạng các loại phục hình. Vật liệu gắn đa năng sử dụng được cho đa dạng các loại phục hình: mão – cầu kim loại hoặc sứ – kim loại và tất cả các loại hình mão, inlay, onlay và cầu răng bằng acrylic/ nhựa. Hóa trùng hợp, dễ trộn và sử dụng như cement glass ionomer truyền thống. Quy cách : Hộp / 15g bột : 7ml nước | 1.858.500 | vn0312024302 | CÔNG TY CỔ PHẦN TRANG THIẾT BỊ Y NHA KHOA VIỆT ĐĂNG | IB2500080709 | vn0309747559 | Bệnh viện Quân y 175 | Đấu thầu rộng rãi | 22/04/2025 | KQ2500080709_2504221526 | 22/04/2025 | 2 | Quận Gò Vấp,TP. Hồ Chí Minh
2378 | Chất lấy dấu răng | Gói | 240 | NHẬT BẢN | 3407 | 004110 | AROMA FINE PLUS NORMAL SET | GC CORPORATION |  |  | 2025 | Alginat lấy dấu loại chậm dùng trong nha khoa. Dùng để lấy dấu sơ bộ . Lấy dấu cho việc chế tạo : mẫu cho inlay, onlay , mão răng và cầu răng tạm thời , mẫu chỉnh nha, mẫu nghiên cứu. Thời gian trộn: 20-30 giây, thời gian làm việc : 90 giây , Thời gian cài đặt : 180 giây, thời gian tối thiểu trong miệng : 120 giây ( nhiệt độ phòng - nhệt độ nước : 23 độ C ). Gói: 500g | 183.750 | vn0312024302 | CÔNG TY CỔ PHẦN TRANG THIẾT BỊ Y NHA KHOA VIỆT ĐĂNG | IB2500080709 | vn0309747559 | Bệnh viện Quân y 175 | Đấu thầu rộng rãi | 22/04/2025 | KQ2500080709_2504221526 | 22/04/2025 | 2 | Quận Gò Vấp,TP. Hồ Chí Minh
2379 | Phim răng kèm thuốc rửa | Tờ | 2000 | Trung Quốc |  | D-Speed | D-Speed | YeStar Guangxi Medical Systems Co., Ltd |  |  | Từ năm 2024 trở về sau | Phim răng kèm thuốc rửa, kích thước khoảng 3x4 cm | 11.445 | vn0107087155 | CÔNG TY CỔ PHẦN DỊCH VỤ CÔNG NGHỆ ĐIỆN TỬ GB | IB2500024238 | vnz000004989 | Trung tâm Y tế huyện Anh Sơn | Đấu thầu rộng rãi | 22/04/2025 | KQ2500024238_2504211449 | 22/04/2025 | 2 | Huyện Anh Sơn,Tỉnh Nghệ An
2380 | Kềm răng chuột 16cm -18cm | Cái | 20 | Pakistan |  | Kẹp Allis 16-18cm | Kẹp Allis 16-18cm | Merryland Health Care Products |  |  | năm 2024 trở đi | Chất liệu thép không gỉ - Kích thước dài 16cm-18cm | 63.000 | vn0312728203 | CÔNG TY TNHH TRANG THIẾT BỊ Y TẾ MINH HOÀNG | IB2400606083 | vn3400647534 | Bệnh viện Đa khoa khu vực Phía Nam | Đấu thầu rộng rãi | 18/04/2025 | KQ2400606083_2504171014 | 17/04/2025 | 1 | Huyện Đức Linh,Tỉnh Bình Thuận
2381 | Kềm răng cửa hàm trên | Cái | 20 | Ý |  | 2500/1 | Kềm nhổ răng 2500/1 -TOOTH FORCEPS N.1 | Medesy SRL |  |  | năm 2024 trở đi | Chất liệu thép không gỉ | 1.403.850 | vn0312728203 | CÔNG TY TNHH TRANG THIẾT BỊ Y TẾ MINH HOÀNG | IB2400606083 | vn3400647534 | Bệnh viện Đa khoa khu vực Phía Nam | Đấu thầu rộng rãi | 18/04/2025 | KQ2400606083_2504171014 | 17/04/2025 | 1 | Huyện Đức Linh,Tỉnh Bình Thuận
2382 | Nạy nhổ răng đầu lớn | Cái | 20 | Pakistan |  | Nạy nhổ răng đầu lớn | Nạy nhổ răng đầu lớn | Merryland Health Care Products |  |  | năm 2024 trở đi | Chất liệu thép không gỉ | 84.000 | vn0312728203 | CÔNG TY TNHH TRANG THIẾT BỊ Y TẾ MINH HOÀNG | IB2400606083 | vn3400647534 | Bệnh viện Đa khoa khu vực Phía Nam | Đấu thầu rộng rãi | 18/04/2025 | KQ2400606083_2504171014 | 17/04/2025 | 1 | Huyện Đức Linh,Tỉnh Bình Thuận
2383 | Banh kẹp Amidan, 02 răng | Cái | 2 | Pakistan |  | Kẹp phẫu thuật amidan | Kẹp phẫu thuật amidan | Merryland Health Care Products |  |  | năm 2024 trở đi | Banh kẹp Amidan chiều dài 22cm, 02 răng | 441.000 | vn0312728203 | CÔNG TY TNHH TRANG THIẾT BỊ Y TẾ MINH HOÀNG | IB2400606083 | vn3400647534 | Bệnh viện Đa khoa khu vực Phía Nam | Đấu thầu rộng rãi | 18/04/2025 | KQ2400606083_2504171014 | 17/04/2025 | 1 | Huyện Đức Linh,Tỉnh Bình Thuận
2384 | Kềm chân răng cửa hàm trên | Cái | 5 | Ý |  | 2500/41 | Kềm nhổ răng 2500/41 -TOOTH FORCEPS N.41 | Medesy SRL |  |  | năm 2024 trở đi | Chất liệu thép không gỉ | 1.403.850 | vn0312728203 | CÔNG TY TNHH TRANG THIẾT BỊ Y TẾ MINH HOÀNG | IB2400606083 | vn3400647534 | Bệnh viện Đa khoa khu vực Phía Nam | Đấu thầu rộng rãi | 18/04/2025 | KQ2400606083_2504171014 | 17/04/2025 | 1 | Huyện Đức Linh,Tỉnh Bình Thuận
2385 | Kềm răng cối lớn bên trái | Cái | 20 | Ý |  | 2500/18 | Kềm nhổ răng 2500/18 TOOTH FORCEPS N.18 | Medesy SRL |  |  | năm 2024 trở đi | Chất liệu thép không gỉ | 1.403.850 | vn0312728203 | CÔNG TY TNHH TRANG THIẾT BỊ Y TẾ MINH HOÀNG | IB2400606083 | vn3400647534 | Bệnh viện Đa khoa khu vực Phía Nam | Đấu thầu rộng rãi | 18/04/2025 | KQ2400606083_2504171014 | 17/04/2025 | 1 | Huyện Đức Linh,Tỉnh Bình Thuận
2386 | Nạy nhổ răng đầu nhỏ | Cái | 20 | Pakistan |  | Nạy nhổ răng đầu nhỏ | Nạy nhổ răng đầu nhỏ | Merryland Health Care Products |  |  | năm 2024 trở đi | Chất liệu thép không gỉ | 84.000 | vn0312728203 | CÔNG TY TNHH TRANG THIẾT BỊ Y TẾ MINH HOÀNG | IB2400606083 | vn3400647534 | Bệnh viện Đa khoa khu vực Phía Nam | Đấu thầu rộng rãi | 18/04/2025 | KQ2400606083_2504171014 | 17/04/2025 | 1 | Huyện Đức Linh,Tỉnh Bình Thuận
2387 | Kềm răng cối lớn bên phải | Cái | 20 | Ý |  | 2500/17 | Kềm nhổ răng 2500/17 TOOTH FORCEPS N.17 | Medesy SRL |  |  | năm 2024 trở đi | Chất liệu thép không gỉ | 1.403.850 | vn0312728203 | CÔNG TY TNHH TRANG THIẾT BỊ Y TẾ MINH HOÀNG | IB2400606083 | vn3400647534 | Bệnh viện Đa khoa khu vực Phía Nam | Đấu thầu rộng rãi | 18/04/2025 | KQ2400606083_2504171014 | 17/04/2025 | 1 | Huyện Đức Linh,Tỉnh Bình Thuận
2388 | Kềm chân răng hàm trên | Cái | 20 | Ý |  | 2500/51 | Kềm nhổ răng 2500/51-TOOTH FORCEPS N.51 | Medesy SRL |  |  | năm 2024 trở đi | Chất liệu thép không gỉ | 1.403.850 | vn0312728203 | CÔNG TY TNHH TRANG THIẾT BỊ Y TẾ MINH HOÀNG | IB2400606083 | vn3400647534 | Bệnh viện Đa khoa khu vực Phía Nam | Đấu thầu rộng rãi | 18/04/2025 | KQ2400606083_2504171014 | 17/04/2025 | 1 | Huyện Đức Linh,Tỉnh Bình Thuận
2389 | Ăng cơ dài 25cm đầu hình tim thẳng, không có răng | Cái | 10 | Pakistan |  | Ben tim không răng, thẳng, 25cm | Ben tim không răng, thẳng, 25cm | Merryland Health Care Products |  |  | năm 2024 trở đi | Chất liệu bằng thép không gỉ - Không răng, thẳng, dài 25 cm | 69.300 | vn0312728203 | CÔNG TY TNHH TRANG THIẾT BỊ Y TẾ MINH HOÀNG | IB2400606083 | vn3400647534 | Bệnh viện Đa khoa khu vực Phía Nam | Đấu thầu rộng rãi | 18/04/2025 | KQ2400606083_2504171014 | 17/04/2025 | 1 | Huyện Đức Linh,Tỉnh Bình Thuận
2390 | Ăng cơ dài 25cm đầu hình tim thẳng có răng | Cái | 10 | Pakistan |  | Ben tim có răng, thẳng, 25cm | Ben tim có răng, thẳng, 25cm | Merryland Health Care Products |  |  | năm 2024 trở đi | Chất liệu bằng thép không gỉ - Có răng, thẳng, dài 25 cm | 69.300 | vn0312728203 | CÔNG TY TNHH TRANG THIẾT BỊ Y TẾ MINH HOÀNG | IB2400606083 | vn3400647534 | Bệnh viện Đa khoa khu vực Phía Nam | Đấu thầu rộng rãi | 18/04/2025 | KQ2400606083_2504171014 | 17/04/2025 | 1 | Huyện Đức Linh,Tỉnh Bình Thuận
2391 | Ăng cơ dài 25cm đầu hình tim cong có răng | Cái | 10 | Pakistan |  | Ben tim có răng, cong, 25cm | Ben tim có răng, cong, 25cm | Merryland Health Care Products |  |  | năm 2024 trở đi | Chất liệu bằng thép không gỉ - Có răng, cong, dài 25 cm | 69.300 | vn0312728203 | CÔNG TY TNHH TRANG THIẾT BỊ Y TẾ MINH HOÀNG | IB2400606083 | vn3400647534 | Bệnh viện Đa khoa khu vực Phía Nam | Đấu thầu rộng rãi | 18/04/2025 | KQ2400606083_2504171014 | 17/04/2025 | 1 | Huyện Đức Linh,Tỉnh Bình Thuận
2392 | Mặt gương khám răng | Cái | 40 | Pakistan |  | Gương nha | Gương nha | Merryland Health Care Products |  |  | năm 2024 trở đi | Gương dùng khám nha | 45.150 | vn0312728203 | CÔNG TY TNHH TRANG THIẾT BỊ Y TẾ MINH HOÀNG | IB2400606083 | vn3400647534 | Bệnh viện Đa khoa khu vực Phía Nam | Đấu thầu rộng rãi | 18/04/2025 | KQ2400606083_2504171014 | 17/04/2025 | 1 | Huyện Đức Linh,Tỉnh Bình Thuận
2393 | Cement hàn răng thể đa sâu: Ciment Fuji VII (trắng) | Hộp | 3 | Nhật Bản |  | Fuji VII | GC | GC |  |  | Từ năm 2024 trở đi | Trám bít hố rãnh, trám tạm trong điều trị nội nha, trám trung gian ở bệnh nhân đa sâu răng | 1.638.000 | vn0106122008 | CÔNG TY CỔ PHẦN THIẾT BỊ VẬT TƯ HOÀNG MINH | IB2500118426 | vn0101173552 | Trung tâm cấp cứu 115 Hà Nội | Đấu thầu rộng rãi | 18/04/2025 | KQ2500118426_2504171615 | 18/04/2025 | 1 | Quận Hoàn Kiếm,Thành phố Hà Nội
2394 | Bàn chải đánh răng bằng bọt biển dùng một lần | Cái | 86460 | Việt Nam | 9603 | 42450 | Saraya | Saraya |  |  | 2024 | Đầu cọ có cấu tạo 100% Urethane, đường kính 20mm, chiều dài 20mm, Thanh cầm bằng nhựa dài 150mm, Đóng gói từng cái. | 7.350 | vn3701771292 | CÔNG TY TNHH KỸ NGHỆ XANH | IB2500058748 | vn0301465062 | Bệnh Viện Chợ Rẫy | Đấu thầu rộng rãi | 17/04/2025 | KQ2500058748_2504172110 | 17/04/2025 | 3 | Quận 5,TP. Hồ Chí Minh
2395 | Mão răng sữa D-UL-4,5,6 (cung 2) | Cái | 30 | Mỹ | 9018 | D-UL-4, D-UL-5, D-UL-6 | 3M | 3M ESPE Dental Products |  |  | 2024 trở đi | Chất liệu bằng thép không gỉ hoặc tương đương D-UL-4,5,6 (cung 2) | 119.200 | vn2900326174 | CÔNG TY CP THIẾT BỊ VẬT TƯ Y TẾ VÀ DƯỢC PHẨM NGHỆ AN | IB2400616631 | vnz000022224 | Bệnh viện Sản Nhi Nghệ An | Đấu thầu rộng rãi | 17/04/2025 | KQ2400616631_2504161410 | 17/04/2025 | 3 | Thành phố Vinh,Tỉnh Nghệ An
2396 | Mão răng sữa E-UR-4,5,6 (cung 1) | Cái | 30 | Mỹ | 9018 | E-UR-4,E-UR-5,E-UR-6 | 3M | 3M ESPE Dental Products |  |  | 2024 trở đi | Chất liệu bằng thép không gỉ hoặc tương đương E-UR-4,5,6 (cung 1) | 119.200 | vn2900326174 | CÔNG TY CP THIẾT BỊ VẬT TƯ Y TẾ VÀ DƯỢC PHẨM NGHỆ AN | IB2400616631 | vnz000022224 | Bệnh viện Sản Nhi Nghệ An | Đấu thầu rộng rãi | 17/04/2025 | KQ2400616631_2504161410 | 17/04/2025 | 3 | Thành phố Vinh,Tỉnh Nghệ An
2397 | Mão răng sữa D-LL-4,5,6 (cung 3) | Cái | 30 | Mỹ | 9018 | D-LL-4,D-LL-5,D-LL-6 | 3M | 3M ESPE Dental Products |  |  | 2024 trở đi | Chất liệu bằng thép không gỉ hoặc tương đương D-LL-4,5,6 (cung 3) | 119.200 | vn2900326174 | CÔNG TY CP THIẾT BỊ VẬT TƯ Y TẾ VÀ DƯỢC PHẨM NGHỆ AN | IB2400616631 | vnz000022224 | Bệnh viện Sản Nhi Nghệ An | Đấu thầu rộng rãi | 17/04/2025 | KQ2400616631_2504161410 | 17/04/2025 | 3 | Thành phố Vinh,Tỉnh Nghệ An
2398 | Mão răng sữa E-UL-4,5,6 (cung 2) | Cái | 30 | Mỹ | 9018 | E-UL-4,E-UL-5,E-UL-6 | 3M | 3M ESPE Dental Products |  |  | 2024 trở đi | Chất liệu bằng thép không gỉ hoặc tương đương E-UL-4,5,6 (cung 2) | 119.200 | vn2900326174 | CÔNG TY CP THIẾT BỊ VẬT TƯ Y TẾ VÀ DƯỢC PHẨM NGHỆ AN | IB2400616631 | vnz000022224 | Bệnh viện Sản Nhi Nghệ An | Đấu thầu rộng rãi | 17/04/2025 | KQ2400616631_2504161410 | 17/04/2025 | 3 | Thành phố Vinh,Tỉnh Nghệ An
2399 | Mão răng sữa E-LL-4,5,6(cung 3) | Cái | 30 | Mỹ | 9018 | E-LL-4,E-LL-5,E-LL-6 | 3M | 3M ESPE Dental Products |  |  | 2024 trở đi | Chất liệu bằng thép không gỉ hoặc tương đương E-LL-4,5,6(cung 3) | 119.200 | vn2900326174 | CÔNG TY CP THIẾT BỊ VẬT TƯ Y TẾ VÀ DƯỢC PHẨM NGHỆ AN | IB2400616631 | vnz000022224 | Bệnh viện Sản Nhi Nghệ An | Đấu thầu rộng rãi | 17/04/2025 | KQ2400616631_2504161410 | 17/04/2025 | 3 | Thành phố Vinh,Tỉnh Nghệ An
2400 | Mão răng sữa E-LR-4,5,6 (cung 4) | Cái | 30 | Mỹ | 9018 | E-LR-4,E-LR-5,E-LR-6 | 3M | 3M ESPE Dental Products |  |  | 2024 trở đi | Chất liệu bằng thép không gỉ hoặc tương đương E-LR-4,5,6 (cung 4) | 119.200 | vn2900326174 | CÔNG TY CP THIẾT BỊ VẬT TƯ Y TẾ VÀ DƯỢC PHẨM NGHỆ AN | IB2400616631 | vnz000022224 | Bệnh viện Sản Nhi Nghệ An | Đấu thầu rộng rãi | 17/04/2025 | KQ2400616631_2504161410 | 17/04/2025 | 3 | Thành phố Vinh,Tỉnh Nghệ An
2401 | Mão răng sữa D-UR-4,5,6 (cung 1) | Cái | 30 | Mỹ | 9018 | D-UR-4,D-UR-5,D-UR-6 | 3M | 3M ESPE Dental Products |  |  | 2024 trở đi | Chất liệu bằng thép không gỉ hoặc tương đương D-UR-4,5,6 (cung 1) | 119.200 | vn2900326174 | CÔNG TY CP THIẾT BỊ VẬT TƯ Y TẾ VÀ DƯỢC PHẨM NGHỆ AN | IB2400616631 | vnz000022224 | Bệnh viện Sản Nhi Nghệ An | Đấu thầu rộng rãi | 17/04/2025 | KQ2400616631_2504161410 | 17/04/2025 | 3 | Thành phố Vinh,Tỉnh Nghệ An
2402 | Mão răng sữa D-LR-4,5,6 (cung 4) | Cái | 30 | Mỹ | 9018 | D-LR-4,D-LR-5,D-LR-6 | 3M | 3M ESPE Dental Products |  |  | 2024 trở đi | Chất liệu bằng thép không gỉ hoặc tương đương D-LR-4,5,6 (cung 4) | 119.200 | vn2900326174 | CÔNG TY CP THIẾT BỊ VẬT TƯ Y TẾ VÀ DƯỢC PHẨM NGHỆ AN | IB2400616631 | vnz000022224 | Bệnh viện Sản Nhi Nghệ An | Đấu thầu rộng rãi | 17/04/2025 | KQ2400616631_2504161410 | 17/04/2025 | 3 | Thành phố Vinh,Tỉnh Nghệ An
2403 | Vật liệu trám cản quang dành cho răng, Fuji 9 hoặc tương đương | Hộp | 15 | Nhật Bản | 3006 | GC | GC Corporation | GC Corporation |  |  | Năm 2024 trở về sau | Tăng cường phóng thích Fluoride, độ trong mờ tuyệt vời giúp cải thiện thẩm mỹ, tăng cường tái khoáng hóa từ bên trong, đông cứng cực nhanh nhưng đủ nhiều thời gian làm việc của vật liệu. Tiêu chuẩn chất lượng: ISO 13485 | 1.250.000 | vn0301925136 | CÔNG TY TNHH THIẾT BỊ Y TẾ LIÊN NHA | IB2500086801 | vn3600957653 | Trung Tâm Y Tế Huyện Cẩm Mỹ | Chào hàng cạnh tranh | 16/04/2025 | KQ2500086801_2504141437 | 14/04/2025 | 2 | Huyện Cẩm Mỹ,Tỉnh Đồng Nai
2404 | Bàn chải vệ sinh răng miệng | Cái | 30000 | Excellentcare Medical (Huizhou) Ltd./ Trung Quốc |  | EM34-101 | EM34-101 | Excellentcare Medical (Huizhou) Ltd./ Trung Quốc |  |  | 2024 | Đầu cọ có cấu tạo 100% Urethane, đường kính 20mm, chiều dài 20mm,Thanh cầm bằng nhựa dài 150mm. Đóng gói từng cái | 7.560 | vn0313922612 | CÔNG TY TNHH THIẾT BỊ Y TẾ 2T | IB2400618446 | vn1800271748 | Bệnh viện Đa khoa Trung ương Cần Thơ | Đấu thầu rộng rãi | 14/04/2025 | KQ2400618446_2504141408 | 14/04/2025 | 3 | Quận Ninh Kiều,Thành phố Cần Thơ
2405 | Phim răng 3x4cm | Tờ | 1000 | Bỉ |  | CEADENT DI | Agfa | Agfa-Gevaert N.V |  |  | 2024 trở đi | Phim răng, kích thước 3x4cm. | 6.000 | vn0101849706 | CÔNG TY TNHH THIẾT BỊ Y TẾ VÀ HOÁ CHẤT HOÀNG PHƯƠNG | IB2400529273 | vn2500225196 | Bệnh viện Đa khoa tỉnh Vĩnh Phúc | Đấu thầu rộng rãi | 14/04/2025 | Bệnh viện Đa khoa tỉnh Vĩnh Phúc | 11/04/2025 | 5 | Thành phố Vĩnh Yên,Tỉnh Vĩnh Phúc
2406 | Lõi kềm gắp có răng. Đường kính 5mm. Hàm dài ≥ 17 mm, mở kép, có hàng răng. | Cái | 1 | Czech | 9018 | 8393.485 | Grassping forceps mono insert | Hãng sx: Medin A.S - Czech Hãng CSH: Richard Wolf GmbH -Đức |  |  | 2024 | Đường kính 5mm. Hàm dài 17 mm, mở kép, có hàng răng. | 13.100.000 | vn0304269813 | CÔNG TY TNHH THÀNH PHƯƠNG | IB2400539209 | vn4600417297 | Bệnh viện Trung ương Thái Nguyên | Đấu thầu rộng rãi | 11/04/2025 | 544/QĐ-BVTWTN | 04/04/2025 | 1 | Thành phố Thái Nguyên,Tỉnh Thái Nguyên
2407 | Lõi kềm phẫu tích Maryland. Đường kính 5mm. Hàm dài ≥ 21 mm, mở kép, cong, có răng ngang mịn. | Cái | 1 | Czech | 9018 | 8393.281 | Maryland dissector forceps mono insert | Hãng sx: Medin A.S - Czech Hãng CSH: Richard Wolf GmbH -Đức |  |  | 2024 | Đường kính 5mm. Hàm dài 21 mm, mở kép, cong, có răng ngang mịn. | 12.500.000 | vn0304269813 | CÔNG TY TNHH THÀNH PHƯƠNG | IB2400539209 | vn4600417297 | Bệnh viện Trung ương Thái Nguyên | Đấu thầu rộng rãi | 11/04/2025 | 544/QĐ-BVTWTN | 04/04/2025 | 1 | Thành phố Thái Nguyên,Tỉnh Thái Nguyên
2408 | Lõi kềm gắp Babcock. Đường kính 5mm. Hàm dài ≥ 26 mm, mở kép, mặt gắp ở đầu xa lớn với răng ngang mịn. | Cái | 1 | Czech | 9018 | 8393.187 | Babcock forceps insert | Hãng sx: Medin A.S - Czech Hãng CSH: Richard Wolf GmbH -Đức |  |  | 2024 | Đường kính 5mm. Hàm dài 26 mm, mở kép, mặt gắp ở đầu xa lớn với răng ngang mịn. | 14.500.000 | vn0304269813 | CÔNG TY TNHH THÀNH PHƯƠNG | IB2400539209 | vn4600417297 | Bệnh viện Trung ương Thái Nguyên | Đấu thầu rộng rãi | 11/04/2025 | 544/QĐ-BVTWTN | 04/04/2025 | 1 | Thành phố Thái Nguyên,Tỉnh Thái Nguyên
2409 | Lõi kềm gắp không sang chấn, Đường kính 5mm. Hàm dài ≥ 19 mm, mở kép, có cửa sổ, có răng ngang. | Cái | 1 | Czech | 9018 | 8393.181 | Atraumatic grasping forceps insert | Hãng sx: Medin A.S - Czech Hãng CSH: Richard Wolf GmbH -Đức |  |  | 2024 | Đường kính 5mm. Hàm dài 19 mm, mở kép, có cửa sổ, có răng ngang. | 12.500.000 | vn0304269813 | CÔNG TY TNHH THÀNH PHƯƠNG | IB2400539209 | vn4600417297 | Bệnh viện Trung ương Thái Nguyên | Đấu thầu rộng rãi | 11/04/2025 | 544/QĐ-BVTWTN | 04/04/2025 | 1 | Thành phố Thái Nguyên,Tỉnh Thái Nguyên
2410 | Lõi kềm gắp. Đường kính 5mm. Hàm dài ≥ 26 mm, hàm hoạt động đơn, có cửa sổ, có răng ngang mịn. | Cái | 1 | Đức | 9018 | 8393.184 | Grassping forceps mono insert | Richard Wolf GmbH |  |  | 2024 | Đường kính 5mm. Hàm dài 26 mm, hàm hoạt động đơn, có cửa sổ, có răng ngang mịn. | 15.700.000 | vn0304269813 | CÔNG TY TNHH THÀNH PHƯƠNG | IB2400539209 | vn4600417297 | Bệnh viện Trung ương Thái Nguyên | Đấu thầu rộng rãi | 11/04/2025 | 544/QĐ-BVTWTN | 04/04/2025 | 1 | Thành phố Thái Nguyên,Tỉnh Thái Nguyên
2411 | Fuji 9 -15g - vật liệu hàn răng | Hộp/15g + 8ml | 7 | GC Corporation/ Nhật Bản |  | 0131F1630020 | GC Corporation | GC Corporation/ Nhật Bản |  |  | 2024 trở về sau | Tăng cường phóng thích Fluoride, vật liệu trám glass ionomer có độ cứng cao. Tăng cường tái khoáng hóa từ bên trong Quy cách: Hộp/15g + 8ml | 1.150.000 | vn0107613344 | CÔNG TY TNHH THƯƠNG MẠI ĐẦU TƯ VIỆT NAM | IB2400418283 | vn2800822235 | Bệnh viện đa khoa huyện Nông Cống | Đấu thầu rộng rãi | 10/04/2025 | 368/QĐ-BVNC | 09/04/2025 | 2 | Huyện Nông Cống,Tỉnh Thanh Hoá
2412 | MÁY CHỤP PHIM RĂNG KỸ THUẬT SỐ TOÀN CẢNH | Cái | 1 | Ý |  | Hyperion X5 | Cefla S.C/ Ý | Cefla S.C |  |  | 2023 trở về sau | Theo bảng đáp ứng kỹ thuật | 987.000.000 | vn0313433763 | Liên danh Phước Tiến - Nhất Tâm | IB2500017902 | vn1301019341 | Ban Quản lý dự án đầu tư xây dựng các công trình dân dụng và công nghiệp tỉnh Bến Tre | Đấu thầu rộng rãi | 10/04/2025 | KQ2500017902_2504101023 | 10/04/2025 | 2 | Huyện Mỏ Cày Nam,Tỉnh Bến Tre
2413 | Máy X quang răng | Máy | 1 | Ý | 9022 | X-MIND TRIUM | De Gotzen S.r.l. | Hãng sản xuất: De Gotzen S.r.l; Hãng, nước chủ sở hữu: De Gotzen S.r.l. thuộc Tập đoàn Acteon, Ý. |  |  |  | Theo Bảng đáp ứng kỹ thuật kèm theo E-HSDT | 2.156.789.000 | vn0101660771 | LIÊN DANH 3P - DMEC - MEDICON | IB2400363243 | vn5701813940 | Trung tâm Y tế huyện Vân Đồn | Đấu thầu rộng rãi | 10/04/2025 | Số 1050/QĐ-TTYT | 25/10/2024 | 1 | Huyện Vân Đồn,Tỉnh Quảng Ninh
2414 | Răng Tháo lắp Nhật | Cái | 150 | NHẬT BẢN |  | 026-V | NHẬT BẢN | CÔNG TY TNHH VU DIGITAL LAB |  |  | 2025 | Răng nhựa- có thẻ tháo ra lắp vào hàm của bệnh nhân | 60.000 | vn0402121815 | CÔNG TY TNHH VU DIGITAL LAB | IB2500082614 | vn3300337634 | BỆNH VIỆN RĂNG HÀM MẶT HUẾ | Đấu thầu rộng rãi | 08/04/2025 | KQ2500082614_2504081043 | 08/04/2025 | 2 | Thành phố Huế,Tỉnh Thừa Thiên Huế
2415 | Răng sứ zirconia trên Implant | Cái | 50 | HÀN QUỐC |  | 023-V | UNC | CÔNG TY TNHH VU DIGITAL LAB |  |  | 2025 | Chất liệu : Zirconia nguyên khối hoặc đắp sứ của hãng Dentsply Sirona, giúp tăng tính thẫm mỹ và ăn nhai | 1.000.000 | vn0402121815 | CÔNG TY TNHH VU DIGITAL LAB | IB2500082614 | vn3300337634 | BỆNH VIỆN RĂNG HÀM MẶT HUẾ | Đấu thầu rộng rãi | 08/04/2025 | KQ2500082614_2504081043 | 08/04/2025 | 2 | Thành phố Huế,Tỉnh Thừa Thiên Huế
2416 | Răng sứ cercon trên cùi | Cái | 20 | ĐỨC |  | 024-V | Dentsply Sirona | CÔNG TY TNHH VU DIGITAL LAB |  |  | 2025 | Chất liệu : Zirconia nguyên khối hoặc đắp sứ của hãng Dentsply Sirona, giúp tăng tính thẫm mỹ và ăn nhai | 950.000 | vn0402121815 | CÔNG TY TNHH VU DIGITAL LAB | IB2500082614 | vn3300337634 | BỆNH VIỆN RĂNG HÀM MẶT HUẾ | Đấu thầu rộng rãi | 08/04/2025 | KQ2500082614_2504081043 | 08/04/2025 | 2 | Thành phố Huế,Tỉnh Thừa Thiên Huế
2417 | Răng tháo lắp Việt Nam | Cái | 40 | VIỆT NAM |  | 025-V | Việt Nam | CÔNG TY TNHH VU DIGITAL LAB |  |  | 2025 | Răng nhựa- có thẻ tháo ra lắp vào hàm của bệnh nhân | 40.000 | vn0402121815 | CÔNG TY TNHH VU DIGITAL LAB | IB2500082614 | vn3300337634 | BỆNH VIỆN RĂNG HÀM MẶT HUẾ | Đấu thầu rộng rãi | 08/04/2025 | KQ2500082614_2504081043 | 08/04/2025 | 2 | Thành phố Huế,Tỉnh Thừa Thiên Huế
2418 | Răng sứ kim loại trên cùi | Cái | 100 | MỸ |  | 019-V | Aalbadent | CÔNG TY TNHH VU DIGITAL LAB |  |  | 2025 | Chất liệu: răng sứ kim loại trên cùi răng thật, cải thiện thẫm mỹ | 190.000 | vn0402121815 | CÔNG TY TNHH VU DIGITAL LAB | IB2500082614 | vn3300337634 | BỆNH VIỆN RĂNG HÀM MẶT HUẾ | Đấu thầu rộng rãi | 08/04/2025 | KQ2500082614_2504081043 | 08/04/2025 | 2 | Thành phố Huế,Tỉnh Thừa Thiên Huế
2419 | Răng sứ titanium trên cùi | Cái | 100 | MỸ |  | 020-V | Aalbadent | CÔNG TY TNHH VU DIGITAL LAB |  |  | 2025 | Chất liệu: răng sứ titanium trên cùi răng thật, cải thiện thẫm mỹ | 250.000 | vn0402121815 | CÔNG TY TNHH VU DIGITAL LAB | IB2500082614 | vn3300337634 | BỆNH VIỆN RĂNG HÀM MẶT HUẾ | Đấu thầu rộng rãi | 08/04/2025 | KQ2500082614_2504081043 | 08/04/2025 | 2 | Thành phố Huế,Tỉnh Thừa Thiên Huế
2420 | Răng sứ zirconia trên cùi | Cái | 200 | HÀN QUỐC |  | 022-V | UNC | CÔNG TY TNHH VU DIGITAL LAB |  |  | 2025 | Chất liệu : Zirconia nguyên khối hoặc đắp sứ, giúp tăng tính thẫm mỹ và ăn nhai | 550.000 | vn0402121815 | CÔNG TY TNHH VU DIGITAL LAB | IB2500082614 | vn3300337634 | BỆNH VIỆN RĂNG HÀM MẶT HUẾ | Đấu thầu rộng rãi | 08/04/2025 | KQ2500082614_2504081043 | 08/04/2025 | 2 | Thành phố Huế,Tỉnh Thừa Thiên Huế
2421 | Răng sứ titanium trên Implant | Cái | 100 | MỸ |  | 021-V | Aalbadent | CÔNG TY TNHH VU DIGITAL LAB |  |  | 2025 | Chất liệu: sườn kim loại , kết nối với implant bằng abutment, nhược điểm có thể bị ánh đen viền nướu sau thời gian dài | 500.000 | vn0402121815 | CÔNG TY TNHH VU DIGITAL LAB | IB2500082614 | vn3300337634 | BỆNH VIỆN RĂNG HÀM MẶT HUẾ | Đấu thầu rộng rãi | 08/04/2025 | KQ2500082614_2504081043 | 08/04/2025 | 2 | Thành phố Huế,Tỉnh Thừa Thiên Huế
2422 | Răng tháo lắp Mỹ | Cái | 50 | MỸ |  | 027-V | MỸ | CÔNG TY TNHH VU DIGITAL LAB |  |  | 2025 | Răng nhựa- có thẻ tháo ra lắp vào hàm của bệnh nhân | 90.000 | vn0402121815 | CÔNG TY TNHH VU DIGITAL LAB | IB2500082614 | vn3300337634 | BỆNH VIỆN RĂNG HÀM MẶT HUẾ | Đấu thầu rộng rãi | 08/04/2025 | KQ2500082614_2504081043 | 08/04/2025 | 2 | Thành phố Huế,Tỉnh Thừa Thiên Huế
2423 | Trụ phục hình tháo lắp cho trụ cấy ghép chân răng nhân tạo | Cái | 20 | Hàn Quốc | 9021 | SSBA.../ UNSBA... | DIO | Dio Corporation |  |  | 2024 | "Vật liệu Titanium nguyên chất/hợp kim titanium và giữ được ổn định cao dù tồn tại trong môi trường axit. Đường kính 3.5mm Cao nướu: 1.0; 2.0; 3.0; 4.0; 5.0; 6.0; 7.0mm | 1.410.000 | vn0312024302 | CÔNG TY CỔ PHẦN TRANG THIẾT BỊ Y NHA KHOA VIỆT ĐĂNG | IB2400524674 | vn0301514626 | Bệnh Viện An Bình | Đấu thầu rộng rãi | 05/04/2025 | 242/QĐ-BVAB | 11/03/2025 | 2 | Quận 5,TP. Hồ Chí Minh
2424 | Răng sứ titan trên implant | Cái | 200 | Việt Nam |  | VTGIMP02/IMPHK003 | 373785 | Công ty cổ phần Nguyễn Việt Tiên |  |  | 2024 trở về sau | Răng sứ Titan trên Implant dùng để thay thế cho răng thật trên Implant và thực hiện chức năng ăn nhai như răng thật. - Cấu tạo: Gồm khung sườn và lớp sứ thẫm mỹ phủ bên ngoài, có đầu kết nối với chân răng nhân tạo bên dưới. - Chất liệu: * Khung sườn: Hợp kim Titan (chứa khoảng 4 - 6% Titanium) * Lớp sứ thẩm mỹ phủ bên ngoài: Bột sứ Noritake, Ceramco3 PFZ. - Kích thước: Theo yêu cầu của Bác sĩ phù hợp với kích thước và vị trí răng của bệnh nhân (tất cả các loại răng). - Bảo hành sứ: 05 năm. - Yêu cầu chất lượng khi sử dụng: Màu răng phải đúng theo bảng so màu Bác sĩ đã lấy trên người bệnh, tạo cảm giác thoải mái cho người sử dụng. - Đóng gói: Gói/ 1 cái. - Tiêu chuẩn chất lượng: ISO 13485:2016. | 545.000 | vn0304268351 | CÔNG TY CỔ PHẦN NGUYỄN VIỆT TIÊN | IB2400524674 | vn0301514626 | Bệnh Viện An Bình | Đấu thầu rộng rãi | 05/04/2025 | 242/QĐ-BVAB | 11/03/2025 | 2 | Quận 5,TP. Hồ Chí Minh
2425 | Tube - Mắc cài răng 16, 26, 36, 46 | Cái | 120 | Hoa Kỳ | 90212900 | 067-9193 067-9204 068-9971 068-9982 | 067-9193 067-9204 068-9971 068-9982 | 3M Unitek Corporation |  |  | Từ năm 2020 trở về sau | Mắc cài hệ thống MBT, kích thước 0.22, vật liệu thép không gỉ | 133.000 | vn0304259413 | CÔNG TY TNHH Y NHA KHOA 3D | IB2400524674 | vn0301514626 | Bệnh Viện An Bình | Đấu thầu rộng rãi | 05/04/2025 | 242/QĐ-BVAB | 11/03/2025 | 2 | Quận 5,TP. Hồ Chí Minh
2426 | Impression coping lấy dấu đóng/ mở cho trụ chân răng nhân tạo | Cái | 20 | Hàn Quốc | 9018 | SSTI...; UNSTI... / SSPI...; UNSPI... | DIO | Dio Corporation |  |  | 2024 | "- Chất liệu Titanium. - Lấy dấu đóng đường kính 4.0; 4.5; 5.5 và 6.5mm. Chiều dài 10; 13; 15; 17mm - Lấy dấu mở: đường kính 4.0; 4.5; 5.5 và 6.5mm. Chiều dài 9; 12; 13; 14; 16; 17; 19 mm " | 705.000 | vn0312024302 | CÔNG TY CỔ PHẦN TRANG THIẾT BỊ Y NHA KHOA VIỆT ĐĂNG | IB2400524674 | vn0301514626 | Bệnh Viện An Bình | Đấu thầu rộng rãi | 05/04/2025 | 242/QĐ-BVAB | 11/03/2025 | 2 | Quận 5,TP. Hồ Chí Minh
2427 | Bản sao chân răng nhân tạo | Cái | 10 | Hàn Quốc | 9023 | SSFA4012 / UNSFA3012 | DIO | Dio Corporation |  |  | 2024 | "Chất liệu Titanium. Đường kính 3.0mm và 4.0mm. Chiều dài 12 mm " | 470.000 | vn0312024302 | CÔNG TY CỔ PHẦN TRANG THIẾT BỊ Y NHA KHOA VIỆT ĐĂNG | IB2400524674 | vn0301514626 | Bệnh Viện An Bình | Đấu thầu rộng rãi | 05/04/2025 | 242/QĐ-BVAB | 11/03/2025 | 2 | Quận 5,TP. Hồ Chí Minh
2428 | Phôi trụ phục hình đa năng cho Trụ cấy ghép chân răng nhân tạo | Cái | 10 | Hàn Quốc | 9018 | CBSS... / CBUN.. | DIO | Dio Corporation |  |  | 2024 | Vật liệu Titanium nguyên chất/hợp kim titanium và giữ được ổn định cao dù tồn tại trong môi trường axit. Đường kính 10mm, 12mm | 1.670.000 | vn0312024302 | CÔNG TY CỔ PHẦN TRANG THIẾT BỊ Y NHA KHOA VIỆT ĐĂNG | IB2400524674 | vn0301514626 | Bệnh Viện An Bình | Đấu thầu rộng rãi | 05/04/2025 | 242/QĐ-BVAB | 11/03/2025 | 2 | Quận 5,TP. Hồ Chí Minh
2429 | Răng toàn sứ trên implant | Cái | 50 | Việt Nam |  | VTGIMP02/IMPTS001 | 373785 | Công ty cổ phần Nguyễn Việt Tiên |  |  | 2024 trở về sau | Răng sứ Zirconia trên Implant dùng để thay thế cho răng thật trên Implant và thực hiện chức năng ăn nhai. - Cấu tạo: Gồm khung sườn và lớp sứ thẫm mỹ phủ bên ngoài, có đầu kết nối với chân răng nhân tạo bên dưới. - Chất liệu: * Khung sườn: Zirconia White Peeks, 100% không hợp chất. * Lớp sứ thẩm mỹ phủ ngoài: Bột sứ E-max (thẩm mỹ tối đa), Noritake, Ceramco3 PFZ. - Kích thước: Theo yêu cầu của Bác sĩ phù hợp với kích thước và vị trí răng của bệnh nhân (tất cả các loại răng). - Bảo hành sứ: 10 năm. - Yêu cầu chất lượng khi sử dụng: Màu răng phải đúng theo bảng so màu Bác sĩ đã lấy trên người bệnh, tạo cảm giác thoải mái cho người sử dụng. - Đóng gói: Gói/ 1 cái. - Tiêu chuẩn chất lượng: ISO 13485:2016 | 1.300.000 | vn0304268351 | CÔNG TY CỔ PHẦN NGUYỄN VIỆT TIÊN | IB2400524674 | vn0301514626 | Bệnh Viện An Bình | Đấu thầu rộng rãi | 05/04/2025 | 242/QĐ-BVAB | 11/03/2025 | 2 | Quận 5,TP. Hồ Chí Minh
2430 | Thân trụ răng cấy ghép nghiêng 20 độ, 30 độ cho cấy ghép Toàn Hàm | Cái | 20 | Israel | 90219000 | CM-SO171 CM-SO172 CM-SO301 CM-SO302 CM-WO171 CM-WO172 CM-WO301 | CM-SO171 CM-SO172 CM-SO301 CM-SO302 CM-WO171 CM-WO172 CM-WO301 | MIS Implants Technologies Ltd. |  |  | Từ năm 2020 trở về sau | Chất liệu Titanium. Hướng nghiêng 17 độ và 30 độ, Đường kính: 4.8mm, Chiều cao nướu: 1mm, 2mm. | 2.682.000 | vn0304259413 | CÔNG TY TNHH Y NHA KHOA 3D | IB2400524674 | vn0301514626 | Bệnh Viện An Bình | Đấu thầu rộng rãi | 05/04/2025 | 242/QĐ-BVAB | 11/03/2025 | 2 | Quận 5,TP. Hồ Chí Minh
2431 | Răng sứ kim loại trên implant | Cái | 100 | Việt Nam |  | VTGIMP02/IMPHK004 | 373785 | Công ty cổ phần Nguyễn Việt Tiên |  |  | 2024 trở về sau | Răng sứ Kim loại trên Implant dùng để thay thế cho răng thật trên Implant và thực hiện chức năng ăn nhai như răng thật. - Cấu tạo: Gồm khung sườn và lớp sứ thẩm mỹ phủ bên ngoài, có đầu kết nối với chân răng nhân tạo bên dưới. - Chất liệu: * Khung sườn: Hợp kim Crome - Cobalt - Niken, thiết kế chuyên biệt tích hợp thân trụ răng cấy ghép (abutment) trên Implant. Lớp sứ thẩm mỹ phủ bên ngoài: Bột sứ Noritake, Ceramco3 PFZ. - Kích thước: Theo yêu cầu của Bác sĩ phù hợp với kích thước và vị trí răng của bệnh nhân (tất cả các loại răng). - Bảo hành sứ: 03 năm. - Yêu cầu chất lượng khi sử dụng: Màu răng phải đúng theo bảng so màu Bác sĩ đã lấy trên người bệnh, tạo cảm giác thoải mái cho người sử dụng. - Đóng gói: Gói/ 1 cái. - Tiêu chuẩn chất lượng: ISO 13485:2016. | 470.000 | vn0304268351 | CÔNG TY CỔ PHẦN NGUYỄN VIỆT TIÊN | IB2400524674 | vn0301514626 | Bệnh Viện An Bình | Đấu thầu rộng rãi | 05/04/2025 | 242/QĐ-BVAB | 11/03/2025 | 2 | Quận 5,TP. Hồ Chí Minh
2432 | Cement gắn răng sứ lưỡng trùng hợp | Hộp | 20 | Mỹ | 3006 | KER-363... | Maxcem Elite Chroma | Kerr Corporation |  |  | 2024 | Xi-măng gắn lưỡng trùng hợp với độ bền dán vượt trội, là loại xi-măng gắn có thể đổi màu báo hiệu thời điểm thích hợp để loại bỏ xi-măng dư chỉ với với một thao tác. | 1.470.000 | vn0312024302 | CÔNG TY CỔ PHẦN TRANG THIẾT BỊ Y NHA KHOA VIỆT ĐĂNG | IB2400524674 | vn0301514626 | Bệnh Viện An Bình | Đấu thầu rộng rãi | 05/04/2025 | 242/QĐ-BVAB | 11/03/2025 | 2 | Quận 5,TP. Hồ Chí Minh
2433 | Tube - Mắc cài răng 17, 27, 37, 47 | Cái | 120 | Hoa Kỳ | 90212900 | 067-9571 067-9582 067-9154 067-9163 | 067-9571 067-9582 067-9154 067-9163 | 3M Unitek Corporation |  |  | Từ năm 2020 trở về sau | Mắc cài hệ thống MBT, kích thước 0.22, vật liệu thép không gỉ | 133.000 | vn0304259413 | CÔNG TY TNHH Y NHA KHOA 3D | IB2400524674 | vn0301514626 | Bệnh Viện An Bình | Đấu thầu rộng rãi | 05/04/2025 | 242/QĐ-BVAB | 11/03/2025 | 2 | Quận 5,TP. Hồ Chí Minh
2434 | Thân trụ răng cấy ghép thẳng cho cấy ghép Toàn Hàm | Cái | 20 | Israel | 90219000 | CM-Nxxxx CM-Sxxxx CM-Wxxxx | CM-Nxxxx CM-Sxxxx CM-Wxxxx | MIS Implants Technologies Ltd. |  |  | Từ năm 2020 trở về sau | Chất liệu Titanium, Hướng thẳng. Đường kính: 4.8mm Chiều cao nướu: 1mm; 2mm; 3mm; 4mm; 5mm | 2.122.000 | vn0304259413 | CÔNG TY TNHH Y NHA KHOA 3D | IB2400524674 | vn0301514626 | Bệnh Viện An Bình | Đấu thầu rộng rãi | 05/04/2025 | 242/QĐ-BVAB | 11/03/2025 | 2 | Quận 5,TP. Hồ Chí Minh
2435 | Khâu chỉnh nha răng 16, 26, 36, 46, 17, 27, 37,47 | Cái | 160 | Hoa Kỳ | 90212900 90211000 | 902-000 + 485-005 + 067-xxx 902-000 + 485-005 + 068-xxx 905-000 + 485-005 + 067-xxx 905-000 + 485-005 + 068-xxx | 902-000 + 485-005 + 067-xxx 902-000 + 485-005 + 068-xxx 905-000 + 485-005 + 067-xxx 905-000 + 485-005 + 068-xxx | 3M Unitek Corporation |  |  | Từ năm 2020 trở về sau | Khâu chỉnh nha cho răng số 6 và số 7 cả hai hàm trên và dưới đủ các số từ 32 đến 44. Gồm 2 loại 1 ống và 2 ống | 162.000 | vn0304259413 | CÔNG TY TNHH Y NHA KHOA 3D | IB2400524674 | vn0301514626 | Bệnh Viện An Bình | Đấu thầu rộng rãi | 05/04/2025 | 242/QĐ-BVAB | 11/03/2025 | 2 | Quận 5,TP. Hồ Chí Minh
2436 | Phần 56: Xi măng trám răng | Hộp | 30 | Ấn Độ |  | 8601/001 | 8601/001 | Shiva Products |  |  | 2024 trở về sau | Là vật liệu bột & chất lỏng bao gồm tricalcium và dicalcium silicate. Maarc MTA có màu trắng và không làm nhiễm màu răng. Bột có dạng hạt mịn nên rất lý tưởng để sử dụng như một chất trám bít / có độ đặc như mong muốn. Độ pH của hỗn hợp cao hơn 10,5 giúp nó trở thành vật liệu tốt nhất để trám tủy răng. Mục đích sử dụng: Xi măng trám nội nha cho chân răng và ống tủy. Đặc tính sản phẩm: Dễ kiểm soát, dễ sử dụng, Hạt mịn, đông nhanh Độ pH cao, tương thích sinh học Cản quang tốt Quy cách: 1g bột, 5ml dung dịch, muỗng đong | 755.000 | vn0302130894 | CÔNG TY TNHH TRANG THIẾT BỊ NHA KHOA | IB2500012742 | vnz000009769 | BỆNH VIỆN ĐA KHOA KHU VỰC CÙ LAO MINH | Đấu thầu rộng rãi | 04/04/2025 | KQ2500012742_2504041332 | 04/04/2025 | 2 | Huyện Mỏ Cày Nam,Tỉnh Bến Tre
2437 | Axit dùng trong trám răng, tuýp ≥ 5ml | Tuýp | 2 | Ấn Độ |  | Actino gel | Actino gel | Prevest Denpro Limited |  |  | Năm 2024 - 2025 | Axit dùng trong trám răng, tuýp 5ml | 98.385 | vn0310363437 | CÔNG TY TNHH THƯƠNG MẠI VÀ THIẾT BỊ Y TẾ NHẬT MINH | IB2400542496 | vn5800520656 | TRUNG TÂM Y TẾ HUYỆN ĐAM RÔNG | Đấu thầu rộng rãi | 04/04/2025 | KQ2400542496_2504040948 | 04/04/2025 | 3 | Huyện Đam Rông,Tỉnh Lâm Đồng
2438 | Máy X Quang răng | Máy | 1 | Pháp | 9022 | Owandy-RX (AC) | Owandy | Owandy Radiology |  |  | 2024 trở về sau | Theo bảng so sánh đáp ứng kỹ thuật | 235.000.000 | vn0106756773 | CÔNG TY TNHH THIẾT BỊ VẬT TƯ VIỆT TIẾN | IB2500021797 | vn5700401912 | Bệnh viện đa khoa Cẩm Phả | Đấu thầu rộng rãi | 04/04/2025 | KQ2500021797_2504031058 | 04/04/2025 | 2 | Thành phố Cẩm Phả,Tỉnh Quảng Ninh
2439 | Giấy nhám kẻ răng | Tờ | 120 | Mỹ/ Nhật Bản | 3006 | 0 | 0 | GC America Inc/ GC Corporation |  |  | Năm 2024 trở về sau | Nhám kẽ với độ mỏng phù hợp có tác dụng đánh bóng tiếp xúc bên sau khi trám. Có thể hấp tái sử dụng. | 90.000 | vn0301925136 | CÔNG TY TNHH THIẾT BỊ Y TẾ LIÊN NHA | IB2500066878 | vn1100179232 | Trung tâm Y tế huyện Thủ Thừa | Chào hàng cạnh tranh | 03/04/2025 | KQ2500066878_2504031545 | 03/04/2025 | 1 | Huyện Thủ Thừa,Tỉnh Long An
2440 | Kẹp đầu vợt có răng các cỡ | Cây | 10 | Pakistan | 9018 | không có | không có | Merryland Health Care Products |  |  | 2023-2024 | Pen tim, thẳng, ngàm răng cưa, kích thướt ≥ 25cm. Làm từ chất liệu thép không gỉ dùng trong y tế. | 58.800 | vn0307780776 | CÔNG TY TNHH TRANG THIẾT BỊ Y TẾ HƯNG PHÁT | IB2400576038 | vn1801529742 | Bệnh viện Quân dân y thành phố Cần Thơ | Đấu thầu rộng rãi | 03/04/2025 | KQ2400576038_2504031347 | 03/04/2025 | 3 | Huyện Cờ Đỏ,Thành phố Cần Thơ
2441 | Phim chụp răng | Tờ | 300 | Bỉ | vật tư y tế | CEADENT DI | AGFA | Agfa-Gevaert N.V |  |  | Năm 2024 trở đi | Kích thước : 31 x 41mm Cho phép chụp trong, ngoài miệng Đạt tiêu chuẩn: ISO 13485; EC | 6.800 | vn0106072491 | CÔNG TY TNHH ĐẦU TƯ VÀ THƯƠNG MẠI LAKE SIDE VIỆT NAM | IB2500009096 | vn4800205814 | Bệnh viện đa khoa tỉnh Cao Bằng | Đấu thầu rộng rãi | 03/04/2025 | KQ2500009096_2504031346 | 03/04/2025 | 3 | Thành phố Cao Bằng,Tỉnh Cao Bằng
2442 | Vật liệu hàn răng, trám răng Fuji 9 hoặc tương đương | Lọ | 5 | Nhật Bản | vật tư y tế | GC Fuji IX GP EXTRA | GC | GC Corporation |  |  | Năm 2024 trở đi | Gồm 15g powder, liquid, là vật liệu dùng để trám răng, điều trị sâu răng, hàn trước xoang I, II , cổ răng | 1.190.000 | vn0106072491 | CÔNG TY TNHH ĐẦU TƯ VÀ THƯƠNG MẠI LAKE SIDE VIỆT NAM | IB2500009096 | vn4800205814 | Bệnh viện đa khoa tỉnh Cao Bằng | Đấu thầu rộng rãi | 03/04/2025 | KQ2500009096_2504031346 | 03/04/2025 | 3 | Thành phố Cao Bằng,Tỉnh Cao Bằng
2443 | Vật liệu hàn răng, trám răng Fuji 2 hoặc tương đương | Lọ | 2 | Nhật Bản |  | - | - | GC Corporation Fuji Oyama Factory |  |  | Từ năm 2024 trở đi | Gồm 10g powder, liquid, là vật liệu dùng để trám răng, điều trị sâu răng, hàn trước xoang I, II, cổ răng | 665.100 | vn0106122008 | CÔNG TY CỔ PHẦN THIẾT BỊ VẬT TƯ HOÀNG MINH | IB2500009096 | vn4800205814 | Bệnh viện đa khoa tỉnh Cao Bằng | Đấu thầu rộng rãi | 03/04/2025 | KQ2500009096_2504031346 | 03/04/2025 | 3 | Thành phố Cao Bằng,Tỉnh Cao Bằng
2444 | Vật liệu hàn răng, trám răng Fuji 7 hoặc tương đương | Lọ | 2 | Nhật Bản | vật tư y tế | GC Fuji VII 1-1 Pkg Pink | GC | GC Corporation |  |  | Năm 2024 trở đi | Gồm 15g powder,10g liquid, 6g Dentin Conditioner, là vật liệu dùng để trám răng trẻ em, điều trị sâu răng | 1.498.000 | vn0106072491 | CÔNG TY TNHH ĐẦU TƯ VÀ THƯƠNG MẠI LAKE SIDE VIỆT NAM | IB2500009096 | vn4800205814 | Bệnh viện đa khoa tỉnh Cao Bằng | Đấu thầu rộng rãi | 03/04/2025 | KQ2500009096_2504031346 | 03/04/2025 | 3 | Thành phố Cao Bằng,Tỉnh Cao Bằng
2445 | Máy điều trị tủy răng | cái | 15 | Ý | 90184900 | VDW Gold Reciproc | VDW | Advanced Technology Research Srl - Ý |  |  | 2023 | Cấu hình cung cấp bao gồm: Máy chính: 02 cái bao gồm + Máy dũa ống tủy răng: 01 Cái + Máy định vị chóp ống tủy: 01 Cái Đã tích hợp 2 máy (máy dũa ống tủy răng và máy định vị chóp ống tủy) vào lại thành 1 máy chính - Tay khoan điều trị tủy răng (nội nha): 01 cái - Đầu cao su bọc tay khoan: 02 cái - Dây và đuôi motor: 01 cái - Bàn đạp điều khiển: 01 cái - Bộ chuyển đổi nguồn điện: 01 bộ - Giá đỡ tay khoan: 01 Cái - Bộ sách hướng dẫn sử dụng: 01 bộ - Bộ dây đo chiều dài ống tủy răng: 01 bộ - Kẹt trám: 02 cái - Móc môi: 02 cái Tính năng kỹ thuật Máy dũa ống tủy răng (điều trị nội nha) Motor máy chuyển động theo 02 qui tắc tùy vào sử dụng + Quay ngược chiều kim đồng hồ, sau đó quay thuận kim đồng hồ cho đến khi tới đỉnh chóp răng + Quay chuyển động liên tục Máy đo chiều dài ống tủy răng (Định vị chóp răng) • Đo chiều dài có thể sử dụng trong 2 cách: + Sử dụng kết hợp móc môi với tay khoan khi điều trị + Sử dụng bộ định vị riêng bao gồm kẹp file và móc môi • Sau khi mở và định vị chóp ống tủy, chỉ cần 1 trâm duy nhất cho việc điều trị, giúp giảm thời gian làm việc • Có phát âm thanh cảnh cáo khi quá lực • Tự dừng lại khi tới chóp răng Thông số kỹ thuật - Kích thước máy: 209x89x93 mm - Có 22 chế độ quay khác nhau - Pin NiMH, 2000 mAh, 6 Vdc - Thời gian sạc Pin của máy điều trị nội tủy tối đa: 3 giờ - Độ dài dây đo chiều dài ống tủy 1,7 m - Lực của máy trong chế độ quay tròn: 20 - 500gcm - Số vòng quay của máy trong chế độ quay tròn: 1,200 - 19,200 vòng/ phút - Tốc độ quay tay khoan: 6:1 | 66.045.000 | vn0312439106 | CÔNG TY TNHH THIẾT BỊ Y TẾ MEDENT | IB2400307996 | vn0301483696 | Bệnh Viện Răng Hàm Mặt Thành Phố Hồ Chí Minh | Đấu thầu rộng rãi | 02/04/2025 | 267/QĐ-BVRHM | 02/04/2025 | 2 | Quận 1,TP. Hồ Chí Minh
2446 | Lưỡi bào khớp dùng cho phẫu thuật nội soi khớp cỡ M loại không răng | Cái | 100 | Trung Quốc |  | 4xxxxxxxN | 4xxxxxxxN | Guangzhou Aquila Precise Tools Limited |  |  | 2024 trở đi | Lưỡi bào cắt lọc tổ chức phần mềm dùng trong nội soi khớp. Lưỡi bào thiết kế không răng. Có các đường kính 4,2mm, 5,5mm Chiều dài làm việc 12,4cm, 12,75cm, 13,3cm Có tính năng đóng mở cửa sổ hút. Đóng gói tiệt trùng. | 3.300.000 | vn0103086880 | CÔNG TY CỔ PHẦN ĐẦU TƯ TUẤN NGỌC MINH | IB2400524187 | vn0102251531 | Bệnh viện Đại học Y Hà Nội | Đấu thầu rộng rãi | 01/04/2025 | 445/QĐ-BVĐHYHN | 31/03/2025 | 3 | Quận Đống Đa,Thành phố Hà Nội
2447 | Lưỡi bào khớp dùng cho phẫu thuật nội soi khớp cỡ S loại không răng | Cái | 20 | Trung Quốc |  | 4xxxxxxxN | 4xxxxxxxN | Guangzhou Aquila Precise Tools Limited |  |  | 2024 trở đi | Lưỡi bào cắt lọc tổ chức phần mềm dùng trong nội soi khớp. Lưỡi bào thiết kế không răng. Có các đường kính 4,2mm, 5,5mm Chiều dài làm việc 12,4cm, 12,75cm, 13,3cm Có tính năng đóng mở cửa sổ hút. Đóng gói tiệt trùng. | 3.330.000 | vn0103086880 | CÔNG TY CỔ PHẦN ĐẦU TƯ TUẤN NGỌC MINH | IB2400524187 | vn0102251531 | Bệnh viện Đại học Y Hà Nội | Đấu thầu rộng rãi | 01/04/2025 | 445/QĐ-BVĐHYHN | 31/03/2025 | 3 | Quận Đống Đa,Thành phố Hà Nội
2448 | Lưỡi bào khớp dùng cho phẫu thuật nội soi khớp cỡ L loại có răng | Cái | 600 | Mỹ |  | 72200095; 7210976; 72200081; 7205345; 7205312; 7205459 | Chi tiết tại Bảng đáp ứng tiêu chuẩn kỹ thuật hàng hóa dự thầu (Mẫu số 21) | Smith & Nephew, Inc |  |  | . | Lưỡi bào cắt lọc tổ chức phần mềm dùng trong nội soi khớp. Lưỡi bào thiết kế có răng Có nhiều cỡ đường kính khác nhau gồm các size 3.5mm, 4.5mm, 5.5mm Chiều dài làm việc 13.3cm Có tính năng đóng mở cửa sổ hút. Đóng gói tiệt trùng. | 4.550.000 | vn0102255092 | CÔNG TY CỔ PHẦN THIẾT BỊ Y TẾ VIỆT SING | IB2400524187 | vn0102251531 | Bệnh viện Đại học Y Hà Nội | Đấu thầu rộng rãi | 01/04/2025 | 445/QĐ-BVĐHYHN | 31/03/2025 | 3 | Quận Đống Đa,Thành phố Hà Nội
2449 | Lưỡi bào khớp dùng cho phẫu thuật nội soi khớp cỡ M loại có răng | Cái | 700 | Trung Quốc |  | 4xxxxxxxN | 4xxxxxxxN | Guangzhou Aquila Precise Tools Limited |  |  | 2024 trở đi | Lưỡi bào cắt lọc tổ chức phần mềm dùng trong nội soi khớp. Lưỡi bào thiết kế có răng. Có các đường kính 4,2mm, 5,5mm Chiều dài làm việc 12,4cm, 12,75cm, 13,3cm Có tính năng đóng mở cửa sổ hút. Đóng gói tiệt trùng. | 3.510.000 | vn0103086880 | CÔNG TY CỔ PHẦN ĐẦU TƯ TUẤN NGỌC MINH | IB2400524187 | vn0102251531 | Bệnh viện Đại học Y Hà Nội | Đấu thầu rộng rãi | 01/04/2025 | 445/QĐ-BVĐHYHN | 31/03/2025 | 3 | Quận Đống Đa,Thành phố Hà Nội
2450 | Lưỡi bào khớp dùng cho phẫu thuật nội soi khớp cỡ S loại có răng | Cái | 60 | Trung Quốc |  | 4xxxxxxxN | 4xxxxxxxN | Guangzhou Aquila Precise Tools Limited |  |  | 2024 trở đi | Lưỡi bào cắt lọc tổ chức phần mềm dùng trong nội soi khớp. Lưỡi bào thiết kế có răng. Có các đường kính 4,2mm, 5,5mm Chiều dài làm việc 12,4cm, 12,75cm, 13,3cm Có tính năng đóng mở cửa sổ hút. Đóng gói tiệt trùng. | 3.510.000 | vn0103086880 | CÔNG TY CỔ PHẦN ĐẦU TƯ TUẤN NGỌC MINH | IB2400524187 | vn0102251531 | Bệnh viện Đại học Y Hà Nội | Đấu thầu rộng rãi | 01/04/2025 | 445/QĐ-BVĐHYHN | 31/03/2025 | 3 | Quận Đống Đa,Thành phố Hà Nội
2451 | Lưỡi bào khớp dùng cho phẫu thuật nội soi khớp cỡ L loại không răng | Cái | 100 | Mỹ |  | 7205306 | Chi tiết tại Bảng đáp ứng tiêu chuẩn kỹ thuật hàng hóa dự thầu (Mẫu số 21) | Smith & Nephew, Inc |  |  | . | Lưỡi bào cắt lọc tổ chức phần mềm dùng trong nội soi khớp. Lưỡi bào thiết kế không răng. Đường kính 4.5mm Chiều dài làm việc 13.3cm Có tính năng đóng mở cửa sổ hút. Đóng gói tiệt trùng. | 4.490.000 | vn0102255092 | CÔNG TY CỔ PHẦN THIẾT BỊ Y TẾ VIỆT SING | IB2400524187 | vn0102251531 | Bệnh viện Đại học Y Hà Nội | Đấu thầu rộng rãi | 01/04/2025 | 445/QĐ-BVĐHYHN | 31/03/2025 | 3 | Quận Đống Đa,Thành phố Hà Nội
2452 | Thuốc diệt tủy răng | lọ | 7 | Ấn Độ |  | 9003/003 | 9003/003 | Shiva Products |  |  | 2024 | - D-Vitz nên được sử dụng khi chuẩn bị cho quá trình diệt tủy răng và khi chế phẩm không chứa Arsenic được ưa chuộng hơn. Thành phần hoạt chất là Paraformaldehyde, một chất động tụ hoạt động trên albumin và tạo độ đặc xơ cần thiế cho tủy để tạo điều kiện cho quá trình loại bỏ tiếp theo. - Dạng bột nhão tác dụng nhanh và giảm đau, dễ đặt, độ chảy lỏng phù hợp | 386.400 | vn0302130894 | CÔNG TY TNHH TRANG THIẾT BỊ NHA KHOA | IB2500026431 | vnz000013556 | Bệnh viện C Đà Nẵng | Đấu thầu rộng rãi | 01/04/2025 | KQ2500026431_2503301438 | 01/04/2025 | 3 | Quận Hải Châu,Thành phố Đà Nẵng
2453 | Đèn trám răng composite | cái | 1 | Hoa Kỳ |  | 5941 | 5941 | Ultradent Products Inc |  |  | 2024 | * Thông số kỹ thuật: - Đường kính đầu đèn: 9.6 mm - Dải bước sóng: 385-515 nm - Trọng lượng: 170g - Kích thước: 20.3 x 2.8 x 3.3 cm - Cường độ ánh sáng: + Cường độ tiêu chuẩn: 1000 nW/cm + Cường độ cao: 1400 nW/cm + Cường độ siêu cao: 3200 nW/cm2 - Pin sạc: LiFePO4 RCR 123A - Sạc pin thông minh: 3.6 VDC LiFePO4 - Bộ chuyển đổi nguồn điện dung trong y tế (UL, CE, RoHS, WEEE): 100 VAC- 240 VAC * Tính năng kỹ thuật: - Chức năng: Trùng hợp các vật liệu trám răng, các vật liệu gắn trên răng được trùng hợp bằng quang trùng hợp. * Cấu hình : - Thân đèn chính: 01 cái - Bộ sạc pin: 01 bộ - Giá đỡ: 01 cái - Tấm chống ánh sáng đèn bảo vệ mắt: 01 cái - Bao bảo vệ đèn: 50 cái | 86.100.000 | vn0302130894 | CÔNG TY TNHH TRANG THIẾT BỊ NHA KHOA | IB2500026431 | vnz000013556 | Bệnh viện C Đà Nẵng | Đấu thầu rộng rãi | 01/04/2025 | KQ2500026431_2503301438 | 01/04/2025 | 3 | Quận Hải Châu,Thành phố Đà Nẵng
2454 | Khay lấy dấu mất răng toàn hàm | cái | 5 | Thái Lan |  | DM04 | DM04 | Denmate |  |  | 2024 | Khay Lấy Dấu hay Lấy dấu nhựa bao gồm các cặp toàn hàm trên dưới, bán hàm trên dưới và khay răng cửa. Kích cỡ của Khay Lấy Dấu: nhiều kích cỡ | 208.000 | vn0302130894 | CÔNG TY TNHH TRANG THIẾT BỊ NHA KHOA | IB2500026431 | vnz000013556 | Bệnh viện C Đà Nẵng | Đấu thầu rộng rãi | 01/04/2025 | KQ2500026431_2503301438 | 01/04/2025 | 3 | Quận Hải Châu,Thành phố Đà Nẵng
2455 | Nạy chân răng | cái | 16 | Ý |  | 670620 | 670620 | Coricama SRL |  |  | 2024 | - Cây nạy chóp răng Heidbrink N.2- Cong trái - Chiều rộng đầu lưỡi: 2.5mm - Chất liệu: Thép không gỉ | 1.500.000 | vn0302130894 | CÔNG TY TNHH TRANG THIẾT BỊ NHA KHOA | IB2500026431 | vnz000013556 | Bệnh viện C Đà Nẵng | Đấu thầu rộng rãi | 01/04/2025 | KQ2500026431_2503301438 | 01/04/2025 | 3 | Quận Hải Châu,Thành phố Đà Nẵng
2456 | Cement trám răng hàm | Cặp | 20 | Nhật Bản | 3006 |  |  | GC Corporation |  |  | Năm 2024 trở về sau | Vật liệu glass ionomer cement. Tăng cường phóng thích Fluoride, độ trong mờ tuyệt vời giúp cải thiện thẩm mỹ, tăng cường tái khoáng hóa từ bên trong, đông cứng cực nhanh nhưng đủ nhiều thời gian làm việc của vật liệu. Tiêu chuẩn ISO 13485, CE, CFS | 1.145.000 | vn0301925136 | CÔNG TY TNHH THIẾT BỊ Y TẾ LIÊN NHA | IB2500026431 | vnz000013556 | Bệnh viện C Đà Nẵng | Đấu thầu rộng rãi | 01/04/2025 | KQ2500026431_2503301438 | 01/04/2025 | 3 | Quận Hải Châu,Thành phố Đà Nẵng
2457 | Nạy chân răng các cỡ | Cái | 3 | Hàn Quốc |  | ERP1 / ERP2 / ERP3 | Osung | Osung MND Co., Ltd / Hàn Quốc |  |  | 2024 | Theo Bảng số 1. Mô tả kỹ thuật | 899.850 | vn0310363437 | CÔNG TY TNHH THƯƠNG MẠI VÀ THIẾT BỊ Y TẾ NHẬT MINH | IB2500011480 | vn5800179820 | TRUNG TÂM Y TẾ HUYỆN ĐẠ HUOAI | Đấu thầu rộng rãi | 01/04/2025 | KQ2500011480_2504010751 | 01/04/2025 | 1 | Huyện Đạ Huoai,Tỉnh Lâm Đồng
2458 | Bộ khay khám răng | Bộ | 3 | Hàn Quốc + Việt Nam |  | Bộ khay khám răng | Osung + Meditech | Osung MND Co., Ltd + Công ty TNHH TM DV Meditech / Hàn Quốc + Việt Nam |  |  | 2024 | Theo Bảng số 1. Mô tả kỹ thuật | 411.600 | vn0310363437 | CÔNG TY TNHH THƯƠNG MẠI VÀ THIẾT BỊ Y TẾ NHẬT MINH | IB2500011480 | vn5800179820 | TRUNG TÂM Y TẾ HUYỆN ĐẠ HUOAI | Đấu thầu rộng rãi | 01/04/2025 | KQ2500011480_2504010751 | 01/04/2025 | 1 | Huyện Đạ Huoai,Tỉnh Lâm Đồng
2459 | Nước muối điện hóa hỗ trợ làm sạch, ngăn ngừa vi khuẩn, rửa vết thương, vệ sinh răng miệng | Chai | 2000 | Việt Nam |  | 8938507893011 | Dr.ECA | Công ty CP dược VTYT Hải Dương |  |  | 2024 | Thành phần nước muối điện hóa: Natri clorid điện hóa ( HClO, OCl-,H2O2,O2, Cl-, HO-, O*), nước tinh khiết | 152.000 | vn0101619117 | CÔNG TY TNHH EVD DƯỢC PHẨM VÀ Y TẾ | IB2500022164 | vn0102251531 | Bệnh viện Đại học Y Hà Nội | Đấu thầu rộng rãi | 31/03/2025 | KQ2500022164_2503311047 | 31/03/2025 | 2 | Quận Đống Đa,Thành phố Hà Nội
2460 | Gói muối súc miệng họng làm sạch răng miệng, giảm viêm họng miệng, ngăn ngừa sâu răng | Gói | 10000 | Việt Nam |  | BBMSGET | Muối súc miệng họng BBM Mocagos Extra hộp 30 Gói | Công ty TNHH Dược phẩm Cát Linh |  |  | 2024 | Thành phần: Mỗi gói chứa: Natri bicarbonat 750mg, Natri borat 250mg, Benzocain 2mg, Pectin, Menthol/Bột pha/ Hoà một gói vào khoảng 50 mL nước ấm (40-50°C), súc miệng họng ngày 2-3 lần | 2.500 | vn0101902075 | CÔNG TY CỔ PHẦN DƯỢC PHẨM VÀ THIẾT BỊ Y TẾ SD VIỆT NAM | IB2500022164 | vn0102251531 | Bệnh viện Đại học Y Hà Nội | Đấu thầu rộng rãi | 31/03/2025 | KQ2500022164_2503311047 | 31/03/2025 | 2 | Quận Đống Đa,Thành phố Hà Nội
2461 | Ghế răng | Máy | 2 | Nhật Bản | 90184900 | Clesta eIII | Belmont | TAKARA BELMONT CORPORATION |  |  | 2024-2025 | Cấu hình bao gồm: 1. Ghế nha khoa 01 cái 2. Mâm làm việc bác sỹ 01 cái 3. Bồn nhổ 01 cái 4. Đèn điều trị 01 cái 5. Ghế bác sỹ 01 cái 6. Tay khoan + Tay khoan tốc độ cao DynaLed có đèn LED: 02 chiếc + Bộ tay khoan chậm FX Series: 01 bộ (bao gồm 01 moto hơi, 01 tay khoan khuỷu và 01 tay khoan thẳng) 01 bộ 7. Máy lấy cao răng siêu âm (cạo vôi) 01 cái 8. Mâm làm việc phụ tá 01 cái 9. Bàn đạp điều khiển 01 cái 10. Đèn đọc phim Panorama 01 cái 11. Tài liệu hướng dẫn sử dụng tiếng Anh/Việt 01 bộ | 395.000.000 | vn0311373893 | CÔNG TY CỔ PHẦN SEADENT | IB2500011836 | vn0101486675 | Bệnh viện Răng Hàm Mặt Trung ương Hà Nội | Đấu thầu rộng rãi | 31/03/2025 | KQ2500011836_2503311501 | 31/03/2025 | 1 | Quận Hoàn Kiếm,Thành phố Hà Nội
2462 | Kim tiêm răng | Cái | 200 | Trung Quốc | 9018 | 01-601 01-602 01-603 01-604 01-605 01-606 (AN*2525R) | Dental needles for single use | Zhejiang Kindly Medical Devices Co., Ltd |  |  | 2024 trở đi | Chi tiết tại file đính kèm- mẫu số 10A BẢNG DỮ LIỆU DỰ THẦU VỀ MẶT KỸ THUẬT | 1.700 | vn0103809674 | CÔNG TY TNHH THƯƠNG MẠI VÀ THIẾT BỊ QUANG MINH | IB2500034871 | vn4700173799 | Trung tâm Y tế huyện Na Rì, tỉnh Bắc Kạn | Đấu thầu rộng rãi | 28/03/2025 | KQ2500034871_2503280943 | 28/03/2025 | 1 | Huyện Na Rì,Tỉnh Bắc Kạn
2463 | Vật liệu trám răng - NT Premium | Ống | 48 | Brasil | 3006 | 51490 | Vật liệu trám răng - NT Premium | Vigodent Industria E Comercio LTDA. |  |  | 2024 trở về sau | Composite đặc - vật liệu trám bít các lỗ hỏng trên răng, dùng trong trám răng, trám phòng ngừa, điều trị tủy răng. - Composite đa năng, áp dụng được cho tất cả các xoang trám và phục hồi trực tiếp như inlays, onlays, khiếm khuyết men, phục hồi cạnh cắn răng cửa… - Thành phần chính: hạt Hybrid NANO có độ bền cao, cứng chắc, nhiều màu - Tỷ lệ hạt Hybrid NANO 75% - Dạng đặc, màu A3,5 - Quy cách: Tuýp 4 gam - Tiêu chuẩn chất lượng ISO 13485 | 420.000 | vn0302130894 | CÔNG TY TNHH TRANG THIẾT BỊ NHA KHOA | IB2400601215 | vn1700285659 | Bệnh viện đa khoa tỉnh Kiên Giang | Đấu thầu rộng rãi | 28/03/2025 | KQ2400601215_2503280908 | 28/03/2025 | 3 | Thành phố Rạch Giá,Tỉnh Kiên Giang
2464 | Vật liệu trám răng - NT Premium | Ống | 48 | Brasil | 3006 | 51488 | Vật liệu trám răng - NT Premium | Vigodent Industria E Comercio LTDA. |  |  | 2024 trở về sau | Composite đặc - vật liệu trám bít các lỗ hỏng trên răng, dùng trong trám răng, trám phòng ngừa, điều trị tủy răng. - Composite đa năng, áp dụng được cho tất cả các xoang trám và phục hồi trực tiếp như inlays, onlays, khiếm khuyết men, phục hồi cạnh cắn răng cửa… - Thành phần chính: hạt Hybrid NANO có độ bền cao, cứng chắc, nhiều màu - Tỷ lệ hạt Hybrid NANO 75% - Dạng đặc, màu A2 - Quy cách: Tuýp 4 gam - Tiêu chuẩn chất lượng ISO 13485 | 420.000 | vn0302130894 | CÔNG TY TNHH TRANG THIẾT BỊ NHA KHOA | IB2400601215 | vn1700285659 | Bệnh viện đa khoa tỉnh Kiên Giang | Đấu thầu rộng rãi | 28/03/2025 | KQ2400601215_2503280908 | 28/03/2025 | 3 | Thành phố Rạch Giá,Tỉnh Kiên Giang
2465 | Vật liệu sửa soạn xoang răng trước khi trám - Gsol | ml | 240 | Ấn Độ | 3006 | 3006/015 | Vật liệu sửa soạn xoang răng trước khi trám - Gsol | Shiva Products |  |  | 2024 trở về sau | Dung môi hòa tan Gutta Percha có gốc dầu màu cam (D-limonene) được dùng trong việc loại bỏ côn gutta percha khi cần nội nha lại | 14.667 | vn0302130894 | CÔNG TY TNHH TRANG THIẾT BỊ NHA KHOA | IB2400601215 | vn1700285659 | Bệnh viện đa khoa tỉnh Kiên Giang | Đấu thầu rộng rãi | 28/03/2025 | KQ2400601215_2503280908 | 28/03/2025 | 3 | Thành phố Rạch Giá,Tỉnh Kiên Giang
2466 | Vật liệu trám răng - T-Fill | Hộp | 48 | Ấn Độ | 3006 | 5507/040 | Vật liệu trám răng - T-Fill | Shiva Products |  |  | 2024 trở về sau | Vật liệu trám tạm T-Fill sẵn sàng để sử dụng (Loại II-Cement làm nền tạm thời và phục hồi tạm thời) ở dạng sệt, tự đông cứng trong môi trường ẩm, được sử dụng để trám tạm các lỗ sâu trong quá trình phục hồi hay điều trị nội nha hoặc áp dụng trong các phục hồi Inlay tạm. Đặc tính sản phẩm: Không chứa Eugenol, không gây kích ứng; Độ bám dính vào cấu trúc răng cao hơn; Hỗn hợp có độ mịn cao tạo;độ đồng nhất không có hạt; Đông kết nhanh trong điều kiện ẩm; Có sự giãn nở nhỏ nhưng đồng đều khi đông kết nên không tạo ra vết nứt, mang lại khả năng bịt kín tốt nhất, do đó bảo vệ được Tủy răng. Hương bạc hà, màu trắng | 132.000 | vn0302130894 | CÔNG TY TNHH TRANG THIẾT BỊ NHA KHOA | IB2400601215 | vn1700285659 | Bệnh viện đa khoa tỉnh Kiên Giang | Đấu thầu rộng rãi | 28/03/2025 | KQ2400601215_2503280908 | 28/03/2025 | 3 | Thành phố Rạch Giá,Tỉnh Kiên Giang
2467 | Vật liệu trám răng - NT Premium | Ống | 48 | Brasil | 3006 | 51489 | Vật liệu trám răng - NT Premium | Vigodent Industria E Comercio LTDA. |  |  | 2024 trở về sau | Composite đặc - vật liệu trám bít các lỗ hỏng trên răng, dùng trong trám răng, trám phòng ngừa, điều trị tủy răng. - Composite đa năng, áp dụng được cho tất cả các xoang trám và phục hồi trực tiếp như inlays, onlays, khiếm khuyết men, phục hồi cạnh cắn răng cửa… - Thành phần chính: hạt Hybrid NANO có độ bền cao, cứng chắc, nhiều màu - Tỷ lệ hạt Hybrid NANO 75% - Dạng đặc, màu A3 - Quy cách: Tuýp 4 gam - Tiêu chuẩn chất lượng ISO 13485 | 420.000 | vn0302130894 | CÔNG TY TNHH TRANG THIẾT BỊ NHA KHOA | IB2400601215 | vn1700285659 | Bệnh viện đa khoa tỉnh Kiên Giang | Đấu thầu rộng rãi | 28/03/2025 | KQ2400601215_2503280908 | 28/03/2025 | 3 | Thành phố Rạch Giá,Tỉnh Kiên Giang
2468 | Vật liệu trám răng - Calx | Ống | 12 | Ấn Độ | 3006 | 9102/1.5x2 | Vật liệu trám răng - Calx | Shiva Products |  |  | 2024 trở về sau | Canxi hydroxide băng thuốc ống tủy - Dạng bột nhão gốc nước không trùng hợp, màu trắng, bao gồm Calci Hydroxide và Bari Sulphate được trộn sẵn. Sản phẩm được đóng gói trong ống bơm đa liều với đầu tip sử dụng 1 lần. - Được sử dụng làm vật liệu băng thuốc ống tủy quá trình điều trị nội nha và trám tạm trong che tủy và lấy tủy. - Quy cách Hộp 2 tuýp x 1.5g - Tiêu chuẩn ISO 13485 | 130.000 | vn0302130894 | CÔNG TY TNHH TRANG THIẾT BỊ NHA KHOA | IB2400601215 | vn1700285659 | Bệnh viện đa khoa tỉnh Kiên Giang | Đấu thầu rộng rãi | 28/03/2025 | KQ2400601215_2503280908 | 28/03/2025 | 3 | Thành phố Rạch Giá,Tỉnh Kiên Giang
2469 | Vật liệu trám răng - Calcium Hydroxide Powder | Lọ | 48 | Ấn Độ | 3006 | 5002/015 | Vật liệu trám răng - Calcium Hydroxide Powder | Shiva Products |  |  | 2024 trở về sau | Bột canxi hydroxit là vật liệu nha khoa đa dụng, khi trộn với dung môi/ nước muối sẽ tạo thành bột nhão. Canxi Hydroxide hiệu quả cho các mô cứng trong khi Barium Sulphate cung cấp độ cản quang giúp hiển thị vật liệu trên phim X quang.. Được sử dụng làm vật liệu băng thuốc ống tủy quá trình điều trị nội nha cũng như là trám tạm trong che tủy và lấy tủy. Lý tưởng cho việc che tủy/ điều trị tủy buồng bởi đặc tính đồng nhất của Calxi. Dễ dàng xử lý và ứng dụng trực tiếp dễ dàng tại vị trí mong muốn. Bột nhão calxi hydroxid có thể được pha trộn theo tỷ lệ mong muốn. | 90.000 | vn0302130894 | CÔNG TY TNHH TRANG THIẾT BỊ NHA KHOA | IB2400601215 | vn1700285659 | Bệnh viện đa khoa tỉnh Kiên Giang | Đấu thầu rộng rãi | 28/03/2025 | KQ2400601215_2503280908 | 28/03/2025 | 3 | Thành phố Rạch Giá,Tỉnh Kiên Giang
2470 | Vật liệu trám răng - Sealmax-R | Lọ | 48 | Ấn Độ | 3006 | 8001/001 | Vật liệu trám răng - Sealmax-R | Shiva Products |  |  | 2024 trở về sau | Dùng để trám bít các ống tủy phụ có hoặc không có côn Gutta Percha, có tác dụng giảm đau - Cement gắn resin modifiled glass ionomer hóa trùng hợp tối ưu hóa các ưu điểm của cement glass ionomer truyền thống và cement resin. Chỉ định gắn phục hình kim loại; sứ trên kim loại; mão - cầu - inlay resin. - Dễ sử dụng với ống trộn đúng tỉ lệ, tiết kiệm và thời gian làm việc đủ dài. Ít gây ê buốt sau gắn. Phóng thích fluoride. Có thể sử dụng trám lót dưới các vật liệu trám khác. Tăng cường lực dán mạnh mẽ cho phục hình bền vững - Quy cách: Lọ gồm 10g bột + 10ml dung dịch - Tiêu chuẩn ISO | 450.000 | vn0302130894 | CÔNG TY TNHH TRANG THIẾT BỊ NHA KHOA | IB2400601215 | vn1700285659 | Bệnh viện đa khoa tỉnh Kiên Giang | Đấu thầu rộng rãi | 28/03/2025 | KQ2400601215_2503280908 | 28/03/2025 | 3 | Thành phố Rạch Giá,Tỉnh Kiên Giang
2471 | Kiềm mang kim 18cm (răng chử X) | Cây | 20 | Pakistan |  | G14.22.0056.18 | - | G14 Surgical Supply |  |  | 2024 trở về sau | Kẹp kim phẫu thuật Mayo-Hegar 18cm Chất liệu: Thép không rỉ | 257.700 | vn1800665083 | CÔNG TY TNHH TRANG THIẾT BỊ Y TẾ MIỀN TÂY | IB2400592153 | vnz000023843 | TRUNG TÂM Y TẾ HUYỆN CHÂU THÀNH | Đấu thầu rộng rãi | 27/03/2025 | KQ2400592153_2503261407 | 27/03/2025 | 2 | Huyện Châu Thành,Tỉnh Trà Vinh
2472 | Kim khoan răng K file | Cái | 48 | Việt Nam |  | 21mm #10; 21mm # 15; 21mm # 20; ...; 25mm # 10; 25mm # 15; 25mm # 20; …. | Mani Hanoi Co., Ltd | Mani Hanoi Co., Ltd |  |  | 2023 trở về sau | Dùng để mở rộng và làm nhẵn khe tủy | 19.000 | vn0311229963 | CÔNG TY TRÁCH NHIỆM HỮU HẠN MỘT THÀNH VIÊN CÔNG NGHỆ CAO VÀ THƯƠNG MẠI QUỐC TẾ HẢI LONG | IB2400622663 | vn0401242687 | Trung tâm y tế huyện Hòa Vang | Đấu thầu rộng rãi | 27/03/2025 | KQ2400622663_2503271116 | 27/03/2025 | 3 | Huyện Hoà Vang,Thành phố Đà Nẵng
2473 | Vật liệu trám răng | Hộp | 30 | Hàn Quốc |  | ML.029 GUTTA PERCHA POINTS (ISO) #15; ML.029 GUTTA PERCHA POINTS (ISO) #20; ML.029 GUTTA PERCHA POINTS (ISO) #25; … | Diadent Group International | Diadent Group International |  |  | 2023 trở về sau | Vật liệu trám bít ống tủy (Côn chính) được sử dụng sau khi tạo hình ống tủy với trâm tay | 234.000 | vn0311229963 | CÔNG TY TRÁCH NHIỆM HỮU HẠN MỘT THÀNH VIÊN CÔNG NGHỆ CAO VÀ THƯƠNG MẠI QUỐC TẾ HẢI LONG | IB2400622663 | vn0401242687 | Trung tâm y tế huyện Hòa Vang | Đấu thầu rộng rãi | 27/03/2025 | KQ2400622663_2503271116 | 27/03/2025 | 3 | Huyện Hoà Vang,Thành phố Đà Nẵng
2474 | Cây lấy vôi răng ART | Cây | 5 | Đài Loan |  | INSERT 25K SLIM | Rolence Enterprise Inc | Rolence Enterprise Inc |  |  | 2023 trở về sau | Chất liệu thép không gỉ | 1.294.000 | vn0311229963 | CÔNG TY TRÁCH NHIỆM HỮU HẠN MỘT THÀNH VIÊN CÔNG NGHỆ CAO VÀ THƯƠNG MẠI QUỐC TẾ HẢI LONG | IB2400622663 | vn0401242687 | Trung tâm y tế huyện Hòa Vang | Đấu thầu rộng rãi | 27/03/2025 | KQ2400622663_2503271116 | 27/03/2025 | 3 | Huyện Hoà Vang,Thành phố Đà Nẵng
2475 | Ghế khám và điều trị răng | Bộ | 1 | Đức |  | Ultimate Comfort Smart/ UCE | Ritter Concept GmbH | Ritter Concept GmbH |  |  | 2024 trở về sau | Chi tiết theo Bản so sánh đáp ứng kỹ thuật | 350.000.000 | vn0104742253 | Liên danh nhà thầu Phương Tây - Công nghệ và thiết bị Hà Nội | IB2500075967 | vn0103718152 | Bệnh viện đa khoa huyện Phúc Thọ | Đấu thầu rộng rãi | 26/03/2025 | KQ2500075967_2503261001 | 26/03/2025 | 1 | Huyện Phúc Thọ,Thành phố Hà Nội
2476 | Gắp dị vật ngàm cá sấu - răng chuột, sử dụng nhiều lần | Cái | 12 | Đức | 9018 | 07 21 32 0 | Foreign Body Removing Forceps | MTW - Endoskopie W.Haag KG |  |  | 2023 trở về sau | Dùng lấy dị vật. Chất liệu: kim loại Miệng cá sấu dài, hàm phẳng với chữ thập và rãnh dọc và răng chuột. Độ mở ngàm 7mm. Đường kính dụng cụ 2,2mm - chiều dài 230cm. Tiêu chuẩn sử dụng nhiều lần. Tiêu chuẩn CE, ISO 13485 | 9.870.000 | vn0310520947 | CÔNG TY TNHH THIẾT BỊ Y TẾ ETC | IB2400509905 | vn3300269409 | Bệnh viện đa khoa Trung ương Huế | Đấu thầu rộng rãi | 25/03/2025 | 588/QĐ-BVH | 25/03/2025 | 3 | Thành phố Huế,Tỉnh Thừa Thiên Huế
2477 | Kẹp răng chuột(Panh có mấu) | Cái | 4 | Đức | 90189084 | 33310ME | CLICKLINE Forceps Insert | KARL STORZ SE & Co. KG |  |  | Từ năm 2024 trở đi | Hàm forceps kẹp, phần hàm dụng cụ dài khoảng 14mm, hoạt động đơn, nhiều răng nhỏ, để kẹp gắp chính xác và không gây tổn thương. Cỡ 5 mm, dài khoảng 36cm | 10.020.000 | vn0101088272 | CÔNG TY TNHH THIẾT BỊ Y TẾ PHƯƠNG ĐÔNG | IB2500046208 | vn0800013079 | Bệnh viện đa khoa tỉnh Hải Dương | Chào hàng cạnh tranh | 25/03/2025 | KQ2500046208_2503252259 | 25/03/2025 | 1 | Thành phố Hải Dương,Tỉnh Hải Dương
2478 | Giấy cắn | Hộp | 2 | Nhật Bản | 9018 | Giấy kiểm tra dấu cắn răng | Giấy kiểm tra dấu cắn răng | GC Corporation |  |  | 2024-2025 | Mềm, mịn, không dính, cho dấu răng rõ ràng. Hộp 10 tập | 320.000 | vn0101849706 | Liên danh Công ty TNHH Thiết bị y tế và hóa chất Hoàng Phương- Công ty cổ phần sản xuất và xuất nhập khẩu Vietland | IB2500059925 | vn2500228782 | Bệnh viện đa khoa huyện Mê Linh | Đấu thầu rộng rãi | 25/03/2025 | KQ2500059925_2503251733 | 25/03/2025 | 2 | Huyện Mê Linh,Thành phố Hà Nội
2479 | Nong ống tuỷ các số, các cỡ | Vỉ | 20 | Việt Nam, Nhật Bản | 9018 | Kim khoan răng | Kim khoan răng | Mani, Inc |  |  | 2024-2025 | Hộp 6 cái | 85.000 | vn0101849706 | Liên danh Công ty TNHH Thiết bị y tế và hóa chất Hoàng Phương- Công ty cổ phần sản xuất và xuất nhập khẩu Vietland | IB2500059925 | vn2500228782 | Bệnh viện đa khoa huyện Mê Linh | Đấu thầu rộng rãi | 25/03/2025 | KQ2500059925_2503251733 | 25/03/2025 | 2 | Huyện Mê Linh,Thành phố Hà Nội
2480 | Mũi khoan Medi các loại | Cái | 10 | Việt Nam, Nhật Bản | 9018 | Mũi khoan răng | Mũi khoan răng | Mani, Inc |  |  | 2024-2025 | Vỉ 5 cái | 26.000 | vn0101849706 | Liên danh Công ty TNHH Thiết bị y tế và hóa chất Hoàng Phương- Công ty cổ phần sản xuất và xuất nhập khẩu Vietland | IB2500059925 | vn2500228782 | Bệnh viện đa khoa huyện Mê Linh | Đấu thầu rộng rãi | 25/03/2025 | KQ2500059925_2503251733 | 25/03/2025 | 2 | Huyện Mê Linh,Thành phố Hà Nội
2481 | Phim Xquang răng 3x4cm | Hộp | 3 | Bỉ | 3701 | CEADENT DI | CEADENT DI | Agfa-Gevaert N.V. |  |  | 2024-2025 | Kích thước 3x4cm. | 750.000 | vn0101849706 | Liên danh Công ty TNHH Thiết bị y tế và hóa chất Hoàng Phương- Công ty cổ phần sản xuất và xuất nhập khẩu Vietland | IB2500059925 | vn2500228782 | Bệnh viện đa khoa huyện Mê Linh | Đấu thầu rộng rãi | 25/03/2025 | KQ2500059925_2503251733 | 25/03/2025 | 2 | Huyện Mê Linh,Thành phố Hà Nội
2482 | Dũa ống tuỷ các số, các cỡ | Vỉ | 20 | Việt Nam, Nhật Bản | 9018 | Kim khoan răng | Kim khoan răng | Mani, Inc |  |  | 2024-2025 | Hộp 6 cái | 85.000 | vn0101849706 | Liên danh Công ty TNHH Thiết bị y tế và hóa chất Hoàng Phương- Công ty cổ phần sản xuất và xuất nhập khẩu Vietland | IB2500059925 | vn2500228782 | Bệnh viện đa khoa huyện Mê Linh | Đấu thầu rộng rãi | 25/03/2025 | KQ2500059925_2503251733 | 25/03/2025 | 2 | Huyện Mê Linh,Thành phố Hà Nội
2483 | Mũi khoan cắt răng số 8 | Cái | 20 | Nhật Bản,Việt Nam | 9018 | Mũi khoan răng | Mũi khoan răng | Mani, Inc |  |  | 2024-2025 | Hộp 4 cái | 35.000 | vn0101849706 | Liên danh Công ty TNHH Thiết bị y tế và hóa chất Hoàng Phương- Công ty cổ phần sản xuất và xuất nhập khẩu Vietland | IB2500059925 | vn2500228782 | Bệnh viện đa khoa huyện Mê Linh | Đấu thầu rộng rãi | 25/03/2025 | KQ2500059925_2503251733 | 25/03/2025 | 2 | Huyện Mê Linh,Thành phố Hà Nội
2484 | Chất hàn tạm Caviton | Hộp | 2 | Đài Loan | 9018 | Vật liệu trám răng Ceivitron | Vật liệu trám răng Ceivitron | Reco-Dent International Co.,Ltd |  |  | 2024-2025 | Hộp 30 gam | 120.000 | vn0101849706 | Liên danh Công ty TNHH Thiết bị y tế và hóa chất Hoàng Phương- Công ty cổ phần sản xuất và xuất nhập khẩu Vietland | IB2500059925 | vn2500228782 | Bệnh viện đa khoa huyện Mê Linh | Đấu thầu rộng rãi | 25/03/2025 | KQ2500059925_2503251733 | 25/03/2025 | 2 | Huyện Mê Linh,Thành phố Hà Nội
2485 | Vật liệu trám răng (Composite lỏng) | Tuýp | 10 | Ấn Độ |  | - | - | Prevest Denpro Limited |  |  | 2024 trở về sau | Là composite lỏng, bền, bề mặt cực mịn, dễ dàng tra vào những vị trí phức tạp, dùng trám ổ sâu nhỏ, bít các vết nứt, vật liệu phục hình lớp III đến V, sửa các vết trám và veneer. | 210.000 | vn1800665083 | CÔNG TY TNHH TRANG THIẾT BỊ Y TẾ MIỀN TÂY | IB2400553007 | vn1800271931 | BỆNH VIỆN ĐA KHOA QUẬN Ô MÔN | Đấu thầu rộng rãi | 25/03/2025 | KQ2400553007_2503250905 | 25/03/2025 | 3 | Quận Ô Môn,Thành phố Cần Thơ
2486 | Vật liệu trám răng (Canxi hydroxide) | Lọ | 20 | Ấn Độ |  | - | - | Prevest Denpro Limited |  |  | 2024 trở về sau | Bột Calcium Hydroxide sát trùng dùng trong chữa trị ống tủy, lý tưởng trong trám tủy tạm, che tủy, bảo vệ tủy, cách ly tủy trong trường hợp răng sâu nặng. | 102.000 | vn1800665083 | CÔNG TY TNHH TRANG THIẾT BỊ Y TẾ MIỀN TÂY | IB2400553007 | vn1800271931 | BỆNH VIỆN ĐA KHOA QUẬN Ô MÔN | Đấu thầu rộng rãi | 25/03/2025 | KQ2400553007_2503250905 | 25/03/2025 | 3 | Quận Ô Môn,Thành phố Cần Thơ
2487 | Ghế răng nha khoa | Cái | 1 | Trung Quốc | 90184900 | CX-2311-NEW | Foshan Chuangxin | Foshan Chuangxin Medical Apparatus Co., Ltd | CX-2311-NEW | 220000067/PCBB-HN | 2024 trở về sau | Thân ghế chính: 01 + 2 tay khoan nhanh (04 lỗ); + 01 bộ tay chậm (04 lỗ) Cấu hình và phụ kiện: Vòi cấp nước: 01; Vòi xả nước: 01; Bồn nhổ sứ : 01; Bộ hút phẫu thuật: 01; Bộ hút nước bọt: 01; Tay xịt 3 tác dụng(hơi, nước): 02; Ghế nha sỹ: 01; Công tắc bàn đạp: 01; Đèn soi miệng Led: 01; Công tắc van khí: 01; Đèn đọc phim 24V:01; Mâm dụng cụ: 01; Đồng hồ áp khí: 01; Đầu nối tay khoan chậm tốc: 01; Đầu nối tay khoan nhanh siêu tốc: 02; Hộp kỹ thuật: 01 Mới 100%, sản xuất năm 2024 trở về sau Đạt tiêu chuẩn ISO 13485:2016 | 90.000.000 | vn0104927102 | Công Ty Cổ Phần COMBITECH | IB2500036195 | vn0800376555 | Bệnh viện Quân y 7 | Đấu thầu rộng rãi | 24/03/2025 | KQ2500036195_2503240905 | 24/03/2025 | 5 | Thành phố Hải Dương,Tỉnh Hải Dương
2488 | Máy định vị chóp răng điện tử | Máy | 1 | Xuất xứ (máy chính): Hàn Quốc |  | Ký mã hiệu/ Nhãn mác sản phẩm (máy chính): EQ-PEX | Nhãn hiệu (máy chính): EQ-PEX | Hãng sản xuất (máy chính): META SYSTEMS Co., Ltd. |  |  | 2024 trở về sau | Theo "BẢNG ĐÁP ỨNG VỀ KỸ THUẬT CỦA HÀNG HÓA CHÀO THẦU" | 20.000.000 | vn0104877532 | LIÊN DANH NHÀ THẦU THIẾT BỊ VÀ HỆ THỐNG QUẢN LÝ BỆNH VIỆN | IB2400549479 | vnz000013406 | Sở Y tế tỉnh Bà Rịa Vũng Tàu | Đấu thầu rộng rãi | 24/03/2025 | KQ2400549479_2503241148 | 24/03/2025 | 1 | Tỉnh Bà Rịa - Vũng Tàu
2489 | Máy X quang răng kỹ thuật số | Máy | 1 | Xuất xứ (máy chính): Ý |  | Ký mã hiệu/ Nhãn mác sản phẩm (máy chính): RX DC | Nhãn hiệu (máy chính): RX DC | Hãng sản xuất (máy chính): CEFLA S.C. |  |  | 2024 trở về sau | Theo "BẢNG ĐÁP ỨNG VỀ KỸ THUẬT CỦA HÀNG HÓA CHÀO THẦU" | 180.000.000 | vn0104877532 | LIÊN DANH NHÀ THẦU THIẾT BỊ VÀ HỆ THỐNG QUẢN LÝ BỆNH VIỆN | IB2400549479 | vnz000013406 | Sở Y tế tỉnh Bà Rịa Vũng Tàu | Đấu thầu rộng rãi | 24/03/2025 | KQ2400549479_2503241148 | 24/03/2025 | 1 | Tỉnh Bà Rịa - Vũng Tàu
2490 | Xi măng hàn răng | Hộp | 1 | Úc | 3006 | SDI-8610502/8610503/8610504 | 0 | SDI Limited |  |  | 2024 trở về sau | Xi măng hàn răng (bột + nước) | 1.199.940 | vn5800000047 | CÔNG TY CP DƯỢC LÂM ĐỒNG (LADOPHAR) | IB2500026188 | vn5800445906 | Bệnh viện Đa khoa Lâm Đồng | Đấu thầu rộng rãi | 24/03/2025 | KQ2500026188_2503211024 | 21/03/2025 | 3 | Thành phố Đà Lạt,Tỉnh Lâm Đồng
2491 | Máy X-Quang răng toàn cảnh | Chiếc | 1 | Pháp |  | I-Max | I-Max | Owandy Radiology |  |  | 2024 trở về sau | Mô tả kỹ thuật theo BẢNG CHÀO ĐÁP ỨNG THÔNG SỐ KỸ THUẬT | 810.000.000 | vn0106622681 | CÔNG TY CỔ PHẦN THIẾT BỊ Y TẾ THÀNH AN | IB2500076284 | vn3000640679 | Trung tâm Y tế thị xã Hồng Lĩnh | Đấu thầu rộng rãi | 20/03/2025 | KQ2500076284_2503201359 | 20/03/2025 | 1 | Thị xã Hồng Lĩnh,Tỉnh Hà Tĩnh
2492 | Kim gây tê răng | Cái | 600 | Nhật Bản |  | Terumo Dental Needle (DN*M2721) | TERUMO | Asahidai Plant of AIR WATER REALIZE INC |  |  | 2024 | Kim sắc nhọn nhờ sử dụng công nghệ cắt vát 2 lần. Cỡ kim được phân biệt bằng màu sắc trên đốc kim theo tiêu chuẩn tối thiểu ISO. Cỡ kim: 27Gx 13/16, Quy cách đóng gói: 100 cái/hộp, đóng gói từng chiếc bằng vỏ nhựa cứng đám bảo an toàn | 2.400 | vn0103637859 | CÔNG TY TNHH THƯƠNG MẠI VÀ XÂY DỰNG PHÚC THỊNH | IB2500025730 | vn0104000942 | Bệnh viện đa khoa huyện Chương Mỹ | Đấu thầu rộng rãi | 20/03/2025 | KQ2500025730_2503200921 | 20/03/2025 | 1 | Huyện Chương Mỹ,Thành phố Hà Nội
2493 | Mũi khoan răng các cỡ | Cái | 50 | Việt Nam |  | DIA-BURS | MANI | Mani Hanoi Co., Ltd. |  |  | 2024 | Mũi khoan nha khoa kim cương với chuôi làm tối thiểu bằng thép không gỉ | 28.000 | vn0103637859 | CÔNG TY TNHH THƯƠNG MẠI VÀ XÂY DỰNG PHÚC THỊNH | IB2500025730 | vn0104000942 | Bệnh viện đa khoa huyện Chương Mỹ | Đấu thầu rộng rãi | 20/03/2025 | KQ2500025730_2503200921 | 20/03/2025 | 1 | Huyện Chương Mỹ,Thành phố Hà Nội
2494 | Chổi đánh bóng răng | Chiếc | 100 | Trung Quốc |  | PB-360 | TPC | TPC |  |  | 2024 | Chổi đánh bóng nha khoa. | 5.500 | vn0103637859 | CÔNG TY TNHH THƯƠNG MẠI VÀ XÂY DỰNG PHÚC THỊNH | IB2500025730 | vn0104000942 | Bệnh viện đa khoa huyện Chương Mỹ | Đấu thầu rộng rãi | 20/03/2025 | KQ2500025730_2503200921 | 20/03/2025 | 1 | Huyện Chương Mỹ,Thành phố Hà Nội
2495 | Xi măng hàn răng | Gam | 20 | Hàn Quốc |  | DenFil | DenFil | Vericom Co., Ltd |  |  | 2024 | Nhựa Composite phục hồi cho chữa trị bằng ánh sáng | 200.000 | vn0103637859 | CÔNG TY TNHH THƯƠNG MẠI VÀ XÂY DỰNG PHÚC THỊNH | IB2500025730 | vn0104000942 | Bệnh viện đa khoa huyện Chương Mỹ | Đấu thầu rộng rãi | 20/03/2025 | KQ2500025730_2503200921 | 20/03/2025 | 1 | Huyện Chương Mỹ,Thành phố Hà Nội
2496 | Thuốc đánh bóng răng | Lọ | 100 | Mỹ |  | NUPRO (801213) | NUPRO | Dentsply Professional |  |  | 2024 | Dùng để làm sạch và đánh bóng bề mặt răng trước khi làm thủ thuật. | 6.000 | vn0103637859 | CÔNG TY TNHH THƯƠNG MẠI VÀ XÂY DỰNG PHÚC THỊNH | IB2500025730 | vn0104000942 | Bệnh viện đa khoa huyện Chương Mỹ | Đấu thầu rộng rãi | 20/03/2025 | KQ2500025730_2503200921 | 20/03/2025 | 1 | Huyện Chương Mỹ,Thành phố Hà Nội
2497 | Vật liệu hàn răng, trám răng | Gam | 15 | Nhật Bản |  | GC Gold Label HS Posterior Extra 1-1 Pkg A3 | GC | GC Corporation |  |  | 2024 | Gồm 15g powder, 8g liquid, là vật liệu dùng để trám răng, điều trị sâu răng, hàn trước xoang I, II | 116.500 | vn0103637859 | CÔNG TY TNHH THƯƠNG MẠI VÀ XÂY DỰNG PHÚC THỊNH | IB2500025730 | vn0104000942 | Bệnh viện đa khoa huyện Chương Mỹ | Đấu thầu rộng rãi | 20/03/2025 | KQ2500025730_2503200921 | 20/03/2025 | 1 | Huyện Chương Mỹ,Thành phố Hà Nội
2498 | Tăm bông bôi keo hàn răng | Cái | 200 | Úc |  | points | SDI | SDI |  |  | 2024 | Tăm bông dùng trong nha khoa | 800 | vn0103637859 | CÔNG TY TNHH THƯƠNG MẠI VÀ XÂY DỰNG PHÚC THỊNH | IB2500025730 | vn0104000942 | Bệnh viện đa khoa huyện Chương Mỹ | Đấu thầu rộng rãi | 20/03/2025 | KQ2500025730_2503200921 | 20/03/2025 | 1 | Huyện Chương Mỹ,Thành phố Hà Nội
2499 | Vật liệu trám răng | Lọ | 10 | Đài Loan |  | Ceivitron | Reco Dent | Reco Dent |  |  | 2024 trở về sau | Vật liệu trám tạm Ceivitron dùng trám tạm theo dõi hoặc trám tạm trong quá trình chữa tủy. An toàn với tủy răng và mô nướu. Tiết kiệm thời gian thao tác, nhanh đông, độ cứng phù hợp và dễ tháo gỡ. | 157.500 | vn0304903324 | CÔNG TY TNHH THIẾT BỊ Y TẾ QUÂN KHOA | IB2500044905 | vn3600729657 | Bệnh viện Tâm thần Trung ương 2 | Đấu thầu rộng rãi | 19/03/2025 | KQ2500044905_2503191630 | 19/03/2025 | 1 | Thành phố Biên Hoà,Tỉnh Đồng Nai
2500 | Bàn chải đánh răng dùng trong khách sạn có kem đánh răng | Cái | 43200 | Việt Nam |  | Tooth brush | Falcon | Falcon |  |  | 2024 | Chi tiết tại bảng đáp ứng yêu cầu về kỹ thuật | 900 | vn1800662406 | CÔNG TY TNHH SẢN XUẤT VÀ THƯƠNG MẠI THANH THANH | IB2400575518 | vn1801351682 | Bệnh Viện Phụ Sản Thành Phố Cần Thơ | Đấu thầu rộng rãi | 19/03/2025 | KQ2400575518_2503190714 | 19/03/2025 | 1 | Quận Ninh Kiều,Thành phố Cần Thơ
2501 | Vít răng hàm mặt (vít mặt) | Cái | 442 | Đức | 9021 | 5016006; 5016007; 5016008; 5016009; 5016010 |  | AGOMED Medizin -Technick GmbH | 5016006; 5016007; 5016008; 5016009; 5016010 | GPNK số 13907NK/BYT-TB-CT ngày 01 tháng 11 năm 2019 | Năm 2024 trở về sau | Đường kính 2.0 mm dài từ 6 -> 10 mm. Mũ vít có lỗ docking guide để giữ vít chặt hơn khi thao tác và hướng trọng tâm lực khi vặn. Cổ vít có ren khóa bảo đảm lực giữ xương mạnh tối đa, ổn định. Bước ren dài 0.75 mm Thiết kế bước ren cải tiến giúp vít vặn vào xương nhanh chóng. | 125.000 | vn0303445745 | CÔNG TY CỔ PHẦN TRANG THIẾT BỊ Y TẾ CỔNG VÀNG | IB2400253878 | vn4300227023 | Bệnh viện đa khoa tỉnh Quảng Ngãi | Đấu thầu rộng rãi | 19/03/2025 | 222/QĐ-BVĐK | 24/01/2025 | 4 | Tỉnh Quảng Ngãi
2502 | Nẹp răng hàm mặt (nẹp mặt thẳng) | Cái | 12 | Hàn Quốc | 90219000 | OST208M16 OST310M16 | OST208M16 OST310M16 | Osteonic Co., Ltd. | OST208M16 OST310M16 | 10922NK/BYT-TB-CT | Từ năm 2020 trở về sau | Chất liệu Titan, 16 lỗ, Ø2mm | 708.000 | vn0304259413 | CÔNG TY TNHH Y NHA KHOA 3D | IB2400253878 | vn4300227023 | Bệnh viện đa khoa tỉnh Quảng Ngãi | Đấu thầu rộng rãi | 19/03/2025 | 222/QĐ-BVĐK | 24/01/2025 | 4 | Tỉnh Quảng Ngãi
2503 | Kìm gắp dị vật dạ dày loại răng chuột sử dụng một lần | Cái | 3 | Trung Quốc | 9018 | 'VDK-FG-23-160-A2, VDK-FG-23-230-A2 | Vedkang | Jiangsu Vedkang Medical Science & Technology Co., Ltd |  |  | 2023 trở về sau | - Loại răng chuột. - Đường kính thân ống 2.3mm. - Chiều dài làm việc 1600mm và 2300mm. - Sử dụng cho kênh sinh thiết ≥ 2.8 mm. - Tiêu chuẩn ISO 13485. | 442.000 | vn0105198389 | CÔNG TY CỔ PHẦN GIẢI PHÁP Y TẾ NAM MINH | IB2500023533 | vn0101555946 | BỆNH VIỆN UNG BƯỚU HÀ NỘI | Đấu thầu rộng rãi | 18/03/2025 | KQ2500023533_2503181618 | 18/03/2025 | 2 | Quận Hai Bà Trưng,Thành phố Hà Nội
2504 | Kìm gắp dị vật dạ dày loại răng chuột sử dụng một lần | Cái | 3 | Trung Quốc | 9018 | VDK-FG-23-160-A2, VDK-FG-23-230-A2 | Vedkang | Jiangsu Vedkang Medical Science & Technology Co., Ltd |  |  | 2023 trở về sau | - Kìm gắp dị vật sử dụng 1 lần, loại răng chuột. - Đường kính thân ống 2.3mm. - Chiều dài làm việc 1600mm và 2300mm. - Sử dụng cho kênh sinh thiết ≥ 2.8 mm. - Tiêu chuẩn ISO 13485. | 442.000 | vn0105198389 | CÔNG TY CỔ PHẦN GIẢI PHÁP Y TẾ NAM MINH | IB2500023533 | vn0101555946 | BỆNH VIỆN UNG BƯỚU HÀ NỘI | Đấu thầu rộng rãi | 18/03/2025 | KQ2500023533_2503181618 | 18/03/2025 | 2 | Quận Hai Bà Trưng,Thành phố Hà Nội
2505 | XQuang răng kỹ thuật số | Cái | 1 | Pháp |  | Model máy chính: Owandy-RX (Ow-RX) (Owandy-RX DC) | Hãng sản xuất máy chính : Owandy Radiology SAS | Hãng sản xuất máy chính : Owandy Radiology SAS |  |  | 2024 trở về sau | Bảng đáp ứng kỹ thuật kèm theo | 160.000.000 | vn0105120470 | CÔNG TY TNHH THIẾT BỊ CÔNG NGHỆ VÀ ĐẦU TƯ MDC | IB2500016813 | vn4201468980 | Sở Y tế tỉnh Khánh Hòa | Đấu thầu rộng rãi | 14/03/2025 | KQ2500016813_2503141732 | 14/03/2025 | 2 | Tỉnh Khánh Hoà
2506 | Kim đưa chất hàn răng vào ống tủy | cái | 600 | Nhật Bản |  | - | - | Mani |  |  | Từ năm 2024 trở đi | Dụng cụ nha khoa đưa chất trám bít ống tủy vào ống tủy. Chất liệu: thép không rỉ. | 21.100 | vn0106122008 | CÔNG TY CỔ PHẦN THIẾT BỊ VẬT TƯ HOÀNG MINH | IB2400606479 | vn2801048818 | Bệnh viện Nhi Thanh Hóa | Đấu thầu rộng rãi | 13/03/2025 | KQ2400606479_2503130936 | 13/03/2025 | 2 | Thành phố Thanh Hoá,Tỉnh Thanh Hoá
2507 | Vật liệu gắn răng | Hộp | 5 | Nhật Bản |  | GC Gold Label Luting & Lining Cement 1-1 Pkg | GC | GC Corporation |  |  | 2024 | Độ nén chịu lực và chịu sự mài mòn cao, đặc biệt lành tính và không gây độc hại cho cơ thể. Vật liệu không gây kích thích và viêm lợi nên an toàn cho sức khỏe răng miệng, sau khi trám người bệnh ít chịu kích thích. Được sử dụng tốt nhất khi trám xoang loại I tức là các xoang nhỏ. Cement gắn cầu chụp, chốt, mắc cài. Hộp 35g | 1.600.000 | vn0103637859 | CÔNG TY TNHH THƯƠNG MẠI VÀ XÂY DỰNG PHÚC THỊNH | IB2500030941 | vn0103403378 | Bệnh viện Đa khoa huyện Đan Phượng | Đấu thầu rộng rãi | 13/03/2025 | KQ2500030941_2503130904 | 13/03/2025 | 2 | Huyện Đan Phượng,Thành phố Hà Nội
2508 | Vật liệu hàn răng | Hộp | 10 | Nhật Bản |  | GC Gold Label HS Posterior EXTRA 1-1 Pkg A3.5 | GC | GC Corporation |  |  | 2024 | Hộp 15g bột, 8g chất lỏng, là vật liệu dùng để trám răng, điều trị sâu răng, hàn trước xoang I, II, cổ răng. Hộp 15g | 1.650.000 | vn0103637859 | CÔNG TY TNHH THƯƠNG MẠI VÀ XÂY DỰNG PHÚC THỊNH | IB2500030941 | vn0103403378 | Bệnh viện Đa khoa huyện Đan Phượng | Đấu thầu rộng rãi | 13/03/2025 | KQ2500030941_2503130904 | 13/03/2025 | 2 | Huyện Đan Phượng,Thành phố Hà Nội
2509 | Vật liệu gắn răng toàn sử | Hộp | 5 | Nhật Bản |  | GC Fuji PLUS Powder | GC | GC Corporation |  |  | 2024 | Bột trộn với nước dùng để gắn răng giả. Hộp 15g | 1.940.000 | vn0103637859 | CÔNG TY TNHH THƯƠNG MẠI VÀ XÂY DỰNG PHÚC THỊNH | IB2500030941 | vn0103403378 | Bệnh viện Đa khoa huyện Đan Phượng | Đấu thầu rộng rãi | 13/03/2025 | KQ2500030941_2503130904 | 13/03/2025 | 2 | Huyện Đan Phượng,Thành phố Hà Nội
2510 | Phim X quang chụp răng | Tờ | 300 | Guangxi YesStar Medical System Co., Ltd; Trung Quốc |  | D-Speed | Dental | Guangxi YesStar Medical System Co., Ltd; Trung Quốc |  |  | 2024 | Phim X-quang nha khoa rửa nhanh. Phim và nước đóng sẵn trong 1 lá phim. Kích thước 3 x 4 cm. Phù hợp với tất cả các loại máy chụp X-Quang nha khoa có trên thị trường. Nước rửa phim nhanh, không cần buồng tối, tiện dụng. Đạt tiêu chuẩn ISO 13485 | 7.600 | vn0109373842 | CÔNG TY TNHH THIẾT BỊ VẬT TƯ HOÀNG BẢO | IB2400575464 | vn4600200985 | BỆNH VIỆN A THÁI NGUYÊN | Đấu thầu rộng rãi | 12/03/2025 | KQ2400575464_2503121943 | 12/03/2025 | 3 | Thành phố Thái Nguyên,Tỉnh Thái Nguyên
2511 | Phim X quang răng | Tờ | 5000 | UAE/Các tiểu vương quốc Ả Rập Thống Nhất |  | Ergonom-X | Ergonom-X | "DENTAL FILM FZCO " |  |  | 2024 trở về sau | - Phim X-quang dùng trong nha khoa, có đính kèm túi thuốc rửa phim chứa cùng mỗi phim, hình ảnh độ sắc nét cao. Kích thước phim: 30.5 x 40.5mm - Đạt tiêu chuẩn ISO 13485 | 14.850 | vn0101950939 | CÔNG TY TNHH CÔNG NGHỆ CAO VỀ THIẾT BỊ Y TẾ ANH NGỌC | IB2400623802 | vn1000586717 | Bệnh viện Đa khoa Kiến Xương | Đấu thầu rộng rãi | 12/03/2025 | KQ2400623802_2503121458 | 12/03/2025 | 3 | Huyện Kiến Xương,Tỉnh Thái Bình
2512 | Acid Etching | Tube | 2 | Hàn Quốc |  | Meta Etchant | Acid Etching (xi măng hàn răng Meta Etchant) | Meta Biomed Co.,Ltd |  |  | năm 2024 trở đi | Etching – Etchant gel chứa 37% axit photphoric, giúp soi mòn và làm sạch bề mặt xoang trám. Đồng thời, tạo vi lưu giúp tăng bề mặt tiếp xúc giữa bề mặt xoang trám và composite. | 84.000 | vn0312728203 | CÔNG TY TNHH TRANG THIẾT BỊ Y TẾ MINH HOÀNG | IB2500005376 | vn3400277114 | Bệnh viện Y học cổ truyền – Phục hồi chức năng Bình Thuận | Đấu thầu rộng rãi | 12/03/2025 | KQ2500005376_2503120938 | 12/03/2025 | 1 | Thành phố Phan Thiết,Tỉnh Bình Thuận
2513 | Keo trám răng Singe bond 2 | Chai | 1 | Mỹ |  | Keo dán Nano 2 bước Single Bond 2 | Keo dán Nano 2 bước Single Bond 2 | 3M ESPE Dental Products |  |  | năm 2024 trở đi | Loại keo kết dính xoi mòn toàn phần; Quang trùng hợp. | 1.260.000 | vn0312728203 | CÔNG TY TNHH TRANG THIẾT BỊ Y TẾ MINH HOÀNG | IB2500005376 | vn3400277114 | Bệnh viện Y học cổ truyền – Phục hồi chức năng Bình Thuận | Đấu thầu rộng rãi | 12/03/2025 | KQ2500005376_2503120938 | 12/03/2025 | 1 | Thành phố Phan Thiết,Tỉnh Bình Thuận
2514 | Chất hàn răng Fuji IX lọ to 15g | Lọ | 22 | Nhật Bản | 3006 | GC Gold Label 9 | GC Corporation Fuji Oyama Factory | GC Corporation Fuji Oyama Factory |  |  | 2024 trở về sau | Chất hàn răng Fuji IX, Bao gồm: Powder 15g, Liquid 8g (6.4mL). Lọ 15g | 1.165.000 | vn0107087155 | CÔNG TY CỔ PHẦN DỊCH VỤ CÔNG NGHỆ ĐIỆN TỬ GB | IB2400352629 | vn0101451859 | Bệnh viện Nội tiết Trung ương | Đấu thầu rộng rãi | 12/03/2025 | 289/QĐ-BVNTTW và 337/QĐ-BVNTTW | 11/03/2025 | 4 | Huyện Thanh Trì,Thành phố Hà Nội Quận Đống Đa,Thành phố Hà Nội
2515 | Vật liệu trám răng | Hộp | 3 | Nhật Bản |  | - | - | GC Corporation |  |  | 2024 trở về sau | Tăng cường phóng thích Fluoride, độ trong mờ tuyệt vời giúp cải thiện thẩm mỹ, tăng cường tái khoáng hóa từ bên trong, đông cứng cực nhanh nhưng đủ nhiều thời gian làm việc của vật liệu. | 1.322.500 | vn1800665083 | CÔNG TY TNHH TRANG THIẾT BỊ Y TẾ MIỀN TÂY | IB2400549715 | vnz000009314 | TRUNG TÂM Y TẾ THÀNH PHỐ VĨNH LONG | Đấu thầu rộng rãi | 10/03/2025 | KQ2400549715_2503071606 | 10/03/2025 | 3 | Thành phố Vĩnh Long,Tỉnh Vĩnh Long
2516 | Vật liệu trám răng Composit đặc | tuýp | 24 | Hàn Quốc |  | Denfil 2100A2 | VERICOM CO. LTD | VERICOM CO. LTD |  |  | 2023 - 2024 | Kèm theo bảng đáp ứng kỹ thuật hàng hóa | 245.000 | vn0106342613 | CÔNG TY TNHH TRANG THIẾT BỊ Y TẾ ANH SƠN | IB2400604977 | vn1000586717 | Bệnh viện Đa khoa Kiến Xương | Đấu thầu rộng rãi | 10/03/2025 | KQ2400604977_2503100904 | 10/03/2025 | 2 | Huyện Kiến Xương,Tỉnh Thái Bình
2517 | Vật liệu trám răng Composit lỏng | tuýp | 60 | Lithuania |  | i-Flow N | UAB Medicinos linija | UAB Medicinos linija |  |  | 2023 - 2024 | Kèm theo bảng đáp ứng kỹ thuật hàng hóa | 115.000 | vn0106342613 | CÔNG TY TNHH TRANG THIẾT BỊ Y TẾ ANH SƠN | IB2400604977 | vn1000586717 | Bệnh viện Đa khoa Kiến Xương | Đấu thầu rộng rãi | 10/03/2025 | KQ2400604977_2503100904 | 10/03/2025 | 2 | Huyện Kiến Xương,Tỉnh Thái Bình
2518 | Xi măng trám răng | hộp | 60 | Nhật Bản |  | 002629/0127F0480010 | GC | GC |  |  | 2023 - 2024 | Kèm theo bảng đáp ứng kỹ thuật hàng hóa | 1.500.000 | vn0106342613 | CÔNG TY TNHH TRANG THIẾT BỊ Y TẾ ANH SƠN | IB2400604977 | vn1000586717 | Bệnh viện Đa khoa Kiến Xương | Đấu thầu rộng rãi | 10/03/2025 | KQ2400604977_2503100904 | 10/03/2025 | 2 | Huyện Kiến Xương,Tỉnh Thái Bình
2519 | Mũi Khoan Phẫu Thuật Răng Khôn 702 | Mũi | 30 | Trung Quốc | 9018 | FG702 RA702 HP702 | FG702 RA702 HP702 | Ningbo Sinyuan Bur & Tool Co., Ltd (Wave dental), Trung Quốc |  |  | 2023 trở về sau | Chất liệu thép cường lực hoặc thép cao cấp hoặc tungsten Carbide hoặc tương đương. Hình dạng: đầu mũi khoan xoắn ốc, tròn, trụ, chóp…Chiều dài mũi dài 44,5mm các size từ 05 - 027 hoặc tương đương ( 1/4 - 8.) Quy cách vỉ 5 mũi Tiêu chuẩn ISO 13485 | 53.700 | vn0302130894 | CÔNG TY TNHH TRANG THIẾT BỊ NHA KHOA | IB2400570459 | vn5900253073 | TRUNG TÂM Y TẾ THÀNH PHỐ PLEIKU | Đấu thầu rộng rãi | 07/03/2025 | KQ2400570459_2503070822 | 07/03/2025 | 3 | Thành phố Pleiku,Tỉnh Gia Lai
2520 | Xi măng trám răng màu A9 | Hộp | 6 | Nhật bản |  | GC GOLD LABEL HS POSTERIOR EXTRA | GC | GC |  |  | 2024 | Tăng cường phóng thích Fluoride, độ trong mờ tuyệt vời giúp cải thiện thẩm mỹ, tăng cường tái khoáng hóa từ bên trong, đông cứng cực nhanh nhưng đủ nhiều thời gian làm việc của vật liệu. Hộp 15g bột + 8g nước | 1.248.000 | vn0309539478 | CÔNG TY TNHH THƯƠNG MẠI DỊCH VỤ VŨ THUẬN | IB2400541980 | vn1300243615 | TRUNG TÂM Y TẾ HUYỆN CHỢ LÁCH | Đấu thầu rộng rãi | 06/03/2025 | KQ2400541980_2503011738 | 01/03/2025 | 3 | Huyện Chợ Lách,Tỉnh Bến Tre
2521 | Mũi khoan răng hàm mặt các cỡ | Cái | 4 | Hàn Quốc | 9018 | 112-MD-301, 112-MD-302, 112-MN-301, 112-MN-302, 112-MN-303 | Jeil Medical | Jeil Medical Corporation |  |  | 2023 trở về sau | Đường kính từ 1.3mm - 1.6mm. | 598.500 | vn0101372043 | CÔNG TY TNHH THƯƠNG MẠI VẬT TƯ THIẾT BỊ KỸ THUẬT Y TẾ | IB2400581395 | vn3200098460 | Bệnh viện đa khoa tỉnh Quảng Trị | Đấu thầu rộng rãi | 05/03/2025 | KQ2400581395_2503050904 | 05/03/2025 | 4 | Thành phố Đông Hà,Tỉnh Quảng Trị
2522 | Kềm răng tiền hàm hàm trên (150) | Cái | 3 | Pakistan | Không có | DA1647 | DentArt | DentArt | DA1647 | Không có | 2024 | Thép không gỉ. Hấp được nhiệt 121-134 độ C. Kềm nhổ răng tiền hàm trên 150. Bảo hành 6 tháng | 350.000 | vn0304183813 | CÔNG TY TNHH TRANG THIẾT BỊ Y TẾ TRẦN VÀ TRUNG | IB2400548067 | vnz000023635 | Bệnh viện Trường Đại học Trà Vinh | Đấu thầu rộng rãi | 05/03/2025 | KQ2400548067_2503041552 | 04/03/2025 | 2 | Thành phố Trà Vinh,Tỉnh Trà Vinh
2523 | Đèn nha khoa trám răng | Cái | 3 | China | 9018 | LEDC | LEDC | Guilin Woodpecker Medical Instrument Co.,Ltd | LEDC | Không có | 2024 | Đè trám răng nhỏ gọn, dễ sử dụng. Có từ 03 chế độ, cho phép cài đặt thời gian, sử dụng pin. Bảo hành tối thiểu 12 tháng. | 1.600.000 | vn0312024302 | CÔNG TY CỔ PHẦN TRANG THIẾT BỊ Y NHA KHOA VIỆT ĐĂNG | IB2400548067 | vnz000023635 | Bệnh viện Trường Đại học Trà Vinh | Đấu thầu rộng rãi | 05/03/2025 | KQ2400548067_2503041552 | 04/03/2025 | 2 | Thành phố Trà Vinh,Tỉnh Trà Vinh
2524 | Kềm chân răng hàm trên | Cái | 2 | Pakistan | Không có | DA1598 | DentArt | DentArt | DA1598 | Không có | 2024 | Thép không gỉ. Hấp được nhiệt 121-134 độ C. Kềm nhổ chân răng hàm trên. Bảo hành 6 tháng | 350.000 | vn0304183813 | CÔNG TY TNHH TRANG THIẾT BỊ Y TẾ TRẦN VÀ TRUNG | IB2400548067 | vnz000023635 | Bệnh viện Trường Đại học Trà Vinh | Đấu thầu rộng rãi | 05/03/2025 | KQ2400548067_2503041552 | 04/03/2025 | 2 | Thành phố Trà Vinh,Tỉnh Trà Vinh
2525 | Bộ kiềm nhổ răng sữa | Cái | 2 | Pakistan | Không có | DA-1616 DA-1617 DA-1618 DA-1619 DA-1620 DA-1621 DA-1622 | DentArt | DentArt | DA-1616 DA-1617 DA-1618 DA-1619 DA-1620 DA-1621 DA-1622 | Không có | 2024 | Thép không gỉ. Hấp được nhiệt 121-134 độ C. Bộ gồm 7 cây dành cho toàn hàm răng của trẻ em: răng cửa hàm trên/dưới, răng hàm - hàm trên/dưới, răng hàm trên/dưới,.... Bảo hành 6 tháng | 2.450.000 | vn0304183813 | CÔNG TY TNHH TRANG THIẾT BỊ Y TẾ TRẦN VÀ TRUNG | IB2400548067 | vnz000023635 | Bệnh viện Trường Đại học Trà Vinh | Đấu thầu rộng rãi | 05/03/2025 | KQ2400548067_2503041552 | 04/03/2025 | 2 | Thành phố Trà Vinh,Tỉnh Trà Vinh
2526 | Kềm răng tiền hàm hàm dưới (151) | Cái | 5 | Pakistan | Không có | DA1651 | DentArt | DentArt | DA1651 | Không có | 2024 | Thép không gỉ. Hấp được nhiệt 121-134 độ C. Kềm nhổ răng tiền hàm dưới 151. Bảo hành 6 tháng | 350.000 | vn0304183813 | CÔNG TY TNHH TRANG THIẾT BỊ Y TẾ TRẦN VÀ TRUNG | IB2400548067 | vnz000023635 | Bệnh viện Trường Đại học Trà Vinh | Đấu thầu rộng rãi | 05/03/2025 | KQ2400548067_2503041552 | 04/03/2025 | 2 | Thành phố Trà Vinh,Tỉnh Trà Vinh
2527 | Máy cạo vôi răng | Cái | 1 | Taiwan | 9018 | Elitedent MS-1 | Elitedent MS-1 | Rolence Enterprise inc | Elitedent MS-1 | Không có | 2022 | Hoạt động theo cơ chế rung siêu âm của sắt từ với đầu tip chuyển động elip thao tác nhanh, ổn định. Kích thước >=22x23x6.5cm. Đã bao gồm 01 tay cạo vôi và 01 mũi cạo vôi. Tần số làm việc của mũi cạo vôi 25/30 kHz +-2kHz. Sử dụng nguồn điện 110V/230V(+-5%). Bảo hành tối thiểu 12 tháng. | 8.550.000 | vn0312024302 | CÔNG TY CỔ PHẦN TRANG THIẾT BỊ Y NHA KHOA VIỆT ĐĂNG | IB2400548067 | vnz000023635 | Bệnh viện Trường Đại học Trà Vinh | Đấu thầu rộng rãi | 05/03/2025 | KQ2400548067_2503041552 | 04/03/2025 | 2 | Thành phố Trà Vinh,Tỉnh Trà Vinh
2528 | Kẹp khám răng | Cái | 20 | Pakisan | Không có | 63.101.01 | 63.101.01 | Hilbro Instruments (Pvt) Ltd | 63.101.01 | Không có | 2024 trở về sau | Kẹp gắp gòn/gạc trong nha khoa, sử dụng để thăm khám, có kích thước 16cm. Bảo hành tối thiểu 04 tháng | 96.000 | vn1800665083 | CÔNG TY TNHH TRANG THIẾT BỊ Y TẾ MIỀN TÂY | IB2400548067 | vnz000023635 | Bệnh viện Trường Đại học Trà Vinh | Đấu thầu rộng rãi | 05/03/2025 | KQ2400548067_2503041552 | 04/03/2025 | 2 | Thành phố Trà Vinh,Tỉnh Trà Vinh
2529 | Acid phosphoric 37%, trám răng | Cây | 5 | Hàn Quốc |  | Meta Etchant | Xi măng hàn răng | Meta Biomed co.ltd |  |  | 2024 | Etching dạng gel chứa 37% Đạt tiêu chuẩn ISO 13485 hoặc tương đương | 90.000 | vn3301068656 | CÔNG TY CỔ PHẦN DƯỢC PHẨM VÀ THIẾT BỊ Y TẾ TÂM ĐỨC | IB2500006013 | vn3300343469 | Trung tâm Y tế huyện A Lưới | Đấu thầu rộng rãi | 05/03/2025 | KQ2500006013_2503051042 | 05/03/2025 | 3 | Huyện A Lưới,Tỉnh Thừa Thiên Huế
2530 | Bộ dụng cụ khám răng | Bộ | 10 | Pakistan |  | 196 | Lấy cao răng ( Bộ 3) | Prime Tech Surgico |  |  | 2024 | Thám châm , kẹp , Gương (mặt gương + cán gương). Đạt tiêu chuẩn ISO 13485 hoặc tương đương | 150.000 | vn3301068656 | CÔNG TY CỔ PHẦN DƯỢC PHẨM VÀ THIẾT BỊ Y TẾ TÂM ĐỨC | IB2500006013 | vn3300343469 | Trung tâm Y tế huyện A Lưới | Đấu thầu rộng rãi | 05/03/2025 | KQ2500006013_2503051042 | 05/03/2025 | 3 | Huyện A Lưới,Tỉnh Thừa Thiên Huế
2531 | Hydroxite canxi | Lọ | 5 | Ấn Độ |  | Calcium Hydroxide Powder 10g | Vật liệu trám răng bít ống tủy | Prevest Denpro Limited |  |  | 2024 | Bột Calcium Hydroxide sát trùng dùng trong chữa trị ống tuỷ. Đạt tiêu chuẩn ISO 13485 | 120.000 | vn3301068656 | CÔNG TY CỔ PHẦN DƯỢC PHẨM VÀ THIẾT BỊ Y TẾ TÂM ĐỨC | IB2500006013 | vn3300343469 | Trung tâm Y tế huyện A Lưới | Đấu thầu rộng rãi | 05/03/2025 | KQ2500006013_2503051042 | 05/03/2025 | 3 | Huyện A Lưới,Tỉnh Thừa Thiên Huế
2532 | Mũi khoan răng các loại | Vĩ | 250 | Việt Nam |  | DIA-BURS | Mũi khoan răng | MANI HANOI Co., Ltd |  |  | 2024 | Mũi khoan kim cương Mani dùng trong điều trị nha khoa. Thân làm bằng thép không gỉ, đầu phủ kim cương. Đạt tiêu chuẩn ISO 13485 hoặc tương đương | 150.000 | vn3301068656 | CÔNG TY CỔ PHẦN DƯỢC PHẨM VÀ THIẾT BỊ Y TẾ TÂM ĐỨC | IB2500006013 | vn3300343469 | Trung tâm Y tế huyện A Lưới | Đấu thầu rộng rãi | 05/03/2025 | KQ2500006013_2503051042 | 05/03/2025 | 3 | Huyện A Lưới,Tỉnh Thừa Thiên Huế
2533 | Eugenol | Lọ | 5 | Ấn Độ |  | Eugenol 30ml | Vật liệu trám răng | Prevest Denpro Limited |  |  | 2024 | Dung dịch sát trùng ống tủy, giảm đau, giảm ê buốt răng. Eugenol 30 ml. Đạt tiêu chuẩn ISO 13485 hoặc tương đương | 130.000 | vn3301068656 | CÔNG TY CỔ PHẦN DƯỢC PHẨM VÀ THIẾT BỊ Y TẾ TÂM ĐỨC | IB2500006013 | vn3300343469 | Trung tâm Y tế huyện A Lưới | Đấu thầu rộng rãi | 05/03/2025 | KQ2500006013_2503051042 | 05/03/2025 | 3 | Huyện A Lưới,Tỉnh Thừa Thiên Huế
2534 | Kẽm Oxit | Lọ | 2 | Ấn Độ |  | Zinc Oxide Powder 110g | Vật liệu trám răng | Prevest Denpro Limited |  |  | 2024 | Oxýt kẽm được sử dụng trong điều trị nội nha. Đóng gói hộp ≥ 110g. Đạt tiêu chuẩn ISO hoặc TCCS hoặc tương đương | 125.000 | vn3301068656 | CÔNG TY CỔ PHẦN DƯỢC PHẨM VÀ THIẾT BỊ Y TẾ TÂM ĐỨC | IB2500006013 | vn3300343469 | Trung tâm Y tế huyện A Lưới | Đấu thầu rộng rãi | 05/03/2025 | KQ2500006013_2503051042 | 05/03/2025 | 3 | Huyện A Lưới,Tỉnh Thừa Thiên Huế
2535 | Lentulo | Vỉ | 10 | Việt Nam |  | PASTE CARRIERS | Kim đưa chất hàn răng vào ống tủy | MANI HANOI Co., Ltd |  |  | 2024 | Đạt tiêu chuẩn ISO 13485,.hoặc tương đương | 120.000 | vn3301068656 | CÔNG TY CỔ PHẦN DƯỢC PHẨM VÀ THIẾT BỊ Y TẾ TÂM ĐỨC | IB2500006013 | vn3300343469 | Trung tâm Y tế huyện A Lưới | Đấu thầu rộng rãi | 05/03/2025 | KQ2500006013_2503051042 | 05/03/2025 | 3 | Huyện A Lưới,Tỉnh Thừa Thiên Huế
2536 | Reamers các số | Vĩ | 50 | Việt Nam |  | REAMERS | Kim khoan răng | MANI HANOI Co., Ltd |  |  | 2024 | Đạt tiêu chuẩn ISO 13485 hoặc tương đương | 95.000 | vn3301068656 | CÔNG TY CỔ PHẦN DƯỢC PHẨM VÀ THIẾT BỊ Y TẾ TÂM ĐỨC | IB2500006013 | vn3300343469 | Trung tâm Y tế huyện A Lưới | Đấu thầu rộng rãi | 05/03/2025 | KQ2500006013_2503051042 | 05/03/2025 | 3 | Huyện A Lưới,Tỉnh Thừa Thiên Huế
2537 | Bẩy răng các cỡ | Cái | 10 | Pakistan |  | 720/10; 720/11; 720/9 | Bẩy hàm trá// Bẩy hàm phải/ Bẩy thẳng | Prime Tech Surgico |  |  | 2024 | Đạt tiêu chuẩn ISO 13485 hoặc tương đương | 100.000 | vn3301068656 | CÔNG TY CỔ PHẦN DƯỢC PHẨM VÀ THIẾT BỊ Y TẾ TÂM ĐỨC | IB2500006013 | vn3300343469 | Trung tâm Y tế huyện A Lưới | Đấu thầu rộng rãi | 05/03/2025 | KQ2500006013_2503051042 | 05/03/2025 | 3 | Huyện A Lưới,Tỉnh Thừa Thiên Huế
2538 | Kẹp răng chuột cỡ lớn | Cái | 40 | Pakistan |  | 51_201 | Prime Tech Surgico | Prime Tech Surgico |  | 230002557/PCBA-HN | 2024 trở về sau | Chiều dài 18 cm. Làm bằng thép không gỉ. | 51.200 | vn2800588271 | CÔNG TY CỔ PHẦN THIẾT BỊ VẬT TƯ Y TẾ THANH HÓA | IB2500018076 | vn2800835499 | Bệnh viện Phụ sản Thanh Hoá | Đấu thầu rộng rãi | 05/03/2025 | KQ2500018076_2503040759 | 05/03/2025 | 2 | Thành phố Thanh Hoá,Tỉnh Thanh Hoá
2539 | Kẹp răng chuột cỡ nhỏ | Cái | 4 | Pakistan |  | 51_200 | Prime Tech Surgico | Prime Tech Surgico |  | 230002557/PCBA-HN | 2024 trở về sau | Chiều dài 16 cm. Làm bằng thép không gỉ | 43.500 | vn2800588271 | CÔNG TY CỔ PHẦN THIẾT BỊ VẬT TƯ Y TẾ THANH HÓA | IB2500018076 | vn2800835499 | Bệnh viện Phụ sản Thanh Hoá | Đấu thầu rộng rãi | 05/03/2025 | KQ2500018076_2503040759 | 05/03/2025 | 2 | Thành phố Thanh Hoá,Tỉnh Thanh Hoá
2540 | Trâm dũa | Vỉ | 50 | Nhật Bản; Việt Nam |  | Kim khoan răng K-File | K-FILES | MANI, INC. Takanezawa Factory; MANI HANOI CO.,LTD. PHO YEN FACTORY |  |  | 2023 trở về sau | Thép không gỉ, kỹ thuật thép kéo sợi HARD - FIBER. Quy cách đóng gói: ≥ 6 Cây/ vỉ | 92.000 | vn6000371421 | CÔNG TY TNHH DƯỢC PHẨM HOÀNG VŨ | IB2400575782 | vnz000023784 | BỆNH VIỆN TRƯỜNG ĐẠI HỌC TÂY NGUYÊN | Đấu thầu rộng rãi | 04/03/2025 | KQ2400575782_2503041015 | 04/03/2025 | 1 | TP.Buôn Ma Thuột,Tỉnh Đăk Lăk
2541 | Chối đánh bóng răng | Hộp | 10 | Hoa Kỳ |  | Chổi đánh bóng | Dụng cụ | TPC |  |  | 2023 trở về sau | Công dụng đánh bóng cạo vôi, làm sạch bề mặt răng khi sửa soạn gắn/dán với các vật liệu khác. Quy cách đóng gói: 144 cái/hộp | 690.000 | vn6000371421 | CÔNG TY TNHH DƯỢC PHẨM HOÀNG VŨ | IB2400575782 | vnz000023784 | BỆNH VIỆN TRƯỜNG ĐẠI HỌC TÂY NGUYÊN | Đấu thầu rộng rãi | 04/03/2025 | KQ2400575782_2503041015 | 04/03/2025 | 1 | TP.Buôn Ma Thuột,Tỉnh Đăk Lăk
2542 | Mũi khoan kim cương | Vỉ | 50 | Nhật Bản; Việt Nam |  | Mũi khoan răng ( Mũi khoan Kim cương) | DIA-BURS | MANI, INC. Takanezawa Factory; MANI HANOI CO.,LTD. PHO YEN FACTORY |  |  | 2023 trở về sau | Thép không gỉ, kỹ thuật thép kéo sợi HARD - FIBER Kim cương nhân tạo và tự nhiên. Quy cách đóng gói:≥ 5 mũi/vĩ | 135.000 | vn6000371421 | CÔNG TY TNHH DƯỢC PHẨM HOÀNG VŨ | IB2400575782 | vnz000023784 | BỆNH VIỆN TRƯỜNG ĐẠI HỌC TÂY NGUYÊN | Đấu thầu rộng rãi | 04/03/2025 | KQ2400575782_2503041015 | 04/03/2025 | 1 | TP.Buôn Ma Thuột,Tỉnh Đăk Lăk
2543 | Xi măng hàn răng | Lọ | 8 | Mỹ |  | Optibond Universal | KER-36519 | Kerr Corporation |  |  | 2023 trở về sau | Quy cách đóng gói: Lọ/≥ 5ml | 1.250.000 | vn6000371421 | CÔNG TY TNHH DƯỢC PHẨM HOÀNG VŨ | IB2400575782 | vnz000023784 | BỆNH VIỆN TRƯỜNG ĐẠI HỌC TÂY NGUYÊN | Đấu thầu rộng rãi | 04/03/2025 | KQ2400575782_2503041015 | 04/03/2025 | 1 | TP.Buôn Ma Thuột,Tỉnh Đăk Lăk
2544 | Vật liệu trám răng bít ống tủy Calcium hydroxide | Lọ | 10 | Ấn Độ |  | Calcium Hydroxide Powder | Calcium hydroxide 10g | Prevest Denpro Limited |  |  | 2023 trở về sau | Bột Calcium Hydroxide sát trùng dùng trong chữa trị ống tủy, lý tưởng trong trám tủy tạm, che tủy, bảo vệ tủy, cách ly tủy trong trường hợp răng sâu nặng. Quy cách đóng gói: ≥ 10g/hộp | 110.000 | vn6000371421 | CÔNG TY TNHH DƯỢC PHẨM HOÀNG VŨ | IB2400575782 | vnz000023784 | BỆNH VIỆN TRƯỜNG ĐẠI HỌC TÂY NGUYÊN | Đấu thầu rộng rãi | 04/03/2025 | KQ2400575782_2503041015 | 04/03/2025 | 1 | TP.Buôn Ma Thuột,Tỉnh Đăk Lăk
2545 | Paste-Filler Standard | Vỉ | 30 | Nhật Bản; Việt Nam |  | Kim đưa chất hàn răng vào ống tủy PASTE CARRIERS | PASTE CARRIERS | MANI, INC. Takanezawa Factory; MANI HANOI CO.,LTD. PHO YEN FACTORY |  |  | 2023 trở về sau | Thép không gỉ, kỹ thuật thép kéo sợi HARD - FIBER, Quy cách đóng gói:≥ 4 cây/vỉ | 110.000 | vn6000371421 | CÔNG TY TNHH DƯỢC PHẨM HOÀNG VŨ | IB2400575782 | vnz000023784 | BỆNH VIỆN TRƯỜNG ĐẠI HỌC TÂY NGUYÊN | Đấu thầu rộng rãi | 04/03/2025 | KQ2400575782_2503041015 | 04/03/2025 | 1 | TP.Buôn Ma Thuột,Tỉnh Đăk Lăk
2546 | Xi măng hàn răng (A2, A3, A3.5) lỏng | Tube | 5 | Ấn Độ |  | Vật liệu trám răng - Fusion Flo | Fusion Flo | Prevest Denpro Limited |  |  | 2023 trở về sau | Composite lỏng dạng tuýp, độ bám dính cao, độ co ngót thấp, độ kháng mòn cao, tương thích sinh học cao, màu A3, ít dính dụng cụ, dễ đánh bóng, độ nhớt cao, chảy chậm. Quy cách đóng gói: Tube/≥ 2g. | 222.000 | vn6000371421 | CÔNG TY TNHH DƯỢC PHẨM HOÀNG VŨ | IB2400575782 | vnz000023784 | BỆNH VIỆN TRƯỜNG ĐẠI HỌC TÂY NGUYÊN | Đấu thầu rộng rãi | 04/03/2025 | KQ2400575782_2503041015 | 04/03/2025 | 1 | TP.Buôn Ma Thuột,Tỉnh Đăk Lăk
2547 | Trâm nội nha | Vỉ | 100 | Nhật Bản; Việt Nam |  | Kim khoan răng H-File | H-File | MANI, INC. Takanezawa Factory; MANI HANOI CO.,LTD. PHO YEN FACTORY |  |  | 2023 trở về sau | Thép không gỉ, kỹ thuật thép kéo sợi HARD - FIBER. Quy cách đóng gói:≥ 6 Cây/ vỉ | 92.000 | vn6000371421 | CÔNG TY TNHH DƯỢC PHẨM HOÀNG VŨ | IB2400575782 | vnz000023784 | BỆNH VIỆN TRƯỜNG ĐẠI HỌC TÂY NGUYÊN | Đấu thầu rộng rãi | 04/03/2025 | KQ2400575782_2503041015 | 04/03/2025 | 1 | TP.Buôn Ma Thuột,Tỉnh Đăk Lăk
2548 | Vật liệu trám răng | Hộp | 25 | Nhật Bản |  | GC Gold Label HS Posterior EXTRA | GC Gold Label HS Posterior EXTRA | GC Corporation |  |  | 2023 trở về sau | Tăng cường phóng thích Fluoride, độ trong mờ tuyệt vời giúp cải thiện thẩm mỹ | 1.480.000 | vn6000371421 | CÔNG TY TNHH DƯỢC PHẨM HOÀNG VŨ | IB2400575782 | vnz000023784 | BỆNH VIỆN TRƯỜNG ĐẠI HỌC TÂY NGUYÊN | Đấu thầu rộng rãi | 04/03/2025 | KQ2400575782_2503041015 | 04/03/2025 | 1 | TP.Buôn Ma Thuột,Tỉnh Đăk Lăk
2549 | Trâm nội nha | Vỉ | 60 | Nhật Bản; Việt Nam |  | Kim khoan răng Reamer | Reamer | MANI, INC. Takanezawa Factory; MANI HANOI CO.,LTD. PHO YEN FACTORY |  |  | 2023 trở về sau | Thép không gỉ, kỹ thuật thép kéo sợi HARD - FIBER. Quy cách đóng gói:≥ 6 Cây/ vỉ | 88.000 | vn6000371421 | CÔNG TY TNHH DƯỢC PHẨM HOÀNG VŨ | IB2400575782 | vnz000023784 | BỆNH VIỆN TRƯỜNG ĐẠI HỌC TÂY NGUYÊN | Đấu thầu rộng rãi | 04/03/2025 | KQ2400575782_2503041015 | 04/03/2025 | 1 | TP.Buôn Ma Thuột,Tỉnh Đăk Lăk
2550 | Khâu răng 6 | Cái | 50 | Hoa Kỳ | 90212900 | 902-000 + 485-005 + (068-898/ 068-897/ 067-819/ 067-820/ 068-850/ 068-849/ 067-861/ 067-860/ 068-998/ 068-997/ 067-919/ 067-920/ 068-950/ 068-949/ 067-961/ 067-960) | Band trơn R 36/46 Molar Band Nar Contour Reg MEU Assort/ CLEAT mắc thun mặt trong band, cánh rộng, thấp/ Tube đơn, đôi không chuyển đổi Victory Series | 3M Unitek Orthodontic Products (Tên khác: 3M Unitek Corporation) |  |  | Từ năm 2020 trở về sau | Thành phần: thép không gỉ Được dùng trong điều trị chỉnh nha Đánh dấu ID bằng laser vĩnh viễn. Thành bên thẳng để giảm tách kẽ Có nhiều kích cỡ khác nhau. Tube 1 ống R6: - Hàm trên: Distal Offset: 10°, Arch: -14°, dài: 4mm - Hàm dưới: Distal Offset: 0°, Arch: -20°, dài: 4.3mm Tube 2 ống R6: - Hàm trên: Distal Offset: 0°, Arch: 0°, dài: 3.6mm - Hàm dưới: Distal Offset: 0°, Arch: -20°, dài: 4.3mm | 168.000 | vn0304259413 | CÔNG TY TNHH Y NHA KHOA 3D | IB2400608451 | vnz000007757 | Bệnh viện đa khoa tỉnh Ninh Thuận | Đấu thầu rộng rãi | 04/03/2025 | KQ2400608451_2503040926 | 04/03/2025 | 1 | TP. Phan Rang-Tháp Chàm,Tỉnh Ninh Thuận
2551 | Thun chỉnh nha | Gói | 1 | Hoa Kỳ | 90212900 | 406-410 | Thun tách kẻ màu xám răng trong | 3M Unitek Orthodontic Products (Tên khác:3M Unitek Corporation) |  |  | Từ năm 2020 trở về sau | Không có thành phần latex cao su tự nhiên. Kích thước S2-4.4mm. Màu xám. Gói có 13 cây, 80 thun/cây. | 1.397.000 | vn0304259413 | CÔNG TY TNHH Y NHA KHOA 3D | IB2400608451 | vnz000007757 | Bệnh viện đa khoa tỉnh Ninh Thuận | Đấu thầu rộng rãi | 04/03/2025 | KQ2400608451_2503040926 | 04/03/2025 | 1 | TP. Phan Rang-Tháp Chàm,Tỉnh Ninh Thuận
2552 | Khâu răng 7 | Cái | 50 | Hoa Kỳ | 90212900 | 905-000 + 485-005 + (067-858/ 067-857/ 067-816/ 067-815/ 067-958/ 067-957/ 067-916/ 067-915) | Band trơn R 37/47 Molar Band Nar Contour ed Reg MEU CLEAT mắc thun mặt trong band, cánh rộng, thấp Ống chỉnh nha" | 3M Unitek Orthodontic Products (Tên khác:3M Unitek Corporation) |  |  | Từ năm 2020 trở về sau | Khâu chỉnh nha răng cối gồm khâu trơn, cleat và tube đơn. Thành phần: thép không gỉ Được dùng trong điều trị chỉnh nha Đánh dấu ID bằng laser vĩnh viễn. Thành bên thẳng để giảm tách kẽ Có nhiều kích cỡ khác nhau. Tube 1 ống R7: - Hàm trên: Distal Offset: 10°, Arch: -14°, dài: 4.3mm - Hàm dưới: Distal Offset: 0°, Arch: -10°, dài: 4.3mm | 168.000 | vn0304259413 | CÔNG TY TNHH Y NHA KHOA 3D | IB2400608451 | vnz000007757 | Bệnh viện đa khoa tỉnh Ninh Thuận | Đấu thầu rộng rãi | 04/03/2025 | KQ2400608451_2503040926 | 04/03/2025 | 1 | TP. Phan Rang-Tháp Chàm,Tỉnh Ninh Thuận
2553 | Thân răng nhân tạo kép Dual Abutment | Cái | 72 | Hàn Quốc |  | --- | --- | Dentium |  |  | Từ năm 2023 | Thân răng nhân tạo kép được làm từ chất liệu Ti-6AI-4VELI thiết kế với đường viền mô vàng, có vít trụ đi kèm. | 1.550.000 | vn0106707261 | CÔNG TY TNHH CÔNG NGHIỆP TECHNO VIỆT NAM | IB2400618021 | vnz000023759 | Bệnh viện Bưu Điện | Đấu thầu rộng rãi | 03/03/2025 | KQ2400618021_2503031509 | 03/03/2025 | 2 | Quận Hoàng Mai,Thành phố Hà Nội
2554 | Răng sứ CERCON (hoặc tương đương) | Chiếc | 360 | Việt Nam |  | VNC004 | Vũ Gia | Vũ Gia |  |  | 2025-2026 | Răng sứ không kim loại VNC004 (Răng sứ CERCON (hoặc tương đương)) là dạng phục hình giúp tái tạo lại hàm răng và nụ cười. Răng sứ gồm 1 lớp sườn (được cắt từ phôi sứ - bột nén Cercon hoặc Ceramill hoặc HT-Smile ) ôm sát cùi răng, bên ngoài được bao bọc bởi nhiều lớp sứ. - Sản phẩm đúng chủng loại được yêu cầu, màu sắc đẹp tự nhiên, đúng giải phẫu, phục hình khít sát và tương hợp sinh học với cùi răng. - Sản phẩm được Vũ Gia Dental Lab bảo hảnh chính hãng 10 năm.(Có kèm thẻ bảo hành). | 1.350.000 | vn2300896373 | CÔNG TY TNHH VŨ GIA DENTAL LAB | IB2400618021 | vnz000023759 | Bệnh viện Bưu Điện | Đấu thầu rộng rãi | 03/03/2025 | KQ2400618021_2503031509 | 03/03/2025 | 2 | Quận Hoàng Mai,Thành phố Hà Nội
2555 | Vật liệu sinh học thay thế ngà răng | Hộp | 6 | Pháp |  | --- | --- | Septodont |  |  | Từ năm 2023 | Vật liệu nhóm tricalcium silicate tổng hợp có tính năng sinh học để thay thế ngà đầy đủ, cả vùng thân và chân răng | 3.650.000 | vn0106707261 | CÔNG TY TNHH CÔNG NGHIỆP TECHNO VIỆT NAM | IB2400618021 | vnz000023759 | Bệnh viện Bưu Điện | Đấu thầu rộng rãi | 03/03/2025 | KQ2400618021_2503031509 | 03/03/2025 | 2 | Quận Hoàng Mai,Thành phố Hà Nội
2556 | Thêm răng cho hàm giả tháo lắp | Chiếc | 48 | Việt Nam |  | VPT102 | Vũ Gia | Vũ Gia |  |  | 2025-2026 | Sản phẩm răng nhựa VGPT102 (Răng nhựa) được thiết kế cá thể hóa phù hợp cho yêu cầu cụ thể của từng ca phục hình. Răng nhựa VGPT được sản xuất bằng máy CNC, máy in 3D đạt độ chính xác cao, đảm bảo yêu cầu kỹ thuật và tính thẩm mỹ. Vật liệu sử dụng cho răng nhựa là vật liệu chịu mài mòn, chịu lực tương tự như răng thật của bệnh nhân. Giúp bệnh nhân có được cảm giác ăn nhai tự nhiên. - Sản phẩm đúng chủng loại được yêu cầu, màu sắc đẹp tự nhiên, đúng giải phẫu, phục hình khít sát và tương hợp sinh học | 65.000 | vn2300896373 | CÔNG TY TNHH VŨ GIA DENTAL LAB | IB2400618021 | vnz000023759 | Bệnh viện Bưu Điện | Đấu thầu rộng rãi | 03/03/2025 | KQ2400618021_2503031509 | 03/03/2025 | 2 | Quận Hoàng Mai,Thành phố Hà Nội
2557 | Nút gắn răng (button) các loại | Gói | 10 | Hoa Kỳ |  | F9060-00 | F9060-00 | G&H Orthodontics |  |  | Từ năm 2023 | Nút gắn răng hỗ trợ trong nắn chỉnh răng. | 1.238.000 | vn0106707261 | CÔNG TY TNHH CÔNG NGHIỆP TECHNO VIỆT NAM | IB2400618021 | vnz000023759 | Bệnh viện Bưu Điện | Đấu thầu rộng rãi | 03/03/2025 | KQ2400618021_2503031509 | 03/03/2025 | 2 | Quận Hoàng Mai,Thành phố Hà Nội
2558 | Mặt gương khám răng | Cái | 400 | Hàn Quốc |  | --- | --- | Osung MND Co., Ltd |  |  | Từ năm 2023 | Mặt gương đường kính 22mm. Lớp phản chiếu gốc bạc, có hệ thống chống thấm, chống ẩm. Chất liệu khung viền băng thép không gỉ | 41.000 | vn0106707261 | CÔNG TY TNHH CÔNG NGHIỆP TECHNO VIỆT NAM | IB2400618021 | vnz000023759 | Bệnh viện Bưu Điện | Đấu thầu rộng rãi | 03/03/2025 | KQ2400618021_2503031509 | 03/03/2025 | 2 | Quận Hoàng Mai,Thành phố Hà Nội
2559 | Đầu máy lấy cao răng siêu âm các loại | Cái | 54 | Hoa Kỳ |  | 6120108 | 6120108 | Dentsply Professional |  |  | Từ năm 2023 | Đầu lấy cao răng 25K trên nướu, có đầu phun nước riêng. Dùng để lấy cao răng ở mức độ nhẹ đến trung bình. Diện tích tác dụng dạng elip. | 2.203.000 | vn0106707261 | CÔNG TY TNHH CÔNG NGHIỆP TECHNO VIỆT NAM | IB2400618021 | vnz000023759 | Bệnh viện Bưu Điện | Đấu thầu rộng rãi | 03/03/2025 | KQ2400618021_2503031509 | 03/03/2025 | 2 | Quận Hoàng Mai,Thành phố Hà Nội
2560 | Vật liệu xử lý ống tủy Răng sửa | Tuýp | 10 | Hàn Quốc |  | --- | --- | Meta Biomed |  |  | Từ năm 2023 | Vật liệu chữa tủy có thành phần calcium hydroxide, idoform và dầu slicon được trộn sẵn với tác dụng kháng khuẩn, phóng xạ. | 675.000 | vn0106707261 | CÔNG TY TNHH CÔNG NGHIỆP TECHNO VIỆT NAM | IB2400618021 | vnz000023759 | Bệnh viện Bưu Điện | Đấu thầu rộng rãi | 03/03/2025 | KQ2400618021_2503031509 | 03/03/2025 | 2 | Quận Hoàng Mai,Thành phố Hà Nội
2561 | Chân răng nhân tạo Fixture (Hàn Quốc hoặc tương đương) | Cái | 52 | Hàn Quốc |  | --- | --- | Dentium |  |  | Từ năm 2023 | Chân răng nhân tạo được làm từ hợp kim loại 4, thiết kế hình lục giác dài cho khả năng nhận dạng cao, mố lõm giúp mô không bị phù, thiết kế ren đôi, thân thon cho tỉ lệ thành công khi cắm ngay lập tức cao hơn. | 4.550.000 | vn0106707261 | CÔNG TY TNHH CÔNG NGHIỆP TECHNO VIỆT NAM | IB2400618021 | vnz000023759 | Bệnh viện Bưu Điện | Đấu thầu rộng rãi | 03/03/2025 | KQ2400618021_2503031509 | 03/03/2025 | 2 | Quận Hoàng Mai,Thành phố Hà Nội
2562 | Kìm nhổ răng các loại | Cái | 30 | Hàn Quốc |  | FXX… | FXX… | Osung MND Co., Ltd |  |  | Từ năm 2023 | Kìm nhổ răng làm bằng chất liệu thép không gỉ | 1.750.000 | vn0106707261 | CÔNG TY TNHH CÔNG NGHIỆP TECHNO VIỆT NAM | IB2400618021 | vnz000023759 | Bệnh viện Bưu Điện | Đấu thầu rộng rãi | 03/03/2025 | KQ2400618021_2503031509 | 03/03/2025 | 2 | Quận Hoàng Mai,Thành phố Hà Nội
2563 | Răng sứ CERCON HT (hoặc tương đương) | Chiếc | 48 | Việt Nam |  | VNC004 | Vũ Gia | Vũ Gia |  |  | 2025-2026 | Răng sứ không kim loại VNC004 (Răng sứ CERCON HT (hoặc tương đương)) là dạng phục hình giúp tái tạo lại hàm răng và nụ cười. Răng sứ gồm 1 lớp sườn (được cắt từ phôi sứ - bột nén Cercon hoặc Ceramill hoặc HT-Smile ) ôm sát cùi răng, bên ngoài được bao bọc bởi nhiều lớp sứ. - Sản phẩm đúng chủng loại được yêu cầu, màu sắc đẹp tự nhiên, đúng giải phẫu, phục hình khít sát và tương hợp sinh học với cùi răng. - Sản phẩm được Vũ Gia Dental Lab bảo hảnh chính hãng 10 năm.(Có kèm thẻ bảo hành). | 1.350.000 | vn2300896373 | CÔNG TY TNHH VŨ GIA DENTAL LAB | IB2400618021 | vnz000023759 | Bệnh viện Bưu Điện | Đấu thầu rộng rãi | 03/03/2025 | KQ2400618021_2503031509 | 03/03/2025 | 2 | Quận Hoàng Mai,Thành phố Hà Nội
2564 | Răng sứ Ceramill (hoặc tương đương) | Chiếc | 30 | Việt Nam |  | VNC004 | Vũ Gia | Vũ Gia |  |  | 2025-2026 | Răng sứ không kim loại VNC004 (Răng sứ CERAMILL (hoặc tương đương)) là dạng phục hình giúp tái tạo lại hàm răng và nụ cười. Răng sứ gồm 1 lớp sườn (được cắt từ phôi sứ - bột nén Cercon hoặc Ceramill hoặc HT-Smile ) ôm sát cùi răng, bên ngoài được bao bọc bởi nhiều lớp sứ. - Sản phẩm đúng chủng loại được yêu cầu, màu sắc đẹp tự nhiên, đúng giải phẫu, phục hình khít sát và tương hợp sinh học với cùi răng. - Sản phẩm được Vũ Gia Dental Lab bảo hảnh chính hãng 10 năm.(Có kèm thẻ bảo hành). | 1.350.000 | vn2300896373 | CÔNG TY TNHH VŨ GIA DENTAL LAB | IB2400618021 | vnz000023759 | Bệnh viện Bưu Điện | Đấu thầu rộng rãi | 03/03/2025 | KQ2400618021_2503031509 | 03/03/2025 | 2 | Quận Hoàng Mai,Thành phố Hà Nội
2565 | Chân răng nhân tạo Fixture (Mỹ hoặc tương đương) | Cái | 20 | Hoa Kỳ |  | --- | --- | Dentium USA |  |  | Từ năm 2023 | Chân răng nhân tạo được làm từ Titanium thương mại loại 4 (ASTMF67) với những ghi chép đầy đủ về lâm sàng, công nghệ bề mặt đã được chứng minh giúp bảo tồn xương nhờ thiết kế hình nón, phần thân thon với thiết kế ren kép giúp dễ dàng sử dùng, giảm thiểu căng thẳng cho xương. | 4.750.000 | vn0106707261 | CÔNG TY TNHH CÔNG NGHIỆP TECHNO VIỆT NAM | IB2400618021 | vnz000023759 | Bệnh viện Bưu Điện | Đấu thầu rộng rãi | 03/03/2025 | KQ2400618021_2503031509 | 03/03/2025 | 2 | Quận Hoàng Mai,Thành phố Hà Nội
2566 | Mắc cài răng số 7 | Cái | 192 | Hoa Kỳ |  | NS7B-22… | NS7B-22.. | G&H Orthodontics |  |  | Từ năm 2023 | Mắc cài răng số 7 làm từ chất liệu thép không gỉ sử dụng phối hợp liền mạch với mắc cài thông thường với thiết kế hình "chữ thập" đặc biệt cho khả năng phỏng đoán vị trí. Phần đế được khắc lưới, cân bằng giúp dễ dàng dính và tăng khả năng dính. Thiết kế thấp, móc thẩm mỹ đem lại sự thoải mái cho bệnh nhân. | 185.000 | vn0106707261 | CÔNG TY TNHH CÔNG NGHIỆP TECHNO VIỆT NAM | IB2400618021 | vnz000023759 | Bệnh viện Bưu Điện | Đấu thầu rộng rãi | 03/03/2025 | KQ2400618021_2503031509 | 03/03/2025 | 2 | Quận Hoàng Mai,Thành phố Hà Nội
2567 | Bẩy chân răng | Cái | 40 | Hàn Quốc |  | EL... | EL... | Osung MND Co., Ltd |  |  | Từ năm 2023 | Dung cụ nhổ răng, chân răng nằm ngang và thấp dưới bờ xương ổ. Cây bẩy còn được dùng phụ trợ hay kết hợp với kìm để nhổ những răng cứng hay thân gãy vỡ, phức tạp, chân răng dài, mảnh. Bẩy răng có các dạng: Cong thẳng, trái, phải, tam giác….. | 1.238.000 | vn0106707261 | CÔNG TY TNHH CÔNG NGHIỆP TECHNO VIỆT NAM | IB2400618021 | vnz000023759 | Bệnh viện Bưu Điện | Đấu thầu rộng rãi | 03/03/2025 | KQ2400618021_2503031509 | 03/03/2025 | 2 | Quận Hoàng Mai,Thành phố Hà Nội
2568 | Thuốc tẩy trắng răng dùng cho máy | Hộp | 6 | Hàn Quốc |  | --- | --- | MDCLUS |  |  | Từ năm 2023 | Tẩy trắng răng dạng gel kết dính sau khi trộn, nồng độ cao (35%) không gây bỏng nướu, ê buốt khi sử dụng. Thời gian thực hiện 12 phút x 3 lần. Hương vị cam dễ chịu Vùng lãnh thổ sản xuất: G20 | 3.375.000 | vn0106707261 | CÔNG TY TNHH CÔNG NGHIỆP TECHNO VIỆT NAM | IB2400618021 | vnz000023759 | Bệnh viện Bưu Điện | Đấu thầu rộng rãi | 03/03/2025 | KQ2400618021_2503031509 | 03/03/2025 | 2 | Quận Hoàng Mai,Thành phố Hà Nội
2569 | Răng sứ toàn phần Venus (hoặc tương đương) | Chiếc | 900 | Việt Nam |  | VNC006 | Vũ Gia | Vũ Gia |  |  | 2025-2026 | Răng sứ không kim loại VNC006 (Răng sứ toàn phần Venus (hoặc tương đương)) là dạng phục hình giúp tái tạo lại hàm răng và nụ cười. Răng sứ gồm 1 lớp sườn (được cắt từ phôi sứ - bột nén Zirco hoặc Zirco Multilayer ) ôm sát cùi răng, bên ngoài được bao bọc bởi nhiều lớp sứ. - Sản phẩm đúng chủng loại được yêu cầu, màu sắc đẹp tự nhiên, đúng giải phẫu, phục hình khít sát và tương hợp sinh học với cùi răng. - Sản phẩm được Vũ Gia Dental Lab bảo hảnh 7 năm. (Có kèm thẻ bảo hành). | 720.000 | vn2300896373 | CÔNG TY TNHH VŨ GIA DENTAL LAB | IB2400618021 | vnz000023759 | Bệnh viện Bưu Điện | Đấu thầu rộng rãi | 03/03/2025 | KQ2400618021_2503031509 | 03/03/2025 | 2 | Quận Hoàng Mai,Thành phố Hà Nội
2570 | Răng sứ kim loại thường (răng sứ thường) | Chiếc | 12 | Việt Nam |  | VMC003 | Vũ Gia | Vũ Gia |  |  | 2025-2026 | Răng sứ kim loại VMC003 (Răng sứ kim loại thường (răng sứ thường)) là dạng phục hình giúp tái tạo lại hàm răng và nụ cười. Răng sứ gồm 1 lớp sườn (được làm từ hợp kim) ôm sát cùi răng, bên ngoài được bao bọc bởi một lớp sứ đắp. - Sản phẩm đúng chủng loại được yêu cầu, màu sắc đẹp tự nhiên, đúng giải phẫu, phục hình khít sát và tương hợp sinh học với cùi răng. - Sản phẩm được Vũ Gia Dental Lab bảo hảnh 2 năm. | 200.000 | vn2300896373 | CÔNG TY TNHH VŨ GIA DENTAL LAB | IB2400618021 | vnz000023759 | Bệnh viện Bưu Điện | Đấu thầu rộng rãi | 03/03/2025 | KQ2400618021_2503031509 | 03/03/2025 | 2 | Quận Hoàng Mai,Thành phố Hà Nội
2571 | Răng nhựa | Chiếc | 2000 | Việt Nam |  | VPT100 | Vũ Gia | Vũ Gia |  |  | 2025-2026 | Sản phẩm răng nhựa VGPT100 (Răng nhựa) được thiết kế cá thể hóa phù hợp cho yêu cầu cụ thể của từng ca phục hình. Răng nhựa VGPT được sản xuất bằng máy CNC, máy in 3D đạt độ chính xác cao, đảm bảo yêu cầu kỹ thuật và tính thẩm mỹ. Vật liệu sử dụng cho răng nhựa là vật liệu chịu mài mòn, chịu lực tương tự như răng thật của bệnh nhân. Giúp bệnh nhân có được cảm giác ăn nhai tự nhiên. - Sản phẩm đúng chủng loại được yêu cầu, màu sắc đẹp tự nhiên, đúng giải phẫu, phục hình khít sát và tương hợp sinh học | 45.000 | vn2300896373 | CÔNG TY TNHH VŨ GIA DENTAL LAB | IB2400618021 | vnz000023759 | Bệnh viện Bưu Điện | Đấu thầu rộng rãi | 03/03/2025 | KQ2400618021_2503031509 | 03/03/2025 | 2 | Quận Hoàng Mai,Thành phố Hà Nội
2572 | Nhựa làm răng tạm Trantemp | Hộp | 4 | Hàn Quốc |  | --- | --- | Nexobio co.,LTD |  |  | Từ năm 2023 | Chất liệu bis-acrylic composite dùng làm mão, cầu tạm, veneer. Có thẩm mỹ cao, độ bền màu lâu và chống trầy tố. Dễ dàng tháo lắp vì làm từ cao su, Không sinh nhiệt, không mùi khó chịu | 2.950.000 | vn0106707261 | CÔNG TY TNHH CÔNG NGHIỆP TECHNO VIỆT NAM | IB2400618021 | vnz000023759 | Bệnh viện Bưu Điện | Đấu thầu rộng rãi | 03/03/2025 | KQ2400618021_2503031509 | 03/03/2025 | 2 | Quận Hoàng Mai,Thành phố Hà Nội
2573 | Chun tách khe cho răng hàm | Gói | 8 | Hoa Kỳ |  | 500-001 | 500-001 | G&H Orthodontics |  |  | Từ năm 2023 | Chun tách kẽ cản quang được cắt chính xác, làm từ vật liệu nhựa đàn hồi không có latex. Không bị thấm nước, duy trì độ đàn hồi mà không bị hư hỏng. Tách kẽ răng nhanh chóng, hiệu quả. Đường kính 0,18 | 910.000 | vn0106707261 | CÔNG TY TNHH CÔNG NGHIỆP TECHNO VIỆT NAM | IB2400618021 | vnz000023759 | Bệnh viện Bưu Điện | Đấu thầu rộng rãi | 03/03/2025 | KQ2400618021_2503031509 | 03/03/2025 | 2 | Quận Hoàng Mai,Thành phố Hà Nội
2574 | Composite hàn răng dạng tuýp | Tuýp | 6 | Mỹ | 3006 | 7018 | 3M | 3M ESPE Dental Products |  |  | 2023-2024 | Composite công nghệ nano có độ cứng cao để sử dụng trên cả mặt trước và mặt sau răng, mang lại độ kháng mòn tương tự men răng, độ bóng, khả năng giữ độ bóng hoàn hảo và bề mặt trơn, láng. Thao tác dễ dàng để sử dụng nhờ cách đánh màu theo độ trong và nhãn in. Đóng gói dạng tuýp | 834.000 | vn0106081305 | CÔNG TY TNHH NHA KHOA THIÊN PHÚC | IB2400618021 | vnz000023759 | Bệnh viện Bưu Điện | Đấu thầu rộng rãi | 03/03/2025 | KQ2400618021_2503031509 | 03/03/2025 | 2 | Quận Hoàng Mai,Thành phố Hà Nội
2575 | Acid dùng trong hàn răng | Tuýp | 100 | Đức |  | 60615208 | 60615208 | Dentsply DeTrey GmbH |  |  | Từ năm 2023 | Sản phẩm gel acid phosphoric 36%. Được dùng để etching men răng và sửa soạn ngà răng trước khi dán với vật liệu có tính nhựa: trám phục hồi composite, gắn phục hình…Áp dụng được cho những xoang trám sâu gần sát tủy. | 495.000 | vn0106707261 | CÔNG TY TNHH CÔNG NGHIỆP TECHNO VIỆT NAM | IB2400618021 | vnz000023759 | Bệnh viện Bưu Điện | Đấu thầu rộng rãi | 03/03/2025 | KQ2400618021_2503031509 | 03/03/2025 | 2 | Quận Hoàng Mai,Thành phố Hà Nội
2576 | Ciment hàn răng | Hộp | 48 | Nhật Bản |  | --- | --- | GC Corporation |  |  | Từ năm 2023 | Được sử dụng chỉ định xoang I; xoang II; Xoang V. Khả năng bám dính vào men răng và ngà răng mà không cần bonding và etching. Độ cản quang và khả năng tương thích sinh học vượt trội. | 2.050.000 | vn0106707261 | CÔNG TY TNHH CÔNG NGHIỆP TECHNO VIỆT NAM | IB2400618021 | vnz000023759 | Bệnh viện Bưu Điện | Đấu thầu rộng rãi | 03/03/2025 | KQ2400618021_2503031509 | 03/03/2025 | 2 | Quận Hoàng Mai,Thành phố Hà Nội
2577 | Răng sứ Titan | Chiếc | 180 | Việt Nam |  | VMC002 | Vũ Gia | Vũ Gia |  |  | 2025-2026 | Răng sứ kim loại VMC002 (Răng sứ Titan) là dạng phục hình giúp tái tạo lại hàm răng và nụ cười. Răng sứ gồm 1 lớp sườn (được làm từ hợp kim Titanium) ôm sát cùi răng, bên ngoài được bao bọc bởi một lớp sứ đắp. - Sản phẩm đúng chủng loại được yêu cầu, màu sắc đẹp tự nhiên, đúng giải phẫu, phục hình khít sát và tương hợp sinh học với cùi răng. - Sản phẩm được Vũ Gia Dental Lab bảo hảnh 3 năm. (Có kèm thẻ bảo hành). | 380.000 | vn2300896373 | CÔNG TY TNHH VŨ GIA DENTAL LAB | IB2400618021 | vnz000023759 | Bệnh viện Bưu Điện | Đấu thầu rộng rãi | 03/03/2025 | KQ2400618021_2503031509 | 03/03/2025 | 2 | Quận Hoàng Mai,Thành phố Hà Nội
2578 | Răng sứ toàn phần Veneer (hoặc tương đương) | Chiếc | 100 | Việt Nam |  | VNC002 | Vũ Gia | Vũ Gia |  |  | 2025-2026 | Răng sứ không kim loại VNC002 (Răng sứ toàn phần Veneer (hoặc tương đương)) là dạng phục hình giúp tái tạo lại hàm răng và nụ cười. Răng sứ gồm 1 lớp sườn (được cắt CNC hoặc Ép bằng công nghệ ép nóng từ phôi sứ Emax) ôm sát cùi răng, bên ngoài được bao bọc bởi nhiều lớp sứ đắp. - Sản phẩm đúng chủng loại được yêu cầu, màu sắc đẹp tự nhiên, đúng giải phẫu, phục hình khít sát và tương hợp sinh học với cùi răng. - Sản phẩm được Vũ Gia Dental Lab bảo hảnh 10 năm. (Có kèm thẻ bảo hành). | 1.400.000 | vn2300896373 | CÔNG TY TNHH VŨ GIA DENTAL LAB | IB2400618021 | vnz000023759 | Bệnh viện Bưu Điện | Đấu thầu rộng rãi | 03/03/2025 | KQ2400618021_2503031509 | 03/03/2025 | 2 | Quận Hoàng Mai,Thành phố Hà Nội
2579 | Thuốc tẩy trắng răng bằng máng | Tuýp | 120 | Hoa Kỳ |  | --- | --- | Ultradent Products Inc |  |  | Từ năm 2023 | Chất làm trắng răng có chứa Opalesence PF (Nitrat Kali và Fluor) Nitrat Kali có tác dụng giảm ê buốt, fluor có tác dụng giảm sâu răng và làm cứng men răng. | 280.000 | vn0106707261 | CÔNG TY TNHH CÔNG NGHIỆP TECHNO VIỆT NAM | IB2400618021 | vnz000023759 | Bệnh viện Bưu Điện | Đấu thầu rộng rãi | 03/03/2025 | KQ2400618021_2503031509 | 03/03/2025 | 2 | Quận Hoàng Mai,Thành phố Hà Nội
2580 | Composite hàn răng dạng nhộng | Nhộng | 1480 | Mỹ | 3006 | 1471 | 3M | 3M ESPE Dental Products |  |  | 2023-2024 | Composite công nghệ nano có độ cứng cao để sử dụng trên cả mặt trước và mặt sau răng, mang lại độ kháng mòn tương tự men răng, độ bóng, khả năng giữ độ bóng hoàn hảo và bề mặt trơn, láng. Thao tác dễ dàng để sử dụng nhờ cách đánh màu theo độ trong và nhãn in. Đóng gói dạng nhộng | 30.550 | vn0106081305 | CÔNG TY TNHH NHA KHOA THIÊN PHÚC | IB2400618021 | vnz000023759 | Bệnh viện Bưu Điện | Đấu thầu rộng rãi | 03/03/2025 | KQ2400618021_2503031509 | 03/03/2025 | 2 | Quận Hoàng Mai,Thành phố Hà Nội
2581 | Máng tẩy trắng răng | Hàm | 30 | Hoa Kỳ |  | --- | --- | Ultradent Products Inc |  |  | Từ năm 2023 | Đúng chủng loại, nhựa không bọng khí, láng bóng. | 745.000 | vn0106707261 | CÔNG TY TNHH CÔNG NGHIỆP TECHNO VIỆT NAM | IB2400618021 | vnz000023759 | Bệnh viện Bưu Điện | Đấu thầu rộng rãi | 03/03/2025 | KQ2400618021_2503031509 | 03/03/2025 | 2 | Quận Hoàng Mai,Thành phố Hà Nội
2582 | Kềm răng chuột | cái | 2 | Đức |  | 07 21 32 0 | 07 21 32 0 | MTW - Endoskopie W.Haag KG |  |  | Từ năm 2024 trở về sau | Dùng lấy dị vật. Chất liệu: kim loại Miệng cá sấu dài, hàm phẳng với chữ thập và rãnh dọc và răng chuột. Độ mở ngàm 7mm. Đường kính dụng cụ 2,2mm - chiều dài 230cm. Tiêu chuẩn sử dụng nhiều lần. Tiêu chuẩn CE, ISO 13485 | 11.600.000 | vn0310520947 | CÔNG TY TNHH THIẾT BỊ Y TẾ ETC | IB2400622283 | vn1100152833 | BỆNH VIỆN ĐA KHOA TỈNH LONG AN | Đấu thầu rộng rãi | 03/03/2025 | KQ2400622283_2503031545 | 03/03/2025 | 1 | Thành phố Tân An,Tỉnh Long An
2583 | Xi măng trám răng | Hộp | 2 | Nhật Bản |  | GC Fuji IX | GC Fuji IX | GC |  |  | Năm 2024 - 2025 | Xi măng trám răng | 1.402.989 | vn0310363437 | CÔNG TY TNHH THƯƠNG MẠI VÀ THIẾT BỊ Y TẾ NHẬT MINH | IB2400547021 | vn5800520656 | TRUNG TÂM Y TẾ HUYỆN ĐAM RÔNG | Đấu thầu rộng rãi | 03/03/2025 | KQ2400547021_2503030758 | 03/03/2025 | 2 | Huyện Đam Rông,Tỉnh Lâm Đồng
2584 | Keo dán vật liệu trám răng | Lọ/tuýp | 5 | Nhật Bản |  | G-bond | G-bond | GC |  |  | Năm 2024 - 2025 | Keo dán vật liệu trám răng | 1.951.992 | vn0310363437 | CÔNG TY TNHH THƯƠNG MẠI VÀ THIẾT BỊ Y TẾ NHẬT MINH | IB2400547021 | vn5800520656 | TRUNG TÂM Y TẾ HUYỆN ĐAM RÔNG | Đấu thầu rộng rãi | 03/03/2025 | KQ2400547021_2503030758 | 03/03/2025 | 2 | Huyện Đam Rông,Tỉnh Lâm Đồng
2585 | Mũi khoan nha khoa các loại | Cái | 30 | Nhật Bản |  | DIA-BURS | Mũi khoan răng | Mani |  |  | Năm 2024 - 2025 | Mũi khoan nha khoa các loại | 26.901 | vn0310363437 | CÔNG TY TNHH THƯƠNG MẠI VÀ THIẾT BỊ Y TẾ NHẬT MINH | IB2400547021 | vn5800520656 | TRUNG TÂM Y TẾ HUYỆN ĐAM RÔNG | Đấu thầu rộng rãi | 03/03/2025 | KQ2400547021_2503030758 | 03/03/2025 | 2 | Huyện Đam Rông,Tỉnh Lâm Đồng
2586 | Kẹp phẫu tích 1x2 răng, dài 200mm | cái | 2 | G14 Surgical Supply- Pakistann |  | G14 Surgical Supply | Surgical Supply | G14 Surgical Supply- Pakistann |  |  | 2024 | Kẹp phẫu tích Narrow 1x2T 20cm | 842.000 | vn3600668919 | CÔNG TY TNHH TRADING TAK | IB2500027360 | vnz000038188 | UBND huyện Nhơn Trạch | Chào hàng cạnh tranh | 03/03/2025 | KQ2500027360_2502281448 | 28/02/2025 | 2 | Huyện Nhơn Trạch,Tỉnh Đồng Nai
2587 | Kẹp phẫu tích 1x2 răng, dài 200mm | cái | 2 | G14 Surgical Supply- Pakistann |  | G14 Surgical Supply | Surgical Supply | G14 Surgical Supply- Pakistann |  |  | 2024 | Kẹp phẫu tích Narrow 1x2T 20cm | 840.000 | vn3600668919 | CÔNG TY TNHH TRADING TAK | IB2500026099 | vnz000038188 | UBND huyện Nhơn Trạch | Chào hàng cạnh tranh | 03/03/2025 | KQ2500026099_2502281457 | 28/02/2025 | 2 | Huyện Nhơn Trạch,Tỉnh Đồng Nai
2588 | Kẹp phẫu tích 1x2 răng, dài 200mm | cái | 2 | G14 Surgical Supply- Pakistann |  | G14 Surgical Supply | Surgical Supply | G14 Surgical Supply- Pakistann |  |  | 2024 | Kẹp phẫu tích Narrow 1x2T 20cm | 788.000 | vn3600668919 | CÔNG TY TNHH TRADING TAK | IB2500025967 | vnz000038188 | UBND huyện Nhơn Trạch | Chào hàng cạnh tranh | 03/03/2025 | KQ2500025967_2502281500 | 28/02/2025 | 2 | Huyện Nhơn Trạch,Tỉnh Đồng Nai
2589 | Vật liệu trám răng bít ống tủy | Lọ | 15 | Ấn Độ |  | Calcium hydroxide | Calcium hydroxide | Prevest Denpro Limited |  |  | 2023 trở về sau | Bột Calcium Hydroxide sát trùng dùng trong chữa trị ống tuỷ. Lọ ≥10g | 107.000 | vn6000371421 | CÔNG TY TNHH DƯỢC PHẨM HOÀNG VŨ | IB2400519470 | vn6400031532 | Bệnh viện Đa khoa tỉnh Đăk Nông | Đấu thầu rộng rãi | 03/03/2025 | 162/QĐ-BVT | 07/02/2025 | 2 | Thành phố Gia Nghĩa,Tỉnh Đăk Nông
2590 | Vật liệu hàn răng, trám răng | Hộp | 10 | Nhật Bản |  | 0104A2330030 (000286) | 0104A2330030 (000286) | GC Corporation |  |  | 2023 trở về sau | Chất hàn tạm dùng trong nha khoa lọ ≥30g | 317.000 | vn6000371421 | CÔNG TY TNHH DƯỢC PHẨM HOÀNG VŨ | IB2400519470 | vn6400031532 | Bệnh viện Đa khoa tỉnh Đăk Nông | Đấu thầu rộng rãi | 03/03/2025 | 162/QĐ-BVT | 07/02/2025 | 2 | Thành phố Gia Nghĩa,Tỉnh Đăk Nông
2591 | Vật liệu trám răng | Lọ | 10 | Ấn Độ |  | Eugenol | Eugenol | Prevest Denpro Limited |  |  | 2023 trở về sau | Thành phần là dầu Eugenol dùng phối trộn với oxid kẽm làm giảm đau trong thủ thuật nha khoa (Lọ >=30ml) | 106.000 | vn6000371421 | CÔNG TY TNHH DƯỢC PHẨM HOÀNG VŨ | IB2400519470 | vn6400031532 | Bệnh viện Đa khoa tỉnh Đăk Nông | Đấu thầu rộng rãi | 03/03/2025 | 162/QĐ-BVT | 07/02/2025 | 2 | Thành phố Gia Nghĩa,Tỉnh Đăk Nông
2592 | Vật liệu trám răng bít ống tủy | lọ | 6 | Ấn Độ |  | Zinc Oxyde | Zinc Oxyde | Prevest Denpro Limited |  |  | 2023 trở về sau | Không chứa thạch tín, là oxide kẽm nguyên chất dùng trám tạm. Lọ≥110g | 107.000 | vn6000371421 | CÔNG TY TNHH DƯỢC PHẨM HOÀNG VŨ | IB2400519470 | vn6400031532 | Bệnh viện Đa khoa tỉnh Đăk Nông | Đấu thầu rộng rãi | 03/03/2025 | 162/QĐ-BVT | 07/02/2025 | 2 | Thành phố Gia Nghĩa,Tỉnh Đăk Nông
2593 | Chổi đánh bóng răng | Cái | 100 | Mỹ |  | Latch Polishing Brushes | Latch Polishing Brushes | TPC Advanced Technology, Inc |  |  | 2023 trở về sau | Chổi đánh bóng răng | 5.500 | vn6000371421 | CÔNG TY TNHH DƯỢC PHẨM HOÀNG VŨ | IB2400519470 | vn6400031532 | Bệnh viện Đa khoa tỉnh Đăk Nông | Đấu thầu rộng rãi | 03/03/2025 | 162/QĐ-BVT | 07/02/2025 | 2 | Thành phố Gia Nghĩa,Tỉnh Đăk Nông
2594 | Vật liệu hàn răng, trám răng | Hộp | 36 | Nhật Bản |  | GC Gold Label HS Posterior EXTRA | GC Gold Label HS Posterior EXTRA | GC Corporation |  |  | 2023 trở về sau | Màu A2, A3, A3.5 (15g Bột, 8g Dịch Lỏng) hoặc tương đương | 1.380.000 | vn6000371421 | CÔNG TY TNHH DƯỢC PHẨM HOÀNG VŨ | IB2400519470 | vn6400031532 | Bệnh viện Đa khoa tỉnh Đăk Nông | Đấu thầu rộng rãi | 03/03/2025 | 162/QĐ-BVT | 07/02/2025 | 2 | Thành phố Gia Nghĩa,Tỉnh Đăk Nông
2595 | Keo dán vật liệu trám răng | Tuýp | 2 | Đức |  | line 5 -41282 | line 5 -41282 | 3M Deutschland GmbH |  |  | 2023 trở về sau | Là hợp chất chứa monomer ưa nước dùng để liên kết với cấu trúc răng và cả những monomer kỵ nước tạo ra liên kết với vật liệu phục hồi, thường dùng trên men và ngà răng, áp dụng trong quy trình trám răng, đính hạt. | 1.615.000 | vn6000371421 | CÔNG TY TNHH DƯỢC PHẨM HOÀNG VŨ | IB2400519470 | vn6400031532 | Bệnh viện Đa khoa tỉnh Đăk Nông | Đấu thầu rộng rãi | 03/03/2025 | 162/QĐ-BVT | 07/02/2025 | 2 | Thành phố Gia Nghĩa,Tỉnh Đăk Nông
2596 | Trâm đưa chất hàn răng vào ống tủy | Cây | 20 | Nhật Bản; Việt Nam |  | PASTE CARRIERS | PASTE CARRIERS | MANI, INC. Takanezawa Factory; MANI HANOI CO.,LTD. PHO YEN FACTORY |  |  | 2023 trở về sau | dụng cụ nha khoa đưa chất hàn răng vào ống tủy với chuôi bằng thép không gỉ | 26.000 | vn6000371421 | CÔNG TY TNHH DƯỢC PHẨM HOÀNG VŨ | IB2400519470 | vn6400031532 | Bệnh viện Đa khoa tỉnh Đăk Nông | Đấu thầu rộng rãi | 03/03/2025 | 162/QĐ-BVT | 07/02/2025 | 2 | Thành phố Gia Nghĩa,Tỉnh Đăk Nông
2597 | Mũi khoan răng (mũi khoan phẫu thuật nha khoa) | Cái | 200 | Nhật Bản; Việt Nam |  | CARBIDE BURS | CARBIDE BURS | MANI, INC. Takanezawa Factory; MANI HANOI CO.,LTD. PHO YEN FACTORY |  |  | 2023 trở về sau | Chất liệu: thép không gỉ 702/703. hoặc tương đương | 60.000 | vn6000371421 | CÔNG TY TNHH DƯỢC PHẨM HOÀNG VŨ | IB2400519470 | vn6400031532 | Bệnh viện Đa khoa tỉnh Đăk Nông | Đấu thầu rộng rãi | 03/03/2025 | 162/QĐ-BVT | 07/02/2025 | 2 | Thành phố Gia Nghĩa,Tỉnh Đăk Nông
2598 | Máy lấy cao răng | cái | 1 | Đài Loan |  | ART-M1 | Bonart Co.,LTD | Bonart Co.,LTD |  |  |  | Theo bảng đáp ứng kỹ thuật | 11.000.000 | vn0101403090 | Liên danh Đông Dương- Nguyên Phương | IB2400538845 | vn4201468980 | Sở Y tế tỉnh Khánh Hòa | Đấu thầu rộng rãi | 02/03/2025 | 108/QĐ-SYT | 26/02/2025 | 1 | Huyện Diên Khánh,Tỉnh Khánh Hoà
2599 | Máy chụp XQ răng toàn cảnh kỹ thuật số | HT | 1 | Xuất xứ (máy chính): Hàn Quốc |  | Ký mã hiệu/ Nhãn mác sản phẩm (máy chính): DENTIOIII-S | Nhãn hiệu (máy chính): DENTIOIII-S | Hãng sản xuất (máy chính): HDX WILL CORP. |  |  | 2023 trở về sau | Tham khảo "BẢNG ĐÁP ỨNG YÊU CẦU KỸ THUẬT" theo E-HSDT | 1.560.620.000 | vn0313130367 | CÔNG TY TNHH IDS MEDICAL SYSTEMS VIỆT NAM | IB2500037877 | vnz000013180 | Sở Kế hoạch và Đầu tư Thanh Hóa | Đấu thầu rộng rãi | 28/02/2025 | KQ2500037877_2502281610 | 28/02/2025 | 1 | Ngoài lãnh thổ Việt Nam
2600 | Kẹp răng chuột | Chiếc | 40 | Đức | 9018 | 15-766-14 | 15-766-14 | AS Medizintechnik |  |  | 2024 trở về sau | Kẹp ruột Allis, ngàm có răng (4x5), dài 15 cm. Làm bằng chất liệu thép không gỉ | 1.290.000 | vn0109338735 | CÔNG TY TNHH VẬT TƯ TRANG THIẾT BỊ Y TẾ HÀ ANH | IB2500005773 | vn0101451859 | Bệnh viện Nội tiết Trung ương | Đấu thầu rộng rãi | 28/02/2025 | KQ2500005773_2502271512 | 28/02/2025 | 2 | Huyện Thanh Trì,Thành phố Hà Nội
2601 | Kẹp răng chuột | Chiếc | 20 | Đức | 9018 | 15-770-21 | 15-770-21 | AS Medizintechnik |  |  | 2024 trở về sau | Kẹp ruột Allis, ngàm có răng (5x6), dài 20 cm. Làm bằng chất liệu thép không gỉ | 4.313.000 | vn0109338735 | CÔNG TY TNHH VẬT TƯ TRANG THIẾT BỊ Y TẾ HÀ ANH | IB2500005773 | vn0101451859 | Bệnh viện Nội tiết Trung ương | Đấu thầu rộng rãi | 28/02/2025 | KQ2500005773_2502271512 | 28/02/2025 | 2 | Huyện Thanh Trì,Thành phố Hà Nội
2602 | Ốc nối chân răng nhân tạo | Cái | 150 | Hàn Quốc | 9021 | 0 | SSCS3400 | DIO Corporation |  |  | 2023 | Vít đậy implant, nhiều kích cỡ khác nhau. Tiêu chuẩn ISO | 430.000 | vn0312024302 | CÔNG TY CỔ PHẦN TRANG THIẾT BỊ Y NHA KHOA VIỆT ĐĂNG | IB2400435965 | vn3300269409 | Bệnh viện đa khoa Trung ương Huế | Đấu thầu rộng rãi | 27/02/2025 | 438/QĐ-BVH | 26/02/2025 | 2 | Thành phố Huế,Tỉnh Thừa Thiên Huế
2603 | Chân răng nhân tạo | Cái | 150 | Hàn Quốc | 9021 | 0 | UF(II)… | DIO Corporation |  |  | 2023 | Trụ cấy ghép được làm từ chất liệu Titanium grade 4. Đường kính 3.0mm đến 7mm. Chiều dài 7 - 18 mm. Đầu hình cầu, ren song song dọc thân implant, răng nhỏ thứ 2 giúp tăng bề mặt tiếp xúc. Tiêu chuẩn ISO. | 2.800.000 | vn0312024302 | CÔNG TY CỔ PHẦN TRANG THIẾT BỊ Y NHA KHOA VIỆT ĐĂNG | IB2400435965 | vn3300269409 | Bệnh viện đa khoa Trung ương Huế | Đấu thầu rộng rãi | 27/02/2025 | 438/QĐ-BVH | 26/02/2025 | 2 | Thành phố Huế,Tỉnh Thừa Thiên Huế
2604 | Vật liệu sinh học trám bít ống tuỷ | Hộp | 85 | Ấn Độ |  | 9107/0.5x4 | Vật liệu trám răng - Rootfyx | Shiva Products |  |  | từ 2024 trở về sau | Với chất nền calcium silicate cung cấp môi trường sinh học lý tưởng cho mô cứng bên trong chân răng Kháng khuẩn, khả năng tương thích sinh học cao với thời gian làm việc nhanh Có khả năng trám bít kín không tạo bọt khí/lỗ hổng, không co, không giãn nở Không nhiễm màu lên răng Không hòa tan trong dịch/máu Độ cản quang cao Hộp (2g) | 1.200.000 | vn0302130894 | CÔNG TY TNHH TRANG THIẾT BỊ NHA KHOA | IB2400435965 | vn3300269409 | Bệnh viện đa khoa Trung ương Huế | Đấu thầu rộng rãi | 27/02/2025 | 438/QĐ-BVH | 26/02/2025 | 2 | Thành phố Huế,Tỉnh Thừa Thiên Huế
2605 | Trụ nối chân răng nhân tạo | Cái | 150 | Hàn Quốc | 9021 | 0 | SSCA/UNSCA | DIO Corporation |  |  | 2023 | Chất liệu Titanium, Hướng thẳng, Đường kính 4.0; 4.5; 5.5; 6.5 và 7.0mm. Chiều cao nướu 1.0; 2.0; 3.0; 4.0; 5.0 mm. Tiêu chuẩn ISO | 1.075.000 | vn0312024302 | CÔNG TY CỔ PHẦN TRANG THIẾT BỊ Y NHA KHOA VIỆT ĐĂNG | IB2400435965 | vn3300269409 | Bệnh viện đa khoa Trung ương Huế | Đấu thầu rộng rãi | 27/02/2025 | 438/QĐ-BVH | 26/02/2025 | 2 | Thành phố Huế,Tỉnh Thừa Thiên Huế
2606 | Nắp chụp chân răng nhân tạo | Cái | 150 | Hàn Quốc | 9021 | 0 | SSHA/UNSHA | DIO Corporation |  |  | 2023 | Chất liệu Titanium , Kích thước Loại nhỏ (Narrow): Đường kính 4.0; 4.5mm, chiều cao nướu 2, 3, 4, 5, 6 mm.; Loại thường (Regular): Đường kính 4.0; 4.5mm, chiều cao nướu 2, 3, 4mm.; Tiêu chuẩn ISO. | 588.000 | vn0312024302 | CÔNG TY CỔ PHẦN TRANG THIẾT BỊ Y NHA KHOA VIỆT ĐĂNG | IB2400435965 | vn3300269409 | Bệnh viện đa khoa Trung ương Huế | Đấu thầu rộng rãi | 27/02/2025 | 438/QĐ-BVH | 26/02/2025 | 2 | Thành phố Huế,Tỉnh Thừa Thiên Huế
2607 | Bản sao chân răng nhân tạo | Cái | 150 | Hàn Quốc | 9018 | 0 | SSPI/SSTI/UNSTI/UNSPI/MPI/MTI | DIO Corporation |  |  | 2023 | Chất liệu Titamium, Lấy dấu đóng đường kính 4.0; 4.5; 5.5 và 6.5mm. Chiều dài 10; 13 và 15mm. Lấy dấu mở: đường kính 4.0; 4.5; 5.5 và 6.5mm. Chiều dài 9; 12; 13; 14; 16; 17 mm Tiêu chuẩn ISO | 700.000 | vn0312024302 | CÔNG TY CỔ PHẦN TRANG THIẾT BỊ Y NHA KHOA VIỆT ĐĂNG | IB2400435965 | vn3300269409 | Bệnh viện đa khoa Trung ương Huế | Đấu thầu rộng rãi | 27/02/2025 | 438/QĐ-BVH | 26/02/2025 | 2 | Thành phố Huế,Tỉnh Thừa Thiên Huế
2608 | Mão răng sữa - Chụp thép làm sẵn | Cái | 100 | Hàn Quốc |  | D-UL-x D-UR-x D-LL-x D-LR-x E-UL-x E-UR-x E-LL-x E-LR-x | Mão răng bằng kim loại dùng để tái tạo và bảo vệ răng thật - KIDS CROWN | Shinhung Co., Ltd |  |  | từ 2024 trở về sau | Được tạo hình sẵn và thiết kế để gắn mão nhanh chóng, tiện lợi Tuổi thọ cao hơn vật liệu trám amalgam đa bề mặt Tái tạo chính xác giải phẫu răng cối sữaBộ mão răng được đựng trong khay có thể xếp chồng lên nhau để dễ bảo quản Đa dạng về hình dáng và kích thước | 103.000 | vn0302130894 | CÔNG TY TNHH TRANG THIẾT BỊ NHA KHOA | IB2400435965 | vn3300269409 | Bệnh viện đa khoa Trung ương Huế | Đấu thầu rộng rãi | 27/02/2025 | 438/QĐ-BVH | 26/02/2025 | 2 | Thành phố Huế,Tỉnh Thừa Thiên Huế
2609 | Khung giá đỡ kéo huyết khối mạch não loại thay đổi được kích thước và hình dạng từ 1.5mm đến 6mm bằng tay cầm dạng răng cưa | Cái | 10 | Israel | 9021 | TRPP3155 | TIGERTRIEVER | Rapid Medical Ltd |  |  | 2024 trở đi | - Khung giá đỡ (Stent) kéo huyết khối mạch não thay đổi được kích thước và hình dạng bằng tay cầm dạng răng cưa. - Đường kính: 1.5mm - 6mm; - Chiều dài: 32mm. - Tương thích microcatheter đường kính trong 0.021"; - Cấu trúc Stent có lớp bện. Thiết bị sử dụng để tái thông mạch máu. - Đạt tiêu chuẩn FDA | 40.530.000 | vn0103672941 | CÔNG TY CỔ PHẦN TRANG THIẾT BỊ Y TẾ ĐẠI DƯƠNG | IB2400434240 | vn3300269409 | Bệnh viện đa khoa Trung ương Huế | Đấu thầu rộng rãi | 27/02/2025 | 437/QĐ-BVH | 26/02/2025 | 2 | Thành phố Huế,Tỉnh Thừa Thiên Huế
2610 | Khung giá đỡ kéo huyết khối mạch não siêu nhỏ loại thay đổi được kích thước và hình dạng từ 0.5mm đến 3mm bằng tay cầm dạng răng cưa | Cái | 10 | Israel | 9021 | TRPP3166 | TIGERTRIEVER 17 | Rapid Medical Ltd |  |  | 2024 trở đi | - Khung giá đỡ (Stent) kéo huyết khối mạch não siêu nhỏ loại thay đổi được kích thước và hình dạng bằng tay cầm dạng răng cưa. - Đường kính: 0.5mm - 3mm; - Chiều dài: 23mm. - Tương thích microcatheter 0.017" ID; - Cấu trúc Stent có lớp bện. - Thiết bị sử dụng để tái thông mạch máu. - Đạt tiêu chuẩn FDA | 55.000.000 | vn0103672941 | CÔNG TY CỔ PHẦN TRANG THIẾT BỊ Y TẾ ĐẠI DƯƠNG | IB2400434240 | vn3300269409 | Bệnh viện đa khoa Trung ương Huế | Đấu thầu rộng rãi | 27/02/2025 | 437/QĐ-BVH | 26/02/2025 | 2 | Thành phố Huế,Tỉnh Thừa Thiên Huế
2611 | Pine thẳng không mấu | Cái | 40 | Việt Nam | 9018 | 4.001.14 | Nhíp phẩu tích mô chuẩn không răng 14 cm. | CÔNG TY TNHH MILLE INSTRUMENTS |  | . | Từ năm 2024 trở về sau | Panh không mấu. dài 14 cm, thẳng. Chất liệu: Thép y tế không rỉ. Dung sai chiều dài: ± 5% | 150.000 | vn0316579721 | CÔNG TY TNHH TOTIN | IB2500009288 | vn0400852552 | BỆNH VIỆN DA LIỄU THÀNH PHỐ ĐÀ NẴNG | Đấu thầu rộng rãi | 26/02/2025 | KQ2500009288_2502261459 | 26/02/2025 | 3 | Quận Thanh Khê,Thành phố Đà Nẵng
2612 | Kelly thẳng răng hết | cây | 10 | Việt Nam | 9018 | 3.009.16S | Kelly thẳng răng hết | CÔNG TY TNHH MILLE INSTRUMENTS |  |  | Năm 2023 trở về sau | 'Kelly thẳng răng hết dài 16cm. Được làm từ chất liệu: thép không gỉ | 300.000 | vn0316579721 | CÔNG TY TNHH TOTIN | IB2400521146 | vn1800679022 | BỆNH VIỆN UNG BƯỚU THÀNH PHỐ CẦN THƠ | Đấu thầu rộng rãi | 26/02/2025 | 99/QĐ-BVUB | 21/02/2025 | 3 | Quận Ninh Kiều,Thành phố Cần Thơ
2613 | Bộ dụng cụ phẫu thuật cấy ghép răng | Bộ | 2 | Chi tiết theo Bảng pháp lý hàng hóa bộ dụng cụ phẫu thuật cấy ghép răng | Chi tiết theo Bảng pháp lý hàng hóa bộ dụng cụ phẫu thuật cấy ghép răng | Chi tiết theo Bảng pháp lý hàng hóa bộ dụng cụ phẫu thuật cấy ghép răng | Chi tiết theo Bảng pháp lý hàng hóa bộ dụng cụ phẫu thuật cấy ghép răng | Chi tiết theo Bảng pháp lý hàng hóa bộ dụng cụ phẫu thuật cấy ghép răng |  |  |  | Chi tiết theo Bảng so sánh thông số kỹ thuật hàng hóa dự thầu | 56.000.000 | vn0314896002 | NHÀ THẦU LIÊN DANH CÔNG TY TNHH DỊCH VỤ KỸ THUẬT QUỐC TẾ VIỆT (VIS) + CÔNG TY TNHH KINH DOANH VẬT TƯ TRANG THIẾT BỊ Y TẾ VIỆT NAM (Gọi tắt là: NHÀ THẦU LIÊN DANH VIS + VNMED) | IB2400521917 | vn0301514626 | Bệnh Viện An Bình | Đấu thầu rộng rãi | 25/02/2025 | 180/QĐ-BVAB | 25/02/2025 | 3 | Quận 5,TP. Hồ Chí Minh
2614 | Keo nha khoa dùng trong trám răng (Keo Bond) | Chai | 12 | UNITED STATES | 3006 | Optibond S | Optibond S | Kerr Corporation |  |  | 2024 | Chai 6g, Hóa chất dùng trong giải phẫu bệnh / xét nghiệm. Tiêu chuẩn y tế. | 777.000 | vn0312024302 | CÔNG TY CỔ PHẦN TRANG THIẾT BỊ Y NHA KHOA VIỆT ĐĂNG | IB2400443690 | vn1900175290 | Bệnh viện Đa khoa Bạc Liêu | Đấu thầu rộng rãi | 25/02/2025 | 25/QĐ-BV | 18/02/2025 | 2 | Thành Phố Bạc Liêu,Tỉnh Bạc Liêu
2615 | Chất trám tạm (Caviton) | Hộp | 26 | Đài Loan | 3006 | Ceivitron | Vật liệu trám răng Ceivitron | Reco-Dent International Co., Ltd |  |  | 2023 trở về sau | - Vật liệu trám tạm, không gây kích ứng, an toàn cho che tủy và nướu. - Dùng để trám lót trước khi trám hoàn tất | 120.000 | vn0312699087 | CÔNG TY TNHH THƯƠNG MẠI DỊCH VỤ AN THỊNH HEALTH | IB2400511803 | vn0301657127 | Bệnh viện Quận 12 | Đấu thầu rộng rãi | 24/02/2025 | 447/QĐ-BV | 24/02/2025 | 4 | Quận 12,TP. Hồ Chí Minh
2616 | Đinh Kirschner có răng các cỡ | Cây | 52 | Trung Quốc | 9021 | 47710/ 47711/ 47712/ 47713 | Jinlu - Guider Finger | Jiangsu Jinlu |  |  | 2023/ 2024 | - Chất liệu: thép y khoa (stainless steel). - Kích cỡ: đường kính đinh 0.8/1.0/1.2/1.6mm. Chiều dài 40~120mm. - Đặc tính: thân đinh đặc, mũi đinh có đoạn ren ngắn. - Đạt tiêu chuẩn chất lượng: ISO 13485, CE. | 55.000 | vn0303735317 | CÔNG TY TNHH THƯƠNG MẠI DỊCH VỤ HÀO NAM | IB2400511803 | vn0301657127 | Bệnh viện Quận 12 | Đấu thầu rộng rãi | 24/02/2025 | 447/QĐ-BV | 24/02/2025 | 4 | Quận 12,TP. Hồ Chí Minh
2617 | CComposite dạng lỏng quang trùng hợp trám vùng răng trước và sau | Ống | 10 | Ấn Độ | 3006 | 0 | 0 | Prevest Denpro Limited |  |  | Năm 2024 trở về sau | Là composite lỏng, bền, bề mặt cực mịn, dễ dàng tra vào những vị trí phức tạp, dùng trám ổ sâu nhỏ, bít các vết nứt, vật liệu phục hình lớp III đến V, sửa các vết trám và veneer. | 220.000 | vn0301925136 | CÔNG TY TNHH THIẾT BỊ Y TẾ LIÊN NHA | IB2400320096 | vn0301261735 | Bệnh viện Thống Nhất | Đấu thầu rộng rãi | 24/02/2025 | 190/QĐ-BVTN | 17/02/2025 | 2 | Quận Tân Bình,TP. Hồ Chí Minh
2618 | Kem chống ê buốt và ngừa sâu răng | Hộp | 5 | Hoa Kỳ |  | 1007_1 | 1007_1 | Ultradent Products Inc |  |  | Từ năm 2023 trở về sau | Kem bôi chống ê buốt, cung cấp khoáng chất tại chỗ, tăng tái khoáng, kìm hãm sự phát triển của vi khuẩn là nguyên nhân gây sâu răng. Dùng sau khi tẩy trắng, cạo vôi, điều trị đốm trắng khi chỉnh nha Nhiều hương vị dễ chịu: bạc hà, dâu, dưa lưới, vani, trái cây | 158.000 | vn0302130894 | CÔNG TY TNHH TRANG THIẾT BỊ NHA KHOA | IB2400320096 | vn0301261735 | Bệnh viện Thống Nhất | Đấu thầu rộng rãi | 24/02/2025 | 190/QĐ-BVTN | 17/02/2025 | 2 | Quận Tân Bình,TP. Hồ Chí Minh
2619 | Vật liệu bảo vệ chống ê buốt răng dạng lỏng | Hộp | 10 | Hoa Kỳ |  | 4523 | 4523 | Ultradent Products Inc |  |  | Từ năm 2023 trở về sau | Dung dịch điều trị nhạy cảm ngà với thành phần HEMA, hiệu quả nhanh chóng, phù hợp với răng nhạy cảm do hở ống ngà, tẩy trắng hoặc các thao tác điều trị khác | 204.000 | vn0302130894 | CÔNG TY TNHH TRANG THIẾT BỊ NHA KHOA | IB2400320096 | vn0301261735 | Bệnh viện Thống Nhất | Đấu thầu rộng rãi | 24/02/2025 | 190/QĐ-BVTN | 17/02/2025 | 2 | Quận Tân Bình,TP. Hồ Chí Minh
2620 | Bộ dụng cụ nhổ răng sữa | Bộ | 5 | Pakistan | 9018 | Bộ kìm răng trẻ em (Mã: 600-2) | Frienfa Industries | Frienfa Industries |  |  | Năm sản xuất: năm 2023 trở về sau | Chi tiết theo Bảng đáp ứng về kỹ thuật của hàng hoá chào thầu | 3.550.000 | vn0104262962 | CÔNG TY TNHH THƯƠNG MẠI VÀ CÔNG NGHỆ HỒNG PHÁT | IB2400609179 | vn2200730021 | Ban Quản lý dự án 1 tỉnh Sóc Trăng | Đấu thầu rộng rãi | 20/02/2025 | KQ2400609179_2502200839 | 20/02/2025 | 1 | Thành phố Sóc Trăng,Tỉnh Sóc Trăng
2621 | Thuốc diệt tủy răng (Lọ ≥ 5g) | Lọ | 2 | Red Star Dental, Nga |  | Arsenic Blue | Arsenic Blue | Red Star Dental, Nga |  |  | 2024 | Thuốc diệt tuỷ dùng trong điều trị nội nha | 660.000 | vn0109373842 | CÔNG TY TNHH THIẾT BỊ VẬT TƯ HOÀNG BẢO | IB2400621679 | vn4600203584 | Trung tâm Y tế huyện Đồng Hỷ tỉnh Thái Nguyên | Đấu thầu rộng rãi | 19/02/2025 | KQ2400621679_2502191731 | 19/02/2025 | 3 | Huyện Đồng Hỷ,Tỉnh Thái Nguyên
2622 | Composite màu. (Nhộng ≥ 0,25 g) | Nhộng | 50 | Spident Co., LTD, Hàn Quốc |  | Vật liệu trám răng | Spident | Spident Co., LTD, Hàn Quốc |  |  | 2024 | Composite lỏng quang trùng hợp, sử dụng trám lót, trám bít hố rãnh, trám xoang nhỏ và thành bên các xoang II, xoang V. Các cỡ. Nhộng ≥ 0,25 g | 52.000 | vn0109373842 | CÔNG TY TNHH THIẾT BỊ VẬT TƯ HOÀNG BẢO | IB2400621679 | vn4600203584 | Trung tâm Y tế huyện Đồng Hỷ tỉnh Thái Nguyên | Đấu thầu rộng rãi | 19/02/2025 | KQ2400621679_2502191731 | 19/02/2025 | 3 | Huyện Đồng Hỷ,Tỉnh Thái Nguyên
2623 | Mũi khoan răng các loại | Cái | 130 | MANI HANOI CO.,LTD. PHO YEN FACTORY, Việt Nam |  | DIA BURS | MANI | MANI HANOI CO.,LTD. PHO YEN FACTORY, Việt Nam |  |  | 2024 | Dùng để khoan răng, xương, kim loại, nhựa, sứ và các vật liệu cứng khác trong nha khoa | 26.600 | vn0109373842 | CÔNG TY TNHH THIẾT BỊ VẬT TƯ HOÀNG BẢO | IB2400621679 | vn4600203584 | Trung tâm Y tế huyện Đồng Hỷ tỉnh Thái Nguyên | Đấu thầu rộng rãi | 19/02/2025 | KQ2400621679_2502191731 | 19/02/2025 | 3 | Huyện Đồng Hỷ,Tỉnh Thái Nguyên
2624 | Đĩa đệm cột sống lưng nhân tạo có răng cưa loại cong các cỡ | Cái | 35 | Đài Loan | 9021 | 003-082600, 003-082800, 003-083000, 003-083200, 003-092600, 003-092800, 003-093000, 003-093200, 003-102600, 003-102800, 003-103000, 003-103200, 003-112600, 003-112800, 003-113000, 003-113200, 003-122600, 003-122800, 003-123000, 003-123200, 003-132600, 003-132800, 003-133000, 003-133200, 003-142600, 003-142800, 003-143000, 003-143200 | Wiltrom | Wiltrom Co., Ltd. |  |  | 2023, 2024 | Chất liệu Peek Thiết kế phù hợp cho đường mổ nhỏ. Thiết kế lỗ ổn định 3 tầng, có răng giúp giữ chắc vào xương. Sản phẩm được thiết kế thon gọn dễ chèn vào đốt sống. Có khả năng thích ứng với cơ thể cao. Trợ cụ đơn giản, thiết kế tiện dụng Có 0°, độ cao 8/9/10/11/12/13/14mm, chiều dài 26/28/30/32mm | 10.800.000 | vn0302221358 | CÔNG TY CỔ PHẦN DƯỢC PHẨM BẾN THÀNH | IB2400399007 | vnz000023591 | BỆNH VIỆN ĐA KHOA BƯU ĐIỆN | Đấu thầu rộng rãi | 19/02/2025 | 85/QĐ-BV | 18/02/2025 | 2 | Quận 10,TP. Hồ Chí Minh
2625 | Xi măng hàn răng | Hộp | 100 | Nhật Bản |  | 0131F1630020 | GC Gold Label HS Posterior EXTRA | GC Corporation |  |  | 2023 trở về sau | Vật liệu trám Glass Ionomer quang trùng hợp giải phóng flouride với hệ số giãn nở tương ứng với răng, không hòa tan lầm sàng, tương thích sinh học và cản quang. | 1.252.000 | vn3200239256 | CÔNG TY TRÁCH NHIỆM HỮU HẠN DƯỢC PHẨM LAN TIẾN | IB2400395867 | vn0105486549 | Bệnh viện Trung ương Quân đội 108 | Đấu thầu rộng rãi | 18/02/2025 | 8761/QĐ-BV | 27/12/2024 | 2 | Quận Hai Bà Trưng,Thành phố Hà Nội
2626 | Vật liệu lấy dấu răng | Gói | 150 | Nhật Bản |  | 0130F0770010 | Aroma Fine Plus | GC Corporation |  |  | 2023 trở về sau | Chất lấy dấu alginate đồng nhất, không bụi, dễ dàng hòa trộn với nước một cách nhanh chóng. Thời gian đông cứng: 120 giây | 188.000 | vn3200239256 | CÔNG TY TRÁCH NHIỆM HỮU HẠN DƯỢC PHẨM LAN TIẾN | IB2400395867 | vn0105486549 | Bệnh viện Trung ương Quân đội 108 | Đấu thầu rộng rãi | 18/02/2025 | 8761/QĐ-BV | 27/12/2024 | 2 | Quận Hai Bà Trưng,Thành phố Hà Nội
2627 | Kìm gắp dị vật ngàm cá sấu, răng chuột | Cái | 1 | Trung Quốc |  | EA-R24RAG23 | Endoaccess | Endoaccess GmbH (Chủ sở hữu: Endoaccess GmbH/Đức) |  |  | 2024 | Kìm gắp dị vật ngàm cá sấu răng chuột Đạt tiêu chuẩn ISO 13485 | 9.500.000 | vn5200845187 | CÔNG TY TNHH DƯỢC PHẨM VẬT TƯ THIẾT BỊ Y TẾ MINH AN | IB2400621739 | vn5200168802 | Bệnh viện Nội tiết tỉnh Yên Bái | Đấu thầu rộng rãi | 18/02/2025 | KQ2400621739_2502181114 | 18/02/2025 | 2 | Thành phố Yên Bái,Tỉnh Yên Bái
2628 | Cán Gương nha khoa | Chiếc | 10 | Mỹ | 9018 | Mirror Handle | Dụng cụ soi răng - Mirror Handle | Hu-Friedy Mfg. Co. LLC, Mỹ/ Đức |  |  | Năm 2024 | Đính kèm file Danh mục hàng hóa (Đánh giá kỹ thuật) | 1.299.441 | vn0312699087 | CÔNG TY TNHH THƯƠNG MẠI DỊCH VỤ AN THỊNH HEALTH | IB2400618248 | vn3500273642 | TRUNG TÂM Y TẾ HUYỆN CHÂU ĐỨC | Đấu thầu rộng rãi | 18/02/2025 | KQ2400618248_2502180951 | 18/02/2025 | 1 | Huyện Châu Đức,Tỉnh Bà Rịa - Vũng Tàu
2629 | Đai kim loại | Cái | 50 | Mỹ | 9018 | Omni-Matrix Winged | Đai trám răng (Omni-Matrix Winged) | Ultradent Products Inc., |  |  | Năm 2024 | Đính kèm file Danh mục hàng hóa (Đánh giá kỹ thuật) | 45.000 | vn0312699087 | CÔNG TY TNHH THƯƠNG MẠI DỊCH VỤ AN THỊNH HEALTH | IB2400618248 | vn3500273642 | TRUNG TÂM Y TẾ HUYỆN CHÂU ĐỨC | Đấu thầu rộng rãi | 18/02/2025 | KQ2400618248_2502180951 | 18/02/2025 | 1 | Huyện Châu Đức,Tỉnh Bà Rịa - Vũng Tàu
2630 | Composite lỏng màu A2 | Hộp | 4 | Brazil | 9018 | NT Premium Flow A2 | Vật liệu trám răng - NT Premium Flow (51522) | Vigodent S/A Ind e Com |  |  | Năm 2024 | Đính kèm file Danh mục hàng hóa (Đánh giá kỹ thuật) | 707.500 | vn0312699087 | CÔNG TY TNHH THƯƠNG MẠI DỊCH VỤ AN THỊNH HEALTH | IB2400618248 | vn3500273642 | TRUNG TÂM Y TẾ HUYỆN CHÂU ĐỨC | Đấu thầu rộng rãi | 18/02/2025 | KQ2400618248_2502180951 | 18/02/2025 | 1 | Huyện Châu Đức,Tỉnh Bà Rịa - Vũng Tàu
2631 | Mặt gương nha khoa | Cái | 20 | Mỹ | 9018 | Mouth Mirror | Dụng cụ soi răng - Mouth Mirror | Hu-Friedy Mfg. Co. LLC, Mỹ/ Đức |  |  | Năm 2024 | Đính kèm file Danh mục hàng hóa (Đánh giá kỹ thuật) | 450.000 | vn0312699087 | CÔNG TY TNHH THƯƠNG MẠI DỊCH VỤ AN THỊNH HEALTH | IB2400618248 | vn3500273642 | TRUNG TÂM Y TẾ HUYỆN CHÂU ĐỨC | Đấu thầu rộng rãi | 18/02/2025 | KQ2400618248_2502180951 | 18/02/2025 | 1 | Huyện Châu Đức,Tỉnh Bà Rịa - Vũng Tàu
2632 | Composite đặc màu A3 | Hộp | 4 | Brazil | 9018 | NT Premium Enamel A3 | Vật liệu trám răng - NT Premium (51789) | Vigodent S/A Ind e Com |  |  | Năm 2024 | Đính kèm file Danh mục hàng hóa (Đánh giá kỹ thuật) | 425.500 | vn0312699087 | CÔNG TY TNHH THƯƠNG MẠI DỊCH VỤ AN THỊNH HEALTH | IB2400618248 | vn3500273642 | TRUNG TÂM Y TẾ HUYỆN CHÂU ĐỨC | Đấu thầu rộng rãi | 18/02/2025 | KQ2400618248_2502180951 | 18/02/2025 | 1 | Huyện Châu Đức,Tỉnh Bà Rịa - Vũng Tàu
2633 | Sò đánh bóng acclean nha khoa | Viên | 144 | Thụy Điển | 9018 | ProphyPaste CCS, samples | Bột chà răng trong cạo vôi răng | Directa AB |  |  | Năm 2024 | Đính kèm file Danh mục hàng hóa (Đánh giá kỹ thuật) | 27.500 | vn0312699087 | CÔNG TY TNHH THƯƠNG MẠI DỊCH VỤ AN THỊNH HEALTH | IB2400618248 | vn3500273642 | TRUNG TÂM Y TẾ HUYỆN CHÂU ĐỨC | Đấu thầu rộng rãi | 18/02/2025 | KQ2400618248_2502180951 | 18/02/2025 | 1 | Huyện Châu Đức,Tỉnh Bà Rịa - Vũng Tàu
2634 | Composite đặc màu A3.5 | Hộp | 4 | Brazil | 9018 | NT Premium Enamel A3,5 | Vật liệu trám răng - NT Premium (51490) | Vigodent S/A Ind e Com |  |  | Năm 2024 | Đính kèm file Danh mục hàng hóa (Đánh giá kỹ thuật) | 425.500 | vn0312699087 | CÔNG TY TNHH THƯƠNG MẠI DỊCH VỤ AN THỊNH HEALTH | IB2400618248 | vn3500273642 | TRUNG TÂM Y TẾ HUYỆN CHÂU ĐỨC | Đấu thầu rộng rãi | 18/02/2025 | KQ2400618248_2502180951 | 18/02/2025 | 1 | Huyện Châu Đức,Tỉnh Bà Rịa - Vũng Tàu
2635 | Composite lỏng màu A3 | Hộp | 4 | Brazil | 9018 | NT Premium Flow A3 | Vật liệu trám răng - NT Premium Flow (51523) | Vigodent S/A Ind e Com |  |  | Năm 2024 | Đính kèm file Danh mục hàng hóa (Đánh giá kỹ thuật) | 707.500 | vn0312699087 | CÔNG TY TNHH THƯƠNG MẠI DỊCH VỤ AN THỊNH HEALTH | IB2400618248 | vn3500273642 | TRUNG TÂM Y TẾ HUYỆN CHÂU ĐỨC | Đấu thầu rộng rãi | 18/02/2025 | KQ2400618248_2502180951 | 18/02/2025 | 1 | Huyện Châu Đức,Tỉnh Bà Rịa - Vũng Tàu
2636 | Keo trám Bonding | Ống | 3 | Brazil | 9018 | Magic Acid (62902) | Vật liệu trám răng - Magic Acid (62902) | Vigodent S/A Ind e Com |  |  | Năm 2024 | Đính kèm file Danh mục hàng hóa (Đánh giá kỹ thuật) | 68.500 | vn0312699087 | CÔNG TY TNHH THƯƠNG MẠI DỊCH VỤ AN THỊNH HEALTH | IB2400618248 | vn3500273642 | TRUNG TÂM Y TẾ HUYỆN CHÂU ĐỨC | Đấu thầu rộng rãi | 18/02/2025 | KQ2400618248_2502180951 | 18/02/2025 | 1 | Huyện Châu Đức,Tỉnh Bà Rịa - Vũng Tàu
2637 | Mũi khoan răng các loại | Cái | 100 | Nhật Bản |  | - | - | Mani |  |  | Từ năm 2023 - 2024 trở đi | Mũi khoan răng các loại, các cỡ | 28.800 | vn0106122008 | CÔNG TY CỔ PHẦN THIẾT BỊ VẬT TƯ HOÀNG MINH | IB2500001400 | vn4600482458 | Bệnh viện đa khoa huyện Phú Bình | Đấu thầu rộng rãi | 17/02/2025 | KQ2500001400_2502171558 | 17/02/2025 | 5 | Huyện Phú Bình,Tỉnh Thái Nguyên
2638 | Vật liệu hàn răng, Trám răng | Lọ | 15 | Đài Loan |  | - | - | Reco Dent |  |  | Từ năm 2023 - 2024 trở đi | Lọ 30 gam | 126.000 | vn0106122008 | CÔNG TY CỔ PHẦN THIẾT BỊ VẬT TƯ HOÀNG MINH | IB2500001400 | vn4600482458 | Bệnh viện đa khoa huyện Phú Bình | Đấu thầu rộng rãi | 17/02/2025 | KQ2500001400_2502171558 | 17/02/2025 | 5 | Huyện Phú Bình,Tỉnh Thái Nguyên
2639 | Xi măng trám răng (dùng cho người lớn) | Hộp | 2 | GC Corporation |  | 04426 | 04426 | Nhật Bản |  |  | 2024 trở về sau | Chi tiết theo bảng chào đáp ứng thông số kỹ thuật đính kèm E - HSDT | 1.250.000 | vn0101446827 | CÔNG TY TNHH THIẾT BỊ VẬT TƯ Y TẾ BẢO NAM | IB2400594632 | vnz000015953 | TRƯỜNG ĐẠI HỌC KỸ THUẬT Y TẾ HẢI DƯƠNG | Đấu thầu rộng rãi | 17/02/2025 | KQ2400594632_2502170933 | 17/02/2025 | 1 | Tỉnh Hải Dương
2640 | Silicone đặc lấy dấu răng | Hộp | 3 | Zhermack |  | C203000 | C203000 | Ý |  |  | 2024 trở về sau | Chi tiết theo bảng chào đáp ứng thông số kỹ thuật đính kèm E - HSDT | 1.530.000 | vn0101446827 | CÔNG TY TNHH THIẾT BỊ VẬT TƯ Y TẾ BẢO NAM | IB2400594632 | vnz000015953 | TRƯỜNG ĐẠI HỌC KỸ THUẬT Y TẾ HẢI DƯƠNG | Đấu thầu rộng rãi | 17/02/2025 | KQ2400594632_2502170933 | 17/02/2025 | 1 | Tỉnh Hải Dương
2641 | Silicone lỏng lấy dấu răng | Tuýp | 3 | Zhermack |  | C203030 | C203030 | Ý |  |  | 2024 trở về sau | Chi tiết theo bảng chào đáp ứng thông số kỹ thuật đính kèm E - HSDT | 495.000 | vn0101446827 | CÔNG TY TNHH THIẾT BỊ VẬT TƯ Y TẾ BẢO NAM | IB2400594632 | vnz000015953 | TRƯỜNG ĐẠI HỌC KỸ THUẬT Y TẾ HẢI DƯƠNG | Đấu thầu rộng rãi | 17/02/2025 | KQ2400594632_2502170933 | 17/02/2025 | 1 | Tỉnh Hải Dương
2642 | Xi măng trám răng (dùng cho trẻ em) | Hộp | 2 | GC Corporation |  | 04426 | 04426 | Nhật Bản |  |  | 2024 trở về sau | Chi tiết theo bảng chào đáp ứng thông số kỹ thuật đính kèm E - HSDT | 1.557.500 | vn0101446827 | CÔNG TY TNHH THIẾT BỊ VẬT TƯ Y TẾ BẢO NAM | IB2400594632 | vnz000015953 | TRƯỜNG ĐẠI HỌC KỸ THUẬT Y TẾ HẢI DƯƠNG | Đấu thầu rộng rãi | 17/02/2025 | KQ2400594632_2502170933 | 17/02/2025 | 1 | Tỉnh Hải Dương
2643 | Mũi phẩu thuật cắt xương, cắt răng | Mũi | 5 | MANI, INC. Nhật Bản |  | SURGICAL BURS | Mani | Mani, INC. Takanezawa Factory/MaNi HaNoi Co.,LTD. Pho Yen Factory |  |  | Từ năm 2024 trở về sau | Mũi phẫu thuật dùng để cắt xương, chia răng số 8, mở miệng khẩu cái.5 mũi/hộp: sản xuất tại các nước G7 | 425.000 | vn3101117916 | LIÊN DANH NHÀ THẦU LONG CHÂU- HOÀNG ĐỨC | IB2500021641 | vn3100175760 | Bệnh viện đa khoa huyện Tuyên Hóa | Chào hàng cạnh tranh | 17/02/2025 | KQ2500021641_2502170829 | 17/02/2025 | 1 | Huyện Tuyên Hoá,Tỉnh Quảng Bình
2644 | Xi măng trám răng VII | hộp | 2 | GC Corporation, Nhật Bản |  | GC Fuji VII | GC | GC Corporation, Nhật Bản |  |  | Từ năm 2024 trở về sau | Là loại vật liệu Glass Ionomer phóng thích flouride mạnh được phát triển để bảo vệ những bề mặt có nguy cơ sâu răng cao (Hộp gồm 1 lọ bột 15g + 1 lọ nước 8ml) sản xuất tại các nước G7 | 1.950.000 | vn3101117916 | LIÊN DANH NHÀ THẦU LONG CHÂU- HOÀNG ĐỨC | IB2500021641 | vn3100175760 | Bệnh viện đa khoa huyện Tuyên Hóa | Chào hàng cạnh tranh | 17/02/2025 | KQ2500021641_2502170829 | 17/02/2025 | 1 | Huyện Tuyên Hoá,Tỉnh Quảng Bình
2645 | Cây nạo ổ răng | cây | 1 | Prime Tech Surgico, Pakistan |  | 2184 | Prime | Prime Tech Surgico, Pakistan |  |  | Từ năm 2024 trở về sau | 2 đầu có lòng máng ngược chiều nhau, dùng để nạo ổ răng nhiều chân. .Dùng để nạo những mô viêm trong ổ răng sau khi đã nhổ răng như u hạt viêm, nang răng. | 140.000 | vn3101117916 | LIÊN DANH NHÀ THẦU LONG CHÂU- HOÀNG ĐỨC | IB2500021641 | vn3100175760 | Bệnh viện đa khoa huyện Tuyên Hóa | Chào hàng cạnh tranh | 17/02/2025 | KQ2500021641_2502170829 | 17/02/2025 | 1 | Huyện Tuyên Hoá,Tỉnh Quảng Bình
2646 | Vật liệu trám răng Eugenol | Lọ | 3 | Prevest Denpro Limited, Ấn Độ |  | Eugenol 30ml | Prevest | Prevest Denpro Limited, Ấn Độ |  |  | Từ năm 2024 trở về sau | Thành phần là dầu Eugenol dùng phối trộn với oxid kẽm làm giảm đau trong thủ thuật nha khoa. 30ml/lọ | 135.000 | vn3101117916 | LIÊN DANH NHÀ THẦU LONG CHÂU- HOÀNG ĐỨC | IB2500021641 | vn3100175760 | Bệnh viện đa khoa huyện Tuyên Hóa | Chào hàng cạnh tranh | 17/02/2025 | KQ2500021641_2502170829 | 17/02/2025 | 1 | Huyện Tuyên Hoá,Tỉnh Quảng Bình
2647 | Mũi lấy cao răng đầu nhỏ | vỹ | 1 | Guilin Woodpecker Medical Instrument Co., Ltd, Trung Quốc |  | Tips of Ultrasonic Scaler | Woodpecker | Guilin Woodpecker Medical Instrument Co., Ltd, Trung Quốc |  |  | Từ năm 2024 trở về sau | Mũi lấy cao được làm từ vật liệu chất lượng cao, đảm bảo độ bền và tính ổn định trong suốt quy trình lấy cao.Sản phẩm này tương thích với nhiều máy lấy cao Woodpecker phổ biến, tạo sự linh hoạt cho các quy trình nha khoa. 20 cái/vỹ, đầu mũi lấy cao của máy Woopecker | 150.000 | vn3101117916 | LIÊN DANH NHÀ THẦU LONG CHÂU- HOÀNG ĐỨC | IB2500021641 | vn3100175760 | Bệnh viện đa khoa huyện Tuyên Hóa | Chào hàng cạnh tranh | 17/02/2025 | KQ2500021641_2502170829 | 17/02/2025 | 1 | Huyện Tuyên Hoá,Tỉnh Quảng Bình
2648 | Vật liệu trám bít các lỗ hỏng trên răng, loại lỏng các loại (Composit lỏng) | Tube | 10 | Ấn Độ | 3006 | 0 | 0 | Prevest Denpro Limited |  |  | Năm 2024 trở về sau | Là composite lỏng, bền, bề mặt cực mịn, dễ dàng tra vào những vị trí phức tạp, dùng trám ổ sâu nhỏ, bít các vết nứt, vật liệu phục hình lớp III đến V, sửa các vết trám và veneer | 110.000 | vn0301925136 | CÔNG TY TNHH THIẾT BỊ Y TẾ LIÊN NHA | IB2400293951 | vnz000011828 | Bệnh viện Nguyễn Đình Chiểu | Đấu thầu rộng rãi | 16/02/2025 | 506/QĐ-BVNĐC | 14/02/2025 | 2 | Thành phố Bến Tre,Tỉnh Bến Tre
2649 | Thuốc trám răng (Glass ionomer cement) | Hộp | 30 | Nhật Bản | 3006 | 0 | 0 | GC Corporation |  |  | Năm 2024 trở về sau | Tăng cường phóng thích Fluoride, độ trong mờ tuyệt vời giúp cải thiện thẩm mỹ, tăng cường tái khoáng hóa từ bên trong, đông cứng cực nhanh nhưng đủ nhiều thời gian làm việc của vật liệu | 1.250.000 | vn0301925136 | CÔNG TY TNHH THIẾT BỊ Y TẾ LIÊN NHA | IB2400293951 | vnz000011828 | Bệnh viện Nguyễn Đình Chiểu | Đấu thầu rộng rãi | 16/02/2025 | 506/QĐ-BVNĐC | 14/02/2025 | 2 | Thành phố Bến Tre,Tỉnh Bến Tre
2650 | Composite hàn răng đặc dạng nhộng | Nhộng | 500 | Liechtenstein |  | 604035AN, 604036AN, 604037AN, 604038AN, 604039AN, 604040AN, 604041AN, 604042AN, 604043AN, 604044AN | Ivoclar Vivadent | Ivoclar Vivadent |  |  | Từ 2024 trở về sau | Composite có độ cứng cao để sử dụng trên cả mặt trước và mặt sau răng. Khối lượng 0.25g | 55.000 | vn0312439106 | CÔNG TY TNHH THIẾT BỊ Y TẾ MEDENT | IB2400409708 | vn0105486549 | Bệnh viện Trung ương Quân đội 108 | Đấu thầu rộng rãi | 14/02/2025 | 8896/QĐ-BV | 26/12/2024 | 3 | Quận Hai Bà Trưng,Thành phố Hà Nội
2651 | Conl Phụ | Cái | 1000 | Trung Quốc | 9018 | A022F00000100 A022F00000200 A022F00000300 | Vật liệu trám bít ống tủy răng- Gutta -Percha auxilary Points | Dentsply Dental (Tianjin) Co., Ltd |  |  | 2024 trở về sau | Cone phụ dùng trám bít ống tủy trong điều trị nội nha. Sử dụng kết hợp với | 4.303 | vn0302130894 | CÔNG TY TNHH TRANG THIẾT BỊ NHA KHOA | IB2400409708 | vn0105486549 | Bệnh viện Trung ương Quân đội 108 | Đấu thầu rộng rãi | 14/02/2025 | 8896/QĐ-BV | 26/12/2024 | 3 | Quận Hai Bà Trưng,Thành phố Hà Nội
2652 | Cung nắn chỉnh hàm | Sợi | 1000 | Hoa Kỳ | 9018 | xxUMNITI xxLMNITI | Dây cung chỉnh hình răng - Archwires - Nikel Titanium - SuperElastic | ACME |  |  | 2024 trở về sau | Dây niti gồm nhiều size 14,16,18,16x22,17x25 và hàm trên-dưới. | 46.000 | vn0302130894 | CÔNG TY TNHH TRANG THIẾT BỊ NHA KHOA | IB2400409708 | vn0105486549 | Bệnh viện Trung ương Quân đội 108 | Đấu thầu rộng rãi | 14/02/2025 | 8896/QĐ-BV | 26/12/2024 | 3 | Quận Hai Bà Trưng,Thành phố Hà Nội
2653 | Dây cung ngược NiTi các loại | Sợi | 240 | Hoa Kỳ | 9018 | LENxxRCUL LENxxRCLL | Dây cung chỉnh hỉnh răng - Archwires-Nickel Titanium - Superelastic | ACME |  |  | 2024 trở về sau | Dây cung dùng trong chỉnh nha hỗ trợ di chuyển răng. Hình dạng cong ngược hỗ trợ bệnh nhân sửa đổi lại khớp cắn, dây cung có thiết diện hình chữ nhật, hàm trên, gồm nhiều size: 0.16"x0.16", 0.16"x0.22", 0.17"x0.25", 0.18"x0.25", 0.19"x0.25" | 106.000 | vn0302130894 | CÔNG TY TNHH TRANG THIẾT BỊ NHA KHOA | IB2400409708 | vn0105486549 | Bệnh viện Trung ương Quân đội 108 | Đấu thầu rộng rãi | 14/02/2025 | 8896/QĐ-BV | 26/12/2024 | 3 | Quận Hai Bà Trưng,Thành phố Hà Nội
2654 | Mắc cài răng số 6 | Cái | 120 | Nhật Bản | 9018 | 944-702L 944-702R 944-712L 944-712R | Ống chỉnh hình răng - Buccal Tubes B | Tomy |  |  | 2024 trở về sau | Mắc cài răng 6 làm từ chất liệu thép không gỉ sử dụng phối hợp liền mạch với mắc cài thông thường với thiết kế hình "chữ thập" đặc biệt cho khả năng phỏng đoán vị trí. Phần đế được khắc lưới, cân bằng giúp dễ dàng dính và tăng khả năng dính. Thiết kế thấp, móc thẩm mỹ đem lại sự thoải mái cho bệnh nhân. | 112.500 | vn0302130894 | CÔNG TY TNHH TRANG THIẾT BỊ NHA KHOA | IB2400409708 | vn0105486549 | Bệnh viện Trung ương Quân đội 108 | Đấu thầu rộng rãi | 14/02/2025 | 8896/QĐ-BV | 26/12/2024 | 3 | Quận Hai Bà Trưng,Thành phố Hà Nội
2655 | Mắc cài răng số 7 | Cái | 120 | Nhật Bản | 9018 | 944-702L 944-702R 944-712L 944-712R | Ống chỉnh hình răng - Buccal Tubes B | Tomy |  |  | 2024 trở về sau | Mắc cài răng 7 làm từ chất liệu thép không gỉ sử dụng phối hợp liền mạch với mắc cài thông thường với thiết kế hình "chữ thập" đặc biệt cho khả năng phỏng đoán vị trí. Phần đế được khắc lưới, cân bằng giúp dễ dàng dính và tăng khả năng dính. Thiết kế thấp, móc thẩm mỹ đem lại sự thoải mái cho bệnh nhân. | 112.500 | vn0302130894 | CÔNG TY TNHH TRANG THIẾT BỊ NHA KHOA | IB2400409708 | vn0105486549 | Bệnh viện Trung ương Quân đội 108 | Đấu thầu rộng rãi | 14/02/2025 | 8896/QĐ-BV | 26/12/2024 | 3 | Quận Hai Bà Trưng,Thành phố Hà Nội
2656 | Răng Sứ Cercon loại 1 | Cái | 100 | Việt Nam |  | HN017 | -- | CÔNG TY CỔ PHẦN SẢN XUẤT KINH DOANH THƯƠNG MẠI HOÀNG NAM |  |  | Từ năm 2023 trở về sau | "-Chất liệu: làm từ phôi Cercon phủ lớp sứ Ceramic -Chế tạo bởi công nghệ CAD/CAM hoặc tương đương -Chịu lực 1200 Mpa -Tối thiểu 16 cấp độ màu để lựa chọn -Ứng dụng: Dòng sứ có độ đục cao, thích hợp răng tối màu." | 2.442.000 | vn0106707261 | CÔNG TY TNHH CÔNG NGHIỆP TECHNO VIỆT NAM | IB2400409708 | vn0105486549 | Bệnh viện Trung ương Quân đội 108 | Đấu thầu rộng rãi | 14/02/2025 | 8896/QĐ-BV | 26/12/2024 | 3 | Quận Hai Bà Trưng,Thành phố Hà Nội
2657 | Răng Sứ Venus | Cái | 20 | Việt Nam |  | HN029 | --- | CÔNG TY CỔ PHẦN SẢN XUẤT KINH DOANH THƯƠNG MẠI HOÀNG NAM |  |  | Từ năm 2023 trở về sau | "-Chất liệu: làm từ phôi sứ venus -Chế tạo bởi công nghệ CAD/CAM hoặc tương đương -Chịu lực 900 Mpa -Tối thiểu 10 cấp độ màu để lựa chọn -Ứng dụng: Dùng trong phục hình các trường hợp sứt, mẻ, sâu vỡ | 1.850.000 | vn0106707261 | CÔNG TY TNHH CÔNG NGHIỆP TECHNO VIỆT NAM | IB2400409708 | vn0105486549 | Bệnh viện Trung ương Quân đội 108 | Đấu thầu rộng rãi | 14/02/2025 | 8896/QĐ-BV | 26/12/2024 | 3 | Quận Hai Bà Trưng,Thành phố Hà Nội
2658 | Răng Sứ Vita loại 2 | Cái | 100 | Việt Nam |  | HN023 | --- | CÔNG TY CỔ PHẦN SẢN XUẤT KINH DOANH THƯƠNG MẠI HOÀNG NAM |  |  | Từ năm 2023 trở về sau | "-Chất liệu: làm từ phôi sứ VitaBlock nhiều lớp -Chế tạo bởi công nghệ CAD/CAM hoặc tương đương -Chịu lực 1200 Mpa -Tối thiểu 16 cấp độ màu để lựa chọn -Ứng dụng: Có màu giống răng tự nhiên, phù hợp trong ứng dụng làm cầu và chụp răng đơn lẻ | 2.886.000 | vn0106707261 | CÔNG TY TNHH CÔNG NGHIỆP TECHNO VIỆT NAM | IB2400409708 | vn0105486549 | Bệnh viện Trung ương Quân đội 108 | Đấu thầu rộng rãi | 14/02/2025 | 8896/QĐ-BV | 26/12/2024 | 3 | Quận Hai Bà Trưng,Thành phố Hà Nội
2659 | Trâm điều trị tủy | Cây | 120 | Thụy Sỹ | 9018 | A0754221G9A03 | Trâm điều trị tủy răng - WAVEONE GOLD | Mailerfer |  |  | 2024 trở về sau | Sửa soạn, tạo hình, hoàn tất ống tủy. Trâm dẻo, dễ tạo hình, không bị gãy. Dùng một trâm duy nhất cho điều trị ống tủy. Dùng máy. Quay có đảo chiều. | 651.000 | vn0302130894 | CÔNG TY TNHH TRANG THIẾT BỊ NHA KHOA | IB2400409708 | vn0105486549 | Bệnh viện Trung ương Quân đội 108 | Đấu thầu rộng rãi | 14/02/2025 | 8896/QĐ-BV | 26/12/2024 | 3 | Quận Hai Bà Trưng,Thành phố Hà Nội
2660 | Vật liệu thay thế ngà răng | Bộ | 10 | Pháp |  | --- | --- | Septodont |  |  | Từ năm 2023 trở về sau | Vật liệu nhóm tricalcium silicate tổng hợp có tính năng sinh học để thay thế ngà đầy đủ, cả vùng thân và chân răng | 874.500 | vn0106707261 | CÔNG TY TNHH CÔNG NGHIỆP TECHNO VIỆT NAM | IB2400409708 | vn0105486549 | Bệnh viện Trung ương Quân đội 108 | Đấu thầu rộng rãi | 14/02/2025 | 8896/QĐ-BV | 26/12/2024 | 3 | Quận Hai Bà Trưng,Thành phố Hà Nội
2661 | Xi măng trám răng | Hộp | 50 | Nhật Bản | 9021 | Fuji 9 | GC Corporation Fuji Oyama Factory | GC Corporation Fuji Oyama Factory |  |  | Từ năm 2024 trở về sau | Chất liệu trong suốt, hệ số giãn nở tương tự như răng tự nhiên, hiệu quả trong bảo vệ chống sâu răng thứ phát, thúc đẩy quá trình tái khoáng hóa từ bên trong. | 1.250.000 | vn0107087155 | CÔNG TY CỔ PHẦN DỊCH VỤ CÔNG NGHỆ ĐIỆN TỬ GB | IB2400409708 | vn0105486549 | Bệnh viện Trung ương Quân đội 108 | Đấu thầu rộng rãi | 14/02/2025 | 8896/QĐ-BV | 26/12/2024 | 3 | Quận Hai Bà Trưng,Thành phố Hà Nội
2662 | Band răng số 6 | Cái | 100 | Nhật Bản | 9018 | 16/345-xxSgl/Cl 26/344-xxSgl/Cl 36/346-xxSgl/Cl 46/347-xxSgl/Cl (với xx=01 đến 30) | Khâu chỉnh hình răng - Seamless Brand A | Tomy |  |  | 2024 trở về sau | Band được làm từ kim loại có hình tròn hoặc hơi vuông điều chỉnh vừa khít với răng hàm của người niềng. Gắn ở vị trí hàm cối lớn răng số 6 là nơi neo giữ, điểm tựa tạo lực giúp hệ thống mắc cài, dây cung kéo răng về vị trí đúng trên khung hàm. Lực kéo mạnh giúp rút ngắn thời gian niềng răng. | 123.050 | vn0302130894 | CÔNG TY TNHH TRANG THIẾT BỊ NHA KHOA | IB2400409708 | vn0105486549 | Bệnh viện Trung ương Quân đội 108 | Đấu thầu rộng rãi | 14/02/2025 | 8896/QĐ-BV | 26/12/2024 | 3 | Quận Hai Bà Trưng,Thành phố Hà Nội
2663 | Kim tiêm răng dùng một lần | Cái | 20000 | Hàn Quốc | 9018 | 530539-S21 | Kim tiêm nha khoa - Shinject | Shinhung |  |  | 2024 trở về sau | Cỡ kim: 27G - Chiều dài kim: 21mm , chất liệu Inox hoặc tương đương - Đốc kim chất liệu nhựa PP. Đóng gói tiệt trùng. | 1.995 | vn0302130894 | CÔNG TY TNHH TRANG THIẾT BỊ NHA KHOA | IB2400409708 | vn0105486549 | Bệnh viện Trung ương Quân đội 108 | Đấu thầu rộng rãi | 14/02/2025 | 8896/QĐ-BV | 26/12/2024 | 3 | Quận Hai Bà Trưng,Thành phố Hà Nội
2664 | Đầu lấy cao răng | Cái | 20 | Hoa Kỳ |  | 6120108 | ---- | Dentsply Professional |  |  | Từ năm 2023 trở về sau | Đầu lấy cao răng 25K dưới nướu, có đầu phun nước riêng. Dùng để lấy cao răng ở mức độ nhẹ đến trung bình. Diện tích tác dụng dạng elip. | 2.912.250 | vn0106707261 | CÔNG TY TNHH CÔNG NGHIỆP TECHNO VIỆT NAM | IB2400409708 | vn0105486549 | Bệnh viện Trung ương Quân đội 108 | Đấu thầu rộng rãi | 14/02/2025 | 8896/QĐ-BV | 26/12/2024 | 3 | Quận Hai Bà Trưng,Thành phố Hà Nội
2665 | Thân răng nhân tạo dùng trong nha khoa | Cái | 400 | Hàn Quốc |  | DAB 4515 HL DAB 4525 HL DAB 4545 HL DAB 4515 HE DAB 4525 HE DAB 4545 HE | Dual Abutment | Hàn Quốc |  |  | Từ năm 2024 trở về sau | Chất liệu : Hợp kim 6AL-4V ELI, phủ Esthetic chỉ thị màu vàng - Đường kính : 4,5mm; 5,5mm; 6,5mm - Chiều cao lợi : 1,5mm; 2,5mm; 3,5mm; 4,5mm; 5,5mm - Chiều cao phần cùi kết nối mão răng giả : 5,5mm - Đường kính ốc kết nối : 2mm | 1.400.000 | vn0102398340 | CÔNG TY CỔ PHẦN THIẾT BỊ Y TẾ THÁI PHÚ | IB2400409708 | vn0105486549 | Bệnh viện Trung ương Quân đội 108 | Đấu thầu rộng rãi | 14/02/2025 | 8896/QĐ-BV | 26/12/2024 | 3 | Quận Hai Bà Trưng,Thành phố Hà Nội
2666 | Trụ lấy dấu răng | Cái | 200 | Hàn Quốc |  | DPU 4011 HL DPU 4015 HL DPU 4511 HL DPU 4515 HL DPU 4011 HE DPU 4015 HE DPU 4511 HE DPU 4515 HE | Impression Coping | Hàn Quốc |  |  | Từ năm 2024 trở về sau | Chất liệu : Titanium N4 - Đường kính : 4,0mm; 4,5mm; 5,5mm; 6,5mm - Chiều cao : 17mm, 21mm, 23mm, 27mm - Đường kính ốc kết nối : 2mm | 1.340.000 | vn0102398340 | CÔNG TY CỔ PHẦN THIẾT BỊ Y TẾ THÁI PHÚ | IB2400409708 | vn0105486549 | Bệnh viện Trung ương Quân đội 108 | Đấu thầu rộng rãi | 14/02/2025 | 8896/QĐ-BV | 26/12/2024 | 3 | Quận Hai Bà Trưng,Thành phố Hà Nội
2667 | Mầng tẩy trắng răng | Hàm | 60 | Việt Nam |  | HN059 | --- | CÔNG TY CỔ PHẦN SẢN XUẤT KINH DOANH THƯƠNG MẠI HOÀNG NAM |  |  | Từ năm 2023 trở về sau | "-Chất liệu: làm từ nhựa mềm 3A Medes hoặc tương đương -Chế tạo bởi máy ép chuyên dụng hoặc tương đương -Được ép ở nhiệt độ cao -Ứng dụng: Dùng trong các trường hợp tẩy trắng răng" | 222.000 | vn0106707261 | CÔNG TY TNHH CÔNG NGHIỆP TECHNO VIỆT NAM | IB2400409708 | vn0105486549 | Bệnh viện Trung ương Quân đội 108 | Đấu thầu rộng rãi | 14/02/2025 | 8896/QĐ-BV | 26/12/2024 | 3 | Quận Hai Bà Trưng,Thành phố Hà Nội
2668 | Mũi cắt xương dành cho tay chậm | Mũi | 150 | Thụy Sỹ | 9018 | E054114101600 | Mũi khoan răng - BONE CUTTERS LINDEMAN BUR | Mailerfer |  |  | 2024 trở về sau | Chuyên dùng khoan cắt xương. Dùng cho tay khoan chậm. | 346.670 | vn0302130894 | CÔNG TY TNHH TRANG THIẾT BỊ NHA KHOA | IB2400409708 | vn0105486549 | Bệnh viện Trung ương Quân đội 108 | Đấu thầu rộng rãi | 14/02/2025 | 8896/QĐ-BV | 26/12/2024 | 3 | Quận Hai Bà Trưng,Thành phố Hà Nội
2669 | Răng Sứ Cercon loại 3 | Cái | 100 | Việt Nam |  | HN016 | -- | CÔNG TY CỔ PHẦN SẢN XUẤT KINH DOANH THƯƠNG MẠI HOÀNG NAM |  |  | Từ năm 2023 trở về sau | "-Chất liệu: làm từ phôi Cercon HT phủ lớp sứ Ceramic -Chế tạo bởi công nghệ CAD/CAM hoặc tương đương -Chịu lực 1200 Mpa -Tối thiểu 16 cấp độ màu để lựa chọn -Ứng dụng: Có độ thấu quang tốt, phù hợp trong ứng dụng làm cầu và chụp răng đơn lẻ" | 2.886.000 | vn0106707261 | CÔNG TY TNHH CÔNG NGHIỆP TECHNO VIỆT NAM | IB2400409708 | vn0105486549 | Bệnh viện Trung ương Quân đội 108 | Đấu thầu rộng rãi | 14/02/2025 | 8896/QĐ-BV | 26/12/2024 | 3 | Quận Hai Bà Trưng,Thành phố Hà Nội
2670 | Răng Sứ Katana | Cái | 20 | Việt Nam |  | HN030 | --- | CÔNG TY CỔ PHẦN SẢN XUẤT KINH DOANH THƯƠNG MẠI HOÀNG NAM |  |  | Từ năm 2023 trở về sau | "-Chất liệu: làm từ phôi sứ Katana -Chế tạo bởi công nghệ CAD/CAM hoặc tương đương -Chịu lực 1200 Mpa -Tối thiểu 16 cấp độ màu để lựa chọn -Ứng dụng: Nhẹ, giảm sức ép đến nướu răng, tránh đau nhức cho người sử dụng. | 2.035.000 | vn0106707261 | CÔNG TY TNHH CÔNG NGHIỆP TECHNO VIỆT NAM | IB2400409708 | vn0105486549 | Bệnh viện Trung ương Quân đội 108 | Đấu thầu rộng rãi | 14/02/2025 | 8896/QĐ-BV | 26/12/2024 | 3 | Quận Hai Bà Trưng,Thành phố Hà Nội
2671 | Răng Sứ Vita loại 1 | Cái | 100 | Việt Nam |  | HN019 | --- | CÔNG TY CỔ PHẦN SẢN XUẤT KINH DOANH THƯƠNG MẠI HOÀNG NAM |  |  | Từ năm 2023 trở về sau | "-Chất liệu: làm từ phôi veneer vita -Chế tạo bởi công nghệ CAD/CAM hoặc tương đương -Chịu lực 850 Mpa -Tối thiểu 08 cấp độ màu để lựa chọn -Ứng dụng: Có độ thẩm mỹ cao, dộ dầy 0.3 - 0.5mm | 2.886.000 | vn0106707261 | CÔNG TY TNHH CÔNG NGHIỆP TECHNO VIỆT NAM | IB2400409708 | vn0105486549 | Bệnh viện Trung ương Quân đội 108 | Đấu thầu rộng rãi | 14/02/2025 | 8896/QĐ-BV | 26/12/2024 | 3 | Quận Hai Bà Trưng,Thành phố Hà Nội
2672 | Thạch cao siêu cứng | Kg | 10 | Ý | 2520 | C410160 | Thạch cao đổ mô hình răng dùng trong labo- Elite Rock fast Cream | Zhermack |  |  | 2024 trở về sau | Thời gian nhúng nước 17 giây .Thời gian trộn (Thủ công) 30giây đến 45 giây. Thời gian làm việc 6 phút . Thời gian kết rắn: 7 phút đến 10 phút. Độ giãn nở: 0.15% ± 0.02%. Sử dụng với nước cất. | 220.000 | vn0302130894 | CÔNG TY TNHH TRANG THIẾT BỊ NHA KHOA | IB2400409708 | vn0105486549 | Bệnh viện Trung ương Quân đội 108 | Đấu thầu rộng rãi | 14/02/2025 | 8896/QĐ-BV | 26/12/2024 | 3 | Quận Hai Bà Trưng,Thành phố Hà Nội
2673 | Vật liệu trám tạm | Lọ | 4 | Thụy Sỹ | 3006 | 5911 | Vật liệu trám răng - Coltosol F | Coltene |  |  | 2024 trở về sau | - Bám dính tốt trên ngà răng - Mềm, dễ sử dụng, không cần trộn và tự động cứng khi trám vào xoang sâu - Dùng cho trám tạm xoang răng sâu hoặc trám tạm ống tủy - Lọ 38g | 415.000 | vn0302130894 | CÔNG TY TNHH TRANG THIẾT BỊ NHA KHOA | IB2400409708 | vn0105486549 | Bệnh viện Trung ương Quân đội 108 | Đấu thầu rộng rãi | 14/02/2025 | 8896/QĐ-BV | 26/12/2024 | 3 | Quận Hai Bà Trưng,Thành phố Hà Nội
2674 | Xi măng gắn răng phục hình không kim loại | Hộp | 40 | Liechtenstein |  | 666126WW 666127WW 666128WW 666129WW | Ivoclar Vivadent | Ivoclar Vivadent |  |  | Từ 2024 trở về sau | Tăng cường lực dán, sử dụng được cho đa dạng các loại phục hình với lực dán mạnh, có tính linh hoạt, độ dày màng thấp | 1.815.000 | vn0312439106 | CÔNG TY TNHH THIẾT BỊ Y TẾ MEDENT | IB2400409708 | vn0105486549 | Bệnh viện Trung ương Quân đội 108 | Đấu thầu rộng rãi | 14/02/2025 | 8896/QĐ-BV | 26/12/2024 | 3 | Quận Hai Bà Trưng,Thành phố Hà Nội
2675 | Composite hàn răng lỏng dạng tuýp | Tuýp | 150 | Đức | 3006 | Mani Flo-v | MMG | MMG |  |  | Từ năm 2024 trở về sau | "Không chứa Bis-GMA, là Composite lỏng có độ chảy lỏng thấp, tuýp 2g Chỉ định: - Trám răng xoang V (sâu cổ răng, mòn chân răng) - Trám răng xâm lấn tối thiểu các xoang I, II, IITổng hạt độn: 77% khối lượng (57% thể tích), hạt độn vô cơ. Độ chảy lỏng cao, lớp huỳnh quang tự nhiên. - Không nhỏ giọt" | 337.500 | vn0107087155 | CÔNG TY CỔ PHẦN DỊCH VỤ CÔNG NGHỆ ĐIỆN TỬ GB | IB2400409708 | vn0105486549 | Bệnh viện Trung ương Quân đội 108 | Đấu thầu rộng rãi | 14/02/2025 | 8896/QĐ-BV | 26/12/2024 | 3 | Quận Hai Bà Trưng,Thành phố Hà Nội
2676 | Mắc cài thép tự buộc MBT | Bộ | 10 | Nhật Bản | 9018 | 957-MKIT55-022HK | Mắc cài chỉnh hình răng - Clippy | Tomy |  |  | 2024 trở về sau | Chất liệu thép không gỉ hoặc tương đương, thiết kế có nắp đậy. Bộ tối thiểu 20 cái ứng với vị trí của từng răng, Có khả năng chịu lực tốt, tương thích sinh học với cơ thể, an toàn với sức khỏe con người, sủ dụng trong điều trị chỉnh nha. Kích thước mắc cài mini hệ MBT. | 4.950.000 | vn0302130894 | CÔNG TY TNHH TRANG THIẾT BỊ NHA KHOA | IB2400409708 | vn0105486549 | Bệnh viện Trung ương Quân đội 108 | Đấu thầu rộng rãi | 14/02/2025 | 8896/QĐ-BV | 26/12/2024 | 3 | Quận Hai Bà Trưng,Thành phố Hà Nội
2677 | Răng Sứ Lava loại 2 | Cái | 20 | Việt Nam |  | HN009 | --- | CÔNG TY CỔ PHẦN SẢN XUẤT KINH DOANH THƯƠNG MẠI HOÀNG NAM |  |  | Từ năm 2023 trở về sau | "-Chất liệu: làm từ phôi Lava phủ lớp sứ Ceramic cùng phân tử Nano -Chế tạo bởi công nghệ CAD/CAM hoặc tương đương -Chịu lực 1100 - 2000Mpa -Tối thiểu 16 cấp độ màu để lựa chọn -Ứng dụng: phục hình cho răng thưa, nứt và cầu răng | 2.886.000 | vn0106707261 | CÔNG TY TNHH CÔNG NGHIỆP TECHNO VIỆT NAM | IB2400409708 | vn0105486549 | Bệnh viện Trung ương Quân đội 108 | Đấu thầu rộng rãi | 14/02/2025 | 8896/QĐ-BV | 26/12/2024 | 3 | Quận Hai Bà Trưng,Thành phố Hà Nội
2678 | Răng Sứ Nacera | Cái | 20 | Việt Nam |  | HN014 | --- | CÔNG TY CỔ PHẦN SẢN XUẤT KINH DOANH THƯƠNG MẠI HOÀNG NAM |  |  | Từ năm 2023 trở về sau | "-Chất liệu: làm từ phôi Nacera phủ lớp sứ ceramic -Chế tạo bởi công nghệ CAD/CAM hoặc tương đương -Chịu lực 1200 Mpa -Tối thiểu 16 cấp độ màu để lựa chọn -Ứng dụng: Lớp sứ mỏng được đắp chồng lên nhau tạo hiệu ứng phản quang, thích hợp cho răng thẩm mỹ | 2.886.000 | vn0106707261 | CÔNG TY TNHH CÔNG NGHIỆP TECHNO VIỆT NAM | IB2400409708 | vn0105486549 | Bệnh viện Trung ương Quân đội 108 | Đấu thầu rộng rãi | 14/02/2025 | 8896/QĐ-BV | 26/12/2024 | 3 | Quận Hai Bà Trưng,Thành phố Hà Nội
2679 | Răng Sứ Orodent loại 1 | Cái | 100 | Việt Nam |  | HN025 | --- | CÔNG TY CỔ PHẦN SẢN XUẤT KINH DOANH THƯƠNG MẠI HOÀNG NAM |  |  | Từ năm 2023 trở về sau | "-Chất liệu: làm từ phôi Orodent White matt -Chế tạo bởi công nghệ CAD/CAM hoặc tương đương -Chịu lực 1400 Mpa -Độ trong mờ: 35% -Tối thiểu 16 cấp độ màu để lựa chọn -Ứng dụng: Phục hình nguyên khối, mão răng sứ và cầu răng, phục hình răng sứ trên trụ implant, bọc răng sứ | 2.960.000 | vn0106707261 | CÔNG TY TNHH CÔNG NGHIỆP TECHNO VIỆT NAM | IB2400409708 | vn0105486549 | Bệnh viện Trung ương Quân đội 108 | Đấu thầu rộng rãi | 14/02/2025 | 8896/QĐ-BV | 26/12/2024 | 3 | Quận Hai Bà Trưng,Thành phố Hà Nội
2680 | Răng Sứ Orodent loại 3 | Cái | 100 | Việt Nam |  | HN027 | --- | CÔNG TY CỔ PHẦN SẢN XUẤT KINH DOANH THƯƠNG MẠI HOÀNG NAM |  |  | Từ năm 2023 trở về sau | "-Chất liệu: làm từ phôi Orodent Hight translucebnt -Chế tạo bởi công nghệ CAD/CAM hoặc tương đương -Chịu lực 1200 Mpa -Độ trong mờ: 43% -Tối thiểu 16 cấp độ màu để lựa chọn -Ứng dụng: Phục hình nguyên khối, mão răng sứ và cầu răng, phục hình răng sứ trên trụ implant, bọc răng sứ. | 3.515.000 | vn0106707261 | CÔNG TY TNHH CÔNG NGHIỆP TECHNO VIỆT NAM | IB2400409708 | vn0105486549 | Bệnh viện Trung ương Quân đội 108 | Đấu thầu rộng rãi | 14/02/2025 | 8896/QĐ-BV | 26/12/2024 | 3 | Quận Hai Bà Trưng,Thành phố Hà Nội
2681 | Răng Sứ Orodent loại 4 | Cái | 100 | Việt Nam |  | HN028 | --- | CÔNG TY CỔ PHẦN SẢN XUẤT KINH DOANH THƯƠNG MẠI HOÀNG NAM |  |  | Từ năm 2023 trở về sau | "-Chất liệu: làm từ phôi Orodent Bleach, kèm tinh thể hạt kim cương. -Chế tạo bởi công nghệ CAD/CAM hoặc tương đương -Chịu lực 1200 Mpa -Độ trong mờ: 45% -Nung ở nhiệt độ 1500 độ -Tối thiểu 16 cấp độ màu để lựa chọn -Ứng dụng: Phục hình nguyên khối, mão răng sứ và cầu răng, phục hình răng sứ trên trụ implant, bọc răng sứ. | 3.700.000 | vn0106707261 | CÔNG TY TNHH CÔNG NGHIỆP TECHNO VIỆT NAM | IB2400409708 | vn0105486549 | Bệnh viện Trung ương Quân đội 108 | Đấu thầu rộng rãi | 14/02/2025 | 8896/QĐ-BV | 26/12/2024 | 3 | Quận Hai Bà Trưng,Thành phố Hà Nội
2682 | Trâm gai điều trị tủy răng | Cây | 4000 | Nhật Bản | 9018 | Short barbed broaches | Mani | Mani |  |  | Từ năm 2024 trở về sau | Chất liệu thép không gỉ. Có gai dọc theo cây trâm, phân biệt kích thước bằng màu sắc tay cầm. Hộp/ 6 cây | 10.000 | vn0107087155 | CÔNG TY CỔ PHẦN DỊCH VỤ CÔNG NGHỆ ĐIỆN TỬ GB | IB2400409708 | vn0105486549 | Bệnh viện Trung ương Quân đội 108 | Đấu thầu rộng rãi | 14/02/2025 | 8896/QĐ-BV | 26/12/2024 | 3 | Quận Hai Bà Trưng,Thành phố Hà Nội
2683 | Lưỡi cưa, độ dày 0.4mm, răng thô, cạnh cắt dài 39mm | Cái | 50 | Mỹ | 9018 | R390-04 | R390-04 | Medtronic Powered Surgical Solutions |  |  | 2024 | Xin xem chi tiết trong Bảng danh mục hàng hóa dự thầu (Mẫu số 21) | 3.465.000 | vn0313130367 | CÔNG TY TNHH IDS MEDICAL SYSTEMS VIỆT NAM | IB2400409708 | vn0105486549 | Bệnh viện Trung ương Quân đội 108 | Đấu thầu rộng rãi | 14/02/2025 | 8896/QĐ-BV | 26/12/2024 | 3 | Quận Hai Bà Trưng,Thành phố Hà Nội
2684 | Mô hình trụ răng giả | Cái | 200 | Hàn Quốc |  | DANSE | Dual Analog | Hàn Quốc |  |  | Từ năm 2024 trở về sau | Chất liệu : Ti-N4 - Đường kính : 4,5mm - Chiều dài : 12mm Cỡ thường | 450.000 | vn0102398340 | CÔNG TY CỔ PHẦN THIẾT BỊ Y TẾ THÁI PHÚ | IB2400409708 | vn0105486549 | Bệnh viện Trung ương Quân đội 108 | Đấu thầu rộng rãi | 14/02/2025 | 8896/QĐ-BV | 26/12/2024 | 3 | Quận Hai Bà Trưng,Thành phố Hà Nội
2685 | Mũi khoan kim cương mài răng | Mũi | 2000 | Nhật Bản | 9018 | Dia burs | Mani | Mani |  |  | Từ năm 2024 trở về sau | "Vật liệu chính: Thép không gỉ, tinh thể kim cương gắn phần đầu. Vỉ/ 5 mũi. Mũi khoan kim cương hình nụ, đầu nhọn, dùng mài chỉnh khớp và mặt trong có nhiều đường kính khác nhau" | 25.500 | vn0107087155 | CÔNG TY CỔ PHẦN DỊCH VỤ CÔNG NGHỆ ĐIỆN TỬ GB | IB2400409708 | vn0105486549 | Bệnh viện Trung ương Quân đội 108 | Đấu thầu rộng rãi | 14/02/2025 | 8896/QĐ-BV | 26/12/2024 | 3 | Quận Hai Bà Trưng,Thành phố Hà Nội
2686 | Răng sứ Emax loại 2 | Cái | 100 | Việt Nam |  | HN004 | -- | CÔNG TY CỔ PHẦN SẢN XUẤT KINH DOANH THƯƠNG MẠI HOÀNG NAM |  |  | Từ năm 2023 trở về sau | "-Chất liệu: làm từ phôi Emax Ziconia -Chế tạo bởi công nghệ CAD/CAM hoặc tương đương -Chịu lực 500Mpa -Tối thiểu 08 cấp độ màu để lựa chọn -Ứng dụng: phục hình đơn lẻ răng sâu, nứt vỡ" | 2.627.000 | vn0106707261 | CÔNG TY TNHH CÔNG NGHIỆP TECHNO VIỆT NAM | IB2400409708 | vn0105486549 | Bệnh viện Trung ương Quân đội 108 | Đấu thầu rộng rãi | 14/02/2025 | 8896/QĐ-BV | 26/12/2024 | 3 | Quận Hai Bà Trưng,Thành phố Hà Nội
2687 | Răng sứ Emax loại 5 | Cái | 100 | Việt Nam |  | HN002 | --- | CÔNG TY CỔ PHẦN SẢN XUẤT KINH DOANH THƯƠNG MẠI HOÀNG NAM |  |  | Từ năm 2023 trở về sau | "-Chất liệu: làm từ phôi Emax Press -Chế tạo bởi công nghệ in sáp 3D kết hợp lò nén sứ Ivoclar hoặc tương đương -Chịu lực 750Mpa, độ cứng 450 Gpa -Tối thiểu 16 cấp độ màu để lựa chọn -Ứng dụng: Dùng cho răng mất, thưa và nứt vỡ | 2.405.000 | vn0106707261 | CÔNG TY TNHH CÔNG NGHIỆP TECHNO VIỆT NAM | IB2400409708 | vn0105486549 | Bệnh viện Trung ương Quân đội 108 | Đấu thầu rộng rãi | 14/02/2025 | 8896/QĐ-BV | 26/12/2024 | 3 | Quận Hai Bà Trưng,Thành phố Hà Nội
2688 | Răng sứ Emax loại 6 | Cái | 100 | Việt Nam |  | HN005 | --- | CÔNG TY CỔ PHẦN SẢN XUẤT KINH DOANH THƯƠNG MẠI HOÀNG NAM |  |  | Từ năm 2023 trở về sau | "-Chất liệu: làm từ phôi Emax Zir phủ lớp sứ Ceramic -Chế tạo bởi công nghệ CAD/CAM hoặc tương đương -Chịu lực 850Mpa -Tối thiểu 16 cấp độ màu để lựa chọn -Ứng dụng: Làm chụp đơn lẻ và cầu." | 2.997.000 | vn0106707261 | CÔNG TY TNHH CÔNG NGHIỆP TECHNO VIỆT NAM | IB2400409708 | vn0105486549 | Bệnh viện Trung ương Quân đội 108 | Đấu thầu rộng rãi | 14/02/2025 | 8896/QĐ-BV | 26/12/2024 | 3 | Quận Hai Bà Trưng,Thành phố Hà Nội
2689 | Răng Sứ HT Smile loại 2 | Cái | 20 | Việt Nam |  | HN011 | --- | CÔNG TY CỔ PHẦN SẢN XUẤT KINH DOANH THƯƠNG MẠI HOÀNG NAM |  |  | Từ năm 2023 trở về sau | "-Chất liệu: làm từ phôi HT smile phủ sứ Ceramic -Chế tạo bởi công nghệ CAD/CAM -Chịu lực 1400Mpa -Tối thiểu 16 cấp độ màu để lựa chọn -Ứng dụng: Có khả năng chịu lực tốt, độ thấu quang, độ trong mờ giống răng thật" | 2.886.000 | vn0106707261 | CÔNG TY TNHH CÔNG NGHIỆP TECHNO VIỆT NAM | IB2400409708 | vn0105486549 | Bệnh viện Trung ương Quân đội 108 | Đấu thầu rộng rãi | 14/02/2025 | 8896/QĐ-BV | 26/12/2024 | 3 | Quận Hai Bà Trưng,Thành phố Hà Nội
2690 | Răng Sứ Orodent loại 2 | Cái | 100 | Việt Nam |  | HN026 | --- | CÔNG TY CỔ PHẦN SẢN XUẤT KINH DOANH THƯƠNG MẠI HOÀNG NAM |  |  | Từ năm 2023 trở về sau | "-Chất liệu: làm từ phôi Orodent Gold -Chế tạo bởi công nghệ CAD/CAM hoặc tương đương -Chịu lực 1200 Mpa -Độ trong mờ: 45% -Tối thiểu 16 cấp độ màu để lựa chọn -Ứng dụng: Phục hình nguyên khối, mão răng sứ và cầu răng, phục hình răng sứ trên trụ implant, bọc răng sứ | 3.330.000 | vn0106707261 | CÔNG TY TNHH CÔNG NGHIỆP TECHNO VIỆT NAM | IB2400409708 | vn0105486549 | Bệnh viện Trung ương Quân đội 108 | Đấu thầu rộng rãi | 14/02/2025 | 8896/QĐ-BV | 26/12/2024 | 3 | Quận Hai Bà Trưng,Thành phố Hà Nội
2691 | Răng Sứ Zirconia | Cái | 20 | Việt Nam |  | HN031 | --- | CÔNG TY CỔ PHẦN SẢN XUẤT KINH DOANH THƯƠNG MẠI HOÀNG NAM |  |  | Từ năm 2023 trở về sau | "-Chất liệu: làm từ phôi sứ Ziconia -Chế tạo bởi công nghệ CAD/CAM hoặc tương đương -Chịu lực 1100 Mpa -Tối thiểu 16 cấp độ màu để lựa chọn -Ứng dụng: Độ cứng cao, khả năng chịu lực tốt, đảm bảo ăn nhai như bình thường | 2.220.000 | vn0106707261 | CÔNG TY TNHH CÔNG NGHIỆP TECHNO VIỆT NAM | IB2400409708 | vn0105486549 | Bệnh viện Trung ương Quân đội 108 | Đấu thầu rộng rãi | 14/02/2025 | 8896/QĐ-BV | 26/12/2024 | 3 | Quận Hai Bà Trưng,Thành phố Hà Nội
2692 | Chất lấy dấu nặng | Hộp | 30 | Ý | 3407 | C203000 | Chất làm khuôn răng - Elite HD+ Putty Soft Normal Set | Zhermack |  |  | 2024 trở về sau | Chất lấy dấu cao su cộng hợp có độ nhớt, thời gian đông cứng và tính linh hoạt rất cao, khả năng cơ học lý tưởng để dễ dàng loại bỏ, được sử dụng để làm máng hoặc chất lấy dấu chính. | 1.540.000 | vn0302130894 | CÔNG TY TNHH TRANG THIẾT BỊ NHA KHOA | IB2400409708 | vn0105486549 | Bệnh viện Trung ương Quân đội 108 | Đấu thầu rộng rãi | 14/02/2025 | 8896/QĐ-BV | 26/12/2024 | 3 | Quận Hai Bà Trưng,Thành phố Hà Nội
2693 | Canxi Hydroxit | Lọ | 10 | Ấn Độ | 3006 | 5002/015 | Vật liệu trám răng - Calcium Hydroxide Powder | Shiva |  |  | 2024 trở về sau | Calcium Hydroxide dạng bột có tác dụng trung hòa acid dư của xi măng, chống lại các kích thích của các vật liệu hàn khác để bảo vệ tủy răng. Lọ 15g | 90.000 | vn0302130894 | CÔNG TY TNHH TRANG THIẾT BỊ NHA KHOA | IB2400409708 | vn0105486549 | Bệnh viện Trung ương Quân đội 108 | Đấu thầu rộng rãi | 14/02/2025 | 8896/QĐ-BV | 26/12/2024 | 3 | Quận Hai Bà Trưng,Thành phố Hà Nội
2694 | Đài đánh bóng răng | Cái | 1200 | Hoa Kỳ |  | 6240… | ---- | Dentsply Caulk |  |  | Từ năm 2023 trở về sau | Que đánh bóng răng composite dạng đĩa, nụ, chén. | 57.750 | vn0106707261 | CÔNG TY TNHH CÔNG NGHIỆP TECHNO VIỆT NAM | IB2400409708 | vn0105486549 | Bệnh viện Trung ương Quân đội 108 | Đấu thầu rộng rãi | 14/02/2025 | 8896/QĐ-BV | 26/12/2024 | 3 | Quận Hai Bà Trưng,Thành phố Hà Nội
2695 | Chân răng nhân tạo dùng trong nha khoa | Cái | 400 | Hàn Quốc |  | FX 3607 SW FX 3608 SW FX 3610 SW FX 3612 SW FX 4007 SW FX 4008 SW FX 4010 SW FX 4012 SW FX 4507 SW FX 4508 SW FX 4510 SW FX 4512 SW FX 5007 SW FX 5008 SW FX 5010 SW FX 5012 SW FX 6007 SW FX 6008 SW FX 6010 SW FX 6012 SW | SuperLine Fixture | Hàn Quốc |  |  | Từ năm 2024 trở về sau | Bước ren đồng nhất, kết nối implant và abutment nghiêng 15 độ - Đường kính : 3,6mm; 4,0mm; 4,5mm; 5,0mm; 6,0mm - Chiều dài : 7mm, 8mm, 10mm, 12mm, 14mm - Cổ láng : 3 độ - Kết nối lòng trong : vát 11 độ - Đường kính kết nối lòng trong : 2mm | 4.530.000 | vn0102398340 | CÔNG TY CỔ PHẦN THIẾT BỊ Y TẾ THÁI PHÚ | IB2400409708 | vn0105486549 | Bệnh viện Trung ương Quân đội 108 | Đấu thầu rộng rãi | 14/02/2025 | 8896/QĐ-BV | 26/12/2024 | 3 | Quận Hai Bà Trưng,Thành phố Hà Nội
2696 | Keo dán vật liệu trám răng | Lọ | 20 | Thụy Sỹ | 3006 | 7430 | Vật liệu trám răng - One Coat Bond SL | Coltene |  |  | 2024 trở về sau | Keo dán không chứa HEMA, không gây nhạy cảm sau thủ thuật. Etching cả men răng và ngà răng. Không hút nước, không gây đổi màu. Giảm thiểu vi kẽ. Lọ 5ml | 959.000 | vn0302130894 | CÔNG TY TNHH TRANG THIẾT BỊ NHA KHOA | IB2400409708 | vn0105486549 | Bệnh viện Trung ương Quân đội 108 | Đấu thầu rộng rãi | 14/02/2025 | 8896/QĐ-BV | 26/12/2024 | 3 | Quận Hai Bà Trưng,Thành phố Hà Nội
2697 | Keo hàn (trám) răng | Lọ | 30 | Brazil | 3006 | 55018 | Vật liệu trám răng - Magic Bond DE | Vigodent |  |  | 2024 trở về sau | Tạo ra liên kết với vật liệu phục hồi, dùng trên men răng và ngà răng, áp dụng trong quy trình trám răng đính hạt. Lực bền xé ≥ 30N, dung môi Aceton, chống ê buốt, phóng thích Flour. Lọ 5ml | 637.560 | vn0302130894 | CÔNG TY TNHH TRANG THIẾT BỊ NHA KHOA | IB2400409708 | vn0105486549 | Bệnh viện Trung ương Quân đội 108 | Đấu thầu rộng rãi | 14/02/2025 | 8896/QĐ-BV | 26/12/2024 | 3 | Quận Hai Bà Trưng,Thành phố Hà Nội
2698 | Mắc cài thép tự buộc ROTH | Bộ | 10 | Nhật Bản | 9018 | 952-RKIT55-022HK | Mắc cài chỉnh hình răng - Clippy | Tomy |  |  | 2024 trở về sau | Chất liệu thép không gỉ hoặc tương đương, thiết kế có nắp đậy. Bộ tối thiểu 20 cái ứng với vị trí của từng răng, Có khả năng chịu lực tốt, tương thích sinh học với cơ thể, an toàn với sức khỏe con người, sủ dụng trong điều trị chỉnh nha. Kích thước mắc cài mini hệ ROTH. | 4.950.000 | vn0302130894 | CÔNG TY TNHH TRANG THIẾT BỊ NHA KHOA | IB2400409708 | vn0105486549 | Bệnh viện Trung ương Quân đội 108 | Đấu thầu rộng rãi | 14/02/2025 | 8896/QĐ-BV | 26/12/2024 | 3 | Quận Hai Bà Trưng,Thành phố Hà Nội
2699 | Răng sứ Emax loại 3 | Cái | 100 | Việt Nam |  | HN006 | --- | CÔNG TY CỔ PHẦN SẢN XUẤT KINH DOANH THƯƠNG MẠI HOÀNG NAM |  |  | Từ năm 2023 trở về sau | "-Chất liệu: làm từ phôi Emax Press -Chế tạo bởi công nghệ in sáp 3D kết hợp lò nén sứ Ivoclar hoặc tương đương -Chịu lực 750Mpa, độ cứng 450 Gpa -Tối thiểu 08 cấp độ màu để lựa chọn -Ứng dụng: Khắc phục các khuyết điểm răng xấu mà hạn chế mài răng gốc. | 2.775.000 | vn0106707261 | CÔNG TY TNHH CÔNG NGHIỆP TECHNO VIỆT NAM | IB2400409708 | vn0105486549 | Bệnh viện Trung ương Quân đội 108 | Đấu thầu rộng rãi | 14/02/2025 | 8896/QĐ-BV | 26/12/2024 | 3 | Quận Hai Bà Trưng,Thành phố Hà Nội
2700 | Răng Sứ HT Smile loại 1 | Cái | 20 | Việt Nam |  | HN010 | --- | CÔNG TY CỔ PHẦN SẢN XUẤT KINH DOANH THƯƠNG MẠI HOÀNG NAM |  |  | Từ năm 2023 trở về sau | "-Chất liệu: làm từ phôi HT smile -Chế tạo bởi công nghệ CAD/CAM -Chịu lực 1600Mpa -Tối thiểu 08 cấp độ màu để lựa chọn -Ứng dụng: phục hình cho răng thưa, nứt, phục hình răng hàm" | 2.683.000 | vn0106707261 | CÔNG TY TNHH CÔNG NGHIỆP TECHNO VIỆT NAM | IB2400409708 | vn0105486549 | Bệnh viện Trung ương Quân đội 108 | Đấu thầu rộng rãi | 14/02/2025 | 8896/QĐ-BV | 26/12/2024 | 3 | Quận Hai Bà Trưng,Thành phố Hà Nội
2701 | Răng Sứ Lava loại 1 | Cái | 20 | Việt Nam |  | HN008 | --- | CÔNG TY CỔ PHẦN SẢN XUẤT KINH DOANH THƯƠNG MẠI HOÀNG NAM |  |  | Từ năm 2023 trở về sau | "-Chất liệu: làm từ phôi Lava -Chế tạo bởi công nghệ CAD/CAM hoặc tương đương -Chịu lực 1900Mpa -Tối thiểu 08 cấp độ màu để lựa chọn -Ứng dụng: phục hình cho răng thưa, nứt , răng hàm và các trường hợp có khớp cắn sâu | 2.683.000 | vn0106707261 | CÔNG TY TNHH CÔNG NGHIỆP TECHNO VIỆT NAM | IB2400409708 | vn0105486549 | Bệnh viện Trung ương Quân đội 108 | Đấu thầu rộng rãi | 14/02/2025 | 8896/QĐ-BV | 26/12/2024 | 3 | Quận Hai Bà Trưng,Thành phố Hà Nội
2702 | Răng Sứ Vita loại 3 | Cái | 100 | Việt Nam |  | HN018 | --- | CÔNG TY CỔ PHẦN SẢN XUẤT KINH DOANH THƯƠNG MẠI HOÀNG NAM |  |  | Từ năm 2023 trở về sau | "-Chất liệu: làm từ phôi Vita Zir phủ lớp sứ Ceramic -Chế tạo bởi công nghệ CAD/CAM hoặc tương đương -Chịu lực 1300 Mpa -Tối thiểu 16 cấp độ màu để lựa chọn -Ứng dụng: Ứng dụng làm cầu và chụp răng đơn lẻ | 3.330.000 | vn0106707261 | CÔNG TY TNHH CÔNG NGHIỆP TECHNO VIỆT NAM | IB2400409708 | vn0105486549 | Bệnh viện Trung ương Quân đội 108 | Đấu thầu rộng rãi | 14/02/2025 | 8896/QĐ-BV | 26/12/2024 | 3 | Quận Hai Bà Trưng,Thành phố Hà Nội
2703 | Lưỡi cưa, độ dày 0.4mm, răng thô, cạnh cắt dài 18.5mm | Cái | 50 | Mỹ | 9018 | 280S185-04 | 280S185-04 | Medtronic Powered Surgical Solutions |  |  | 2024 | Xin xem chi tiết trong Bảng danh mục hàng hóa dự thầu (Mẫu số 21) | 3.465.000 | vn0313130367 | CÔNG TY TNHH IDS MEDICAL SYSTEMS VIỆT NAM | IB2400409708 | vn0105486549 | Bệnh viện Trung ương Quân đội 108 | Đấu thầu rộng rãi | 14/02/2025 | 8896/QĐ-BV | 26/12/2024 | 3 | Quận Hai Bà Trưng,Thành phố Hà Nội
2704 | Cốc đánh bóng răng | Cái | 2000 | Hoa Kỳ |  | 8012… | ---- | Dentsply Professional |  |  | Từ năm 2023 trở về sau | Chất đánh bóng không chứa gluten hỗ trợ loại bỏ vôi răng, mảng bám, các vết ố và các độc tố trên bề mặt răng một cách nhẹ nhàng với hiệu suất cao thông qua sự kết hợp giữa chất đánh bóng và tẩy rửa. Hiệu suất ổn định trên răng, không bị văng lộn xộn khi sử dụng. Dễ dàng rửa sạch hoàn toàn. | 9.075 | vn0106707261 | CÔNG TY TNHH CÔNG NGHIỆP TECHNO VIỆT NAM | IB2400409708 | vn0105486549 | Bệnh viện Trung ương Quân đội 108 | Đấu thầu rộng rãi | 14/02/2025 | 8896/QĐ-BV | 26/12/2024 | 3 | Quận Hai Bà Trưng,Thành phố Hà Nội
2705 | Dây cung chỉnh nha kích hoạt nhiệt Niti các loại | Sợi | 608 | Hoa Kỳ | 9018 | xxUANT86 xxLANT86 xxUANT90 xxLANT90 | Dây cung chỉnh hỉnh răng - Archwires-Nickel Titanium - NiTi86 | ACME |  |  | 2024 trở về sau | Dây cung được xử lý nhiệt cấu tạo từ Đồng, Nikel titanium. Dây cung dùng trong chỉnh nha hỗ trợ di chuyển răng. Dây cung mềm ra khi làm lạnh và quay trở lại trang thái của dây cung Niti khi nhiệt độ duy trì trong cơ thể người là 35 độ C. Thiết diện dây hình chữ nhật hàm dưới, hình cung mở rộng. Gồm nhiều size: 0.16"x0.16", 0.16"x0.22", 0.17"x0.25", 0.18"x0.25", 0.19"x0.25" | 53.000 | vn0302130894 | CÔNG TY TNHH TRANG THIẾT BỊ NHA KHOA | IB2400409708 | vn0105486549 | Bệnh viện Trung ương Quân đội 108 | Đấu thầu rộng rãi | 14/02/2025 | 8896/QĐ-BV | 26/12/2024 | 3 | Quận Hai Bà Trưng,Thành phố Hà Nội
2706 | Dây cung NiTi các loại | Sợi | 600 | Hoa Kỳ | 9018 | xxUMNITI xxLMNITI | Dây cung chỉnh hỉnh răng - Archwires-Nickel Titanium - Superelastic | ACME |  |  | 2024 trở về sau | Là loại dây cung được chế tạo bởi hợp kim Niken-Titanium. Dây cung dùng trong chỉnh nha hỗ trợ di chuyển răng. Thiết diện dây hình tròn, hình dạng dây cung hình trứng và hình cung mở rộng. Gồm nhiều size 0.017"x0.025"; | 46.000 | vn0302130894 | CÔNG TY TNHH TRANG THIẾT BỊ NHA KHOA | IB2400409708 | vn0105486549 | Bệnh viện Trung ương Quân đội 108 | Đấu thầu rộng rãi | 14/02/2025 | 8896/QĐ-BV | 26/12/2024 | 3 | Quận Hai Bà Trưng,Thành phố Hà Nội
2707 | Giấy cắn đỏ | Tờ | 3000 | Đức | 4810 | 480352 | Dụng cụ cắn đánh giá khớp cắn răng - Hanel Articulating Paper | Coltene |  |  | 2024 trở về sau | Giấy cắn chuyên dùng ghi lại tình trạng khớp cắn của các răng thật tự nhiên, các phục hồi răng nhựa hoặc sứ. Giấy mỏng, mịn, có độ dai và kháng rách. Ghi dấu chính xác các điểm chạm khớp. Màu sắc bền vững, ít gây dính nhiễm màu trên miệng, găng tay hoặc dụng cụ thao tác. | 2.659 | vn0302130894 | CÔNG TY TNHH TRANG THIẾT BỊ NHA KHOA | IB2400409708 | vn0105486549 | Bệnh viện Trung ương Quân đội 108 | Đấu thầu rộng rãi | 14/02/2025 | 8896/QĐ-BV | 26/12/2024 | 3 | Quận Hai Bà Trưng,Thành phố Hà Nội
2708 | Nút chặn chỉnh nha | Cái | 60 | Nhật Bản | 9018 | 601-04; 601-05 | Phụ kiện chỉnh hình răng (nút chỉnh nha, đế chỉnh nha) - Auxiliary Attachments | Tomy |  |  | 2024 trở về sau | Được gắn để mắc dây thun, lò xo sợi đàn hồi và dây như được áp dụng từ bất kì hướng nào. Sử dụng trong chỉnh nha. | 64.500 | vn0302130894 | CÔNG TY TNHH TRANG THIẾT BỊ NHA KHOA | IB2400409708 | vn0105486549 | Bệnh viện Trung ương Quân đội 108 | Đấu thầu rộng rãi | 14/02/2025 | 8896/QĐ-BV | 26/12/2024 | 3 | Quận Hai Bà Trưng,Thành phố Hà Nội
2709 | Răng nhựa giả | Cái | 40 | Việt Nam |  | HN054 | -- | CÔNG TY CỔ PHẦN SẢN XUẤT KINH DOANH THƯƠNG MẠI HOÀNG NAM |  |  | Từ năm 2023 trở về sau | "-Chất liệu: làm từ vật liệu từ phôi Composite Vivodent -Chế tạo bởi công nghệ CAD/CAM -Ứng dụng: Là loại hàm giả tháo lắp cho một hay nhiều răng giả, được gắn liên kết trên hàm nhựa hoặc hàm khung" | 833.000 | vn0106707261 | CÔNG TY TNHH CÔNG NGHIỆP TECHNO VIỆT NAM | IB2400409708 | vn0105486549 | Bệnh viện Trung ương Quân đội 108 | Đấu thầu rộng rãi | 14/02/2025 | 8896/QĐ-BV | 26/12/2024 | 3 | Quận Hai Bà Trưng,Thành phố Hà Nội
2710 | Răng Sứ Ceramil loại 1 | Cái | 20 | Việt Nam |  | HN013 | -- | CÔNG TY CỔ PHẦN SẢN XUẤT KINH DOANH THƯƠNG MẠI HOÀNG NAM |  |  | Từ năm 2023 trở về sau | "-Chất liệu: làm từ phôi Ceramil -Chế tạo bởi công nghệ CAD/CAM hoặc tương đương -Chịu lực 1500 Mpa -Tối thiểu 12 cấp độ màu để lựa chọn -Ứng dụng: Bọc răng sứ, trồng răng." | 2.683.000 | vn0106707261 | CÔNG TY TNHH CÔNG NGHIỆP TECHNO VIỆT NAM | IB2400409708 | vn0105486549 | Bệnh viện Trung ương Quân đội 108 | Đấu thầu rộng rãi | 14/02/2025 | 8896/QĐ-BV | 26/12/2024 | 3 | Quận Hai Bà Trưng,Thành phố Hà Nội
2711 | Răng Sứ Ceramil loại 2 | Cái | 20 | Việt Nam |  | HN012 | -- | CÔNG TY CỔ PHẦN SẢN XUẤT KINH DOANH THƯƠNG MẠI HOÀNG NAM |  |  | Từ năm 2023 trở về sau | "-Chất liệu: làm từ phôi Ceramil Fx -Chế tạo bởi công nghệ CAD/CAM hoặc tương đương -Chịu lực 1566 Mpa -Tối thiểu 16 cấp độ màu để lựa chọn -Ứng dụng: Làm chụp và cầu răng" | 2.775.000 | vn0106707261 | CÔNG TY TNHH CÔNG NGHIỆP TECHNO VIỆT NAM | IB2400409708 | vn0105486549 | Bệnh viện Trung ương Quân đội 108 | Đấu thầu rộng rãi | 14/02/2025 | 8896/QĐ-BV | 26/12/2024 | 3 | Quận Hai Bà Trưng,Thành phố Hà Nội
2712 | Răng Sứ Cercon loại 2 | Cái | 100 | Việt Nam |  | HN015 | -- | CÔNG TY CỔ PHẦN SẢN XUẤT KINH DOANH THƯƠNG MẠI HOÀNG NAM |  |  | Từ năm 2023 trở về sau | "-Chất liệu: làm từ phôi Cercon HT -Chế tạo bởi công nghệ CAD/CAM hoặc tương đương -Chịu lực 1300 Mpa -Tối thiểu 08 cấp độ màu để lựa chọn -Ứng dụng: truyền ánh sáng tốt như răng thật." | 2.683.000 | vn0106707261 | CÔNG TY TNHH CÔNG NGHIỆP TECHNO VIỆT NAM | IB2400409708 | vn0105486549 | Bệnh viện Trung ương Quân đội 108 | Đấu thầu rộng rãi | 14/02/2025 | 8896/QĐ-BV | 26/12/2024 | 3 | Quận Hai Bà Trưng,Thành phố Hà Nội
2713 | Răng sứ Emax loại 1 | Cái | 100 | Việt Nam |  | HN001 | -- | CÔNG TY CỔ PHẦN SẢN XUẤT KINH DOANH THƯƠNG MẠI HOÀNG NAM |  |  | Từ năm 2023 trở về sau | "-Chất liệu: làm từ phôi Emax CAD Multi -Chế tạo bởi công nghệ CAD/CAM hoặc tương đương -Chịu lực 400Mpa -Tối thiểu 08 cấp độ màu để lựa chọn -Ứng dụng: phục hình cho răng thưa, nứt | 2.442.000 | vn0106707261 | CÔNG TY TNHH CÔNG NGHIỆP TECHNO VIỆT NAM | IB2400409708 | vn0105486549 | Bệnh viện Trung ương Quân đội 108 | Đấu thầu rộng rãi | 14/02/2025 | 8896/QĐ-BV | 26/12/2024 | 3 | Quận Hai Bà Trưng,Thành phố Hà Nội
2714 | Răng sứ Emax loại 4 | Cái | 100 | Việt Nam |  | HN003 | --- | CÔNG TY CỔ PHẦN SẢN XUẤT KINH DOANH THƯƠNG MẠI HOÀNG NAM |  |  | Từ năm 2023 trở về sau | "-Chất liệu: làm từ phôi Emax Press phủ lớp sứ Ceramic -Chế tạo bởi công nghệ in sáp 3D kết hợp lò nén sứ Ivoclar hoặc tương đương -Chịu lực 800Mpa, độ cứng 450 Gpa -Tối thiểu 14 cấp độ màu để lựa chọn -Ứng dụng: Dùng cho răng mất, thưa và nứt vỡ | 2.683.000 | vn0106707261 | CÔNG TY TNHH CÔNG NGHIỆP TECHNO VIỆT NAM | IB2400409708 | vn0105486549 | Bệnh viện Trung ương Quân đội 108 | Đấu thầu rộng rãi | 14/02/2025 | 8896/QĐ-BV | 26/12/2024 | 3 | Quận Hai Bà Trưng,Thành phố Hà Nội
2715 | Răng Sứ Roland | Cái | 20 | Việt Nam |  | HN032 | --- | CÔNG TY CỔ PHẦN SẢN XUẤT KINH DOANH THƯƠNG MẠI HOÀNG NAM |  |  | Từ năm 2023 trở về sau | "-Chất liệu: làm từ phôi sứ Roland -Chế tạo bởi công nghệ CAD/CAM hoặc tương đương -Chịu lực 1100 Mpa -Nung ở nhiệt độ 1350 độ -Tối thiểu 16 cấp độ màu để lựa chọn -Ứng dụng: Độ trắng cao, giống răng tự nhiên. | 1.887.000 | vn0106707261 | CÔNG TY TNHH CÔNG NGHIỆP TECHNO VIỆT NAM | IB2400409708 | vn0105486549 | Bệnh viện Trung ương Quân đội 108 | Đấu thầu rộng rãi | 14/02/2025 | 8896/QĐ-BV | 26/12/2024 | 3 | Quận Hai Bà Trưng,Thành phố Hà Nội
2716 | Lưỡi cưa, độ dày 0.4mm, răng thô, cạnh cắt dài 25mm | Cái | 50 | Mỹ | 9018 | R250-04 | R250-04 | Medtronic Powered Surgical Solutions |  |  | 2024 | Xin xem chi tiết trong Bảng danh mục hàng hóa dự thầu (Mẫu số 21) | 12.200.000 | vn0313130367 | CÔNG TY TNHH IDS MEDICAL SYSTEMS VIỆT NAM | IB2400409708 | vn0105486549 | Bệnh viện Trung ương Quân đội 108 | Đấu thầu rộng rãi | 14/02/2025 | 8896/QĐ-BV | 26/12/2024 | 3 | Quận Hai Bà Trưng,Thành phố Hà Nội
2717 | Xi măng gắn răng phục hình | Hộp | 50 | Nhật Bản | 9021 | Fuji I | GC Corporation Fuji Oyama Factory | GC Corporation Fuji Oyama Factory |  |  | Từ năm 2024 trở về sau | Vật liệu gắn lý tưởng cho tất cả kim loại trong phục hình. Có tính chắc chắn, dẻo dai, dễ dàng loại bỏ phần dư thừa. Hầu như không gây ê buốt. | 1.580.000 | vn0107087155 | CÔNG TY CỔ PHẦN DỊCH VỤ CÔNG NGHỆ ĐIỆN TỬ GB | IB2400409708 | vn0105486549 | Bệnh viện Trung ương Quân đội 108 | Đấu thầu rộng rãi | 14/02/2025 | 8896/QĐ-BV | 26/12/2024 | 3 | Quận Hai Bà Trưng,Thành phố Hà Nội
2718 | Bôi trơn ống tủy EDTA | Tuýp | 5 | Hoa Kỳ | 3006 | 297-1 | Vật liệu trám răng - File -Eze | Ultradent |  |  | 2024 trở về sau | Chất điều hòa ống tủy, điều trị ống tủy. Loại bỏ các chất vô cơ bằng EDTA, loại bỏ mùn ngà, giúp làm sạch thành ống tuỷ trong điều trị nội nha. | 388.000 | vn0302130894 | CÔNG TY TNHH TRANG THIẾT BỊ NHA KHOA | IB2400409708 | vn0105486549 | Bệnh viện Trung ương Quân đội 108 | Đấu thầu rộng rãi | 14/02/2025 | 8896/QĐ-BV | 26/12/2024 | 3 | Quận Hai Bà Trưng,Thành phố Hà Nội
2719 | Cao su lấy dấu khớp cắn | Hộp | 2 | Ý | 3407 | C203220 | Chất làm khuôn răng - Occlufast Rock | Zhermack |  |  | 2024 trở về sau | Là silicone dùng để ghi dấu giải phẫu khớp cắn cho toàn hàm và bán hàm. - Thời gian đông cứng (tại 23 độ C): 50 giây ± 5% - Độ cứng 95 Shore A | 625.000 | vn0302130894 | CÔNG TY TNHH TRANG THIẾT BỊ NHA KHOA | IB2400409708 | vn0105486549 | Bệnh viện Trung ương Quân đội 108 | Đấu thầu rộng rãi | 14/02/2025 | 8896/QĐ-BV | 26/12/2024 | 3 | Quận Hai Bà Trưng,Thành phố Hà Nội
2720 | Chất lấy dấu nhẹ Siliconl | Tuýp | 40 | Ý | 3407 | C203035 | Chất làm khuôn răng - Elite HD+ Light Body Normal Set | Zhermack |  |  | 2024 trở về sau | Cao su lỏng có khả năng đáp ứng trong tất cả các trường hợp lấy dấu. Dạng ống dùng một lần. Tuýp 50ml | 574.000 | vn0302130894 | CÔNG TY TNHH TRANG THIẾT BỊ NHA KHOA | IB2400409708 | vn0105486549 | Bệnh viện Trung ương Quân đội 108 | Đấu thầu rộng rãi | 14/02/2025 | 8896/QĐ-BV | 26/12/2024 | 3 | Quận Hai Bà Trưng,Thành phố Hà Nội
2721 | Kìm sinh thiết ngàm cá sấu răng chuột có kim, dùng một lần | Cái | 30 | Nhật Bản | 9018 | FB-220K; FB-220U | Olympus | Aomori Olympus Co., Ltd. |  |  | 2024 trở về sau | Chi tiết theo Bảng đáp ứng kỹ thuật đính kèm E-HSDT | 540.000 | vn0108267337 | CÔNG TY CỔ PHẦN LENUS VIỆT NAM | IB2400409704 | vn0105486549 | Bệnh viện Trung ương Quân đội 108 | Đấu thầu rộng rãi | 14/02/2025 | 8894/QĐ-BV | 26/12/2024 | 2 | Quận Hai Bà Trưng,Thành phố Hà Nội
2722 | Phim răng 3x4 | Hộp | 150 | Nhật Bản | 3701 | DIS-25 | Hanshin Technical Laboratory, Ltd | Hanshin Technical Laboratory, Ltd |  |  | 2024 trở về sau | Phim nha chụp bên trong miệng với độ tương phản cao, tốc độ D (tương đương với tốc độ cao). Kích thước 3x4 (cm). | 598.500 | vn0107087155 | CÔNG TY CỔ PHẦN DỊCH VỤ CÔNG NGHỆ ĐIỆN TỬ GB | IB2400409704 | vn0105486549 | Bệnh viện Trung ương Quân đội 108 | Đấu thầu rộng rãi | 14/02/2025 | 8894/QĐ-BV | 26/12/2024 | 2 | Quận Hai Bà Trưng,Thành phố Hà Nội
2723 | Lưỡi bào ổ khớp 3.5mm-4.5mm / 130mm / lưỡi răng bén 2 bên | Cái | 350 | Đức |  | 49975.0333 / 49975.0334 | Richard Wolf GmbH | Richard Wolf GmbH |  |  | 2024 trở đi | Xem chi tiết tại cột đặc tính kỹ thuật của sản phẩm dự thầu tại mẫu số 21 | 7.000.000 | vn0106065751 | CÔNG TY TNHH THƯƠNG MẠI VÀ DỊCH VỤ KỸ THUẬT IME | IB2400409695 | vn0105486549 | Bệnh viện Trung ương Quân đội 108 | Đấu thầu rộng rãi | 14/02/2025 | 8892/QĐ-BV | 26/12/2024 | 2 | Quận Hai Bà Trưng,Thành phố Hà Nội
2724 | Kim K 1.8 có răng | Cái | 50 | Ấn Độ |  | Đinh Kirschner | Kwire Dia 0,8mm to 3mm | Shree Hari Surgical |  |  | 2023 trở về sau | 1,8mm | 70.000 | vn6000371421 | CÔNG TY TNHH DƯỢC PHẨM HOÀNG VŨ | IB2400575130 | vnz000023784 | BỆNH VIỆN TRƯỜNG ĐẠI HỌC TÂY NGUYÊN | Đấu thầu rộng rãi | 14/02/2025 | KQ2400575130_2502141551 | 14/02/2025 | 1 | TP.Buôn Ma Thuột,Tỉnh Đăk Lăk
2725 | Kim K 3.0 có răng | Cái | 50 | Pakistan |  | Đinh Kirschner đầu có ren 3.0mm | K-3-1-3.0 | Orthon Innovations |  |  | 2023 trở về sau | Đường kính: 3.0mm Chiều dài: 310mm | 120.000 | vn6000371421 | CÔNG TY TNHH DƯỢC PHẨM HOÀNG VŨ | IB2400575130 | vnz000023784 | BỆNH VIỆN TRƯỜNG ĐẠI HỌC TÂY NGUYÊN | Đấu thầu rộng rãi | 14/02/2025 | KQ2400575130_2502141551 | 14/02/2025 | 1 | TP.Buôn Ma Thuột,Tỉnh Đăk Lăk
2726 | Kim K 1.8 không răng | Cái | 50 | Pakistan |  | Đinh Kirschner nhọn 1 đầu 1.8mm | K-1-1-1.8 | Orthon Innovations |  |  | 2023 trở về sau | Đường kính: 1.0/1.2/1.5/1.8/2.0/2.5/3.0mm Chiều dài: 310mm Đạt tiêu chuẩn ASTM-F543; ISO 13485:2016; CE Chất liệu thép không gỉ (C: 0,03; Si: 0,37; Mn: 2,0; P: 0,045; S: 0,03: Ni: 14,27; Cr: 17,52; Fe: 62,8) | 39.000 | vn6000371421 | CÔNG TY TNHH DƯỢC PHẨM HOÀNG VŨ | IB2400575130 | vnz000023784 | BỆNH VIỆN TRƯỜNG ĐẠI HỌC TÂY NGUYÊN | Đấu thầu rộng rãi | 14/02/2025 | KQ2400575130_2502141551 | 14/02/2025 | 1 | TP.Buôn Ma Thuột,Tỉnh Đăk Lăk
2727 | Kim K 2.0 có răng | Cái | 50 | Pakistan |  | Đinh Kirschner đầu có ren 2.0mm | K-3-1-2.0 | Orthon Innovations |  |  | 2023 trở về sau | Đường kính: 2.0mm Chiều dài: 310mm | 120.000 | vn6000371421 | CÔNG TY TNHH DƯỢC PHẨM HOÀNG VŨ | IB2400575130 | vnz000023784 | BỆNH VIỆN TRƯỜNG ĐẠI HỌC TÂY NGUYÊN | Đấu thầu rộng rãi | 14/02/2025 | KQ2400575130_2502141551 | 14/02/2025 | 1 | TP.Buôn Ma Thuột,Tỉnh Đăk Lăk
2728 | Kim K 2.5 Không răng | Cái | 50 | Pakistan |  | Đinh Kirschner nhọn 1 đầu 2.5 | K-1-1-2.5 | Orthon Innovations |  |  | 2023 trở về sau | Đường kính: 1.0; 1.2; 1.4; 1.6; 1.8; 2.0; 2.2; 2.5; 2.8; 3.0; 3.5 Chiều dài 310mm | 39.000 | vn6000371421 | CÔNG TY TNHH DƯỢC PHẨM HOÀNG VŨ | IB2400575130 | vnz000023784 | BỆNH VIỆN TRƯỜNG ĐẠI HỌC TÂY NGUYÊN | Đấu thầu rộng rãi | 14/02/2025 | KQ2400575130_2502141551 | 14/02/2025 | 1 | TP.Buôn Ma Thuột,Tỉnh Đăk Lăk
2729 | Kim K 3.0 có răng | Cái | 50 | Pakistan |  | Đinh Kirschner đầu có ren 3.0mm | K-3-1-3.0 | Orthon Innovations |  |  | 2023 trở về sau | Đường kính: 3.0mm Chiều dài: 310mm | 120.000 | vn6000371421 | CÔNG TY TNHH DƯỢC PHẨM HOÀNG VŨ | IB2400575130 | vnz000023784 | BỆNH VIỆN TRƯỜNG ĐẠI HỌC TÂY NGUYÊN | Đấu thầu rộng rãi | 14/02/2025 | KQ2400575130_2502141551 | 14/02/2025 | 1 | TP.Buôn Ma Thuột,Tỉnh Đăk Lăk
2730 | Kim K 1.5 có răng | Cái | 50 | Ấn Độ |  | Đinh Kirschner | Kwire Dia 0,8mm to 3mm | Shree Hari Surgical |  |  | 2023 trở về sau | 1,5mm | 70.000 | vn6000371421 | CÔNG TY TNHH DƯỢC PHẨM HOÀNG VŨ | IB2400575130 | vnz000023784 | BỆNH VIỆN TRƯỜNG ĐẠI HỌC TÂY NGUYÊN | Đấu thầu rộng rãi | 14/02/2025 | KQ2400575130_2502141551 | 14/02/2025 | 1 | TP.Buôn Ma Thuột,Tỉnh Đăk Lăk
2731 | Kim K 1.6 có răng | Cái | 50 | Ấn Độ |  | Đinh Kirschner | Kwire Dia 0,8mm to 3mm | Shree Hari Surgical |  |  | 2023 trở về sau | 1,6mm | 70.000 | vn6000371421 | CÔNG TY TNHH DƯỢC PHẨM HOÀNG VŨ | IB2400575130 | vnz000023784 | BỆNH VIỆN TRƯỜNG ĐẠI HỌC TÂY NGUYÊN | Đấu thầu rộng rãi | 14/02/2025 | KQ2400575130_2502141551 | 14/02/2025 | 1 | TP.Buôn Ma Thuột,Tỉnh Đăk Lăk
2732 | Kim K 2.5 có răng | Cái | 50 | Pakistan |  | Đinh Kirschner đầu có ren 2.5mm | K-3-1-2.5 | Orthon Innovations |  |  | 2023 trở về sau | Đường kính: 2.5mm Chiều dài: 310mm | 120.000 | vn6000371421 | CÔNG TY TNHH DƯỢC PHẨM HOÀNG VŨ | IB2400575130 | vnz000023784 | BỆNH VIỆN TRƯỜNG ĐẠI HỌC TÂY NGUYÊN | Đấu thầu rộng rãi | 14/02/2025 | KQ2400575130_2502141551 | 14/02/2025 | 1 | TP.Buôn Ma Thuột,Tỉnh Đăk Lăk
2733 | Kim K 2.5 có răng | Cái | 50 | Pakistan |  | Đinh Kirschner đầu có ren 2.5mm | K-3-1-2.5 | Orthon Innovations |  |  | 2023 trở về sau | Đường kính: 2.5mm Chiều dài: 310mm | 120.000 | vn6000371421 | CÔNG TY TNHH DƯỢC PHẨM HOÀNG VŨ | IB2400575130 | vnz000023784 | BỆNH VIỆN TRƯỜNG ĐẠI HỌC TÂY NGUYÊN | Đấu thầu rộng rãi | 14/02/2025 | KQ2400575130_2502141551 | 14/02/2025 | 1 | TP.Buôn Ma Thuột,Tỉnh Đăk Lăk
2734 | Kim K 1.5 không răng | Cái | 100 | Pakistan |  | Đinh Kirschner nhọn 1 đầu 1.5mm | K-1-1-1.5 | Orthon Innovations |  |  | 2023 trở về sau | Đường kính: 1.0/1.2/1.5/1.8/2.0/2.5/3.0mm Chiều dài: 310mm Đạt tiêu chuẩn ASTM-F543; ISO 13485:2016; CE Chất liệu thép không gỉ (C: 0,03; Si: 0,37; Mn: 2,0; P: 0,045; S: 0,03: Ni: 14,27; Cr: 17,52; Fe: 62,8) | 39.000 | vn6000371421 | CÔNG TY TNHH DƯỢC PHẨM HOÀNG VŨ | IB2400575130 | vnz000023784 | BỆNH VIỆN TRƯỜNG ĐẠI HỌC TÂY NGUYÊN | Đấu thầu rộng rãi | 14/02/2025 | KQ2400575130_2502141551 | 14/02/2025 | 1 | TP.Buôn Ma Thuột,Tỉnh Đăk Lăk
2735 | Kim K 2.0 Không răng | Cái | 50 | Pakistan |  | Đinh Kirschner nhọn 1 đầu 2.0mm | K-1-1-2.0 | Orthon Innovations |  |  | 2023 trở về sau | Đường kính: 1.0/1.2/1.5/1.8/2.0/2.5/3.0mm Chiều dài: 310mm | 39.000 | vn6000371421 | CÔNG TY TNHH DƯỢC PHẨM HOÀNG VŨ | IB2400575130 | vnz000023784 | BỆNH VIỆN TRƯỜNG ĐẠI HỌC TÂY NGUYÊN | Đấu thầu rộng rãi | 14/02/2025 | KQ2400575130_2502141551 | 14/02/2025 | 1 | TP.Buôn Ma Thuột,Tỉnh Đăk Lăk
2736 | Kim K 1.6 không răng | Cái | 50 | Pakistan |  | Đinh Kirschner nhọn 1 đầu 1.6mm | K-1-1-1.6 | Orthon Innovations |  |  | 2023 trở về sau | Đường kính: 1.0/1.2/1.5/1.8/2.0/2.5/3.0mm Chiều dài: 310mm Đạt tiêu chuẩn ASTM-F543; ISO 13485:2016; CE Chất liệu thép không gỉ (C: 0,03; Si: 0,37; Mn: 2,0; P: 0,045; S: 0,03: Ni: 14,27; Cr: 17,52; Fe: 62,8) | 39.000 | vn6000371421 | CÔNG TY TNHH DƯỢC PHẨM HOÀNG VŨ | IB2400575130 | vnz000023784 | BỆNH VIỆN TRƯỜNG ĐẠI HỌC TÂY NGUYÊN | Đấu thầu rộng rãi | 14/02/2025 | KQ2400575130_2502141551 | 14/02/2025 | 1 | TP.Buôn Ma Thuột,Tỉnh Đăk Lăk
2737 | Chổi đánh bóng răng | Cái | 10 | Trung Quốc |  | Chổi đánh bóng răng | Chổi đánh bóng răng | TPC Advanced Technology, Inc |  |  | Năm 2024 trở đi | Đánh bóng cạo vôi, làm sạch bề mặt răng khi sửa soạn gắn/dán với các vật liệu khác. Chổi trắng, đầu phẳng, chốt cài. | 5.000 | vn0107622998 | LIÊN DANH VẠN AN - VIETLAND - VIỆT PHAN - PHÚC THỊNH | IB2500003388 | vn0500474488 | Bệnh viện Y học cổ truyền Hà Đông | Đấu thầu rộng rãi | 13/02/2025 | KQ2500003388_2502131445 | 13/02/2025 | 1 | Quận Hà Đông,Thành phố Hà Nội
2738 | Mũi khoan đuôi chuột vàng | Cái | 12 | Đức |  | Mũi khoan kim cương mài răng (đuôi chuột vàng)/ DIAMANT | Horico | Hopf, Ringleb & Co. GmbH & CIE (HORICO) |  |  | Năm 2024 trở đi | Sử dụng trong nha khoa, Làm bằng thép không gỉ, mạ kim cương phần đầu, hình đuôi chuột. Kích thước chiều dài khoảng 21mm, đường kính khoảng 10mm. | 115.000 | vn0107622998 | LIÊN DANH VẠN AN - VIETLAND - VIỆT PHAN - PHÚC THỊNH | IB2500003388 | vn0500474488 | Bệnh viện Y học cổ truyền Hà Đông | Đấu thầu rộng rãi | 13/02/2025 | KQ2500003388_2502131445 | 13/02/2025 | 1 | Quận Hà Đông,Thành phố Hà Nội
2739 | Mũi khoan trụ vừa | Cái | 12 | Đức |  | Mũi khoan kim cương mài răng (trụ vừa)/ DIAMANT | Horico | Hopf, Ringleb & Co. GmbH & CIE (HORICO) |  |  | Năm 2024 trở đi | Mũi khoan hình trụ, đầu bằng. Kích thước chiều dài khoảng 19mm, đường kính khoảng 4mm. Quy cách: 4 cái/vỉ hoặc 5 cái/vỉ hoặc 6 cái/vỉ | 115.000 | vn0107622998 | LIÊN DANH VẠN AN - VIETLAND - VIỆT PHAN - PHÚC THỊNH | IB2500003388 | vn0500474488 | Bệnh viện Y học cổ truyền Hà Đông | Đấu thầu rộng rãi | 13/02/2025 | KQ2500003388_2502131445 | 13/02/2025 | 1 | Quận Hà Đông,Thành phố Hà Nội
2740 | Sò đánh bóng (Kem làm sạch răng) | Cốc | 10 | Mỹ |  | 801212 | 801212 | Dentsply Professional |  |  | Năm 2024 trở đi | Bột đánh bóng cạo vôi với thành phần flouride | 8.000 | vn0107622998 | LIÊN DANH VẠN AN - VIETLAND - VIỆT PHAN - PHÚC THỊNH | IB2500003388 | vn0500474488 | Bệnh viện Y học cổ truyền Hà Đông | Đấu thầu rộng rãi | 13/02/2025 | KQ2500003388_2502131445 | 13/02/2025 | 1 | Quận Hà Đông,Thành phố Hà Nội
2741 | Composite (TetricN – Ceram) Loại đặc A3 | Ống | 20 | Hàn Quốc |  | Vật liệu trám răng (A3)/ DenFil 2100A3 | DenFil | Vericom |  |  | Năm 2024 trở đi | Composite đặc, màu A3. Giữ độ bóng tốt, miếng trám thẩm mỹ và bền vững theo thời gian Quy cách:4g/ống | 1.050.000 | vn0107622998 | LIÊN DANH VẠN AN - VIETLAND - VIỆT PHAN - PHÚC THỊNH | IB2500003388 | vn0500474488 | Bệnh viện Y học cổ truyền Hà Đông | Đấu thầu rộng rãi | 13/02/2025 | KQ2500003388_2502131445 | 13/02/2025 | 1 | Quận Hà Đông,Thành phố Hà Nội
2742 | Mũi khoan tròn nhỏ | Cái | 12 | Đức |  | Mũi khoan kim cương mài răng (tròn nhỏ)/ DIAMANT | Horico | Hopf, Ringleb & Co. GmbH & CIE (HORICO) |  |  | Năm 2024 trở đi | Mũi khoan trụ đầu tròn nhỏ. Kích thước chiều dài khoảng 16,8mm, đường kính khoảng 1,2mm Quy cách: 4 cái/vỉ hoặc 5 cái/vỉ hoặc 6 cái/vỉ | 115.000 | vn0107622998 | LIÊN DANH VẠN AN - VIETLAND - VIỆT PHAN - PHÚC THỊNH | IB2500003388 | vn0500474488 | Bệnh viện Y học cổ truyền Hà Đông | Đấu thầu rộng rãi | 13/02/2025 | KQ2500003388_2502131445 | 13/02/2025 | 1 | Quận Hà Đông,Thành phố Hà Nội
2743 | Mũi khoan tròn to | Cái | 12 | Đức |  | Mũi khoan kim cương mài răng (tròn to)/ DIAMANT | Horico | Hopf, Ringleb & Co. GmbH & CIE (HORICO) |  |  | Năm 2024 trở đi | Mũi khoan trụ đầu tròn to. Kích thước chiều dài khoảng 19mm, đường kính khoảng 1,5mm Quy cách: 4 cái/vỉ hoặc 5 cái/vỉ hoặc 6 cái/vỉ | 115.000 | vn0107622998 | LIÊN DANH VẠN AN - VIETLAND - VIỆT PHAN - PHÚC THỊNH | IB2500003388 | vn0500474488 | Bệnh viện Y học cổ truyền Hà Đông | Đấu thầu rộng rãi | 13/02/2025 | KQ2500003388_2502131445 | 13/02/2025 | 1 | Quận Hà Đông,Thành phố Hà Nội
2744 | Mũi khoan trụ dài | Cái | 12 | Đức |  | Mũi khoan kim cương mài răng (trụ dài)/ DIAMANT | Horico | Hopf, Ringleb & Co. GmbH & CIE (HORICO) |  |  | Năm 2024 trở đi | Mũi khoan hình trụ, đầu bằng. Kích thước chiều dài khoảng 22mm, đường kính khoảng 8mm Quy cách: 4 cái/vỉ hoặc 5 cái/vỉ hoặc 6 cái/vỉ | 115.000 | vn0107622998 | LIÊN DANH VẠN AN - VIETLAND - VIỆT PHAN - PHÚC THỊNH | IB2500003388 | vn0500474488 | Bệnh viện Y học cổ truyền Hà Đông | Đấu thầu rộng rãi | 13/02/2025 | KQ2500003388_2502131445 | 13/02/2025 | 1 | Quận Hà Đông,Thành phố Hà Nội
2745 | Xi măng trám răng | Hộp | 3 | Nhật |  | Vật liệu hàn răng, trám răng/ GC Gold Label Universal Restorative | GC | GC Corporation |  |  | Năm 2024 trở đi | Vật liệu dùng để trám răng, điều trị sâu răng, hàn trước xoang I, II , cổ răng Thành phần: 10g powder, 7g liquid | 840.000 | vn0107622998 | LIÊN DANH VẠN AN - VIETLAND - VIỆT PHAN - PHÚC THỊNH | IB2500003388 | vn0500474488 | Bệnh viện Y học cổ truyền Hà Đông | Đấu thầu rộng rãi | 13/02/2025 | KQ2500003388_2502131445 | 13/02/2025 | 1 | Quận Hà Đông,Thành phố Hà Nội
2746 | Composite (TetricN – Ceram) Loại đặc A2 | Ống | 20 | Hàn Quốc |  | Vật liệu trám răng (A2)/ DenFil 2100A2 | DenFil | Vericom |  |  | Năm 2024 trở đi | Composite đặc, màu A2. Giữ độ bóng tốt, miếng trám thẩm mỹ và bền vững theo thời gian Quy cách:4g/ống | 1.050.000 | vn0107622998 | LIÊN DANH VẠN AN - VIETLAND - VIỆT PHAN - PHÚC THỊNH | IB2500003388 | vn0500474488 | Bệnh viện Y học cổ truyền Hà Đông | Đấu thầu rộng rãi | 13/02/2025 | KQ2500003388_2502131445 | 13/02/2025 | 1 | Quận Hà Đông,Thành phố Hà Nội
2747 | Vật liệu soi mòn men răng | Tuýp | 4 | Ấn Độ |  | Actino gel / Actino gel | Prevest Denpro | Prevest Denpro limited |  |  | Năm 2024 trở đi | Dung dịch chứa acid phosphoric và benzalkonium chloride. Bôi lên bề mặt men răng trước khi đặt vật liệu chỉnh hình. Rửa các bề mặt sứ, kim loại… Quy cách: 5ml/tuýp | 110.000 | vn0107622998 | LIÊN DANH VẠN AN - VIETLAND - VIỆT PHAN - PHÚC THỊNH | IB2500003388 | vn0500474488 | Bệnh viện Y học cổ truyền Hà Đông | Đấu thầu rộng rãi | 13/02/2025 | KQ2500003388_2502131445 | 13/02/2025 | 1 | Quận Hà Đông,Thành phố Hà Nội
2748 | Xi măng hàn răng | Hộp | 1 | Nhật |  | Vật liệu hàn răng, trám răng/ GC Gold Label Luting & Lining Cement 1-1 Mini Pack | GC | GC Corporation |  |  | Năm 2024 trở đi | Vật liệu Glass Ionomer phóng thích flouride mạnh, để bảo vệ những bề mặt có nguy cơ sâu răng cao Thành phần: 15g powder, 10g liquid | 750.000 | vn0107622998 | LIÊN DANH VẠN AN - VIETLAND - VIỆT PHAN - PHÚC THỊNH | IB2500003388 | vn0500474488 | Bệnh viện Y học cổ truyền Hà Đông | Đấu thầu rộng rãi | 13/02/2025 | KQ2500003388_2502131445 | 13/02/2025 | 1 | Quận Hà Đông,Thành phố Hà Nội
2749 | Mũi khoan mở xương dùng cho tay khoan nhanh | Cái | 20 | Nhật Bản/ Việt Nam |  | Mũi khoan răng/ Carbide Burs; MI Stainless burs; Dia-burs | MANI | Mani |  |  | Năm 2024 trở đi | Mũi khoan dùng trong nha khoa chuyên dùng khoan răng và các mô cứng. Dùng để chăm sóc và điều trị nha khoa có thể hấp tiệt trùng và dùng nhiều lần Quy cách: 5 chiếc/ hộp | 260.000 | vn0107622998 | LIÊN DANH VẠN AN - VIETLAND - VIỆT PHAN - PHÚC THỊNH | IB2500003388 | vn0500474488 | Bệnh viện Y học cổ truyền Hà Đông | Đấu thầu rộng rãi | 13/02/2025 | KQ2500003388_2502131445 | 13/02/2025 | 1 | Quận Hà Đông,Thành phố Hà Nội
2750 | Mũi khoan trụ nhỏ | Cái | 12 | Đức |  | Mũi khoan kim cương mài răng (trụ nhỏ)/ DIAMANT | Horico | Hopf, Ringleb & Co. GmbH & CIE (HORICO) |  |  | Năm 2024 trở đi | Mũi khoan hình trụ, đầu bằng. Kích thước chiều dài khoảng 16,2mm, đường kính khoảng 3,2mm Quy cách: 4 cái/vỉ hoặc 5 cái/vỉ hoặc 6 cái/vỉ | 115.000 | vn0107622998 | LIÊN DANH VẠN AN - VIETLAND - VIỆT PHAN - PHÚC THỊNH | IB2500003388 | vn0500474488 | Bệnh viện Y học cổ truyền Hà Đông | Đấu thầu rộng rãi | 13/02/2025 | KQ2500003388_2502131445 | 13/02/2025 | 1 | Quận Hà Đông,Thành phố Hà Nội
2751 | Máy định vị chóp răng | Máy | 1 | Nhật Bản |  | Model: TR-ZX2 Type: Plus | Model: TR-ZX2 Type: Plus | J.Morita MFG. CORP |  |  | 2024 trở về sau | Theo bảng đáp ứng kỹ thuật của nhà thầu | 130.000.000 | vn0101147344 | CÔNG TY TNHH ĐẦU TƯ PHÁT TRIỂN TRANG THIẾT BỊ Y TẾ | IB2400529048 | vn5800445906 | Bệnh viện Đa khoa Lâm Đồng | Đấu thầu rộng rãi | 13/02/2025 | 422/QĐ-BVĐK | 06/02/2025 | 2 | Thành phố Đà Lạt,Tỉnh Lâm Đồng
2752 | Máy cạo vôi răng | Cái | 1 | Mỹ |  | PM25 | PM25 | TPC Advanced Technology Inc |  |  | Sản xuất năm: 2023 trở về sau | Cấu hình cung cấp:  01 Máy chính  01 Tay cầm gắn insert  01 insert  01 Bàn đạp 01 Dây nguồn | 19.425.000 | vn0312652233 | CÔNG TY TNHH SẢN XUẤT THƯƠNG MẠI TRANG THIẾT BỊ Y TẾ TOÀN CẦU | IB2400577807 | vnz000017493 | Công an tỉnh Đồng Nai | Chào hàng cạnh tranh | 12/02/2025 | KQ2400577807_2502120949 | 12/02/2025 | 1 | Tỉnh Đồng Nai
2753 | Chổi đánh bóng răng dùng trong nha khoa | Cái | 20 | Mỹ |  | - | - | TPC |  |  | 2023 trở về sau | Chổi đánh bóng nha khoa hay còn gọi là chổi cước được sử dụng trong việc đánh bóng lại bề mặt răng | 4.750 | vn1800665083 | CÔNG TY TNHH TRANG THIẾT BỊ Y TẾ MIỀN TÂY | IB2400489703 | vn2200341699 | TRUNG TÂM Y TẾ HUYỆN CHÂU THÀNH | Đấu thầu rộng rãi | 10/02/2025 | 22/QĐ-TTYT | 04/02/2025 | 2 | Huyện Châu Thành,Tỉnh Sóc Trăng
2754 | Chất xói mòn men răng | Ống | 5 | Ấn Độ |  | Actino Gel Economy Pack 4x5ml | - | Prevest |  |  | 2023 trở về sau | Dung dịch Etchant nhờn màu xanh chứa phosphoric 37% và benzalkonium chloride; dùng để bôi lên bề mặt men răng trước khi đặt vật liệu phục hình; rửa các bề mặt sứ, kim loại và composite trước khi bôi adhensive. | 107.000 | vn1800665083 | CÔNG TY TNHH TRANG THIẾT BỊ Y TẾ MIỀN TÂY | IB2400489703 | vn2200341699 | TRUNG TÂM Y TẾ HUYỆN CHÂU THÀNH | Đấu thầu rộng rãi | 10/02/2025 | 22/QĐ-TTYT | 04/02/2025 | 2 | Huyện Châu Thành,Tỉnh Sóc Trăng
2755 | Xi măng hàn răng | Hộp | 5 | Đài Loan |  | - | - | Recodent |  |  | 2023 trở về sau | Vật liệu trám tạm dùng trám tạm theo dõi hoặc trám tạm trong quá trình chữa tủy.Hộp 30g. | 120.000 | vn1800665083 | CÔNG TY TNHH TRANG THIẾT BỊ Y TẾ MIỀN TÂY | IB2400489703 | vn2200341699 | TRUNG TÂM Y TẾ HUYỆN CHÂU THÀNH | Đấu thầu rộng rãi | 10/02/2025 | 22/QĐ-TTYT | 04/02/2025 | 2 | Huyện Châu Thành,Tỉnh Sóc Trăng
2756 | Mũi khoan mài răng | Cái | 180 | Việt Nam |  | BC-31, BR-34, …. | Mani Hanoi Co., Ltd | Mani Hanoi Co., Ltd |  |  | 2023 trở về sau | Sản phẩm này là một mũi khoan bằng thép không gỉ được phủ một lớp tinh thể kim cương | 34.000 | vn0311229963 | CÔNG TY TRÁCH NHIỆM HỮU HẠN MỘT THÀNH VIÊN CÔNG NGHỆ CAO VÀ THƯƠNG MẠI QUỐC TẾ HẢI LONG | IB2400506817 | vn0401494564 | Bệnh viện Phụ sản-Nhi Đà Nẵng | Đấu thầu rộng rãi | 07/02/2025 | 88/QĐ-BVPSNĐN | 07/02/2025 | 2 | Quận Ngũ Hành Sơn,Thành phố Đà Nẵng Quận Hải Châu,Thành phố Đà Nẵng
2757 | Mũi khoan răng các số các loại | Cái | 3000 | Việt Nam |  | DIA-BURS | Mani | Mani Hà Nội Co., Ltd |  |  | 2023 - 2024 | Kèm theo Bảng dữ liệu dự thầu về mặt kỹ thuật của hàng hóa | 22.500 | vn1001124560 | CÔNG TY TNHH DỊCH VỤ THƯƠNG MẠI GOLD SNAKE | IB2400503382 | vn1000751008 | Bệnh viện Đa khoa huyện Tiền Hải | Đấu thầu rộng rãi | 05/02/2025 | 100/QĐ-BVĐK | 05/02/2025 | 2 | Tỉnh Thái Bình
2758 | Kim khoan răng | Hộp | 50 | Mani/ Nhật Bản | 9018 | K file H File | K file H File | Mani/ Nhật Bản |  |  | 2023 trở về sau | Kim khoan răng này dùng để tiếp cận ống tủy và mở rộng miệng ống tủy | 105.000 | vn0107613344 | CÔNG TY TNHH THƯƠNG MẠI ĐẦU TƯ VIỆT NAM | IB2400430076 | vn2800789034 | Bệnh viện Đa khoa Thạch Thành | Đấu thầu rộng rãi | 04/02/2025 | 1430/QĐ-BVTT | 16/12/2024 | 2 | Huyện Thạch Thành,Tỉnh Thanh Hoá
2759 | GIC trám răng Fuji IX | Hộp | 3 | Nhật Bản |  | Fuji IX | GC Corporation | GC Corporation |  |  | 2024 | Vật liệu trám răng Fuji IX | 1.386.000 | vn2200657847 | CÔNG TY TNHH MTV TRANG THIẾT BỊ - VẬT TƯ Y TẾ HIỀN LÂM MINH | IB2400588885 | vn2200374856 | TRUNG TÂM Y TẾ THỊ XÃ NGÃ NĂM | Đấu thầu rộng rãi | 03/02/2025 | KQ2400588885_2502031526 | 03/02/2025 | 3 | Thị Xã Ngã Năm,Tỉnh Sóc Trăng
2760 | Paste đánh bóng răng | Cốc | 300 | Mỹ |  | Paste đánh bóng răng | Paste đánh bóng răng | Dentslply LLC |  |  | 2024 trở đi | -Enhance đánh bóng được thiết kế để cung cấp kết quả đánh bóng xuất sắc cho các bề mặt composite trong quá trình điều trị nha khoa - Hiệu suất đánh bóng cao : Enhance mang lại kết quả đánh bóng đều và sáng bóng trên bề mặt , tạo ra hiệu ứng thẩm mỹ tốt . - Dễ sử dụng : Thiết kế nhẹ và đơn giản giúp người sử dụng dễ dàng điều khiển và đạt kết quả mong muốn . - An toàn cho Composite : không gây hại cho các loại composite thường được sử dụng trong điều trị nha khoa . | 6.900 | vn5701616043 | CÔNG TY TNHH THIẾT BỊ ANH PHÁT | IB2400547747 | vnz000007364 | BỆNH VIỆN ĐA KHOA TỈNH TUYÊN QUANG | Đấu thầu rộng rãi | 03/02/2025 | KQ2400547747_2502031039 | 03/02/2025 | 2 | Thành Phố Tuyên Quang,Tỉnh Tuyên Quang
2761 | Tay lấy cao răng insert | Cây | 30 | Đài Loan |  | Tay lấy cao răng insert | Tay lấy cao răng insert | Bonart |  |  | 2024 trở đi | Cây cạo vội văng Insert dưới nướu , trên nướu - Tần số hoạt động : 25KHz ± 5% . - Công suất hoạt động ở chế đệ thường : 10w ̴ 30w ± 10% . - Công suất hoạt động với chế độ " Turbo " : 20W ̴ 35W ± 10% . - Áp lực nước cung cấp : 25 ̴ 60PSIG ( 171 ̴ 414 Kpa ) | 1.375.000 | vn5701616043 | CÔNG TY TNHH THIẾT BỊ ANH PHÁT | IB2400547747 | vnz000007364 | BỆNH VIỆN ĐA KHOA TỈNH TUYÊN QUANG | Đấu thầu rộng rãi | 03/02/2025 | KQ2400547747_2502031039 | 03/02/2025 | 2 | Thành Phố Tuyên Quang,Tỉnh Tuyên Quang
2762 | Phim răng 3x4 cm | Tờ | 200 | Bỉ |  | CEADENT DI | CEADENT DI | Agfa-Gevaert N.V |  |  | 2024 | Chi tiết theo bảng so sánh thông số kỹ thuật | 12.000 | vn5701616043 | CÔNG TY TNHH THIẾT BỊ ANH PHÁT | IB2400547747 | vnz000007364 | BỆNH VIỆN ĐA KHOA TỈNH TUYÊN QUANG | Đấu thầu rộng rãi | 03/02/2025 | KQ2400547747_2502031039 | 03/02/2025 | 2 | Thành Phố Tuyên Quang,Tỉnh Tuyên Quang
2763 | Chổi cước đánh bóng răng | Cái | 200 | Trung Quốc |  | PB300 | Chổi cước đánh bóng răng | TPC Advanced Technology, Inc. |  |  | 2024 trở đi | - Chổi cước TPC được sử dụng trong việc đánh bóng lại về mặt răng . - Chổi đánh bóng : Chế tác từ sợi cước y tế chuyên dụng , độ mềm mại và cứng cáp . - Cán chổi chắc chắn : thiết kế để giữ sợi cước chặt chẽ , đảm bảo độ bền . - Hiệu quả nhanh chóng trong quá tình sử dụng , mang lại độ bóng và chất lượng cho răng sứ sau khi mài . - Sợi cước Y tế dẻo và cứng cáp : Đảm bảo hiệu quả làm sạch trong quá trình sử dụng và giảm tình trạng rơi sợi cước tạo cảm giác thoải mái cho bệnh nhân . - Chống nhuộm màu và bám dính : Hỗ trợ tăng khả năng phục hồi màu trắng tự nhiên sau trám , mang lại về mặt răng láng mịn với khả năng chống bám dính cao . | 3.200 | vn5701616043 | CÔNG TY TNHH THIẾT BỊ ANH PHÁT | IB2400547747 | vnz000007364 | BỆNH VIỆN ĐA KHOA TỈNH TUYÊN QUANG | Đấu thầu rộng rãi | 03/02/2025 | KQ2400547747_2502031039 | 03/02/2025 | 2 | Thành Phố Tuyên Quang,Tỉnh Tuyên Quang
2764 | Mũi khoan phẫu thuật răng hàm mặt | Cái | 600 | MANI, INC., Nhật Bản |  | SURGICAL BURS | Mani | MANI, INC., Nhật Bản | SURGICAL BURS | 220001803/PCBB-BYT | 2024 | Mũi khoan phẫu thuật răng hàm mặt các cỡ khác nhau, chất liệu thép không gỉ. - Đạt tiêu chuẩn ISO13485 | 137.500 | vn0109373842 | CÔNG TY TNHH THIẾT BỊ VẬT TƯ HOÀNG BẢO | IB2400412666 | vn2700354079 | Bệnh viện đa khoa tỉnh Ninh Bình | Đấu thầu rộng rãi | 30/01/2025 | 239/QĐ-BVĐK | 22/01/2025 | 6 | Thành phố Ninh Bình,Tỉnh Ninh Bình
2765 | Acid xói mòn răng | Lọ (ống) | 6 | Hoa Kỳ |  | 008-020 | Prime Dental Manufacturing ,Inc | Prime Dental Manufacturing ,Inc |  |  | 2023 - 2024 | Là một axit xoi mòn men răng, ngà răng với 37% acid phosphoric. Axít xoi mòn Prime-Dent giữ đúng vị trí được đặt mà không bị chảy. Đạt tiêu chuẩn ISO 13485 | 80.000 | vn1001124560 | CÔNG TY TNHH DỊCH VỤ THƯƠNG MẠI GOLD SNAKE | IB2400593945 | vn4900152080 | Bệnh viện Đa khoa tỉnh Lạng Sơn | Chào hàng cạnh tranh | 24/01/2025 | KQ2400593945_2501241708 | 24/01/2025 | 3 | Huyện Cao Lộc,Tỉnh Lạng Sơn
2766 | Chổi đánh bóng răng | Hộp | 2 | Mỹ |  | PB300 | TPC | TPC |  |  | 2023 - 2024 | Sử dụng đánh bóng răng trong nha khoa | 576.000 | vn1001124560 | CÔNG TY TNHH DỊCH VỤ THƯƠNG MẠI GOLD SNAKE | IB2400593945 | vn4900152080 | Bệnh viện Đa khoa tỉnh Lạng Sơn | Chào hàng cạnh tranh | 24/01/2025 | KQ2400593945_2501241708 | 24/01/2025 | 3 | Huyện Cao Lộc,Tỉnh Lạng Sơn
2767 | Gắp dị vật răng chuột | Cái | 2 | Trung Quốc |  | AF-xxxxGI | AF-xxxxGI | Alton (Shanghai) Medical Instruments Co., Ltd |  |  | Năm 2023 trở về sau | Kìm gắp dị vật răng chuột. Sử dụng nhiều lần. Chiều dài làm việc 1800-2300 mm. Các cỡ tương thích với kênh làm việc 2,0mm và 2,8mm | 7.460.000 | vn0106215710 | CÔNG TY CỔ PHẦN VẬT TƯ VÀ TRANG THIẾT BỊ Y TẾ CƯỜNG AN | IB2400546170 | vn2400479454 | TRUNG TÂM Y TẾ THỊ XÃ VIỆT YÊN | Đấu thầu rộng rãi | 24/01/2025 | KQ2400546170_2501240845 | 24/01/2025 | 3 | Thị xã Việt Yên,Tỉnh Bắc Giang
2768 | Gắp dị vật răng chuột kết hợp với cá sấu | Cái | 2 | Trung Quốc |  | AF-2417GJ; AF-2421GJ; AF-2423GJ | AF-2417GJ; AF-2421GJ; AF-2423GJ | Alton (Shanghai) Medical Instruments Co., Ltd |  |  | Năm 2023 trở về sau | Kìm gắp dị vật răng chuột kết hợp với cá sấu. Sử dụng nhiều lần. Hàm cá sấu có răng chuột, vỏ cách điện, đường kính kênh làm việc ≥ 2,8mm, chiều dài làm việc 1700mm, 2100mm, 2300mm, độ mở 6mm | 5.600.000 | vn0106215710 | CÔNG TY CỔ PHẦN VẬT TƯ VÀ TRANG THIẾT BỊ Y TẾ CƯỜNG AN | IB2400546170 | vn2400479454 | TRUNG TÂM Y TẾ THỊ XÃ VIỆT YÊN | Đấu thầu rộng rãi | 24/01/2025 | KQ2400546170_2501240845 | 24/01/2025 | 3 | Thị xã Việt Yên,Tỉnh Bắc Giang
2769 | Mũi khoan răng hàm mặt các cỡ | Cái | 5 | Hàn Quốc | 9021 | 222-0020 | Gssem | Gssem |  |  | từ năm 2023 trở về sau | Đường kính từ 1.6mm đến 1.8 mm. | 1.290.000 | vn0401736580 | CÔNG TY TNHH THIẾT BỊ Y TẾ NGUYÊN PHÚ VNM | IB2400589286 | vn3200098460 | Bệnh viện đa khoa tỉnh Quảng Trị | Đấu thầu rộng rãi | 24/01/2025 | KQ2400589286_2501171218 | 24/01/2025 | 2 | Thành phố Đông Hà,Tỉnh Quảng Trị
2770 | Đinh Kirscher không răng các số | Cái | 1800 | Trung Quốc | 9021 | Pin diameter | Pin diameter | Jiangsu Ideal Medical Science & Technology Co., Ltd. |  |  | 2022 2023 2024 | Chất liệu thép y khoa, loại không ren, hai đầu nhọn, đường kính từ 1.0mm đến 3.0mm, dài từ 250mm đến 300mm. | 100.000 | vn0306060334 | CÔNG TY TNHH THƯƠNG MẠI KỲ PHONG | IB2400563861 | vn1100152833 | BỆNH VIỆN ĐA KHOA TỈNH LONG AN | Đấu thầu rộng rãi | 24/01/2025 | KQ2400563861_2501241507 | 24/01/2025 | 1 | Thành phố Tân An,Tỉnh Long An
2771 | Đinh Kirscher có răng các số | Cái | 960 | Trung Quốc | 9021 | Thread pin diameter | Intramedullary pin | Jiangsu Ideal Medical Science & Technology Co., Ltd. |  |  | 2022 2023 2024 | Chất liệu thép y khoa, có ren nhọn một đầu, với đường kính 1.2mm dài 100mm, đường kính từ 2.0mm đến 3.0mm dài từ 250mm đến 300mm. | 60.000 | vn0306060334 | CÔNG TY TNHH THƯƠNG MẠI KỲ PHONG | IB2400563861 | vn1100152833 | BỆNH VIỆN ĐA KHOA TỈNH LONG AN | Đấu thầu rộng rãi | 24/01/2025 | KQ2400563861_2501241507 | 24/01/2025 | 1 | Thành phố Tân An,Tỉnh Long An
2772 | Kim quay thuốc trám bít ống tủy răng số 25 | Mũi | 40 | Nhật |  | Lentulo Mani số 25 | Lentulo Mani số 25 | Mani |  |  | Từ năm 2024 trở đi | Kim làm bằng thép không gỉ và thiết kế phần lò xo mềm dẻo giúp đưa thuốc vào ống tủy an toàn và hiệu quả. | 34.650 | vn0312728203 | CÔNG TY TNHH TRANG THIẾT BỊ Y TẾ MINH HOÀNG | IB2400562328 | vn3400813598 | Trung Tâm Y Tế Thành Phố Phan Thiết | Đấu thầu rộng rãi | 24/01/2025 | KQ2400562328_2501221647 | 24/01/2025 | 1 | Thành phố Phan Thiết,Tỉnh Bình Thuận
2773 | Đai nhựa trám răng sử dụng 1 lần. | Sợi | 1000 | USA |  | MN-54-00018 | Đai Cellulose - Ehros | EHROS |  |  | Từ năm 2024 trở đi | Đai nhựa dùng khi trám xoang | 840 | vn0312728203 | CÔNG TY TNHH TRANG THIẾT BỊ Y TẾ MINH HOÀNG | IB2400562328 | vn3400813598 | Trung Tâm Y Tế Thành Phố Phan Thiết | Đấu thầu rộng rãi | 24/01/2025 | KQ2400562328_2501221647 | 24/01/2025 | 1 | Thành phố Phan Thiết,Tỉnh Bình Thuận
2774 | Glass Ionomer hóa trùng hợp | Hộp | 7 | Nhật |  | GC-004426 | Xi măng hàn răng 004426 - GC Gold Label HS Posterior EXTRA | GC |  |  | Từ năm 2024 trở đi | Xi măng glass ionomer hóa trùng hợp có khả năng phóng thích fluoride, ngăn ngừa sâu răng | 1.680.000 | vn0312728203 | CÔNG TY TNHH TRANG THIẾT BỊ Y TẾ MINH HOÀNG | IB2400562328 | vn3400813598 | Trung Tâm Y Tế Thành Phố Phan Thiết | Đấu thầu rộng rãi | 24/01/2025 | KQ2400562328_2501221647 | 24/01/2025 | 1 | Thành phố Phan Thiết,Tỉnh Bình Thuận
2775 | Cọ quét keo trám dùng trong nha khoa sử dụng 1 lần. | Cái | 1000 | Úc |  | SDI-8100116 | Dụng cụ trám răng nha khoa Point Fine Dark Green 400pk | SDI |  |  | Từ năm 2024 trở đi | Có đầu tăm rất nhỏ dễ dàng bẻ cong để chấm vàocác ngóc ngách vùng miệng hoặc là các vết thương nhỏ trong y và nha khoa. | 1.365 | vn0312728203 | CÔNG TY TNHH TRANG THIẾT BỊ Y TẾ MINH HOÀNG | IB2400562328 | vn3400813598 | Trung Tâm Y Tế Thành Phố Phan Thiết | Đấu thầu rộng rãi | 24/01/2025 | KQ2400562328_2501221647 | 24/01/2025 | 1 | Thành phố Phan Thiết,Tỉnh Bình Thuận
2776 | Xi măng hàn răng (Keo trám thẩm mỹ) | Lọ | 3 | Mỹ |  | KER-36519 | Xi măng hàn răng 36519 - Optibond Universal Bottle Refill | Kerr |  |  | Từ năm 2024 trở đi | Gồm 3 thành phần (Nước – Acetone – Ethanol) giúp etching hiệu quả trên bề mặt men răng, đồng thời hoạt động như một lớp lót giúp trám bít và bảo vệ hệ thống ống ngà, hạn chế tối đa nhạy cảm sau điều trị. | 1.365.000 | vn0312728203 | CÔNG TY TNHH TRANG THIẾT BỊ Y TẾ MINH HOÀNG | IB2400562328 | vn3400813598 | Trung Tâm Y Tế Thành Phố Phan Thiết | Đấu thầu rộng rãi | 24/01/2025 | KQ2400562328_2501221647 | 24/01/2025 | 1 | Thành phố Phan Thiết,Tỉnh Bình Thuận
2777 | Etching lạng Gel (H3PO4 ) | Tube | 2 | Hàn Quốc |  | Xi măng hàn răng Meta Etchant | Xi măng hàn răng Meta Etchant | Meta Biomed |  |  | Từ năm 2024 trở đi | Etching dạng gel chứa >= 37% H3(PO)4 và thành phần polymer giúp phân biệt rõ ràng giữa các vùng răng cần xói mòn | 84.000 | vn0312728203 | CÔNG TY TNHH TRANG THIẾT BỊ Y TẾ MINH HOÀNG | IB2400562328 | vn3400813598 | Trung Tâm Y Tế Thành Phố Phan Thiết | Đấu thầu rộng rãi | 24/01/2025 | KQ2400562328_2501221647 | 24/01/2025 | 1 | Thành phố Phan Thiết,Tỉnh Bình Thuận
2778 | Kìm sinh thiết dạ dày, đại tràng (có kim định vị, cốc có răng cưa), kìm làm test Hp | Cái | 100 | Trung Quốc |  | SD-01-XXXX-X | Zhejiang Soudon | Zhejiang Soudon Medical Technology Co., Ltd |  |  | 2024 | - Phù hợp với kênh dây soi 2.8mm - Chiều dài kìm: 1600mm; 1800mm; 2000mm; 2300mm; độ mở miệng kìm 110 độ. - Thân kìm bằng thép không gỉ, không vỏ bọc/ có vỏ bọc. - Ngàm hình oval hoặc ngàm cá sấu, có hoặc không có kim | 136.500 | vn0500391288 | CÔNG TY TNHH LÊ LỢI | IB2400557101 | vnz000023606 | Bệnh viện Nam Thăng Long | Đấu thầu rộng rãi | 24/01/2025 | KQ2400557101_2501241156 | 24/01/2025 | 1 | Quận Bắc Từ Liêm,Thành phố Hà Nội
2779 | Chỉ thép răng hàm mặt số 1 | Cuộn | 18 | Bỉ | 3006 | 10040 | SMI AG | SMI AG |  |  | 2024 | Chỉ thép cuộn không kim dài 50m dùng trong RHM. Tiêu chuẩn EN ISO 13485:2016, CE, sản xuất tại Châu Âu | 798.000 | vn0400519128 | CÔNG TY CỔ PHẦN DƯỢC PHẨM PTC | IB2400450811 | vn0400228672 | BỆNH VIỆN ĐÀ NẴNG | Đấu thầu rộng rãi | 23/01/2025 | 77/QĐ-BVĐN | 22/01/2025 | 6 | Quận Hải Châu,Thành phố Đà Nẵng
2780 | Panh cong không răng 14cm | Cái | 21 | Pakistan | 9018 | 17_261 | 17_261 | Prime Tech Surgico |  |  |  | Kích thước 14cm Chất liệu: thép không gỉ. Sai số kích thước: (±5%) Tiêu chuẩn hệ thống quản lý chất lượng của nhà sản xuất thiết bị:CE, ISO 13485, ISO 9001. Năm sản xuất thiết bị: 2024 trở về sau.Mới 100% | 25.000 | vn0101896657 | CÔNG TY TNHH ĐẦU TƯ THƯƠNG MẠI TRƯỜNG THỊNH | IB2400535553 | vn0500475033 | Bệnh viện đa khoa huyện Ba Vì | Đấu thầu rộng rãi | 23/01/2025 | 36/QĐ-BVBV | 17/01/2025 | 1 | Huyện Ba Vì,Thành phố Hà Nội
2781 | Panh cong có răng 195mm | Cái | 15 | Pakistan | 9018 | 17_385 | 17_385 | Prime Tech Surgico |  |  |  | Kích thước 20cm Chất liệu: thép không gỉ. Sai số kích thước: (±5%) Tiêu chuẩn hệ thống quản lý chất lượng của nhà sản xuất thiết bị:CE, ISO 13485, ISO 9001. Năm sản xuất thiết bị: 2024 trở về sau.Mới 100 | 42.500 | vn0101896657 | CÔNG TY TNHH ĐẦU TƯ THƯƠNG MẠI TRƯỜNG THỊNH | IB2400535553 | vn0500475033 | Bệnh viện đa khoa huyện Ba Vì | Đấu thầu rộng rãi | 23/01/2025 | 36/QĐ-BVBV | 17/01/2025 | 1 | Huyện Ba Vì,Thành phố Hà Nội
2782 | Banh vết thương Volkmann 3 răng tù | Cái | 4 | Pakistan | 9018 | 21-170 | 21-170 | Prime Tech Surgico |  |  |  | Chất liệu: thép không gỉ. Sai số kích thước: (±5%) Tiêu chuẩn hệ thống quản lý chất lượng của nhà sản xuất thiết bị:CE, ISO 13485, ISO 9001. Năm sản xuất thiết bị: 2024 trở về sau.Mới 100% | 210.000 | vn0101896657 | CÔNG TY TNHH ĐẦU TƯ THƯƠNG MẠI TRƯỜNG THỊNH | IB2400535553 | vn0500475033 | Bệnh viện đa khoa huyện Ba Vì | Đấu thầu rộng rãi | 23/01/2025 | 36/QĐ-BVBV | 17/01/2025 | 1 | Huyện Ba Vì,Thành phố Hà Nội
2783 | Kìm mang kim Mayo-Hegar, cỡ vừa, thẳng, ngàm răng cưa có rãnh dọc | Cái | 23 | Pakistan | 9018 | 25_132 | 25_132 | Prime Tech Surgico |  |  |  | Kích thước 18cm Chất liệu: thép không gỉ. Sai số kích thước: (±5%) Tiêu chuẩn hệ thống quản lý chất lượng của nhà sản xuất thiết bị:CE, ISO 13485, ISO 9001. Năm sản xuất thiết bị: 2024 trở về sau.Mới 100% | 38.220 | vn0101896657 | CÔNG TY TNHH ĐẦU TƯ THƯƠNG MẠI TRƯỜNG THỊNH | IB2400535553 | vn0500475033 | Bệnh viện đa khoa huyện Ba Vì | Đấu thầu rộng rãi | 23/01/2025 | 36/QĐ-BVBV | 17/01/2025 | 1 | Huyện Ba Vì,Thành phố Hà Nội
2784 | Panh thẳng có răng 195 mm | Cái | 4 | Pakistan | 9018 | 17_375 | 17_375 | Prime Tech Surgico |  |  |  | Kích thước 20cm Chất liệu: thép không gỉ. Sai số kích thước: (±5%) Tiêu chuẩn hệ thống quản lý chất lượng của nhà sản xuất thiết bị:CE, ISO 13485, ISO 9001. Năm sản xuất thiết bị: 2024 trở về sau.Mới 100% | 42.500 | vn0101896657 | CÔNG TY TNHH ĐẦU TƯ THƯƠNG MẠI TRƯỜNG THỊNH | IB2400535553 | vn0500475033 | Bệnh viện đa khoa huyện Ba Vì | Đấu thầu rộng rãi | 23/01/2025 | 36/QĐ-BVBV | 17/01/2025 | 1 | Huyện Ba Vì,Thành phố Hà Nội
2785 | Panh cong không răng 195mm | Cái | 15 | Pakistan | 9018 | 17_264 | 17_264 | Prime Tech Surgico |  |  |  | Kích thước 20cm Chất liệu: thép không gỉ. Sai số kích thước: (±5%) Tiêu chuẩn hệ thống quản lý chất lượng của nhà sản xuất thiết bị:CE, ISO 13485, ISO 9001. Năm sản xuất thiết bị: 2024 trở về sau.Mới 100% | 42.500 | vn0101896657 | CÔNG TY TNHH ĐẦU TƯ THƯƠNG MẠI TRƯỜNG THỊNH | IB2400535553 | vn0500475033 | Bệnh viện đa khoa huyện Ba Vì | Đấu thầu rộng rãi | 23/01/2025 | 36/QĐ-BVBV | 17/01/2025 | 1 | Huyện Ba Vì,Thành phố Hà Nội
2786 | Kẹp răng chuột | Cái | 41 | Pakistan | 9018 | 51_200 | 51_200 | Prime Tech Surgico |  |  |  | Kích thước 16cm Chất liệu: thép không gỉ. Sai số kích thước: (±5%) Tiêu chuẩn hệ thống quản lý chất lượng của nhà sản xuất thiết bị:CE, ISO 13485, ISO 9001. Năm sản xuất thiết bị: 2024 trở về sau.Mới 100% | 48.000 | vn0101896657 | CÔNG TY TNHH ĐẦU TƯ THƯƠNG MẠI TRƯỜNG THỊNH | IB2400535553 | vn0500475033 | Bệnh viện đa khoa huyện Ba Vì | Đấu thầu rộng rãi | 23/01/2025 | 36/QĐ-BVBV | 17/01/2025 | 1 | Huyện Ba Vì,Thành phố Hà Nội
2787 | Panh thẳng không răng 195 mm | Cái | 30 | Pakistan | 9018 | 17_254 | 17_254 | Prime Tech Surgico |  |  |  | Kích thước 20cm Chất liệu: thép không gỉ. Sai số kích thước: (±5%) Tiêu chuẩn hệ thống quản lý chất lượng của nhà sản xuất thiết bị:CE, ISO 13485, ISO 9001. Năm sản xuất thiết bị: 2024 trở về sau.Mới 100% | 42.500 | vn0101896657 | CÔNG TY TNHH ĐẦU TƯ THƯƠNG MẠI TRƯỜNG THỊNH | IB2400535553 | vn0500475033 | Bệnh viện đa khoa huyện Ba Vì | Đấu thầu rộng rãi | 23/01/2025 | 36/QĐ-BVBV | 17/01/2025 | 1 | Huyện Ba Vì,Thành phố Hà Nội
2788 | Panh cong không răng 12cm | Cái | 1 | Pakistan | 9018 | 17_147 | 17_147 | Prime Tech Surgico |  |  |  | Kích thước 12,5cm Chất liệu: thép không gỉ. Sai số kích thước: (±5%) Tiêu chuẩn hệ thống quản lý chất lượng của nhà sản xuất thiết bị:CE, ISO 13485, ISO 9001. Năm sản xuất thiết bị: 2024 trở về sau.Mới 100% | 23.500 | vn0101896657 | CÔNG TY TNHH ĐẦU TƯ THƯƠNG MẠI TRƯỜNG THỊNH | IB2400535553 | vn0500475033 | Bệnh viện đa khoa huyện Ba Vì | Đấu thầu rộng rãi | 23/01/2025 | 36/QĐ-BVBV | 17/01/2025 | 1 | Huyện Ba Vì,Thành phố Hà Nội
2789 | Kẹp động mạch tử cung Heaney, cong, ngàm có răng, có rãnh | Cái | 4 | Pakistan | 9018 | 17_264 | 17_264 | Prime Tech Surgico |  |  |  | Kích thước 20cm Chất liệu: thép không gỉ. Sai số kích thước: (±5%) Tiêu chuẩn hệ thống quản lý chất lượng của nhà sản xuất thiết bị:CE, ISO 13485, ISO 9001. Năm sản xuất thiết bị: 2024 trở về sau.Mới 100% | 55.000 | vn0101896657 | CÔNG TY TNHH ĐẦU TƯ THƯƠNG MẠI TRƯỜNG THỊNH | IB2400535553 | vn0500475033 | Bệnh viện đa khoa huyện Ba Vì | Đấu thầu rộng rãi | 23/01/2025 | 36/QĐ-BVBV | 17/01/2025 | 1 | Huyện Ba Vì,Thành phố Hà Nội
2790 | Panh cong không răng 24cm | Cái | 37 | Pakistan | 9018 | 17_265 | 17_265 | Prime Tech Surgico |  |  |  | Kích thước 24cm Chất liệu: thép không gỉ. Sai số kích thước: (±5%) Tiêu chuẩn hệ thống quản lý chất lượng của nhà sản xuất thiết bị:CE, ISO 13485, ISO 9001. Năm sản xuất thiết bị: 2024 trở về sau.Mới 100% | 57.500 | vn0101896657 | CÔNG TY TNHH ĐẦU TƯ THƯƠNG MẠI TRƯỜNG THỊNH | IB2400535553 | vn0500475033 | Bệnh viện đa khoa huyện Ba Vì | Đấu thầu rộng rãi | 23/01/2025 | 36/QĐ-BVBV | 17/01/2025 | 1 | Huyện Ba Vì,Thành phố Hà Nội
2791 | Panh cong không răng 16cm | Cái | 57 | Pakistan | 9018 | 17_182 | 17_182 | Prime Tech Surgico |  |  |  | Kích thước 16cm Chất liệu: thép không gỉ. Sai số kích thước: (±5%) Tiêu chuẩn hệ thống quản lý chất lượng của nhà sản xuất thiết bị:CE, ISO 13485, ISO 9001. Năm sản xuất thiết bị: 2024 trở về sau.Mới 100% | 28.000 | vn0101896657 | CÔNG TY TNHH ĐẦU TƯ THƯƠNG MẠI TRƯỜNG THỊNH | IB2400535553 | vn0500475033 | Bệnh viện đa khoa huyện Ba Vì | Đấu thầu rộng rãi | 23/01/2025 | 36/QĐ-BVBV | 17/01/2025 | 1 | Huyện Ba Vì,Thành phố Hà Nội
2792 | Banh Volkmann 1 răng nhọn cỡ 21,5 cm-8 (Móc Xương) | Cái | 3 | Pakistan | 9018 | 21_185 | 21_185 | Prime Tech Surgico |  |  |  | Chất liệu: thép không gỉ. Sai số kích thước: (±5%) Tiêu chuẩn hệ thống quản lý chất lượng của nhà sản xuất thiết bị:CE, ISO 13485, ISO 9001. Năm sản xuất thiết bị: 2024 trở về sau.Mới 100% | 180.000 | vn0101896657 | CÔNG TY TNHH ĐẦU TƯ THƯƠNG MẠI TRƯỜNG THỊNH | IB2400535553 | vn0500475033 | Bệnh viện đa khoa huyện Ba Vì | Đấu thầu rộng rãi | 23/01/2025 | 36/QĐ-BVBV | 17/01/2025 | 1 | Huyện Ba Vì,Thành phố Hà Nội
2793 | Kẹp gắp Foerster-Ballenger, thẳng, ngàm răng cưa, có khóa | Cái | 107 | Pakistan | 9018 | 19_1020 | 19_1020 | Prime Tech Surgico |  |  |  | Kích thước 25cm Chất liệu: thép không gỉ. Sai số kích thước: (±5%) Tiêu chuẩn hệ thống quản lý chất lượng của nhà sản xuất thiết bị:CE, ISO 13485, ISO 9001. Năm sản xuất thiết bị: 2024 trở về sau.Mới 100% | 75.000 | vn0101896657 | CÔNG TY TNHH ĐẦU TƯ THƯƠNG MẠI TRƯỜNG THỊNH | IB2400535553 | vn0500475033 | Bệnh viện đa khoa huyện Ba Vì | Đấu thầu rộng rãi | 23/01/2025 | 36/QĐ-BVBV | 17/01/2025 | 1 | Huyện Ba Vì,Thành phố Hà Nội
2794 | Panh cong không răng 21cm | Cái | 29 | Pakistan | 9018 | 17_264 | 17_264 | Prime Tech Surgico |  |  |  | Kích thước 20cm Chất liệu: thép không gỉ. Sai số kích thước: (±5%) Tiêu chuẩn hệ thống quản lý chất lượng của nhà sản xuất thiết bị:CE, ISO 13485, ISO 9001. Năm sản xuất thiết bị: 2023 trở về sau.Mới 100% | 42.500 | vn0101896657 | CÔNG TY TNHH ĐẦU TƯ THƯƠNG MẠI TRƯỜNG THỊNH | IB2400535553 | vn0500475033 | Bệnh viện đa khoa huyện Ba Vì | Đấu thầu rộng rãi | 23/01/2025 | 36/QĐ-BVBV | 17/01/2025 | 1 | Huyện Ba Vì,Thành phố Hà Nội
2795 | Panh cong không răng 180mm | Cái | 225 | Pakistan | 9018 | 17_263 | 17_263 | Prime Tech Surgico |  |  |  | Kích thước 18cm Chất liệu: thép không gỉ. Sai số kích thước: (±5%) Tiêu chuẩn hệ thống quản lý chất lượng của nhà sản xuất thiết bị:CE, ISO 13485, ISO 9001. Năm sản xuất thiết bị: 2024 trở về sau.Mới 100% | 34.500 | vn0101896657 | CÔNG TY TNHH ĐẦU TƯ THƯƠNG MẠI TRƯỜNG THỊNH | IB2400535553 | vn0500475033 | Bệnh viện đa khoa huyện Ba Vì | Đấu thầu rộng rãi | 23/01/2025 | 36/QĐ-BVBV | 17/01/2025 | 1 | Huyện Ba Vì,Thành phố Hà Nội
2796 | Chất lấy dấu răng | Gói | 12 | Ý |  | C302241 | C302241 | Zhermack S.p.A |  |  | 2023 trở về sau | Alginate đổi màu thông dụng - Bột mịn đồng nhất không tạp chất, hấp thu nước nhanh chóng giúp trộn dễ dàng - Sau khi trộn tạo ra hỗn hợp đồng nhất với bề mặt mịn màng - Chất liệu dấu đổi màu giữa các giai đoạn - Thời gian làm việc đối đa 45 giây và thời gian trùng hợp tối đa 1 phút 35s - Đóng gói: Gói 453g | 220.000 | vn0302130894 | CÔNG TY TNHH TRANG THIẾT BỊ NHA KHOA | IB2400373423 | vn1800271755 | Bệnh viện Mắt và Răng Hàm Mặt thành phố Cần Thơ | Đấu thầu rộng rãi | 23/01/2025 | 17/QĐ-BVMRHM-ĐT | 22/01/2025 | 2 | Quận Ninh Kiều,Thành phố Cần Thơ
2797 | Cao su nặng lấy dấu răng | Hộp | 6 | Ý |  | 1S1300 | 1S1300 | TRAYART S.R.L |  |  | 2023 trở về sau | Là vật liệu lấy dấu răng có độ đặc cao. Nó chính xác trong việc lấy dấu các chi tiết và không thay đổi theo thời gian - Độ chính xác cao - Dấu chính xác và không thay đổi theo thời gian - Đóng gói: Hộp gồm 2 hủ 250ml chứa catalyst và base (tỷ lệ trộn tay là 1:1) | 1.250.000 | vn0302130894 | CÔNG TY TNHH TRANG THIẾT BỊ NHA KHOA | IB2400373423 | vn1800271755 | Bệnh viện Mắt và Răng Hàm Mặt thành phố Cần Thơ | Đấu thầu rộng rãi | 23/01/2025 | 17/QĐ-BVMRHM-ĐT | 22/01/2025 | 2 | Quận Ninh Kiều,Thành phố Cần Thơ
2798 | Cao su nhẹ lấy dấu răng | Hộp | 8 | Ý |  | 1S2110 | 1S2110 | TRAYART S.R.L |  |  | 2023 trở về sau | Là vật liệu lấy dấu răng có độ đặc thấp phù hợp cho cả hai kỹ thuật lấy dấu: hai thì (lấy dấu kép) và một thì (trộn kép). - Độ đặc nhẹ dùng để lấy dấu phục hình răng cố định, thích hợp cho cầu răng và mão, inlay, onlay, phục hình kết hợp và implant - Độ chảy lỏng cao mà không nhỏ giọt - Độ chính xác cao ngay cả khi còn ẩm - Dấu chính xác và không thay đổi theo thời gian. Có thể bơm được - Đóng gói: Hộp gồm 2 hũ 90ml | 650.000 | vn0302130894 | CÔNG TY TNHH TRANG THIẾT BỊ NHA KHOA | IB2400373423 | vn1800271755 | Bệnh viện Mắt và Răng Hàm Mặt thành phố Cần Thơ | Đấu thầu rộng rãi | 23/01/2025 | 17/QĐ-BVMRHM-ĐT | 22/01/2025 | 2 | Quận Ninh Kiều,Thành phố Cần Thơ
2799 | Keo trám răng | Lọ | 1 | Pháp |  | B-5 | B-5 | G-Pharma |  |  | 2023 trở về sau | - Keo nha khoa dán vật liệu men ngà dùng trong trám răng sau khi thực hiện soi mòn. - Quy cách: 5ml | 1.360.000 | vn0302130894 | CÔNG TY TNHH TRANG THIẾT BỊ NHA KHOA | IB2400373423 | vn1800271755 | Bệnh viện Mắt và Răng Hàm Mặt thành phố Cần Thơ | Đấu thầu rộng rãi | 23/01/2025 | 17/QĐ-BVMRHM-ĐT | 22/01/2025 | 2 | Quận Ninh Kiều,Thành phố Cần Thơ
2800 | Mũi Khoan mở ống tủy răng | Mũi | 5 | Trung Quốc |  | FG152 | FG152 | Ningbo Sinyuan Bur & Tool Co., Ltd |  |  | 2023 trở về sau | - Mũi khoan mở rộng tủy răng được sử dụng đối với tay khoan tuabin tốc độ cao - Chất liệu: Thép không gỉ - Hình dạng: Dạng hình phẫu, đầu không có tác dụng cắt - Kích thước: Đủ loại kích cỡ - Quy cách: Vỉ 5 mũi | 158.000 | vn0302130894 | CÔNG TY TNHH TRANG THIẾT BỊ NHA KHOA | IB2400373423 | vn1800271755 | Bệnh viện Mắt và Răng Hàm Mặt thành phố Cần Thơ | Đấu thầu rộng rãi | 23/01/2025 | 17/QĐ-BVMRHM-ĐT | 22/01/2025 | 2 | Quận Ninh Kiều,Thành phố Cần Thơ
2801 | Cây đưa vật liệu trám răng | Cây | 5 | Ý |  | 342430 | 342430 | Coricama SRL |  |  | 2023 trở về sau | - Cây đặt, nhồi và điêu khắc - Chất liệu: Thép không gỉ - Kích thước: Hai đầu dạng dẹp, gậy góc, tay cầm sáu cạnh tay cầm sáu cạnh - Chiều dài 170mm - Đường kính 2 đầu: 2.5 mm - Quy cách: Cái | 508.853 | vn0302130894 | CÔNG TY TNHH TRANG THIẾT BỊ NHA KHOA | IB2400373423 | vn1800271755 | Bệnh viện Mắt và Răng Hàm Mặt thành phố Cần Thơ | Đấu thầu rộng rãi | 23/01/2025 | 17/QĐ-BVMRHM-ĐT | 22/01/2025 | 2 | Quận Ninh Kiều,Thành phố Cần Thơ
2802 | Cây nạo ổ răng dạng khủy 2 đầu | Cái | 10 | Ý |  | 581530 | 581530 | Coricama SRL |  |  | 2023 trở về sau | - Cây nạo ổ răng dạng khuýu 2 đầu - Chất liệu: Thép không gỉ - Kích thước: đường kính đầu tác dụng từ 25-4mm - Chiều dài 170mm - Quy cách: Cái | 1.079.000 | vn0302130894 | CÔNG TY TNHH TRANG THIẾT BỊ NHA KHOA | IB2400373423 | vn1800271755 | Bệnh viện Mắt và Răng Hàm Mặt thành phố Cần Thơ | Đấu thầu rộng rãi | 23/01/2025 | 17/QĐ-BVMRHM-ĐT | 22/01/2025 | 2 | Quận Ninh Kiều,Thành phố Cần Thơ
2803 | Vật liệu trám răng thẩm mĩ quang trùng hợp dạng đặc | Ống | 6 | Brasil |  | 51487 51488 51489 51490 51491 | 51487 51488 51489 51490 51491 | Vigodent Industria E Comercio LTDA. |  |  | 2023 trở về sau | Composite đặc - vật liệu trám bít các lỗ hỏng trên răng, dùng trong trám răng sâu ngà, trám phòng ngừa, điều trị tủy răng và thẩm mỹ - Composite đa năng, áp dụng được cho tất cả các xoang trám và phục hồi trực tiếp như inlays, onlays, khiếm khuyết men, phục hồi cạnh cắn răng cửa, dễ tạo hình, có độ bền và khả năng kháng mòn tốt - Thành phần chính: hạt độn Hybrid NANO có độ bền cao, cứng chắc, nhiều màu - Dạng đặc, có nhiều màu: A1; A2; A3; A3,5; A4 - Quy cách: Ống 4g | 400.000 | vn0302130894 | CÔNG TY TNHH TRANG THIẾT BỊ NHA KHOA | IB2400373423 | vn1800271755 | Bệnh viện Mắt và Răng Hàm Mặt thành phố Cần Thơ | Đấu thầu rộng rãi | 23/01/2025 | 17/QĐ-BVMRHM-ĐT | 22/01/2025 | 2 | Quận Ninh Kiều,Thành phố Cần Thơ
2804 | Bộ mũi khoan mở rộng ống tủy răng | Bộ | 5 | Trung Quốc |  | FGL152 FGSURG152 FG152 | FGL152 FGSURG152 FG152 | Ningbo Sinyuan Bur & Tool Co., Ltd |  |  | 2023 trở về sau | - Mũi khoan mở rộng tủy răng được sử dụng đối với tay khoan tuabin tốc độ cao - Chất liệu: Thép không gỉ - Hình dạng: Khe nứt tròn / thẳng / Khe nứt côn / Khe nứt quả lê / Vòm - Kích thước: Đủ loại kích cỡ - Đóng gói: Vỉ 5 mũi | 790.000 | vn0302130894 | CÔNG TY TNHH TRANG THIẾT BỊ NHA KHOA | IB2400373423 | vn1800271755 | Bệnh viện Mắt và Răng Hàm Mặt thành phố Cần Thơ | Đấu thầu rộng rãi | 23/01/2025 | 17/QĐ-BVMRHM-ĐT | 22/01/2025 | 2 | Quận Ninh Kiều,Thành phố Cần Thơ
2805 | Cone gutta percha (Protaper) trám bít ống tủy răng | Cây | 1800 | Hàn Quốc |  | 12-291-F1BIO 12-291-F2BIO 12-291-F3BIO 12-291-F4BIO 12-291-F5BIO | 12-291-F1BIO 12-291-F2BIO 12-291-F3BIO 12-291-F4BIO 12-291-F5BIO | Sure Dent Corporation |  |  | 2023 trở về sau | - Vật liệu trám bít ống tuỷ cho trâm nội nha F1,F2,F3 - Độ cản quang cao hơn với côn thông thường 30-40% - Độ thuôn 6% - Có thể sử dụng với bất cứ loại chất gắn nào - Tương thích sinh học cao - Đóng gói: Hộp 60 cây | 4.583 | vn0302130894 | CÔNG TY TNHH TRANG THIẾT BỊ NHA KHOA | IB2400373423 | vn1800271755 | Bệnh viện Mắt và Răng Hàm Mặt thành phố Cần Thơ | Đấu thầu rộng rãi | 23/01/2025 | 17/QĐ-BVMRHM-ĐT | 22/01/2025 | 2 | Quận Ninh Kiều,Thành phố Cần Thơ
2806 | Cây nạy chân răng | Cây | 10 | Hoa Kỳ |  | EL3C | EL3C | Hu-Friedy Mfg. Co. LLC |  |  | 2023 trở về sau | - Nạy cong 3mm được làm bằng thép không gỉ, Đầu làm việc mỏng và sắc lướt dọc theo xương ổ răng và cắt đứt dây chằng nha chu trong quá trình nhổ răng phẫu thuật. - Tay cầm nhẹ, đường kính lớn mang lại sự thoải mái tối đa, giảm mỏi tay và tăng khả năng kiểm soát - Quy cách: Cái | 3.418.000 | vn0302130894 | CÔNG TY TNHH TRANG THIẾT BỊ NHA KHOA | IB2400373423 | vn1800271755 | Bệnh viện Mắt và Răng Hàm Mặt thành phố Cần Thơ | Đấu thầu rộng rãi | 23/01/2025 | 17/QĐ-BVMRHM-ĐT | 22/01/2025 | 2 | Quận Ninh Kiều,Thành phố Cần Thơ
2807 | Vật liệu trám cổ răng | Hộp | 12 | Nhật Bản |  | GC Gold Label Universal Restorative 1-1PKG | GC | GC Corporation |  |  | 2024 | Gồm ≥15g powder, ≥10g liquid, là vật liệu dùng để trám răng, điều trị sâu răng, hàn trước xoang I, II , cổ răng. Đạt tiêu chuẩn ISO 13485 | 1.600.000 | vn0103637859 | CÔNG TY TNHH THƯƠNG MẠI VÀ XÂY DỰNG PHÚC THỊNH | IB2400470331 | vn0100874788 | Bệnh viện Thanh Nhàn | Đấu thầu rộng rãi | 23/01/2025 | 124/QĐ-BVTN | 23/01/2025 | 5 | Quận Hai Bà Trưng,Thành phố Hà Nội
2808 | Vật liệu gắn cầu, chụp răng giả | Hộp | 6 | Nhật Bản |  | GC Gold label luting & Lining Cement 1-1 Pkg | GC | GC Corporation |  |  | 2024 | Gồm ≥15g powder, ≥10g liquid, là vật liệu dùng để gắn răng giả, điều trị phục hình răng, gắn cầu chụp răng. Đạt tiêu chuẩn ISO 13485 | 830.000 | vn0103637859 | CÔNG TY TNHH THƯƠNG MẠI VÀ XÂY DỰNG PHÚC THỊNH | IB2400470331 | vn0100874788 | Bệnh viện Thanh Nhàn | Đấu thầu rộng rãi | 23/01/2025 | 124/QĐ-BVTN | 23/01/2025 | 5 | Quận Hai Bà Trưng,Thành phố Hà Nội
2809 | Vật liệu trám hàn răng sâu | Hộp | 24 | Nhật Bản |  | GC Gold Label HS Posterior Extra 1-1 Pkg | GC | GC Corporation |  |  | 2024 | Xi măng trám hàn răng sâu Gồm ≥15g powder, ≥8g liquid, là vật liệu dùng để trám răng, điều trị sâu răng, hàn trước xoang I, II , III. Đạt tiêu chuẩn ISO 13485 | 1.420.000 | vn0103637859 | CÔNG TY TNHH THƯƠNG MẠI VÀ XÂY DỰNG PHÚC THỊNH | IB2400470331 | vn0100874788 | Bệnh viện Thanh Nhàn | Đấu thầu rộng rãi | 23/01/2025 | 124/QĐ-BVTN | 23/01/2025 | 5 | Quận Hai Bà Trưng,Thành phố Hà Nội
2810 | Ruột kéo phẫu tích răng chuột | Cái | 9 | Đức | 9018 | 33310ME | Hàm làm việc cho kẹp/forceps nội soi | Karl Storz SE & CO. KG, Đức |  |  | Năm 2024 trở đi | Ruột kẹp sử dụng trong phẫu thuật nội soi, phần hàm dụng cụ dài 14 mm, hoạt động đơn, nhiều răng nhỏ, chiều rộng 4.8 mm, cỡ 5 mm, chiều dài 36 cm. Sử dụng tương thích với bộ dụng cụ nội soi hãng Karl Storz. | 9.580.000 | vn0400567178 | CÔNG TY CỔ PHẦN THIẾT BỊ Y TẾ NAM TRUNG | IB2400436249 | vn0301514513 | Bệnh viện Hùng Vương | Đấu thầu rộng rãi | 23/01/2025 | 503/QĐ-BVHV | 23/01/2025 | 2 | Quận 5,TP. Hồ Chí Minh
2811 | Mũi khoan răng | Cái | 200 | Mỹ | 9018 | CARBIDE BURS HP | CARBIDE BURS HP | SSWWhite |  |  | 2024 | Mũi khoan nha khoa 702, 703 dùng để điều trị các bệnh về nha khoa như: Khoan cắt phục hình cố định, phẩu thuật, gỡ mối hàn amalgam, làm sạch lổ sâu răng, khoan cắt xương hàm, cắt cầu mão răng giả. | 47.250 | vn0312024302 | CÔNG TY CỔ PHẦN TRANG THIẾT BỊ Y NHA KHOA VIỆT ĐĂNG | IB2400445098 | vn1900175290 | Bệnh viện Đa khoa Bạc Liêu | Đấu thầu rộng rãi | 23/01/2025 | 08/QĐ-BV | 16/01/2025 | 3 | Thành Phố Bạc Liêu,Tỉnh Bạc Liêu
2812 | Trâm K (Kim khoan răng) | Vỉ | 40 | Nhật Bản | 9018 | K-Files | K-Files | Mani Inc |  |  | 2024 | K file (ký hiệu: vuông) dùng mở rộng, nạo thành ống tủy. Thép sợi Hard Fiber giúp bề mặt lưỡi cắt sắc bén, bóng loáng và ngăn chặn vết nứt vi kẽ. Độ thuôn chính xác, cán cầm chống trượt. Số 15-35 dài 21-25mm. Quy cách : vỉ / 6 cái | 84.000 | vn0312024302 | CÔNG TY CỔ PHẦN TRANG THIẾT BỊ Y NHA KHOA VIỆT ĐĂNG | IB2400445098 | vn1900175290 | Bệnh viện Đa khoa Bạc Liêu | Đấu thầu rộng rãi | 23/01/2025 | 08/QĐ-BV | 16/01/2025 | 3 | Thành Phố Bạc Liêu,Tỉnh Bạc Liêu
2813 | Vật liệu hàn răng, trám răng | Lọ | 10 | China | 3006 | Ceivitron | Ceivitron | Reco-Dent International Co., Ltd |  |  | 2024 | Vật liệu trám tạm Ceivitron dùng trám tạm theo dõi hoặc trám tạm trong quá trình chữa tủy. An toàn với tủy răng và mô nướu. Tiết kiệm thời gian thao tác, nhanh đông, độ cứng phù hợp và dễ tháo gỡ. Quy cách : lọ 30g | 94.500 | vn0312024302 | CÔNG TY CỔ PHẦN TRANG THIẾT BỊ Y NHA KHOA VIỆT ĐĂNG | IB2400445098 | vn1900175290 | Bệnh viện Đa khoa Bạc Liêu | Đấu thầu rộng rãi | 23/01/2025 | 08/QĐ-BV | 16/01/2025 | 3 | Thành Phố Bạc Liêu,Tỉnh Bạc Liêu
2814 | Trâm H (Kim khoan răng) | Vỉ | 40 | Nhật Bản | 9018 | H-Files | H-Files | Mani Inc |  |  | 2024 | H file (ký hiệu: tròn) dùng mở rộng, dũa thành ống tủy. Thép sợi Hard Fiber giúp bề mặt lưỡi cắt sắc bén, bóng loáng và ngăn chặn vết nứt vi kẽ. Độ thuôn chính xác, cán cầm chống trượt. Số 15-35 dài 21-25mm. Quy cách : vỉ / 6 cái | 84.000 | vn0312024302 | CÔNG TY CỔ PHẦN TRANG THIẾT BỊ Y NHA KHOA VIỆT ĐĂNG | IB2400445098 | vn1900175290 | Bệnh viện Đa khoa Bạc Liêu | Đấu thầu rộng rãi | 23/01/2025 | 08/QĐ-BV | 16/01/2025 | 3 | Thành Phố Bạc Liêu,Tỉnh Bạc Liêu
2815 | Kìm răng mèo lấy dị vật thực quản, dạ dày . | Cái | 1 | Trung Quốc | 9018 | NGFxx-110xxxxx | NGFxx-110xxxxx | Micro-Tech (Nanjing) Co., Ltd |  |  | Năm 2024 trở đi | Kìm có răng lấy dị vật thực quản, dạ dày | 900.000 | vn0106215710 | CÔNG TY CỔ PHẦN VẬT TƯ VÀ TRANG THIẾT BỊ Y TẾ CƯỜNG AN | IB2400612686 | vn0105391248 | Bệnh viện đa khoa Y học cổ truyền Hà Nội | Đấu thầu rộng rãi | 22/01/2025 | KQ2400612686_2501221519 | 22/01/2025 | 1 | Quận Cầu Giấy,Thành phố Hà Nội
2816 | Kìm 3 răng dùng lấy dị vật thực quản, dạ dày | Cái | 1 | Trung Quốc | 9018 | AF-xxxxGM | AF-xxxxGM | Alton (Shanghai) Medical Instruments Co., Ltd |  |  | Năm 2024 trở đi | Kìm 3 răng dùng lấy dị vật thực quản, dạ dày – sử dụng nhiều lần | 7.460.000 | vn0106215710 | CÔNG TY CỔ PHẦN VẬT TƯ VÀ TRANG THIẾT BỊ Y TẾ CƯỜNG AN | IB2400612686 | vn0105391248 | Bệnh viện đa khoa Y học cổ truyền Hà Nội | Đấu thầu rộng rãi | 22/01/2025 | KQ2400612686_2501221519 | 22/01/2025 | 1 | Quận Cầu Giấy,Thành phố Hà Nội
2817 | Phim răng 3x4 cm | Tờ | 300 | Bỉ |  | CEADENT DI | CEADENT DI | Agfa-Gevaert N.V |  |  | 2024 | Chi tiết theo bảng đáp ứng về kỹ thuật của hàng hoá chào thầu so sánh với yêu cầu kỹ thuật của E-HSMT, | 12.000 | vn0101849706 | Liên danh Hà Nội | IB2500007055 | vnz000007364 | BỆNH VIỆN ĐA KHOA TỈNH TUYÊN QUANG | Đấu thầu rộng rãi | 22/01/2025 | KQ2500007055_2501221426 | 22/01/2025 | 1 | Thành Phố Tuyên Quang,Tỉnh Tuyên Quang
2818 | Panh lấy dị vật răng chuột | Cái | 3 | Thụy Sĩ | 9018 | SSTF-170-R; SSTF-230-R | Marflow AG | Marflow AG |  |  | 2023 trở về sau | Panh lấy dị vật răng chuột: Kênh làm việc 2.8 mm. Chiều dài làm việc 1700 mm (170cm) đến 2300 mm (230cm), Độ mở trong khoảng từ 3.0 mm đến 5.0 mm, ngàm răng chuột. | 5.800.000 | vn0102762800 | CÔNG TY CỔ PHẦN HTP VIỆT NAM | IB2400389195 | vn0100914889 | Bệnh viện Hữu Nghị Việt Đức | Đấu thầu rộng rãi | 22/01/2025 | 264/QĐ-VĐ | 20/01/2025 | 3 | Quận Hoàn Kiếm,Thành phố Hà Nội
2819 | Mũi khoan tròn các loại (tay khoan nhanh) | Cái | 500 | Việt Nam |  | Mũi khoan răng DIA-BURS | Mũi khoan răng DIA-BURS | MANI HANOI CO.,LTD. PHO YEN FACTORY |  |  | 2023 trở về sau | Mũi khoan tròn kim cương | 29.600 | vn3200239256 | CÔNG TY TRÁCH NHIỆM HỮU HẠN DƯỢC PHẨM LAN TIẾN | IB2400455475 | vn3200098460 | Bệnh viện đa khoa tỉnh Quảng Trị | Đấu thầu rộng rãi | 21/01/2025 | 100/QĐ-BVĐK | 21/01/2025 | 4 | Thành phố Đông Hà,Tỉnh Quảng Trị
2820 | Mũi khoan trụ mịn các loại (tay khoan nhanh) | Cái | 500 | Việt Nam |  | Mũi khoan răng DIA-BURS | Mũi khoan răng DIA-BURS | MANI HANOI CO.,LTD. PHO YEN FACTORY |  |  | 2023 trở về sau | Mũi khoan trụ kim cương | 29.600 | vn3200239256 | CÔNG TY TRÁCH NHIỆM HỮU HẠN DƯỢC PHẨM LAN TIẾN | IB2400455475 | vn3200098460 | Bệnh viện đa khoa tỉnh Quảng Trị | Đấu thầu rộng rãi | 21/01/2025 | 100/QĐ-BVĐK | 21/01/2025 | 4 | Thành phố Đông Hà,Tỉnh Quảng Trị
2821 | Lentulo | Cái | 180 | Việt Nam |  | Kim đưa chất hàn răng vào ống tủy PASTE CARRIERS | Kim đưa chất hàn răng vào ống tủy PASTE CARRIERS | MANI HANOI CO.,LTD. PHO YEN FACTORY |  |  | 2023 trở về sau | Số 25 (dài 21mm) | 28.800 | vn3200239256 | CÔNG TY TRÁCH NHIỆM HỮU HẠN DƯỢC PHẨM LAN TIẾN | IB2400455475 | vn3200098460 | Bệnh viện đa khoa tỉnh Quảng Trị | Đấu thầu rộng rãi | 21/01/2025 | 100/QĐ-BVĐK | 21/01/2025 | 4 | Thành phố Đông Hà,Tỉnh Quảng Trị
2822 | Reamers các số | Cái | 1440 | Việt Nam |  | Kim khoan răng REAMERS | Kim khoan răng REAMERS | MANI HANOI CO.,LTD. PHO YEN FACTORY |  |  | 2023 trở về sau | Số 8 (dài 21mm), 10 (dài 21mm), 15 (dài 25mm), 20 (dài 25mm), 25 (dài 25mm), 35 (dài 25mm) | 20.633 | vn3200239256 | CÔNG TY TRÁCH NHIỆM HỮU HẠN DƯỢC PHẨM LAN TIẾN | IB2400455475 | vn3200098460 | Bệnh viện đa khoa tỉnh Quảng Trị | Đấu thầu rộng rãi | 21/01/2025 | 100/QĐ-BVĐK | 21/01/2025 | 4 | Thành phố Đông Hà,Tỉnh Quảng Trị
2823 | Nhám kẻ răng | Sợi | 100 | Mỹ/ Nhật Bản | 3006 | Nhám kẻ | 0 | GC America Inc/ GC Corporation |  |  | Năm 2024 trở về sau | Sợi kim loại được mạ điện với các hạt nhôm oxit để tạo đường nét, hoàn thiện và đánh bóng cho tất cả các loại vật liệu phục hồi | 90.000 | vn0301925136 | CÔNG TY TNHH THIẾT BỊ Y TẾ LIÊN NHA | IB2400370373 | vn0305564723 | BỆNH VIỆN HUYỆN NHÀ BÈ | Đấu thầu rộng rãi | 21/01/2025 | 38/QĐ-BV | 20/01/2025 | 2 | Huyện Nhà Bè,TP. Hồ Chí Minh
2824 | Chất trám răng Fuji 9 màu A3 (hoặc tên khác) | Gam | 750 | GC Corporation Fuji Oyama Factory - Nhật Bản |  |  |  | GC Corporation Fuji Oyama Factory - Nhật Bản |  |  | 2023-2024 | Chất trám răng Fuji 9 màu A3 | 76.568 | vn3200115130 | CÔNG TY TRÁCH NHIỆM HỮU HẠN DƯỢC PHẨM HOÀNG ĐỨC | IB2400402970 | vn3200098460 | Bệnh viện đa khoa tỉnh Quảng Trị | Đấu thầu rộng rãi | 21/01/2025 | Số 81/QĐ-BVĐK | 20/01/2025 | 2 | Thành phố Đông Hà,Tỉnh Quảng Trị
2825 | Máy lấy cao răng (máy cạo vôi răng) | Cái | 10 | Pháp |  | F61100 | SATELEC, a Company of ACTEON Group | SATELEC, a Company of ACTEON Group |  |  | Năm 2024 trở về sau | CẤU HÌNH KỸ THUẬT: - Thân máy chính: 01 bộ - Tay cạo vôi có đèn LED: 01 cái - Mũi cạo vôi: 03 cái - Bàn đạp: 01 cái TÍNH NĂNG KỸ THUẬT: - Tần số: 28-36kHZ - Áp lực nước: 1-5 Bar - Có chức năng điều chỉnh cường độ, mức điều chỉnh: 20 mức | 33.000.000 | vn0312439106 | CÔNG TY TNHH THIẾT BỊ Y TẾ MEDENT | IB2400453641 | vn0101486675 | Bệnh viện Răng Hàm Mặt Trung ương Hà Nội | Đấu thầu rộng rãi | 21/01/2025 | 102/QĐ-BVRHMTWHN | 21/01/2025 | 2 | Quận Hoàn Kiếm,Thành phố Hà Nội
2826 | Máy X-quang răng cận chóp cầm tay | Máy | 3 | Hàn Quốc |  | Rextar X | Máy chụp X-quang răng và phụ kiện - Rextar X | Poskom Co.,Ltd |  |  | từ 2024 trở về sau | Yêu cầu cấu hình kỹ thuật Máy chính kèm phụ kiện theo tiêu chuẩn của nhà sản xuất, gồm : 01 bộ Máy chính : 01 cái Cone 1(40mm): 01 cái Cone 2(140mm): 01 cái Dây đeo: 01 cái Sạc pin: 01 cái Tính năng kỹ thuật Máy X Quang được thiết kế sử dụng đi kèm với film X Quang hoặc với cảm biến để tạo ra hình ảnh X Quang giúp cho việc điều trị chẩn đoán trên bệnh nhân người lớn và trẻ em. Loại máy X Quang với nguồn phát cao tần Điều khiển chức năng chùm tia x với 1 nút duy nhất thuận tiện dễ dàng cho việc thao tác "Có các nút điều khiển trên thân máy: + Nút nguồn ON/OFF: Có thể bật khi nhấn trong trạng thái TẮT và tắt khi nhấn trong trạng thái BẬT + Nút phơi tia X: Dùng để kiểm soát việc phát tia X + Nút giảm thời gian phơi tia X: Thời gian phơi tối đa (khi giảm): 0.01 giây + Nút tăng thời gian phơi tia X: Thời gian phơi tối đa (khi tăng): 1.30 giây + Nút chọn APR (Chụp X-quang theo chương trình giải phẫu) (Trẻ em hoặc Người lớn): Chọn chế độ APR (Trẻ em hoặc Người lớn) + Nút chọn răng APR (bên trái): Di chuyển và chọn chế độ răng APR (bên trái) + Nút chọn răng APR (bên phải): Di chuyển và chọn chế độ răng APR (bên phải) + Nút lưu APR: Lưu dữ liệu APR đã thay đổi" Nguồn điện sử dụng sạc pin: 100-250v/ 50-60 Hz Công suất đầu ra: 140 W Nguồn điện máy sử dụng 11.1 VDC Tần số 70kHz Điện áp (kV, mA) 70kv/2mA Khoảng thời gian phơi sáng: từ 0.01 đến 1.30 giây Tiêu điểm bóng phát tia 0.4 mm Tổng lọc: 1.5mm ALEq. @ 70kV Kích thước: 146×155×139 mm Khối lượng (bao gồm pin): 1.9kg " Phân loại: + Loại bảo vệ chống điện giật: Cấp II/ Thiết bị có nguồn cấp bên trong + Mức độ bảo vệ chống điện giật: Loại B + Mức độ chống lại xâm nhập của nước: IPX0" | 96.500.000 | vn0302130894 | CÔNG TY TNHH TRANG THIẾT BỊ NHA KHOA | IB2400453641 | vn0101486675 | Bệnh viện Răng Hàm Mặt Trung ương Hà Nội | Đấu thầu rộng rãi | 21/01/2025 | 102/QĐ-BVRHMTWHN | 21/01/2025 | 2 | Quận Hoàn Kiếm,Thành phố Hà Nội
2827 | Ghế nha khoa (kèm bộ dụng cụ khám răng) | Chiếc | 2 | Ý |  | SS_ONE | Simple&Smart S.r.l | Simple&Smart S.r.l |  |  |  | Chi tiết theo Bảng chào đáp ứng thông số kỹ thuật | 426.800.000 | vn0108267337 | Liên danh LENUS - IDS | IB2400507576 | vnz000013073 | Ban quản lý đầu tư xây dựng công trình tỉnh Vĩnh Phúc | Đấu thầu rộng rãi | 20/01/2025 | 05/QĐ-BQL ngày 20/01/2025 | 20/01/2025 | 2 | Huyện Tam Dương,Tỉnh Vĩnh Phúc
2828 | Kẹp răng chuột 12cm | Cái | 10 | Pakistan |  | 51_200 | Kẹp răng chuột 16cm | Prime Tech Surgico |  |  | 2024 | Kẹp răng chuột 16cm, được làm từ chất liệu thép không gỉ an toàn. | 63.000 | vn0104247629 | CÔNG TY CỔ PHẦN DƯỢC VẬT TƯ Y TẾ SAO KHUÊ | IB2400599498 | vn0039302005 | Trung tâm y tế huyện Trực Ninh | Đấu thầu rộng rãi | 20/01/2025 | KQ2400599498_2501201457 | 20/01/2025 | 1 | Huyện Trực Ninh,Tỉnh Nam Định
2829 | Đĩa đệm cột sống lưng với răng hình kim tự tháp, loại cong TLIF, các cỡ | Cái | 60 | Hàn Quốc | 9021 | xLAxxxx | xLAxxxx | U&I Corporation |  |  | 2024 | Vật liệu làm bằng PEEK-Titanium, thiết kế hình trái chuối có khớp nối giúp đĩa có thể xoay đến vị trí cuối an toàn và chính xác; Có khớp nối ở đầu đĩa bằng Titanium, giúp xoay đĩa 90 độ một cách dễ dàng, ôm vào thân đốt sống. Bề mặt răng hình kim tự tháp, giúp chống trượt đĩa và bám chặt; Có vạch cản quang Tantalum; Khung nhồi xương lớn với lỗ trước và lỗ sau hỗ trợ lưu thông máu. Chiều dài đĩa 28mm và 32mm; Chiều rộng 9mm, 10mm và 11mm. Chiều cao từ 7mm đến 16mm. Độ ưỡn : 0 độ, 5 độ và 8 độ; Đạt tiêu chuẩn: FDA, ISO, CE. | 12.800.000 | vn0314666249 | CÔNG TY TNHH TRANG THIẾT BỊ Y TẾ NAM LÊ | IB2400298513 | vn1801211773 | BỆNH VIỆN TRƯỜNG ĐẠI HỌC Y DƯỢC CẦN THƠ | Đấu thầu rộng rãi | 20/01/2025 | 37/QĐ-BVTĐHYDCT | 17/01/2025 | 3 | Quận Ninh Kiều,Thành phố Cần Thơ
2830 | Đinh Kirschner răng (các cỡ) | Cái | 300 | Ấn Độ | 9021 | 014.xx.xxx | Matrix Meditec, Ấn Độ | Matrix Meditec |  |  | >=2023 | Chất liệu thép y khoa 316L, có ren, một đầu nhọn, đường kính từ 1.2mm đến 3.0mm, dài từ 100mm đến 350mm. Tiêu chuẩn: ISO 13485 và CE | 60.000 | vn0314994190 | CÔNG TY TNHH VẬT TƯ Y TẾ 2A | IB2400298513 | vn1801211773 | BỆNH VIỆN TRƯỜNG ĐẠI HỌC Y DƯỢC CẦN THƠ | Đấu thầu rộng rãi | 20/01/2025 | 37/QĐ-BVTĐHYDCT | 17/01/2025 | 3 | Quận Ninh Kiều,Thành phố Cần Thơ
2831 | Miếng ghép đĩa đệm cột sống cổ Cerv-X có răng bám nghiêng | Cái | 15 | Pháp | 9021 | Loại tiêu chuẩn:DC4/DC5/DC6/DC7/DC8/DC9/ Loại nhỏ: DCS4/DCS5/DCS6/DCS7/DCS8/DCS9 | Cervical Cage | Novaspine S.A.S |  |  | Từ năm 2021 trở về sau | Vật liệu PEEK, có lỗ ghép xương rộng, có các điểm đánh dấu để chụp X-quang, các góc được gia cố chịu lực Thiết kế có độ lồi và ưỡn phù hợp với sinh lý thân đốt sống cổ, có các vết khía răng cưa tạo độ ổn định khi đặt vào cột sống Loại tiêu chuẩn: chiều rộng, chiều dài bao ngoài 13, 15mm, chiều cao 6,7,8,9,10,11 mm; Loại nhỏ: chiều rộng, chiều dài bao ngoài 11, 13mm, chiều cao 6,7,8,9,10 mm - Tiêu chuẩn chất lượng: CE, ISO 13485 | 6.750.000 | vn0312894426 | CÔNG TY CỔ PHẦN THƯƠNG MẠI DỊCH VỤ HẢI ĐĂNG VÀNG | IB2400298513 | vn1801211773 | BỆNH VIỆN TRƯỜNG ĐẠI HỌC Y DƯỢC CẦN THƠ | Đấu thầu rộng rãi | 20/01/2025 | 37/QĐ-BVTĐHYDCT | 17/01/2025 | 3 | Quận Ninh Kiều,Thành phố Cần Thơ
2832 | Đinh Kirschner răng (các cỡ) | Cái | 300 | Ấn Độ | 9021 | 014.xx.xxx | Matrix Meditec, Ấn Độ | Matrix Meditec |  |  | >=2023 | Chất liệu thép y khoa 316L. Có ren, một đầu nhọn. Đường kính từ 1.2mm đến 3.0mm, dài từ 100mm đến 350mm. Tiêu chuẩn: ISO 13485; CE | 60.000 | vn0314994190 | CÔNG TY TNHH VẬT TƯ Y TẾ 2A | IB2400298513 | vn1801211773 | BỆNH VIỆN TRƯỜNG ĐẠI HỌC Y DƯỢC CẦN THƠ | Đấu thầu rộng rãi | 20/01/2025 | 37/QĐ-BVTĐHYDCT | 17/01/2025 | 3 | Quận Ninh Kiều,Thành phố Cần Thơ
2833 | Kẹp bông Foerster thẳng, ngàm răng cưa, dài 25CM (Panh hình tim thẳng 25cm) | Cái | 10 | Pakistan |  | Kẹp (19-1020) | Prime | Prime Tech Surgico |  |  | 2023-2024 | Đạt tiêu chuẩn ISO 13485 - Chất liệu: tối thiểu thép không gỉ | 120.000 | vn0103408030 | CÔNG TY TNHH THƯƠNG MẠI VÀ DỊCH VỤ THIẾT BỊ Y TẾ ÁNH NGỌC | IB2400567346 | vn4900265535 | Trung Tâm y tế huyện Văn Quan | Chào hàng cạnh tranh | 17/01/2025 | KQ2400567346_2501171502 | 17/01/2025 | 2 | Huyện Văn Quan,Tỉnh Lạng Sơn
2834 | Vật liệu gắn răng đa năng | Hộp | 5 | Nhật Bản | 3006 | 0 | 0 | GC Corporation Fuji Oyama Factory |  |  | Năm 2024 trở về sau | Vật liệu gắn đa năng sử dụng được cho đa dạng các loại phục hình: mão – cầu kim loại hoặc sứ – kim loại và tất cả các loại hình mão, inlay, onlay và cầu răng bằng acrylic/ nhựa | 1.850.000 | vn0301925136 | CÔNG TY TNHH THIẾT BỊ Y TẾ LIÊN NHA | IB2400357805 | vn0304722303 | BỆNH VIỆN QUẬN PHÚ NHUẬN | Đấu thầu rộng rãi | 17/01/2025 | 19/QĐ-BVPN | 16/01/2025 | 3 | Quận Phú Nhuận,TP. Hồ Chí Minh
2835 | Sò đánh bóng răng | Cái | 600 | Mỹ | 9018 | 0 | 0 | Ortho Technology, Inc |  |  | Năm 2024 trở về sau | Công thức đặc biệt dành cho bác sĩ chỉnh nha - Không có florua - Không có dầu hương vị - Tăng cường độ bền liên kết - Làm sạch răng trước khi đánh - Sản xuất tại Mỹ | 5.000 | vn0301925136 | CÔNG TY TNHH THIẾT BỊ Y TẾ LIÊN NHA | IB2400357805 | vn0304722303 | BỆNH VIỆN QUẬN PHÚ NHUẬN | Đấu thầu rộng rãi | 17/01/2025 | 19/QĐ-BVPN | 16/01/2025 | 3 | Quận Phú Nhuận,TP. Hồ Chí Minh
2836 | Kim đưa chất hàn răng vào ống tủy | Hộp | 5 | Việt Nam | … | 21mm#25 | Mani | Mani | … | … | 2023 trở về sau | Kèm theo bảng đáp ứng kỹ thuật hàng hóa | 110.000 | vn0106342613 | CÔNG TY TNHH TRANG THIẾT BỊ Y TẾ ANH SƠN | IB2400568718 | vn1000218079 | Bệnh viện Y học cổ truyền Thái Bình | Đấu thầu rộng rãi | 17/01/2025 | KQ2400568718_2501161707 | 17/01/2025 | 2 | Thành phố Thái Bình,Tỉnh Thái Bình
2837 | Mũi khoan nha khoa (Tròn, trụ, ngọn lửa) (Mũi Khoan răng) | Cái | 160 | Việt Nam | vật tư y tế | DIA-BURS | Mani | MANI HANOI CO.,LTD. PHO YEN FACTORY |  |  | Năm 2023 trở đi | Mũi khoan nha khoa phủ kim cương dính lên thân kim loại, tính cắt tốt và độ bền cao,phù hợp với nhu cầu sử dụng của bác sĩ | 24.200 | vn0106072491 | CÔNG TY TNHH ĐẦU TƯ VÀ THƯƠNG MẠI LAKE SIDE VIỆT NAM | IB2400347961 | vn4000373552 | Bệnh viện đa khoa tỉnh Quảng Nam | Đấu thầu rộng rãi | 16/01/2025 | 269/QĐ-BV | 16/01/2025 | 3 | Thành phố Tam Kỳ,Tỉnh Quảng Nam
2838 | Kim đưa chất hàn răng vào ống tủy | Mũi | 50 | Việt Nam | vật tư y tế | PASTE CARRIERS | Mani | MANI HANOI CO.,LTD. PHO YEN FACTORY |  |  | Năm 2023 trở đi | Dụng cụ đưa xi măng trám vào ống tủy răng, dùng máy, màu đỏ, 21mm (±1) | 23.700 | vn0106072491 | CÔNG TY TNHH ĐẦU TƯ VÀ THƯƠNG MẠI LAKE SIDE VIỆT NAM | IB2400347961 | vn4000373552 | Bệnh viện đa khoa tỉnh Quảng Nam | Đấu thầu rộng rãi | 16/01/2025 | 269/QĐ-BV | 16/01/2025 | 3 | Thành phố Tam Kỳ,Tỉnh Quảng Nam
2839 | Phẫu tích không răng 16cm | Cái | 25 | Pakistan |  | 5-005 | Gold Tier Mic | Gold Tier Mic (Medical Instruments Company) |  |  | Năm 2023 trở về sau | Đạt tiêu chuẩn ISO 13485:2016; CE Chất liệu thép không gỉ | 80.000 | vn0102398340 | CÔNG TY CỔ PHẦN THIẾT BỊ Y TẾ THÁI PHÚ | IB2400590876 | vn5300133200 | Bệnh viện Đa khoa huyện Văn Bàn | Đấu thầu rộng rãi | 16/01/2025 | KQ2400590876_2501161534 | 16/01/2025 | 1 | Tỉnh Lào Cai
2840 | Phẫu tích có răng 16cm | Cái | 29 | Pakistan |  | 5-014 | Gold Tier Mic | Gold Tier Mic (Medical Instruments Company) |  |  | Năm 2023 trở về sau | Đạt tiêu chuẩn ISO 13485:2016; CE Chất liệu thép không gỉ | 80.000 | vn0102398340 | CÔNG TY CỔ PHẦN THIẾT BỊ Y TẾ THÁI PHÚ | IB2400590876 | vn5300133200 | Bệnh viện Đa khoa huyện Văn Bàn | Đấu thầu rộng rãi | 16/01/2025 | KQ2400590876_2501161534 | 16/01/2025 | 1 | Tỉnh Lào Cai
2841 | Kẹp răng chuột 16cm | Cái | 31 | Pakistan |  | 51-200 | Prime Tech Surgico | Prime Tech Surgico |  |  | Năm 2023 trở về sau | Đạt tiêu chuẩn ISO 13485:2016; CE Chất liệu thép không gỉ | 80.000 | vn0102398340 | CÔNG TY CỔ PHẦN THIẾT BỊ Y TẾ THÁI PHÚ | IB2400590876 | vn5300133200 | Bệnh viện Đa khoa huyện Văn Bàn | Đấu thầu rộng rãi | 16/01/2025 | KQ2400590876_2501161534 | 16/01/2025 | 1 | Tỉnh Lào Cai
2842 | Kẹp vợt răng 25cm | Cái | 20 | Pakistan |  | 04-350 | ADI | ADI Industry |  |  | 2023 Trở về sau | Kẹp bông băng 240mm Chất liệu: thép không gỉ, Đặc điểm: bề mặt cán mờ, có mã datamatrix (mã vạch) trên sản phẩm - Kích thước: 240mm ( thỏa mãn sai số 5%) - Tiêu chuẩn ISO 13485 | 350.700 | vn0311978169 | CÔNG TY TNHH XUẤT NHẬP KHẨU KỸ THUẬT MINH THÀNH | IB2400300397 | vn0303390013 | Bệnh viện đa khoa khu vực Thủ Đức | Đấu thầu rộng rãi | 15/01/2025 | 37/QĐ-BVĐKKVTĐ | 14/01/2025 | 3 | Thành phố Thủ Đức,TP. Hồ Chí Minh
2843 | Răng toàn sứ | Cái | 50 | Việt Nam |  | VTGRCĐ/ TS031 | 373785 | Công ty cổ phần Nguyễn Việt Tiên |  |  | 2024 trở về sau | Răng sứ Zirconia dùng để thay thế cho răng thật hoặc phục hình răng hư tổn và thực hiện chức năng ăn nhai. - Cấu tạo: Gồm khung sườn và lớp sứ men phủ bên ngoài - Chất liệu: * Khung sườn Zirconia nguyên khối, 100% không hợp kim. * Lớp sứ men phủ ngoài: Noritake, Ceramco3 PFZ - Kích thước: Theo yêu cầu của Bác sĩ phù hợp với kích thước và vị trí răng của bệnh nhân (tất cả các loại răng) - Yêu cầu chất lượng khi sử dụng: màu răng phải đúng theo bảng so màu Bác sĩ đã lấy trên người bệnh, có tính tương hợp sinh học cao, đúng giải phẫu, khít sát, khớp căn đúng, tạo cảm giác thoải mái cho người sử dụng - Qui cách đóng gói: Gói/cái - Bảo hành: 10 năm - Tiêu chuẩn chất lượng: ISO 13485:2016 | 600.000 | vn0304268351 | CÔNG TY CỔ PHẦN NGUYỄN VIỆT TIÊN | IB2400502085 | vn0400228672 | BỆNH VIỆN ĐÀ NẴNG | Đấu thầu rộng rãi | 13/01/2025 | 18/QĐ-BVĐN | 09/01/2025 | 2 | Quận Hải Châu,Thành phố Đà Nẵng
2844 | Răng toàn sứ gắn trên Implant | Cái | 5 | Việt Nam |  | VTGIMP02/ IMPTS006 | 373785 | Công ty cổ phần Nguyễn Việt Tiên |  |  | 2024 trở về sau | Răng sứ Zirconia trên implant dùng để thay thế cho răng thật trên implant và thực hiện chức năng ăn nhai. - Cấu tạo: Nguyên khối zirconia và lớp sứ men phủ bên ngoài. - Chất liệu: Zircona, 100% không hợp kim, Thiết kế chuyên biệt tích hợp thân trụ răng cấy ghép (Abutment) trên implant - Y2O3, AL2O, một vi lượng của CaO, K2O, Na2O 0.01% - Chiều cao phôi sứ có kích thước 10, 20, 25 và 30mm * Lớp sứ men phủ ngoài: Noritake, Ceramco3 PFZ. Vật liệu đắp sứ thẩm mỹ đồng bộ với vật liệu phôi sử. - Kích thước: theo yêu cầu của Bác sĩ phù hợp với kích thước và vị trí răng của bệnh nhân (tất cả các loại răng) - Yêu cầu chất lượng khi sử dụng: màu răng phải đúng theo bảng so màu Bác sĩ đã lấy trên người bệnh, có tính tương hợp sinh học cao, có thể kết hợp tốt với xương, đúng giải phẫu, khít sát, khớp căn đúng, tạo cảm giác thoải mái cho người sử dụng. - Qui cách đóng gói: Gói/cái - Bảo hành: tối thiểu 10 năm - Tiêu chuẩn chất lượng: ISO 13485:2016 | 1.000.000 | vn0304268351 | CÔNG TY CỔ PHẦN NGUYỄN VIỆT TIÊN | IB2400502085 | vn0400228672 | BỆNH VIỆN ĐÀ NẴNG | Đấu thầu rộng rãi | 13/01/2025 | 18/QĐ-BVĐN | 09/01/2025 | 2 | Quận Hải Châu,Thành phố Đà Nẵng
2845 | Răng giả tháo lắp | Cái | 20 | Việt Nam |  | VTGRTL/ TL040 | 373785 | Công ty cổ phần Nguyễn Việt Tiên |  |  | 2024 trở về sau | Răng Composite dành riêng cho phục hình tháo lắp, khôi phục hàm răng cho người cao tuổi hoặc trường hợp mất từ 1 răng trở lên hoặc mất răng toàn hàm Cấu tạo: nền hàm và răng giả 1. Hàm nhựa (nền hàm): - Polymethacrylate de methyle - Peroxyde de benzoyle - Bột màu vô cơ hay hữa cơ - Bột tale để làm các hạt bột rời nhau Lỏng: - Methacrylate de methyle - Chất chống oxy hóa 2. - Cấu tạo 4 lớp ở răng trước và 3 lớp ở răng sau - Nhựa Polymethyl Methacrylate hoặc tương đương - Sắc tố màu: hiệu ứng lấp lánh màu - Huỳnh quang phát huỳnh quang mạnh dưới ánh đèn cực tím - Hiện thị các múi răng rõ ràng - Có độ trong mờ cạnh cắn. - Nhiều dạng khuôn răng để lựa chọn. - Lớp nền của răng mềm, liên kết tốt với vật liệu nền hàm, lớp trên cùng có độ cứng cao. - Thiết kế nên răng hình tháp, vòng cổ răng có các khấc Chất liệu: Răng Composite nhật - Kích thước: Tùy theo kích thước hàm của bệnh nhân, lắp thiết kế lên hàm, phù hợp theo từng chỉ định của bác sĩ. - Yêu cầu chất lượng khi sử dụng: màu răng phải đúng theo bảng so màu Bác sĩ đã lấy trên người bệnh, tạo cảm giác thoải mái cho người sử dụng. - Qui cách đóng gói: Gói/cái - Tiêu chuẩn chất lượng: ISO 13485:2016. | 150.000 | vn0304268351 | CÔNG TY CỔ PHẦN NGUYỄN VIỆT TIÊN | IB2400502085 | vn0400228672 | BỆNH VIỆN ĐÀ NẴNG | Đấu thầu rộng rãi | 13/01/2025 | 18/QĐ-BVĐN | 09/01/2025 | 2 | Quận Hải Châu,Thành phố Đà Nẵng
2846 | Vật liệu trám răng Composite đặc các màu ( A1/A2/A3/A3,5) | Tuýp | 20 | Brazil |  | 51487 51488 51489 51490 51491 | NT Premium | Vigodent Industria E Comercio LTDA. |  |  | 2024 | - Composite đặc - vật liệu trám bít các lỗ hỏng trên răng, dùng trong trám răng, trám phòng ngừa, điều trị tủy răng. - Composite đa năng, áp dụng được cho tất cả các xoang trám và phục hồi trực tiếp như inlays, onlays, khiếm khuyết men, phục hồi cạnh cắn răng cửa… - Thành phần chính: hạt Hybrid NANO có độ bền cao, cứng chắc, nhiều màu - Tỷ lệ hạt Hybrid NANO 75% - Dạng đặc, màu A1; A2; A3; A3,5; A4 - Tiêu chuẩn chất lượng ISO 13485 | 450.000 | vn0302130894 | CÔNG TY TNHH TRANG THIẾT BỊ NHA KHOA | IB2400502085 | vn0400228672 | BỆNH VIỆN ĐÀ NẴNG | Đấu thầu rộng rãi | 13/01/2025 | 18/QĐ-BVĐN | 09/01/2025 | 2 | Quận Hải Châu,Thành phố Đà Nẵng
2847 | Chân răng nhân tạo (Implant) | Cái | 15 | Mỹ |  | FOS485 FOS410 FOS411 FOS413 | OSSEOTITE® Dental Implant | Biomet 3i |  |  | 2024 | Vật liệu Titanium, giữ được ổn định cao dù tồn tại trong môi trường axit. Bề mặt được xử lý theo công nghệ SLA hoặc HSA. Kết nối hình côn 11 độ hoặc 22 độ, phần dưới lục giác. Đảm bảo an toàn với cơ thể. Đường kinh trụ dao động từ 3.0 – 7 mm, chiều dài từ 7 - 15 mm, có nhiều kích thước phù hợp với từng vị trí răng khác nhau | 3.900.000 | vn0302130894 | CÔNG TY TNHH TRANG THIẾT BỊ NHA KHOA | IB2400502085 | vn0400228672 | BỆNH VIỆN ĐÀ NẴNG | Đấu thầu rộng rãi | 13/01/2025 | 18/QĐ-BVĐN | 09/01/2025 | 2 | Quận Hải Châu,Thành phố Đà Nẵng
2848 | Răng sứ Titan gắn trên Implant | Cái | 10 | Việt Nam |  | VTGIMP02/ IMPHK003 | 373785 | Công ty cổ phần Nguyễn Việt Tiên |  |  | 2024 trở về sau | Răng sứ Titan trên Implant dùng để thay thế cho răng thật trên Implant và thực hiện chức năng ăn nhai như răng thật. - Cấu tạo: Gồm khung sườn và lớp sứ men phủ bên ngoài. - Chất liệu: * Khung sườn: Hợp kim Titan (trong đó có chứa 4-6% Titanium), thiết kế chuyên biệt tích hợp thân trụ răng cấy ghép (abutment) trên Implant. * Lớp men sứ phủ bên ngoài: Noritake hoặc Ceramco3. - Kích thước: Theo yêu cầu của Bác sĩ phù hợp với kích thước và vị trí răng của bệnh nhân (tất cả các loại răng). - Yêu cầu chất lượng khi sử dụng: màu răng phải đúng theo bảng so màu Bác sĩ đã lây trên người bệnh, có tính tương hợp sinh học cao, có thể kết hợp tốt với xương, đúng giải phẫu, khít sát, khớp căn đúng, tạo cảm giác thoải mái cho người sử dụng - Qui cách đóng gói: Gói/cái - Bảo hành: 05 năm. - Tiêu chuẩn chất lượng: ISO 13485:2016. | 545.000 | vn0304268351 | CÔNG TY CỔ PHẦN NGUYỄN VIỆT TIÊN | IB2400502085 | vn0400228672 | BỆNH VIỆN ĐÀ NẴNG | Đấu thầu rộng rãi | 13/01/2025 | 18/QĐ-BVĐN | 09/01/2025 | 2 | Quận Hải Châu,Thành phố Đà Nẵng
2849 | Bộ nhận răng giả (Abutment) | Cái | 15 | Việt Nam |  | VTGIMP02/CUS003 | 373785 | Công ty cổ phần Nguyễn Việt Tiên |  |  | 2024 trở về sau | Khớp nối Abutment là đầu nối dưới của Abutment sẽ gắn chặt với miệng trụ Implant và đầu nối trên sẽ gắn với răng sứ, giúp nâng đỡ răng sứ chắc chắn, không bị xê dịch và đảm bảo ăn uống thoải mái - Chất liệu: Titanium - Kích thước: Đường kính dao động 4.5-6.5mm, kích thước theo mẫu dấu lấy từ mẫu hàm của người bệnh theo từng chỉ định của Bác sĩ. - Yêu cầu khi sử dụng: Không gây kích ứng trong môi trường miệng; dễ dàng điều chỉnh theo nhu cầu điều trị của Bác sĩ. Giữ được ổn định cao dù tồn tại trong môi trường axit. Đảm bảo an toàn với cơ thể. - Qui cách đóng gói: Gói/cái - Tiêu chuẩn chất lượng: ISO 3485:2016 ( Cho mượn Coping và Analog) | 1.000.000 | vn0304268351 | CÔNG TY CỔ PHẦN NGUYỄN VIỆT TIÊN | IB2400502085 | vn0400228672 | BỆNH VIỆN ĐÀ NẴNG | Đấu thầu rộng rãi | 13/01/2025 | 18/QĐ-BVĐN | 09/01/2025 | 2 | Quận Hải Châu,Thành phố Đà Nẵng
2850 | Vật liệu trám răng Composite lỏng các màu ( A1/A2/A3/A3,5) | Tuýp | 8 | Brazil |  | 51521→51522→51523->51524 ->51525; 51527 | NT Premium Flow | Vigodent Industria E Comercio LTDA. |  |  | 2024 | - Composite lỏng - vật liệu trám bít các lỗ hỏng trên răng, dùng trong trám răng, trám phòng ngừa, điều trị tủy răng. - Thành phần chính: hạt Hybrid NANO có độ bền cao, cứng chắc, nhiều màu - Tỷ lệ hạt Hybrid NANO > 65% - Dạng lỏng, màu A1; A2; A3; A3,5; A4 - Tiêu chuẩn chất lượng ISO 13485 | 478.000 | vn0302130894 | CÔNG TY TNHH TRANG THIẾT BỊ NHA KHOA | IB2400502085 | vn0400228672 | BỆNH VIỆN ĐÀ NẴNG | Đấu thầu rộng rãi | 13/01/2025 | 18/QĐ-BVĐN | 09/01/2025 | 2 | Quận Hải Châu,Thành phố Đà Nẵng
2851 | Dụng cụ bẩy răng số 8 | Cái | 6 | Việt Nam |  | 9.004.80 9.004.81 | Root Elevators - Luxator (thẳng) | Mille Instruments |  |  | 2024 | - 'Dụng cụ nạy chân răng các loại dùng để lấy chân răng trong các thủ thuật, phẫu thuật nhổ răng - Chất liệu: inox, thép không gỉ - Kích thước: dài từ 10 đến 15cm - Cấu tạo: bao gồm tay cầm và đầu nạy + Tay cầm hình trụ thuôn một đầu, bề mặt nhám + Đầu nạy nhiều hình dạng: lòng máng, nhọn, đặc, lưỡi hái - Tiêu chuẩn chất lượng: ISO 13485 | 607.200 | vn0302130894 | CÔNG TY TNHH TRANG THIẾT BỊ NHA KHOA | IB2400498500 | vn5700401912 | Bệnh viện đa khoa Cẩm Phả | Đấu thầu rộng rãi | 13/01/2025 | 22/QĐ-BVĐKCP | 08/01/2025 | 4 | Thành phố Cẩm Phả,Tỉnh Quảng Ninh
2852 | Vật liệu trám răng | Hộp | 10 | Ấn Độ |  | 8001/001 | Sealmax-R | Shiva Products |  |  | 2024 | - Dùng để trám bít các ống tủy phụ có hoặc không có côn Gutta Percha, có tác dụng giảm đau - Cement gắn resin modifiled glass ionomer hóa trùng hợp tối ưu hóa các ưu điểm của cement glass ionomer truyền thống và cement resin. Chỉ định gắn phục hình kim loại; sứ trên kim loại; mão - cầu - inlay resin. - Dễ sử dụng với ống trộn đúng tỉ lệ, tiết kiệm và thời gian làm việc đủ dài. Ít gây ê buốt sau gắn. Phóng thích fluoride. Có thể sử dụng trám lót dưới các vật liệu trám khác. Tăng cường lực dán mạnh mẽ cho phục hình bền vững - Quy cách: Lọ gồm 10g bột + 10ml dung dịch - Tiêu chuẩn ISO 13485 | 627.000 | vn0302130894 | CÔNG TY TNHH TRANG THIẾT BỊ NHA KHOA | IB2400498500 | vn5700401912 | Bệnh viện đa khoa Cẩm Phả | Đấu thầu rộng rãi | 13/01/2025 | 22/QĐ-BVĐKCP | 08/01/2025 | 4 | Thành phố Cẩm Phả,Tỉnh Quảng Ninh
2853 | Bộ trám răng không dính | Bộ | 2 | Ý |  | 331510 331520 331530 331540 331550 331560 331570 | Composite Instruments | Coricama |  |  | 2024 | - Bộ trám răng không dính, chất liệu thép không gỉ - Tiêu chuẩn chất lượng: ISO 13485 | 1.405.000 | vn0302130894 | CÔNG TY TNHH TRANG THIẾT BỊ NHA KHOA | IB2400498500 | vn5700401912 | Bệnh viện đa khoa Cẩm Phả | Đấu thầu rộng rãi | 13/01/2025 | 22/QĐ-BVĐKCP | 08/01/2025 | 4 | Thành phố Cẩm Phả,Tỉnh Quảng Ninh
2854 | Dụng cụ đặt thuốc tủy răng Lentulo số 25 | Vỉ | 10 | Nhật Bản |  | - | - | Mani |  |  | Từ năm 2023 trở đi | Sử dụng trong nha khoa, đạt tiêu chuẩn ISO:13485 | 89.000 | vn0106122008 | CÔNG TY CỔ PHẦN THIẾT BỊ VẬT TƯ HOÀNG MINH | IB2400498500 | vn5700401912 | Bệnh viện đa khoa Cẩm Phả | Đấu thầu rộng rãi | 13/01/2025 | 22/QĐ-BVĐKCP | 08/01/2025 | 4 | Thành phố Cẩm Phả,Tỉnh Quảng Ninh
2855 | Xi măng trám hàn răng IX | Lọ | 10 | GC Corporation Fuji Oyama Factory - Nhật Bản |  | 004162 | - | GC Corporation Fuji Oyama Factory - Nhật Bản |  |  | Từ năm 2024 trở đi | Ciment Fuji 2. Dùng để hàn trám răng, điều trị sâu răng. Hộp gồm lọ 15g bột và lọ 8ml nước | 1.349.000 | vn0106122008 | CÔNG TY CỔ PHẦN THIẾT BỊ VẬT TƯ HOÀNG MINH | IB2400532563 | vn4900270253 | Trung tâm Y tế huyện Bắc Sơn | Đấu thầu rộng rãi | 11/01/2025 | 17/QĐ-TTYT | 10/01/2025 | 3 | Huyện Bắc Sơn,Tỉnh Lạng Sơn
2856 | Xi măng hàn răng Cortisomol | Lọ | 3 | Acteon - Pháp |  | SP | - | Acteon - Pháp |  |  | Từ năm 2024 trở đi | Xi măng hàn kín ống tủy vĩnh viễn sử dụng cho người trưởng thành với thành phần Prednisolone axetat 1,1%, Diiodothymol; Kẽm oxit; Bari sunfat; Chất Magiê Stearate; kẽm axetat; silic. Độ hòa tan và phần hủy ≤ 3%. Thời gian đông kết 15 phút. | 835.380 | vn0106122008 | CÔNG TY CỔ PHẦN THIẾT BỊ VẬT TƯ HOÀNG MINH | IB2400532563 | vn4900270253 | Trung tâm Y tế huyện Bắc Sơn | Đấu thầu rộng rãi | 11/01/2025 | 17/QĐ-TTYT | 10/01/2025 | 3 | Huyện Bắc Sơn,Tỉnh Lạng Sơn
2857 | Fuji plus 1-1 Pkg(1 hộp 15g Powder, 8g liquid, 6.5ml conditioner)- vật liệu hàn răng | Lọ | 20 | GC Corporation Fuji Oyama Factory - Nhật Bản |  | - | - | GC Corporation Fuji Oyama Factory - Nhật Bản |  |  | Từ năm 2024 trở đi | Lọ | 675.675 | vn0106122008 | CÔNG TY CỔ PHẦN THIẾT BỊ VẬT TƯ HOÀNG MINH | IB2400532563 | vn4900270253 | Trung tâm Y tế huyện Bắc Sơn | Đấu thầu rộng rãi | 11/01/2025 | 17/QĐ-TTYT | 10/01/2025 | 3 | Huyện Bắc Sơn,Tỉnh Lạng Sơn
2858 | Mũi khoan răng | Vỉ | 10 | Mani-Nhật Bản |  | - | - | Mani-Nhật Bản |  |  | Từ năm 2024 trở đi | Đây là mũi khoan nha khoa kim cương với chuôi làm bằng thép không gỉ | 24.000 | vn0106122008 | CÔNG TY CỔ PHẦN THIẾT BỊ VẬT TƯ HOÀNG MINH | IB2400532563 | vn4900270253 | Trung tâm Y tế huyện Bắc Sơn | Đấu thầu rộng rãi | 11/01/2025 | 17/QĐ-TTYT | 10/01/2025 | 3 | Huyện Bắc Sơn,Tỉnh Lạng Sơn
2859 | Mũi khoan răng | Vỉ | 10 | Mani-Nhật Bản |  | - | - | Mani-Nhật Bản |  |  | Từ năm 2024 trở đi | Đây là mũi khoan nha khoa kim cương với chuôi làm bằng thép không gỉ | 24.000 | vn0106122008 | CÔNG TY CỔ PHẦN THIẾT BỊ VẬT TƯ HOÀNG MINH | IB2400532563 | vn4900270253 | Trung tâm Y tế huyện Bắc Sơn | Đấu thầu rộng rãi | 11/01/2025 | 17/QĐ-TTYT | 10/01/2025 | 3 | Huyện Bắc Sơn,Tỉnh Lạng Sơn
2860 | Mũi khoan răng | Vỉ | 10 | Mani-Nhật Bản |  | - | - | Mani-Nhật Bản |  |  | Từ năm 2024 trở đi | Đây là mũi khoan nha khoa kim cương với chuôi làm bằng thép không gỉ | 24.000 | vn0106122008 | CÔNG TY CỔ PHẦN THIẾT BỊ VẬT TƯ HOÀNG MINH | IB2400532563 | vn4900270253 | Trung tâm Y tế huyện Bắc Sơn | Đấu thầu rộng rãi | 11/01/2025 | 17/QĐ-TTYT | 10/01/2025 | 3 | Huyện Bắc Sơn,Tỉnh Lạng Sơn
2861 | Tê bôi Precaine 30g (Gel Bôi tê nướu răng dùng trong nha khoa ) | Lọ | 5 | Mỹ |  | Tê bôi | Tê bôi | Prime Dental Manufacturing |  |  | Từ 2024 trở đi | Tê bôi Precaine 30g (Gel Bôi tê nướu răng dùng trong nha khoa ) | 139.000 | vn0101953129 | CÔNG TY CỔ PHẦN SẢN XUẤT VÀ XUẤT NHẬP KHẨU VIETLAND | IB2400563134 | vn0103572640 | Bệnh viện Đa khoa huyện Quốc Oai | Đấu thầu rộng rãi | 10/01/2025 | KQ2400563134_2501091335 | 10/01/2025 | 1 | Huyện Quốc Oai,Thành phố Hà Nội
2862 | Mũi khoan răng | Cái | 20 | Việt Nam |  | Mũi khoan răng | Mũi khoan răng | Mani, INC |  |  | Từ 2024 trở đi | Mũi khoan răng dùng trong nha khoa | 30.000 | vn0101953129 | CÔNG TY CỔ PHẦN SẢN XUẤT VÀ XUẤT NHẬP KHẨU VIETLAND | IB2400563134 | vn0103572640 | Bệnh viện Đa khoa huyện Quốc Oai | Đấu thầu rộng rãi | 10/01/2025 | KQ2400563134_2501091335 | 10/01/2025 | 1 | Huyện Quốc Oai,Thành phố Hà Nội
2863 | Thám trâm | Cái | 20 | Pakistan |  | 987 | Châm răng hai đầu | Prime Tech Surgico - Pakistan |  |  | 2024 | Dùng trong nha khoa | 27.000 | vn3301068656 | CÔNG TY CỔ PHẦN DƯỢC PHẨM VÀ THIẾT BỊ Y TẾ TÂM ĐỨC | IB2400545786 | vn3300304163 | Trung tâm Y tế thị xã Phong Điền | Đấu thầu rộng rãi | 10/01/2025 | KQ2400545786_2501100937 | 10/01/2025 | 1 | Huyện Phong Điền,Tỉnh Thừa Thiên Huế
2864 | Bẩy thẳng cỡ lớn | Cái | 5 | Pakistan |  | 720/9 | Bẫy răng thẳng | Prime Tech Surgico - Pakistan |  |  | 2024 | Bẩy thẳng cỡ lớn dùng trong nha khoa. Chất liệu thép inox không rỉ. size 4.9 mm | 70.000 | vn3301068656 | CÔNG TY CỔ PHẦN DƯỢC PHẨM VÀ THIẾT BỊ Y TẾ TÂM ĐỨC | IB2400545786 | vn3300304163 | Trung tâm Y tế thị xã Phong Điền | Đấu thầu rộng rãi | 10/01/2025 | KQ2400545786_2501100937 | 10/01/2025 | 1 | Huyện Phong Điền,Tỉnh Thừa Thiên Huế
2865 | Kìm nhổ răng người lớn | Cái | 10 | Pakistan |  | 599 | Kềm nhổ răng hàm trên bên (T) | Prime Tech Surgico - Pakistan |  |  | 2024 | Làm bằng thép không gỉ. Đạt tiêu chuẩn 13485 . Kìm nhổ răng người lớn | 110.000 | vn3301068656 | CÔNG TY CỔ PHẦN DƯỢC PHẨM VÀ THIẾT BỊ Y TẾ TÂM ĐỨC | IB2400545786 | vn3300304163 | Trung tâm Y tế thị xã Phong Điền | Đấu thầu rộng rãi | 10/01/2025 | KQ2400545786_2501100937 | 10/01/2025 | 1 | Huyện Phong Điền,Tỉnh Thừa Thiên Huế
2866 | Kìm nhổ răng trẻ em | Cái | 10 | Pakistan |  | 560 | Kềm nhổ răng sữa (răng cửa hàm dưới) | Prime Tech Surgico - Pakistan |  |  | 2024 | Làm bằng thép không gỉ. Đạt tiêu chuẩn 13485 . Kìm nhổ răng trẻ em | 110.000 | vn3301068656 | CÔNG TY CỔ PHẦN DƯỢC PHẨM VÀ THIẾT BỊ Y TẾ TÂM ĐỨC | IB2400545786 | vn3300304163 | Trung tâm Y tế thị xã Phong Điền | Đấu thầu rộng rãi | 10/01/2025 | KQ2400545786_2501100937 | 10/01/2025 | 1 | Huyện Phong Điền,Tỉnh Thừa Thiên Huế
2867 | Kim đưa chất hàn răng vào ống tuỷ | Hộp | 10 | Mani - Nhật Bản |  | PASTE CARRIERS | - | Mani - Nhật Bản |  |  | Từ năm 2023 trở đi | Dụng cụ nha khoa đưa chất hàn răng vào ống tủy với chuôi bằng thép không gỉ. Dùng trong điều trị nội nha, đưa chất trám vào ống tủy. Quy cách: Hộp 4 cây | 89.000 | vn0106122008 | CÔNG TY CỔ PHẦN THIẾT BỊ VẬT TƯ HOÀNG MINH | IB2400566756 | vn1000584614 | Bệnh viện Đa khoa Hưng Nhân | Đấu thầu rộng rãi | 09/01/2025 | KQ2400566756_2501091733 | 09/01/2025 | 3 | Huyện Hưng Hà,Tỉnh Thái Bình
2868 | Xi măng hàn răng | Hộp | 6 | PRODUITS DENTAIRES PIERRE ROLLAND SAS, FRANCE |  | CORTISOMOL SP | CORTISOMOL SP | PRODUITS DENTAIRES PIERRE ROLLAND SAS, FRANCE |  |  | 2024 | Kẽm oxit, Bari sunfat, Diiodothymol, Prenisolone acetate 1,1% | 746.000 | vn0109373842 | CÔNG TY TNHH THIẾT BỊ VẬT TƯ HOÀNG BẢO | IB2400566756 | vn1000584614 | Bệnh viện Đa khoa Hưng Nhân | Đấu thầu rộng rãi | 09/01/2025 | KQ2400566756_2501091733 | 09/01/2025 | 3 | Huyện Hưng Hà,Tỉnh Thái Bình
2869 | Xói mòn men răng (Etching Gel) | Tuýp | 20 | Prime Dental Manufacturing Inc - Mỹ |  | PRIME-DENT ETCHANT GEL | - | Prime Dental Manufacturing Inc - Mỹ |  |  | Từ năm 2023 trở đi | Là loại chế phẩm gel dùng để làm mòn men răng trong quá trình thực hành điều trị nha khoa. Mục đích sử dụng: Làm mòn men răng Thành phần: 37% acid phosphoric. Quy cách: Tuýp 5 ml | 79.000 | vn0106122008 | CÔNG TY CỔ PHẦN THIẾT BỊ VẬT TƯ HOÀNG MINH | IB2400566756 | vn1000584614 | Bệnh viện Đa khoa Hưng Nhân | Đấu thầu rộng rãi | 09/01/2025 | KQ2400566756_2501091733 | 09/01/2025 | 3 | Huyện Hưng Hà,Tỉnh Thái Bình
2870 | Vật liệu trám răng bít ống tủy | Lọ | 40 | Prevest Denpro Limited, Cộng hòa Ấn Độ |  | Calcium Hydroxide Powder 10g | Prevest | Prevest Denpro Limited, Cộng hòa Ấn Độ |  |  | 2024 | - Dạng bột. - Bột Calcium Hydroxide sát trùng dùng trong ống tủy | 92.000 | vn0109373842 | CÔNG TY TNHH THIẾT BỊ VẬT TƯ HOÀNG BẢO | IB2400566756 | vn1000584614 | Bệnh viện Đa khoa Hưng Nhân | Đấu thầu rộng rãi | 09/01/2025 | KQ2400566756_2501091733 | 09/01/2025 | 3 | Huyện Hưng Hà,Tỉnh Thái Bình
2871 | Vật liệu trám răng | Lọ | 6 | Prevest Denpro Limited; Cộng hòa Ấn Độ |  | Eugenol 30ml | Prevest | Prevest Denpro Limited; Cộng hòa Ấn Độ |  |  | 2024 | - Tác dụng giảm đau, gây tê cục bộ, chống viêm và kháng khuẩn - Thành phần là dầu Eugenol dùng phối trộn với oxid kẽm làm giảm đau trong thủ thuật nha khoa | 83.000 | vn0109373842 | CÔNG TY TNHH THIẾT BỊ VẬT TƯ HOÀNG BẢO | IB2400566756 | vn1000584614 | Bệnh viện Đa khoa Hưng Nhân | Đấu thầu rộng rãi | 09/01/2025 | KQ2400566756_2501091733 | 09/01/2025 | 3 | Huyện Hưng Hà,Tỉnh Thái Bình
2872 | Phim XQ răng | Tờ | 1200 | Dental film SRL - Ý |  | Ergonom-X | - | Dental film SRL - Ý |  |  | Từ năm 2023 trở đi | Phim X-quang nha khoa rửa nhanh. Phim và nước đóng sẵn trong 1 lá phim. Kích thước 30,5x40,5cm. | 13.500 | vn0106122008 | CÔNG TY CỔ PHẦN THIẾT BỊ VẬT TƯ HOÀNG MINH | IB2400566756 | vn1000584614 | Bệnh viện Đa khoa Hưng Nhân | Đấu thầu rộng rãi | 09/01/2025 | KQ2400566756_2501091733 | 09/01/2025 | 3 | Huyện Hưng Hà,Tỉnh Thái Bình
2873 | Chất hàn tạm, vật liệu nha khoa hàn tạm răng | Lọ | 20 | Reco-Dent International Co., Ltd - Đài Loan |  | - | - | Reco-Dent International Co., Ltd - Đài Loan |  |  | Từ năm 2023 trở đi | Chất trám tạm tiện dụng, nhanh chóng và bền vững trong môi trường miệng. Sử dụng trong quá trình chữa tủy, trám theo dõi … Đủ độ cứng chắc, bám dính tốt, nhanh cứng và vẫn dễ dàng tháo gỡ. Vật liệu trám tạm theo dõi xoang sâu răng và chữa tủy. Quy cách: Lọ 30g | 121.000 | vn0106122008 | CÔNG TY CỔ PHẦN THIẾT BỊ VẬT TƯ HOÀNG MINH | IB2400566756 | vn1000584614 | Bệnh viện Đa khoa Hưng Nhân | Đấu thầu rộng rãi | 09/01/2025 | KQ2400566756_2501091733 | 09/01/2025 | 3 | Huyện Hưng Hà,Tỉnh Thái Bình
2874 | Vật liệu trám răng Composite | Tuýp | 20 | UAB Medicinos linija |  | i-Flow N | UAB Medicinos linija | Lithuania |  |  | 2023 trở về sau | Kèm theo bảng đáp ứng kỹ thuật hàng hóa | 105.000 | vn1001124560 | CÔNG TY TNHH DỊCH VỤ THƯƠNG MẠI GOLD SNAKE | IB2400566756 | vn1000584614 | Bệnh viện Đa khoa Hưng Nhân | Đấu thầu rộng rãi | 09/01/2025 | KQ2400566756_2501091733 | 09/01/2025 | 3 | Huyện Hưng Hà,Tỉnh Thái Bình
2875 | Kim khoan răng K-File | Cái | 42 | Việt Nam |  | K-FILES/ 21mm #10 | Kim khoan răng K-File | MANI HANOI Co., Ltd-Việt Nam |  |  |  | K file số 10, dài 21mm, dùng mở rộng, nạo thành ống tủy; Chất liệu: Thép không gỉ. Có chứng nhận ISO13485 | 13.980 | vn3301068656 | CÔNG TY CỔ PHẦN DƯỢC PHẨM VÀ THIẾT BỊ Y TẾ TÂM ĐỨC | IB2400539722 | vn3300323293 | Trung tâm Y tế thị xã Hương Trà | Đấu thầu rộng rãi | 09/01/2025 | 61/QĐ-TTYT | 09/01/2025 | 1 | Thị Xã Hương Trà,Tỉnh Thừa Thiên Huế
2876 | Chổi đánh bóng răng dùng trong nha khoa | Cái | 300 | Mỹ |  | Latch Polishing Brushes, Flat, White 144 | Chổi đánh bóng răng dùng trong nha khoa | TPC Advanced Technology Inc-Mỹ |  |  |  | Chổi dùng để đánh bóng răng trong nha khoa. Có chứng nhận ISO 13485 | 4.800 | vn3301068656 | CÔNG TY CỔ PHẦN DƯỢC PHẨM VÀ THIẾT BỊ Y TẾ TÂM ĐỨC | IB2400539722 | vn3300323293 | Trung tâm Y tế thị xã Hương Trà | Đấu thầu rộng rãi | 09/01/2025 | 61/QĐ-TTYT | 09/01/2025 | 1 | Thị Xã Hương Trà,Tỉnh Thừa Thiên Huế
2877 | Côn giấy điều trị tủy răng | Cây | 1000 | Việt Nam |  | EKN | Côn giấy điều trị tủy răng | Pearl Dent-Việt Nam |  |  |  | Côn giấy điều trị tủy răng các size | 400 | vn3301068656 | CÔNG TY CỔ PHẦN DƯỢC PHẨM VÀ THIẾT BỊ Y TẾ TÂM ĐỨC | IB2400539722 | vn3300323293 | Trung tâm Y tế thị xã Hương Trà | Đấu thầu rộng rãi | 09/01/2025 | 61/QĐ-TTYT | 09/01/2025 | 1 | Thị Xã Hương Trà,Tỉnh Thừa Thiên Huế
2878 | Kìm nhổ răng cửa hàm dưới | Cái | 10 | Pakistan |  | 500-01 | Kìm nhổ răng cửa hàn dưới | Prime Tech Surgico-Pakistan |  |  |  | Chất liệu: Thép không rỉ Có chứng nhận ISO 13485 | 98.000 | vn3301068656 | CÔNG TY CỔ PHẦN DƯỢC PHẨM VÀ THIẾT BỊ Y TẾ TÂM ĐỨC | IB2400539722 | vn3300323293 | Trung tâm Y tế thị xã Hương Trà | Đấu thầu rộng rãi | 09/01/2025 | 61/QĐ-TTYT | 09/01/2025 | 1 | Thị Xã Hương Trà,Tỉnh Thừa Thiên Huế
2879 | Spongel cầm máu sau nhổ răng | Miếng | 20 | Italy |  | 5170502 | Xốp cầm máu tự tiêu gelatin Cutan Plast | Masica Brunelli S.p.A-Italy |  |  |  | Kích thước khoảng: 70x50x10mm. Miếng xốp cầm máu phẫu thuật được sản xuất từ nguyên liệu Gelatine tự nhiên. Sản phẩm được tiệt trùng đóng riêng từng miếng. Có chứng nhận ISO 13485. | 87.000 | vn3301068656 | CÔNG TY CỔ PHẦN DƯỢC PHẨM VÀ THIẾT BỊ Y TẾ TÂM ĐỨC | IB2400539722 | vn3300323293 | Trung tâm Y tế thị xã Hương Trà | Đấu thầu rộng rãi | 09/01/2025 | 61/QĐ-TTYT | 09/01/2025 | 1 | Thị Xã Hương Trà,Tỉnh Thừa Thiên Huế
2880 | Kìm nhổ răng cửa hàm trên | Cái | 10 | Pakistan |  | 500-02 | Kìm nhổ răng cửa hàm trên | Prime Tech Surgico-Pakistan |  |  |  | Chất liệu: Thép không rỉ Có chứng nhận ISO 13485 | 98.000 | vn3301068656 | CÔNG TY CỔ PHẦN DƯỢC PHẨM VÀ THIẾT BỊ Y TẾ TÂM ĐỨC | IB2400539722 | vn3300323293 | Trung tâm Y tế thị xã Hương Trà | Đấu thầu rộng rãi | 09/01/2025 | 61/QĐ-TTYT | 09/01/2025 | 1 | Thị Xã Hương Trà,Tỉnh Thừa Thiên Huế
2881 | Dụng cụ nạo ổ răng | Cái | 10 | Pakistan |  | 0 | Dụng cụ nạo ổ răng | Prime Tech Surgico-Pakistan |  |  |  | Cây nạo ổ được sử dụng trong quá trình tiểu phẫu nhổ răng | 90.000 | vn3301068656 | CÔNG TY CỔ PHẦN DƯỢC PHẨM VÀ THIẾT BỊ Y TẾ TÂM ĐỨC | IB2400539722 | vn3300323293 | Trung tâm Y tế thị xã Hương Trà | Đấu thầu rộng rãi | 09/01/2025 | 61/QĐ-TTYT | 09/01/2025 | 1 | Thị Xã Hương Trà,Tỉnh Thừa Thiên Huế
2882 | Thám trâm | Cái | 50 | Pakistan |  | 987 | Châm răng 2 đầu | Prime Tech Surgico-Pakistan |  |  |  | Dụng cụ được làm bằng vật liệu thép không gỉ Có chứng nhận ISO13485 | 26.000 | vn3301068656 | CÔNG TY CỔ PHẦN DƯỢC PHẨM VÀ THIẾT BỊ Y TẾ TÂM ĐỨC | IB2400539722 | vn3300323293 | Trung tâm Y tế thị xã Hương Trà | Đấu thầu rộng rãi | 09/01/2025 | 61/QĐ-TTYT | 09/01/2025 | 1 | Thị Xã Hương Trà,Tỉnh Thừa Thiên Huế
2883 | Phim XQ chụp gốc răng | Tấm | 200 | UAE |  | ERGONOM-X | Phim XQ chụp gốc răng Ergonorm-X | Dentalfilm-UAE |  |  |  | Phim sử dụng cho máy XQ chụp gốc răng ENDOS ACP, (Hãng sản xuất: Villa Sistemi Medicali S.p.A - Ý ) Kích cỡ phim: 3cm x 4cm hoặc 3,1 x 4,1cm, có thuốc rửa film kèm theo. | 15.000 | vn3301068656 | CÔNG TY CỔ PHẦN DƯỢC PHẨM VÀ THIẾT BỊ Y TẾ TÂM ĐỨC | IB2400539722 | vn3300323293 | Trung tâm Y tế thị xã Hương Trà | Đấu thầu rộng rãi | 09/01/2025 | 61/QĐ-TTYT | 09/01/2025 | 1 | Thị Xã Hương Trà,Tỉnh Thừa Thiên Huế
2884 | Sò đánh bóng răng | Cái | 300 | United States |  | Prophy Paste | Sò đánh bóng răng | Ortho Technology.,Inc-United States |  |  |  | Bột đánh bóng không chứa gluten, dùng trong nha khoa. | 6.000 | vn3301068656 | CÔNG TY CỔ PHẦN DƯỢC PHẨM VÀ THIẾT BỊ Y TẾ TÂM ĐỨC | IB2400539722 | vn3300323293 | Trung tâm Y tế thị xã Hương Trà | Đấu thầu rộng rãi | 09/01/2025 | 61/QĐ-TTYT | 09/01/2025 | 1 | Thị Xã Hương Trà,Tỉnh Thừa Thiên Huế
2885 | Dung dịch bơm rửa ống tủy răng 2% | Lọ | 5 | Ba Lan |  | 0 | Dung dịch làm sạch ống tủy Cloraxid 2% (NaOCl) | Cerkamed-Ba Lan |  |  |  | Dung dịch bơm rửa ống tủy có tính chất đệm, ổn định độ pH. Kháng khuẩn tốt, phổ diệt khuẩn rộng. Thành phần chính NaOCl 2% | 540.000 | vn3301068656 | CÔNG TY CỔ PHẦN DƯỢC PHẨM VÀ THIẾT BỊ Y TẾ TÂM ĐỨC | IB2400539722 | vn3300323293 | Trung tâm Y tế thị xã Hương Trà | Đấu thầu rộng rãi | 09/01/2025 | 61/QĐ-TTYT | 09/01/2025 | 1 | Thị Xã Hương Trà,Tỉnh Thừa Thiên Huế
2886 | Kim gây tê răng | Cái | 6000 | Nhật Bản | 9018 | DN*M2721; DN*M2730 | Asahidai Plant of AIR WATER REALIZE INC. | Asahidai Plant of AIR WATER REALIZE INC. |  | 240000318/PCBB-HN | 2024-2025 | Kim sắc nhọn nhờ sử dụng công nghệ cắt vát 2 lần. - Cỡ kim được phân biệt bằng màu sắc trên đốc kim theo tiêu chuẩn ISO. - Cán kim dài dễ cầm khi chọc nhiều vùng ven khác nhau. Cỡ kim: 27Gx1/16. - Quy cách đóng gói: 100 cái/hộp, đóng gói từng chiếc bằng vỏ nhựa cứng đảm bảo an toàn. | 2.500 | vn0401602516 | CÔNG TY TNHH MỘT THÀNH VIÊN THÁI TRƯƠNG | IB2400439449 | vn4100289689 | Trung tâm Y tế huyện Tuy Phước | Đấu thầu rộng rãi | 08/01/2025 | 20/QĐ-TTYT | 08/01/2025 | 2 | Huyện Tuy Phước,Tỉnh Bình Định
2887 | Kim tiêm răng | Cái | 300 | Nhật Bản |  | DN*M2721 | 0 | Asahidai Plant of AIR WATER REALIZE INC |  |  | Từ năm 2023 trở đi | Kim tiêm nha khoa dùng trong gây tê nha khoa. Kim được làm bằng thép không gỉ, vát cạnh sắc bén, giảm đau. Kích cỡ kim 27G, 30G. Đóng vỉ riêng từng chiếc.Tiệt trùng bằng EO gas. Tiêu chuẩn: CE, ISO 13485. | 2.100 | vn0200574629 | CÔNG TY CỔ PHẦN THIẾT BỊ Y TẾ HẢI PHÒNG | IB2400491784 | vnz000007950 | Trung tâm y tế huyện Tiên Lãng | Đấu thầu rộng rãi | 08/01/2025 | 15/QĐ-TTYTTL | 08/01/2025 | 2 | Thành phố Hải Phòng
2888 | Phim X-Quang Răng | Hộp | 8 | Bỉ |  | CEADENT DI | AGFA | Tên chủ sở hữu: Agfa NV/ Bỉ Hãng sản xuất:Agfa-Gevaert N.V. / Bỉ |  |  | Từ năm 2024 trở đi | Dùng chụp phim X-quang răng, phù hợp với máy X-quang răng. Hộp ≥50 tờ | 850.000 | vn0104090664 | CÔNG TY CỔ PHẦN ĐẦU TƯ PHÁT TRIỂN CÔNG NGHỆ T&P | IB2400485462 | vn2500251647 | Trung tâm Y tế Huyện Tam Dương | Đấu thầu rộng rãi | 08/01/2025 | 14/QĐ_TTYT | 07/01/2025 | 2 | Huyện Tam Dương,Tỉnh Vĩnh Phúc
2889 | Cement trám răng | Hộp | 6 | Nhật Bản |  | 0135F2260030 (009286) | Xi măng trám răng - GC Gold Label HS Posterior EXTRA | GC Corporation |  |  | 2023-2024 | Là loại vật liệu Glass Ionomer phóng thích flouride mạnh được phát triển để bảo vệ những bề mặt có nguy cơ sâu răng cao Cement trám dự phòng | 1.600.000 | vn0101849706 | CÔNG TY TNHH THIẾT BỊ Y TẾ VÀ HOÁ CHẤT HOÀNG PHƯƠNG | IB2400528048 | vnz000023650 | Bệnh viện đa khoa tỉnh Bắc Kạn | Đấu thầu rộng rãi | 08/01/2025 | 11/QĐ-BVĐK | 03/01/2025 | 1 | Thành phố Bắc Kạn,Tỉnh Bắc Kạn
2890 | Trâm đưa xi măng vào ống tủy các cỡ | Hộp | 30 | Nhật Bản |  | 21mm # 25 | Kim đưa chất hàn răng vào ống tủy PASTE CARRIERS | MANI, INC. Takanezawa Factory |  |  | 2023-2024 | Sản phẩm này được dùng bằng cách kết nối với một thiết bị chủ động và xoay để đưa vào ống tủy chất hàn tám. Đây là dụng cụ nha khoa đưa chất hàn răng vào ống tủy với chuôi bằng thép không gỉ | 95.000 | vn0101849706 | CÔNG TY TNHH THIẾT BỊ Y TẾ VÀ HOÁ CHẤT HOÀNG PHƯƠNG | IB2400528048 | vnz000023650 | Bệnh viện đa khoa tỉnh Bắc Kạn | Đấu thầu rộng rãi | 08/01/2025 | 11/QĐ-BVĐK | 03/01/2025 | 1 | Thành phố Bắc Kạn,Tỉnh Bắc Kạn
2891 | Clip polymer kẹp mạch máu có răng chống trượt nhọn – gập góc | Cái | 1200 | Hàn Quốc |  | EN-HCSA; EN-HCMA; EN-HCLA; EN-HCXA | Clip Polymer kẹp mạch máu | ENDOVISION Co., Ltd |  |  | 2023-2024 | Clip polymer kẹp mạch máu - Chất liệu: polymer không tiêu, tương thích sinh học cao, phù hợp cho việc hàn mạch - Dùng trong mổ mở và mổ nội soi, dùng để kẹp các cấu trúc mô và mạch máu trong quá trình phẫu thuật để cầm máu - Có các cỡ khác nhau, phù hợp với mạch máu và mô ở các vị trí khác nhau. Có thể dùng để cầm máu cho các tổn thương ở mạch máu hoặc bó mô với kích thước 2-16mm - Tương thích với trocar đường kính 5mm và 10mm để kẹp mô 10-16mm - Ưu điểm: + dễ sử dụng + an toàn + chi phí thấp + dễ dàng tiếp cận các vị trí khó tiếp cận + tính linh hoạt tối ưu: có thể tháo ra nhờ hiệu ứng spring + khóa an toàn với dạng móc + kẹp an toàn, chống trượt với dạng zig zag | 89.000 | vn0101849706 | CÔNG TY TNHH THIẾT BỊ Y TẾ VÀ HOÁ CHẤT HOÀNG PHƯƠNG | IB2400528048 | vnz000023650 | Bệnh viện đa khoa tỉnh Bắc Kạn | Đấu thầu rộng rãi | 08/01/2025 | 11/QĐ-BVĐK | 03/01/2025 | 1 | Thành phố Bắc Kạn,Tỉnh Bắc Kạn
2892 | Composite đặc | Tuýp | 6 | Nhật Bản |  | 0131F1630020 (004426) | Vật liệu trám răng - Solare | GC Dental Products Corporation |  |  | 2023-2024 | Là vật liệu composite quang trùng hợp, mang lại những lợi thế đáng kể về tính thẩm mỹ, khả năng đánh bóng, khả năng chống mài mòn và độ bền gãy | 430.000 | vn0101849706 | CÔNG TY TNHH THIẾT BỊ Y TẾ VÀ HOÁ CHẤT HOÀNG PHƯƠNG | IB2400528048 | vnz000023650 | Bệnh viện đa khoa tỉnh Bắc Kạn | Đấu thầu rộng rãi | 08/01/2025 | 11/QĐ-BVĐK | 03/01/2025 | 1 | Thành phố Bắc Kạn,Tỉnh Bắc Kạn
2893 | Bánh răng nâng bộ quét tròng kính | Cái | 6 | Nhật Bản |  | 40340-3229 | NIDEK | NIDEK |  |  | 2020 trở lại đây | Tương thích máy mài kính, Model: LE-1000 | 2.750.000 | vn0302438819 | CÔNG TY CỔ PHẦN THƯƠNG MẠI & DỊCH VỤ VIỆT CAN | IB2400281417 | vn0301483745 | Bệnh viện Mắt | Đấu thầu rộng rãi | 06/01/2025 | 1753/QĐ-BVM | 31/12/2024 | 2 | Quận 3,TP. Hồ Chí Minh
2894 | Đinh Kirschner có răng các cỡ [0.5- 1- 1.2- 1.5- 2.0- 2.5- 3.0mm] | Cái | 20 | Ấn Độ | 9021 | 014.xx.xxx | Matrix | Matrix Meditec |  |  | Năm 2023 trở về sau | Đinh Kirschner loại 2 đầu có ren, chất liệu thép không gỉ, đường kính 1.0-3.5mm, dài 100-400mm, tiêu chuẩn ISO, CE | 55.000 | vn0301925136 | CÔNG TY TNHH THIẾT BỊ Y TẾ LIÊN NHA | IB2400314259 | vn0301638935 | Bệnh viện Quận 4 | Đấu thầu rộng rãi | 06/01/2025 | 05/QĐ-BVQ4 | 03/01/2025 | 3 | Quận 4,TP. Hồ Chí Minh
2895 | Đinh Kirschner không răng các cỡ [0.5- 1- 1.5- 2- 2.5mm] | Cái | 20 | Ấn Độ | 9021 | 012.xx.xxx | Matrix | Matrix Meditec |  |  | Năm 2023 trở về sau | Đinh Kirschner không ren, 2 đầu nhọn, chất liệu thép không gi, đường kính 1.0-3.5mm, dài 100-400mm, tiêu chuẩn ISO, CE | 39.000 | vn0301925136 | CÔNG TY TNHH THIẾT BỊ Y TẾ LIÊN NHA | IB2400314259 | vn0301638935 | Bệnh viện Quận 4 | Đấu thầu rộng rãi | 06/01/2025 | 05/QĐ-BVQ4 | 03/01/2025 | 3 | Quận 4,TP. Hồ Chí Minh
2896 | Kìm nhổ răng trẻ em | Bộ | 2 | Đức |  | 80-6307-00; 80-6308-00; :80-6309-00; 80-6400-00; 80-6209-09; 81-1500-00; 81-1501-00; 82-3001-00; 82-0004-05; 82-0004-08; 82-5001-01; 82-5001-02; 82-5001-03; 82-5500-05; 82-5500-08; 82-6002-18 và 82-6003-51; 82-7201-01; 82-7002-22; 88-2100-79; 27G x 13/16 | ZEPF | ZEPF |  |  |  | Kềm nhổ răng số 37. Kềm nhổ răng số 38. Kềm nhổ răng số 39. Kềm nhổ răng số 40. Kềm nhổ răng số 29S. Kềm nhổ răng trẻ em kiểu Mỹ số 150. Kềm nhổ răng trẻ em số 151. Đồ bẩy chân răng Apical số 301. Đồ nạy chân răng Seldin trái. Đồ nạy chân răng Seldin phải. Đồ nạy chân răng Flohr số 1.Đồ nạy chân răng Flohr số 2. Đồ nạy chân răng Flohr số 3.Đồ nạy chân răng trái Winter trái. Đồ nạy chân răng trái Winter phải. Ống tiêm 1.8ml.bằng thép không gỉ. Tay cầm của gương soi răng. Gương soi số 4: 12 cái. Hộp đựng inox: 49 x 17 x 8 cm. Kim nha: 01 hộp (Nhật Bản) Hãng:Terumo. | 42.000.000 | vn0309381128 | CÔNG TY TNHH THIẾT BỊ Y TẾ HOÀNG PHÚC | IB2400458757 | vnz000010141 | Ban Quản lý dự án đầu tư xây dựng tỉnh Đồng Nai | Chào hàng cạnh tranh | 06/01/2025 | Ban Quản lý dự án đầu tư xây dựng tỉnh Đồng Nai | 04/12/2024 | 1 | Phường An Hoà,Thành phố Biên Hoà,Tỉnh Đồng Nai
2897 | Ghế răng đơn giản | Cái | 1 | Đài Loan |  | KY - 528 | Kuang Yeu | Kuang Yeu |  |  |  | Cấu hình bao gồm: Ghế bênh nhân. Ghế cho nha sĩ. 02 Tay xịt 3 chức năng. 02 Dây tay khoan siêu tốc. 01 Dây tay khoan chậm tốc. 01 Hệ thống mâm điều trị: Có 05 vị trí gác dụng cụ. 01 Vị trí tay xịt ba chức năng (hơi, nước, phun sương). 02 Tay khoan siêu tốc. 1 Bộ tay khoan chậm tốc. Tính năng kỹ thuật: Khung ghế và các tay đòn được chế tạo từ hợp kim đức liền khối và công nghệ phủ sơn tỉnh điện công nghệ cao tạo độ chắc cho ghế và sự bền bỉ khi sử dụng trong thời gian dài. Hệ thống bơm thủy lực được nhập khẩu từ Nhật Bản có độ bền cao, nâng hạ êm ái không gây ồn. | 212.100.000 | vn0309381128 | CÔNG TY TNHH THIẾT BỊ Y TẾ HOÀNG PHÚC | IB2400458757 | vnz000010141 | Ban Quản lý dự án đầu tư xây dựng tỉnh Đồng Nai | Chào hàng cạnh tranh | 06/01/2025 | Ban Quản lý dự án đầu tư xây dựng tỉnh Đồng Nai | 04/12/2024 | 1 | Phường An Hoà,Thành phố Biên Hoà,Tỉnh Đồng Nai
2898 | Kẹp cổ tử cung 2 răng, 80mm, thép không gỉ | Cái | 2 | Đức |  | 70.5007.28 | ZEPF | ZEPF |  |  |  | Kẹp cổ tử cung 2 răng, 280mm, thép không gỉ | 1.596.000 | vn0309381128 | CÔNG TY TNHH THIẾT BỊ Y TẾ HOÀNG PHÚC | IB2400458757 | vnz000010141 | Ban Quản lý dự án đầu tư xây dựng tỉnh Đồng Nai | Chào hàng cạnh tranh | 06/01/2025 | Ban Quản lý dự án đầu tư xây dựng tỉnh Đồng Nai | 04/12/2024 | 1 | Phường An Hoà,Thành phố Biên Hoà,Tỉnh Đồng Nai
2899 | Kìm nhổ răng người lớn | Bộ | 2 | Đức |  | 80-0001-00; 80-0002-00; 80-0007-00; 80-0107-00; 80-0108-00; 80-0703-00; 80-0704-00; 80-0705-00; 80-0706-07; 82-3001-00; 82-0004-05; 82-0004-08; 82-5001-01; 82-5001-02; 82-5001-03; 82-5500-05; 82-5500-08; 82-6002-22 và 82-6003-51; 82-7206-01; 82-7002-24; 88-2100-79; 27G x 13/16 | ZEPF | ZEPF |  |  |  | Kềm nhổ răng kiểu Anh số 1. Kềm nhổ răng số 2. Kềm nhổ răng số 7. Kềm nhổ răng số 17. Kềm nhổ răng số 18. Kềm nhổ răng số 73. Kềm nhổ răng số 74. Kềm nhổ răng số 75. Kềm nhổ răng số 76N. Cây nạy chân răng số 301. Nạy chân răng seldin số 4 trái. Nạy chân răng số 4 phải. Cây nạy chân răng Flohr số 1. Cây nạy chân răng Flohr số 2. Cây nạy chân răng Flohr số 3. Cây nạy chân răng Winter số 1 trái. Cây nạy chân răng Winter số 1 phải. Bơm tiêm 2.2ml. Tay cầm gương soi răng. Gương soi răng số 5. Hộp đựng inox: 49 x 17 x 8 cm. Kim nha: 01 hộp (Nhật Bản). Hãng:Terumo. | 43.050.000 | vn0309381128 | CÔNG TY TNHH THIẾT BỊ Y TẾ HOÀNG PHÚC | IB2400458757 | vnz000010141 | Ban Quản lý dự án đầu tư xây dựng tỉnh Đồng Nai | Chào hàng cạnh tranh | 06/01/2025 | Ban Quản lý dự án đầu tư xây dựng tỉnh Đồng Nai | 04/12/2024 | 1 | Phường An Hoà,Thành phố Biên Hoà,Tỉnh Đồng Nai
2900 | Bẩy răng cong | Cái | 2 | Đức |  | 82.0004.05 + 82.0004.08 | ZEPF | ZEPF |  |  |  | Bây răng cong | 3.402.000 | vn0309381128 | CÔNG TY TNHH THIẾT BỊ Y TẾ HOÀNG PHÚC | IB2400458757 | vnz000010141 | Ban Quản lý dự án đầu tư xây dựng tỉnh Đồng Nai | Chào hàng cạnh tranh | 06/01/2025 | Ban Quản lý dự án đầu tư xây dựng tỉnh Đồng Nai | 04/12/2024 | 1 | Phường An Hoà,Thành phố Biên Hoà,Tỉnh Đồng Nai
2901 | Bẩy răng thẳng | Cái | 2 | Đức |  | 82.3001.00 | ZEPF | ZEPF |  |  |  | Bẩy răng thẳng | 1.785.000 | vn0309381128 | CÔNG TY TNHH THIẾT BỊ Y TẾ HOÀNG PHÚC | IB2400458757 | vnz000010141 | Ban Quản lý dự án đầu tư xây dựng tỉnh Đồng Nai | Chào hàng cạnh tranh | 06/01/2025 | Ban Quản lý dự án đầu tư xây dựng tỉnh Đồng Nai | 04/12/2024 | 1 | Phường An Hoà,Thành phố Biên Hoà,Tỉnh Đồng Nai
2902 | Bộ dụng cụ hàn răng sâu ngà đơn giản | Bộ | 2 | Đức |  | 84-4102-01; 84-2006-17; 84-1501-10; 84-2301-32; 84-2707-00; DC174; VT07 | ZEPF | ZEPF |  |  |  | Bay cement. Cây đưa chất trám Amalgam. Cây nhồi Amalgam. Dụng cụ miết bóng. Dụng cụ trám. Kính trộn (Việt Nam). Mã hiệu: Dentaluck. Hộp đựng Inox 201 (Việt Nam). Mã hiệu:Vĩnh Tấn. | 4.263.000 | vn0309381128 | CÔNG TY TNHH THIẾT BỊ Y TẾ HOÀNG PHÚC | IB2400458757 | vnz000010141 | Ban Quản lý dự án đầu tư xây dựng tỉnh Đồng Nai | Chào hàng cạnh tranh | 06/01/2025 | Ban Quản lý dự án đầu tư xây dựng tỉnh Đồng Nai | 04/12/2024 | 1 | Phường An Hoà,Thành phố Biên Hoà,Tỉnh Đồng Nai
2903 | Kẹp phẫu tích 1x2 răng, dài 200mm | Cái | 2 | Đức |  | 10.1200-20 | ZEPF | ZEPF |  |  |  | Kẹp phẫu tích 1 x2 răng, dài 200mm | 504.000 | vn0309381128 | CÔNG TY TNHH THIẾT BỊ Y TẾ HOÀNG PHÚC | IB2400458757 | vnz000010141 | Ban Quản lý dự án đầu tư xây dựng tỉnh Đồng Nai | Chào hàng cạnh tranh | 06/01/2025 | Ban Quản lý dự án đầu tư xây dựng tỉnh Đồng Nai | 04/12/2024 | 1 | Phường An Hoà,Thành phố Biên Hoà,Tỉnh Đồng Nai
2904 | Kiềm mỏ chim nhổ chân răng hàm dưới | Cái | 5 | Pakistan | 9018 | Kèm số 51A | Prime | Prime |  |  | 2024-2025 | Được làm từ chất liệu thép không gỉ. Dùng nhổ răng hàm dưới bên trái hoặc bên phải. | 126.000 | vn0401602516 | CÔNG TY TNHH MỘT THÀNH VIÊN THÁI TRƯƠNG | IB2400461378 | vn4100487546 | Trung tâm Y tế thị xã Hoài Nhơn | Đấu thầu rộng rãi | 06/01/2025 | 839/QĐ-TTYT | 30/12/2024 | 2 | Thị xã Hoài Nhơn,Tỉnh Bình Định
2905 | Kim gây tê răng | Cái | 1600 | Nhật Bản | 9018 | DN*M2721; DN*M2730 | Asahidai Plant of AIR WATER REALIZE INC. | Asahidai Plant of AIR WATER REALIZE INC. |  |  | 2024-2025 | * Chất liệu: Thép không gỉ * Nhiều size: Mỗi size có màu khác nhau để dễ dàng phân biệt * Chiều dài thân kim: 21mm, 30mm. * Đầu kim vát nhọn, bén, phù hợp vùng gây tê, mềm, dễ uốn cong * Đạt tiêu chuẩn ISO, CE. | 2.300 | vn0401602516 | CÔNG TY TNHH MỘT THÀNH VIÊN THÁI TRƯƠNG | IB2400461378 | vn4100487546 | Trung tâm Y tế thị xã Hoài Nhơn | Đấu thầu rộng rãi | 06/01/2025 | 839/QĐ-TTYT | 30/12/2024 | 2 | Thị xã Hoài Nhơn,Tỉnh Bình Định
2906 | Kiềm nhổ chân răng hàm trên | Cái | 5 | Pakistan | 9018 | Kèm số 33 | Prime | Prime |  |  | 2024-2025 | Được làm từ chất liệu thép không gỉ. Dùng nhổ răng hàm trên bên trái hoặc bên phải. | 126.000 | vn0401602516 | CÔNG TY TNHH MỘT THÀNH VIÊN THÁI TRƯƠNG | IB2400461378 | vn4100487546 | Trung tâm Y tế thị xã Hoài Nhơn | Đấu thầu rộng rãi | 06/01/2025 | 839/QĐ-TTYT | 30/12/2024 | 2 | Thị xã Hoài Nhơn,Tỉnh Bình Định
2907 | Vật liệu hàn răng, trám răng | Hộp/ Lọ | 2 | GC Corporation; Nhật Bản |  | ELITE CEMENT 100 | GC | GC Corporation; Nhật Bản |  |  | 2024 | Fuji được sử dụng tốt nhất khi trám xoang loại I tức là các xoang nhỏ. Hộp 35g, Tiêu chuẩn ISO 13485 | 1.480.000 | vn0109373842 | CÔNG TY TNHH THIẾT BỊ VẬT TƯ HOÀNG BẢO | IB2400478896 | vn1000509857 | Bệnh viện đa khoa Thái Thụy | Đấu thầu rộng rãi | 03/01/2025 | 06/QĐ-BVTT | 03/01/2025 | 4 | Huyện Thái Thụy,Tỉnh Thái Bình
2908 | Vật liệu hàn răng, trám răng | Hộp/ Lọ | 6 | Nhật Bản |  | 004161 | - | GC Corporation Fuji Oyama Factory |  |  | Từ năm 2023 trở đi | Là vật liệu dùng để trám răng, điều trị sâu răng. Hiệu quả trám xoang II và xoang V. Đóng gói: Lọ 15g Đạt tiêu chuẩn ISO 13485 | 1.308.000 | vn0106122008 | CÔNG TY CỔ PHẦN THIẾT BỊ VẬT TƯ HOÀNG MINH | IB2400478896 | vn1000509857 | Bệnh viện đa khoa Thái Thụy | Đấu thầu rộng rãi | 03/01/2025 | 06/QĐ-BVTT | 03/01/2025 | 4 | Huyện Thái Thụy,Tỉnh Thái Bình
2909 | Mũi khoan răng dạng tròn | Cái | 150 | Việt Nam |  | DIA-BURS | Mani | Mani Hà Nội Co., Ltd |  |  | 2023 -2024 | Kèm theo bảng đáp ứng kỹ thuật | 24.000 | vn1001124560 | CÔNG TY TNHH DỊCH VỤ THƯƠNG MẠI GOLD SNAKE | IB2400478896 | vn1000509857 | Bệnh viện đa khoa Thái Thụy | Đấu thầu rộng rãi | 03/01/2025 | 06/QĐ-BVTT | 03/01/2025 | 4 | Huyện Thái Thụy,Tỉnh Thái Bình
2910 | Tăm bông bôi keo trám răng | Hộp/ Lọ | 8 | Trung Quốc |  | - | - | TPC |  |  | Từ năm 2023 trở đi | Dụng cụ (cọ) quét keo bond trong quá trình trám răng, làm bằng nhựa PVC an toàn cho bệnh nhân. Có thể uốn cong một góc tùy ý. Đóng gói: Lọ 100 cái | 51.000 | vn0106122008 | CÔNG TY CỔ PHẦN THIẾT BỊ VẬT TƯ HOÀNG MINH | IB2400478896 | vn1000509857 | Bệnh viện đa khoa Thái Thụy | Đấu thầu rộng rãi | 03/01/2025 | 06/QĐ-BVTT | 03/01/2025 | 4 | Huyện Thái Thụy,Tỉnh Thái Bình
2911 | Phim X quang răng | Cái/ Tờ/ Lá/ Phim | 2000 | Guangxi YesStar Medical Systems Co., Ltd., China |  | D-Speed | D-Speed | Guangxi YesStar Medical Systems Co., Ltd., China |  |  | 2024 | film và dung dịch rửa có sẵn đựng trong từng túi nhựa. hình ảnh độ sắc nét cao, lưu giữ độ sắc nét trong 10 năm. KT : 30x40mm ± 0.5mm Đạt tiêu chuẩn ISO 13485 | 11.500 | vn0109373842 | CÔNG TY TNHH THIẾT BỊ VẬT TƯ HOÀNG BẢO | IB2400478896 | vn1000509857 | Bệnh viện đa khoa Thái Thụy | Đấu thầu rộng rãi | 03/01/2025 | 06/QĐ-BVTT | 03/01/2025 | 4 | Huyện Thái Thụy,Tỉnh Thái Bình
2912 | Dụng cụ đưa chất hàn răng vào ống tủy | Que/ Cái/ Cây | 40 | Nhật Bản |  | - | - | MANI, INC. Takanezawa Factory |  |  | Từ năm 2023 trở đi | Dụng cụ nha khoa đưa chất hàn răng vào ống tủy với chuôi bằng thép không gỉ và là sản phẩm chưa tiệt trùng.Size: 25. Đạt tiêu chuẩn ISO 13485, CE | 22.400 | vn0106122008 | CÔNG TY CỔ PHẦN THIẾT BỊ VẬT TƯ HOÀNG MINH | IB2400478896 | vn1000509857 | Bệnh viện đa khoa Thái Thụy | Đấu thầu rộng rãi | 03/01/2025 | 06/QĐ-BVTT | 03/01/2025 | 4 | Huyện Thái Thụy,Tỉnh Thái Bình
2913 | Bộ dụng cụ phẫu thuật sơ sinh - Nong hậu môn - Kim Endo Cán dao số 3: 01 cái Cán dao số 7: 01 cái Kéo phẫu thuật cong, tù/tù, dài 145mm: 01 cái Kéo phẫu tích cán vàng MAYO, cong, tù/tù, dài 170mm: 01 cái Kéo phẫu thuật cong, nhọn/nhọn, dài 145mm: 01 cái Kẹp mô tiêu chuẩn, thẳng, 1X2 răng, dài 145mm : 02 cái Kẹp phẫu tích tiêu chuẩn, thẳng, dài 145mm: 02 cái Kẹp mang kim MAYO-HEGAR cán vàng hoặc tương đương, dài 180mm: 02 cái Kẹp răng chuột ALLIS hoặc tương đương, 5X6 răng, dài 150mm: 02 cái Kẹp ruột BABCOCK hoặc tương đương, dài 160mm: 02 cái Kẹp FOERSTER-BALLENGER hoặc tương đương, thẳng, ngàm răng cưa, dài 250mm : 01 cái Kẹp mạch máu OCHSNER-KOCHER thẳng hoặc tương đương, dài 200mm: 01 cái Kẹp mạch máu KELLY-RANKIN hoặc tương đương cong dài 160mm: 12 cái Kẹp mạch máu HALSTED-MOSQUITO thẳng hoặc tương đương, dài 125mm: 10 cái Móc GILLIES hoặc tương đương, dài 18CM, Fig.1: 02 cái Clamp kẹp ruột BABY-KOCHER thẳng hoặc tương đương, dài 130mm: 04 cái Kẹp khăn BACKHAUS hoặc tương đương, dài 130mm: 06 cái Banh GELPI hoặc tương đương, dài 140mm: 01 cái Banh DOYEN hoặc tương đương, kích thước 50X85MM, dài 250mm: 01 cái Đè bụng/ruột dễ uốn, dài 330mm, rộng 40MM : 02 cái Banh COLLIN-HARTMANN hoặc tương đương, dài 160mm : 02 cái Bộ banh PARKER- LANGENBECK US-ARMY Fig 1+2 hoặc tương đương: 02 cái Bộ banh FARABEUF, Fig 1+2, hoặc tương đương, dài 150mm: 02 cái Bộ banh FARABEUF, Fig 1+2, hoặc tương đương, dài 120mm: 02 cái Ống hút YANKAUER hoặc tương đương, dài 270mm: 02 cái Bộ que nong cổ tử cung HEGAR 8 cái 3/4-17/18MM hoặc tương đương: 02 bộ Đáy hộp tiệt trùng, không đục lỗ, kích thước 465X280X100MM: 01 cái Nắp hộp tiệt trùng, có đục lỗ, màu xanh, kích thước 465X280MM: 01 cái Khay lưới kích thước 405X245X30mm: 01 cái | Bộ | 1 | Đức | 9018 | Bộ dụng cụ phẫu thuật sơ sinh - Nong hậu môn - Kim endo ( Chi tiết từng mã tham dự theo Bảng thông tin hàng hoá dự thầu) | Elcon | Elcon |  |  | 2023 trở về sau | Bộ dụng cụ phẫu thuật sơ sinh - Nong hậu môn - Kim endo (Cấu hình chi tiết tại bảng Thông tin hàng hoá dự thầu) | 69.317.000 | vn0105454593 | CÔNG TY CỔ PHẦN CÔNG NGHỆ HADIMED | IB2400386442 | vn5100135641 | BỆNH VIỆN ĐA KHOA TỈNH HÀ GIANG | Đấu thầu rộng rãi | 02/01/2025 | 1679/QĐ-BV | 31/12/2024 | 3 | TP Hà Giang,Tỉnh Hà Giang
2914 | Bộ phẫu thuật mổ mở đầu mặt cổ Đáy hộp đựng và bảo quản dụng cụ phẫu thuật, dạng không có lỗ thoát khí, loại chuẩn, cỡ 1/1, kích thước 587 x 279 x 90 mm: 01 cái Nắp hộp đựng và bảo quản dụng cụ phẫu thuật, loại 1/1, kích thước 582 x 279 x 26 mm: 01 cái Khay lưới đựng và bảo quản dụng cụ phẫu thuật, chất liệu thép không gỉ, cỡ 1/1, không có nắp, loại có chân, kích thước 540 x 253 x 75 mm: 01 cái Kẹp săng Backhaus hoặc tương đương, dài 130 mm: 05 cái Kẹp gắp bông băng Foerster-Ballenger hoặc tương đương, thẳng, ngàm có khía, dạng có khoá cài, dài 250 mm: 01 cái Cán dao số 3, loại tiêu chuẩn, dài 120 mm: 01 cái Cán dao số 4, loại tiêu chuẩn, dài 135 mm: 01 cái Kéo Lexer cán vàng hoặc tương đương, cong, dài 160 mm: 01 cái Kéo Mayo cán vàng hoặc tương đương, cong, dài 170 mm: 01 cái Kéo phẫu tích Metzenbaum hoặc tương đương, cong, hai đầu tù, cán vàng, dài 180 mm : 02 cái Kẹp phẫu tích Hastled-Mosquito hoặc tương đương, cong, mảnh ngàm răng chéo nhau, dài 125 mm: 10 cái Kẹp động mạch Crile mảnh hoặc tương đương, cong , dài 140 mm: 10 cái Kẹp mạch máu De Bakey-Pean hoặc tương đương, ngàm có răng không chấn thương, cong , dài 160 mm: 02 cái Nhíp phẫu tích, loại mảnh, thẳng, hàm có răng (1x2), dài 160 mm: 02 cái Nhíp Adson hoặc tương đương, thẳng, hàm có răng (1x2), chiều dài tổng thể 150 mm: 01 cái Nhíp phẫu tích De Bakey hoặc tương đương, đầu thẳng, ngàm có răng không chấn thương , rộng 1.5 mm, dài 160 mm : 01 cái Kẹp phẫu tích Mixter hoặc tương đương, cong , dài 140 mm: 01 cái Kẹp phẫu tích Gemini hoặc tương đương, cong, dài 180 mm: 01 cái Kẹp phẫu tích mô Allis hoặc tương đương, ngàm có răng (5x6), dài 150 mm: 01 cái Banh tự giữ Weitlaner hoặc tương đương, 3x4 răng tù, má banh sâu 21 mm, chiều dài tổng thể 135 mm: 01 cái Banh vết thương Farabeuf hoặc tương đương, bộ 2 chiếc, dài 115 mm, kích thước: - 34 x 13 mm/30 x 10 mm - 30 x 13 mm/26 x 10 mm : 01 cái Bộ banh vết thương 2 chiếc Parker-Langenbeck hoặc tương đương, hai đầu, dài 210 mm, bao gồm: - 45 x 15 mm/25 x 15 mm - 40 x 15 mm/21 x 15 mm: 01 cái Ống hút Frazier (Fergusson) hoặc tương đương, gập góc 45°, kích thước Charr 12., chiều dài hoạt động 190 mm: 01 cái Kẹp lưỡng cực, đầu tù, kích thước 1 mm, thân thẳng, chân cắm dạng thẳng, dài 180 mm, loại chống dính: 02 cái Bát tròn đựng bệnh phẩm, kích thước 150 x 75 mm, dung tích ≥1 lít : 02 cái Kìm mang kim De Bakey hoặc tương đương, cán vàng, dài 180 mm, dùng cho chỉ 4.0-6.0: 02 cái Kìm mang kim Mayo-Hegar hoặc tương đương, cán vàng, dài 180 mm, dùng cho chỉ 0.6-4.0: 02 cái Banh mạch máu vết thương Koenig hoặc tương đương, dài 180 mm, kích thước lưỡi 13 x 13 mm: 01 cái Kéo phẫu thuật, loại tiêu chuẩn, số 1, cong, hai đầu tù, dài 140 mm: 01 cái Kìm cắt xương Liston hoặc tương đương, gập góc, dài 200 mm: 01 cái Dụng cụ róc xương Semb hoặc tương đương, thẳng, đầu nhọn, dài 230 mm, đầu rộng 15 mm : 01 cái Dụng cụ gặm xương Bayer, cong, dài 18cm: 01 cái | Bộ | 1 | Đức,Thổ Nhĩ Kỳ,Thụy Điển |  | Bộ phẫu thuật mổ mở đầu mặt cổ | AS Medizintechnik; Geister Medizintechnik | AS Medizintechnik; Geister Medizintechnik |  |  | 2023 trở về sau | Bộ phẫu thuật mổ mở đầu mặt cổ Đáy hộp đựng và bảo quản dụng cụ phẫu thuật asipco®, dạng không có lỗ thoát khí, loại chuẩn, cỡ 1/1, kích thước 587 x 279 x 90 mm 1 Cái Nắp hộp đựng và bảo quản dụng cụ phẫu thuật asipco®, loại 1/1, kích thước 582 x 279 x 26 mm 1 Cái Khay lưới đựng và bảo quản dụng cụ phẫu thuật, chất liệu thép không gỉ, cỡ 1/1, không có nắp, loại có chân, kích thước 540 x 253 x 75 mm 1 Cái Kẹp săng Backhaus, dài 130 mm 5 Cái Kẹp gắp bông băng Foerster-Ballenger, thẳng, ngàm có khía, dạng có khoá cài, dài 250 mm 1 Cái Cán dao số 3, loại tiêu chuẩn, dài 120 mm 1 Cái Cán dao số 4, loại tiêu chuẩn, dài 135 mm 1 Cái Kéo Lexer, cán vàng, cong, dài 160 mm 1 Cái Kéo Mayo, cán vàng, cong, dài 170 mm 1 Cái Kéo phẫu tích Metzenbaum, cong, hai đầu tù, cán vàng, dài 180 mm 2 Cái Kẹp phẫu tích Hastled-Mosquito, cong, mảnh, ngàm có răng chéo nhau, dài 125 mm 10 Cái Kẹp động mạch Crile, mảnh, cong, dài 140 mm 10 Cái Kẹp mạch máu De Bakey-Pean, ngàm có răng không chấn thương, cong, dài 160 mm 2 Cái Nhíp phẫu tích, loại mảnh, thẳng, hàm có răng (1x2), dài 160 mm 2 Cái Nhíp Adson thẳng, hàm có răng (1x2), chiều dài tổng thể 150 mm 1 Cái Nhíp phẫu tích De Bakey, đầu thẳng, ngàm có răng không chấn thương, rộng 1.5 mm, dài 160 mm 1 Cái Kẹp phẫu tích Mixter, cong, dài 140 mm 1 Cái Kẹp phẫu tích Gemini, cong, dài 180 mm 1 Cái Kẹp phẫu tích mô Allis, ngàm có răng (5x6), dài 150 mm 1 Cái Banh tự giữ Weitlaner, 3x4 răng tù, má banh sâu 21 mm, chiều dài tổng thể 135 mm 1 Cái "Banh vết thương Farabeuf, bộ 2 chiếc, dài 115 mm, kích thước: - 34 x 13 mm/30 x 10 mm - 30 x 13 mm/26 x 10 mm" 1 Cái "Bộ banh vết thương 2 chiếc Parker-Langenbeck, hai đầu, dài 210 mm, bao gồm: - 45 x 15 mm/25 x 15 mm - 40 x 15 mm/21 x 15 mm" 1 Cái Ống hút Frazier (Fergusson), gập góc 45°, kích thước Charr 12., chiều dài hoạt động 190 mm 1 Cái Kẹp lưỡng cực, đầu tù, kích thước 1 mm, thân thẳng, chân cắm dạng thẳng, dài 180 mm, loại chống dính 2 Cái Bát tròn đựng bệnh phẩm, kích thước 150 x 75 mm, dung tích 1 lít 2 Cái Kìm mang kim De Bakey, cán vàng, dài 180 mm, dùng cho chỉ 4.0-6.0 2 Cái Kìm mang kim Mayo-Hegar, cán vàng, dài 180 mm, dùng cho chỉ 0.6-4.0 2 Cái Banh mạch máu vết thương Koenig, dài 175 mm, kích thước lưỡi 13 x 13 mm 1 Cái Kéo phẫu thuật, loại tiêu chuẩn, số 1, cong, hai đầu tù, dài 140 mm 1 Cái Kìm cắt xương Liston, gập góc, dài 190 mm 1 Cái Dụng cụ róc xương Semb, thẳng, đầu nhọn, dài 220 mm, đầu rộng 15 mm 1 Cái Dụng cụ gặm xương Bayer, cong, dài 18cm 1 Cái | 197.981.000 | vn5100306590 | CÔNG TY CỔ PHẦN DƯỢC PHẨM MINH CHÂU | IB2400386442 | vn5100135641 | BỆNH VIỆN ĐA KHOA TỈNH HÀ GIANG | Đấu thầu rộng rãi | 02/01/2025 | 1679/QĐ-BV | 31/12/2024 | 3 | TP Hà Giang,Tỉnh Hà Giang
2915 | Bộ dụng cụ phẫu thuật sọ não Cán dao số 4, loại tiêu chuẩn, dài 135 mm : 1 cái Cán dao số 3, loại tiêu chuẩn, dài 120 mm: 1 cái Dụng cụ nạo róc Killian hoặc tương đương, cong, hai đầu nhọn/tù, kích thước 4 mm, dài 180 mm: 1 cái Dụng cụ bẩy xương Halle hoặc tương đương, cong nhẹ, đầu tù, dài 160 mm, đầu rộng 3.3 mm: 1 cái Dụng cụ phẫu tích thần kinh Toennis hoặc tương đương, cong nhẹ, hai đầu tù, dài 240 mm, độ rộng 2 lưỡi 3/5 mm: 1 cái Dụng cụ róc màng xương, kích thước lưỡi 8 mm, dài 170 mm : 1 cái Dụng cụ róc xương Langenbeck hoặc tương đương, thẳng, đầu nhọn, dài 190 mm, đầu rộng 16 mm: 1 cái Vén não, có thể uốn được, size S, kích thước 2 đầu 8/4 mm, loại mạ đen, dài 200 mm: 1 cái Vén não, có thể uốn được, size M, kích thước 2 đầu 13/6 mm, loại mạ đen, dài 200 mm: 1 cái Vén não, có thể uốn được, size L, kích thước 2 đầu 17/9 mm, loại mạ đen, dài 200 mm: 1 cái Thìa nạo xương Barth hoặc tương đương, hai đầu, dài 180 mm: 1 cái Nhíp phẫu tích, loại chuẩn, thẳng, hàm có răng (1x2), dài 180 mm: 1 cái Nhíp phẫu tích Gerald hoặc tương đương, mảnh, thẳng, ngàm có răng (1x2), dài 180 mm: 1 cái Nhíp phẫu tích Brophy hoặc tương đương, mảnh, thẳng, ngàm có khía, dài 200 mm: 1 cái Nhíp Adson hoặc tương đương, thẳng, hàm nhỏ có khía và răng (1x2), trọng lượng nhẹ, dài 120 mm : 1 cái Kìm gặm xương Frykholm hoặc tương đương, gập góc bên, hoạt động đôi, dài 240 mm: 1 cái Kìm gặm xương Frykholm hoặc tương đương, gập góc bên, hoạt động đôi, dài 240 mm : 1 cái Ống hút Frazier (Fergusson) hoặc tương đương, gập góc 45°, kích thước Charr 12, chiều dài hoạt động 150 mm: 1 cái Ống hút Frazier (Fergusson) hoặc tương đương, gập góc 45°, kích thước Charr 8., chiều dài hoạt động 110 mm: 1 cái Ống hút Frazier (Fergusson) hoặc tương đương, gập góc 45°, kích thước Charr 5., chiều dài hoạt động 130 mm: 1 cái Banh tự giữ Anderson-Adson hoặc tương đương, 4x4 răng nhọn, dạng có khóa cài, dài 200 mm: 1 cái Kéo Metzenbaum-Fino hoặc tương đương, cán vàng, dạng mảnh, thẳng, dài 180 mm: 1 cái Kéo Metzenbaum-Fino hoặc tương đương, cán vàng, dạng mảnh, thẳng, dài 230 mm: 1 cái Kéo Tonnis-Fino hoặc tương đương, cong, dài 175 mm, mẫu mảnh: 1 cái Kéo vi phẫu Yasargil hoặc tương đương, hình lưỡi lê, lưỡi thẳng, hai lưỡi có khía, kéo dài 200 mm, dạng thuôn: 1 cái Kìm mang kim Crile-Wood hoặc tương đương, cán vàng, dài 150 mm, dùng cho chỉ 4.0-6.0: 1 cái Kìm mang kim Crile-Wood hoặc tương đương, cán vàng, dài 180 mm, dùng cho chỉ 4.0-6.0: 1 cái Kìm mang kim Crile-Wood hoặc tương đương, cán vàng, dài 200 mm, dùng cho chỉ 4.0-6.0: 1 cái Kìm mang kim Mayo-Hega hoặc tương đươngr, cán vàng, dài 200 mm, dùng cho chỉ 0.6-4.0: 1 cái Ống chọc dò não thất Frazier hoặc tương đương, đường kính Ø 2.5 mm, chiều dài hoạt động 100 mm, chiều dài tổng thể 120 mm: 3 cái Dụng cụ gặm cột sống Kerrison hoặc tương đương, kiểu mảnh, dài180 mm, ngàm quay lên 40°, rộng 3 mm, độ mở 10 mm, có thể tháo rời được, có lớp mạ màu đen, có bộ phận đẩy mô: 1 cái Dụng cụ gặm cột sống Kerrison hoặc tương đương, dài 180 mm, ngàm quay lên 40°, rộng 4 mm, có thể tháo rời được, độ mở 10 mm, có lớp mạ màu đen, mũi mảnh, có bộ phận đẩy mô: 1 cái Nhíp gắp khối u Yasargil hoặc tương đương, hình lưỡi lê, đầu thẳng, mũi tròn, ngàm rộng 3 mm, chiều dài tổng thể 240 mm: 1 cái Kẹp phẫu tích Hastled-Mosquito hoặc tương đương, cong, mảnh, dài 125 mm: 8 cái Kẹp săng Backhaus hoặc tương đương, dài 110 mm: 5 cái Nắp hộp đựng và bảo quản dụng cụ phẫu thuật, dạng không có lỗ thoát khí, loại chuẩn, cỡ 1/1, kích thước 587 x 279 x 90 mm: 1 cái Khay lưới đựng và bảo quản dụng cụ phẫu thuật, chất liệu thép không gỉ, cỡ 1/1, không có nắp, loại có chân, kích thước 540 x 253 x 75 mm: 1 cái Kẹp phẫu tích Overholt-Geissendoerfer hoặc tương đương, cong, dài 210 mm: 3 cái Kẹp gắp bông băng Foerster-Ballenger hoặc tương đương, thẳng, ngàm có khía, dạng có khoá cài, dài 250 mm: 2 cái Khay hạt đậu, kích thước 250 x 140 x 40 mm: 1 cái Bát tròn đựng bệnh phẩm, kích thước 150 x 75 mm: 1 cái Bát tròn đựng bệnh phẩm, kích thước 110 x 55 mm: 2 cái | Bộ | 1 | Đức,Thổ Nhĩ Kỳ,Thụy Điển |  | Bộ dụng cụ phẫu thuật sọ não | AS Medizintechnik; Geister Medizintechnik | AS Medizintechnik; Geister Medizintechnik |  |  | 2023 trở về sau | Bộ dụng cụ phẫu thuật sọ não Kìm mang kim Crile-Wood, cán vàng, dài 150 mm, dùng cho chỉ 4.0-6.0 1 Cái Kìm mang kim Crile-Wood, cán vàng, dài 180 mm, dùng cho chỉ 4.0-6.0 1 Cái Kìm mang kim Crile-Wood, cán vàng, dài 200 mm, dùng cho chỉ 4.0-6.0 1 Cái Kìm mang kim Mayo-Hegar, cán vàng, dài 200 mm, dùng cho chỉ 0.6-4.0 1 Cái Ống chọc dò não thất Frazier, đường kính Ø 2.5 mm, chiều dài hoạt động 100 mm, chiều dài tổng thể 120 mm 3 Cái Dụng cụ gặm cột sống Kerrison K-Rex, dài 180mm, kiểu mũi mảnh, gập góc lên 40°, kích thước đầu 3 mm, độ mở 10 mm, dạng có thể tháo rời được, có lớp mạ màu đen, có bộ phận đẩy mô, tay cầm thiết kế dạng lồi và bề mặt có vân lõm chống trượt giúp tăng hiệu quả cầm nắm và sử dụng 1 Cái Dụng cụ gặm cột sống Kerrison K-Rex, dài 180mm, kiểu mũi mảnh, gập góc lên 40°, kích thước đầu 4 mm, độ mở 10 mm, dạng có thể tháo rời được, có lớp mạ màu đen, có bộ phận đẩy mô, tay cầm thiết kế dạng lồi và bề mặt có vân lõm chống trượt giúp tăng hiệu quả cầm nắm và sử dụng 1 Cái Nhíp gắp khối u Yasargil, hình lưỡi lê, đầu thẳng, mũi tròn, ngàm rộng 3 mm, chiều dài tổng thể 240 mm 1 Cái Kẹp phẫu tích Hastled-Mosquito, cong, mảnh, dài 125 mm 8 Cái Kẹp săng Backhaus, dài 110 mm 5 Cái Nắp hộp đựng và bảo quản dụng cụ phẫu thuật asipco®, loại 1/1, kích thước 582 x 279 x 26 mm 1 Cái Đáy hộp đựng và bảo quản dụng cụ phẫu thuật asipco®, dạng không có lỗ thoát khí, loại chuẩn, cỡ 1/1, kích thước 587 x 279 x 90 mm 1 Cái Khay lưới đựng và bảo quản dụng cụ phẫu thuật asipco®, chất liệu thép không gỉ, cỡ 1/1, không có nắp, loại có chân, kích thước 540 x 253 x 75 mm 1 Cái Kẹp phẫu tích Overholt-Geissendoerfer, cong, dài 210 mm 3 Cái Kẹp gắp bông băng Foerster-Ballenger, thẳng, ngàm có khía, dạng có khoá cài, dài 250 mm 2 Cái Khay hạt đậu, kích thước 250 x 140 x 40 mm 1 Cái Bát tròn đựng bệnh phẩm, kích thước 150 x 75 mm, dung tích 1 lít 1 Cái Bát tròn đựng bệnh phẩm, kích thước 110 x 55 mm, dung tích 0.4 lít 2 Cái | 314.649.000 | vn5100306590 | CÔNG TY CỔ PHẦN DƯỢC PHẨM MINH CHÂU | IB2400386442 | vn5100135641 | BỆNH VIỆN ĐA KHOA TỈNH HÀ GIANG | Đấu thầu rộng rãi | 02/01/2025 | 1679/QĐ-BV | 31/12/2024 | 3 | TP Hà Giang,Tỉnh Hà Giang
2916 | Bộ dụng cụ phẫu thuật ổ bụng trẻ em Kẹp khăn BACKHAUS hoặc tương đương, dài 80mm : 06 cái Kẹp FOERSTER-BALLENGER hoặc tương đương, thẳng, ngàm răng cưa, dài 250mm : 02 cái Kẹp phẫu tích ADSONhoặc tương đương, dài 120mm : 02 cái Kẹp mô ADSON hoặc tương đương, 1X2 răng, dài 120mm: 02 cái Kẹp mô GILLIES hoặc tương đương, 1X2T, dài 150mm: 02 cái Kẹp phẫu tích MC INDOE hoặc tương đương, dài 150mm: 02 cái Cán dao số 3: 01 cái Kéo phẫu tích cán vàng MAYO, loại Super Cut hoặc tương đương, thẳng, tù/tù, dài 145mm: 01 cái Kéo phẫu tích METZENBAUM cán vàng, loại Super Cut hoặc tương đương, thẳng, tù/tù, dài 145mm: 01 cái Kéo phẫu tích METZENBAUM cán vàng, loại Super Cut hoặc tương đương, cong, tù/tù, dài 145mm: 01 cái Kẹp mạch máu HALSTED-MOSQUITO cong hoặc tương đương, dài 125mm: 08 cái Kẹp mạch máu CRILE conghoặc tương đương, dài 140mm: 08 cái Kẹp mạch máu SPENCER-WELLS thẳng hoặc tương đương, dài 130mm: 02 cái Kẹp BABCOCK cán vàng hoặc tương đương, dài 160mm: 02 cái Kẹp ruột JUDD-ALLIS hoặc tương đương, 3X4T, dài 190mm: 04 cái Kẹp kim CRILE-WOOD cán vàng hoặc tương đương, dài 150mm: 01 cái Kẹp kim CRILE-WOOD cán vàng hoặc tương đương, dài 180mm: 01 cái Kẹp mang kim DE BAKEY cán vàng hoặc tương đương, dài 180mm: 01 cái Kẹp phẫu tích SINGLEY-TUTTLE hoặc tương đương, dài 230mm : 01 cái Bẩy xương hai đầu MCDONALD hoặc tương đương, dài 190mm: 01 cái Kẹp mũi xoang LISTER hoặc tương đương, dài 160mm: 01 cái Ống hút YANKAUER hoặc tương đương, dài 270mm: 01 cái Ống hút POOLE hoặc tương đương, đường kính 8mm, dài 220mm: 01 cái Banh DESMARRES hoặc tương đương, kích thước12mm, dài 13CM: 02 cái Banh KOCHER hoặc tương đương, kích thước 60X25mm, dài 230mm: 02 cái Banh KOCHER-LANGENBECK hoặc tương đương, kích thước 25X6mm, dài 210mm : 02 cái Banh KOCHER-LANGENBECK hoặc tương đương, kích thước 40X11mm, dài 210mm: 02 cái Banh DEAVER, rộng 22mm, dài 21.5cm : 02 cái Banh ổ bụng GOSSET hoặc tương đương, độ mở 100mm: 01 cái Vòng giữ dụng cụ MAYO hoặc tương đương, dài 14mm: 02 cái Ống hút ANDREW-PINCHON hoặc tương đương, dài 235mm: 01 cái Đè bụng/ruột dễ uốn, dài 200X12mm: 01 cái Đè bụng/ruột dễ uốn, dài 200X17mm: 01 cái Đè bụng/ruột dễ uốn, dài 250X25mm: 01 cái Đáy hộp tiệt trùng, không đục lỗ, kích thước 465X280X100mm: 01 cái Nắp hộp tiệt trùng, có đục lỗ, màu xanh, kích thước 465X280mm: 01 cái Khay lưới kích thước 405X245X30mm: 01 cái | Bộ | 1 | Đức | 9018 | Bộ dụng cụ phẫu thuật ổ bụng trẻ em ( Chi tiết từng mã tham dự theo Bảng thông tin hàng hoá dự thầu) | Elcon | Elcon |  |  | 2023 trở về sau | Bộ dụng cụ phẫu thuật ổ bụng trẻ em (Cấu hình chi tiết tại bảng Thông tin hàng hoá dự thầu) | 68.372.000 | vn0105454593 | CÔNG TY CỔ PHẦN CÔNG NGHỆ HADIMED | IB2400386442 | vn5100135641 | BỆNH VIỆN ĐA KHOA TỈNH HÀ GIANG | Đấu thầu rộng rãi | 02/01/2025 | 1679/QĐ-BV | 31/12/2024 | 3 | TP Hà Giang,Tỉnh Hà Giang
2917 | Dung dịch sát trùng tủy răng | Lọ | 1 | Ấn Độ |  | Camphenol | Camphenol | Prevest Denpro Limited |  |  | 2024 trở về sau | Thành phần: Parachlorophenol và Camphor. Lọ 15ml | 260.000 | vn0101849706 | CÔNG TY TNHH THIẾT BỊ Y TẾ VÀ HOÁ CHẤT HOÀNG PHƯƠNG | IB2400490120 | vn4600543421 | Bệnh viện Gang thép Thái Nguyên | Đấu thầu rộng rãi | 02/01/2025 | 01/QĐ-BVGT | 02/01/2025 | 2 | Thành phố Thái Nguyên,Tỉnh Thái Nguyên
2918 | Mũi khoan răng các loại, các cỡ | Cái | 60 | Việt Nam |  | Mũi khoan răng các loại, các cỡ | Mũi khoan răng các loại, các cỡ | Mani Inc |  |  | 2024 trở về sau | Túi 1 cái | 27.500 | vn0101849706 | CÔNG TY TNHH THIẾT BỊ Y TẾ VÀ HOÁ CHẤT HOÀNG PHƯƠNG | IB2400490120 | vn4600543421 | Bệnh viện Gang thép Thái Nguyên | Đấu thầu rộng rãi | 02/01/2025 | 01/QĐ-BVGT | 02/01/2025 | 2 | Thành phố Thái Nguyên,Tỉnh Thái Nguyên
2919 | Vật liệu trám răng (Tuýp ≥2g) | Tuýp | 1 | Ấn Độ |  | Fusion Flo | Fusion Flo | Prevest Denpro Limited |  |  | 2024 trở về sau | Tuyýp 2g | 220.000 | vn0101849706 | CÔNG TY TNHH THIẾT BỊ Y TẾ VÀ HOÁ CHẤT HOÀNG PHƯƠNG | IB2400490120 | vn4600543421 | Bệnh viện Gang thép Thái Nguyên | Đấu thầu rộng rãi | 02/01/2025 | 01/QĐ-BVGT | 02/01/2025 | 2 | Thành phố Thái Nguyên,Tỉnh Thái Nguyên
2920 | Vật liệu trám răng | Tube | 15 | Ấn Độ |  | 20008 | 20008 | Prevest Denpro Limited - Ấn Độ |  |  |  | Là composite lỏng, bền, bề mặt cực mịn, dễ dàng tra vào những vị trí phức tạp, dùng trám ổ sâu nhỏ, bít các vết nứt, vật liệu phục hình lớp III đến V, sửa các vết trám và veneer. | 286.000 | vn0101849706 | Liên Danh Hoàng Phương - Phương Tây | IB2400530355 | vn4700151932 | Trung tâm Y tế Thành Phố Bắc Kạn | Đấu thầu rộng rãi | 02/01/2025 | 443/QĐ-TTYT | 27/12/2024 | 1 | Tỉnh Bắc Kạn
2921 | Vật liệu sát trùng tủy răng | Lọ | 10 | Ấn Độ |  | 40015 | 40015 | Prevest Denpro Limited - Ấn Độ |  |  |  | Dung dịch làm sạch và khử trùng ống tủy. Có thành phần dầu. Thành phần gồm: Parachlorophenol và Camphor. | 260.000 | vn0101849706 | Liên Danh Hoàng Phương - Phương Tây | IB2400530355 | vn4700151932 | Trung tâm Y tế Thành Phố Bắc Kạn | Đấu thầu rộng rãi | 02/01/2025 | 443/QĐ-TTYT | 27/12/2024 | 1 | Tỉnh Bắc Kạn
2922 | Mũi khoan răng | Cái | 180 | Nhật Bản |  | Tr-xx, Bc-xx, Br xx,…. | Tr-xx, Bc-xx, Br xx,…. | MANI, INC. Takanezawa Factory / Nhật Bản |  |  |  | Vật liệu thép không gỉ, mạ kim cương phần đầu | 55.000 | vn0101849706 | Liên Danh Hoàng Phương - Phương Tây | IB2400530355 | vn4700151932 | Trung tâm Y tế Thành Phố Bắc Kạn | Đấu thầu rộng rãi | 02/01/2025 | 443/QĐ-TTYT | 27/12/2024 | 1 | Tỉnh Bắc Kạn
2923 | Kim khoan răng (H File) | Vỉ | 200 | Nhật Bản |  | 21mm# 10, 21mm# 15, 21mm# 20, 21mm# 25, 21mm# 30, 21mm# 35, 21mm# 40 25mm# 10, 25mm# 15, 25mm# 20, 25mm# 25, 25mm# 30, 25mm# 35, 25mm# 40 | 21mm# 10, 21mm# 15, 21mm# 20, 21mm# 25, 21mm# 30, 21mm# 35, 21mm# 40 25mm# 10, 25mm# 15, 25mm# 20, 25mm# 25, 25mm# 30, 25mm# 35, 25mm# 40 | MANI, INC. Takanezawa Factory / Nhật Bản |  |  |  | Đây là sản phẩm giũa nha khoa có chuôi dùng để mở rộng khe tuỷ Vật liệu chính: Lưỡi cắt thép không gỉ (bao gồm ni-ken và crôm) hoặc tương đương Chuôi: Polybutylene terephthalate (PBT) | 115.000 | vn0101849706 | Liên Danh Hoàng Phương - Phương Tây | IB2400530355 | vn4700151932 | Trung tâm Y tế Thành Phố Bắc Kạn | Đấu thầu rộng rãi | 02/01/2025 | 443/QĐ-TTYT | 27/12/2024 | 1 | Tỉnh Bắc Kạn
2924 | Vật liệu trám răng | Lọ 30ml | 20 | Ấn Độ |  | 40017 | 40017 | Prevest Denpro Limited - Ấn Độ |  |  |  | Thành phần là dầu Eugenol dùng phối trộn với oxid kẽm làm giảm đau trong thủ thuật nha khoa | 150.000 | vn0101849706 | Liên Danh Hoàng Phương - Phương Tây | IB2400530355 | vn4700151932 | Trung tâm Y tế Thành Phố Bắc Kạn | Đấu thầu rộng rãi | 02/01/2025 | 443/QĐ-TTYT | 27/12/2024 | 1 | Tỉnh Bắc Kạn
2925 | Vật liệu trám bít tủy răng | Hộp | 30 | Hàn Quốc |  | CGT4# 15, CGT4# 20, CGT4# 25, CGT4# 30, CGT4# 35, CGT4# 40 CGT6# 15, CGT6# 20, CGT6# 25, CGT6# 30, CGT6# 35, CGT6# 40 | CGT4# 15, CGT4# 20, CGT4# 25, CGT4# 30, CGT4# 35, CGT4# 40 CGT6# 15, CGT6# 20, CGT6# 25, CGT6# 30, CGT6# 35, CGT6# 40 | Sure Dent Corporation – Hàn Quốc |  |  |  | Thành phần: Gutta Percha , Oxit kẽm, Bari Sulfate, Chất tạo màu. Dùng để trám ống tủy đã chuẩn bị sẵn trước khi phục hình răng. | 150.000 | vn0101849706 | Liên Danh Hoàng Phương - Phương Tây | IB2400530355 | vn4700151932 | Trung tâm Y tế Thành Phố Bắc Kạn | Đấu thầu rộng rãi | 02/01/2025 | 443/QĐ-TTYT | 27/12/2024 | 1 | Tỉnh Bắc Kạn
2926 | Kim khoan răng (K File) | Vỉ | 150 | Nhật Bản |  | 21mm# 10, 21mm# 15, 21mm# 20, 21mm# 25, 21mm# 30, 21mm# 35, 21mm# 40 25mm# 10, 25mm# 15, 25mm# 20, 25mm# 25, 25mm# 30, 25mm# 35, 25mm# 40 | 21mm# 10, 21mm# 15, 21mm# 20, 21mm# 25, 21mm# 30, 21mm# 35, 21mm# 40 25mm# 10, 25mm# 15, 25mm# 20, 25mm# 25, 25mm# 30, 25mm# 35, 25mm# 40 | MANI, INC. Takanezawa Factory / Nhật Bản |  |  |  | Đây là sản phẩm giũa nha khoa có chuôi dùng để mở rộng khe tuỷ Vật liệu chính: Lưỡi cắt thép không gỉ (bao gồm ni-ken và crôm) hoặc tương đương Chuôi: Polybutylene terephthalate (PBT) | 115.000 | vn0101849706 | Liên Danh Hoàng Phương - Phương Tây | IB2400530355 | vn4700151932 | Trung tâm Y tế Thành Phố Bắc Kạn | Đấu thầu rộng rãi | 02/01/2025 | 443/QĐ-TTYT | 27/12/2024 | 1 | Tỉnh Bắc Kạn
2927 | Vật liệu hàn răng | Tuýp | 16 | LIECHTENSTEIN |  | 550588AN | 550588AN | Ivoclar Vivadent AG/ LIECHTENSTEIN |  |  |  | Chứa axit photphoric (37% trọng lượng trong nước), chất làm đặc và chất tạo màu. | 300.000 | vn0101849706 | Liên Danh Hoàng Phương - Phương Tây | IB2400530355 | vn4700151932 | Trung tâm Y tế Thành Phố Bắc Kạn | Đấu thầu rộng rãi | 02/01/2025 | 443/QĐ-TTYT | 27/12/2024 | 1 | Tỉnh Bắc Kạn
2928 | Kim khoan răng | Vỉ | 80 | Nhật Bản |  | 21mm# 25 | 21mm# 25 | MANI, INC. Takanezawa Factory / Nhật Bản |  |  |  | Vật liệu thép không gỉ. Kích thước 25mm#20 dùng để đưa chất hàn vào ống tủy | 120.000 | vn0101849706 | Liên Danh Hoàng Phương - Phương Tây | IB2400530355 | vn4700151932 | Trung tâm Y tế Thành Phố Bắc Kạn | Đấu thầu rộng rãi | 02/01/2025 | 443/QĐ-TTYT | 27/12/2024 | 1 | Tỉnh Bắc Kạn
2929 | Vật liệu trám răng bít ống tủy | Lọ | 14 | Ấn Độ |  | 40028 | 40028 | Prevest Denpro Limited - Ấn Độ |  |  |  | Không chứa thạch tín, là oxide kẽm nguyên chất dùng trám tạm | 187.000 | vn0101849706 | Liên Danh Hoàng Phương - Phương Tây | IB2400530355 | vn4700151932 | Trung tâm Y tế Thành Phố Bắc Kạn | Đấu thầu rộng rãi | 02/01/2025 | 443/QĐ-TTYT | 27/12/2024 | 1 | Tỉnh Bắc Kạn
2930 | Vật liệu trám răng tạm thời | Lọ | 20 | Nhật Bản |  | 0104A2330030 ( 000286) | 0104A2330030 ( 000286) | GC Asahi Corporation - Nhật Bản |  |  |  | Chất trám tạm là vật liệu phục hồi tạm thời thủy lực được sử dụng làm vật liệu trám tạm thời cho các lỗ sâu răng tiêu chuẩn và sau khi điều trị nội nha. Lọ 30g | 340.000 | vn0101849706 | Liên Danh Hoàng Phương - Phương Tây | IB2400530355 | vn4700151932 | Trung tâm Y tế Thành Phố Bắc Kạn | Đấu thầu rộng rãi | 02/01/2025 | 443/QĐ-TTYT | 27/12/2024 | 1 | Tỉnh Bắc Kạn
2931 | Băng keo cuộn lụa 2.5cm x 5m (Không hộp) (Vải lụa trắng Acetate Taffeta thông thoáng, định lượng 63-69g/m², mật độ sợi ngang 159-173 dtex, mật độ sợi dọc 80-88 dtex nhẹ nhàng và mềm mại, độ bền kéo 5.0kg/12mm ± 500g. Phủ keo Acrylic trọng lượng 60g poly acrylic/m², độ dính 540g/12mm ± 30g, không chứa latex và không sót keo trên da khi tháo băng. Băng quấn vào lõi nhựa xanh, bờ răng cưa dễ xé ngang dọc) | Cuộn | 20000 | Việt Nam | 3005 | VPS250B | Young Chemical Vina | Young Chemical Vina |  |  |  | Vải lụa trắng Acetate Taffeta thông thoáng, định lượng 63-69g/m², mật độ sợi ngang 159-173 dtex, mật độ sợi dọc 80-88 dtex nhẹ nhàng và mềm mại, độ bền kéo 5.0kg/12mm ± 500g. Phủ keo Acrylic trọng lượng 60g poly acrylic/m², độ dính 540g/12mm ± 30g, không chứa latex và không sót keo trên da khi tháo băng. Băng quấn vào lõi nhựa xanh, bờ răng cưa dễ xé ngang dọc. | 16.170 | vn1200583720 | CÔNG TY TNHH DƯỢC PHẨM VÀ TRANG THIẾT BỊ Y TẾ HÀO TÍN | IB2400406288 | vn1100186208 | TRUNG TÂM Y TẾ HUYỆN TÂN HƯNG | Chào hàng cạnh tranh | 02/01/2025 | 428/QĐ-TTYT | 30/12/2024 | 2 | Huyện Tân Hưng,Tỉnh Long An
2932 | Máy lấy cao răng | Máy | 1 | Mỹ |  | Cavitron Bobcat Pro | Dentsply | Dentsply Professional |  |  | 2023 trở về sau | Có bảng đáp ứng cấu hình và thông số kỹ thuật kèm theo | 29.000.000 | vn4300795516 | CÔNG TY TNHH MỘT THÀNH VIÊN THIẾT BỊ ĐỈNH CAO | IB2400524103 | vn4100487546 | Trung tâm Y tế thị xã Hoài Nhơn | Đấu thầu rộng rãi | 01/01/2025 | 838/QĐ-TTYT | 30/12/2024 | 2 | Thị xã Hoài Nhơn,Tỉnh Bình Định
2933 | Móc 2 răng Rollet | Cái | 6 | Đức | 9018 | 42-3626-13 | ZEPF | Zepf Medical Instruments GmBH |  |  | 2024 | - Móc có 2 răng nhọn, kích thước ngàm 2.2x4.5mm - Chiều dài 130mm - Chất liệu thép không gỉ | 1.232.910 | vn0303064475 | CÔNG TY TNHH PHÁT TRIỂN KỸ THUẬT Y TẾ M.D.T | IB2400419086 | vn0301465062 | Bệnh Viện Chợ Rẫy | Đấu thầu rộng rãi | 31/12/2024 | 7439/QĐ-BVCR | 26/12/2024 | 3 | TP. Hồ Chí Minh
2934 | Lưỡi bào cong 40° cửa sổ cắt hai cạnh răng cưa hướng ra trước | Chiếc | 2 | Đức |  | 41304KKF | 41304KKF | EBERLE GmbH & Co. KG |  |  | Năm 2023 trở về sau | Chi tiết xem tại Bảng yêu cầu kỹ thuật của hàng hóa đính kèm E-HSDT | 8.930.200 | vn0101147344 | CÔNG TY TNHH ĐẦU TƯ PHÁT TRIỂN TRANG THIẾT BỊ Y TẾ | IB2400506140 | vnz000010541 | Bệnh viện Quân y 354 | Đấu thầu rộng rãi | 31/12/2024 | 2066/QĐ-BVQY | 31/12/2024 | 2 | Quận Ba Đình,Thành phố Hà Nội
2935 | Đầu lấy cao răng trên nướu | cái | 20 | Hoa Kỳ |  | 79290 | - | Dentsply Professional |  |  | Từ năm 2023 trở về sau | Đầu lấy cao răng 25K trên nướu, có đầu phun nước riêng. Dùng để lấy cao răng ở mức độ nhẹ đến trung bình. Diện tích tác dụng dạng elip. | 2.129.000 | vn0106707261 | CÔNG TY TNHH CÔNG NGHIỆP TECHNO VIỆT NAM | IB2400506140 | vnz000010541 | Bệnh viện Quân y 354 | Đấu thầu rộng rãi | 31/12/2024 | 2066/QĐ-BVQY | 31/12/2024 | 2 | Quận Ba Đình,Thành phố Hà Nội
2936 | Côn điều trị tủy răng | hộp | 50 | Thụy Sĩ |  | B00WGGPF00… | - | Maillefer Instruments Holding Sarl |  |  | Từ năm 2023 trở về sau | Kích thước phù hợp với thế hệ trâm điều trị tủy răng. Tương thích sinh học với mô, thành ngà, không gây kích ứng. Kết dính với các vật liệu trám bít ống tủy. Cứng nhưng có thể uốn theo những chỗ cong của ống tủy, dễ dàng đặt vào ống tủy. Độ cản quang cao. | 757.000 | vn0106707261 | CÔNG TY TNHH CÔNG NGHIỆP TECHNO VIỆT NAM | IB2400506140 | vnz000010541 | Bệnh viện Quân y 354 | Đấu thầu rộng rãi | 31/12/2024 | 2066/QĐ-BVQY | 31/12/2024 | 2 | Quận Ba Đình,Thành phố Hà Nội
2937 | Keo hàn, trám răng | lọ | 5 | Đức |  | 60667225 | - | Dentsply DeTrey GmbH |  |  | Từ năm 2023 trở về sau | Tạo ra liên kế với vật liệu phục hồi, dùng trên men răng và ngà răng, áp dụng trong quy trình trám răng đính hạt. Lực bền xé cao, dung môi Aceton, chống ê buốt, phóng thích Phờ-lo. | 918.000 | vn0106707261 | CÔNG TY TNHH CÔNG NGHIỆP TECHNO VIỆT NAM | IB2400506140 | vnz000010541 | Bệnh viện Quân y 354 | Đấu thầu rộng rãi | 31/12/2024 | 2066/QĐ-BVQY | 31/12/2024 | 2 | Quận Ba Đình,Thành phố Hà Nội
2938 | Lưỡi bào, cong 40° lưỡi cắt có răng cưa ngược | Chiếc | 2 | Đức |  | 41304KKB | 41304KKB | EBERLE GmbH & Co. KG |  |  | Năm 2023 trở về sau | Chi tiết xem tại Bảng yêu cầu kỹ thuật của hàng hóa đính kèm E-HSDT | 8.930.200 | vn0101147344 | CÔNG TY TNHH ĐẦU TƯ PHÁT TRIỂN TRANG THIẾT BỊ Y TẾ | IB2400506140 | vnz000010541 | Bệnh viện Quân y 354 | Đấu thầu rộng rãi | 31/12/2024 | 2066/QĐ-BVQY | 31/12/2024 | 2 | Quận Ba Đình,Thành phố Hà Nội
2939 | Bóng đèn ghế răng | Cái | 10 | Trung Quốc | N169 | H3 | Bosch | Bosch |  | Iso 13485 | năm 2023 trở về sau | Thông số kỹ thuật - Điện áp: 12V - Công suất: 55W | 150.000 | vn0104927102 | Công Ty Cổ Phần COMBITECH | IB2400407772 | vn2901731626 | Bệnh viện Quân y 4, Cục Hậu cần - Kỹ thuật Quân khu 4 | Đấu thầu rộng rãi | 31/12/2024 | 1504/QĐ-BV | 30/12/2024 | 3 | Thành phố Vinh,Tỉnh Nghệ An
2940 | Mũi khoan xương răng hàm mặt | Cái | 2 | Hàn Quốc | 9018 | OSD-1670-07S OSD-18105-07S | OSD-1670-07S OSD-18105-07S | BioMaterials Korea, Inc |  | A;220000497/PCBB-HN,FDA,GPNK,CE | 2023-2024 | Chiều dài đầu mũi khoan là 7mm. Đường kính 1.6- 1.8mm. Chất liệu thép không gỉ | 1.570.000 | vn0101384017 | CÔNG TY CỔ PHẦN THIẾT BỊ Y TẾ VÀ THƯƠNG MẠI HOA CẨM CHƯỚNG | IB2400407772 | vn2901731626 | Bệnh viện Quân y 4, Cục Hậu cần - Kỹ thuật Quân khu 4 | Đấu thầu rộng rãi | 31/12/2024 | 1504/QĐ-BV | 30/12/2024 | 3 | Thành phố Vinh,Tỉnh Nghệ An
2941 | Bộ kiềm nhổ răng khôn | Bộ | 1 | Đức |  | 80-0607-01; 80-0807-00; 81-0106-00; 81-0808-05; 81-0808-08; 81-2202-00 | Zepf Medical Instruments GmBH | Zepf Medical Instruments GmBH |  |  | 2023 trở về sau | Theo bảng đáp ứng kỹ thuật | 17.703.000 | vn0310363437 | CÔNG TY TNHH THƯƠNG MẠI VÀ THIẾT BỊ Y TẾ NHẬT MINH | IB2400579174 | vn5800179309 | Trung tâm Y tế Huyện Lâm Hà | Đấu thầu rộng rãi | 31/12/2024 | KQ2400579174_2412310831 | 31/12/2024 | 1 | Huyện Lâm Hà,Tỉnh Lâm Đồng
2942 | Kẹp phẫu tích 1x2 răng dài 200 mm | Cái | 4 | Pakistan |  | 15_144 | 15_144 | Prime Tech Surgico |  |  | 2024 | Thép không gỉ , dài 200mm | 33.000 | vn0107580434 | CÔNG TY TNHH ĐẦU TƯ THƯƠNG MẠI TRANG THIẾT BỊ TRÀNG AN | IB2400588237 | vn4900234463 | Trung tâm y tế huyện Chi Lăng | Chào hàng cạnh tranh | 31/12/2024 | KQ2400588237_2412302054 | 30/12/2024 | 2 | Huyện Chi Lăng,Tỉnh Lạng Sơn
2943 | Kẹp phẫu tích 1x2 răng dài 140 mm | Cái | 3 | Pakistan |  | 15_142 | 15_142 | Prime Tech Surgico |  |  | 2024 | thép không gỉ , dài 140mm | 22.000 | vn0107580434 | CÔNG TY TNHH ĐẦU TƯ THƯƠNG MẠI TRANG THIẾT BỊ TRÀNG AN | IB2400588237 | vn4900234463 | Trung tâm y tế huyện Chi Lăng | Chào hàng cạnh tranh | 31/12/2024 | KQ2400588237_2412302054 | 30/12/2024 | 2 | Huyện Chi Lăng,Tỉnh Lạng Sơn
2944 | Bộ dụng cụ nhổ răng sữa | Bộ | 44 | Pakistan |  | 560 | 560 | Prime Tech Surgio |  |  | Năm 2023 trở về sau | Theo giải pháp kỹ thuật kèm theo | 2.827.300 | vn5000849875 | Liên danh Hải Nam - Hoàng Nguyễn | IB2400548424 | vn5000834766 | Ban Quản lý dự án đầu tư xây dựng các công trình dân dụng và công nghiệp tỉnh Tuyên Quang | Đấu thầu rộng rãi | 30/12/2024 | KQ2400548424_2412292022 | 29/12/2024 | 1 | Tỉnh Tuyên Quang
2945 | Răng sứ Cr-Co-P1.3 | Răng | 20 | Việt Nam |  | VTGRHK/HK009 | 373785 | Công ty cổ phần Nguyễn Việt Tiên | VTGRHK/HK009 |  | 2024 trở về sau | Răng sứ Crom-Coban dùng để thay thế cho răng thật hoặc phục hình răng hư tổn và thực hiện chức năng ăn nhai - Cấu tạo: gồm khung sườn và lớp sứ men phủ bên ngoài Chất liệu: - Khung sườn: Hợp kim Crome - Cobalt + Lớp sứ thẩm mỹ phủ ngoài: Sứ feldspathic (độ cứng từ 50-120 Mpa) tương đương Ceramco3 PFZ, Nokirate - Kích thước: phù hợp với kích thước và vị trí răng của người bệnh - Bảo hành tối thiểu 05 năm. - Hỗ trợ kỹ thuật viên khi Bác sĩ có yêu cầu. - Yêu cầu chất lượng khi sử dụng: khít sát với cùi răng. Màu răng phải đúng theo bảng so màu Bác sĩ đã lấy trên người bệnh, có tính tương hợp sinh học cao, tạo cảm giác thoải mái cho người sử dụng. - Đóng gói: Gói/răng - Tiêu chuẩn sản xuất: ISO 13485:2016 - Sản xuất tại: Công ty cổ phần Nguyễn Việt Tiên/Việt Nam | 315.000 | vn0304268351 | CÔNG TY CỔ PHẦN NGUYỄN VIỆT TIÊN | IB2400338185 | vn0301824642 | Bệnh viện Quận 11 | Đấu thầu rộng rãi | 30/12/2024 | 5085/QĐ-BV | 26/12/2024 | 1 | Quận 11,TP. Hồ Chí Minh
2946 | Răng sứ Lava-P1.12 | Răng | 20 | Việt Nam |  | VTGRTS/TS007 | 373785 | Công ty cổ phần Nguyễn Việt Tiên | VTGRTS/TS007 |  | 2024 trở về sau | Răng sứ dùng để thay thế cho răng thật hoặc phục hình răng hư tổn và thực hiện chức năng ăn nhai. - Cấu tạo: Gồm khung sườn và lớp sứ thẩm mỹ phủ bên ngoài. + Sứ kết hợp tính thẩm mỹ của sứ thủy tinh và độ cứng cao của phục hình nguyên khối. Zirconia được tích hợp huỳnh quang giống như răng thật - Chất liệu: + Khung sườn: Sứ đa tinh thể, thành phần chính là Ziconium dioxit (ZrO2) và có khả năng chịu lực nén xoắn cực lớn, đạt tới 1.350Mpa (gấp 5-7 lần răng thật). + Lớp sứ thẩm mỹ phủ bên ngoài: Bột sứ E-max - Kích thước: Theo yêu cầu của Bác sĩ phù hợp với kích thước mẫu hàm và vị trí răng của bệnh nhân (tất cả các loại răng) - Bảo hành tối thiểu 10 năm - Hỗ trợ kỹ thuật viên so màu, chụp hình răng trực tiếp trên miệng bệnh nhân. - Yêu cầu chất lượng khi sử dụng: Khít sát với cùi răng. Màu răng phải đúng theo bảng so màu Bác sĩ đã lấy trên người bệnh, tạo cảm giác thoải mái cho người sử dụng. - Đóng gói: Gói/răng - Tiêu chuẩn sản xuất: ISO 13485:2016 - Sản xuất tại: Công ty cổ phần Nguyễn Việt Tiên/Việt Nam | 1.440.000 | vn0304268351 | CÔNG TY CỔ PHẦN NGUYỄN VIỆT TIÊN | IB2400338185 | vn0301824642 | Bệnh viện Quận 11 | Đấu thầu rộng rãi | 30/12/2024 | 5085/QĐ-BV | 26/12/2024 | 1 | Quận 11,TP. Hồ Chí Minh
2947 | Răng nhựa-P1.16 | Răng | 200 | Việt Nam |  | VTGRTL/TL035 | 373785 | Công ty cổ phần Nguyễn Việt Tiên | VTGRTL/TL035 |  | 2024 trở về sau | Răng nhựa dành riêng cho phục hình tháo lắp, khôi phục hàm răng cho người cao tuổi hoặc trường hợp mất từ 1 răng trở lên hoặc mất răng toàn hàm. - Chất liệu: Nhựa nha khoa Việt Nam tương đương nhựa Acrylic - Kích thước: tùy theo kích thước hàm của người bệnh, theo thiết kế hàm giả, phù hợp theo từng chỉ định của bác sĩ - Yêu cầu chất lượng khi sử dụng: màu răng phải đúng theo bảng so màu Bác sĩ đã lấy trên người bệnh, tương thích với các bộ so màu (Vita3D, Vita classical, Socope), tạo cảm giác thoải mái cho người sử dụng. - Đóng gói: Gói/răng - Tiêu chuẩn sản xuất: ISO 13485:2016 - Sản xuất tại: Công ty cổ phần Nguyễn Việt Tiên/Việt Nam | 108.000 | vn0304268351 | CÔNG TY CỔ PHẦN NGUYỄN VIỆT TIÊN | IB2400338185 | vn0301824642 | Bệnh viện Quận 11 | Đấu thầu rộng rãi | 30/12/2024 | 5085/QĐ-BV | 26/12/2024 | 1 | Quận 11,TP. Hồ Chí Minh
2948 | Bộ chốt bi đúc trên chân răng thật 1-P1.33 | Bộ | 10 | Việt Nam |  | VTGRHK/HK018 | 373785 | Công ty cổ phần Nguyễn Việt Tiên | VTGRHK/HK018 |  | 2024 trở về sau | Chốt bi đúc trên chân răng thật (còn gọi là cùi giả đầu bi) giúp tái tạo cùi răng và mô chân răng liên kết với nhau thông qua chốt. - Cấu tạo: Cùi giả đầu bi+ ron+ nắp đậy - Chất liệu: Cùi giả đầu bị và nắp đậy: hợp kim Crome - Cobalt. Ron: cao su - Kích thước: Tùy theo kích thước hàm của bệnh nhân, lắp thiết kế lên hàm, phù hợp theo từng chỉ định của Bác sĩ. - Yêu cầu khi sử dụng: Khít sát với chân răng thật. Không kích ứng niêm mạc miệng. - Bảo hành tối thiểu 1 năm - Đóng gói: Gói/Bộ - Tiêu chuẩn chất lượng: ISO - Sản xuất tại: Công ty cổ phần Nguyễn Việt Tiên/Việt Nam | 1.035.000 | vn0304268351 | CÔNG TY CỔ PHẦN NGUYỄN VIỆT TIÊN | IB2400338185 | vn0301824642 | Bệnh viện Quận 11 | Đấu thầu rộng rãi | 30/12/2024 | 5085/QĐ-BV | 26/12/2024 | 1 | Quận 11,TP. Hồ Chí Minh
2949 | Răng tạm cố định-P1.46 | Răng | 60 | Việt Nam |  | VTGRG/RT001 | 373785 | Công ty cổ phần Nguyễn Việt Tiên | VTGRG/RT001 |  | 2024 trở về sau | - Răng tạm được sử dụng để làm các phục hồi tạm thời - Chất liệu: Nhựa acrylic - Kích thước: Tùy theo kích thước hàm của bệnh nhân, lắp thiết kế lên hàm, phù hợp theo từng chỉ định của bác sĩ. - Yêu cầu chất lượng khi sử dụng: Màu răng phải đúng theo bảng so màu Bác sĩ đã lấy trên người bệnh, tạo cảm giác thoải mái cho người sử dụng và có tính đàn hồi cao. - Bảo hành: trong thời gian bệnh nhân sử dụng - Sản xuất tại: Công ty cổ phần Nguyễn Việt Tiên/Việt Nam | 9.000 | vn0304268351 | CÔNG TY CỔ PHẦN NGUYỄN VIỆT TIÊN | IB2400338185 | vn0301824642 | Bệnh viện Quận 11 | Đấu thầu rộng rãi | 30/12/2024 | 5085/QĐ-BV | 26/12/2024 | 1 | Quận 11,TP. Hồ Chí Minh
2950 | Răng sứ Ni-Cr-P1.1 | Răng | 700 | Việt Nam |  | VTGRHK/HK004 | 373785 | Công ty cổ phần Nguyễn Việt Tiên | VTGRHK/HK004 |  | 2024 trở về sau | Răng sứ kim loại dùng để thay thế cho răng thật hoặc phục hình răng hư tổn và thực hiện chức năng ăn nhai. - Cấu tạo: gồm khung sườn và lớp sứ men phủ bên ngoài. - Chất liệu: + Khung sườn: Hợp kim Crome - Cobalt - Niken + Lớp sứ men phủ bên ngoài: Sứ feldspathic (độ cứng từ 50-120 Mpa) tương đương Ceramco3 PFZ, Nokirate - Kích thước: Theo yêu cầu của Bác sĩ phù hợp với kích thước và vị trí răng của người bệnh (tất cả các loại răng). - Bảo hành tối thiểu 03 năm - Hỗ trợ kỹ thuật viên khi Bác sĩ có yêu cầu. - Yêu cầu chất lượng khi sử dụng: khít sát với củi răng. Màu răng phải đúng theo bảng so màu Bác sĩ đã lấy trên người bệnh, có tính tương hợp sinh học cao, tạo cảm giác thoải mái cho người sử dụng. - Đóng gói: Gói/răng - Tiêu chuẩn sản xuất: ISO 13485:2016 - Sản xuất tại: Công ty cổ phần Nguyễn Việt Tiên/Việt Nam | 252.000 | vn0304268351 | CÔNG TY CỔ PHẦN NGUYỄN VIỆT TIÊN | IB2400338185 | vn0301824642 | Bệnh viện Quận 11 | Đấu thầu rộng rãi | 30/12/2024 | 5085/QĐ-BV | 26/12/2024 | 1 | Quận 11,TP. Hồ Chí Minh
2951 | Răng Composite-P1.18 | Răng | 400 | Việt Nam |  | VTGRTL/TL040 | 373785 | Công ty cổ phần Nguyễn Việt Tiên | VTGRTL/TL040 |  | 2024 trở về sau | Răng Composite dành riêng cho phục hình tháo lắp, khôi phục hàm răng cho người cao tuổi hoặc trường hợp mất từ 1 răng trở lên hoặc mất răng toàn hàm. - Chất liệu: Nhựa composite của Nhật hoặc tương đương - Kích thước: tùy theo kích thước hàm của người bệnh, theo thiết kế hàm giả, phù hợp theo từng chỉ định của bác sĩ - Yêu cầu chất lượng khi sử dụng: màu răng phải đúng theo bảng so màu Bác sĩ đã lấy trên người bệnh, tương thích với các bộ so màu (Vita3D, Vita classical, Socope), tạo cảm giác thoải mái cho người sử dụng. - Đóng gói: Gói/răng - Tiêu chuẩn sản xuất: ISO 13485:2016 - Sản xuất tại: Công ty cổ phần Nguyễn Việt Tiên/Việt Nam | 135.000 | vn0304268351 | CÔNG TY CỔ PHẦN NGUYỄN VIỆT TIÊN | IB2400338185 | vn0301824642 | Bệnh viện Quận 11 | Đấu thầu rộng rãi | 30/12/2024 | 5085/QĐ-BV | 26/12/2024 | 1 | Quận 11,TP. Hồ Chí Minh
2952 | Bộ chốt bi đúc trên chân răng thật 2-P1.34 | Bộ | 10 | Việt Nam |  | VTGRG/TS019 | 373785 | Công ty cổ phần Nguyễn Việt Tiên | VTGRG/TS019 |  | 2024 trở về sau | Chốt bi đúc trên chân răng thật (còn gọi là cùi giả đầu bi) giúp tái tạo cùi răng và mô chân răng liên kết với nhau thông qua chốt. - Cấu tạo: Cùi giả đầu bi+ ron+ nắp đậy - Chất liệu: Cùi giả đầu bị và nắp đậy: Kim loại không gỉ Ron: cao su - Kích thước: Tùy theo kích thước hàm, chân răng của bệnh nhân, lắp thiết kế lên hàm, phù hợp theo từng chỉ định của Bác sĩ. - Yêu cầu khi sử dụng: Khít sát với chân răng thật. Không kích ứng niêm mạc miệng. - Bảo hành tối thiểu 1 năm - Đóng gói: Gói/Bộ - Tiêu chuẩn chất lượng: ISO 13485:2016 - Sản xuất tại: Công ty cổ phần Nguyễn Việt Tiên/Việt Nam | 1.350.000 | vn0304268351 | CÔNG TY CỔ PHẦN NGUYỄN VIỆT TIÊN | IB2400338185 | vn0301824642 | Bệnh viện Quận 11 | Đấu thầu rộng rãi | 30/12/2024 | 5085/QĐ-BV | 26/12/2024 | 1 | Quận 11,TP. Hồ Chí Minh
2953 | Răng tạm tháo lắp trên Implant -P2.14 | Răng | 40 | Việt Nam |  | VTGRG/RT001 | 373785 | Công ty cổ phần Nguyễn Việt Tiên | VTGRG/RT001 |  | 2024 trở về sau | Răng tạm dùng để bảo vệ mô răng và thẫm mỹ cho bệnh nhân trong quá trình đợi phục hình hoàn thiện. - Chất liệu: Nhựa nha khoa - Kích thước: Tùy theo kích thước hàm của bệnh nhân, lắp thiết kế lên hàm, phù hợp theo từng chỉ định của bác sĩ. - Yêu cầu chất lượng khi sử dụng: Màu răng phải đúng theo bảng so màu Bác sĩ đã lấy trên người bệnh, tạo cảm giác thoải mái cho người sử dụng và có tính đàn hồi cao. - Bảo hành trong thời gian bệnh nhân sử dụng - Đóng gói: Gói/răng - Tiêu chuẩn chất lượng: ISO 13485:2016. - Sản xuất tại: Công ty cổ phần Nguyễn Việt Tiên/Việt Nam | 10.000 | vn0304268351 | CÔNG TY CỔ PHẦN NGUYỄN VIỆT TIÊN | IB2400338185 | vn0301824642 | Bệnh viện Quận 11 | Đấu thầu rộng rãi | 30/12/2024 | 5085/QĐ-BV | 26/12/2024 | 1 | Quận 11,TP. Hồ Chí Minh
2954 | Răng Full Ni-Cr-P1.4 | Răng | 15 | Việt Nam |  | VTGRHK/HK001 | 373785 | Công ty cổ phần Nguyễn Việt Tiên | VTGRHK/HK001 |  | 2024 trở về sau | Răng kim loại dùng để thay thế cho răng thật riêng lẻ do bị hư, sứt mẻ, sâu răng và thực hiện chức năng ăn nhai. - Cấu tạo: Khung sườn và mão kim loại - Chất liệu: Hợp kim tương đương Niken - Crome - Kích thước: phù hợp với kích thước và vị trí răng của người bệnh - Bảo hành tối thiểu 3 năm - Yêu cầu chất lượng khi sử dụng: khít sát với cùi răng. Có tính tương hợp sinh học cao, tạo cảm giác thoải mái cho người sử dụng. - Đóng gói: Gói/răng - Tiêu chuẩn sản xuất: ISO 13485:2016 - Sản xuất tại: Công ty cổ phần Nguyễn Việt Tiên/Việt Nam | 225.000 | vn0304268351 | CÔNG TY CỔ PHẦN NGUYỄN VIỆT TIÊN | IB2400338185 | vn0301824642 | Bệnh viện Quận 11 | Đấu thầu rộng rãi | 30/12/2024 | 5085/QĐ-BV | 26/12/2024 | 1 | Quận 11,TP. Hồ Chí Minh
2955 | Răng sứ Zirconia-P1.8 | Răng | 100 | Việt Nam |  | VTGRTS/TS001 | 373785 | Công ty cổ phần Nguyễn Việt Tiên | VTGRTS/TS001 |  | 2024 trở về sau | Răng sứ Zirconia dùng để thay thế cho răng thật hoặc phục hình răng hư tổn và thực hiện chức năng ăn nhai - Cấu tạo: gồm khung sườn và lớp sứ men phủ bên ngoài - Chất liệu: + Khung sườn: Vật liệu Zirconia với độ dày từ 0.5 đến 0.6 mm. Các thỏi sứ có khả năng chịu lực nén, ép, xoắn cực lớn, đạt tới 900 Mpa. 100% không hợp kim. + Lớp sứ men phủ ngoài: bột sứ emax (thẩm mỹ tối đa), Noritake - Kích thước: Theo yêu cầu của Bác sĩ phù hợp với kích thước và vị trí răng của người bệnh (tất cả các loại răng). - Bảo hành tối thiểu 10 năm - Hỗ trợ kỹ thuật viên khi Bác sĩ có yêu cầu. - Yêu cầu chất lượng khi sử dụng: Khít sát với cùi răng. Màu răng phải đúng theo bảng so màu Bác sĩ đã lấy trên người bệnh, tạo cảm giác thoải mái cho người sử dụng. - Đóng gói: Gói/răng - Tiêu chuẩn sản xuất: ISO 13485:2016 - Sản xuất tại: Công ty cổ phần Nguyễn Việt Tiên/Việt Nam | 900.000 | vn0304268351 | CÔNG TY CỔ PHẦN NGUYỄN VIỆT TIÊN | IB2400338185 | vn0301824642 | Bệnh viện Quận 11 | Đấu thầu rộng rãi | 30/12/2024 | 5085/QĐ-BV | 26/12/2024 | 1 | Quận 11,TP. Hồ Chí Minh
2956 | Răng nhựa ngoại Justy-P1.17 | Răng | 600 | Việt Nam |  | VTGRTL/TL046 | 373785 | Công ty cổ phần Nguyễn Việt Tiên | VTGRTL/TL046 |  | 2024 trở về sau | Răng nhựa dành riêng cho phục hình tháo lắp, khôi phục hàm răng cho người cao tuổi hoặc trường hợp mất từ 1 răng trở lên hoặc mất răng toàn hàm. - Chất liệu: Nhựa Justy 3 lớp hoặc tương đương - Kích thước: tùy theo kích thước hàm của người bệnh, theo thiết kế hàm giả, phù hợp theo từng chỉ định của bác sĩ - Yêu cầu chất lượng khi sử dụng: màu răng phải đúng theo bảng so màu Bác sĩ đã lấy trên người bệnh, tương thích với các bộ so màu (Vita3D, Vita classical, Socope), tạo cảm giác thoải mái cho người sử dụng. - Đóng gói: Gói/răng - Tiêu chuẩn sản xuất: ISO 13485:2016 - Sản xuất tại: Công ty cổ phần Nguyễn Việt Tiên/Việt Nam | 135.000 | vn0304268351 | CÔNG TY CỔ PHẦN NGUYỄN VIỆT TIÊN | IB2400338185 | vn0301824642 | Bệnh viện Quận 11 | Đấu thầu rộng rãi | 30/12/2024 | 5085/QĐ-BV | 26/12/2024 | 1 | Quận 11,TP. Hồ Chí Minh
2957 | Răng tạm cố định PMMA-P1.47 | Răng | 40 | Việt Nam |  | VTGRTL/TL021 | 373785 | Công ty cổ phần Nguyễn Việt Tiên | VTGRTL/TL021 |  | 2024 trở về sau | Răng tạm PMMA được sử dụng để làm các phục hồi tạm thời hoặc trường hợp mất từ 1 răng trở lên hoặc mất răng toàn hàm - Chất liệu: Nhựa Poly Methyl Methacrylate (PMMA) - Kích thước: Tùy theo kích thước hàm của bệnh nhân, lắp thiết kế lên hàm, phù hợp theo từng chỉ định của bác sĩ. - Bảo hành: trong thời gian bệnh nhân sử dụng - Tiêu chuẩn chất lượng ISO13485:2016. - Sản xuất tại: Công ty cổ phần Nguyễn Việt Tiên/Việt Nam | 45.000 | vn0304268351 | CÔNG TY CỔ PHẦN NGUYỄN VIỆT TIÊN | IB2400338185 | vn0301824642 | Bệnh viện Quận 11 | Đấu thầu rộng rãi | 30/12/2024 | 5085/QĐ-BV | 26/12/2024 | 1 | Quận 11,TP. Hồ Chí Minh
2958 | Răng sứ Titan-P1.2 | Răng | 400 | Việt Nam |  | VTGRHK/HK007 | 373785 | Công ty cổ phần Nguyễn Việt Tiên | VTGRHK/HK007 |  | 2024 trở về sau | Răng sứ titan dùng để thay thế cho răng thật hoặc phục hình răng hư tổn và thực hiện chức năng ăn nhai - Cấu tạo: gồm khung sườn và lớp sứ men phủ bên ngoài Chất liệu: - Khung sườn: Hợp kim Crome - Cobalt - Titan (trong đó có chứa 4 đến 6% Titanium). + Lớp sứ thẩm mỹ phủ ngoài: Sứ feldspathic (độ cứng từ 50-120 Mpa) tương đương Ceramco3 PFZ, Nokirate - Kích thước: phù hợp với kích thước và vị trí răng của người bệnh - Bảo hành tối thiểu 05 năm. - Hỗ trợ kỹ thuật viên khi Bác sĩ có yêu cầu. - Yêu cầu chất lượng khi sử dụng: khít sát với cùi răng. Màu răng phải đúng theo bảng so màu Bác sĩ đã lấy trên người bệnh, có tính tương hợp sinh học cao, tạo cảm giác thoải mái cho người sử dụng. - Đóng gói: Gói/răng - Tiêu chuẩn sản xuất: ISO 13485:2016 - Sản xuất tại: Công ty cổ phần Nguyễn Việt Tiên/Việt Nam | 306.000 | vn0304268351 | CÔNG TY CỔ PHẦN NGUYỄN VIỆT TIÊN | IB2400338185 | vn0301824642 | Bệnh viện Quận 11 | Đấu thầu rộng rãi | 30/12/2024 | 5085/QĐ-BV | 26/12/2024 | 1 | Quận 11,TP. Hồ Chí Minh
2959 | Răng sứ Cercon HT-P1.13 | Răng | 60 | Việt Nam |  | VTGRTS/TS012 | 373785 | Công ty cổ phần Nguyễn Việt Tiên | VTGRTS/TS012 |  | 2024 trở về sau | Răng sứ dùng để thay thế cho răng thật hoặc phục hình răng hư tổn và thực hiện chức năng ăn nhai. - Cấu tạo: gồm khung sườn và lớp sứ thẩm mỹ phủ bên ngoài - Chất liệu: + Khung sườn: vật liệu Zirconium dioxit với độ dày từ 0.5mm đến 0.6 mm. Các thỏi sứ có khả năng chịu lực nén, ép, xoắn cực lớn, đạt tới 1.200 Mpa + Lớp sứ thẩm mỹ phủ bên ngoài: Bột sứ E-max (thẩm mỹ tối đa), Noritake, Ceramco3 PFZ, - Kích thước: phù hợp với kích thước và vị trí răng của người bệnh - Bảo hành tối thiểu 07 năm - Hỗ trợ kỹ thuật viên khi Bác sĩ có yêu cầu. - Yêu cầu chất lượng khi sử dụng: Khít sát với cùi răng. Màu răng phải đúng theo bảng so màu Bác sĩ đã lấy trên người bệnh, tạo cảm giác thoải mái cho người sử dụng. - Đóng gói: Gói/răng - Tiêu chuẩn sản xuất: ISO 13485:2016 - Sản xuất tại: Công ty cổ phần Nguyễn Việt Tiên/Việt Nam | 1.260.000 | vn0304268351 | CÔNG TY CỔ PHẦN NGUYỄN VIỆT TIÊN | IB2400338185 | vn0301824642 | Bệnh viện Quận 11 | Đấu thầu rộng rãi | 30/12/2024 | 5085/QĐ-BV | 26/12/2024 | 1 | Quận 11,TP. Hồ Chí Minh
2960 | Răng Zirconia nguyên khối-P1.9 | Răng | 90 | Việt Nam |  | VTGRTS/TS002 | 373785 | Công ty cổ phần Nguyễn Việt Tiên | VTGRTS/TS002 |  | 2024 trở về sau | Răng sứ Zirconia nguyên khối (full ziconia) dùng để thay thế cho răng thật hoặc phục hình răng hư tổn và thực hiện chức năng ăn nhai - Cấu tạo: Zirconium nguyên khối. - Chất liệu: Vật liệu Zirconium dioxit, các thỏi Zirconia được nung ở nhiệt độ cao có khả năng chịu lực nén, ép, xoắn cực lớn, đạt tới 900Mpa. - Kích thước: Theo yêu cầu của Bác sĩ phù hợp với kích thước và vị trí răng của người bệnh (tất cả các loại răng). - Bảo hành tối thiểu 10 năm - Hỗ trợ kỹ thuật viên khi Bác sĩ có yêu cầu. - Yêu cầu chất lượng khi sử dụng: Khít sát với cùi răng. Màu răng phải đúng theo bảng so màu Bác sĩ đã lấy trên người bệnh, tạo cảm giác thoải mái cho người sử dụng. - Đóng gói: Gói/răng - Tiêu chuẩn sản xuất: ISO 13485:2016 - Sản xuất tại: Công ty cổ phần Nguyễn Việt Tiên/Việt Nam | 900.000 | vn0304268351 | CÔNG TY CỔ PHẦN NGUYỄN VIỆT TIÊN | IB2400338185 | vn0301824642 | Bệnh viện Quận 11 | Đấu thầu rộng rãi | 30/12/2024 | 5085/QĐ-BV | 26/12/2024 | 1 | Quận 11,TP. Hồ Chí Minh
2961 | Răng sứ tháo lắp-P1.19 | Răng | 50 | Việt Nam |  | VTGRTL/TL048 | 373785 | Công ty cổ phần Nguyễn Việt Tiên | VTGRTL/TL048 |  | 2024 trở về sau | Răng sứ tháo lắp dành riêng cho phục hình tháo lắp, khôi phục hàm răng cho người cao tuổi hoặc trường hợp mất từ 1 răng trở lên hoặc mất răng toàn hàm. - Chất liệu: sứ vita - Kích thước: tùy theo kích thước hàm của người bệnh, theo thiết kế hàm giả, phù hợp theo từng chỉ định của bác sĩ - Yêu cầu chất lượng khi sử dụng: màu răng phải đúng theo bảng so màu Bác sĩ đã lấy trên người bệnh, tương thích với các bộ so màu (Vita3D, Vita classical, Socope), tạo cảm giác thoải mái cho người sử dụng. - Đóng gói: Gói/răng - Tiêu chuẩn sản xuất: ISO 13485:2016 - Sản xuất tại: Công ty cổ phần Nguyễn Việt Tiên/Việt Nam | 261.000 | vn0304268351 | CÔNG TY CỔ PHẦN NGUYỄN VIỆT TIÊN | IB2400338185 | vn0301824642 | Bệnh viện Quận 11 | Đấu thầu rộng rãi | 30/12/2024 | 5085/QĐ-BV | 26/12/2024 | 1 | Quận 11,TP. Hồ Chí Minh
2962 | Răng tạm Composite / PMMA trên cùi răng-P2.15 | Răng | 40 | Việt Nam |  | VTGIMP02/ IMPTS009 | 373785 | Công ty cổ phần Nguyễn Việt Tiên | VTGIMP02/ IMPTS009 |  | 2024 trở về sau | Răng tạm composite/ PMMA trên cùi răng được sử dụng để làm các phục hồi tạm thời hoặc trường hợp mất từ 1 răng trở lên hoặc mất răng toàn hàm - Chất liệu: Composite/ Nhựa Poly Methyl Methacrylate (PMMA) - Kích thước: Tùy theo kích thước hàm của bệnh nhân, lắp thiết kế lên hàm, phù hợp theo từng chỉ định của bác sĩ. - Yêu cầu khi sử dụng: thẩm mỹ. Đảm bảo chất lượng sử dụng và không ảnh hưởng đến sức khỏe bệnh nhân - Bảo hành: tối thiểu 06 tháng - Tiêu chuẩn chất lượng ISO 13485:2016. - Sản xuất tại: Công ty cổ phần Nguyễn Việt Tiên/Việt Nam | 245.000 | vn0304268351 | CÔNG TY CỔ PHẦN NGUYỄN VIỆT TIÊN | IB2400338185 | vn0301824642 | Bệnh viện Quận 11 | Đấu thầu rộng rãi | 30/12/2024 | 5085/QĐ-BV | 26/12/2024 | 1 | Quận 11,TP. Hồ Chí Minh
2963 | Răng tạm Composite / PMMA trên Implant-P2.16 | Răng | 20 | Việt Nam |  | VTGIMP02/ IMPTS008 | 373785 | Công ty cổ phần Nguyễn Việt Tiên | VTGIMP02/ IMPTS008 |  | 2024 trở về sau | Răng tạm Composite / PMMA trên Implant được sử dụng để làm các phục hồi tạm thời hoặc trường hợp mất từ 1 răng trở lên hoặc mất răng toàn hàm trên implant - Chất liệu: Composite/ Nhựa Poly Methyl Methacrylate - Kích thước: Tùy theo kích thước hàm của bệnh nhân, lắp thiết kế lên hàm, phù hợp theo từng chỉ định của bác sĩ. - Yêu cầu khi sử dụng: thẩm mỹ. Đảm bảo chất lượng sử dụng và không ảnh hưởng đến sức khỏe bệnh nhân - Bảo hành: tối thiểu 06 tháng - Đóng gói: Gói/răng - Tiêu chuẩn chất lượng ISO 13485:2016. - Sản xuất tại: Công ty cổ phần Nguyễn Việt Tiên/Việt Nam | 145.000 | vn0304268351 | CÔNG TY CỔ PHẦN NGUYỄN VIỆT TIÊN | IB2400338185 | vn0301824642 | Bệnh viện Quận 11 | Đấu thầu rộng rãi | 30/12/2024 | 5085/QĐ-BV | 26/12/2024 | 1 | Quận 11,TP. Hồ Chí Minh
2964 | Máy lấy cao răng | Máy | 1 | Trung Quốc | 9018 | ADV850 | ADV850 | Lakong Medical Devices Co., Ltd |  |  | 2023 trở về sau | ( Xem chi tiết bảng danh mục hàng hóa dự thầu) | 15.000.000 | vn0315339283 | CÔNG TY TNHH KINGMED | IB2400559146 | vn4500278709 | Trung tâm Y tế huyện Ninh Sơn | Đấu thầu rộng rãi | 30/12/2024 | KQ2400559146_2412301531 | 30/12/2024 | 3 | Huyện Ninh Sơn,Tỉnh Ninh Thuận
2965 | Sò đánh bóng răng | Con | 100 | Đức |  | - | - | Hager & Werken |  |  | Từ năm 2023 trở đi | Dùng để làm sạch bề mặt răng | 5.700 | vn0106122008 | CÔNG TY CỔ PHẦN THIẾT BỊ VẬT TƯ HOÀNG MINH | IB2400437639 | vn4600696555 | Bệnh viện đa khoa huyện Định Hóa | Đấu thầu rộng rãi | 30/12/2024 | 690/QĐ-BVĐH | 26/12/2024 | 4 | Huyện Định Hoá,Tỉnh Thái Nguyên
2966 | Mũi khoan răng | Cái | 50 | Nhật Bản |  | - | - | Mani |  |  | Từ năm 2023 trở đi | Vật liệu thép không gỉ, mạ kim cương phần đầu. Các cỡ. | 27.000 | vn0106122008 | CÔNG TY CỔ PHẦN THIẾT BỊ VẬT TƯ HOÀNG MINH | IB2400437639 | vn4600696555 | Bệnh viện đa khoa huyện Định Hóa | Đấu thầu rộng rãi | 30/12/2024 | 690/QĐ-BVĐH | 26/12/2024 | 4 | Huyện Định Hoá,Tỉnh Thái Nguyên
2967 | Chổi đánh bóng răng | Cái | 300 | Trung Quốc |  | - | - | TPC |  |  | Từ năm 2023 trở đi | Dùng đánh bóng cạo vôi, làm sạch bề mặt răng. | 3.000 | vn0106122008 | CÔNG TY CỔ PHẦN THIẾT BỊ VẬT TƯ HOÀNG MINH | IB2400437639 | vn4600696555 | Bệnh viện đa khoa huyện Định Hóa | Đấu thầu rộng rãi | 30/12/2024 | 690/QĐ-BVĐH | 26/12/2024 | 4 | Huyện Định Hoá,Tỉnh Thái Nguyên
2968 | Composite đặc A 3.5. | Tuýp | 10 | Brasil | 3006 | 51490 | Vật liệu trám răng - NTPremium (51490) | Vigodent S/A Ind e Com |  |  |  | Composite đặc trám thẩm mỹ | 405.000 | vn0312699087 | CÔNG TY TNHH THƯƠNG MẠI DỊCH VỤ AN THỊNH HEALTH | IB2400370394 | vn3500646414 | Trung Tâm Y Tế Huyện Đất Đỏ | Chào hàng cạnh tranh | 30/12/2024 | 625/QĐ-TTYT | 27/12/2024 | 2 | Huyện Đất đỏ,Tỉnh Bà Rịa - Vũng Tàu
2969 | Etching 37%. | Tuýp | 6 | Thụy Điển | 3006 | 1510400 | Vật liệu trám răng - AnaEtching Gel (1510400) | Directa AB |  |  |  | - Các hạt có kích thước Nano thì rất quan trọng đối với Axít xoi mòn ANA. ANA , một axit xoi mòn men răng, ngà răng với 37% acid phosphoric | 135.000 | vn0312699087 | CÔNG TY TNHH THƯƠNG MẠI DỊCH VỤ AN THỊNH HEALTH | IB2400370394 | vn3500646414 | Trung Tâm Y Tế Huyện Đất Đỏ | Chào hàng cạnh tranh | 30/12/2024 | 625/QĐ-TTYT | 27/12/2024 | 2 | Huyện Đất đỏ,Tỉnh Bà Rịa - Vũng Tàu
2970 | Vật liệu trám răng | Tuýp | 6 | Brasil | 3006 | 62902 | Vật liệu trám răng - Magic Acid (62902) | Vigodent S/A Ind e Com |  |  |  | Axit soi mòng răng, nồng độ 37% H3 PO4, độ nhớt cao, dễ kiểm soát soi mòn và rửa sạch | 47.000 | vn0312699087 | CÔNG TY TNHH THƯƠNG MẠI DỊCH VỤ AN THỊNH HEALTH | IB2400370394 | vn3500646414 | Trung Tâm Y Tế Huyện Đất Đỏ | Chào hàng cạnh tranh | 30/12/2024 | 625/QĐ-TTYT | 27/12/2024 | 2 | Huyện Đất đỏ,Tỉnh Bà Rịa - Vũng Tàu
2971 | Composite đặc A3. | Tuýp | 10 | Brasil | 3006 | 51489 | Vật liệu trám răng - NTPremium (51489) | Vigodent S/A Ind e Com |  |  |  | Composite đặc trám thẩm mỹ | 405.000 | vn0312699087 | CÔNG TY TNHH THƯƠNG MẠI DỊCH VỤ AN THỊNH HEALTH | IB2400370394 | vn3500646414 | Trung Tâm Y Tế Huyện Đất Đỏ | Chào hàng cạnh tranh | 30/12/2024 | 625/QĐ-TTYT | 27/12/2024 | 2 | Huyện Đất đỏ,Tỉnh Bà Rịa - Vũng Tàu
2972 | Composite lỏng A2. | Tuýp | 6 | Brasil | 3006 | 51522 | Vật liệu trám răng - NTPremium Flow (51522) | Vigodent S/A Ind e Com |  |  |  | - Vật liệu trám bít các lỗ hỏng trên răng dạng lỏng - Thành phần: Composite dạng lỏng với hạt độn nano-hybrid | 611.500 | vn0312699087 | CÔNG TY TNHH THƯƠNG MẠI DỊCH VỤ AN THỊNH HEALTH | IB2400370394 | vn3500646414 | Trung Tâm Y Tế Huyện Đất Đỏ | Chào hàng cạnh tranh | 30/12/2024 | 625/QĐ-TTYT | 27/12/2024 | 2 | Huyện Đất đỏ,Tỉnh Bà Rịa - Vũng Tàu
2973 | Trám tạm. | Lọ | 2 | Đài Loan | 3006 | Ceivitron | Vật liệu trám răng Ceivitron | Reco-Dent International Co., Ltd |  |  |  | - Vật liệu trám tạm, không gây kích ứng, an toàn cho che tủy và nướu. - Dùng để trám lót trước khi trám hoàn tất | 120.000 | vn0312699087 | CÔNG TY TNHH THƯƠNG MẠI DỊCH VỤ AN THỊNH HEALTH | IB2400370394 | vn3500646414 | Trung Tâm Y Tế Huyện Đất Đỏ | Chào hàng cạnh tranh | 30/12/2024 | 625/QĐ-TTYT | 27/12/2024 | 2 | Huyện Đất đỏ,Tỉnh Bà Rịa - Vũng Tàu
2974 | Composite đặcA2. | Tuýp | 10 | Brasil | 3006 | 51488 | Vật liệu trám răng - NT Premium - 51488 | Vigodent S/A Ind e Com |  |  |  | Thẩm mỹ cao, dễ tạo hình. Chịu lực tốt Phù hợp trám răng trước và răng sau. | 350.000 | vn0312699087 | CÔNG TY TNHH THƯƠNG MẠI DỊCH VỤ AN THỊNH HEALTH | IB2400370394 | vn3500646414 | Trung Tâm Y Tế Huyện Đất Đỏ | Chào hàng cạnh tranh | 30/12/2024 | 625/QĐ-TTYT | 27/12/2024 | 2 | Huyện Đất đỏ,Tỉnh Bà Rịa - Vũng Tàu
2975 | Composite lỏng A3. | Tuýp | 6 | Brasil | 3006 | 51523 | Vật liệu trám răng - NTPremium Flow (51523) | Vigodent S/A Ind e Com |  |  |  | - Vật liệu trám bít các lỗ hỏng trên răng dạng lỏng - Thành phần: Composite dạng lỏng với hạt độn nano-hybrid | 611.500 | vn0312699087 | CÔNG TY TNHH THƯƠNG MẠI DỊCH VỤ AN THỊNH HEALTH | IB2400370394 | vn3500646414 | Trung Tâm Y Tế Huyện Đất Đỏ | Chào hàng cạnh tranh | 30/12/2024 | 625/QĐ-TTYT | 27/12/2024 | 2 | Huyện Đất đỏ,Tỉnh Bà Rịa - Vũng Tàu
2976 | Che tủy. | Tuýp | 2 | Hoa Kỳ | 3006 | 416_1 | Vật liệu trám răng - Ultra Blend Plus (416_1) | Ultradent Products Inc |  |  |  | - Chất che tủy chiếu đèn. - Thành phần chính: hydroxide canxi cản quang, có độ cứng cao và nhựa tương hợp sinh học, có 2 màu: màu ngà và màu trắng đục | 535.000 | vn0312699087 | CÔNG TY TNHH THƯƠNG MẠI DỊCH VỤ AN THỊNH HEALTH | IB2400370394 | vn3500646414 | Trung Tâm Y Tế Huyện Đất Đỏ | Chào hàng cạnh tranh | 30/12/2024 | 625/QĐ-TTYT | 27/12/2024 | 2 | Huyện Đất đỏ,Tỉnh Bà Rịa - Vũng Tàu
2977 | Cọ bond bôi keo trám răng TPC | Ống | 4 | Trung Quốc |  | Cọ bond bôi keo trám răng | Cọ bond bôi keo trám răng | TPC Advanced Technology.Inc |  |  |  | Cọ quét keo trám. | 76.000 | vn3301584227 | CÔNG TY TNHH MỘT THÀNH VIÊN DỊCH VỤ THƯƠNG MẠI HÀ PHÚ | IB2400518326 | vn3300751041 | Trung tâm Y tế Huyện Nam Đông | Đấu thầu rộng rãi | 30/12/2024 | 1562/QĐ-TTYT | 30/12/2024 | 1 | Huyện Nam Đông,Tỉnh Thừa Thiên Huế
2978 | Chổi đánh bóng răng | Hộp | 1 | Trung Quốc |  | Chổi đánh bóng răng | Chổi đánh bóng răng | TPC Advanced Technology.Inc |  |  |  | Dùng trong nha khoa. Đạt TC ISO | 482.000 | vn3301584227 | CÔNG TY TNHH MỘT THÀNH VIÊN DỊCH VỤ THƯƠNG MẠI HÀ PHÚ | IB2400518326 | vn3300751041 | Trung tâm Y tế Huyện Nam Đông | Đấu thầu rộng rãi | 30/12/2024 | 1562/QĐ-TTYT | 30/12/2024 | 1 | Huyện Nam Đông,Tỉnh Thừa Thiên Huế
2979 | Bộ phẫu thuật răng hàm mặt | Bộ | 1 | Đức |  | Oral and maxillofacial surgery instrument set | REDA | REDA Instrumente GmbH |  |  | 2024 | Cấu hình, tính năng kỹ thuật cơ bản theo bảng chào đáp ứng thông số kỹ thuật đính kèm | 92.000.000 | vn0301444104 | CÔNG TY TNHH THƯƠNG MẠI DỊCH VỤ TÂN VIỆT MỸ | IB2400555942 | vn3400456032 | Ban quản lý dự án đầu tư xây dựng công trình dân dụng và công nghiệp tỉnh Bình Thuận | Đấu thầu rộng rãi | 29/12/2024 | KQ2400555942_2412291417 | 29/12/2024 | 2 | Thành phố Phan Thiết,Tỉnh Bình Thuận
2980 | Máy X quang răng | Máy | 1 | Xuất xứ máy chính: Ý |  | Ký mã hiệu máy chính: RX DC | Nhãn hiệu máy chính: CEFLA S.C | Hãng sản xuất máy chính: CEFLA S.C |  |  | 2023 trở về sau | Tham khảo "Bảng tuyên bố đáp ứng kỹ thuật phần 1_thiết bị y tế" | 125.000.000 | vn0400102101 | LIÊN DANH TỔNG CÔNG TY CỔ PHẦN Y TẾ DANAMECO - CÔNG TY TNHH PHÂN PHỐI VÀ GIẢI PHÁP CÔNG NGHỆ FVT (Tên gọi tắt là: Liên danh Danameco - FVT). | IB2400551675 | vn0401761273 | Ban Quản lý dự án đầu tư xây dựng hạ tầng và phát triển đô thị Đà Nẵng | Đấu thầu rộng rãi | 28/12/2024 | KQ2400551675_2412281124 | 28/12/2024 | 1 | Thành phố Đà Nẵng
2981 | Phim X quang răng | Hộp | 5 | Các Tiểu Vương quốc Ả Rập Thống nhất | 3701 | Ergonom-X | Ergonom-X | Dentalfilm FZCO |  |  | Từ năm 2024 trở đi | Loại phim nha chụp bên trong miệng, chẩn đoán hình ảnh nha khoa trực tiếp. Kích thước 30,5 mm x 40,5 mm | 650.000 | vn0101953129 | CÔNG TY CỔ PHẦN SẢN XUẤT VÀ XUẤT NHẬP KHẨU VIETLAND | IB2400556140 | vnz000015990 | Bệnh viện đa khoa huyện Gia Lâm | Đấu thầu rộng rãi | 27/12/2024 | KQ2400556140_2412271322 | 27/12/2024 | 2 | Huyện Gia Lâm,Thành phố Hà Nội
2982 | BỘ DỤNG CỤ NHỔ RĂNG SỮA | bộ | 46 | Pakistan |  | WS-782-003 | WS-782-003 | Weldon Instrumetns/ Pakistan |  |  |  | Cấu hình và Tính năng kỹ thuật theo bảng danh mục hàng hóa đáp ứng nộp trong E HSDT | 4.000.000 | vn0101286919 | CÔNG TY CỔ PHẦN THƯƠNG MẠI VÀ DỊCH VỤ HỒNG PHÁT | IB2400464556 | vn2600295623 | Sở Y tế tỉnh Phú Thọ | Đấu thầu rộng rãi | 27/12/2024 | 1358/QĐ-SYT | 26/12/2024 | 1 | Tỉnh Phú Thọ
2983 | Hạt Resin dùng cho ly trích DNA từ mẫu xương, răng | mL | 8 | Mỹ |  | Mã số: A8258 | DNA IQ™ | Promega – Mỹ |  |  | Từ năm 2024 trở về sau | - tương thích với bộ hóa chất xử lý mẫu xương, răng; đạt chuẩn ISO 18385 dùng trong pháp y - Quy cách đóng gói của NSX: Chai/ 8ml | 4.990.000 | vn0301442682 | CÔNG TY TNHH THIẾT BỊ KHOA HỌC LAN OANH | IB2400532739 | vn0305359883 | TRUNG TÂM PHÁP Y TP.HỒ CHÍ MINH | Đấu thầu rộng rãi | 27/12/2024 | 42/QĐ-TTPY | 24/12/2024 | 2 | Huyện Bình Chánh,TP. Hồ Chí Minh
2984 | Mũi khoan trụ dài đầu thuôn (Mũi khoan kim cương) | Cái | 20 | Nhật Bản; Việt Nam | 9018 | Mũi khoan răng ( Mũi khoan Kim cương) | DIA-BURS | MANI, INC. Takanezawa Factory; MANI HANOI CO.,LTD. PHO YEN FACTORY; |  |  |  | Mũi được làm từ nguyên liệu thép cao cấp | 26.000 | vn6000371421 | CÔNG TY TNHH DƯỢC PHẨM HOÀNG VŨ | IB2400473085 | vn6000612035 | Trung tâm y tế Huyện Cư kuin | Chào hàng cạnh tranh | 27/12/2024 | 323/QĐ-TTYT | 26/12/2024 | 1 | Huyện Cư Kuin,Tỉnh Đăk Lăk
2985 | Mũi khoan chóp cụt (Mũi khoan kim cương) | Cái | 20 | Nhật Bản; Việt Nam | 9018 | Mũi khoan răng ( Mũi khoan Kim cương) | DIA-BURS | MANI, INC. Takanezawa Factory; MANI HANOI CO.,LTD. PHO YEN FACTORY |  |  |  | Mũi được làm từ nguyên liệu thép cao cấp | 26.000 | vn6000371421 | CÔNG TY TNHH DƯỢC PHẨM HOÀNG VŨ | IB2400473085 | vn6000612035 | Trung tâm y tế Huyện Cư kuin | Chào hàng cạnh tranh | 27/12/2024 | 323/QĐ-TTYT | 26/12/2024 | 1 | Huyện Cư Kuin,Tỉnh Đăk Lăk
2986 | Mũi khoan tròn (Mũi khoan kim cương) | Cái | 20 | Nhật Bản; Việt Nam | 9018 | Mũi khoan răng ( Mũi khoan Kim cương) | DIA-BURS | MANI, INC. Takanezawa Factory; MANI HANOI CO.,LTD. PHO YEN FACTORY; |  |  |  | Mũi được làm từ nguyên liệu thép cao cấp | 26.000 | vn6000371421 | CÔNG TY TNHH DƯỢC PHẨM HOÀNG VŨ | IB2400473085 | vn6000612035 | Trung tâm y tế Huyện Cư kuin | Chào hàng cạnh tranh | 27/12/2024 | 323/QĐ-TTYT | 26/12/2024 | 1 | Huyện Cư Kuin,Tỉnh Đăk Lăk
2987 | Vật liệu trám răng | Lọ | 3 | Ấn Độ | 3006 | Eugenol | 40017 | Prevest |  |  |  | Thành phần là dầu Eugenol dùng phối trộn với oxid kẽm làm giảm đau trong thủ thuật nha khoa | 108.000 | vn6000371421 | CÔNG TY TNHH DƯỢC PHẨM HOÀNG VŨ | IB2400473085 | vn6000612035 | Trung tâm y tế Huyện Cư kuin | Chào hàng cạnh tranh | 27/12/2024 | 323/QĐ-TTYT | 26/12/2024 | 1 | Huyện Cư Kuin,Tỉnh Đăk Lăk
2988 | Ghế+bộ khám điều trị răng - hàm - mặt + máy lấy cao răng bằng siêu âm | Bộ | 2 | Hàn Quốc | 9402 | V-star | V-star | NOVAVOX CORP |  |  |  | Cấu hình, tính năng kỹ thuật cơ bản được mô tả chi tiết trong Bảng đáp ứng kỹ thuật và tài liệu kỹ thuật của hàng hóa dự thầu | 310.000.000 | vn0100985583 | CÔNG TY TNHH VIỆT PHAN | IB2400446703 | vn4201468980 | Sở Y tế tỉnh Khánh Hòa | Đấu thầu rộng rãi | 26/12/2024 | 1044/QĐ-SYT | 26/12/2024 | 2 | Tỉnh Khánh Hoà
2989 | Ghế răng và dụng cụ chữa răng (Hệ thống ghế răng) | Cái | 5 | Hàn Quốc | 9402 | V-star | V-star | NOVAVOX CORP |  |  |  | Cấu hình, tính năng kỹ thuật cơ bản được mô tả chi tiết trong Bảng đáp ứng kỹ thuật và tài liệu kỹ thuật của hàng hóa dự thầu | 250.000.000 | vn0100985583 | CÔNG TY TNHH VIỆT PHAN | IB2400446703 | vn4201468980 | Sở Y tế tỉnh Khánh Hòa | Đấu thầu rộng rãi | 26/12/2024 | 1044/QĐ-SYT | 26/12/2024 | 2 | Tỉnh Khánh Hoà
2990 | Máy chữa răng + ghế nha sĩ | Cái | 1 | Hàn Quốc | 9402 | V-star | V-star | NOVAVOX CORP |  |  |  | Cấu hình, tính năng kỹ thuật cơ bản được mô tả chi tiết trong Bảng đáp ứng kỹ thuật và tài liệu kỹ thuật của hàng hóa dự thầu | 250.000.000 | vn0100985583 | CÔNG TY TNHH VIỆT PHAN | IB2400446703 | vn4201468980 | Sở Y tế tỉnh Khánh Hòa | Đấu thầu rộng rãi | 26/12/2024 | 1044/QĐ-SYT | 26/12/2024 | 2 | Tỉnh Khánh Hoà
2991 | Bộ ghế nha khoa răng hàm mặt | Bộ | 3 | Máy chính: Hàn Quốc Các phụ kiện phụ trợ: Việt Nam (hoặc các nước Châu Á) |  | Kaiser W | Hdx Sky | Hdx Sky - Hàn Quốc |  |  | 2023 trở về sau | Ghế bệnh nhân: 1 cái; Bồn nhổ bằng thủy tinh; bàn trợ thủ; bộ lọc: 1 bộ; Hút nước bọt: 1 cái; Hút phẩu thuật: 1 cái; Tay xịt 3 chức năng: 2 cái; Bàn đạp điều khiển: 1 cái; Đầu nối tay khoan tốc độ cao: 2 cái; Đầu nối tay khoan tốc độ thấp: 1 cái; Ghế bác sĩ: 1 cái; Đèn led cảm ứng: 1 cái; Mâm bác sĩ: 1 cái; Tài liệu hướng dẫn sử dụng (Anh + Việt): 01 bộ. Hệ thống nâng hạ ghế bằng bơm thủy lực. Phạm vi nâng hạ ghế: tối thiểu 450 mm, tối đa 790mm ± 20mm. Kích thước dài tổng thể: khoảng 1.850 mm. Tải trọng tối đa: 190kg. Điều khiển bằng bàn phím dạng cảm ứng, các nút chức năng được hiển thị trên màn hình LCD (hiển thị độ sáng và cường độ của đèn). Đèn phẫu thuật Led, cường độ khoảng 15.000 – 25.000 lux | 290.000.000 | vn0306064378 | LIÊN DANH THIÊN NAM – HOÀNG PHÚC – Y SINH | IB2400544952 | vnz000010141 | Ban Quản lý dự án đầu tư xây dựng tỉnh Đồng Nai | Đấu thầu rộng rãi | 26/12/2024 | KQ2400544952_2412251708 | 26/12/2024 | 1 | Huyện Cẩm Mỹ,Tỉnh Đồng Nai
2992 | Bộ dụng cụ trám răng | Bộ | 10 | Pakistan |  | Elite | Elite | Elite - Pakistan |  |  | 2023 trở về sau | Bộ gồm 6 dụng cụ. Vật liệu: thép không gỉ (Inox 304). Tái sử dụng sau khi khử trùng ở nhiệt độ cao | 1.323.000 | vn0306064378 | LIÊN DANH THIÊN NAM – HOÀNG PHÚC – Y SINH | IB2400544952 | vnz000010141 | Ban Quản lý dự án đầu tư xây dựng tỉnh Đồng Nai | Đấu thầu rộng rãi | 26/12/2024 | KQ2400544952_2412251708 | 26/12/2024 | 1 | Huyện Cẩm Mỹ,Tỉnh Đồng Nai
2993 | Đầu cạo vôi răng | Cái | 5 | Đài Loan |  | ROL-25K | Rolence Enterprise Inc | Rolence Enterprise Inc |  |  | 2023 trở về sau | Vật liệu: Inox 304. Tái sử dụng sau khi khử trùng ở nhiệt độ cao | 1.890.000 | vn0306064378 | LIÊN DANH THIÊN NAM – HOÀNG PHÚC – Y SINH | IB2400544952 | vnz000010141 | Ban Quản lý dự án đầu tư xây dựng tỉnh Đồng Nai | Đấu thầu rộng rãi | 26/12/2024 | KQ2400544952_2412251708 | 26/12/2024 | 1 | Huyện Cẩm Mỹ,Tỉnh Đồng Nai
2994 | Máy định vị chóp răng | Bộ | 1 | Hàn Quốc |  | Rootor | Meta Biomed | Meta Biomed |  |  | 2023 trở về sau | Máy chính: 1 cái. Cây móc môi: 5 cái. Cây giữ trâm B: 2 cái. Chân đế: 1 cái. Dòng điện đầu vào: DC 60mA. Tần số giao động: 500 Hz ± 0.2Hz, 5kHz ± 0.002kHz | 15.750.000 | vn0306064378 | LIÊN DANH THIÊN NAM – HOÀNG PHÚC – Y SINH | IB2400544952 | vnz000010141 | Ban Quản lý dự án đầu tư xây dựng tỉnh Đồng Nai | Đấu thầu rộng rãi | 26/12/2024 | KQ2400544952_2412251708 | 26/12/2024 | 1 | Huyện Cẩm Mỹ,Tỉnh Đồng Nai
2995 | Máy X-quang chụp răng Panorama (có chức năng chụp sọ) | HT | 1 | Máy chính: Hàn Quốc Các phụ kiện phụ trợ: Việt Nam (hoặc các nước Châu Á) |  | DENTIOIII-S | Hdx Will Corp | Hdx Will Corp - Hàn Quốc |  |  | 2023 trở về sau | Máy chính: 1 cái; Tấm nhận ảnh dùng chụp X-quang toàn hàm và X-quang hộp sọ: 2 cái; Máy trạm điều khiển: 1 cái; License Key của phần mềm: 1 bộ; Tài liệu hướng dẫn sử dụng (Anh + Việt): 01 bộ. | 1.365.000.000 | vn0306064378 | LIÊN DANH THIÊN NAM – HOÀNG PHÚC – Y SINH | IB2400544952 | vnz000010141 | Ban Quản lý dự án đầu tư xây dựng tỉnh Đồng Nai | Đấu thầu rộng rãi | 26/12/2024 | KQ2400544952_2412251708 | 26/12/2024 | 1 | Huyện Cẩm Mỹ,Tỉnh Đồng Nai
2996 | Bàn chải vệ sinh răng miệng chăm sóc bệnh nhân thở máy | Cái | 20000 | Việt Nam | 9603 | 42450 | Saraya | Saraya |  |  | 2024 | Đầu cọ có cấu tạo 100% Urethane, đường kính 20mm, chiều dài 20mm,Thanh cầm bằng nhựa dài 150mm, Đóng gói từng cái | 7.875 | vn3701771292 | CÔNG TY TNHH KỸ NGHỆ XANH | IB2400332697 | vn1800271748 | Bệnh viện Đa khoa Trung ương Cần Thơ | Đấu thầu rộng rãi | 26/12/2024 | 3970/QĐ-BVTWCT | 25/12/2024 | 4 | Quận Ninh Kiều,Thành phố Cần Thơ
2997 | Kềm sinh thiết có răng cưa | Cái | 25 | Trung Quốc | 9018 | BF11-11018120; BF11-11018180 | BF11-11018120; BF11-11018180 | Micro-Tech (Nanjing) Co., Ltd |  |  | Năm 2023 trở về sau | Dây kim loại. Đường kính 1,8mm dài 1200-1800mm Đầu oval có răng cưa mịn | 86.500 | vn0106215710 | CÔNG TY CỔ PHẦN VẬT TƯ VÀ TRANG THIẾT BỊ Y TẾ CƯỜNG AN | IB2400332697 | vn1800271748 | Bệnh viện Đa khoa Trung ương Cần Thơ | Đấu thầu rộng rãi | 26/12/2024 | 3970/QĐ-BVTWCT | 25/12/2024 | 4 | Quận Ninh Kiều,Thành phố Cần Thơ
2998 | Kiềm sinh thiết răng cá sấu | Cái | 12 | Trung Quốc | 9018 | BF11-11018120; BF11-11023230 | BF11-11018120; BF11-11023230 | Micro-Tech (Nanjing) Co., Ltd |  |  | Năm 2023 trở về sau | Dùng lấy mẫu sinh thiết. Dây kim loại, đầu oval hay oval có răng cưa Đường kính 1.8mm; 2.3±0.15mm. Chiều dài từ 1200-2300mm | 86.500 | vn0106215710 | CÔNG TY CỔ PHẦN VẬT TƯ VÀ TRANG THIẾT BỊ Y TẾ CƯỜNG AN | IB2400332697 | vn1800271748 | Bệnh viện Đa khoa Trung ương Cần Thơ | Đấu thầu rộng rãi | 26/12/2024 | 3970/QĐ-BVTWCT | 25/12/2024 | 4 | Quận Ninh Kiều,Thành phố Cần Thơ
2999 | Kẹp hình tim có răng đầu nhỏ | Cái | 5 | Pakistan |  | 19-1020 | Goldsun | TOKLAIS PAK INDUSTRIES |  |  | 2024 | - Kích thước 25cm; Chất liệu thép không gỉ - Đạt tiêu chuẩn ISO 13485 | 58.000 | vn5200845187 | CÔNG TY TNHH DƯỢC PHẨM VẬT TƯ THIẾT BỊ Y TẾ MINH AN | IB2400515762 | vn5200149895 | Trung tâm y tế huyện Văn Yên | Đấu thầu rộng rãi | 26/12/2024 | 747/QĐ-TTYT | 26/12/2024 | 2 | Huyện Văn Yên,Tỉnh Yên Bái
3000 | Kẹp hình tim có răng đầu nhỡ | Cái | 10 | Pakistan |  | 19-1042 | Goldsun | TOKLAIS PAK INDUSTRIES |  |  | 2024 | - Kích thước 25cm; Chất liệu thép không gỉ - Đạt tiêu chuẩn ISO 13485 | 58.000 | vn5200845187 | CÔNG TY TNHH DƯỢC PHẨM VẬT TƯ THIẾT BỊ Y TẾ MINH AN | IB2400515762 | vn5200149895 | Trung tâm y tế huyện Văn Yên | Đấu thầu rộng rãi | 26/12/2024 | 747/QĐ-TTYT | 26/12/2024 | 2 | Huyện Văn Yên,Tỉnh Yên Bái
3001 | Vật liệu hàn răng (Fuji 1) | Hộp | 30 | Nhật Bản |  | 0126F051-0000 | GC | GC |  |  | 2023-2024 | Kèm theo bảng đáp ứng kỹ thuật hàng hóa | 1.500.000 | vn0106342613 | CÔNG TY TNHH TRANG THIẾT BỊ Y TẾ ANH SƠN | IB2400369800 | vn1000570675 | Bệnh viện Đa khoa Đông Hưng | Đấu thầu rộng rãi | 25/12/2024 | 794/QĐ-TTYT | 19/12/2024 | 2 | Huyện Đông Hưng,Tỉnh Thái Bình
3002 | Vật liệu hàn răng (Fuji 2) | Hộp | 42 | Nhật Bản |  | 0126F050-0020 | GC | GC |  |  | 2023-2024 | Kèm theo bảng đáp ứng kỹ thuật hàng hóa | 1.480.000 | vn0106342613 | CÔNG TY TNHH TRANG THIẾT BỊ Y TẾ ANH SƠN | IB2400369800 | vn1000570675 | Bệnh viện Đa khoa Đông Hưng | Đấu thầu rộng rãi | 25/12/2024 | 794/QĐ-TTYT | 19/12/2024 | 2 | Huyện Đông Hưng,Tỉnh Thái Bình
3003 | Vật liệu hàn răng (Fuji 9) | Hộp | 25 | Nhật Bản |  | 0131F163-0020 | GC | GC |  |  | 2023-2024 | Kèm theo bảng đáp ứng kỹ thuật hàng hóa | 1.220.000 | vn0106342613 | CÔNG TY TNHH TRANG THIẾT BỊ Y TẾ ANH SƠN | IB2400369800 | vn1000570675 | Bệnh viện Đa khoa Đông Hưng | Đấu thầu rộng rãi | 25/12/2024 | 794/QĐ-TTYT | 19/12/2024 | 2 | Huyện Đông Hưng,Tỉnh Thái Bình
3004 | Vật liệu trám răng Acid Etching | Tuýp/ Ống | 12 | Hoa Kỳ |  | 008-020 | Prime Dental Manufacturing ,Inc | Prime Dental Manufacturing ,Inc |  |  | 2023-2024 | Kèm theo bảng đáp ứng kỹ thuật hàng hóa | 75.000 | vn0106342613 | CÔNG TY TNHH TRANG THIẾT BỊ Y TẾ ANH SƠN | IB2400369800 | vn1000570675 | Bệnh viện Đa khoa Đông Hưng | Đấu thầu rộng rãi | 25/12/2024 | 794/QĐ-TTYT | 19/12/2024 | 2 | Huyện Đông Hưng,Tỉnh Thái Bình
3005 | Thạch cao siêu cứng, thành phần chính là canxi sunfat. Dùng để lấy dấu, lấy mẫu ban đầu của hàm, răng | kg | 20 | Nhật |  | 314003 | GC Corporation | GC Corporation |  |  | 2023 trở về sau | Thạch cao siêu cứng là vật liệu dùng để lấy dấu, lấy ni (lấy mẫu ban đầu) của hàm, răng hoặc các chỉ định khác cần lấy mẫu chính xác | 206.550 | vn0311229963 | CÔNG TY TRÁCH NHIỆM HỮU HẠN MỘT THÀNH VIÊN CÔNG NGHỆ CAO VÀ THƯƠNG MẠI QUỐC TẾ HẢI LONG | IB2400183480 | vnz000023591 | BỆNH VIỆN ĐA KHOA BƯU ĐIỆN | Đấu thầu rộng rãi | 25/12/2024 | 1222/QĐ-BV | 23/12/2024 | 4 | Quận 10,TP. Hồ Chí Minh
3006 | Vật liệu gắn tạm cầu mão răng | Hộp | 15 | Đức | 30064010 | 56660 | 56660 | 3M Deutschland GmbH |  |  | Từ năm 2020 trở về sau | Vật liệu gắn tạm cầu mão răng dùng để gắn tạm các răng tạm, gắn tạm mão răng, cầu răng, gắn cầu và mão trên trụ implant...cho người bệnh nhạy cảm với Eugenol - Thành phần: Zinc Oxid Non Eugenol - Dạng: hỗn hợp sệt và chất xúc tác - Gồm 01 lọ 30g + 1 lọ 13g chất xúc tác | 629.000 | vn0304259413 | CÔNG TY TNHH Y NHA KHOA 3D | IB2400183480 | vnz000023591 | BỆNH VIỆN ĐA KHOA BƯU ĐIỆN | Đấu thầu rộng rãi | 25/12/2024 | 1222/QĐ-BV | 23/12/2024 | 4 | Quận 10,TP. Hồ Chí Minh
3007 | Chổi cước đánh bóng răng | Cái | 1152 | Mỹ | 9018 | 0 | 0 | TPC Advanced Technology, Inc |  |  | Năm 2024 trở về sau | Công dụng đánh bóng cạo vôi, làm sạch bề mặt răng khi sửa soạn gắn/dán với các vật liệu khác. Chổi cước có độ bền cao, có thể hấp tái sử dụng nhiều lần | 4.000 | vn0301925136 | CÔNG TY TNHH THIẾT BỊ Y TẾ LIÊN NHA | IB2400183480 | vnz000023591 | BỆNH VIỆN ĐA KHOA BƯU ĐIỆN | Đấu thầu rộng rãi | 25/12/2024 | 1222/QĐ-BV | 23/12/2024 | 4 | Quận 10,TP. Hồ Chí Minh
3008 | Cevinton Vật liệu trám răng -ColtosolF | Hộp | 10 | Đài Loan |  | Ceivitron | Ceivitron | Reco Dent |  |  | 2023 trở về sau | Dạng kem mịn dễ dàng đặt vào chỗ răng sâu Có độ bám tốt trên răng Không cần trộn Vật liệu cứng nhanh, dễ tháo gỡ thành mảng lớn Độ khít sát lớn, không bị rò rỉ, không bị bội nhiễm Không chất Eugenol, không ảnh hưởng tới miếng trám composite sau này | 160.000 | vn3001039132 | CÔNG TY CỔ PHẦN THƯƠNG MẠI DỊCH VỤ THIẾT BỊ Y TẾ TÂN HOÀ PHÁT | IB2400517460 | vnz000013015 | Trung tâm Y tế huyện Đức Thọ | Đấu thầu rộng rãi | 25/12/2024 | 273/TTYT | 23/12/2024 | 1 | Huyện Đức Thọ,Tỉnh Hà Tĩnh
3009 | Mũi khoan răng (DIA-BURS) các số | Vỉ | 30 | Việt Nam |  | DIA-BURS | DIA-BURS | Mani |  |  | 2023 trở về sau | Dùng để khoan các mô cứng như răng và xương, được làm từ thép cacbon và thép không gỉ | 140.000 | vn3001039132 | CÔNG TY CỔ PHẦN THƯƠNG MẠI DỊCH VỤ THIẾT BỊ Y TẾ TÂN HOÀ PHÁT | IB2400517460 | vnz000013015 | Trung tâm Y tế huyện Đức Thọ | Đấu thầu rộng rãi | 25/12/2024 | 273/TTYT | 23/12/2024 | 1 | Huyện Đức Thọ,Tỉnh Hà Tĩnh
3010 | Phim X quang răng | Phim | 1200 | Guangxi YesStar Medical System Co., Ltd; Trung Quốc |  | D-Speed | D-Speed | Guangxi YesStar Medical System Co., Ltd; Trung Quốc |  |  | 2024 | Phim đảm bảo sử dụng tốt trong môi trường nhiệt độ phòng chụp X-Quang, chụp nét, dễ nhìn. - Kích thước 30x40mm. Đạt tiêu chuẩn ISO 13485 | 7.380 | vn0109373842 | CÔNG TY TNHH THIẾT BỊ VẬT TƯ HOÀNG BẢO | IB2400349671 | vn1000854815 | Bệnh viện đa khoa Quỳnh Phụ | Đấu thầu rộng rãi | 25/12/2024 | 1861/QĐ-BVQP | 20/12/2024 | 3 | Huyện Quỳnh Phụ,Tỉnh Thái Bình
3011 | Bộ dụng cụ phẫu thuật răng hàm mặt | Bộ | 1 | Đức | 9018 | BDCRHM | BDCRHM | Anton Hipp GmbH |  |  | 2024 trở về sau | Cán dao số 3: 1 Cái Cán dao số 4: 1 Cái Cán dao số 7: 1 Cái Khay hạt đậu 170x35 mm: 1 Cái Chén đựng dung dịch sát khuẩn 80x40mm, 140ml: 1 Cái Bộ banh miệng Kilner Doughty bao gồm: 01 khung banh, 03 lưỡi banh Fig 1, Fig 2, Fig 3: 1 Cái Kềm giữ xương Kern có khoá dài 21cm: 1 Cái Banh miệng Denhart dài 12.5cm: 1 Cái Nâng và dùi màng xương Obwegeser dài 23cm: 1 Cái Kim Reverdin Fig.1, dài 15cm: 1 Cái Nạo xương Volkmann, dài 17cm, fig.0000: 1 Cái Nạo xương Volkmann, dài 17cm, fig.000: 1 Cái Nạo xương Volkmann, dài 17cm, fig.00: 1 Cái Nạo xương Volkmann, dài 17cm, fig.0: 1 Cái Nạo xương Volkmann, dài 17cm, fig.1:1 Cái Nạo xương Volkmann, dài 17cm, fig.2: 1 Cái Đục xương Hoke 3mm dài 14cm: 1 Cái Gặm xương Kerrison 5mm, mũi ngửa 90°: 1 Cái Róc màng xương Doyen, trái, dài 17cm :1 Cái Róc màng xương Doyen, phải, dài 17cm :1 Cái Banh Parker Langenbeck, dài 21cm: 1 Cái Banh Desmarres kích thước lưỡi banh 10mm dài 16cm: 1 Cái Banh Desmarres kích thước lưỡi banh 12mm dài 16cm: 1 Cái Kìm kẹp kim Webster cán vàng, ngàm có khía, dài 13cm: 1 Cái Móc Joseph 1 răng nhọn dài 16.5cm: 2 Cái Móc màng xương Frazier nhọn dài 13cm: 2 Cái Banh cào 3 răng tù dài 16cm đầu di động: 2 Cái Nâng bẩy xương hai đầu Cottle dài 21cm: 1 Cái Nâng xương Freer 2 đầu nhọn/tù dài 18cm: 1 Cái Nâng xương Freer đầu nhọn, dài 19cm: 1 Cái Kẹp mạch máu không tổn thương Cooley, cong, dài 14.5cm: 1 Cái Kẹp vách ngăn Asch thẳng dài 22cm: 1 Cái Kẹp giữ xương Langenbeck dài 20cm: 1 Cái Kẹp mô Jansen 1x2 răng, dài 16cm: 1 Cái Kéo cắt chỉ thép Universal dài 12cm: 1 Cái Kẹp mạch máu Micro-Mosquito thẳng dài 12cm: 4 Cái Kẹp mạch máu Micro-Mosquito cong dài 10cm: 4 Cái Nhíp phẫu tích Adson dài 12cm: 1 Cái Nhíp mô Adson-Brown dài 12cm: 1 Cái Kẹp động mạch thận Lower dài 18cm: 2 Cái Kéo Metzenbaum TC mũi mảnh, cán vàng cong dài 14cm: 1 Cái Kéo Metzenbaum TC, cán vàng, cong dài 18cm: 1 Cái Nhíp phẫu tích Stille Baraya dài 18cm: 2 Cái Hộp đựng dụng cụ tiệt trùng loại 3/4 kích thước: 465x280x100 mm: 1 Cái Khay lưới đựng dụng cụ kích thước: 405x255x70mm:1 Cái Miếng silicon kích thước: 300x300mm: 1 Cái Miếng lọc của hộp tiệt trùng: 2 Cái | 252.000.000 | vn0303445745 | CÔNG TY CỔ PHẦN TRANG THIẾT BỊ Y TẾ CỔNG VÀNG | IB2400517307 | vn0400495244 | TRUNG TÂM Y TẾ QUẬN NGŨ HÀNH SƠN | Đấu thầu rộng rãi | 24/12/2024 | 516/QĐ-TTYT | 24/12/2024 | 2 | Quận Ngũ Hành Sơn,Thành phố Đà Nẵng
3012 | Khăn trải mâm ghế - khoa Răng hàm mặt | Cái | 50 | Việt Nam |  | HYN | Hải Yến Ngân | Công ty TNHH Hải Yến Ngân |  |  |  | dẫn chiếu đến Bảng đáp ứng kỹ thuật | 140.000 | vn2400749703 | CÔNG TY TNHH HẢI YẾN NGÂN | IB2400439458 | vnz000023668 | Bệnh viện Đại học Y Hải Phòng | Đấu thầu rộng rãi | 24/12/2024 | 1533/QĐ-BVYHP | 17/12/2024 | 3 | Quận Ngô Quyền,Thành phố Hải Phòng
3013 | Bộ dụng cụ nhổ răng sữa | bộ | 6 | Pakistan |  | Bộ kìm nhổ trăng trẻ em | SIMAECO | Simaeco Traders |  |  | 2024 | - Bộ kìm nhổ răng 7 chi tiết - Đạt tiêu chuẩn ISO 13485 | 1.376.000 | vn5200845187 | CÔNG TY TNHH DƯỢC PHẨM VẬT TƯ THIẾT BỊ Y TẾ MINH AN | IB2400548786 | vn5300138216 | TRUNG TÂM Y TẾ HUYỆN BÁT XÁT | Chào hàng cạnh tranh | 24/12/2024 | 314/QĐ-TTYT | 24/12/2024 | 1 | Tỉnh Lào Cai
3014 | Kẹp rốn (Chất liệu: nhựa ABS, PE, PP, kích thước 5cm, độ trơn láng cao. Các khớp răng đều, thẳng hàng, gờ không sắc. Tiệt trùng, không độc hại, không gây kích ứng) | Cái | 2000 | Việt Nam | 9018 | KR | MPV | MPV |  |  |  | Chất liệu: nhựa PP, kích thước 5cm, độ trơn láng cao. Các khớp răng đều, thẳng hàng, gờ không sắc. Tiệt trùng, không độc hại, không gây kích ứng | 1.260 | vn1200583720 | CÔNG TY TNHH DƯỢC PHẨM VÀ TRANG THIẾT BỊ Y TẾ HÀO TÍN | IB2400414699 | vn1100186208 | TRUNG TÂM Y TẾ HUYỆN TÂN HƯNG | Chào hàng cạnh tranh | 24/12/2024 | 370/QĐ-TTYT | 13/12/2024 | 1 | Huyện Tân Hưng,Tỉnh Long An
3015 | Bộ phẫu thuật răng hàm mặt | Bộ | 1 | ASANUS Medizintechnik GmbH -Đức | 9018 | Bộ phẫu thuật răng hàm mặt | Bộ phẫu thuật răng hàm mặt | ASANUS Medizintechnik GmbH -Đức |  |  |  | Danh mục hàng hóa đính kèm | 184.705.500 | vn4200464334 | CÔNG TY TNHH AQUA | IB2400418627 | vn4201468980 | Sở Y tế tỉnh Khánh Hòa | Đấu thầu rộng rãi | 23/12/2024 | 1018/QĐ-SYT | 20/12/2024 | 2 | Tỉnh Khánh Hoà
3016 | Kim gây tê răng | Cái | 3000 | Nhật bản | 9018 | DN*M2721 | Asahidai Plant of AIR WATER REALIZE INC | Asahidai Plant of AIR WATER REALIZE INC |  |  | 2024-2025 | Kim sắc nhọn nhờ sử dụng công nghệ cắt vát 2 lần. - Cỡ kim được phân biệt bằng màu sắc trên đốc kim theo tiêu chuẩn ISO. - Cán kim dài dễ cầm khi chọc nhiều vùng ven khác nhau. Cỡ kim: 27Gx1/16. - Quy cách đóng gói: 100 cái/hộp, đóng gói từng chiếc bằng vỏ nhựa cứng đảm bảo an toàn. | 1.953 | vn0401602516 | CÔNG TY TNHH MỘT THÀNH VIÊN THÁI TRƯƠNG | IB2400420014 | vn4100740742 | TRUNG TÂM Y TẾ THỊ XÃ AN NHƠN | Đấu thầu rộng rãi | 23/12/2024 | 2791/QĐ-TTYT | 20/12/2024 | 2 | Thị xã An Nhơn,Tỉnh Bình Định
3017 | Dụng cụ lấy dấu răng khung mở Tương thích với Chân răng nhân tạo Implant. ( đường kính các cỡ : 3,6mm; 4,0mm; 4,5mm; 5,0mm; 6,0mm) | Cái | 5 | Hàn Quốc |  | DPU4011HL; DPU4015HL; DPU4511HL; DPU4515HL; DPU5511HL; DPU5515HL; DPU6511HL; DPU6515HL; DPU4011HE; DPU4015HE; DPU4511HE; DPU4515HE; DPU5511HE; DPU5515HE; DPU6511HE; DPU6515HE | Impression Coping Pick-up | DENTIUM CO., LTD. |  |  | Năm 2023 trở về sau | Chất liệu : Titanium N4 - Đường kính : 4,0mm; 4,5mm; 5,5mm; 6,5mm - Chiều cao : 17mm, 21mm, 23mm, 27mm - Đường kính ốc kết nối : 2mm | 1.340.000 | vn0102398340 | CÔNG TY CỔ PHẦN THIẾT BỊ Y TẾ THÁI PHÚ | IB2400537791 | vn0106153711 | Bệnh viện Hữu Nghị Việt Nam Cu Ba Hà Nội | Đấu thầu rộng rãi | 23/12/2024 | 688/QĐ-VNCB | 20/12/2024 | 1 | Quận Hoàn Kiếm,Thành phố Hà Nội
3018 | Dụng cụ lấy dấu răng cho phục hình bắt vít (Multi-coping) Tương thích với Chân răng nhân tạo Implant. ( đường kính các cỡ : 3,6mm; 4,0mm; 4,5mm; 5,0mm; 6,0mm) | Cái | 5 | Hàn Quốc |  | SPU45BL; SPU45SL; SPU55BL; SPU55SL | Impression Coping Pick-up | DENTIUM CO., LTD. |  |  | Năm 2023 trở về sau | Chất liệu : Titanium N4 - Đường kính : 4,5mm; 5,5mm - Chiều cao : 15mm, | 1.340.000 | vn0102398340 | CÔNG TY CỔ PHẦN THIẾT BỊ Y TẾ THÁI PHÚ | IB2400537791 | vn0106153711 | Bệnh viện Hữu Nghị Việt Nam Cu Ba Hà Nội | Đấu thầu rộng rãi | 23/12/2024 | 688/QĐ-VNCB | 20/12/2024 | 1 | Quận Hoàn Kiếm,Thành phố Hà Nội
3019 | Chân răng nhân tạo Implant Đường kính các cỡ: 3.8mm, 4.0mm, 4.5mm, 5.0mm | Cái | 100 | Hàn Quốc | 90,212,990 | Mã ký hiệu: DIO-UF(II) (các cỡ) | DIO | DIO Corporation |  |  | 2023-2024 | Chất liệu Titanium, đường kính các cỡ 3.8, 4.0, 4.5, 5.0, 5.5; Chiều dài các cỡ 7mm, 8.5mm, 10mm, 11.5mm, 13mm | 3.000.000 | vn0312024302 | CÔNG TY CỔ PHẦN TRANG THIẾT BỊ Y NHA KHOA VIỆT ĐĂNG | IB2400537791 | vn0106153711 | Bệnh viện Hữu Nghị Việt Nam Cu Ba Hà Nội | Đấu thầu rộng rãi | 23/12/2024 | 688/QĐ-VNCB | 20/12/2024 | 1 | Quận Hoàn Kiếm,Thành phố Hà Nội
3020 | Dụng cụ lấy dấu răng cho phục hình bắt vít (Multi-coping) Phù hợp với Chân răng nhân tạo Implant Đường kính các cỡ: 3.8mm, 4.0mm, 4.5mm, 5.0mm | Cái | 10 | Hàn Quốc | 90184900 | Mã ký hiệu: DIO-MPI.. (các size)" | DIO | DIO Corporation |  |  | 2023-2024 | Dụng cụ lấy dấu multi | 1.250.000 | vn0312024302 | CÔNG TY CỔ PHẦN TRANG THIẾT BỊ Y NHA KHOA VIỆT ĐĂNG | IB2400537791 | vn0106153711 | Bệnh viện Hữu Nghị Việt Nam Cu Ba Hà Nội | Đấu thầu rộng rãi | 23/12/2024 | 688/QĐ-VNCB | 20/12/2024 | 1 | Quận Hoàn Kiếm,Thành phố Hà Nội
3021 | Thân răng nhân tạo Screw Abutment Tương thích với Chân răng nhân tạo Implant. ( đường kính các cỡ : 3,6mm; 4,0mm; 4,5mm; 5,0mm; 6,0mm) | Cái | 10 | Hàn Quốc |  | SAB4510E; SAB4515E; SAB4525E; SAB4535E; SAB4545E; SAB4555E; SAB5515E; SAB5525E; SAB5535E; SAB5545E; SAB5555E; SAB4510L; SAB4515L; SAB4525L; SAB4535L; SAB4545L; SAB4555L; SAB5515L; SAB5525L; SAB5535L; SAB5545L; SAB5555L | Screw Abutment | DENTIUM CO., LTD. |  |  | Năm 2023 trở về sau | Chất liệu : Hợp kim 6AL-4V ELI, phủ Esthetic chỉ thị màu vàng - Đường kính : 4,5mm; 5,5mm - Chiều cao lợi : 1,0mm; 1,5mm; 2,5mm; 3,5mm; 4,5mm; 5,5mm - Đường kính ốc kết nối : 2mm - Thẳng | 1.623.000 | vn0102398340 | CÔNG TY CỔ PHẦN THIẾT BỊ Y TẾ THÁI PHÚ | IB2400537791 | vn0106153711 | Bệnh viện Hữu Nghị Việt Nam Cu Ba Hà Nội | Đấu thầu rộng rãi | 23/12/2024 | 688/QĐ-VNCB | 20/12/2024 | 1 | Quận Hoàn Kiếm,Thành phố Hà Nội
3022 | Trụ lành thương Tương thích với Chân răng nhân tạo Implant. ( đường kính các cỡ : 3,6mm; 4,0mm; 4,5mm; 5,0mm; 6,0mm) | Cái | 25 | Hàn Quốc |  | HAB402020L; HAB402035L; HAB403050L; HAB404070L; HAB452020L; HAB452035L; HAB453050L; HAB454070L; HAB552020L; HAB552035L; HAB553050L; HAB554070L; HAB652020L; HAB652035L; HAB653050L; HAB654070L; HAB402020E; HAB402035E; HAB403050E; HAB404070E; HAB452020E; HAB452035E; HAB453050E; HAB454070E; HAB552020E; HAB552035E; HAB553050E; HAB554070E; HAB652020E; HAB652035E; HAB653050E; HAB654070E | Healing Abutment | DENTIUM CO., LTD. |  |  | Năm 2023 trở về sau | Chất liệu : Hợp kim 6AL-4V ELI - Đường kính : 4,0mm; 4,5mm; 5,5mm; 6,5mm - Chiều cao lợi : 2mm, 3mm, 4mm - Chiều cao tổng : 2mm; 3,5mm, 5mm, 7mm | 750.000 | vn0102398340 | CÔNG TY CỔ PHẦN THIẾT BỊ Y TẾ THÁI PHÚ | IB2400537791 | vn0106153711 | Bệnh viện Hữu Nghị Việt Nam Cu Ba Hà Nội | Đấu thầu rộng rãi | 23/12/2024 | 688/QĐ-VNCB | 20/12/2024 | 1 | Quận Hoàn Kiếm,Thành phố Hà Nội
3023 | Bộ đổ mẫu cho phục hình bắt vít (Multi-Analog) Phù hợp với Chân răng nhân tạo Implant Đường kính các cỡ: 3.8mm, 4.0mm, 4.5mm, 5.0mm | Cái | 5 | Hàn Quốc | 90212990 | Mã ký hiệu: DIO-MPLA (các size..)" | DIO | DIO Corporation |  |  | 2023-2024 | "Chất liệu: Hợp kim Đường kính: 4.8mm Chiều cao tổng thể: 12mm " | 1.065.000 | vn0312024302 | CÔNG TY CỔ PHẦN TRANG THIẾT BỊ Y NHA KHOA VIỆT ĐĂNG | IB2400537791 | vn0106153711 | Bệnh viện Hữu Nghị Việt Nam Cu Ba Hà Nội | Đấu thầu rộng rãi | 23/12/2024 | 688/QĐ-VNCB | 20/12/2024 | 1 | Quận Hoàn Kiếm,Thành phố Hà Nội
3024 | Nắp lành thương (Healing abutment) Phù hợp với Chân răng nhân tạo Implant Đường kính các cỡ: 3.8mm, 4.0mm, 4.5mm, 5.0mm | Cái | 30 | Hàn Quốc | 90184900 | Mã ký hiệu: DIO-SSHA (các cỡ) | DIO | DIO Corporation |  |  | 2023-2024 | " Chất liệu: Titanium Chất liệu: Titanium Chiều cao lợi: 2mm, 3mm, 4mm Chiều cao tổng: 2mm, 4mm, 5.5mm, 7mm Hình dạng: hình trụ Tương thích với chân răng nhân tạo | 700.000 | vn0312024302 | CÔNG TY CỔ PHẦN TRANG THIẾT BỊ Y NHA KHOA VIỆT ĐĂNG | IB2400537791 | vn0106153711 | Bệnh viện Hữu Nghị Việt Nam Cu Ba Hà Nội | Đấu thầu rộng rãi | 23/12/2024 | 688/QĐ-VNCB | 20/12/2024 | 1 | Quận Hoàn Kiếm,Thành phố Hà Nội
3025 | Trụ lành thương Tương thích với Chân răng nhân tạo Implant ( đường kính các cỡ: 3,0mm; 3,5mm; 4,0mm; 4,5mm; 5,0mm; 6,0mm; 7,0 mm) | Cái | 25 | Hàn Quốc | 9021 | TSHA | Osstem | Osstem |  |  | 2023-2024 | Chất liệu : Hợp kim Ti CP-Gr4 - Đường kính: 4,0mm; 4,5mm; 5mm; 6mm; 7mm; 8mm - Chiều cao: 3mm; 4mm, 5mm, 6mm, 7mm | 600.000 | vn0106081305 | CÔNG TY TNHH NHA KHOA THIÊN PHÚC | IB2400537791 | vn0106153711 | Bệnh viện Hữu Nghị Việt Nam Cu Ba Hà Nội | Đấu thầu rộng rãi | 23/12/2024 | 688/QĐ-VNCB | 20/12/2024 | 1 | Quận Hoàn Kiếm,Thành phố Hà Nội
3026 | Bộ đổ mẫu cho phục hình bắt vít (Multi-Analog) Tương thích với Chân răng nhân tạo Implant. ( đường kính các cỡ : 3,6mm; 4,0mm; 4,5mm; 5,0mm; 6,0mm) | Cái | 10 | Hàn Quốc |  | SAN45L; SAN55L | Analog | DENTIUM CO., LTD. |  |  | Năm 2023 trở về sau | Chất liệu : Ti-N4 - Đường kính : 4,5mm, 5,5mm - Chiều dài : 12mm | 450.000 | vn0102398340 | CÔNG TY CỔ PHẦN THIẾT BỊ Y TẾ THÁI PHÚ | IB2400537791 | vn0106153711 | Bệnh viện Hữu Nghị Việt Nam Cu Ba Hà Nội | Đấu thầu rộng rãi | 23/12/2024 | 688/QĐ-VNCB | 20/12/2024 | 1 | Quận Hoàn Kiếm,Thành phố Hà Nội
3027 | Chân răng nhân tạo Implant Đường kính các cỡ: 3.0mm, 3.7mm, 4.2mm, 4.7mm, 5.2mm | Cái | 10 | Hàn Quốc | 90,212,990 | Mã ký hiệu: DIO-UF(II)N30…(các size) | DIO | DIO Corporation |  |  | 2023-2024 | "Chất liệu: Titanium Đường kính các cỡ: 3.0mm, 3.7mm, 4.2mm, 4.7mm, 5.2mm Chiều dài các cỡ: 7.5mm, 9.5mm, 11.5mm, 13mm, 14.5mm " | 3.000.000 | vn0312024302 | CÔNG TY CỔ PHẦN TRANG THIẾT BỊ Y NHA KHOA VIỆT ĐĂNG | IB2400537791 | vn0106153711 | Bệnh viện Hữu Nghị Việt Nam Cu Ba Hà Nội | Đấu thầu rộng rãi | 23/12/2024 | 688/QĐ-VNCB | 20/12/2024 | 1 | Quận Hoàn Kiếm,Thành phố Hà Nội
3028 | Trụ phục hình thẳng (Abutment thẳng) Phù hợp với Chân răng nhân tạo Implant Đường kính các cỡ: 3.8mm, 4.0mm, 4.5mm, 5.0mm | Cái | 10 | Hàn Quốc | 90212990 | Mã ký hiêu: DIO-SSCA (các cỡ) | DIO | DIO Corporation |  |  | 2023-2024 | "Chất liệu: Titanium G.4 Đường kính: 4.8mm Chiều cao lợi: 2.5mm, 3mm, 4mm, 5mm Độ gập góc: 20 độ. 30 độ Đường kính ốc kết nối: 2.0mm Lưu giữ răng phục hình bằng ốc kết nối: 1.4mm " | 1.280.000 | vn0312024302 | CÔNG TY CỔ PHẦN TRANG THIẾT BỊ Y NHA KHOA VIỆT ĐĂNG | IB2400537791 | vn0106153711 | Bệnh viện Hữu Nghị Việt Nam Cu Ba Hà Nội | Đấu thầu rộng rãi | 23/12/2024 | 688/QĐ-VNCB | 20/12/2024 | 1 | Quận Hoàn Kiếm,Thành phố Hà Nội
3029 | Chân răng nhân tạo Implant ( đường kính các cỡ: 3,0mm; 3,5mm; 4,0mm; 4,5mm; 5,0mm; 6,0mm; 7,0 mm) | Cái | 50 | Hàn Quốc | 9021 | TS3S | Osstem | Osstem |  |  | 2023-2024 | Đc làm Titanium cấp độ IV, đã xử lý bề mặt S.L.A Loại: NoMount Bề mặt nhám tối ưu: Ra 2,5-3,0um Có thể chịu tải sớm sau 6 tuần cấy ghép Bước ren đồng nhất - Đường kính : 3,0mm; 3,5mm; 4,0mm; 4,5mm; 5,0mm; 6,0mm; 7,0 mm - Chiều dài : 6.0mm 7mm 8,5mm, 10mm 11,5mm 13mm - Kết nối lòng trong : vát 11 độ Morse Taper - Thân implant dạng thuôn 1,5 độ - Kết nối trong Hex có kích thước 2,1mm (mini) và 2,5mm (regular) | 3.950.000 | vn0106081305 | CÔNG TY TNHH NHA KHOA THIÊN PHÚC | IB2400537791 | vn0106153711 | Bệnh viện Hữu Nghị Việt Nam Cu Ba Hà Nội | Đấu thầu rộng rãi | 23/12/2024 | 688/QĐ-VNCB | 20/12/2024 | 1 | Quận Hoàn Kiếm,Thành phố Hà Nội
3030 | Dụng cụ lấy dấu răng khung mở Tương thích với Chân răng nhân tạo Implant ( đường kính các cỡ: 3,0mm; 3,5mm; 4,0mm; 4,5mm; 5,0mm; 6,0mm; 7,0 mm) | Cái | 9 | Hàn Quốc | 9021 | GSPI | Osstem | Osstem |  |  | 2023-2024 | Chất liệu : Titanium N4 - Đường kính : 4,0mm; 4,5mm; 5,0mm; 6,0mm - Chiều dài: 11mm; 15mm | 900.000 | vn0106081305 | CÔNG TY TNHH NHA KHOA THIÊN PHÚC | IB2400537791 | vn0106153711 | Bệnh viện Hữu Nghị Việt Nam Cu Ba Hà Nội | Đấu thầu rộng rãi | 23/12/2024 | 688/QĐ-VNCB | 20/12/2024 | 1 | Quận Hoàn Kiếm,Thành phố Hà Nội
3031 | Dụng cụ lấy dấu răng khung đóng Tương thích với Chân răng nhân tạo Implant ( đường kính các cỡ: 3,0mm; 3,5mm; 4,0mm; 4,5mm; 5,0mm; 6,0mm; 7,0 mm) | Cái | 3 | Hàn Quốc | 9021 | GSTI | Osstem | Osstem |  |  | 2023-2024 | Chất liệu : Titanium N4 - Đường kính : 4,0mm; 4,5mm; 5,0mm; 6,0mm - Chiều dài: 11mm; 14mm | 900.000 | vn0106081305 | CÔNG TY TNHH NHA KHOA THIÊN PHÚC | IB2400537791 | vn0106153711 | Bệnh viện Hữu Nghị Việt Nam Cu Ba Hà Nội | Đấu thầu rộng rãi | 23/12/2024 | 688/QĐ-VNCB | 20/12/2024 | 1 | Quận Hoàn Kiếm,Thành phố Hà Nội
3032 | Thân răng nhân tạo Abutment thằng (Đường kính các cỡ : 4mm; 4,5mm; 5mm; 6mm; 7mm) Tương thích với Chân răng nhân tạo Implant ( đường kính các cỡ: 3,0mm; 3,5mm; 4,0mm; 4,5mm; 5,0mm; 6,0mm; 7,0 mm) | Cái | 20 | Hàn Quốc | 9021 | GSTA | Osstem | Osstem |  |  | 2023-2024 | Chất liệu : Hợp kim Ti-6Al-4V, phủ Esthetic chỉ thị màu vàng - Đường kính : 4mm; 4,5mm; 5mm; 6mm; 7mm - Chiều cao lợi : 1mm; 2mm; 3mm; 4mm; 5mm; 6mm; 7mm - Chiều cao phần cùi kết nối mão răng giả : 5,5mm và 7mm - Đường kính ốc kết nối : 2mm | 1.500.000 | vn0106081305 | CÔNG TY TNHH NHA KHOA THIÊN PHÚC | IB2400537791 | vn0106153711 | Bệnh viện Hữu Nghị Việt Nam Cu Ba Hà Nội | Đấu thầu rộng rãi | 23/12/2024 | 688/QĐ-VNCB | 20/12/2024 | 1 | Quận Hoàn Kiếm,Thành phố Hà Nội
3033 | Chân răng nhân tạo Implant. ( đường kính các cỡ : 3,6mm; 4,0mm; 4,5mm; 5,0mm; 6,0mm) | Cái | 100 | Hàn Quốc |  | FX3607SW; FX3608SW; FX3610SW; FX3612SW; FX3614SW; FX4007SW; FX4008SW; FX4010SW; FX4012SW; FX4014SW; FX4507SW; FX4508SW; FX4510SW; FX4512SW; FX4514SW; FX5007SW; FX5008SW; FX5010SW; FX5012SW; FX5014SW; FX6007SW; FX6008SW; FX6010SW; FX6012SW | Korea SuperLine Fixture | DENTIUM CO., LTD. |  |  | Năm 2023 trở về sau | Được làm Titanium cấp độ IV, đã xử lý bề mặt S.L.A Bước ren đồng nhất. - Đường kính : 3,6mm; 4,0mm; 4,5mm; 5,0mm; 6,0mm - Chiều dài: 7mm, 8mm, 10mm, 12mm, 14mm - Cổ láng : 3 độ - Kết nối lòng trong : vát 11 độ - Đường kính kết nối lòng trong : 2mm | 4.525.000 | vn0102398340 | CÔNG TY CỔ PHẦN THIẾT BỊ Y TẾ THÁI PHÚ | IB2400537791 | vn0106153711 | Bệnh viện Hữu Nghị Việt Nam Cu Ba Hà Nội | Đấu thầu rộng rãi | 23/12/2024 | 688/QĐ-VNCB | 20/12/2024 | 1 | Quận Hoàn Kiếm,Thành phố Hà Nội
3034 | Chân răng nhân tạo Implant nghiêng ( Đường kính các cỡ : 3,6mm; 4,0mm; 4,5mm; 5,0mm; 6,0mm) | Cái | 10 | Mỹ |  | FX3608SWC; FX3610SWC; FX3612SWC; FX3614SWC; FX4008SWC; FX4010SWC; FX4012SWC; FX4014SWC; FX4508SWC; FX4510SWC; FX4512SWC; FX4514SWC; FX5008SWC; FX5010SWC; FX5012SWC; FX5014SWC; FX6008SWC; FX6010SWC; FX6012SWC | USA SuperLine Fixture | DENTIUM USA |  |  | Năm 2023 trở về sau | Được làm Titanium cấp độ IV, đã xử lý bề mặt S.L.A Bước ren đồng nhất, kết nối implant và abutment nghiêng 15 độ - Đường kính : 3,6mm; 4,0mm; 4,5mm; 5,0mm; 6,0mm - Chiều dài : 8mm, 10mm, 12mm, 14mm - Cổ láng : 3 độ - Kết nối lòng trong : vát 11 độ - Đường kính kết nối lòng trong : 2mm | 4.530.000 | vn0102398340 | CÔNG TY CỔ PHẦN THIẾT BỊ Y TẾ THÁI PHÚ | IB2400537791 | vn0106153711 | Bệnh viện Hữu Nghị Việt Nam Cu Ba Hà Nội | Đấu thầu rộng rãi | 23/12/2024 | 688/QĐ-VNCB | 20/12/2024 | 1 | Quận Hoàn Kiếm,Thành phố Hà Nội
3035 | Dụng cụ lấy dấu răng khung đóng Tương thích với Chân răng nhân tạo Implant. ( đường kính các cỡ : 3,6mm; 4,0mm; 4,5mm; 5,0mm; 6,0mm) | Cái | 5 | Hàn Quốc |  | DTF4011HL; DTF4015HL; DTF4511HL; DTF4515HL; DTF5511HL; DTF5515HL; DTF6511HL; DTF6515HL; DTF4011HE; DTF4015HE; DTF4511HE; DTF4515HE; DTF5511HE; DTF5515HE; DTF6511HE; DTF6515HE | Impression Coping Transfer | DENTIUM CO., LTD. |  |  | Năm 2023 trở về sau | Chất liệu : Titanium N4 - Đường kính : 4,0mm; 4,5mm; 5,5mm; 6,5mm - Chiều cao : 17mm, 21mm, 23mm, 27mm - Đường kính ốc kết nối : 2mm | 1.340.000 | vn0102398340 | CÔNG TY CỔ PHẦN THIẾT BỊ Y TẾ THÁI PHÚ | IB2400537791 | vn0106153711 | Bệnh viện Hữu Nghị Việt Nam Cu Ba Hà Nội | Đấu thầu rộng rãi | 23/12/2024 | 688/QĐ-VNCB | 20/12/2024 | 1 | Quận Hoàn Kiếm,Thành phố Hà Nội
3036 | Ghế răng | Cái | 2 | Trung Quốc |  | PEONY-2351 | PEONY-2351 | Biobase Biodusty (Shandong) Co.,Ltd |  |  |  | Điều kiện làm việc: Điện áp sử dụng: 220 V/50Hz ± 1Hz Nhiệt độ : đến 350C; Độ ẩm: đến 85% Cấu hình: + Ghế bệnh nhân, tựa lưng, tựa đầu + Bồn nhổ + Vòi bồn nhổ + Cần đèn + Đèn chiếu sáng + Đèn đọc phim + Bàn phím điều khiển + Giá đỡ tay khoan, kèm dây + Pedan Kỹ thuật: + Nguồn điện: 220V± 10% + Tần số: 50Hz ± 1Hz + Công suất đầu vào: 800VA + Công suất đèn đọc film: AC 24V + Công suất đèn chiếu sáng: AC 12V Đệm ghế làm bằng da cao cấp liền mạch dễ dàng vệ sinh. Lập trình vị trí làm việc bằng các phím điện tử: 01 vị trí zero và 02 vị trí nhớ Nâng/ hạ ghế và nâng/hạ tựa lưng Vận hành ghế bằng động cơ giảm tốc 24vDC Nệm ghế trơn láng, không đường may nối Tựa đầu khớp kép, điều chỉnh linh hoạt Tựa lưng với chức năng nâng đỡ thắt lưng, Tựa đầu có thể điều chỉnh phù hợp cho cả người lớn và trẻ em. 01 tựa tay bên trái Foot control dưới chân đế của ghế, kích hoạt mọi chuyển động của ghế Chân đế vững chắc với vật liệu chống trượt, không cần gắn chân đế cố dịnh dưới sàn Kích thước ghế : Max_1400 x 1000 x 1000 mm Trọng lượng 135kg Hệ thống mâm tay khoan 5 vị trí gác dụng cụ Gồm 01 syringe 3 chức năng: xịt hơi, nước, hơi phun sương, 02 vị trí tay siêu tốc và 01 vị trí cho tay khoan tốc độ chậm. Trên mâm tích hợp bảng điều khiển bằng phím màng: nhiều chức năng hơn, khay để dụng cụ, thiết kế khác biệt. Tay cầm điều chỉnh ở trên mâm thuận tiện di chuyển qua lại và lên xuống, khóa mâm bằng hơi. Ngàm giữ tay khoan cho mỗi tay khoan Kích hoạt pedal bằng chân điều khiển tốc độ tay khoan Hộp sàn kết nối thành một khối, chắc chắn và gọn Bình chứa nước sạch với khả năng chịu lực cấp nước cho tay khoan. Các nút bấm điều khiển: nâng/hạ ghế và tựa lưng, nước ra ly, nước ra bồn nhổ, cho ghế về vị trí zero, vị trí cài đặt, nút tắt mở đèn Áp lực nước đầu vào: 0,2 đến 0,4 Mpa. Áp lực khí cung cấp: 0,55 đến 0,8 Mpa. Lưu lượng khí đầu ra: 55 Lit/phút. | 87.500.000 | vn5500527178 | CÔNG TY CỔ PHẦN SINH | IB2400528127 | vn5500281189 | Ban quản lý dự án đầu tư xây dựng huyện Mộc Châu | Đấu thầu rộng rãi | 23/12/2024 | 3236 | 20/12/2024 | 1 | Tỉnh Sơn La
3037 | Bộ nhổ răng trẻ em | Cái | 1 | Pakistan |  | Bộ nhổ răng trẻ em | Bộ nhổ răng trẻ em | Prime Tech Surgico |  |  |  | - Kìm nhổ răng cửa hàm trên - Kìm nhổ răng hàm trên - Kìm nhổ răng cửa hàm dưới - Kìm nhổ răng hàm dưới | 750.000 | vn5500527178 | CÔNG TY CỔ PHẦN SINH | IB2400528127 | vn5500281189 | Ban quản lý dự án đầu tư xây dựng huyện Mộc Châu | Đấu thầu rộng rãi | 23/12/2024 | 3236 | 20/12/2024 | 1 | Tỉnh Sơn La
3038 | Bổ nhổ răng người lớn | Cái | 1 | Pakistan |  | Bổ nhổ răng người lớn | Bổ nhổ răng người lớn | Prime Tech Surgico |  |  |  | - Kìm nhổ răng cửa hàm trên - Kìm nhổ răng hàm- hàm trên - Kìm nhổ răng cửa hàm dưới - Kìm nhổ răng hàm dưới - Cây bẩy chân răng | 840.000 | vn5500527178 | CÔNG TY CỔ PHẦN SINH | IB2400528127 | vn5500281189 | Ban quản lý dự án đầu tư xây dựng huyện Mộc Châu | Đấu thầu rộng rãi | 23/12/2024 | 3236 | 20/12/2024 | 1 | Tỉnh Sơn La
3039 | Canxi hydroxit | Tuýp | 65 | Hoa Kỳ | 3006 | 1186675 | Vật liệu trám răng - Ultracal XS | Ultradent |  |  | 2024 trở về sau | Vật liệu dùng để đặt thuốc tạm thời khi điều trị ống tủy nhiễm trùng cho những trường hợp có cấu trúc răng hoàn thiện hoặc răng chưa đóng chóp. Có khả năng kích thích sự đóng chóp khi điều trị tủy răng vĩnh viễn ở trẻ em. - Dễ đưa vào ống tủy chính xác, nhanh chóng bằng đầu tiêm nhỏ 0.014" - Tác dụng kháng khuẩn nhờ độ pH = 12.5 - Thành phần: 30-50% Hydroxide Canxi - Ca(OH)2 dạng bột nhão - Quy cách: tuýp 1.2ml Tiêu chuẩn sản xuất ISO 13485 và FDA/CE | 347.000 | vn0302130894 | CÔNG TY TNHH TRANG THIẾT BỊ NHA KHOA | IB2400537367 | vn0106153711 | Bệnh viện Hữu Nghị Việt Nam Cu Ba Hà Nội | Đấu thầu rộng rãi | 23/12/2024 | 687/QĐ-VNCB | 20/12/2024 | 1 | Quận Hoàn Kiếm,Thành phố Hà Nội
3040 | Dung dịch bơm rửa ống tủy | Chai | 11 | Hoa Kỳ | 3006 | 60011160 | Vật liệu trám răng - Canalpro Irrigation Products | Coltène |  |  | 2024 trở về sau | Dung dịch Sodium Hypochlorite NaOCl 3% pha sẵn sử dụng bơm rửa trong ống tủy. - Diệt khuẩn; làm trơn ống tủy; hòa tan các mô hữu cơ (mô tủy) - Quy cách Chai 480 ml Tiêu chuẩn sản xuất ISO 13485 và FDA/CE | 1.045.000 | vn0302130894 | CÔNG TY TNHH TRANG THIẾT BỊ NHA KHOA | IB2400537367 | vn0106153711 | Bệnh viện Hữu Nghị Việt Nam Cu Ba Hà Nội | Đấu thầu rộng rãi | 23/12/2024 | 687/QĐ-VNCB | 20/12/2024 | 1 | Quận Hoàn Kiếm,Thành phố Hà Nội
3041 | MTA (Chất hàn ống tủy) | Gói | 10 | Thụy Sỹ | 3006 | 20190 | Vật liệu trám răng - PD MTA White | Produits Dentaires SA |  |  | 2024 trở về sau | Thuốc đặt nội tủy răng. Dạng gel, tạo hàng rào bảo vệ không ngấm nước, Hình thành lớp cầu ngà và kích thích sự lành thương sau 4 tuần Tiêu chuẩn sản xuất ISO 13485 và FDA/CE. Quy cách đóng gói: Hộp /4 x Gói bột 140mg;1 x Chai nước cất 3ml | 1.659.700 | vn0302130894 | CÔNG TY TNHH TRANG THIẾT BỊ NHA KHOA | IB2400537367 | vn0106153711 | Bệnh viện Hữu Nghị Việt Nam Cu Ba Hà Nội | Đấu thầu rộng rãi | 23/12/2024 | 687/QĐ-VNCB | 20/12/2024 | 1 | Quận Hoàn Kiếm,Thành phố Hà Nội
3042 | Chất hàn tạm Cevitron | Hộp | 30 | Thụy Sỹ | 3006 | 5911 | Vật liệu trám răng - Coltosol F | Coltène |  |  | 2024 trở về sau | Dạng kem mịn dễ dàng đặt vào chỗ răng sâu Có độ bám tốt trên răng Không cần trộn Vật liệu cứng nhanh, dễ tháo gỡ thành mảng lớn Độ khít sát lớn, không bị rò rỉ, không bị bội nhiễm Không chất Eugenol, không ảnh hưởng tới miếng trám composite sau này Quy cách đóng gói: Hộp/lọ 38g Tiêu chuẩn kỹ thuật:ISO 13485 và FDA/CE | 457.830 | vn0302130894 | CÔNG TY TNHH TRANG THIẾT BỊ NHA KHOA | IB2400537367 | vn0106153711 | Bệnh viện Hữu Nghị Việt Nam Cu Ba Hà Nội | Đấu thầu rộng rãi | 23/12/2024 | 687/QĐ-VNCB | 20/12/2024 | 1 | Quận Hoàn Kiếm,Thành phố Hà Nội
3043 | Chlorophenol Camp | Lọ | 20 | Ấn Độ | 3006 | 3012/015 | Vật liệu sửa soạn răng trước khi trám - FSOL | Shiva |  |  | 2024 trở về sau | F-Sol là một Formo Cresol được sử dụng cho phẫu thuật lấy tủy quan trọng của răng sữa và như một loại thuốc nội tủy tạm thời trong quá trình điều trị tủy. Đóng vai trò là một dung dịch khử khuẩn và diệt tủy trong quy trình điều trị nội nha Quy cách đóng gói: Lọ 15ml Tiêu chuẩn kỹ thuật:ISO 13485 và FDA/CE | 280.000 | vn0302130894 | CÔNG TY TNHH TRANG THIẾT BỊ NHA KHOA | IB2400537367 | vn0106153711 | Bệnh viện Hữu Nghị Việt Nam Cu Ba Hà Nội | Đấu thầu rộng rãi | 23/12/2024 | 687/QĐ-VNCB | 20/12/2024 | 1 | Quận Hoàn Kiếm,Thành phố Hà Nội
3044 | Vật liệu hàn răng vĩnh viễn (Biodentine) | Hộp | 5 | Thụy Sỹ | 3006 | 20190 | Vật liệu trám răng - PD MTA White | Produits Dentaires SA |  |  | 2024 trở về sau | Vật liệu hàn răng vĩnh viễn ,vật liệu sinh học thay thế ngà | 1.659.700 | vn0302130894 | CÔNG TY TNHH TRANG THIẾT BỊ NHA KHOA | IB2400537367 | vn0106153711 | Bệnh viện Hữu Nghị Việt Nam Cu Ba Hà Nội | Đấu thầu rộng rãi | 23/12/2024 | 687/QĐ-VNCB | 20/12/2024 | 1 | Quận Hoàn Kiếm,Thành phố Hà Nội
3045 | Chỉ thị màu phát hiện sâu răng | Bộ | 5 | Hoa Kỳ | 3006 | 210 | Vật liệu trám răng -Seek | Ultradent |  |  | 2024 trở về sau | ️ Hoạt chất nhuộm màu D&C với thành phần Propylene Glycol được dùng định vị ngà răng mất khoáng do sâu răng, màu đỏ đậm, giúp tránh nguy cơ lộ tủy khi mài làm sạch ngà sâu. Sản phẩm không chứa gluten. Không để sản phẩm tiếp xúc với mắt. Tiêu chuẩn sản xuất: ISO 13485 và FDA/CE Quy cách đóng gói: Bộ: Ống 1.2 ml + 1 đầu tuýp | 369.600 | vn0302130894 | CÔNG TY TNHH TRANG THIẾT BỊ NHA KHOA | IB2400537367 | vn0106153711 | Bệnh viện Hữu Nghị Việt Nam Cu Ba Hà Nội | Đấu thầu rộng rãi | 23/12/2024 | 687/QĐ-VNCB | 20/12/2024 | 1 | Quận Hoàn Kiếm,Thành phố Hà Nội
3046 | Gel bảo vệ và phòng ngừa sâu răng | Vỉ | 85 | Hoa Kỳ | 3006 | 4528 | Vật liệu trám răng - Enamelast | Ultradent |  |  | 2024 trở về sau | Vật liệu giảm ê buốt, phòng ngừa sâu răng dạng vỉ. Thành phần chính: Ethyl Alcohol (>25-≤50%), Hydrogenated Rosin, nướctic Chronic 3, H412 (>2.5-≤10%) Quy cách đóng gói: Hộp/200 vỉ (0.4ml/vỉ) Tiêu chuẩn sản xuất ISO 13485 và FDA/CE | 72.000 | vn0302130894 | CÔNG TY TNHH TRANG THIẾT BỊ NHA KHOA | IB2400537367 | vn0106153711 | Bệnh viện Hữu Nghị Việt Nam Cu Ba Hà Nội | Đấu thầu rộng rãi | 23/12/2024 | 687/QĐ-VNCB | 20/12/2024 | 1 | Quận Hoàn Kiếm,Thành phố Hà Nội
3047 | Chất lấy dấu mùi trái cây (Zhermarck) | Túi | 63 | Ý | 3006 | C302241 | Vật liệu lấy dấu răng - Tropicalgin Normal | Zhermack |  |  | 2024 trở về sau | Chất lấy dấu dạng kem đồng nhất khoongcos bọt khí lấy dấu chính xác Thời gian hoạt động bao gồm thời gian trộn ( 1phút 35), Thời gian trong miệng 1phút, Tổng thời gian thiết lập 2h35 Quy cách đóng gói: Túi 453g Tiêu chuẩn sản xuất::ISO 13485 và FDA/CE | 242.000 | vn0302130894 | CÔNG TY TNHH TRANG THIẾT BỊ NHA KHOA | IB2400537367 | vn0106153711 | Bệnh viện Hữu Nghị Việt Nam Cu Ba Hà Nội | Đấu thầu rộng rãi | 23/12/2024 | 687/QĐ-VNCB | 20/12/2024 | 1 | Quận Hoàn Kiếm,Thành phố Hà Nội
3048 | Bond | Lọ | 78 | Thụy Sỹ | 3006 | 7430 | Vật liệu trám răng - One Coat Bond SL | Coltène |  |  | 2024 trở về sau | Chất kết dính cho ngà và men răng Tính năng có thể hút nước của one coat bond SL đảm bảo vật liệu có thể thấm xuyên qua các sợi collagen và ống ngà đồng thời giữ ẩm bề mặt ngà răng Có khả năng hòa tan (tương thích với nước) Chỉ cần 1 lớp – phủ đều lên bề mặt Kỹ thuật đơn giản: Hoạt động hoàn hảo trên cả bề mặt khô, ẩm hoặc ướt Chỉ 1 lớp phủ nên dễ kiểm soát được việc phủ lớp Bonding Chai: 5ml Tiêu chuẩn kỹ thuật: ISO 13485 và FDA/CE | 976.000 | vn0302130894 | CÔNG TY TNHH TRANG THIẾT BỊ NHA KHOA | IB2400537367 | vn0106153711 | Bệnh viện Hữu Nghị Việt Nam Cu Ba Hà Nội | Đấu thầu rộng rãi | 23/12/2024 | 687/QĐ-VNCB | 20/12/2024 | 1 | Quận Hoàn Kiếm,Thành phố Hà Nội
3049 | Khâu chỉnh nha Band R6 cung răng số 1,2,3,4 | Ống | 400 | Nhật Bản | 9018 | x6/34x-xxSGL/CL (16/345-xxSGL/CL ; 26/344-xxSGL/CL ; 36/346-xxSGL/CL ; 46/347-xxSGL/CL); | Khâu chỉnh hình răng - Seamless Brand A | Tomy |  |  | 2024 trở về sau | Khâu răng 6 một ống, hàm trên, hàm dưới, bên trái ,bên phải Vật liệu cố định và nắn, chỉnh, giữ, kéo các răng được sử dụng trong chỉnh nha. - Loại : Khâu 1 ống - Khâu: Chất liệu thép không rỉ , trên khâu có khắc Laser size - Ống: Được làm từ phương pháp ép đúc kim loại (MIM) độ chính xác cao, trơn láng kèm móc bi có thể can thiệp vào nướu - Kích thước: phù hợp với hình thể của mỗi loại răng trong hàm (size từ 1 - 30) - Có chốt để kết nối với dây Niti, SS Quy cách đóng gói: Túi 1 cái Tiêu chuẩn sản xuất: ISO 13485 | 123.050 | vn0302130894 | CÔNG TY TNHH TRANG THIẾT BỊ NHA KHOA | IB2400537367 | vn0106153711 | Bệnh viện Hữu Nghị Việt Nam Cu Ba Hà Nội | Đấu thầu rộng rãi | 23/12/2024 | 687/QĐ-VNCB | 20/12/2024 | 1 | Quận Hoàn Kiếm,Thành phố Hà Nội
3050 | Cao su nhẹ Elite HD | Hộp | 25 | Hoa Kỳ | 3407 | C203035 | Chất làm khuôn răng - Elite HD+ Regular Body Normal Set | Zhermack |  |  | 2024 trở về sau | Độ chính xác và bền cao Có thể đúc mô hình ngay sau khi khử trùng Tỷ lệ pha trộn 1:1 - trộn tay và dùng súng Tổng thời gian làm việc 5'30": • Thời gian trộn: 2' • Thời gian đông trong miệng 3'30" • Màu xanh da trời Quy cách: Hộp 2 x 90ml Tiêu chuẩn sản xuất ISO 13485 và FDA/CE | 1.148.000 | vn0302130894 | CÔNG TY TNHH TRANG THIẾT BỊ NHA KHOA | IB2400537367 | vn0106153711 | Bệnh viện Hữu Nghị Việt Nam Cu Ba Hà Nội | Đấu thầu rộng rãi | 23/12/2024 | 687/QĐ-VNCB | 20/12/2024 | 1 | Quận Hoàn Kiếm,Thành phố Hà Nội
3051 | Dung dịch rửa buồng tủy NaOCl 5% | Lọ | 10 | Hoa Kỳ | 3006 | 60011160 | Vật liệu trám răng - Canalpro Irrigation Products | Coltène |  |  | 2024 trở về sau | Dung dịch Sodium Hypochlorite NaOCl 3% pha sẵn sử dụng bơm rửa trong ống tủy. - Diệt khuẩn; làm trơn ống tủy; hòa tan các mô hữu cơ (mô tủy) - Quy cách Chai 480 ml Tiêu chuẩn sản xuất ISO 13485 và FDA/CE | 1.045.000 | vn0302130894 | CÔNG TY TNHH TRANG THIẾT BỊ NHA KHOA | IB2400537367 | vn0106153711 | Bệnh viện Hữu Nghị Việt Nam Cu Ba Hà Nội | Đấu thầu rộng rãi | 23/12/2024 | 687/QĐ-VNCB | 20/12/2024 | 1 | Quận Hoàn Kiếm,Thành phố Hà Nội
3052 | Gel bôi trơn ống tủy | Tuýp | 100 | Hoa Kỳ | 3006 | 297-1 | Vật liệu trám răng - File -Eze | Ultradent |  |  | 2024 trở về sau | Chất bôi trơn ống tủy EDTA 19% tan trong nước, nhớt, hiệu quả trong việc chelate hóa, bôi trơn và làm sạch các sửa soạn ống tủy chân răng. Thành phần : EDTA Tetrasodium Salt >10-≤25%, Công dụng: + Làm mềm ngà răng + Làm trơn ống tủy + Hòa tan các mô vô cơ loại bỏ lớp mùn ngà Đóng gói: Ống/ 1.2ml Tiêu chuẩn sản xuất ISO 13485 và FDA/CE | 388.000 | vn0302130894 | CÔNG TY TNHH TRANG THIẾT BỊ NHA KHOA | IB2400537367 | vn0106153711 | Bệnh viện Hữu Nghị Việt Nam Cu Ba Hà Nội | Đấu thầu rộng rãi | 23/12/2024 | 687/QĐ-VNCB | 20/12/2024 | 1 | Quận Hoàn Kiếm,Thành phố Hà Nội
3053 | U200 xi măng gắn răng | Hộp | 10 | Hoa Kỳ | 3006 | RelyX U200 | Xi măng gắn phục hình - RelyX U200 | 3M |  |  | 2024 trở về sau | Độ bền dán tốt, kháng đổi màu, ổn định lâu dài và gần như không nhạy cảm sau khi gắn Giải pháp một bước, đơn giản và tiết kiệm thời gian Quy cách đóng gói:Hộp 11g | 2.500.000 | vn0302130894 | CÔNG TY TNHH TRANG THIẾT BỊ NHA KHOA | IB2400537367 | vn0106153711 | Bệnh viện Hữu Nghị Việt Nam Cu Ba Hà Nội | Đấu thầu rộng rãi | 23/12/2024 | 687/QĐ-VNCB | 20/12/2024 | 1 | Quận Hoàn Kiếm,Thành phố Hà Nội
3054 | Sealant trám bít hố rãnh | Tuýp | 20 | Hoa Kỳ | 3006 | 3536_1 | Vật liệu trám răng - Ultraseal XT Hydro | Ultradent |  |  | 2024 trở về sau | Là loại composite lỏng nhất trong tất cả các composite lỏng ưa nước, dễ dàng len lỏi và lấp đầy những khe rãnh nhỏ trên răng. Rất phù hợp để trám bít hố rãnh, trám phòng ngừa sâu săng và che màu kim loại cho veneer sứ.. Quy cách đóng gói: Tuýp 1,2ml | 960.000 | vn0302130894 | CÔNG TY TNHH TRANG THIẾT BỊ NHA KHOA | IB2400537367 | vn0106153711 | Bệnh viện Hữu Nghị Việt Nam Cu Ba Hà Nội | Đấu thầu rộng rãi | 23/12/2024 | 687/QĐ-VNCB | 20/12/2024 | 1 | Quận Hoàn Kiếm,Thành phố Hà Nội
3055 | Hàm giữ khoảng có sẵn kèm cung giữ khoàng Kids - e - Dental | Bộ | 100 | Nhật Bản | 9018 | + Dây cung: 32S&C14ST 36S&C14ST 40S&C14ST + Band: 16/345-xxSGL/CL 26-344-xxSGL/CL 36/346-xx SGL/CL 46/347-XXSGL/CL (xx: từ 01 đến 30) | Khâu chỉnh hình răng - Seamless Brand A | Tomy |  |  | 2024 trở về sau | Vật liệu thép không rỉ gồm 1. Dây giữ khoản, kích thước .032", .036", .040" x 10 2. Band trơn có ống sẵn, từ size 1 đến size 30 x 10 | 1.535.500 | vn0302130894 | CÔNG TY TNHH TRANG THIẾT BỊ NHA KHOA | IB2400537367 | vn0106153711 | Bệnh viện Hữu Nghị Việt Nam Cu Ba Hà Nội | Đấu thầu rộng rãi | 23/12/2024 | 687/QĐ-VNCB | 20/12/2024 | 1 | Quận Hoàn Kiếm,Thành phố Hà Nội
3056 | Cao su nặng Elite HD | Hộp | 30 | Ý | 3407 | C203010 | Chất làm khuôn răng - ELITE HD+ PUTTY SOFT FAST SET | Zhermack |  |  | 2024 trở về sau | Tỷ lệ pha trộn 1:1 Tổng thời gian làm việc 4': • Thời gian trộn: 1'30" • Thời gian đông trong miệng 2'30" • Màu vàng cam • Rửa sạch tay và không mang găng trong khi trộn Quy cách: Hộp 2 x 250ml Tiêu chuẩn sản xuất ISO 13485 và FDA/CE | 1.400.000 | vn0302130894 | CÔNG TY TNHH TRANG THIẾT BỊ NHA KHOA | IB2400537367 | vn0106153711 | Bệnh viện Hữu Nghị Việt Nam Cu Ba Hà Nội | Đấu thầu rộng rãi | 23/12/2024 | 687/QĐ-VNCB | 20/12/2024 | 1 | Quận Hoàn Kiếm,Thành phố Hà Nội
3057 | Chất lấy dấu | Túi | 200 | Ý | 3407 | C302145 | Chất làm khuôn răng - ORTHOPRINT | Zhermack |  |  | 2024 trở về sau | Chất lấy dấu dùng cho chỉnh nha Độ đàn hồi cao. Hương vani giúp giảm cảm giác buồn nôn Thời gian trùng hợp nhanh – phù hợp với trẻ em Thời gian trộn 30 giây Thời gian làm việc 1 phút 05 giây Thời gian đông trong miệng 45 giây. Quy cách đóng gói: 500 gam / túi Tiêu chuẩn: ISO 13485, CE hoặc tương đương | 266.000 | vn0302130894 | CÔNG TY TNHH TRANG THIẾT BỊ NHA KHOA | IB2400537367 | vn0106153711 | Bệnh viện Hữu Nghị Việt Nam Cu Ba Hà Nội | Đấu thầu rộng rãi | 23/12/2024 | 687/QĐ-VNCB | 20/12/2024 | 1 | Quận Hoàn Kiếm,Thành phố Hà Nội
3058 | Dycal che tủy | Ống | 8 | Ấn Độ | 3006 | 9102/1.5x2 | Vật liệu trám răng - Calx | Shiva |  |  | 2024 trở về sau | Canxi hydroxide băng thuốc ống tủy - Dạng bột nhão gốc nước không trùng hợp, màu trắng, bao gồm Calci Hydroxide và Bari Sulphate được trộn sẵn. Sản phẩm được đóng gói trong ống bơm đa liều với đầu tip sử dụng 1 lần. - Được sử dụng làm vật liệu băng thuốc ống tủy quá trình điều trị nội nha và trám tạm trong che tủy và lấy tủy.Quy cách đóng gói: Hộp 2 ống 1.5g Tiêu chuẩn sản xuất ISO 13485 và FDA/CE | 130.000 | vn0302130894 | CÔNG TY TNHH TRANG THIẾT BỊ NHA KHOA | IB2400537367 | vn0106153711 | Bệnh viện Hữu Nghị Việt Nam Cu Ba Hà Nội | Đấu thầu rộng rãi | 23/12/2024 | 687/QĐ-VNCB | 20/12/2024 | 1 | Quận Hoàn Kiếm,Thành phố Hà Nội
3059 | Giấy cắn GC | Hộp | 30 | Hoa Kỳ | 3006 | S017 | Dụng cụ cắn đánh giá khớp răng - Dental Articulating Paper | Parkell |  |  | 2024 trở về sau | "Giấy cắn hai mặt đỏ/đen hoặc đỏ/xanh - Lớp phủ mực tối màu đồng nhất trên toàn bộ tờ giấy cắn tạo ra các vết cắn sắc nét, dễ đọc trên cả hai cung hàm. - Có kích thước phù hợp với mọi cung hàm, từ trẻ em đến người lớn - Lớp phủ đỏ/xanh giúp nhận dạng vết cắn nhanh chóng và dễ dàng - Độ dày 30 microns - Quy cách hộp 280 miếng Tiêu chuẩn ISO 13485 và FDA | 1.064.000 | vn0302130894 | CÔNG TY TNHH TRANG THIẾT BỊ NHA KHOA | IB2400537367 | vn0106153711 | Bệnh viện Hữu Nghị Việt Nam Cu Ba Hà Nội | Đấu thầu rộng rãi | 23/12/2024 | 687/QĐ-VNCB | 20/12/2024 | 1 | Quận Hoàn Kiếm,Thành phố Hà Nội
3060 | Thạch cao vàng | Túi | 135 | Ý | 2520 | C410160 | Chất làm khuôn răng - ELITE ROCK FAST | Zhermack |  |  | 2024 trở về sau | Thạch cao cứng Elite Rock - Thạch cao dùng cho dùng cho phục hình tháo lắp và phục hình cố định với thời gian đúc mẫu hàm 20 phút. - Dễ trộn, cân bằng Thyxotropy, độ bền nén cao đảm bảo giảm mài mòn và tăng độ chính xác của mẫu hàm. - Tỷ lệ nước/bột 20ml/100g - Quy cách Bịch 3kg Tiêu chuẩn sản xuất ISO 13485 và FDA/CE - Xuất xứ Châu Âu | 660.000 | vn0302130894 | CÔNG TY TNHH TRANG THIẾT BỊ NHA KHOA | IB2400537367 | vn0106153711 | Bệnh viện Hữu Nghị Việt Nam Cu Ba Hà Nội | Đấu thầu rộng rãi | 23/12/2024 | 687/QĐ-VNCB | 20/12/2024 | 1 | Quận Hoàn Kiếm,Thành phố Hà Nội
3061 | Chụp thép tiền chế dùng cho răng sữa | Hộp | 60 | Hàn Quốc | 9018 | D-UL-xxx D-UR-xxx D-LL-xxx D-LR-xxx E-UL-xxx E-UR-xxx E-LL-xxx E-LR-xxx | Mão răng bằng kim loại dùng để tái tạo và bảo vệ răng thật - KIDS CROWN | Shinhung |  |  | 2024 trở về sau | Chất liệu thép không rỉ: - Mão răng sữa: các size từ 2 đến 7 cho 2 cỡ răng D/E, kích thước 8.0*6.6*4.6mm đến 11.8*10.6*6.3. - Mão răng vĩnh viễn: số 6 của trẻ em và người lớn, có các size từ 2 đến 7, kích thước từ 10.3mm đến 12.9mm. - Quy cách Hộp 5 cái. - Tiêu chuẩn chất lượng ISO 13485, CE | 495.000 | vn0302130894 | CÔNG TY TNHH TRANG THIẾT BỊ NHA KHOA | IB2400537367 | vn0106153711 | Bệnh viện Hữu Nghị Việt Nam Cu Ba Hà Nội | Đấu thầu rộng rãi | 23/12/2024 | 687/QĐ-VNCB | 20/12/2024 | 1 | Quận Hoàn Kiếm,Thành phố Hà Nội
3062 | Chụp sứ Zirconia tiền chế dùng cho răng sữa Kids - e - crowns | Cái | 50 | Hàn Quốc | 9018 | 2745xx (xx = 34 to 99) | Mão răng bằng Zirconia dùng để tái tạo và bảo vệ răng thật cho trẻ em - Kids Zirconia Crown | Shinhung |  |  | 2024 trở về sau | Mão răng sứ Zirconia dùng để tái tạo và bảo vệ răng thật cho trẻ em, có nhiều size - Quy cách hộp 2 cái - Tiêu chuẩn chất lượng ISO 13485, CE | 500.000 | vn0302130894 | CÔNG TY TNHH TRANG THIẾT BỊ NHA KHOA | IB2400537367 | vn0106153711 | Bệnh viện Hữu Nghị Việt Nam Cu Ba Hà Nội | Đấu thầu rộng rãi | 23/12/2024 | 687/QĐ-VNCB | 20/12/2024 | 1 | Quận Hoàn Kiếm,Thành phố Hà Nội
3063 | Chụp Bioflx Kids - e Dental | Cái | 100 | Hàn Quốc | 9018 | 2745xx (xx = 34 to 99) | Mão răng bằng Zirconia dùng để tái tạo và bảo vệ răng thật cho trẻ em - Kids Zirconia Crown | Shinhung |  |  | 2024 trở về sau | Mão răng sứ Zirconia dùng cho răng cối trẻ em - Quy cách hộp 2 cái - Tiêu chuẩn chất lượng ISO 13485, CE | 500.000 | vn0302130894 | CÔNG TY TNHH TRANG THIẾT BỊ NHA KHOA | IB2400537367 | vn0106153711 | Bệnh viện Hữu Nghị Việt Nam Cu Ba Hà Nội | Đấu thầu rộng rãi | 23/12/2024 | 687/QĐ-VNCB | 20/12/2024 | 1 | Quận Hoàn Kiếm,Thành phố Hà Nội
3064 | Dung dịch làm mềm ống tủy bị vôi hóa | Lọ | 10 | Ấn Độ | 3006 | 9201/100 | Vật liệu sửa soạn xoang răng trước khi trám - Endo-L | Shiva |  |  | 2024 trở về sau | Chứa cetrimide có tác dụng sát khuẩn và giảm hoạt động bề mặt giúp làm mềm ống tủy bị vôi hóa. Không độc và không bào mòn mô mềm, an toàn mô chóp răng. Loại trừ tái bít tắc để lại lớp mùn ngà (Smear Layer) do dụng cụ nội nha gây ra EDTA 17% (120ml) Dung dịch EDTA 17%, bôi trơn ống tủy và lấy đi lớp mùn ngà" Tiêu chuẩn sản xuất ISO 13485 | 322.000 | vn0302130894 | CÔNG TY TNHH TRANG THIẾT BỊ NHA KHOA | IB2400537367 | vn0106153711 | Bệnh viện Hữu Nghị Việt Nam Cu Ba Hà Nội | Đấu thầu rộng rãi | 23/12/2024 | 687/QĐ-VNCB | 20/12/2024 | 1 | Quận Hoàn Kiếm,Thành phố Hà Nội
3065 | Racegel: Gel chịu nhiệt để chuẩn bị nướu. | Lọ | 5 | Hoa Kỳ | 3006 | 6408_1 | Vật liệu trám răng- Viscostat Clear | Ultradent |  |  | 2024 trở về sau | Vật liệu cầm máu và ngăn chặn dịch nướu trong các trường hợp chảy máu trung bình sau khi mài cùi răng, trám răng, gắn phục hình, thay thế formocresol trong việc lấy tủy buồng răng sữa - Thành phần: 25% nhôm clorua - Trọng lượng: 1,2 ml - Yêu cầu khi sử dụng: trong suốt, không để lại vết dính trên nướu; an toàn với mô cứng Tiêu chuẩn sản xuất ISO 13485 và FDA/CE. | 204.000 | vn0302130894 | CÔNG TY TNHH TRANG THIẾT BỊ NHA KHOA | IB2400537367 | vn0106153711 | Bệnh viện Hữu Nghị Việt Nam Cu Ba Hà Nội | Đấu thầu rộng rãi | 23/12/2024 | 687/QĐ-VNCB | 20/12/2024 | 1 | Quận Hoàn Kiếm,Thành phố Hà Nội
3066 | Vật liệu làm mềm Gutta | Chai | 15 | Ấn Độ | 3006 | 3006/015 | Vật liệu sửa soạn xoang răng trước khi trám - Gsol | Shiva |  |  | 2024 trở về sau | Dung môi hòa tan Gutta Percha có gốc dầu màu cam (D-limonene) được dùng trong việc loại bỏ côn gutta percha khi cần nội nha lại Quy cách: Chai 15ml Tiêu chuẩn sản xuất ISO 13485 và FDA/CE | 188.100 | vn0302130894 | CÔNG TY TNHH TRANG THIẾT BỊ NHA KHOA | IB2400537367 | vn0106153711 | Bệnh viện Hữu Nghị Việt Nam Cu Ba Hà Nội | Đấu thầu rộng rãi | 23/12/2024 | 687/QĐ-VNCB | 20/12/2024 | 1 | Quận Hoàn Kiếm,Thành phố Hà Nội
3067 | vật liệu trám bít ống tủy (Bioroot RCS) | Hộp | 7 | Ấn Độ | 3006 | 8501/001 | Vật liệu trám răng CeraSeal-B - Bioceramic Sealer | Shiva |  |  | 2024 trở về sau | MAARARC CeraSeal-B là vật liệu trám bít ống tủy Bioceramic có gốc MTA. CeraSeal-B là một bộ kit dạng bột và nước được sử dụng để trám bít ống tủy sau khi làm sạch hoàn toàn mô tủy trong quá trình điều trị nội nha.ramic có gốc MTA. CeraSeal-B là một bộ kit dạng bột và nước được sử dụng để trám bít ống tủy sau khi làm sạch hoàn toàn mô tủy trong quá trình điều trị nội nha. Không chứa nhựa và monome, đồng thời đảm bảo không bị co hẹp và tương thích sinh học Khi trộn sẽ tạo ra hỗn hợp có độ chảy và độ kết dính mong muốn. Độ pH cao và các đặc tính hoạt tính sinh học giúp tái khoáng hóa do hình thành hydroxy-apatite Có độ cản quang tốt và nhờ độ tinh khiết nên không làm ố màu răng Quy cách đóng gói: Hộp 1 lọ 1g bột + 1 lọ 5ml dung dịch + 1 muỗng dong Tiêu chuẩn kỹ thuật:ISO 13485 và FDA/CE | 506.000 | vn0302130894 | CÔNG TY TNHH TRANG THIẾT BỊ NHA KHOA | IB2400537367 | vn0106153711 | Bệnh viện Hữu Nghị Việt Nam Cu Ba Hà Nội | Đấu thầu rộng rãi | 23/12/2024 | 687/QĐ-VNCB | 20/12/2024 | 1 | Quận Hoàn Kiếm,Thành phố Hà Nội
3068 | Acid preparator | Tuýp | 116 | Brazil | 3006 | 62902 | Vật liệu trám răng - Magic Acid | Vigodent |  |  | 2024 trở về sau | Dạng gel 37% axit phosphoric Độ tương phản rõ rệt với răng. Kim bơm thép có góc xiên giúp bôi chính xác. Kim bơm nhựa cho phép bôi trên diện rộng Quy cách đóng gói: Tuýp 2,5ml Tiêu chuẩn kỹ thuật: ISO 13485 | 114.550 | vn0302130894 | CÔNG TY TNHH TRANG THIẾT BỊ NHA KHOA | IB2400537367 | vn0106153711 | Bệnh viện Hữu Nghị Việt Nam Cu Ba Hà Nội | Đấu thầu rộng rãi | 23/12/2024 | 687/QĐ-VNCB | 20/12/2024 | 1 | Quận Hoàn Kiếm,Thành phố Hà Nội
3069 | Máy X quang răng | Máy | 1 | Hàn Quốc |  | PORT-XIII | PORT-XIII | Genoray Co.,Ltd/ Hàn Quốc |  |  |  | Cấu hình: Máy chính: 01 bộ (cầm tay) Sạc: 01 bộ Ống chụp: 01 bộ (01 ống ngắn và 01 ống dài) Sensor: 01 cái. Tài liệu hướng dẫn sử dụng Tiếng Anh + Tiếng Việt: 01 bộ (Tính năng kỹ thuật theo bảng thông tin đáp ứng cấu hình kỹ thuật nộp trong E HSDT) | 82.000.000 | vn0101286919 | CÔNG TY CỔ PHẦN THƯƠNG MẠI VÀ DỊCH VỤ HỒNG PHÁT | IB2400476076 | vn0200140413 | Sở Y tế Hải Phòng | Đấu thầu rộng rãi | 23/12/2024 | 1989/QĐ-SYT | 22/12/2024 | 1 | Quận Hồng Bàng,Thành phố Hải Phòng
3070 | Máy X-quang răng (chụp toàn cảnh) | Máy | 1 | Pháp | TBDM24026.0 | I-MAX 3D | OWANDY | OWANDY RADIOLOGY |  |  | 2024 trở về sau | Máy chính: 01 cái Bóng phát tia: 01 cái Bộ gắn treo tường: 01 bộ Bộ định vị: 01 bộ Dây nguồn: 01 cái | 1.500.000.000 | vn0105933370 | CÔNG TY TNHH AMEC HOLDINGS | IB2400432629 | vn3500287437 | Bệnh Viện Bà Rịa | Đấu thầu rộng rãi | 21/12/2024 | 2544/QĐ-BVBR | 19/12/2024 | 2 | Thành Phố Bà Rịa,Tỉnh Bà Rịa - Vũng Tàu
3071 | Bộ dụng cụ phẫu thuật (răng hàm mặt) | Bộ | 2 | Ba Lan; Đức; Malaysia; Trung Quốc |  | OL610R; JG522R; BC161R; BC160R; BC316R; BC303R; BC168R; BH111R; EA017R; EA050R; BM032R; BM081R; BM110R; BM113R; FL044R; BT365R; BT020R; BT041R; BT354R; BT004R; BT240R; OM041R; OM038R; FO514R; FO144R; DP530R; FL214R; BT117R; BF112R; DO811R; FK133R; FK139R; DO543R; DO553R; DO772R; BB073R; DO673R; BD510R; BD660R; BD220R; BD880R; OM202R; SL018R; BC171R; BC165R; BC271R; GF354R; GF353R; JK441; JP101; JF223R | Chi tiết theo file Thông tin hàng hóa dự thầu đính kèm E-HSDT | Aesculap Chifa; Aesculap AG; B. Braun Medical Industries; B. Braun Medical (Suzhou) |  |  | 2023 trở về sau | Chi tiết theo file Thông tin hàng hóa dự thầu đính kèm E-HSDT | 480.000.000 | vn0102778335 | CÔNG TY CỔ PHẦN TRANG THIẾT BỊ VÀ CÔNG TRÌNH Y TẾ | IB2400432629 | vn3500287437 | Bệnh Viện Bà Rịa | Đấu thầu rộng rãi | 21/12/2024 | 2544/QĐ-BVBR | 19/12/2024 | 2 | Thành Phố Bà Rịa,Tỉnh Bà Rịa - Vũng Tàu
3072 | Đinh Kirschner có răng đk 1.0 --> 3.0 mm; dài 100mm -300mm (Đinh Kirschner có ren một đầu nhọn) | Cái | 40 | Pakistan | 9021 | K-3-1-2.0, K-3-1-2.5, K-3-1-3.0, K-3-1-3.5, K-3-1-4.0 | Orthon Innovations | Orthon Innovations |  |  | Từ năm 2023 trở đi | - Đinh Kirschner có ren một đầu nhọn, đường kính: 2.0 - 4.0mm; dài 290mm; - Đạt ISO 13485 và EC; - Chất liệu thép không gỉ | 154.000 | vn0107815164 | CÔNG TY CỔ PHẦN KỸ THUẬT CÔNG NGHỆ THIẾT BỊ Y TẾ GIA AN | IB2400251122 | vn3701503631 | Trung tâm Y tế thành phố Tân Uyên | Đấu thầu rộng rãi | 20/12/2024 | 712/QĐ-TTYT | 20/12/2024 | 3 | Thành phố Tân Uyên,Tỉnh Bình Dương
3073 | Cây nạo ổ răng | Cái | 2 | Hàn Quốc |  | CGR1-2, CGR11-12, CGR13-14, CGR3-4, CGR5-6, CGR7-8, CGR9-10, CGR15-16, CGR17-18 | CGR1-2, CGR11-12, CGR13-14, CGR3-4, CGR5-6, CGR7-8, CGR9-10, CGR15-16, CGR17-18 | Osung - Hàn Quốc- |  |  |  | Cây nạo túi lợi cỡ 11-12-13-14 | 450.000 | vn3001039132 | CÔNG TY CỔ PHẦN THƯƠNG MẠI DỊCH VỤ THIẾT BỊ Y TẾ TÂN HOÀ PHÁT | IB2400519825 | vn3000499786 | Trung tâm y tế huyện Cẩm Xuyên | Đấu thầu rộng rãi | 20/12/2024 | 729/QĐ-TTYT | 20/12/2024 | 1 | Huyện Cẩm Xuyên,Tỉnh Hà Tĩnh
3074 | Xi măng hàn gắn răng vĩnh viễn 1-1 | Lọ | 5 | Úc | 0 | SDI-8650508 | 0 | SDI Limited - |  |  | 2024 | Xi măng glass ionomer chứa strontium là chất gắn lý tưởng thường để gắn các phục hình kim loại thông dụng, cũng có thể được dùng để trám lót dưới các vật liệu trám | 1.512.000 | vn5800000047 | CÔNG TY CP DƯỢC LÂM ĐỒNG (LADOPHAR) | IB2400462496 | vn5800180216 | Bệnh viện II Lâm Đồng | Đấu thầu rộng rãi | 20/12/2024 | 1303/QĐ-BVIILĐ | 19/12/2024 | 2 | Thành phố Bảo Lộc,Tỉnh Lâm Đồng
3075 | Chất tẩy trắng răng 35% | Gói | 20 | Úc | 0 | SDI-7700215 | 0 | SDI Limited - |  |  | 2024 | Tẩy trắng răng với hàm lượng Hydrogen Peroxide 35% | 2.400.000 | vn5800000047 | CÔNG TY CP DƯỢC LÂM ĐỒNG (LADOPHAR) | IB2400462496 | vn5800180216 | Bệnh viện II Lâm Đồng | Đấu thầu rộng rãi | 20/12/2024 | 1303/QĐ-BVIILĐ | 19/12/2024 | 2 | Thành phố Bảo Lộc,Tỉnh Lâm Đồng
3076 | Xi măng hàn răng | Tuýp | 3 | Hàn Quốc |  | EsFlow-A1 EsFlow-A2 EsFlow-A3 EsFlow-A3.5 | Spident Co., LTD | Spident Co., LTD |  |  |  | Vật liệu composite lỏng dạng tuýp. Đạt tiêu chuẩn ISO 13485:2016 | 220.000 | vn5200868219 | CÔNG TY TNHH BẰNG TRUNG DŨNG | IB2400438516 | vn5200159942 | Trung Tâm Y tế Huyện Yên Bình Tỉnh Yên Bái | Đấu thầu rộng rãi | 19/12/2024 | 553/QĐ-TTYT | 13/12/2024 | 2 | Huyện Yên Bình,Tỉnh Yên Bái
3077 | Chất hàn răng trẻ em | Hộp | 4 | Nhật Bản |  | 0101F9240000; 0126F0020000; 0101F9350000; 0126F0010000 | GC Corporation | GC Corporation |  |  |  | Vật liệu dùng để trám răng trẻ em, điều trị sâu răng. Vật liệu Glass Ionomer chuyên dùng để trám dự phòng, có khả năng phóng thích flouride mạnh để bảo vệ những bề mặt có nguy cơ sâu răng cao. Đạt tiêu chuẩn ISO 13485:2016 | 1.600.000 | vn5200868219 | CÔNG TY TNHH BẰNG TRUNG DŨNG | IB2400438516 | vn5200159942 | Trung Tâm Y tế Huyện Yên Bình Tỉnh Yên Bái | Đấu thầu rộng rãi | 19/12/2024 | 553/QĐ-TTYT | 13/12/2024 | 2 | Huyện Yên Bình,Tỉnh Yên Bái
3078 | Chất hàn răng | Hộp | 3 | Nhật Bản |  | 0131F1630020; 0131F1630030; 0131F1640020; 0131F1640030 | GC Corporation | GC Corporation |  |  |  | Vật liệu dùng để trám răng, điều trị sâu răng, hàn trước xoang I, II, cổ răng. Xi măng glass ionomer hóa trùng hợp có khả năng phóng thích fluoride, ngăn ngừa sâu răng. Độ giãn nở tương tự mô răng thật. Độ bền nén và độ bền uốn cao. Đạt tiêu chuẩn ISO 13485:2016 | 1.380.000 | vn5200868219 | CÔNG TY TNHH BẰNG TRUNG DŨNG | IB2400438516 | vn5200159942 | Trung Tâm Y tế Huyện Yên Bình Tỉnh Yên Bái | Đấu thầu rộng rãi | 19/12/2024 | 553/QĐ-TTYT | 13/12/2024 | 2 | Huyện Yên Bình,Tỉnh Yên Bái
3079 | Bộ trám răng | Bộ | 10 | Đức |  |  |  | Zepf Medical Instruments GMBH |  |  |  | Cấu hình cung cấp: Vật liệu bằng thép không gỉ, hấp tiệt trùng ở nhiệt độ cao - 01 Dụng cụ khắc - Phụ hình răng - 01 Bay trộn nha Fig. 1 - 01 Dụng cụ nhồi chất trám Fig. 1 - 01 Dụng cụ nhồi chất trám Fig. 3 - 01 Dụng cụ nhồi chất trám Fig. 5 - 01 Dụng cụ nhồi chất trám Fig. 6 - 01 Dụng cụ nhồi chất trám Fig. 1/2 - 01 Dụng cụ đánh bóng Fig. 26/29 - 01 Khay quả đậu | 4.160.000 | vn1601007795 | CÔNG TY CP TRANG THIẾT BỊ Y TẾ AN GIANG | IB2400402897 | vn1601196535 | Ban Quản lý dự án đầu tư xây dựng và Khu vực phát triển đô thị tỉnh An Giang | Đấu thầu rộng rãi | 19/12/2024 | 1400/QĐ-SYT | 18/12/2024 | 2 | Tỉnh An Giang
3080 | Bộ kìm nhổ răng người lớn | Bộ | 17 | Đức |  |  |  | Zepf Medical Instruments GMBH |  |  |  | Cấu hình cung cấp: Vật liệu bằng thép không gỉ, hấp tiệt trùng ở nhiệt độ cao - 01 Kềm nhổ răng cửa trên - 01 Kềm nhổ răng cửa dưới - 01 Kềm nhổ chân răng cửa trên - 01 Kềm nhổ chân răng cửa dưới - 01 Kềm nhổ răng 6 & 7 hàm trên phải - 01 Kềm nhổ răng 6 & 7 hàm trên trái - 01 Kềm nhổ răng tiền hàm trên - 01 Kềm nhổ răng hàm dưới - 01 Kềm nhổ răng sừng bò hàm dưới - 01 Kềm nhổ răng tiền hàm dưới | 33.480.000 | vn1601007795 | CÔNG TY CP TRANG THIẾT BỊ Y TẾ AN GIANG | IB2400402897 | vn1601196535 | Ban Quản lý dự án đầu tư xây dựng và Khu vực phát triển đô thị tỉnh An Giang | Đấu thầu rộng rãi | 19/12/2024 | 1400/QĐ-SYT | 18/12/2024 | 2 | Tỉnh An Giang
3081 | Bộ dụng cụ nhổ răng sữa | Bộ | 5 | Đức |  |  |  | Zepf Medical Instruments GMBH |  |  |  | Cấu hình cung cấp: Vật liệu bằng thép không gỉ, hấp tiệt trùng ở nhiệt độ cao - 01 Kìm nhổ răng cửa hàm trên - 01 Kìm nhổ răng hàm trên - 01 Kìm nhổ răng hàm – hàm trên - 01 Kìm nhổ chân răng hàm trên - 01 Kìm nhổ răng cửa hàm dưới - 01 Kìm nhổ răng hàm dưới - 01 Kìm nhổ răng hàm – hàm dưới | 23.200.000 | vn1601007795 | CÔNG TY CP TRANG THIẾT BỊ Y TẾ AN GIANG | IB2400402897 | vn1601196535 | Ban Quản lý dự án đầu tư xây dựng và Khu vực phát triển đô thị tỉnh An Giang | Đấu thầu rộng rãi | 19/12/2024 | 1400/QĐ-SYT | 18/12/2024 | 2 | Tỉnh An Giang
3082 | Bộ thăm khám răng (bộ dụng cụ khám răng) | Bộ | 50 | Đức |  |  |  | Zepf Medical Instruments GMBH |  |  |  | Cấu hình cung cấp: Vật liệu bằng thép không gỉ, hấp tiệt trùng ở nhiệt độ cao - 01 Cán gương - 01 Mặt gương - 01 Kẹp gắp - 01 Thám trâm - 01 Khay đậu cạn 20 cm | 1.440.000 | vn1601007795 | CÔNG TY CP TRANG THIẾT BỊ Y TẾ AN GIANG | IB2400402897 | vn1601196535 | Ban Quản lý dự án đầu tư xây dựng và Khu vực phát triển đô thị tỉnh An Giang | Đấu thầu rộng rãi | 19/12/2024 | 1400/QĐ-SYT | 18/12/2024 | 2 | Tỉnh An Giang
3083 | Bộ dụng cụ nhổ răng sữa | Bộ | 2 | Pakistan | 9018 | 600-2 | Frienfa | Frienfa |  |  | 2023 Trở lại | Tính năng kỹ thuật: Kìm nhổ răng cửa trên: 01 cái Kìm nhổ răng hàm - hàm trên: 01 cái Kìm nhổ chân răng hàm trên: 01 cái Kìm nhổ răng nanh: 01 cái Kìm nhổ răng cửa hàm dưới: 01 cái Kìm nhổ răng hàm - hàm dưới: 01 cái Kìm nhổ chân răng hàm dưới: 01 cái Dụng cụ được làm bằng vật liệu thép không gỉ. | 4.050.000 | vn6200071658 | CÔNG TY TNHH DỊCH VỤ THIẾT BỊ VẬT TƯ CHÂU ANH | IB2400561108 | vn6200070277 | Trung tâm Y tế huyện Nậm Nhùn | Chào hàng cạnh tranh | 19/12/2024 | 263/QĐ-TTYT | 19/12/2024 | 1 | Huyện Nậm Nhùn,Tỉnh Lai Châu
3084 | Máy lấy cao răng | Máy | 1 | Đài Loan | 9018 | MS-30 | Rolence | Rolence |  |  |  | 1. Máy chính: 01 chiếc 2. Phụ kiện: 01 bộ 3. Tài liệu hướng dẫn sử dụng: 01 bộ | 12.000.000 | vn0317167287 | CÔNG TY TNHH SẢN XUẤT VÀ THƯƠNG MẠI PHÚ BÌNH AN | IB2400431624 | vn1400526198 | Trung tâm Y tế huyện Thanh Bình | Chào hàng cạnh tranh | 19/12/2024 | 790/QĐ-TTYTTB | 19/12/2024 | 1 | Huyện Thanh Bình,Tỉnh Đồng Tháp
3085 | Bộ dụng cụ nhổ răng sữa | Bộ | 1 | Pakistan | 9018 | GT-A2005 |  | GOLD TIER MIC |  |  |  | Bộ nhổ răng sữa trẻ em gồm 7 chi tiết - Kìm nhổ răng cửa hàm trên - Kìm nhổ răng hàm trên - Kìm nhổ răng hàm- hàm trên - Kìm nhổ chân răng hàm trên - Kìm nhổ răng cửa hàm dưới - Kìm nhổ răng hàm dưới - Kìm nhổ răng hàm- hàm dưới | 1.283.000 | vn0103809674 | CÔNG TY TNHH THƯƠNG MẠI VÀ THIẾT BỊ QUANG MINH | IB2400529214 | vn4800175736 | Văn phòng HĐND và UBND huyện Quảng Hòa | Chào hàng cạnh tranh | 19/12/2024 | 265/QĐ-VP | 12/12/2024 | 1 | Huyện Quảng Hòa,Tỉnh Cao Bằng
3086 | Máy X-quang răng, hàm mặt (Bộ chụp phim kỹ thuật số trong miệng) | Cái | 1 | Xuất xứ máy chính: Pháp + Ý (Do tính chất toàn cầu hóa nên một số linh kiện, thiết bị phụ trợ được sản xuất ở nhà máy tại nước khác hoặc mua lại từ nhà sản xuất khác) | 9022 | Model: Pspix2 + X-Mind AC | SOPRO, A Company of ACTEON Group + De GӦtzen S.r.l thuộc ACTEON GROUP | SOPRO, A Company of ACTEON Group + De GӦtzen S.r.l thuộc ACTEON GROUP |  |  |  | Theo Bảng đáp ứng thông số kỹ thuật của nhà thầu | 335.000.000 | vn0307954951 | CÔNG TY TNHH THƯƠNG MẠI VÀ DỊCH VỤ Y VIỆT | IB2400437461 | vn1702117106 | Ban Quản lý dự án đầu tư xây dựng chuyên ngành dân dụng và công nghiệp tỉnh Kiên Giang | Đấu thầu rộng rãi | 19/12/2024 | 555/QD-BQL, 1857/TB-BQL | 19/12/2024 | 2 | Huyện U Minh Thượng,Tỉnh Kiên Giang
3087 | Vật liệu hàn răng | Hộp | 3 | Nhật Bản |  | 0126F051-0000 | GC | GC |  |  |  | Kèm theo file Đáp ứng TSKT | 1.520.000 | vn0106342613 | CÔNG TY TNHH TRANG THIẾT BỊ Y TẾ ANH SƠN | IB2400439525 | vn1000495675 | BỆNH VIỆN PHỤC HỒI CHỨC NĂNG THÁI BÌNH | Đấu thầu rộng rãi | 19/12/2024 | 522/QĐ-BVPHCN | 18/12/2024 | 1 | Thành phố Thái Bình,Tỉnh Thái Bình
3088 | Vật liệu hàn răng | Hộp | 3 | Nhật Bản |  | 0126F097-0020 | GC | GC |  |  |  | Kèm theo file Đáp ứng TSKT | 690.000 | vn0106342613 | CÔNG TY TNHH TRANG THIẾT BỊ Y TẾ ANH SƠN | IB2400439525 | vn1000495675 | BỆNH VIỆN PHỤC HỒI CHỨC NĂNG THÁI BÌNH | Đấu thầu rộng rãi | 19/12/2024 | 522/QĐ-BVPHCN | 18/12/2024 | 1 | Thành phố Thái Bình,Tỉnh Thái Bình
3089 | Ghế máy răng | HT | 2 | Brazil | 9402 | Personal Air | Alliage S/A Industrias Medico Odontologica | Alliage S/A Industrias Medico Odontologica |  |  |  | Theo BẢNG CHÀO ĐÁP ỨNG THÔNG SỐ KỸ THUẬT | 290.000.000 | vn0100109191 | CÔNG TY CỔ PHẦN ARMEPHACO | IB2400475715 | vn1400527427 | Ban Quản lý dự án đầu tư xây dựng công trinh dân dụng và công nghiệp tỉnh Đồng Tháp | Đấu thầu rộng rãi | 19/12/2024 | 251/QĐ-QLDA | 19/12/2024 | 1 | Huyện Tháp mười,Tỉnh Đồng Tháp
3090 | Máy Xquang răng toàn cảnh 2D | Máy | 1 | Pháp | 9018 | CS 8100 | Trophy | Hãng chủ sở hữu: Carestream Dental LLC / Hoa Kỳ Hãng sản xuất: Trophy/ Pháp |  |  |  | Theo BẢNG CHÀO ĐÁP ỨNG THÔNG SỐ KỸ THUẬT | 1.395.000.000 | vn0100109191 | CÔNG TY CỔ PHẦN ARMEPHACO | IB2400475715 | vn1400527427 | Ban Quản lý dự án đầu tư xây dựng công trinh dân dụng và công nghiệp tỉnh Đồng Tháp | Đấu thầu rộng rãi | 19/12/2024 | 251/QĐ-QLDA | 19/12/2024 | 1 | Huyện Tháp mười,Tỉnh Đồng Tháp
3091 | Mũi khoan răng các loại, các cỡ | Cái | 100 | Việt Nam |  | Dia Burs | Mani | Mani |  |  |  | Kèm theo bảng đáp ứng TSKT hàng hóa | 24.000 | vn0106342613 | Liên danh nhà thầu ANH SƠN - ANH NGỌC - VŨ GIA | IB2400493859 | vn1000586636 | BỆNH VIỆN ĐA KHOA HUYỆN VŨ THƯ | Đấu thầu rộng rãi | 18/12/2024 | Số 539/QĐ-BV | 18/12/2024 | 1 | Huyện Vũ Thư,Tỉnh Thái Bình
3092 | Mũi lấy cao răng | Cái | 20 | Trung Quốc |  | Woodpecker | Woodpecker | Woodpecker |  |  |  | Kèm theo bảng đáp ứng TSKT hàng hóa | 120.000 | vn0106342613 | Liên danh nhà thầu ANH SƠN - ANH NGỌC - VŨ GIA | IB2400493859 | vn1000586636 | BỆNH VIỆN ĐA KHOA HUYỆN VŨ THƯ | Đấu thầu rộng rãi | 18/12/2024 | Số 539/QĐ-BV | 18/12/2024 | 1 | Huyện Vũ Thư,Tỉnh Thái Bình
3093 | Kềm gắp dị vật răng chuột, sử dụng 1 lần |  | 2 | Trung Quốc | 9018 | VDK-FG-23-230-A2 | VEDKANG | Jiangsu Vedkang Medical Science And Technology Co., Ltd |  |  | Năm 2024 trở về sau | Kềm gắp dị vật răng chuột, đường kính 2.3mm, dài 2300m, sử dụng 1 lần | 500.000 | vn0310623082 | CÔNG TY CỔ PHẦN KỸ THUẬT MINH LONG | IB2400315168 | vn0302159861 | BỆNH VIỆN QUẬN 1 | Đấu thầu rộng rãi | 18/12/2024 | 2250/QĐ-BV | 17/12/2024 | 4 | Quận 1,TP. Hồ Chí Minh
3094 | Kềm gắp dị vật răng cá sấu, sử dụng 1 lần |  | 2 | Trung Quốc | 9018 | VDK-FG-23-230-A1 | VEDKANG | Jiangsu Vedkang Medical Science And Technology Co., Ltd |  |  | Năm 2024 trở về sau | Kềm gắp dị vật răng cá sấu, đường kính 2.3mm, dài 2300mm, sử dụng 1 lần | 500.000 | vn0310623082 | CÔNG TY CỔ PHẦN KỸ THUẬT MINH LONG | IB2400315168 | vn0302159861 | BỆNH VIỆN QUẬN 1 | Đấu thầu rộng rãi | 18/12/2024 | 2250/QĐ-BV | 17/12/2024 | 4 | Quận 1,TP. Hồ Chí Minh
3095 | Bộ dụng cụ nhổ răng sữa | Bộ | 1 | Pakistan |  | 600-2 | Frienfa | Frienfa |  |  |  | Tính năng kỹ thuật: - Kìm nhổ răng cửa trên: 01 cái - Kìm nhổ răng hàm - hàm trên: 01 cái - Kìm nhổ chân răng hàm trên: 01 cái - Kìm nhổ răng nanh: 01 cái - Kìm nhổ răng cửa hàm dưới: 01 cái Dụng cụ được làm bằng vật liệu thép không gỉ. - Bảo hành 12 tháng. | 4.050.000 | vn6200071658 | CÔNG TY TNHH DỊCH VỤ THIẾT BỊ VẬT TƯ CHÂU ANH | IB2400500976 | vnz000006866 | Trung tâm Y tế huyện Than Uyên | Chào hàng cạnh tranh | 18/12/2024 | 616/QĐ-TTYT | 17/12/2024 | 1 | Huyện Than Uyên,Tỉnh Lai Châu
3096 | Cây trám răng | cái | 5 | Ý |  | 518/2 | 518/2 | Medesy S.r.l |  |  |  | Chi tiết theo file đáp ứng đính kèm E-HSDT | 1.500.000 | vn0314819791 | CÔNG TY TNHH TRANG THIẾT BỊ Y TẾ VINTECH | IB2400530218 | vn4200243854 | TRUNG TÂM CHĂM SÓC SỨC KHỎE CÁN BỘ TRỰC THUỘC BỆNH VIỆN ĐA KHOA TỈNH PHÚ YÊN | Đấu thầu rộng rãi | 17/12/2024 | 88/QĐ-TTCSSKCB | 17/12/2024 | 1 | TP Tuy Hoà,Tỉnh Phú Yên
3097 | Đèn trám răng | cái | 1 | Mexico |  | 910860-1 | 910860-1 | SDS de Mexico S. de R.L de C.V |  |  |  | Chi tiết theo file đáp ứng đính kèm E-HSDT | 12.500.000 | vn0314819791 | CÔNG TY TNHH TRANG THIẾT BỊ Y TẾ VINTECH | IB2400530218 | vn4200243854 | TRUNG TÂM CHĂM SÓC SỨC KHỎE CÁN BỘ TRỰC THUỘC BỆNH VIỆN ĐA KHOA TỈNH PHÚ YÊN | Đấu thầu rộng rãi | 17/12/2024 | 88/QĐ-TTCSSKCB | 17/12/2024 | 1 | TP Tuy Hoà,Tỉnh Phú Yên
3098 | Phim X quang răng + nước rửa phim | Hộp | 5 | UAE |  | Ergonom-X | DentalFilm | DentalFilm S.R.L |  |  |  | Phim X-quang rửa nhanh nha khoa Kích thước: 30,5 x 40,5 mm. Hình ảnh với độ sắc nét cao. Hộp: 50 phim. Đạt tiêu chuẩn ISO 13485 | 735.000 | vn0104888615 | CÔNG TY TNHH MỘT THÀNH VIÊN THƯƠNG MẠI VÀ DỊCH VỤ ĐỨC BẢO | IB2400510272 | vn0800726418 | Trung tâm y tế thị xã Kinh Môn | Chào hàng cạnh tranh | 17/12/2024 | 967/QĐ-TTYTKM | 17/12/2024 | 1 | Thị xã Kinh Môn,Tỉnh Hải Dương
3099 | Miếng ghép đĩa đệm cột sống cổ Cerv-X có răng bám nghiêng | Cái | 50 | Đài Loan | 9021 | CS 8200-xx CS 8202-xx | Cerv-X | A-Spine Asia Co., Ltd |  |  | 2022 | - Miếng ghép đĩa đệm cột sống cổ có răng bám nghiêng, dạng thẳng và dạng cong vòng mặt trên, có điểm đánh dấu, nghiêng góc 5°. - Vật liệu : PEEK. - Rộng ngang: 14mm, 15mm; chiều sâu : 12mm; 14mm - Kích cỡ (Size) : 4; 5, 6, 7, 8, 9, 10 mm. - Tiêu chuẩn: ISO/CE | 9.000.000 | vn0100124376 | TỔNG CÔNG TY THIẾT BỊ Y TẾ VIỆT NAM - CTCP | IB2400364226 | vn1200337813 | BỆNH VIỆN ĐA KHOA TỈNH TIỀN GIANG | Đấu thầu rộng rãi | 17/12/2024 | 826/QĐ-BVĐKTG | 10/12/2024 | 3 | Thành phố Mỹ Tho,Tỉnh Tiền Giang
3100 | Bộ dụng cụ nhổ răng trẻ em | Bộ | 2 | Pakistan |  | Ký mã hiệu/ Nhãn mác sản phẩm: WS-820-024 |  | Weldon Instruments |  |  |  | Theo "Bảng đáp ứng yêu cầu kỹ thuật" theo E-HSDT | 8.930.000 | vn0104877532 | Liên danh Công ty Cổ phần Thiết bị y tế PCG – Công ty TNHH Việt Phan | IB2400494182 | vnz000013180 | Sở Kế hoạch và Đầu tư Thanh Hóa | Đấu thầu rộng rãi | 17/12/2024 | 136/QDĐ-BQLDA | 17/12/2024 | 1 | Ngoài lãnh thổ Việt Nam
3101 | Bộ dụng cụ nhổ chữa răng | Bộ | 2 | Pakistan |  | Ký mã hiệu/ Nhãn mác sản phẩm: WS-820-026 |  | Weldon Instruments |  |  |  | Theo "Bảng đáp ứng yêu cầu kỹ thuật" theo E-HSDT | 17.330.000 | vn0104877532 | Liên danh Công ty Cổ phần Thiết bị y tế PCG – Công ty TNHH Việt Phan | IB2400494182 | vnz000013180 | Sở Kế hoạch và Đầu tư Thanh Hóa | Đấu thầu rộng rãi | 17/12/2024 | 136/QDĐ-BQLDA | 17/12/2024 | 1 | Ngoài lãnh thổ Việt Nam
3102 | Bộ dụng cụ nhổ răng người lớn | Bộ | 2 | Pakistan |  | Ký mã hiệu/ Nhãn mác sản phẩm: WS-820-023 |  | Weldon Instruments |  |  |  | Theo "Bảng đáp ứng yêu cầu kỹ thuật" theo E-HSDT | 14.180.000 | vn0104877532 | Liên danh Công ty Cổ phần Thiết bị y tế PCG – Công ty TNHH Việt Phan | IB2400494182 | vnz000013180 | Sở Kế hoạch và Đầu tư Thanh Hóa | Đấu thầu rộng rãi | 17/12/2024 | 136/QDĐ-BQLDA | 17/12/2024 | 1 | Ngoài lãnh thổ Việt Nam
3103 | Bộ dụng cụ nhổ răng sữa | Bộ | 22 | Xuất xứ: Pakistan. |  | Model/Mã hiêu: WS-782-003 | Model/Mã hiêu: WS-782-003 | Hãng sản xuất: Weldon Instruments (Pvt.) Ltd (Pakistan) |  |  |  | Theo bảng đáp ứng kỹ thuật thuộc E-HSDT | 2.760.000 | vn0101905830 | Liên danh Thăng Long | IB2400413332 | vn3400456032 | Ban quản lý dự án đầu tư xây dựng công trình dân dụng và công nghiệp tỉnh Bình Thuận | Đấu thầu rộng rãi | 17/12/2024 | 708/QĐ-BQLDA | 16/12/2024 | 2 | Thành phố Phan Thiết,Tỉnh Bình Thuận Huyện Tuy Phong,Tỉnh Bình Thuận Huyện Bắc Bình,Tỉnh Bình Thuận Huyện Tánh Linh,Tỉnh Bình Thuận Huyện Đức Linh,Tỉnh Bình Thuận Huyện Hàm Tân,Tỉnh Bình Thuận Thị xã La Gi,Tỉnh Bình Thuận Huyện Hàm Thuận Nam,Tỉnh Bình Thuận
3104 | Ghế máy răng | Cái | 2 | Xuất xứ: Trung Quốc |  | Model: HJ-638A | Model: HJ-638A | Hãng sản xuất: Foshan Nanhai Hager Medial Machinery Co,. Ltd. (Trung Quốc) |  |  |  | Theo bảng đáp ứng kỹ thuật thuộc E-HSDT | 80.000.000 | vn0101905830 | Liên danh Thăng Long | IB2400413332 | vn3400456032 | Ban quản lý dự án đầu tư xây dựng công trình dân dụng và công nghiệp tỉnh Bình Thuận | Đấu thầu rộng rãi | 17/12/2024 | 708/QĐ-BQLDA | 16/12/2024 | 2 | Thành phố Phan Thiết,Tỉnh Bình Thuận Huyện Tuy Phong,Tỉnh Bình Thuận Huyện Bắc Bình,Tỉnh Bình Thuận Huyện Tánh Linh,Tỉnh Bình Thuận Huyện Đức Linh,Tỉnh Bình Thuận Huyện Hàm Tân,Tỉnh Bình Thuận Thị xã La Gi,Tỉnh Bình Thuận Huyện Hàm Thuận Nam,Tỉnh Bình Thuận
3105 | Mắc cài răng 7 | Cái | 40 | Mỹ | 9018 | 204B-… | 0 | Ortho Technology, Inc | 204B-… |  | Năm 2024 trở về sau | Thép không gỉ, hàn 1 ống tube, có hook, thân mắc cài có chấm màu đỏ và vàng, slot 022. Có 4 vị trí. | 110.000 | vn0301925136 | CÔNG TY TNHH THIẾT BỊ Y TẾ LIÊN NHA | IB2400353819 | vn0301824642 | Bệnh viện Quận 11 | Chào hàng cạnh tranh | 17/12/2024 | 4897/QĐ-BV | 12/12/2024 | 2 | Quận 11,TP. Hồ Chí Minh
3106 | Band răng cối 2 ống, có cleat phía trong | Cái | 50 | Mỹ | 9018 | 493-… | 0 | Ortho Technology, Inc | 493-… |  | Năm 2024 trở về sau | Thép không gỉ, form bẻ sẵn hình răng, có hàn 2 ống tube, phía sau khâu hàn cleat. Slot 022. Có 4 vị trí. | 120.000 | vn0301925136 | CÔNG TY TNHH THIẾT BỊ Y TẾ LIÊN NHA | IB2400353819 | vn0301824642 | Bệnh viện Quận 11 | Chào hàng cạnh tranh | 17/12/2024 | 4897/QĐ-BV | 12/12/2024 | 2 | Quận 11,TP. Hồ Chí Minh
3107 | Ghế răng | Máy | 1 | Trung Quốc | 9402.xxxx | T-20 | không áp dụng | Foshan Voten Medical Technology Co.,Ltd |  |  | Sản xuất năm 2024 trở đi | Theo Bảng đáp ứng thông số kỹ thuật của hàng hóa thuộc E-HSDT | 45.000.000 | vn0102565224 | CÔNG TY CỔ PHẦN CÔNG NGHỆ TÂY BẮC Á | IB2400485594 | vn5000226366 | Trung tâm Kiểm soát bệnh tật tỉnh Tuyên Quang | Đấu thầu rộng rãi | 16/12/2024 | 417/QĐ-KSBT | 13/12/2024 | 2 | Thành Phố Tuyên Quang,Tỉnh Tuyên Quang
3108 | Mũi khoan siêu âm (trám răng) Loại mũi Mani BR-S42 | Vỉ | 4 | Nhật Bản |  | DIA-BURS/ BR-xxx | Mũi khoan răng | Mani - Nhật bản |  |  | 2023 trở đi | giúp làm bong các cặn bẩn bám trên mũi khoan.thực hiện các thủ tục khoan và chuẩn bị bề mặt răng một cách hiệu quả. | 148.500 | vn6000449389 | CÔNG TY CỔ PHẦN DƯỢC - VẬT TƯ Y TẾ ĐẮKLẮK | IB2400447264 | vn6400057347 | TRUNG TÂM Y TẾ HUYỆN ĐẮK SONG | Đấu thầu rộng rãi | 16/12/2024 | 574/QĐ-TTYT | 11/12/2024 | 2 | Huyện Đắk Song,Tỉnh Đăk Nông
3109 | Mũi khoan siêu âm (trám răng) Loại mũi Mani TC-11F | Vỉ | 4 | Nhật Bản |  | DIA-BURS/ TC-xxx | Mũi khoan răng | Mani - Nhật bản |  |  | 2023 trở đi | giúp làm bong các cặn bẩn bám trên mũi khoan.thực hiện các thủ tục khoan và chuẩn bị bề mặt răng một cách hiệu quả. | 148.500 | vn6000449389 | CÔNG TY CỔ PHẦN DƯỢC - VẬT TƯ Y TẾ ĐẮKLẮK | IB2400447264 | vn6400057347 | TRUNG TÂM Y TẾ HUYỆN ĐẮK SONG | Đấu thầu rộng rãi | 16/12/2024 | 574/QĐ-TTYT | 11/12/2024 | 2 | Huyện Đắk Song,Tỉnh Đăk Nông
3110 | bộ kiềm nhổ răng trẻ em | Bộ | 1 | Ý |  | "644210 644220 644230 644240 644250 644260 644270" | Dụng cụ nha khoa: Dụng cụ nhổ răng - Extraction Forceps | Coricama SRL - Ý |  |  | 2023 trở đi | chất liệu inox, sử dụng nhổ răng sữa trẻ em. | 15.400.000 | vn6000449389 | CÔNG TY CỔ PHẦN DƯỢC - VẬT TƯ Y TẾ ĐẮKLẮK | IB2400447264 | vn6400057347 | TRUNG TÂM Y TẾ HUYỆN ĐẮK SONG | Đấu thầu rộng rãi | 16/12/2024 | 574/QĐ-TTYT | 11/12/2024 | 2 | Huyện Đắk Song,Tỉnh Đăk Nông
3111 | Keo Bonding resin trám răng | Lọ | 3 | Thụy Sỹ |  | 7430 | Vật liệu trám răng - One Coat Bond SL | Coltène / Whaledent AG - Thụy Sỹ |  |  | 2023 trở đi | Keo bonding nha khoa (keo dán) là hợp chất chứa monomer ưa nước dùng để liên kết với cấu trúc răng và cả những monomer kỵ nước tạo ra liên kết với vật liệu phục hồi, thường dùng trên men và ngà răng, áp dụng trong quy trình trám răng, đính hạt… | 1.000.000 | vn6000449389 | CÔNG TY CỔ PHẦN DƯỢC - VẬT TƯ Y TẾ ĐẮKLẮK | IB2400447264 | vn6400057347 | TRUNG TÂM Y TẾ HUYỆN ĐẮK SONG | Đấu thầu rộng rãi | 16/12/2024 | 574/QĐ-TTYT | 11/12/2024 | 2 | Huyện Đắk Song,Tỉnh Đăk Nông
3112 | Thuốc trám răng Composite 3M espe A2 lỏng | Tuýp | 5 | Brasil |  | 51522 | Vật liệu trám răng - NTPremium Flow | Vigodent S/A Ind e Com - Brasil |  |  | 2023 trở đi | được dùng trám thẩm mỹ, trám bít hố rãnh, cải thiện các khuyết điểm trên men răng hoặc trám lót. | 478.000 | vn6000449389 | CÔNG TY CỔ PHẦN DƯỢC - VẬT TƯ Y TẾ ĐẮKLẮK | IB2400447264 | vn6400057347 | TRUNG TÂM Y TẾ HUYỆN ĐẮK SONG | Đấu thầu rộng rãi | 16/12/2024 | 574/QĐ-TTYT | 11/12/2024 | 2 | Huyện Đắk Song,Tỉnh Đăk Nông
3113 | Thuốc diệt tủy Arsenic Blue | Hộp | 3 | Ấn Độ |  | 9003/003 | Vật liệu sửa soạn men răng trước khi trám - D -Vitz ( 9003/003) | Shiva Products - Ấn Độ |  |  | 2023 trở đi | Thuốc diệt tủy răng. Thuốc này giúp làm chết tủy răng hoàn toàn. | 386.400 | vn6000449389 | CÔNG TY CỔ PHẦN DƯỢC - VẬT TƯ Y TẾ ĐẮKLẮK | IB2400447264 | vn6400057347 | TRUNG TÂM Y TẾ HUYỆN ĐẮK SONG | Đấu thầu rộng rãi | 16/12/2024 | 574/QĐ-TTYT | 11/12/2024 | 2 | Huyện Đắk Song,Tỉnh Đăk Nông
3114 | Canxi hidroxid dạng bột | Hộp | 2 | Ấn Độ |  | 5002/015 | Vật liệu trám răng - Calcium Hydroxide Powder | Shiva Products - Ấn Độ |  |  | 2023 trở đi | Bột Calcium Hydroxide sát trùng dùng trong chữa trị ống tuỷ. Lọ/10g | 90.000 | vn6000449389 | CÔNG TY CỔ PHẦN DƯỢC - VẬT TƯ Y TẾ ĐẮKLẮK | IB2400447264 | vn6400057347 | TRUNG TÂM Y TẾ HUYỆN ĐẮK SONG | Đấu thầu rộng rãi | 16/12/2024 | 574/QĐ-TTYT | 11/12/2024 | 2 | Huyện Đắk Song,Tỉnh Đăk Nông
3115 | Mũi khoan siêu âm (trám răng) Loại mũi Mani TC- 21F | Vỉ | 4 | Nhật Bản |  | DIA-BURS/ TC-xxx | Mũi khoan răng | Mani - Nhật bản |  |  | 2023 trở đi | giúp làm bong các cặn bẩn bám trên mũi khoan.thực hiện các thủ tục khoan và chuẩn bị bề mặt răng một cách hiệu quả. | 148.500 | vn6000449389 | CÔNG TY CỔ PHẦN DƯỢC - VẬT TƯ Y TẾ ĐẮKLẮK | IB2400447264 | vn6400057347 | TRUNG TÂM Y TẾ HUYỆN ĐẮK SONG | Đấu thầu rộng rãi | 16/12/2024 | 574/QĐ-TTYT | 11/12/2024 | 2 | Huyện Đắk Song,Tỉnh Đăk Nông
3116 | Mũi khoan kim cương đầu tròn br 31,br32 | Mũi | 10 | Nhật Bản |  | DIA-BURS/ BR-31 | Mũi khoan răng | Mani - Nhật bản |  |  | 2023 trở đi | giúp làm bong các cặn bẩn bám trên mũi khoan.thực hiện các thủ tục khoan và chuẩn bị bề mặt răng một cách hiệu quả. | 29.700 | vn6000449389 | CÔNG TY CỔ PHẦN DƯỢC - VẬT TƯ Y TẾ ĐẮKLẮK | IB2400447264 | vn6400057347 | TRUNG TÂM Y TẾ HUYỆN ĐẮK SONG | Đấu thầu rộng rãi | 16/12/2024 | 574/QĐ-TTYT | 11/12/2024 | 2 | Huyện Đắk Song,Tỉnh Đăk Nông
3117 | Cán gương khám răng | Cái | 20 | Ý |  | 113840 | Dụng cụ nha khoa: Cán dụng cụ (cán gắn mặt gương) | Coricama SRL - Ý |  |  | 2023 trở đi | dụng cụ trong suốt quá trình thăm khám và điều trị của nha sĩ | 329.000 | vn6000449389 | CÔNG TY CỔ PHẦN DƯỢC - VẬT TƯ Y TẾ ĐẮKLẮK | IB2400447264 | vn6400057347 | TRUNG TÂM Y TẾ HUYỆN ĐẮK SONG | Đấu thầu rộng rãi | 16/12/2024 | 574/QĐ-TTYT | 11/12/2024 | 2 | Huyện Đắk Song,Tỉnh Đăk Nông
3118 | Thuốc trám răng Composite 3M espe A2 đặc | Tuýp | 5 | Brasil |  | 51488 | Vật liệu trám răng - NTPremium | Vigodent S/A Ind e Com - Brasil |  |  | 2023 trở đi | Vật liệu trám răng Composite.Dùng để trám trực tiếp, trám mặt ngoài và nhai. Hỗ trợ tạo cùi và đắp lớp cho răng. | 450.000 | vn6000449389 | CÔNG TY CỔ PHẦN DƯỢC - VẬT TƯ Y TẾ ĐẮKLẮK | IB2400447264 | vn6400057347 | TRUNG TÂM Y TẾ HUYỆN ĐẮK SONG | Đấu thầu rộng rãi | 16/12/2024 | 574/QĐ-TTYT | 11/12/2024 | 2 | Huyện Đắk Song,Tỉnh Đăk Nông
3119 | Etching prime-dent (acid) | Tuýp | 5 | Ấn Độ |  | 9401/003 | Vật liệu sửa soạn men răng trước khi trám - ETC - 37 | Shiva Products - Ấn Độ |  |  | 2023 trở đi | Axit Etching Gel Prime Dent có khả năng ets mạnh mẽ, tạo ra các vết nứt siêu nhỏ trên bề mặt răng. Cải Thiện Quá Trình Nha Khoa: cải thiện quá trình trám răng hoặc gắn mắc cầu bằng cách chuẩn bị bề mặt răng một cách tối ưu. | 159.000 | vn6000449389 | CÔNG TY CỔ PHẦN DƯỢC - VẬT TƯ Y TẾ ĐẮKLẮK | IB2400447264 | vn6400057347 | TRUNG TÂM Y TẾ HUYỆN ĐẮK SONG | Đấu thầu rộng rãi | 16/12/2024 | 574/QĐ-TTYT | 11/12/2024 | 2 | Huyện Đắk Song,Tỉnh Đăk Nông
3120 | Kim tiêm thuốc tê nhổ răng 2 đầu | Hộp | 6 | Hàn Quốc |  | 530539-S21 517355-L30 100761-S21 524473-XS11 | Kim tiêm nha khoa - Shinject | Shinhung Co., Ltd - Hàn Quốc |  |  | 2023 trở đi | Kim sắc bén dùng để tiêm thuốc tê. | 199.500 | vn6000449389 | CÔNG TY CỔ PHẦN DƯỢC - VẬT TƯ Y TẾ ĐẮKLẮK | IB2400447264 | vn6400057347 | TRUNG TÂM Y TẾ HUYỆN ĐẮK SONG | Đấu thầu rộng rãi | 16/12/2024 | 574/QĐ-TTYT | 11/12/2024 | 2 | Huyện Đắk Song,Tỉnh Đăk Nông
3121 | Mũi khoan siêu âm (trám răng) Loại mũi Mani BR-S45 | Vỉ | 4 | Nhật Bản |  | DIA-BURS/ BR-xxx | Mũi khoan răng | Mani - Nhật bản |  |  | 2023 trở đi | giúp làm bong các cặn bẩn bám trên mũi khoan.thực hiện các thủ tục khoan và chuẩn bị bề mặt răng một cách hiệu quả. | 148.500 | vn6000449389 | CÔNG TY CỔ PHẦN DƯỢC - VẬT TƯ Y TẾ ĐẮKLẮK | IB2400447264 | vn6400057347 | TRUNG TÂM Y TẾ HUYỆN ĐẮK SONG | Đấu thầu rộng rãi | 16/12/2024 | 574/QĐ-TTYT | 11/12/2024 | 2 | Huyện Đắk Song,Tỉnh Đăk Nông
3122 | Đai trám răng | Hộp | 5 | Hoa Kỳ |  | "54xx (5448 ; 5450 ; 5452 ; 5454 ; 5456)" | Đai trám răng - Omni-Matrix Winged | Ultradent Products Inc - Hoa Kỳ |  |  | 2023 trở đi | Dài 40 mm. Dùng để khắc phục hậu quả và điều trị sâu răng. Phục hồi hình dạng, chức năng của răng bị nứt vỡ, sứt mẻ. Ngăn chặn tình trạng mòn cổ răng, mất men răng do tụt nướu. | 2.500.000 | vn6000449389 | CÔNG TY CỔ PHẦN DƯỢC - VẬT TƯ Y TẾ ĐẮKLẮK | IB2400447264 | vn6400057347 | TRUNG TÂM Y TẾ HUYỆN ĐẮK SONG | Đấu thầu rộng rãi | 16/12/2024 | 574/QĐ-TTYT | 11/12/2024 | 2 | Huyện Đắk Song,Tỉnh Đăk Nông
3123 | Gương nha khoa | Hộp | 5 | Việt Nam |  | 9.021.2-C | Dụng cụ soi răng - Mirrors | Công ty TNHH Mille Instrument - Việt Nam |  |  | 2023 trở đi | Được làm từ chất liệu không gỉ. Mặt gương dùng trong nha khoa 22 mm | 300.000 | vn6000449389 | CÔNG TY CỔ PHẦN DƯỢC - VẬT TƯ Y TẾ ĐẮKLẮK | IB2400447264 | vn6400057347 | TRUNG TÂM Y TẾ HUYỆN ĐẮK SONG | Đấu thầu rộng rãi | 16/12/2024 | 574/QĐ-TTYT | 11/12/2024 | 2 | Huyện Đắk Song,Tỉnh Đăk Nông
3124 | Fuji 9- Thuốc trám răng Glass ionomer cement 9 extra | Hộp | 2 | Úc |  | SDI-8610503 | Xi măng hàn răng | SDI Limited - Úc |  |  | 2023 trở đi | A3.A3,5. Để ngăn ngừa sâu răng thông qua khả năng phóng thích fluoride. Sản phẩm này có độ giãn nở và độ bền nén tương tự như mô răng thật, đảm bảo độ ổn định và khít sát cho miếng trám, đồng thời chịu độ ẩm tốt. | 1.050.000 | vn6000449389 | CÔNG TY CỔ PHẦN DƯỢC - VẬT TƯ Y TẾ ĐẮKLẮK | IB2400447264 | vn6400057347 | TRUNG TÂM Y TẾ HUYỆN ĐẮK SONG | Đấu thầu rộng rãi | 16/12/2024 | 574/QĐ-TTYT | 11/12/2024 | 2 | Huyện Đắk Song,Tỉnh Đăk Nông
3125 | Vật liệu trám tạm chứa thành phần ceivitron | Hộp | 2 | Thụy Sỹ |  | 5911 | Vật liệu trám răng - Coltosol F (5911) | Coltène / Whaledent AG - Thụy Sỹ |  |  | 2023 trở đi | vật liệu trám răng tạm thời mềm, dễ xử lý, không cần trộn và tự động đông cứng khi trám các lỗ sâu. | 415.000 | vn6000449389 | CÔNG TY CỔ PHẦN DƯỢC - VẬT TƯ Y TẾ ĐẮKLẮK | IB2400447264 | vn6400057347 | TRUNG TÂM Y TẾ HUYỆN ĐẮK SONG | Đấu thầu rộng rãi | 16/12/2024 | 574/QĐ-TTYT | 11/12/2024 | 2 | Huyện Đắk Song,Tỉnh Đăk Nông
3126 | Chất hàn răng | Ống | 200 | Hàn Quốc | 3006 | EsFlow-A2 | EsFlow-A2 | Spident Co., Ltd/ hàn Quốc |  |  | 2024 | Chất hàn composite dạng lỏng Gói 2 tuýp x 2g (kèm đầu bơm) | 126.500 | vn2800588271 | CÔNG TY CỔ PHẦN THIẾT BỊ VẬT TƯ Y TẾ THANH HÓA | IB2400419807 | vn2801045863 | Bệnh viện đa khoa huyện Yên Định | Đấu thầu rộng rãi | 15/12/2024 | 1474/QĐ-BVYĐ | 05/12/2024 | 2 | Huyện Yên Định,Tỉnh Thanh Hoá
3127 | Chất lấy dấu răng nha khoa | Túi | 5 | Nhật Bản |  | Aroma fine plus | Aroma fine plus | GC Corporation |  |  | Năm 2024 trở về sau | Chất lấy dấu là loại vật liệu alginate dễ trộn thành dạng kem, đồng nhất, không có bọt khí.Túi 500g | 238.000 | vn0400101404 | CÔNG TY CỔ PHẦN DƯỢC - THIẾT BỊ Y TẾ ĐÀ NẴNG | IB2400327808 | vnz000025249 | Trung tâm Y tế huyện Bàu Bàng | Chào hàng cạnh tranh | 14/12/2024 | 259/QĐ-TTYT | 13/12/2024 | 2 | Huyện Bàu Bàng,Tỉnh Bình Dương
3128 | Etching: axit xoi mòn răng trong trám răng nha khoa | cây | 5 | Ấn Độ |  | Actino gel intro pack 1*5ml | Actino gel intro pack 1*5ml | Prevest Denpro Limited |  |  | Năm 2024 trở về sau | Thành phần : axit photphoric 37%, Tuýp 5ml | 119.000 | vn0400101404 | CÔNG TY CỔ PHẦN DƯỢC - THIẾT BỊ Y TẾ ĐÀ NẴNG | IB2400327808 | vnz000025249 | Trung tâm Y tế huyện Bàu Bàng | Chào hàng cạnh tranh | 14/12/2024 | 259/QĐ-TTYT | 13/12/2024 | 2 | Huyện Bàu Bàng,Tỉnh Bình Dương
3129 | Composite trám răng nha khoa | cây | 12 | GC Corporation-Nhật Bản |  | Solare | Solare | GC Corporation |  |  | Năm 2024 trở về sau | Vật liệu chứa composite dùng để trám răng trong nha khoa Tuýp 3g | 448.000 | vn0400101404 | CÔNG TY CỔ PHẦN DƯỢC - THIẾT BỊ Y TẾ ĐÀ NẴNG | IB2400327808 | vnz000025249 | Trung tâm Y tế huyện Bàu Bàng | Chào hàng cạnh tranh | 14/12/2024 | 259/QĐ-TTYT | 13/12/2024 | 2 | Huyện Bàu Bàng,Tỉnh Bình Dương
3130 | Composite lỏng trám răng nha khoa | cây | 10 | Ấn Độ |  | Fusion Flo 2x2g | Fusion Flo 2x2g | Prevest Denpro Limited |  |  | Năm 2024 trở về sau | Thành phần: Khung nhựa Dimethyla Crymate polymer, hạt hoạt động bao gồm Silica 75 nm và Ziconia 5-10 nm Tuýp 2g | 220.000 | vn0400101404 | CÔNG TY CỔ PHẦN DƯỢC - THIẾT BỊ Y TẾ ĐÀ NẴNG | IB2400327808 | vnz000025249 | Trung tâm Y tế huyện Bàu Bàng | Chào hàng cạnh tranh | 14/12/2024 | 259/QĐ-TTYT | 13/12/2024 | 2 | Huyện Bàu Bàng,Tỉnh Bình Dương
3131 | Bonding single, chất dán một bước trong trám răng | hũ | 5 | Mỹ |  | Single Bond Universal | Single Bond Universal | 3M |  |  | Năm 2024 trở về sau | Thành phần: Vitrebond copolymer,MDP monomer,Silane Loại keo tự xoi mòn, quang trùng hợp Thể tích: 5ml | 1.820.000 | vn0400101404 | CÔNG TY CỔ PHẦN DƯỢC - THIẾT BỊ Y TẾ ĐÀ NẴNG | IB2400327808 | vnz000025249 | Trung tâm Y tế huyện Bàu Bàng | Chào hàng cạnh tranh | 14/12/2024 | 259/QĐ-TTYT | 13/12/2024 | 2 | Huyện Bàu Bàng,Tỉnh Bình Dương
3132 | Bộ dụng cụ nhổ răng sữa | Bộ | 6 | Pakistan |  | 560 | Bộ dụng cụ nhổ răng sữa | Prime Tech |  |  |  | Đáp ứng toàn bộ theo yêu cầu của E-HSMT | 1.365.000 | vn0108126865 | CÔNG TY TNHH THIẾT BỊ Y TẾ VÀ HÓA CHẤT THANH CHÚC | IB2400432557 | vn5100283382 | Trung tâm Y tế Hoàng Su Phì | Chào hàng cạnh tranh | 13/12/2024 | 289/QĐ-TTYT | 09/12/2024 | 1 | Huyện Hoàng Su Phì,Tỉnh Hà Giang
3133 | Nắp đậy chân răng nhân tạo | cái | 5 | Tây Ban Nha, Mỹ | 9021 | TSC | Zimmer Dental Inc | Biomet 3I Dental Iberica S.L.U và Biomet 3i, LLC |  |  | Từ 2024 trở về sau | Nắp đậy (dùng cho chân răng nhân tạo sản xuất tại Hoa Kỳ) Cover Screw | 824.600 | vn0302130894 | CÔNG TY TNHH TRANG THIẾT BỊ NHA KHOA | IB2400275972 | vnz000013556 | Bệnh viện C Đà Nẵng | Đấu thầu rộng rãi | 13/12/2024 | 1894/QĐ-BVC | 11/12/2024 | 2 | Quận Hải Châu,Thành phố Đà Nẵng
3134 | Bản sao chân răng nhân tạo | cái | 5 | Tây Ban Nha, Mỹ | 9021 | IAx | Zimmer Dental Inc | Biomet 3I Dental Iberica S.L.U và Biomet 3i, LLC |  |  | Từ 2024 trở về sau | Mô hình trụ răng giả Dual Analog | 1.000.000 | vn0302130894 | CÔNG TY TNHH TRANG THIẾT BỊ NHA KHOA | IB2400275972 | vnz000013556 | Bệnh viện C Đà Nẵng | Đấu thầu rộng rãi | 13/12/2024 | 1894/QĐ-BVC | 11/12/2024 | 2 | Quận Hải Châu,Thành phố Đà Nẵng
3135 | Thân răng nhân tạo | cái | 5 | Tây Ban Nha, Mỹ | 9021 | ZOAxxx | Zimmer Dental Inc | Biomet 3I Dental Iberica S.L.U và Biomet 3i, LLC |  |  | Từ 2024 trở về sau | Trụ phục hình trong cấy ghép nha khoa | 2.904.000 | vn0302130894 | CÔNG TY TNHH TRANG THIẾT BỊ NHA KHOA | IB2400275972 | vnz000013556 | Bệnh viện C Đà Nẵng | Đấu thầu rộng rãi | 13/12/2024 | 1894/QĐ-BVC | 11/12/2024 | 2 | Quận Hải Châu,Thành phố Đà Nẵng
3136 | Thân răng nhân tạo | cái | 5 | Tây Ban Nha, Mỹ | 9021 | TACxxx | Zimmer Dental Inc | Biomet 3I Dental Iberica S.L.U và Biomet 3i, LLC |  |  | Từ 2024 trở về sau | Trụ phục hình bắt vít trong cấy ghép nha khoa Screw Abutment/ Multi Unit thẳng | 4.373.700 | vn0302130894 | CÔNG TY TNHH TRANG THIẾT BỊ NHA KHOA | IB2400275972 | vnz000013556 | Bệnh viện C Đà Nẵng | Đấu thầu rộng rãi | 13/12/2024 | 1894/QĐ-BVC | 11/12/2024 | 2 | Quận Hải Châu,Thành phố Đà Nẵng
3137 | Bệ nhận răng giả (Abutment) | cái | 5 | Tây Ban Nha, Mỹ | 9021 | ZOAxxx | Zimmer Dental Inc | Biomet 3I Dental Iberica S.L.U và Biomet 3i, LLC |  |  | Từ 2024 trở về sau | Thân trụ răng cấy ghép cho một hoặc nhiều đơn vị kết nối lục giác đạng nghiêng 7.5° / 15°/ 22 Chất liệu: Hợp kim Titanium Đường kính: Ф 4.5mm, Ф 5.5mm Độ nghiêng: 0°, 17° Chiều cao nướu: 1mm, 2mm Đóng gói tiệt khuẩn Tiêu chuẩn chất lượng: ISO/FDA/CE | 2.904.000 | vn0302130894 | CÔNG TY TNHH TRANG THIẾT BỊ NHA KHOA | IB2400275972 | vnz000013556 | Bệnh viện C Đà Nẵng | Đấu thầu rộng rãi | 13/12/2024 | 1894/QĐ-BVC | 11/12/2024 | 2 | Quận Hải Châu,Thành phố Đà Nẵng
3138 | Bản sao chân răng cấy ghép Impression coping | cái | 5 | Tây Ban Nha, Mỹ | 9021 | IAx | Zimmer Dental Inc | Biomet 3I Dental Iberica S.L.U và Biomet 3i, LLC |  |  | Từ 2024 trở về sau | Bản sao chân răng cấy ghép kết nối lục giác, các cỡ dùng làm bản sao chân răng cấy ghép trong quy trình phục hình mão răng và hệ thống multi - unit Chất liệu: Hợp kim Titanium - Kích thước: 2 loại + Đường kính implant 3.5mm + Đường kính implant 4.5mm - Cấu tạo: Kết nối hình nón lục giác - Đóng gói tiệt khuẩn, có thể tái sử dụng. - Tiêu chuẩn chất lượng: ISO/FDA/CE | 1.000.000 | vn0302130894 | CÔNG TY TNHH TRANG THIẾT BỊ NHA KHOA | IB2400275972 | vnz000013556 | Bệnh viện C Đà Nẵng | Đấu thầu rộng rãi | 13/12/2024 | 1894/QĐ-BVC | 11/12/2024 | 2 | Quận Hải Châu,Thành phố Đà Nẵng
3139 | Hệ thống vít cố định chân răng (Trụ cấy ghép implant) | cái | 5 | Tây Ban Nha, Mỹ | 9021 | TSVTxxxx | Zimmer Dental Inc | Biomet 3I Dental Iberica S.L.U và Biomet 3i, LLC |  |  | Từ 2024 trở về sau | Công dụng: Vật liệu cấy ghép chân răng, sử dụng thay thế chân răng, trong những trường hợp nhổ răng đặt implant và gắn phục hình tức thì. Chất liệu: Titanium 5 (TA6V ELI) - Ren song song dọc thân implant tối ưu hoá độ sâu trong xương của implant và độ ổn định ban đầu. Xử lý bề mặt MTX : kích thích sự tăng trưởng và độ bám dính của tế bào xương giúp cải thiện tiếp xúc giữa bề mặt trụ implant và xương Kết nối dạng Friction-fit: sự khít kín đối với implant và abutment giúp loại bỏ các vi khuẩn xâm nhập vào trong lòng implant Tiêu chuẩn chất lượng: ISO,FDA | 10.000.000 | vn0302130894 | CÔNG TY TNHH TRANG THIẾT BỊ NHA KHOA | IB2400275972 | vnz000013556 | Bệnh viện C Đà Nẵng | Đấu thầu rộng rãi | 13/12/2024 | 1894/QĐ-BVC | 11/12/2024 | 2 | Quận Hải Châu,Thành phố Đà Nẵng
3140 | Dụng cụ lấy dấu trụ chân răng | cái | 5 | Tây Ban Nha, Mỹ | 9021 | DHTx/x | Zimmer Dental Inc | Biomet 3I Dental Iberica S.L.U và Biomet 3i, LLC |  |  | Từ 2024 trở về sau | Dụng cụ lấy dấu trụ chân răng nhân tạo khay đóng hoặc khay mở, các cỡ dùng sao chép vị trí cấy ghép từ trong miệng ra ngoài, cho quy trình phục hình mão rang và hệ thống multi -unit - Chất liệu: Hợp kim Titanium - Kích thước: 2 loại + Đường kính implant 3.5, 4.5, 5.5mm + Đường kính implant 4.5, 5.5, 6.5mm - Cấu tạo: Kết nối hình nón lục giác - Đóng gói tiệt khuẩn. | 1.386.000 | vn0302130894 | CÔNG TY TNHH TRANG THIẾT BỊ NHA KHOA | IB2400275972 | vnz000013556 | Bệnh viện C Đà Nẵng | Đấu thầu rộng rãi | 13/12/2024 | 1894/QĐ-BVC | 11/12/2024 | 2 | Quận Hải Châu,Thành phố Đà Nẵng
3141 | Thân răng nhân tạo | cái | 5 | Tây Ban Nha, Mỹ | 9021 | ZOAxxx | Zimmer Dental Inc | Biomet 3I Dental Iberica S.L.U và Biomet 3i, LLC |  |  | Từ 2024 trở về sau | Thân răng nhân tạo Dual Abutment | 2.904.000 | vn0302130894 | CÔNG TY TNHH TRANG THIẾT BỊ NHA KHOA | IB2400275972 | vnz000013556 | Bệnh viện C Đà Nẵng | Đấu thầu rộng rãi | 13/12/2024 | 1894/QĐ-BVC | 11/12/2024 | 2 | Quận Hải Châu,Thành phố Đà Nẵng
3142 | Bản sao thân răng nhân tạo | cái | 5 | Tây Ban Nha, Mỹ | 9021 | DHTx/x | Zimmer Dental Inc | Biomet 3I Dental Iberica S.L.U và Biomet 3i, LLC |  |  | Từ 2024 trở về sau | Trụ lấy dấu răng Impression Coping | 1.386.000 | vn0302130894 | CÔNG TY TNHH TRANG THIẾT BỊ NHA KHOA | IB2400275972 | vnz000013556 | Bệnh viện C Đà Nẵng | Đấu thầu rộng rãi | 13/12/2024 | 1894/QĐ-BVC | 11/12/2024 | 2 | Quận Hải Châu,Thành phố Đà Nẵng
3143 | Thân răng nhân tạo | cái | 5 | Tây Ban Nha, Mỹ | 9021 | HCxxx | Zimmer Dental Inc | Biomet 3I Dental Iberica S.L.U và Biomet 3i, LLC |  |  | Từ 2024 trở về sau | Trụ lành thương trong cấy ghép nha khoa Healing Abutment | 1.540.000 | vn0302130894 | CÔNG TY TNHH TRANG THIẾT BỊ NHA KHOA | IB2400275972 | vnz000013556 | Bệnh viện C Đà Nẵng | Đấu thầu rộng rãi | 13/12/2024 | 1894/QĐ-BVC | 11/12/2024 | 2 | Quận Hải Châu,Thành phố Đà Nẵng
3144 | Thân răng nhân tạo | cái | 5 | Tây Ban Nha, Mỹ | 9021 | xxATxxxx | Zimmer Dental Inc | Biomet 3I Dental Iberica S.L.U và Biomet 3i, LLC |  |  | Từ 2024 trở về sau | Trụ phục hình bắt vít nghiêng trong cấy ghép nha khoa Angled Screw Abutment/ Multi Unit nghiêng | 4.600.000 | vn0302130894 | CÔNG TY TNHH TRANG THIẾT BỊ NHA KHOA | IB2400275972 | vnz000013556 | Bệnh viện C Đà Nẵng | Đấu thầu rộng rãi | 13/12/2024 | 1894/QĐ-BVC | 11/12/2024 | 2 | Quận Hải Châu,Thành phố Đà Nẵng
3145 | Bộ dụng cụ tiểu phẫu răng hàm mặt | Bộ | 4 | Đức |  | Chi tiết theo Bảng chào đáp ứng thông số kỹ thuật | Chi tiết theo Bảng chào đáp ứng thông số kỹ thuật | AMNOTEC International Medical GmbH |  |  | 2024 trở đi | Chi tiết theo Bảng chào đáp ứng thông số kỹ thuật | 40.000.000 | vn0101147344 | CÔNG TY TNHH ĐẦU TƯ PHÁT TRIỂN TRANG THIẾT BỊ Y TẾ | IB2400482272 | vn0100914889 | Bệnh viện Hữu Nghị Việt Đức | Đấu thầu rộng rãi | 13/12/2024 | 6340/QĐ-VĐ | 12/12/2024 | 6 | Thành phố Hà Nội
3146 | Máy X-Quang chụp răng (Máy X quang răng) | máy | 1 | Xuất xứ máy chính: Hàn Quốc |  | ProX | Digimed | ProX |  |  |  | Có bảng đáp ứng cấu hình và thông số kỹ thuật kèm theo | 225.000.000 | vn4300795516 | CÔNG TY TNHH MỘT THÀNH VIÊN THIẾT BỊ ĐỈNH CAO | IB2400495499 | vn4300249002 | TRUNG TÂM Y TẾ QUÂN - DÂN Y KẾT HỢP HUYỆN LÝ SƠN | Đấu thầu rộng rãi | 13/12/2024 | 873/QĐ-TTYT | 11/12/2024 | 1 | Huyện Lý Sơn,Tỉnh Quảng Ngãi
3147 | Kìm nhổ răng cửa hàm trên | Cái | 4 | Pakistan |  | 500/1 | 500/1 | EVERBEST TRADING CO |  |  | 2023 | Làm bằng thép không gỉ, có thể hấp sấy. | 128.000 | vn5100473288 | Liên danh Công ty TNHH Dược Phẩm Thắng Lợi Hà Giang và Công ty Cổ phần Thiết bị Vật tư Hoàng Minh | IB2400456477 | vn5100135641 | BỆNH VIỆN ĐA KHOA TỈNH HÀ GIANG | Đấu thầu rộng rãi | 12/12/2024 | 1513/QĐ-BV | 12/12/2024 | 3 | TP Hà Giang,Tỉnh Hà Giang
3148 | Kìm nhổ chân răng cửa hàm trên | Cái | 2 | Pakistan |  | 500/29 | 500/29 | EVERBEST TRADING CO |  |  | 2023 | Làm bằng thép không gỉ, có thể hấp sấy. | 128.800 | vn5100473288 | Liên danh Công ty TNHH Dược Phẩm Thắng Lợi Hà Giang và Công ty Cổ phần Thiết bị Vật tư Hoàng Minh | IB2400456477 | vn5100135641 | BỆNH VIỆN ĐA KHOA TỈNH HÀ GIANG | Đấu thầu rộng rãi | 12/12/2024 | 1513/QĐ-BV | 12/12/2024 | 3 | TP Hà Giang,Tỉnh Hà Giang
3149 | Kìm nhổ răng cửa hàm dưới | Cái | 4 | Pakistan |  | 500/39 | 500/39 | EVERBEST TRADING CO |  |  | 2023 | Làm bằng thép không gỉ, có thể hấp sấy. | 128.000 | vn5100473288 | Liên danh Công ty TNHH Dược Phẩm Thắng Lợi Hà Giang và Công ty Cổ phần Thiết bị Vật tư Hoàng Minh | IB2400456477 | vn5100135641 | BỆNH VIỆN ĐA KHOA TỈNH HÀ GIANG | Đấu thầu rộng rãi | 12/12/2024 | 1513/QĐ-BV | 12/12/2024 | 3 | TP Hà Giang,Tỉnh Hà Giang
3150 | Kìm nhổ chân răng hàm dưới | Cái | 2 | Pakistan |  | 500/31 | 500/31 | EVERBEST TRADING CO |  |  | 2023 | Làm bằng thép không gỉ, có thể hấp sấy. | 128.000 | vn5100473288 | Liên danh Công ty TNHH Dược Phẩm Thắng Lợi Hà Giang và Công ty Cổ phần Thiết bị Vật tư Hoàng Minh | IB2400456477 | vn5100135641 | BỆNH VIỆN ĐA KHOA TỈNH HÀ GIANG | Đấu thầu rộng rãi | 12/12/2024 | 1513/QĐ-BV | 12/12/2024 | 3 | TP Hà Giang,Tỉnh Hà Giang
3151 | Chất xử lý bề mặt răng | Hộp/lọ/tube | 4 | Mỹ |  | 3M | 3M | 3M |  |  |  | Bonding 1g (như mô tả hoặc tương đương). | 850.000 | vn1702039666 | CÔNG TY TRÁCH NHIỆM HỮU HẠN MỘT THÀNH VIÊN NGÂN PHÁT KIÊN GIANG | IB2400495691 | vn1700534545 | Trung tâm y tế huyện Hòn Đất | Chào hàng cạnh tranh | 12/12/2024 | 373/QĐ-TTYT | 06/12/2024 | 1 | Huyện Hòn Đất,Tỉnh Kiên Giang
3152 | Chất xử lý bề mặt răng | Hộp/lọ/tube | 4 | Hàn Quốc |  | NexoBio | NexoBio | NexoBio |  |  |  | ETCHING 37% . Đạt tiêu chuẩn ISO 13485 (như mô tả hoặc tương đương). | 380.000 | vn1702039666 | CÔNG TY TRÁCH NHIỆM HỮU HẠN MỘT THÀNH VIÊN NGÂN PHÁT KIÊN GIANG | IB2400495691 | vn1700534545 | Trung tâm y tế huyện Hòn Đất | Chào hàng cạnh tranh | 12/12/2024 | 373/QĐ-TTYT | 06/12/2024 | 1 | Huyện Hòn Đất,Tỉnh Kiên Giang
3153 | Miếng ghép đĩa đệm cột sống cổ, thiết kế có răng, cao 4-16mm | Cái | 40 | Hàn Quốc | 9021xxxx | CP0412, CP0512, CP0612, CP0712, CP0812, CP0912, CP1012, CP1112, CP1212, CP1312, CP1412, CP1512, CP1612, CP0414, CP0514, CP0614, CP0714, CP0814, CP0914, CP1014, CP1114, CP1214, CP1314, CP1414, CP1514, CP1614. | C7 Cage | Medyssey |  |  | 2024 | - Thiết kế có răng. - Chất liệu PEEK. - Chiều cao: ≤ 4mm đến ≥16mm. - Chiều dài x rộng gồm tối thiểu các loại: 12x14mm, 14x16mm, 14x12mm, 16x14mm. - Hai bề mặt trên và dưới có rãnh tạo độ nhám giảm nguy cơ trượt. | 7.800.000 | vn0104371979 | CÔNG TY TNHH ĐẦU TƯ CÔNG NGHỆ BÁCH VIỆT | IB2400411569 | vnz000023759 | Bệnh viện Bưu Điện | Đấu thầu rộng rãi | 12/12/2024 | 3928/QĐ-BVBĐ-VTTBYT | 09/12/2024 | 2 | Quận Hai Bà Trưng,Thành phố Hà Nội Quận Hoàng Mai,Thành phố Hà Nội
3154 | Máy cắm răng implant | cái | 1 | Thuỵ Sĩ | 9018 | SET CHIROPRO + 3RD GEN CA 20:1L | SET CHIROPRO + 3RD GEN CA 20:1L | Bien-Air Dental SA |  |  | 2024 trở về sau | Tham chiếu tại Bảng chào đáp ứng TSKT | 143.550.000 | vn0106802035 | CÔNG TY TNHH KỸ THUẬT CÔNG NGHỆ TRÀNG AN | IB2400348563 | vn0101530370 | Cục Quân y - Tổng cục Hậu cần - Bộ Quốc Phòng | Đấu thầu rộng rãi | 12/12/2024 | 6059 | 09/12/2024 | 2 | Huyện Thanh Trì,Thành phố Hà Nội Quận 10,TP. Hồ Chí Minh
3155 | Máy lấy cao răng siêu âm kèm đèn quang trùng hợp | cái | 5 | Mỹ | 9018 | Advance 750 + LED 60N | Advance 750 + LED 60N | TPC Advanced Technology, Inc |  |  | 2024 trở về sau | Tham chiếu tại Bảng chào đáp ứng TSKT | 51.480.000 | vn0106802035 | CÔNG TY TNHH KỸ THUẬT CÔNG NGHỆ TRÀNG AN | IB2400348563 | vn0101530370 | Cục Quân y - Tổng cục Hậu cần - Bộ Quốc Phòng | Đấu thầu rộng rãi | 12/12/2024 | 6059 | 09/12/2024 | 2 | Huyện Thanh Trì,Thành phố Hà Nội Quận 10,TP. Hồ Chí Minh
3156 | Máy nhổ răng siêu âm | cái | 2 | Mỹ | 9018 | S2025 | S2025 | TPC Advanced Technology, Inc |  |  | 2024 trở về sau | Tham chiếu tại Bảng chào đáp ứng TSKT | 133.650.000 | vn0106802035 | CÔNG TY TNHH KỸ THUẬT CÔNG NGHỆ TRÀNG AN | IB2400348563 | vn0101530370 | Cục Quân y - Tổng cục Hậu cần - Bộ Quốc Phòng | Đấu thầu rộng rãi | 12/12/2024 | 6059 | 09/12/2024 | 2 | Huyện Thanh Trì,Thành phố Hà Nội Quận 10,TP. Hồ Chí Minh
3157 | Máy răng chức năng cao | cái | 1 | Mỹ | 9018 | 4000-2.0 | 4000-2.0 | TPC Advanced Technology, Inc |  |  | 2024 trở về sau | Tham chiếu tại Bảng chào đáp ứng TSKT | 361.350.000 | vn0106802035 | CÔNG TY TNHH KỸ THUẬT CÔNG NGHỆ TRÀNG AN | IB2400348563 | vn0101530370 | Cục Quân y - Tổng cục Hậu cần - Bộ Quốc Phòng | Đấu thầu rộng rãi | 12/12/2024 | 6059 | 09/12/2024 | 2 | Huyện Thanh Trì,Thành phố Hà Nội Quận 10,TP. Hồ Chí Minh
3158 | Máy răng chức năng vừa | cái | 2 | Mỹ | 9018 | 4000-2.0 | 4000-2.0 | TPC Advanced Technology, Inc |  |  | 2024 trở về sau | Tham chiếu tại Bảng chào đáp ứng TSKT | 297.000.000 | vn0106802035 | CÔNG TY TNHH KỸ THUẬT CÔNG NGHỆ TRÀNG AN | IB2400348563 | vn0101530370 | Cục Quân y - Tổng cục Hậu cần - Bộ Quốc Phòng | Đấu thầu rộng rãi | 12/12/2024 | 6059 | 09/12/2024 | 2 | Huyện Thanh Trì,Thành phố Hà Nội Quận 10,TP. Hồ Chí Minh
3159 | Máy X-quang răng KTS cầm tay | cái | 1 | Ý | 9022 | XGENUS | De Gotzen S.r.l. | Hãng sản xuất: De Gotzen S.r.l. Hãng, nước chủ sở hữu: De Gotzen S.r.l. / Ý |  |  | 2024 trở về sau | Chi tiết theo Bảng đáp ứng kỹ thuật kèm theo E-HSDT | 405.000.000 | vn0102778335 | CÔNG TY CỔ PHẦN TRANG THIẾT BỊ VÀ CÔNG TRÌNH Y TẾ | IB2400348056 | vn0101530370 | Cục Quân y - Tổng cục Hậu cần - Bộ Quốc Phòng | Đấu thầu rộng rãi | 11/12/2024 | 6050 | 09/12/2024 | 2 | Quận Tây Hồ,Thành phố Hà Nội
3160 | Máy X-quang răng toàn cảnh kỹ thuật số | cái | 1 | Ý | 9022 | X-MIND PRIME 3D | De Gotzen S.r.l. | Hãng sản xuất: De Gotzen S.r.l. Hãng, nước chủ sở hữu: De Gotzen S.r.l. / Ý |  |  | 2024 trở về sau | Chi tiết theo Bảng đáp ứng kỹ thuật kèm theo E-HSDT | 1.590.000.000 | vn0102778335 | CÔNG TY CỔ PHẦN TRANG THIẾT BỊ VÀ CÔNG TRÌNH Y TẾ | IB2400348056 | vn0101530370 | Cục Quân y - Tổng cục Hậu cần - Bộ Quốc Phòng | Đấu thầu rộng rãi | 11/12/2024 | 6050 | 09/12/2024 | 2 | Quận Tây Hồ,Thành phố Hà Nội
3161 | Bàn chải vệ sinh răng miệng bằng bọt biển | Túi | 25500 | Trung Quốc | 9018 | EM34-101 | EM34-101 | Excellentcare Medical (Huizhou) Ltd. |  |  | 2023 | Đầu cọ có cấu tạo 100% Urethane, đường kính 20mm, chiều dài 20mm,Thanh cầm bằng nhựa dài 150mm, Đóng gói từng cái. | 12.600 | vn0312622006 | CÔNG TY TNHH THIẾT BỊ TỐT | IB2400380659 | vnz000017816 | Bệnh viện đa khoa Tỉnh Khánh Hòa | Đấu thầu rộng rãi | 11/12/2024 | Số 2229/QĐ-BVĐKT | 09/12/2024 | 3 | Thành phố Nha Trang,Tỉnh Khánh Hoà
3162 | Ống hút nhựa khoa răng | Cái | 5000 | Việt Nam | 9018.39.10 | OH01 | Medi Pro | Thời Thanh Bình |  |  | Năm 2024 trở về sau | Chất liệu: nhựa mềm PVC chính phẩm, nhựa trong, có lõi kim loại dễ bẻ. Kích thước: ống Ø6,5 mm - chiều dài 140 mm Đóng gói: 100 cái/ gói Tiêu chuẩn: Tiêu Chuẩn Cơ Sở. ISO 13485:2016, ISO 9001:2015. Hồ sơ công bố Tiêu chuẩn áp dụng TTBYT phân loại A | 630 | vn0304175675 | CÔNG TY TNHH TRANG THIẾT BỊ Y TẾ THỜI THANH BÌNH | IB2400380659 | vnz000017816 | Bệnh viện đa khoa Tỉnh Khánh Hòa | Đấu thầu rộng rãi | 11/12/2024 | Số 2229/QĐ-BVĐKT | 09/12/2024 | 3 | Thành phố Nha Trang,Tỉnh Khánh Hoà
3163 | Xi măng trám hàn răng | Lọ | 36 | Nhật Bản |  | 0126F050-0020 | GC | GC |  |  | 2023 - 2024 | Kèm theo bảng đáp ứng TSKT | 1.500.000 | vn1001124560 | LIÊN DANH NHÀ THẦU GOLD SNAKE - ANH PHÁT | IB2400437238 | vn1000586636 | BỆNH VIỆN ĐA KHOA HUYỆN VŨ THƯ | Đấu thầu rộng rãi | 11/12/2024 | 532/QĐ-BV | 06/12/2024 | 1 | Huyện Vũ Thư,Tỉnh Thái Bình
3164 | Chổi đánh bóng răng | Cái | 150 | Hoa Kỳ |  | Chổi đánh bóng | Chổi đánh bóng | TPC |  |  |  | Hộp/144 cái | 6.000 | vn6000371421 | CÔNG TY TNHH DƯỢC PHẨM HOÀNG VŨ | IB2400431035 | vn6000496131 | Trung tâm y tế huyện Krông Bông | Đấu thầu rộng rãi | 11/12/2024 | 259/QĐ-TTYT | 10/12/2024 | 1 | Huyện Krông Bông,Tỉnh Đăk Lăk
3165 | Trâm nội nha số 08 | Vỉ | 10 | Nhật Bản |  | Nong, dũa các loại các số )Kim khoan răng - H-File) | H-File | MANI, INC. |  |  |  | Số 08 dài 21,25, Quy cách: Vĩ/6 Cây | 120.000 | vn6000371421 | CÔNG TY TNHH DƯỢC PHẨM HOÀNG VŨ | IB2400431035 | vn6000496131 | Trung tâm y tế huyện Krông Bông | Đấu thầu rộng rãi | 11/12/2024 | 259/QĐ-TTYT | 10/12/2024 | 1 | Huyện Krông Bông,Tỉnh Đăk Lăk
3166 | Trâm nội nha số 10-80 | Vỉ | 10 | Nhật Bản |  | Nong, dũa các loại các số )Kim khoan răng - H-File) | H-File | MANI, INC. |  |  |  | Số 10-80 dài 21-25, Quy cách: Vĩ/6 Cây | 120.000 | vn6000371421 | CÔNG TY TNHH DƯỢC PHẨM HOÀNG VŨ | IB2400431035 | vn6000496131 | Trung tâm y tế huyện Krông Bông | Đấu thầu rộng rãi | 11/12/2024 | 259/QĐ-TTYT | 10/12/2024 | 1 | Huyện Krông Bông,Tỉnh Đăk Lăk
3167 | Răng chuột 16cm | Cái | 20 | Pakistan |  | Mã: 51_240 | TOKLAIS | TOKLAIS PAK INDUSTRIES |  |  |  | Chất liệu: Thép y tế Chiều dài: 16cm Đạt tiêu chuẩn ISO 13485: 2016 | 55.000 | vn0109015251 | CÔNG TY TNHH CÔNG NGHỆ VÀ THIẾT BỊ NHẬT NAM | IB2400361364 | vn0100830974 | Bệnh viện Y học cổ truyền trung ương | Đấu thầu rộng rãi | 10/12/2024 | 1302/QĐ-BVYHCTTW | 10/12/2024 | 2 | Quận Hai Bà Trưng,Thành phố Hà Nội
3168 | Chất hàn răng Fuji IX | Lọ | 10 | Nhật Bản |  | Fuji IX | GC | GC Corporation/ Nhật Bản |  |  | 2023-2024 | Cement trám Fuji 9 (15g Powder, 8g Liquid) - Xi măng glass ionomer hóa trùng hợp có khả năng phóng thích fluoride, ngăn ngừa sâu răng. - Độ giãn nở tương tự mô răng thật giúp giảm thiểu áp lực lên vùng biên của miếng trám. | 1.500.000 | vn2800588271 | CÔNG TY CỔ PHẦN THIẾT BỊ VẬT TƯ Y TẾ THANH HÓA | IB2400362357 | vn2800769165 | Bệnh viện Đa khoa huyện Thọ Xuân | Đấu thầu rộng rãi | 09/12/2024 | 926/QĐ-BVTX | 11/11/2024 | 3 | Huyện Thọ Xuân,Tỉnh Thanh Hoá
3169 | Đinh Kirschner răng (các cỡ) | Cái | 500 | Ấn Độ | 9021 | 014.xx.xxx | Matrix Meditec, Ấn Độ | Matrix Meditec |  |  | >=2022 | Chất liệu thép y khoa, có ren, một đầu nhọn, đường kính từ 1.2mm đến 3.0mm, dài từ 100mm đến 250mm | 58.000 | vn0314994190 | CÔNG TY TNHH VẬT TƯ Y TẾ 2A | IB2400211148 | vn0304254750 | BỆNH VIỆN ĐA KHOA KHU VỰC HÓC MÔN | Đấu thầu rộng rãi | 09/12/2024 | 1045/QĐ-BVHM | 09/12/2024 | 2 | Huyện Hóc Môn,TP. Hồ Chí Minh
3170 | Solare Composide đặc (dành cho răng trước) | Tube | 3 | Pháp | 3006 | CIRN-4,5-A1; CIRN-4,5-A2; CIRN-4,5-A3; CIRN-4,5-A3.5; | CIRN-4,5-A1; CIRN-4,5-A2; CIRN-4,5-A3; CIRN-4,5-A3.5; | G-Pharma / Elsodent |  |  | 2023 trở về sau | -Composite đặc dành cho cả răng trước và sau -Thời gian khô nhanh 20s -Composite nano quang trùng hợp -Linh hoạt tương thích với màu sắc răng -Khả năng đánh bóng -Độ bền uốn lên tới 130 MPa -Độ sâu trùng hợp lên tới 4mm -Độ co thấp | 912.500 | vn0302130894 | CÔNG TY TNHH TRANG THIẾT BỊ NHA KHOA | IB2400211148 | vn0304254750 | BỆNH VIỆN ĐA KHOA KHU VỰC HÓC MÔN | Đấu thầu rộng rãi | 09/12/2024 | 1045/QĐ-BVHM | 09/12/2024 | 2 | Huyện Hóc Môn,TP. Hồ Chí Minh
3171 | Solare Composide đặc (dành cho răng sau) | Tube | 2 | Nhật Bản | 3006 | 0 | GC | GC-Nhật Bản |  |  | Năm 2024 trở về sau | Vật liệu Composite phục hồi quang trùng hợp.Thao tác tốt hơn và có đặc tính mô phỏng quang học, đặc mà không dính giúp dễ dàng thao tác, đặt chất trám và điêu khắc, có thêm nhiều thời gian làm việc.Độ co thấp, bảo vệ bờ viền miếng trám liên tụ, Phục hồi các kẽ hở răng, Ít gây ê buốt. | 420.000 | vn0301925136 | CÔNG TY TNHH THIẾT BỊ Y TẾ LIÊN NHA | IB2400211148 | vn0304254750 | BỆNH VIỆN ĐA KHOA KHU VỰC HÓC MÔN | Đấu thầu rộng rãi | 09/12/2024 | 1045/QĐ-BVHM | 09/12/2024 | 2 | Huyện Hóc Môn,TP. Hồ Chí Minh
3172 | Kẹp răng chuột | Cái | 60 | Đức | 9018 | 15-766-19 | 15-766-19 | AS Medizintechnik - Đức |  |  |  | Chi tiết trong bảng đáp ứng kỹ thuật hàng hóa | 1.465.000 | vn0106756501 | CÔNG TY TNHH VẬT TƯ Y TẾ MINH LONG | IB2400415634 | vn0800013079 | Bệnh viện đa khoa tỉnh Hải Dương | Chào hàng cạnh tranh | 06/12/2024 | 3070/QĐ-BV | 04/12/2024 | 2 | Thành phố Hải Dương,Tỉnh Hải Dương
3173 | Bộ dụng cụ nhổ răng sữa | Bộ | 13 | Pakistan |  | 560 | Prime | Prime |  |  |  | Theo bảng đáp ứng kỹ thuật kèm theo E-HSDT | 1.925.000 | vn6200087626 | CÔNG TY TNHH MỘT THÀNH VIÊN DỊCH VỤ & THƯƠNG MẠI ĐỨC TRỌNG LC | IB2400477692 | vnz000006154 | Ban quản lý dự án đầu tư xây dựng các công trình dân dụng và công nghiệp tỉnh Lai Châu | Chào hàng cạnh tranh | 06/12/2024 | 311/QĐ-BQLDA | 06/12/2024 | 2 | Tỉnh Lai Châu
3174 | Máy chụp X-quang cắt lớp răng hàm mặt | Cái | 1 | Pháp | 9022 | CS9600 | CS9600 | Trophy |  |  |  | Theo Bảng mô tả đáp đứng về kỹ thuật | 3.418.500.000 | vn0100109258 | CÔNG TY CỔ PHẦN THIẾT BỊ Y TẾ MEDINSCO | IB2400397955 | vn0309747559 | Bệnh viện Quân y 175/BQP | Đấu thầu rộng rãi | 05/12/2024 | 5833/QĐ-BV | 04/12/2024 | 1 | Quận Gò Vấp,TP. Hồ Chí Minh
3175 | Khâu răng các cỡ trong chỉnh nha | Cái | 20 | Mỹ | 9018 | 493-… | 0 | Ortho Technology, Inc |  |  | Năm 2024 trở về sau | Thép không gỉ, form bẻ sẵn hình răng, có hàn 1 ống hay 2 ống tube, phía sau khâu hàn cleat. Slot 022. Có 4 vị trí | 120.000 | vn0301925136 | CÔNG TY TNHH THIẾT BỊ Y TẾ LIÊN NHA | IB2400378438 | vnz000010856 | Bệnh viện thành phố Thủ Đức | Đấu thầu rộng rãi | 04/12/2024 | 2612/QĐ-BV | 28/11/2024 | 2 | Thành phố Thủ Đức,TP. Hồ Chí Minh
3176 | Sò đánh bóng răng | Cái | 460 | Mỹ |  | 801212; 801213 | Dentsply Professional | Dentsply Professional |  |  | 2023 trở về sau | Sò đánh bóng răng giúp đánh bóng, làm sạch răng sau điều trị viêm nha chu - Thành phần: ion florua, không có gluten - Tiêu chuẩn chất lượng: ISO | 15.450 | vn0311229963 | CÔNG TY TRÁCH NHIỆM HỮU HẠN MỘT THÀNH VIÊN CÔNG NGHỆ CAO VÀ THƯƠNG MẠI QUỐC TẾ HẢI LONG | IB2400378438 | vnz000010856 | Bệnh viện thành phố Thủ Đức | Đấu thầu rộng rãi | 04/12/2024 | 2612/QĐ-BV | 28/11/2024 | 2 | Thành phố Thủ Đức,TP. Hồ Chí Minh
3177 | Đài đánh bóng răng bằng silicon. | Cái | 250 | Mỹ |  | 624045X; 624055X; 624065X | Dentsply Caulk | Dentsply Caulk |  |  | 2023 trở về sau | Đầu đánh bóng răng dùng làm láng miếng trám sau khi trám răng một cách hiệu quả, nhanh chóng mà không làm hại cho men xung quanh. Có 3 dạng: Nụ, đĩa, ly | 44.400 | vn0311229963 | CÔNG TY TRÁCH NHIỆM HỮU HẠN MỘT THÀNH VIÊN CÔNG NGHỆ CAO VÀ THƯƠNG MẠI QUỐC TẾ HẢI LONG | IB2400378438 | vnz000010856 | Bệnh viện thành phố Thủ Đức | Đấu thầu rộng rãi | 04/12/2024 | 2612/QĐ-BV | 28/11/2024 | 2 | Thành phố Thủ Đức,TP. Hồ Chí Minh
3178 | Răng sứ Cercon | Cái | 60 | Việt Nam |  | VTGRTS/ TS012 | 373785 | Công ty cổ phần Nguyễn Việt Tiên |  |  | 2024 trở về sau | Răng sứ Cercon HT dùng để thay thế cho răng thật hoặc phục hình răng hư tổn và thực hiện chức năng ăn nhai. - Cấu tạo: gồm khung sườn và lớp sứ thẩm mỹ phủ bên ngoài - Chất liệu: * Khung sườn: vật liệu Zirconium dioxit với độ dày khoảng 0.5mm – 0.6 mm. Các thỏi sứ Cercon HT được nung ở nhiệt độ cao có khả năng chịu lực nén, ép, xoắn cực lớn, đạt tới 1.100 - 1.350 Mpa (gấp 5-7 lần răng thật). * Lớp sứ thẩm mỹ phủ bên ngoài: Bột sứ Emax, Noritake, Ceramco3 PFZ. - Kích thước: theo yêu cầu của Bác sĩ phù hợp với kích thước và vị trí răng của bệnh nhân (tất cả các loại răng) - Bảo hành 10 năm - Yêu cầu chất lượng khi sử dụng: màu răng phải đúng theo bảng so màu Bác sĩ đã lấy trên người bệnh, tạo cảm giác thoải mái cho người sử dụng. - Tiêu chuẩn chất lượng: ISO 13485:2016 | 1.400.000 | vn0304268351 | CÔNG TY CỔ PHẦN NGUYỄN VIỆT TIÊN | IB2400378438 | vnz000010856 | Bệnh viện thành phố Thủ Đức | Đấu thầu rộng rãi | 04/12/2024 | 2612/QĐ-BV | 28/11/2024 | 2 | Thành phố Thủ Đức,TP. Hồ Chí Minh
3179 | Răng sứ Titan | Cái | 140 | Việt Nam |  | VTGRHK/HK007 | 373785 | Công ty cổ phần Nguyễn Việt Tiên |  |  | 2024 trở về sau | Răng sứ Titan dùng để thay thế cho răng thật hoặc phục hình răng hư tổn và thực hiện chức năng ăn nhai. - Cấu tạo: Gồm khung sườn và lớp sứ men phủ bên ngoài. - Chất liệu: * Khung sườn: Hợp kim Crome - Cobalt - Titan (trong đó Titanium có chứa 4-6%). * Lớp sứ men phủ ngoài: Bột sứ Noritake, Ceramco3 PFZ. - Kích thước: theo yêu cầu của Bác sĩ phù hợp với kích thước và vị trí răng của bệnh nhân (tất cả các loại răng). - Bảo hành 05 năm. - Hỗ trợ kỹ thuật viên khi Bác Sĩ có yêu cầu. - Yêu cầu chất lượng khi sử dụng: màu răng phải đúng theo bảng so màu Bác sĩ đã lấy trên người bệnh, tạo cảm giác thoải mái cho người sử dụng. - Tiêu chuẩn chất lượng: ISO 13485:2016. | 340.000 | vn0304268351 | CÔNG TY CỔ PHẦN NGUYỄN VIỆT TIÊN | IB2400378438 | vnz000010856 | Bệnh viện thành phố Thủ Đức | Đấu thầu rộng rãi | 04/12/2024 | 2612/QĐ-BV | 28/11/2024 | 2 | Thành phố Thủ Đức,TP. Hồ Chí Minh
3180 | Vật liệu trám răng Composite đặc | Cây | 159 | Đức |  | Mani Micro | Mani | Mani |  |  | 2024 | Vật liệu trám bít các lỗ hổng trên răng, trám xoang loại I, II III, IV, V, trám răng sữa, tái tạo cùi răng.. - Thành phần: Composite - Dạng: đặc - Có nhiều màu - Tiêu chuẩn chất lượng: ISO | 400.000 | vn0309539478 | CÔNG TY TNHH THƯƠNG MẠI DỊCH VỤ VŨ THUẬN | IB2400378438 | vnz000010856 | Bệnh viện thành phố Thủ Đức | Đấu thầu rộng rãi | 04/12/2024 | 2612/QĐ-BV | 28/11/2024 | 2 | Thành phố Thủ Đức,TP. Hồ Chí Minh
3181 | Vật liệu gắn tạm cầu mão răng | Hộp | 5 | Đức | 30064010 | 56660 | 56660 | 3M Deutschland GmbH |  |  | Từ năm 2020 trở về sau | Vật liệu gắn tạm cầu mão răng dùng để gắn tạm các răng tạm, gắn tạm mão răng, cầu răng, gắn cầu và mão trên trụ implant...cho người bệnh nhạy cảm với Eugenol - Thành phần: Zinc Oxid Non- Eugenol - Dạng: hỗn hợp sệt và chất xúc tác - Đóng gói gồm 2 ống - Tiêu chuẩn chất lượng: ISO | 687.000 | vn0304259413 | CÔNG TY TNHH Y NHA KHOA 3D | IB2400378438 | vnz000010856 | Bệnh viện thành phố Thủ Đức | Đấu thầu rộng rãi | 04/12/2024 | 2612/QĐ-BV | 28/11/2024 | 2 | Thành phố Thủ Đức,TP. Hồ Chí Minh
3182 | Răng sứ Cercon trên Implant | Cái | 30 | Việt Nam |  | VTGIMP02/ IMPTS011 | 373785 | Công ty cổ phần Nguyễn Việt Tiên |  |  | 2024 trở về sau | Răng sứ Cercon HT trên Implant dùng để thay thế cho răng thật trên Implant và thực hiện chức năng ăn nhai. - Cấu tạo: Khung sườn và lớp sứ men phủ bên ngoài. có đầu kết nối với chân răng nhân tạo bên dưới. Thiết kế chuyên biệt tích hợp thân trụ răng cấy ghép (abutment) trên Implant. - Chất liệu: * Khung sườn: Vật liệu tương đương Zirconium dioxit với độ dày khoảng 0.5mm – 0.6 mm. Các thỏi sứ Cercon HT được nung ở nhiệt độ cao có khả năng chịu lực nén, ép, xoắn cực lớn, đạt tới 1.100 - 1.350Mpa. * Lớp sứ men phủ ngoài: Bột sứ E-max, Noritake, Ceramco3 PFZ. - Kích thước: theo yêu cầu của Bác sĩ phù hợp với kích thước và vị trí răng của bệnh nhân (tất cả các loại răng). - Bảo hành 10 năm. - Yêu cầu chất lượng khi sử dụng: màu răng phải đúng theo bảng so màu Bác sĩ đã lấy trên người bệnh, tạo cảm giác thoải mái cho người sử dụng. - Tiêu chuẩn chất lượng: ISO 13485:2016 | 1.400.000 | vn0304268351 | CÔNG TY CỔ PHẦN NGUYỄN VIỆT TIÊN | IB2400378438 | vnz000010856 | Bệnh viện thành phố Thủ Đức | Đấu thầu rộng rãi | 04/12/2024 | 2612/QĐ-BV | 28/11/2024 | 2 | Thành phố Thủ Đức,TP. Hồ Chí Minh
3183 | Răng sứ Zirconia | Cái | 100 | Việt Nam |  | VTGRTS/ TS001 | 373785 | Công ty cổ phần Nguyễn Việt Tiên |  |  | 2024 trở về sau | Răng sứ Zirconia dùng để thay thế cho răng thật hoặc phục hình răng hư tổn và thực hiện chức năng ăn nhai. - Cấu tạo: Gồm khung sườn và lớp sứ men phủ bên ngoài - Chất liệu: * Khung sườn: Vật liệu tương đương Zirconium dioxit với độ dày khoảng 0.5mm – 0.6 mm. Các thỏi sứ Zirconia được nung ở nhiệt độ cao có khả năng chịu lực nén, ép, xoắn cực lớn, đạt tới 1.100-1.2000 Mpa (gấp 5-7 lần răng thật). 100% không hợp kim. * Lớp sứ men phủ ngoài: bột sứ E-max, Noritake, Ceramco3 PFZ, - Kích thước: Theo yêu cầu của Bác sĩ phù hợp với kích thước và vị trí răng của bệnh nhân (tất cả các loại răng) - Bảo hành 10 năm - Yêu cầu chất lượng khi sử dụng: màu răng phải đúng theo bảng so màu Bác sĩ đã lấy trên người bệnh, tạo cảm giác thoải mái cho người sử dụng. - Tiêu chuẩn chất lượng: ISO 13485:2016 | 1.000.000 | vn0304268351 | CÔNG TY CỔ PHẦN NGUYỄN VIỆT TIÊN | IB2400378438 | vnz000010856 | Bệnh viện thành phố Thủ Đức | Đấu thầu rộng rãi | 04/12/2024 | 2612/QĐ-BV | 28/11/2024 | 2 | Thành phố Thủ Đức,TP. Hồ Chí Minh
3184 | Cement Glass Ionomer IX hàn/ trám răng | Hộp | 41 | Nhật bản |  | GC Gold Label HS Posterior EXTRA | GC | GC |  |  | 2024 | Vật liệu trám có cản quang glass inomer có chứa strontium độ cứng cao. Màu A3, A3.5 - Quy cách: hộp gồm 1 lọ bột 15g + 1 lọ 8g nước | 1.295.000 | vn0309539478 | CÔNG TY TNHH THƯƠNG MẠI DỊCH VỤ VŨ THUẬN | IB2400378438 | vnz000010856 | Bệnh viện thành phố Thủ Đức | Đấu thầu rộng rãi | 04/12/2024 | 2612/QĐ-BV | 28/11/2024 | 2 | Thành phố Thủ Đức,TP. Hồ Chí Minh
3185 | Vật liệu lấy dấu răng loại chậm | Bịch | 34 | Mỹ/ Nhật Bản | 3006 | - | 0 | GC America Inc/ GC Corporation |  |  | Năm 2024 trở về sau | Chất lấy dấu Alginate, độ chảy lỏng tuyệt vời, lấy dấu chính xác, bề mặt mẫu hàm trơn láng | 240.000 | vn0301925136 | CÔNG TY TNHH THIẾT BỊ Y TẾ LIÊN NHA | IB2400378438 | vnz000010856 | Bệnh viện thành phố Thủ Đức | Đấu thầu rộng rãi | 04/12/2024 | 2612/QĐ-BV | 28/11/2024 | 2 | Thành phố Thủ Đức,TP. Hồ Chí Minh
3186 | Phim răng cận chóp kích thước 30.5mm x 40.5mm | Tờ | 2000 | Các Tiểu Vương quốc Ả Rập Thống nhất |  | Ergonom-X | Ergonom-X | Dentalfilm FZCO |  |  | 2023 trở đi | Phim chụp X quang kích thước 30.5mm x 40.5mm, có đính kèm túi thuốc rửa phim trên mỗi phim. Tiêu chuẩn ISO 13485 | 13.000 | vn0101953129 | Liên danh Công ty cổ phần sản xuất và xuất nhập khẩu Vietland - Công ty cổ phần Sinh - Công Ty Cổ Phần Nhà Máy Trang Thiết Bị Y Tế Usm Healthcare - Công ty TNHH dịch vụ tổng hợp Hoàng Long | IB2400419685 | vn0103263057 | Bệnh viện đa khoa huyện Thạch Thất | Đấu thầu rộng rãi | 04/12/2024 | 2001/QĐ-BVTT | 28/11/2024 | 1 | Huyện Thạch Thất,Thành phố Hà Nội
3187 | Bộ dụng cụ nhổ răng sữa | Bộ | 1 | Pakistan | 0918 | 560 | Prime Tech | Prime Tech Surgico, |  |  |  | Hàng mới 100%, sản xuất 2023 trở về sau. Bộ kềm nhổ răng sữa (răng trẻ em) gồm 7 kềm, phù hợp với các vị trí răng sữa trên cung hàm của bé. - Chất liệu: Thép không gỉ - Hình dạng: Kềm | 882.000 | vn3101015777 | CÔNG TY TNHH THƯƠNG MẠI VÀ DỊCH VỤ TN | IB2400413129 | vn3100473943 | Trung tâm Y tế thành phố Đồng Hới | Chào hàng cạnh tranh | 04/12/2024 | 1117/QĐ-TTYT | 02/12/2024 | 3 | Thành phố Đồng Hới,Tỉnh Quảng Bình
3188 | Đĩa đệm cột sống lưng loại cong, cao 7 → 14mm, phần đầu được bo tròn, răng bám dạng nghiêng | Cái | 45 | Thụy Sĩ | - | CS 3315-07; CS 3315-08; CS 3315-09; CS 3315-10; CS 3315-11; CS 3315-12; CS 3315-13; CS 3315-14; CS 3316-07; CS 3316-08; CS 3316-09; CS 3316-10; CS 3316-11; CS 3316-12; CS 3316-14 CS 3317-07; CS 3317-08; CS 3317-09; CS 3317-10; CS 3317-11; CS 3317-12; CS 3317-13; CS 3317-14 | Pezo-T | Gsell Medical Plastics AG | - | - | 2022 trở về sau | Đĩa đệm cột sống lưng loại cong dùng trong phẫu thuật cột sống lưng, ngực - Chất liệu Polyether Ether Ketone (PEEK) - Cao từ 7mm đến 14mm (mỗi size tăng 1mm) - Độ nghiêng 5° - Chiều dài x chiều rộng: 29 x 11mm, 29 x 14mm, 34 x 16mm - Phần đầu miếng ghép có các cạnh được bo tròn - Bề mặt có các răng bám dạng nghiêng - Có 3 điểm đánh dấu chất liệu Tantalum không thấu xạ - Khoang ghép xương lớn có thể tích từ 0.7ml đến 2.2ml - Tiệt khuẩn - Tiêu chuẩn: ISO, tiêu chuẩn Châu Âu (CE) | 14.000.000 | vn0100124376 | TỔNG CÔNG TY THIẾT BỊ Y TẾ VIỆT NAM - CTCP | IB2400276066 | vn0302203609 | Bệnh viện Đại học Y Dược Thành phố Hồ Chí Minh | Đấu thầu rộng rãi | 04/12/2024 | 3695/QĐ-BVĐHYD | 28/11/2024 | 2 | Quận 5,TP. Hồ Chí Minh
3189 | Đĩa đệm cột sống cổ, có răng cưa, có sẵn xương, cao 4 - 9mm | Cái | 12 | Germany | - | NBF041314; NBF051314; NBF061314; NBF071314; NBF081314; NBF091314 | NUBIC PREFILLED CAGE | Signus Medizintechnik GMBH | - | - | Năm 2023 trở về sau | Đĩa đệm cột sống cổ dùng trong phẫu thuật thoát vị đĩa đệm cột sống cổ - Chất liệu Polyether Ether Ketone (PEEK) - Cao: 4mm, 5mm, 6mm, 7mm, 9mm - Rộng: 14mm - Dài: 13mm - Có sẵn xương nhân tạo để ghép Tiệt khuẩn Tiêu chuẩn ISO, Tiêu chuẩn CE (Châu Âu) | 13.500.000 | vn0311883333 | CÔNG TY CỔ PHẦN TRANG Y | IB2400276066 | vn0302203609 | Bệnh viện Đại học Y Dược Thành phố Hồ Chí Minh | Đấu thầu rộng rãi | 04/12/2024 | 3695/QĐ-BVĐHYD | 28/11/2024 | 2 | Quận 5,TP. Hồ Chí Minh
3190 | Đĩa đệm cột sống cổ, có răng cưa, cao 4 - 9mm | Cái | 6 | Germany | - | N041314, N051314, N061314, N071314, N081314, N091314 NB041314; NB051314; NB061314; NB071314; NB081314; NB091314 | NUBIC PEEK | Signus Medizintechnik GMBH | - | - | Năm 2023 trở về sau | Đĩa đệm cột sống cổ dùng trong phẫu thuật thoát vị đĩa đệm cột sống cổ - Chất liệu Polyether Ether Ketone (PEEK) - Cao: 4mm, 5mm, 6mm, 7mm, 9mm - Rộng: 14mm - Dài: 13mm - Có khoang ghép xương tự thân Tiệt khuẩn Tiêu chuẩn ISO, Tiêu chuẩn CE (Châu Âu) | 7.250.000 | vn0311883333 | CÔNG TY CỔ PHẦN TRANG Y | IB2400276066 | vn0302203609 | Bệnh viện Đại học Y Dược Thành phố Hồ Chí Minh | Đấu thầu rộng rãi | 04/12/2024 | 3695/QĐ-BVĐHYD | 28/11/2024 | 2 | Quận 5,TP. Hồ Chí Minh
3191 | Mũi khoan cắt sọ, hình răng cưa, tương thích với máy khoan model IPC | Cái | 200 | Mỹ | - | MR8-F2/7TA23S | Mũi khoan các cỡ | Medtronic Powered Surgical Solutions / Mỹ | - | - | 2023 trở đi | Mũi khoan cắt và phá sọ dùng trong phẫu thuật thần kinh - Đường kính 2.3mm, dài 16.4cm - Tương thích với máy khoan model IPC - Tiệt khuẩn - Tiêu chuẩn ISO13485,CE | 3.800.000 | vn0313130367 | CÔNG TY TNHH IDS MEDICAL SYSTEMS VIỆT NAM | IB2400276066 | vn0302203609 | Bệnh viện Đại học Y Dược Thành phố Hồ Chí Minh | Đấu thầu rộng rãi | 04/12/2024 | 3695/QĐ-BVĐHYD | 28/11/2024 | 2 | Quận 5,TP. Hồ Chí Minh
3192 | Bộ máy Xquang răng + rửa phim | Bộ | 1 | Hàn Quốc |  | RAYSCAN α - P (RAYSCAN Alpha-P) | RAY CO., LTD | RAY CO., LTD |  |  |  | Đính kèm Bảng DUKT | 600.000.000 | vn0316361429 | CÔNG TY CỔ PHẦN CÔNG NGHỆ CAO SAVINA | IB2400483384 | vn1400562157 | TRUNG TÂM Y TẾ HUYỆN TÂN HỒNG | Chào hàng cạnh tranh | 04/12/2024 | 573/QĐ-TTYTTH | 04/12/2024 | 2 | Huyện Tân Hồng,Tỉnh Đồng Tháp
3193 | Film Xquang răng | Cái | 2500 | Các Tiểu vương quốc Ả- rập Thống nhất (UAE) | 37011000 | Ergonom-X | Dental Film | Dental Film FZCO |  |  | 2024 trở về sau | Film X-quang răng tự rửa | 13.000 | vn0106108405 | CÔNG TY TNHH ĐẦU TƯ VÀ THƯƠNG MẠI THIẾT BỊ TÂM ĐỨC | IB2400311640 | vn0101441138 | Bệnh viện Tim Hà Nội | Đấu thầu rộng rãi | 03/12/2024 | 4065/QĐ-BVT | 26/11/2024 | 3 | Quận Hoàn Kiếm,Thành phố Hà Nội
3194 | Máy lấy dấu răng có chức năng dựng hình 3D | Cái | 1 | Phần Lan | 9018 | Emerald S | Emerald S | Planmeca Oy |  |  |  | Cấu hình kỹ thuật Máy chính: 01 cái Đầu chụp quét: 03 cái Giá đỡ máy: 01 cái Máy tính xử lý ảnh: 01 cái Sách hướng dẫn sử dụng tiếng Anh + Tiếng Việt.≥ 01 bộ Yêu cầu kỹ thuật - Có khả năng tái tạo ảnh 3D - Kích thước vùng quét: 17.6 x 13.2 mm - Sử dụng nguồn sáng laser đỏ, xanh lá cây và xanh da trời - Có thể kết nối với máy tính qua cổng USB. - Có khả năng xuất dữ liệu scan dạng STL hoặc PLY - Có sẵn công cụ hiệu chỉnh màu sắc để đảm bảo thiết bị được cân bằng màu sắc trong quá trình sử dụng Cấu hình máy tính tối thiểu: - CPU: ≥ Intel Core i7 - RAM: ≥ 32 GB - Ổ cứng: ≥ 512 GB - Card xử lý đồ họa: NVIDIA RTX A3000 hoặc tương đương - Màn hình LCD ≥19 inches, độ phân giải: Full HD - Hệ điều hành: Windows 64bits | 1.080.000.000 | vn0106707261 | CÔNG TY TNHH CÔNG NGHIỆP TECHNO VIỆT NAM | IB2400295922 | vn0105486549 | Bệnh viện Trung ương Quân đội 108 | Đấu thầu rộng rãi | 03/12/2024 | 8075/QĐ-BV | 27/11/2024 | 1 | Quận Hai Bà Trưng,Thành phố Hà Nội
3195 | Máy thổi cát và đánh bóng răng | Cái | 1 | Anh | 9018 | I/MAC 8502F | I/MAC 8502F | Medivace Instrument Ltd |  |  |  | Cấu hình kỹ thuật Máy chính: 01 cái Bàn đạp điều khiển: 01 cái Đầu tay xịt : 02 cái Bộ phụ kiện tiêu chuẩn : 01 bộ Sách hướng dẫn sử dụng tiếng Anh + Tiếng Việt: 01 bộ Yêu cầu kỹ thuật - Máy thổi cát Aquacare có khả năng: cắt, rửa, làm sạch và sấy khô răng cho các mục đích điều trị như: nội nha, chỉnh nha, trám răng, vệ sinh răng, xâm lấn tối thiểu - Điều chỉnh lưu lượng, áp suất thông qua núm xoay giữa các chức năng - Có kim đồng hồ hiển thị áp suất khí và bột cát - Có thể điều chỉnh các chế độ nhanh bằng núm xoay đảo chiều - Bàn đạp thông minh tích hợp 3 chế độ làm việc bao gồm: + Khí + Khí và nước + Khí và nước và cát"" - Có 2 buồng chứa cát cùng lúc, giúp dễ dàng đổi chiều chức năng sử dụng mà không cần phải thay cát - Có thể sử dụng 5 loại cát khác nhau với kích thước hạt cát từ 29 micron tới 53 micron - Có các loại kích thước đầu xịt: 0.4/0.6/0.8 mm - Áp lực tối thiểu - tối đa: 5 bar / 72 psi – 7 bar / 100 psi | 90.000.000 | vn0106707261 | CÔNG TY TNHH CÔNG NGHIỆP TECHNO VIỆT NAM | IB2400295922 | vn0105486549 | Bệnh viện Trung ương Quân đội 108 | Đấu thầu rộng rãi | 03/12/2024 | 8075/QĐ-BV | 27/11/2024 | 1 | Quận Hai Bà Trưng,Thành phố Hà Nội
3196 | Máy nội nha điều trị tủy răng | Cái | 4 | Nhật Bản | 9018 | X-smart Plus | --- | Nakanishi Inc. |  |  |  | Khối điều khiển chính: Tạo ra mo men xoắn cho tay khoan: điều chỉnh được từ 0.6 đến 4 NCM trong điều kiện quay liên tục. Có thể điều chỉnh được tốc độ quay 250 – 1200 rpm trong chuyển động quay liên tục Motor tay khoan: Khi điều trị, nếu tải đạt đến mô men xoắn thiết lập trước từ khôí điều khiển thì motor tay khoan sẽ tự động đảo chiều tránh kẹt và hư hỏng tay khoan Tay khuỷu: Tay khuỷu có thể kết nối với motor với nhiều hướng khác nhau để tạo ra các góc mở rộng khác nhau Thiết kế tạo ra tỷ số truyền cao: 6:1 Có thể hấp tiệt trùng | 45.200.000 | vn0108075554 | CÔNG TY TNHH NHA KHOA BẢO CHÂU | IB2400356428 | vn0105486549 | Bệnh viện Trung ương Quân đội 108 | Đấu thầu rộng rãi | 03/12/2024 | 8074/QĐ-BV | 27/11/2024 | 3 | Quận Hai Bà Trưng,Thành phố Hà Nội
3197 | MÁY VÀ GHẾ RĂNG KÈM DỤNG CỤ | Chiếc | 1 | Ý | 9402 | Puma Eli R CP | Cefla | Cefla S.C |  |  |  | Theo Bảng đáp ứng về kỹ thuật của hàng hóa chào thầu thuộc E-HSĐXKT | 375.836.500 | vn0102565224 | CÔNG TY CỔ PHẦN CÔNG NGHỆ TÂY BẮC Á | IB2400306868 | vnz000023864 | Ban Quản lý dự án đầu tư xây dựng công trình dân dụng thành phố Hà Nội | Đấu thầu rộng rãi | 02/12/2024 | 887/QĐ-BQLDADD | 29/11/2024 | 2 | Huyện Thường Tín,Thành phố Hà Nội
3198 | Mũi khoan răng hàm mặt | Cái | 10 | Hàn Quốc |  | OSD-1670-xxS OSD-18105-xxS | Drill Bit | BioMaterials Korea, Inc |  |  | 2023-2024 | Mũi khoan ĐK 1.6;1.8 mm, đầu mũi khoan dài từ 7->14mm. Sử dụng cho vít xương ĐK 2.0; 2.3mm. Chất liệu thép không gỉ. Có chứng nhận ISO 13485; FDA | 1.570.000 | vn0101384017 | CÔNG TY CỔ PHẦN THIẾT BỊ Y TẾ VÀ THƯƠNG MẠI HOA CẨM CHƯỚNG | IB2400415629 | vn3000350433 | Bệnh viện Đa khoa tỉnh Hà Tĩnh | Đấu thầu rộng rãi | 29/11/2024 | 1284/QĐ-BVĐKT | 26/11/2024 | 2 | Thành phố Hà Tĩnh,Tỉnh Hà Tĩnh
3199 | Kềm gắp dị vật răng cá sấu, đường kính 2.3mm, dài 2300mm | Cái | 10 | Trung Quốc |  | SD-01.A2323-Y | SD-01.A2323-Y | Zhejiang Soudon |  |  | 2023 trở về sau | Kềm gắp dị vật hàm cá sấu, đường kính 2.3mm, dài 2300mm, đóng mở nhiều lần. Chứng chỉ: ISO13485, FDA | 110.000 | vn3001039132 | CÔNG TY CỔ PHẦN THƯƠNG MẠI DỊCH VỤ THIẾT BỊ Y TẾ TÂN HOÀ PHÁT | IB2400415629 | vn3000350433 | Bệnh viện Đa khoa tỉnh Hà Tĩnh | Đấu thầu rộng rãi | 29/11/2024 | 1284/QĐ-BVĐKT | 26/11/2024 | 2 | Thành phố Hà Tĩnh,Tỉnh Hà Tĩnh
3200 | Móc phẫu thuật 4 răng nhọn | Cái | 2 | Pakistan |  | 18.0080.04 | - | Hilbro | 18.0080.04 |  |  | Kích thước: 16cm Tiêu chuẩn : ISO 13485 | 202.130 | vn1800665083 | CÔNG TY TNHH TRANG THIẾT BỊ Y TẾ MIỀN TÂY | IB2400456324 | vn2200175730 | TRUNG TÂM Y TẾ THỊ XÃ VĨNH CHÂU | Chào hàng cạnh tranh | 29/11/2024 | 453 | 26/11/2024 | 1 | Thị Xã Vĩnh Châu,Tỉnh Sóc Trăng
3201 | Cement hàn/trám răng | Hộp | 60 | Nhật |  | 004426 | GC Corporation | GC Corporation |  |  | 2023 trở về sau | Tăng cường phóng thích Fluoride, vật liệu trám glass ionomer cản quang dành cho răng. Quy cách: Hộp/ 15g +8ml | 1.450.000 | vn0311229963 | CÔNG TY TRÁCH NHIỆM HỮU HẠN MỘT THÀNH VIÊN CÔNG NGHỆ CAO VÀ THƯƠNG MẠI QUỐC TẾ HẢI LONG | IB2400347585 | vn0400495244 | TRUNG TÂM Y TẾ QUẬN NGŨ HÀNH SƠN | Đấu thầu rộng rãi | 29/11/2024 | 484/QĐ-TTYT | 29/11/2024 | 2 | Quận Ngũ Hành Sơn,Thành phố Đà Nẵng
3202 | Cây nạo ổ răng 2,5mm | Cái | 20 | Pakistan |  | 2184 | Prime Tech Surgico | Prime Tech Surgico |  |  | 2023 trở về sau | Làm từ thép không gỉ. Nạo 2 đầu.Công dụng: Nạo xương ổ, thu gom mảnh vụn mô mềm trong huyệt ổ răng với đường kính 2,5mm | 450.000 | vn0311229963 | CÔNG TY TRÁCH NHIỆM HỮU HẠN MỘT THÀNH VIÊN CÔNG NGHỆ CAO VÀ THƯƠNG MẠI QUỐC TẾ HẢI LONG | IB2400347585 | vn0400495244 | TRUNG TÂM Y TẾ QUẬN NGŨ HÀNH SƠN | Đấu thầu rộng rãi | 29/11/2024 | 484/QĐ-TTYT | 29/11/2024 | 2 | Quận Ngũ Hành Sơn,Thành phố Đà Nẵng
3203 | Kềm nhổ răng trẻ em | Cái | 14 | Pakistan |  | 562 | Prime Tech Surgico | Prime Tech Surgico |  |  | 2023 trở về sau | Kềm nhổ răng, làm từ thép không gỉ.Có nhiều kích cỡ tùy vào vị trí cần nhổ răng. | 750.000 | vn0311229963 | CÔNG TY TRÁCH NHIỆM HỮU HẠN MỘT THÀNH VIÊN CÔNG NGHỆ CAO VÀ THƯƠNG MẠI QUỐC TẾ HẢI LONG | IB2400347585 | vn0400495244 | TRUNG TÂM Y TẾ QUẬN NGŨ HÀNH SƠN | Đấu thầu rộng rãi | 29/11/2024 | 484/QĐ-TTYT | 29/11/2024 | 2 | Quận Ngũ Hành Sơn,Thành phố Đà Nẵng
3204 | Mũi khoan cắt xương, răng dùng cho tay khoan chậm thẳng | Cái | 20 | Mỹ |  | 702, 703 | S.S. White Burs, Inc | S.S. White Burs, Inc |  |  | 2023 trở về sau | Mũi khoan cắt xương, răng dùng cho tay khoan chậm thẳng. Đóng gói theo quy cách của nhà sản xuất | 79.000 | vn0311229963 | CÔNG TY TRÁCH NHIỆM HỮU HẠN MỘT THÀNH VIÊN CÔNG NGHỆ CAO VÀ THƯƠNG MẠI QUỐC TẾ HẢI LONG | IB2400347585 | vn0400495244 | TRUNG TÂM Y TẾ QUẬN NGŨ HÀNH SƠN | Đấu thầu rộng rãi | 29/11/2024 | 484/QĐ-TTYT | 29/11/2024 | 2 | Quận Ngũ Hành Sơn,Thành phố Đà Nẵng
3205 | Cây trám răng 2 đầu | cây | 10 | Pakistan |  | 987 | Prime Tech Surgico | Prime Tech Surgico |  |  | 2023 trở về sau | Cây trám răng 2 đầu, chất liệu thép không git. dùng để tạo hình trong quá trình trám răng, dễ dàng tạo hình điêu khắc, không gây bết dính vật liệu nên dễ dàng thao tác | 149.000 | vn0311229963 | CÔNG TY TRÁCH NHIỆM HỮU HẠN MỘT THÀNH VIÊN CÔNG NGHỆ CAO VÀ THƯƠNG MẠI QUỐC TẾ HẢI LONG | IB2400347585 | vn0400495244 | TRUNG TÂM Y TẾ QUẬN NGŨ HÀNH SƠN | Đấu thầu rộng rãi | 29/11/2024 | 484/QĐ-TTYT | 29/11/2024 | 2 | Quận Ngũ Hành Sơn,Thành phố Đà Nẵng
3206 | Kềm nhổ răng người lớn | Cái | 20 | Pakistan |  | 500_01 | Prime Tech Surgico | Prime Tech Surgico |  |  | 2023 trở về sau | Kềm nhổ răng, làm từ thép không gỉ.Có nhiều kích cỡ tùy vào vị trí cần nhổ răng. | 750.000 | vn0311229963 | CÔNG TY TRÁCH NHIỆM HỮU HẠN MỘT THÀNH VIÊN CÔNG NGHỆ CAO VÀ THƯƠNG MẠI QUỐC TẾ HẢI LONG | IB2400347585 | vn0400495244 | TRUNG TÂM Y TẾ QUẬN NGŨ HÀNH SƠN | Đấu thầu rộng rãi | 29/11/2024 | 484/QĐ-TTYT | 29/11/2024 | 2 | Quận Ngũ Hành Sơn,Thành phố Đà Nẵng
3207 | Mũi khoan răng khôn và ổ răng | Cái | 40 | Việt Nam |  | 25mm MZB+; 28mm MZB+ | Mani Hanoi Co., Ltd | Mani Hanoi Co., Ltd |  |  | 2023 trở về sau | Mũi khoan dùng trong nha khoa làm bằng thép không gỉ, dùng lắp tay khoan. Size: 25mm | 125.000 | vn0311229963 | CÔNG TY TRÁCH NHIỆM HỮU HẠN MỘT THÀNH VIÊN CÔNG NGHỆ CAO VÀ THƯƠNG MẠI QUỐC TẾ HẢI LONG | IB2400347585 | vn0400495244 | TRUNG TÂM Y TẾ QUẬN NGŨ HÀNH SƠN | Đấu thầu rộng rãi | 29/11/2024 | 484/QĐ-TTYT | 29/11/2024 | 2 | Quận Ngũ Hành Sơn,Thành phố Đà Nẵng
3208 | Bẩy nhổ răng osung | Chiếc | 3 | Hàn Quốc |  | 4ELLR301 4ELLR501 | Osung | Osung |  |  | 2024 trở đi | Bẩy nhổ răng thẳng, đường kính đầu bẩy 3,0mm và 5,0mm. Chất liệu: Thép không gỉ | 1.500.000 | vn0101098538 | CÔNG TY TNHH THIẾT BỊ Y TẾ MEDICENT | IB2400400636 | vn2300305983 | Trung tâm y tế thị xã Thuận Thành | Đấu thầu rộng rãi | 29/11/2024 | Số 734/QĐ-TTYTTT ngày 28/11/2024 | 28/11/2024 | 2 | Thị xã Thuận Thành,Tỉnh Bắc Ninh
3209 | Phim chụp răng nhanh | Hộp | 15 | Bỉ |  | CEADENT DI | Agfa NV | Agfa NV |  |  | 2024 trở đi | Phim được kẹp giữa giấy màu đen và nền chì trong gói nhựa. Mỗi phim được dập nhỏ với một dấu chấm để đảm bảo sự dụng đúng hướng của phim. Kích thước 31x41mm. Quy cách hộp 150 tờ | 950.000 | vn0101098538 | CÔNG TY TNHH THIẾT BỊ Y TẾ MEDICENT | IB2400400636 | vn2300305983 | Trung tâm y tế thị xã Thuận Thành | Đấu thầu rộng rãi | 29/11/2024 | Số 734/QĐ-TTYTTT ngày 28/11/2024 | 28/11/2024 | 2 | Thị xã Thuận Thành,Tỉnh Bắc Ninh
3210 | Dung dịch soi mòn men răng | Tube | 34 | Ấn Độ |  | - | - | Prevest Denpro Limited |  |  | 2024 trở về sau | Dung dịch Etchant nhờn màu xanh chứa phosphoric 37% và benzalkonium chloride; dùng để bôi lên bề mặt men răng trước khi đặt vật liệu phục hình; rửa các bề mặt sứ, kim loại và composite trước khi bôi adhensive | 119.000 | vn1800665083 | CÔNG TY TNHH TRANG THIẾT BỊ Y TẾ MIỀN TÂY | IB2400340206 | vn1800526185 | Trường Đại học Y Dược Cần Thơ | Đấu thầu rộng rãi | 29/11/2024 | 4281/QĐ-ĐHYDCT | 27/11/2024 | 1 | Quận Ninh Kiều,Thành phố Cần Thơ
3211 | Keo dán 2 bước (keo dán trám răng quan trùng hợp) | Lọ | 43 | Việt Nam |  | - | - | Mani |  |  | 2024 trở về sau | Keo Dán Nha Khoa, Dùng Phục Hình Các Miếng Trám Nứt Vỡ Trong Nha Khoa. Chủng Loại: Mani Bond, Mã: 433898 | 672.000 | vn1800665083 | CÔNG TY TNHH TRANG THIẾT BỊ Y TẾ MIỀN TÂY | IB2400340206 | vn1800526185 | Trường Đại học Y Dược Cần Thơ | Đấu thầu rộng rãi | 29/11/2024 | 4281/QĐ-ĐHYDCT | 27/11/2024 | 1 | Quận Ninh Kiều,Thành phố Cần Thơ
3212 | Chất lấy dấu răng | Bịch | 75 | Ý |  | C302241 | - | Zhermack S.p.A |  |  | 2024 trở về sau | Chất lấy dấu răng | 398.090 | vn1800665083 | CÔNG TY TNHH TRANG THIẾT BỊ Y TẾ MIỀN TÂY | IB2400340206 | vn1800526185 | Trường Đại học Y Dược Cần Thơ | Đấu thầu rộng rãi | 29/11/2024 | 4281/QĐ-ĐHYDCT | 27/11/2024 | 1 | Quận Ninh Kiều,Thành phố Cần Thơ
3213 | Composite lỏng (chất trám răng quang trùng hợp) | Tube | 42 | Việt Nam |  | - | - | Mani |  |  | 2024 trở về sau | Composite lỏng (chất trám răng quang trùng hợp) | 378.000 | vn1800665083 | CÔNG TY TNHH TRANG THIẾT BỊ Y TẾ MIỀN TÂY | IB2400340206 | vn1800526185 | Trường Đại học Y Dược Cần Thơ | Đấu thầu rộng rãi | 29/11/2024 | 4281/QĐ-ĐHYDCT | 27/11/2024 | 1 | Quận Ninh Kiều,Thành phố Cần Thơ
3214 | Bộ dụng cụ nhổ răng sữa | Cái | [11 empty] | vn4000993757 | CÔNG TY TNHH MỘT THÀNH VIÊN THIẾT BỊ VÀ CÔNG NGHỆ TÂM ĐỨC | IB2400462021 | vnz000004780 | Sở Y tế tỉnh Đắk Nông | Chào hàng cạnh tranh | 29/11/2024 | 761/QĐ-SYT | 29/11/2024 | 1 | Huyện Tuy Đức,Tỉnh Đăk Nông Huyện Đắk Mil,Tỉnh Đăk Nông Huyện Đắk Glong,Tỉnh Đăk Nông Huyện Krông Nô,Tỉnh Đăk Nông
3215 | Panh răng chuột | Cái | 6 | Pakistan | 9018 | 51_242 | Frienfa | Frienfa |  |  | 2023 trở về sau | Kẹp răng chuột 16cm Chất liệu thép không gỉ. Tiêu chuẩn hệ thống quản lý chất lượng của nhà sản xuất thiết bị: CE, ISO 13485, ISO 9001. Năm sản xuất thiết bị: 2023 trở về sau. Mới 100% | 315.000 | vn4101134695 | CÔNG TY TNHH KIẾN TẠO | IB2400346094 | vn4100542483 | Bệnh viện đa khoa tỉnh Bình Định | Đấu thầu rộng rãi | 27/11/2024 | 3154/QĐ-BVĐKT | 26/11/2024 | 4 | Thành phố Quy Nhơn,Tỉnh Bình Định
3216 | Kẹp phẫu tích thẳng không mấu, đầu nhỏ, dài 150 mm | Cái | 5 | Pakistan | 9018 | G14.12.0076.15 | Kẹp phẫu tích Semken, thẳng, mảnh, ngàm răng cưa, dài 150 mm | G14 Surgical Supply |  |  | 2023 - 2024 trở về sau | Kẹp phẫu tích Semken, thẳng, mảnh, ngàm răng cưa, dài 150 mm Chất liệu : thép không rỉ. Hàng mới 100% Bề mặt dụng cụ mờ, chống lóa trong quá trình phẫu thuật Tiêu chuẩn: ISO 13485, CE | 171.500 | vn0401419711 | CÔNG TY TNHH MỘT THÀNH VIÊN KHẢI CA | IB2400346094 | vn4100542483 | Bệnh viện đa khoa tỉnh Bình Định | Đấu thầu rộng rãi | 27/11/2024 | 3154/QĐ-BVĐKT | 26/11/2024 | 4 | Thành phố Quy Nhơn,Tỉnh Bình Định
3217 | Kẹp gắp dài 230mm | Cái | 3 | Trung Quốc | 9018 | EA062R | Kẹp gắp Collin Atraumata, thẳng, ngàm có răng De Bakey, dài 230mm, ngàm rộng 23mm | Aesculap |  |  | 2023 - 2024 trở về sau | Kẹp gắp Collin Atraumata, thẳng, ngàm có răng De Bakey, dài 230mm, ngàm rộng 23mm Chất liệu : thép không rỉ, chống lóa. Hàng mới 100% Đạt tiêu chuẩn chất lượng ISO 9001, ISO 13485, CE và MDR ( Tiêu chuẩn quản lý chất lượng liên minh Châu Âu ) Có khắc mã hàng, logo hãng sản xuất và data matrix Có chứng nhận về nguyên liệu sản xuất chính hãng Có tài liệu hướng dẫn bảo trì, bảo dưỡng dụng cụ | 19.397.600 | vn0401419711 | CÔNG TY TNHH MỘT THÀNH VIÊN KHẢI CA | IB2400346094 | vn4100542483 | Bệnh viện đa khoa tỉnh Bình Định | Đấu thầu rộng rãi | 27/11/2024 | 3154/QĐ-BVĐKT | 26/11/2024 | 4 | Thành phố Quy Nhơn,Tỉnh Bình Định
3218 | Kẹp mạch máu Pean | Cái | 15 | Pakistan | 9018 | G14.14.0221.28 | Kẹp phẫu thuật Rochester-Pean, cong, đầu tù, ngàm răng cưa, dài 280 mm | G14 Surgical Supply |  |  | 2023 - 2024 trở về sau | Kẹp phẫu thuật Rochester-Pean, cong, đầu tù, ngàm răng cưa, dài 280 mm Chất liệu : thép không rỉ. Hàng mới 100% Bề mặt dụng cụ mờ, chống lóa trong quá trình phẫu thuật Tiêu chuẩn: ISO 13485, CE | 486.200 | vn0401419711 | CÔNG TY TNHH MỘT THÀNH VIÊN KHẢI CA | IB2400346094 | vn4100542483 | Bệnh viện đa khoa tỉnh Bình Định | Đấu thầu rộng rãi | 27/11/2024 | 3154/QĐ-BVĐKT | 26/11/2024 | 4 | Thành phố Quy Nhơn,Tỉnh Bình Định
3219 | Kẹp phẫu tích Kelly 16cm | Cái | 1 | Pakistan | 9018 | G14.14.0100.16 | Kẹp phẫu tích Kelly-Rankin, thẳng, ngàm răng cưa, dài 160 mm | G14 Surgical Supply |  |  | 2023 - 2024 trở về sau | Kẹp phẫu tích Kelly-Rankin, thẳng, ngàm răng cưa, dài 160 mm Chất liệu : thép không rỉ. Hàng mới 100% Bề mặt dụng cụ mờ, chống lóa trong quá trình phẫu thuật Tiêu chuẩn: ISO 13485, CE | 245.200 | vn0401419711 | CÔNG TY TNHH MỘT THÀNH VIÊN KHẢI CA | IB2400346094 | vn4100542483 | Bệnh viện đa khoa tỉnh Bình Định | Đấu thầu rộng rãi | 27/11/2024 | 3154/QĐ-BVĐKT | 26/11/2024 | 4 | Thành phố Quy Nhơn,Tỉnh Bình Định
3220 | Kẹp miệng vết thương, dài 280mm | Cái | 1 | Ba Lan | 9018 | EA323R | Kẹp miệng vết thương, gập góc, có răng, ngàm dài 55 mm, dài 280 mm | Aesculap |  |  | 2023 - 2024 trở về sau | Kẹp miệng vết thương, gập góc, có răng, ngàm dài 55 mm, dài 280 mm Chất liệu : thép không rỉ, chống lóa. Hàng mới 100% Đạt tiêu chuẩn chất lượng ISO 9001, ISO 13485, CE và MDR ( Tiêu chuẩn quản lý chất lượng liên minh Châu Âu ) Có khắc mã hàng, logo hãng sản xuất và data matrix Có chứng nhận về nguyên liệu sản xuất chính hãng Có tài liệu hướng dẫn bảo trì, bảo dưỡng dụng cụ | 73.961.500 | vn0401419711 | CÔNG TY TNHH MỘT THÀNH VIÊN KHẢI CA | IB2400346094 | vn4100542483 | Bệnh viện đa khoa tỉnh Bình Định | Đấu thầu rộng rãi | 27/11/2024 | 3154/QĐ-BVĐKT | 26/11/2024 | 4 | Thành phố Quy Nhơn,Tỉnh Bình Định
3221 | Panh tự giữ, gập góc | Cái | 5 | Pakistan | 9018 | G14.19.0088.13 | Banh phẫu thuật Weitlaner-Wullstein, 3x4 răng, nhọn, dài 130 mm | G14 Surgical Supply |  |  | 2023 - 2024 trở về sau | Banh phẫu thuật Weitlaner-Wullstein, 3x4 răng, nhọn, dài 130 mm Chất liệu : thép không rỉ. Hàng mới 100% Bề mặt dụng cụ mờ, chống lóa trong quá trình phẫu thuật Tiêu chuẩn: ISO 13485, CE | 1.557.800 | vn0401419711 | CÔNG TY TNHH MỘT THÀNH VIÊN KHẢI CA | IB2400346094 | vn4100542483 | Bệnh viện đa khoa tỉnh Bình Định | Đấu thầu rộng rãi | 27/11/2024 | 3154/QĐ-BVĐKT | 26/11/2024 | 4 | Thành phố Quy Nhơn,Tỉnh Bình Định
3222 | Kẹp phẫu tích thẳng không mấu, đầu to, dài 160 mm | Cái | 100 | Pakistan | 9018 | G14.12.0010.16 | Kẹp phẫu tích, thẳng, chuẩn, ngàm răng cưa, dài 160 mm | G14 Surgical Supply |  |  | 2023 - 2024 trở về sau | Kẹp phẫu tích, thẳng, chuẩn, ngàm răng cưa, dài 160 mm Chất liệu : thép không rỉ. Hàng mới 100% Bề mặt dụng cụ mờ, chống lóa trong quá trình phẫu thuật Tiêu chuẩn: ISO 13485, CE | 112.000 | vn0401419711 | CÔNG TY TNHH MỘT THÀNH VIÊN KHẢI CA | IB2400346094 | vn4100542483 | Bệnh viện đa khoa tỉnh Bình Định | Đấu thầu rộng rãi | 27/11/2024 | 3154/QĐ-BVĐKT | 26/11/2024 | 4 | Thành phố Quy Nhơn,Tỉnh Bình Định
3223 | Panh tự giữ | Cái | 5 | Pakistan | 9018 | G14.19.0082.10 | Banh phẫu thuật Weitlaner-Loktite, 2x3 răng, dài 105 mm | G14 Surgical Supply |  |  | 2023 - 2024 trở về sau | Banh phẫu thuật Weitlaner-Loktite, 2x3 răng, dài 105 mm Chất liệu : thép không rỉ. Hàng mới 100% Bề mặt dụng cụ mờ, chống lóa trong quá trình phẫu thuật Tiêu chuẩn: ISO 13485, CE | 1.428.800 | vn0401419711 | CÔNG TY TNHH MỘT THÀNH VIÊN KHẢI CA | IB2400346094 | vn4100542483 | Bệnh viện đa khoa tỉnh Bình Định | Đấu thầu rộng rãi | 27/11/2024 | 3154/QĐ-BVĐKT | 26/11/2024 | 4 | Thành phố Quy Nhơn,Tỉnh Bình Định
3224 | Kẹp phẫu tích thẳng không mấu, đầu nhỏ, dài 180 mm | Cái | 5 | Pakistan | 9018 | G14.12.0084.18 | Kẹp phẫu tích Potts-Smith, thẳng, mảnh, ngàm răng cưa, dài 180 mm | G14 Surgical Supply |  |  | 2023 - 2024 trở về sau | Kẹp phẫu tích Potts-Smith, thẳng, mảnh, ngàm răng cưa, dài 180 mm Chất liệu : thép không rỉ. Hàng mới 100% Bề mặt dụng cụ mờ, chống lóa trong quá trình phẫu thuật Tiêu chuẩn: ISO 13485, CE | 178.600 | vn0401419711 | CÔNG TY TNHH MỘT THÀNH VIÊN KHẢI CA | IB2400346094 | vn4100542483 | Bệnh viện đa khoa tỉnh Bình Định | Đấu thầu rộng rãi | 27/11/2024 | 3154/QĐ-BVĐKT | 26/11/2024 | 4 | Thành phố Quy Nhơn,Tỉnh Bình Định
3225 | Nhíp mô dài 160mm | Cái | 50 | Pakistan | 9018 | G14.12.0110.16 | Kẹp phẫu tích mô Narrow, thẳng, 1x2 răng, dài 160 mm | G14 Surgical Supply |  |  | 2023 - 2024 trở về sau | Kẹp phẫu tích mô Narrow, thẳng, 1x2 răng, dài 160 mm Chất liệu : thép không rỉ. Hàng mới 100% Bề mặt dụng cụ mờ, chống lóa trong quá trình phẫu thuật Tiêu chuẩn: ISO 13485, CE | 130.400 | vn0401419711 | CÔNG TY TNHH MỘT THÀNH VIÊN KHẢI CA | IB2400346094 | vn4100542483 | Bệnh viện đa khoa tỉnh Bình Định | Đấu thầu rộng rãi | 27/11/2024 | 3154/QĐ-BVĐKT | 26/11/2024 | 4 | Thành phố Quy Nhơn,Tỉnh Bình Định
3226 | Kẹp mạch máu không chấn thương | Cái | 2 | Malaysia | 9018 | FB581R | Kẹp mạch máu không chấn thương Castaneda Atraumata, gập góc 30°, ngàm có răng De Bakey, dài 120mm, ngàm rộng 33mm | Aesculap |  |  | 2023 - 2024 trở về sau | Kẹp mạch máu không chấn thương Castaneda Atraumata, gập góc 30°, ngàm có răng De Bakey, dài 120mm, ngàm rộng 33mm Chất liệu : thép không rỉ, chống lóa. Hàng mới 100% Đạt tiêu chuẩn chất lượng ISO 9001, ISO 13485, CE và MDR ( Tiêu chuẩn quản lý chất lượng liên minh Châu Âu ) Có khắc mã hàng, logo hãng sản xuất và data matrix Có chứng nhận về nguyên liệu sản xuất chính hãng Có tài liệu hướng dẫn bảo trì, bảo dưỡng dụng cụ | 18.894.200 | vn0401419711 | CÔNG TY TNHH MỘT THÀNH VIÊN KHẢI CA | IB2400346094 | vn4100542483 | Bệnh viện đa khoa tỉnh Bình Định | Đấu thầu rộng rãi | 27/11/2024 | 3154/QĐ-BVĐKT | 26/11/2024 | 4 | Thành phố Quy Nhơn,Tỉnh Bình Định
3227 | Kẹp động mạch dài 200mm | Cái | 5 | Pakistan | 9018 | G14.14.0221.20 | Kẹp phẫu thuật Rochester-Pean, cong, ngàm răng cưa, dài 200 mm | G14 Surgical Supply |  |  | 2023 - 2024 trở về sau | Kẹp phẫu thuật Rochester-Pean, cong, ngàm răng cưa, dài 200 mm Chất liệu : thép không rỉ. Hàng mới 100% Bề mặt dụng cụ mờ, chống lóa trong quá trình phẫu thuật Tiêu chuẩn: ISO 13485, CE | 304.800 | vn0401419711 | CÔNG TY TNHH MỘT THÀNH VIÊN KHẢI CA | IB2400346094 | vn4100542483 | Bệnh viện đa khoa tỉnh Bình Định | Đấu thầu rộng rãi | 27/11/2024 | 3154/QĐ-BVĐKT | 26/11/2024 | 4 | Thành phố Quy Nhơn,Tỉnh Bình Định
3228 | Clip mạch máu cỡ 3mm đến 16mm | Cái | 160 | Anh |  | 0301-10ML, 0301-10L,0301-10XL | Clip Polymer kẹp mạch máu có răng chống trượt nhọn- gấp góc các cỡ ML, L, XL | Grena ltd |  |  | Năm 2023 | hất liệu: Polymer không tiêu đảm bảo độ tương thích sinh học cao Kẹp được mạch máu cỡ từ 3mm đến 16mm | 86.000 | vn0107063041 | CÔNG TY CỔ PHẦN GIẢI PHÁP Y TẾ HOBA | IB2400439813 | vn4600695784 | Trung tâm Y tế huyện Võ Nhai | Đấu thầu rộng rãi | 27/11/2024 | 543/QĐ-TTYT | 26/11/2024 | 2 | Huyện Võ Nhai,Tỉnh Thái Nguyên
3229 | Arsenic (chất diệt tủy răng) | Lọ | 7 | Nga |  | Devital | Chất diệt tủy Non Arsenic Devital | PulpDent/ Nga |  |  |  | Thành phần: Polyoxymethylene, Lidocaine hydrochloride, Eugenol lọ 5g; đạt tiêu chuẩn CE | 550.000 | vn3301681735 | CÔNG TY TNHH AN KHANG THÀNH ĐẠT | IB2400430000 | vn3300269550 | Trung Tâm Y tế thành phố Huế | Đấu thầu rộng rãi | 27/11/2024 | 815/QĐ-TTYT | 27/11/2024 | 1 | Thành phố Huế,Tỉnh Thừa Thiên Huế
3230 | Chổi cước TPC đánh bóng răng | Cái | 600 | Việt Nam |  | CC | TPC | TPC/ Việt Nam |  |  |  | Thông số: - Chổi đánh bóng: chế tác từ sợi cước y tế chuyên dụng, độ mềm mại và cứng cáp - Cán chổi: chắc chắn, thiết kế để giữ sợi cước chặt chẽ, đảm bảo độ bền và an toàn trong quá trình sử dụng. | 4.000 | vn3301681735 | CÔNG TY TNHH AN KHANG THÀNH ĐẠT | IB2400430000 | vn3300269550 | Trung Tâm Y tế thành phố Huế | Đấu thầu rộng rãi | 27/11/2024 | 815/QĐ-TTYT | 27/11/2024 | 1 | Thành phố Huế,Tỉnh Thừa Thiên Huế
3231 | Sò đánh bóng răng | Cái | 1200 | Mỹ |  | SO | Henryschein | Henryschein/ Mỹ |  |  |  | Sò đánh bóng chứa 1.23% Fluorid, không chứa gluten; Dùng đánh bóng sau khi cạo vôi răng, trám răng. Đạt tiêu chuẩn CE hoặc tương đương. | 6.500 | vn3301681735 | CÔNG TY TNHH AN KHANG THÀNH ĐẠT | IB2400430000 | vn3300269550 | Trung Tâm Y tế thành phố Huế | Đấu thầu rộng rãi | 27/11/2024 | 815/QĐ-TTYT | 27/11/2024 | 1 | Thành phố Huế,Tỉnh Thừa Thiên Huế
3232 | Fuji IX (chất trám răng)+cây trộn | Hộp | 200 | Nhật Bản |  | Fuji IX | GC | GC/ Nhật |  |  |  | Powder 15g, Liquid 8g(6,4ml); hoặc tương đương; Xi măng trám Fuji 9 GC (GC - Nhật Bản) 1-1 Extra | 1.350.000 | vn3301681735 | CÔNG TY TNHH AN KHANG THÀNH ĐẠT | IB2400430000 | vn3300269550 | Trung Tâm Y tế thành phố Huế | Đấu thầu rộng rãi | 27/11/2024 | 815/QĐ-TTYT | 27/11/2024 | 1 | Thành phố Huế,Tỉnh Thừa Thiên Huế
3233 | Chống Sâu Răng | Tuýp | 200 | Mỹ |  | 12246, 12246C, 12246L, 12247, 12247BL, 12247C, 12247L | 3M | 3M |  |  | 2023 trở lên | Vật liệu phòng ngừa sâu răng dạng tuýp | 84.000 | vn0103637859 | PHÚC THỊNH - VIETLAND | IB2400401539 | vn0500588816 | Bệnh viện đa khoa huyện Mỹ Đức | Đấu thầu rộng rãi | 26/11/2024 | 1740/QĐ-BVMĐ | 20/11/2024 | 2 | Huyện Mỹ Đức,Thành phố Hà Nội
3234 | Chất hàn răng Fuji I 15g | Hộp | 6 | Nhật Bản |  | FUJI I | GC | GC |  |  | 2023 trở lên | Là vật liệu dùng để gắn răng giả, điều trị phục hình răng, gắn cầu chụp răng | 1.300.000 | vn0103637859 | PHÚC THỊNH - VIETLAND | IB2400401539 | vn0500588816 | Bệnh viện đa khoa huyện Mỹ Đức | Đấu thầu rộng rãi | 26/11/2024 | 1740/QĐ-BVMĐ | 20/11/2024 | 2 | Huyện Mỹ Đức,Thành phố Hà Nội
3235 | Chất hàn răng Fuji Plus 15g | Hộp | 5 | Nhật Bản |  | FUJI PLUS | GC | GC |  |  | 2023 trở lên | Bột trộn với nước dùng để gắn răng giả. | 1.900.000 | vn0103637859 | PHÚC THỊNH - VIETLAND | IB2400401539 | vn0500588816 | Bệnh viện đa khoa huyện Mỹ Đức | Đấu thầu rộng rãi | 26/11/2024 | 1740/QĐ-BVMĐ | 20/11/2024 | 2 | Huyện Mỹ Đức,Thành phố Hà Nội
3236 | Đài cao su đánh bóng răng | Cái | 350 | Trung Quốc |  | PC-515; PC-535; PC-525; PC-505 | TPC | TPC |  |  | 2023 trở lên | Dùng đánh bóng răng trong nha khoa. | 3.500 | vn0103637859 | PHÚC THỊNH - VIETLAND | IB2400401539 | vn0500588816 | Bệnh viện đa khoa huyện Mỹ Đức | Đấu thầu rộng rãi | 26/11/2024 | 1740/QĐ-BVMĐ | 20/11/2024 | 2 | Huyện Mỹ Đức,Thành phố Hà Nội
3237 | Chất hàn răng Fuji IX 15g | Hộp | 15 | Nhật Bản |  | FUJI IX | GC | GC |  |  | 2023 trở lên | Duùng để trám răng, điều trị sâu răng, hàn trước xoang I, xoang II ít chịu lực, trám tái tạo cùi. Dễ sử dụng. | 1.365.000 | vn0103637859 | PHÚC THỊNH - VIETLAND | IB2400401539 | vn0500588816 | Bệnh viện đa khoa huyện Mỹ Đức | Đấu thầu rộng rãi | 26/11/2024 | 1740/QĐ-BVMĐ | 20/11/2024 | 2 | Huyện Mỹ Đức,Thành phố Hà Nội
3238 | Mắc cài răng 6 (R16, R26, R36, R46) | Túi | 15 | Mỹ |  | Victory Series | 3M | 3M |  |  | 2023 trở lên | Mắc cài răng số 6 (răng hàm) | 705.000 | vn0103637859 | PHÚC THỊNH - VIETLAND | IB2400401539 | vn0500588816 | Bệnh viện đa khoa huyện Mỹ Đức | Đấu thầu rộng rãi | 26/11/2024 | 1740/QĐ-BVMĐ | 20/11/2024 | 2 | Huyện Mỹ Đức,Thành phố Hà Nội
3239 | Vật liệu trám răng bít ống tủy Canxihydroxit | Lọ | 15 | Ấn Độ |  | 40029 | 40029 | Prevest Denpro Limited |  | Phân loại B;Số lưu hành: 220001744/PCBB-HCM | năm 2023 trở đi | ; | 120.000 | vn0101849706 | CÔNG TY TNHH THIẾT BỊ Y TẾ VÀ HOÁ CHẤT HOÀNG PHƯƠNG | IB2400343631 | vnz000005189 | Bệnh Viện Quân Y 105 | Đấu thầu rộng rãi | 26/11/2024 | 487/QĐ-BVQY | 22/11/2024 | 2 | Thị xã Sơn Tây,Thành phố Hà Nội
3240 | Thuốc diệt tủy răng Devital | Lọ | 15 | Nga |  | . | . | Red Star Dental |  | KAD | năm 2023 trở đi | ; | 635.000 | vn0101849706 | CÔNG TY TNHH THIẾT BỊ Y TẾ VÀ HOÁ CHẤT HOÀNG PHƯƠNG | IB2400343631 | vnz000005189 | Bệnh Viện Quân Y 105 | Đấu thầu rộng rãi | 26/11/2024 | 487/QĐ-BVQY | 22/11/2024 | 2 | Thị xã Sơn Tây,Thành phố Hà Nội
3241 | Vật liệu trám răng Eogenol | Lọ | 15 | Ấn Độ |  | 60001 | 60001 | Prevest Denpro Limited |  | Phân loại B; Số lưu hành: 220001743/PCBB-HCM | năm 2023 trở đi | ; | 124.000 | vn0101849706 | CÔNG TY TNHH THIẾT BỊ Y TẾ VÀ HOÁ CHẤT HOÀNG PHƯƠNG | IB2400343631 | vnz000005189 | Bệnh Viện Quân Y 105 | Đấu thầu rộng rãi | 26/11/2024 | 487/QĐ-BVQY | 22/11/2024 | 2 | Thị xã Sơn Tây,Thành phố Hà Nội
3242 | Vật liệu trám răng Guttapercha | Hộp | 15 | Việt Nam |  | . | . | Peal dent |  | KAD | năm 2023 trở đi | ; | 115.000 | vn0101849706 | CÔNG TY TNHH THIẾT BỊ Y TẾ VÀ HOÁ CHẤT HOÀNG PHƯƠNG | IB2400343631 | vnz000005189 | Bệnh Viện Quân Y 105 | Đấu thầu rộng rãi | 26/11/2024 | 487/QĐ-BVQY | 22/11/2024 | 2 | Thị xã Sơn Tây,Thành phố Hà Nội
3243 | Vật liệu trám răng Etching | Lọ | 15 | Ấn Độ |  | 10007 | 10007 | Prevest Denpro Limited |  | Số lưu hành: 220000124/PCBA-HCM | năm 2023 trở đi | ; | 124.000 | vn0101849706 | CÔNG TY TNHH THIẾT BỊ Y TẾ VÀ HOÁ CHẤT HOÀNG PHƯƠNG | IB2400343631 | vnz000005189 | Bệnh Viện Quân Y 105 | Đấu thầu rộng rãi | 26/11/2024 | 487/QĐ-BVQY | 22/11/2024 | 2 | Thị xã Sơn Tây,Thành phố Hà Nội
3244 | Gel Bôi tê nướu răng dùng trong nha khoa | Lọ | 20 | Mỹ |  | . | . | Prime Dental |  | A; 170001774/PCBA-HCM | năm 2023 trở đi | ; | 142.000 | vn0101849706 | CÔNG TY TNHH THIẾT BỊ Y TẾ VÀ HOÁ CHẤT HOÀNG PHƯƠNG | IB2400343631 | vnz000005189 | Bệnh Viện Quân Y 105 | Đấu thầu rộng rãi | 26/11/2024 | 487/QĐ-BVQY | 22/11/2024 | 2 | Thị xã Sơn Tây,Thành phố Hà Nội
3245 | Kìm nhổ răng người lớn | Bộ | 1 | Đức; Nhật Bản |  | 80-0001-00; 80-0002-00; 80-0007-00; 80-0107-00; 80-0108-00; 80-0703-00; 80-0704-00; 80-0705-00; 80-0706-07; 82-3001-00; 82-0004-05; 82-0004-08; 82-5001-01; 82-5001-02; 82-5001-03; 82-5500-05; 82-5500-08; 82-6002-22; 82-6003-51; 82-7206-01; 82-7002-24; 88-2100-79; 27G x 13/16 | 80-0001-00; 80-0002-00; 80-0007-00; 80-0107-00; 80-0108-00; 80-0703-00; 80-0704-00; 80-0705-00; 80-0706-07; 82-3001-00; 82-0004-05; 82-0004-08; 82-5001-01; 82-5001-02; 82-5001-03; 82-5500-05; 82-5500-08; 82-6002-22; 82-6003-51; 82-7206-01; 82-7002-24; 88-2100-79; 27G x 13/16 | ZEPF ; Terumo |  |  |  | Theo bảng đáp ứng TNKT | 43.500.000 | vn0310175056 | CÔNG TY TNHH THIẾT BỊ KỸ THUẬT Y SINH | IB2400411734 | vnz000010141 | Ban Quản lý dự án đầu tư xây dựng tỉnh Đồng Nai | Chào hàng cạnh tranh | 23/11/2024 | 286 | 21/11/2024 | 1 | Huyện Tân Phú,Tỉnh Đồng Nai
3246 | Kìm nhổ răng trẻ em | Bộ | 2 | Đức; Nhật Bản |  | 80-6307-00; 80-6308-00; 80-6309-00; 80-6400-00; 80-6209-09; 81-1500-00; 81-1501-00; 82-3001-00; 82-0004-05; 82-0004-08; 82-5001-01; 82-5001-02; 82-5001-03; 82-5500-05; 82-5500-08; 82-6002-18; 82-6003-51; 82-7201-01; 82-7002-22; 88-2100-79; 27G x 13/16 | 80-6307-00; 80-6308-00; 80-6309-00; 80-6400-00; 80-6209-09; 81-1500-00; 81-1501-00; 82-3001-00; 82-0004-05; 82-0004-08; 82-5001-01; 82-5001-02; 82-5001-03; 82-5500-05; 82-5500-08; 82-6002-18; 82-6003-51; 82-7201-01; 82-7002-22; 88-2100-79; 27G x 13/16 | ZEPF ; Terumo |  |  |  | Theo bảng đáp ứng TNKT | 42.850.000 | vn0310175056 | CÔNG TY TNHH THIẾT BỊ KỸ THUẬT Y SINH | IB2400411734 | vnz000010141 | Ban Quản lý dự án đầu tư xây dựng tỉnh Đồng Nai | Chào hàng cạnh tranh | 23/11/2024 | 286 | 21/11/2024 | 1 | Huyện Tân Phú,Tỉnh Đồng Nai
3247 | Bẩy răng thẳng | Cái | 5 | Đức |  | 82.3001.00 | 82.3001.00 | ZEPF |  |  |  | Theo bảng đáp ứng TNKT | 2.800.000 | vn0310175056 | CÔNG TY TNHH THIẾT BỊ KỸ THUẬT Y SINH | IB2400411734 | vnz000010141 | Ban Quản lý dự án đầu tư xây dựng tỉnh Đồng Nai | Chào hàng cạnh tranh | 23/11/2024 | 286 | 21/11/2024 | 1 | Huyện Tân Phú,Tỉnh Đồng Nai
3248 | Bộ dụng cụ hàn sâu răng ngà đơn giản | Bộ | 1 | Đức; Việt Nam |  | 84-4102-01; 84-2006-17; 84-1501-10; 84-2301-32; 84-2707-00; DC174; VT07 | 84-4102-01; 84-2006-17; 84-1501-10; 84-2301-32; 84-2707-00; DC174; VT07 | ZEPF ; Dentaluck; Vĩnh Tấn |  |  |  | Theo bảng đáp ứng TNKT | 4.290.000 | vn0310175056 | CÔNG TY TNHH THIẾT BỊ KỸ THUẬT Y SINH | IB2400411734 | vnz000010141 | Ban Quản lý dự án đầu tư xây dựng tỉnh Đồng Nai | Chào hàng cạnh tranh | 23/11/2024 | 286 | 21/11/2024 | 1 | Huyện Tân Phú,Tỉnh Đồng Nai
3249 | Kẹp phẫu tích 1x2 răng, dài 200mm | Cái | 2 | Đức |  | 10.1200-20 | 10.1200-20 | ZEPF |  |  |  | Theo bảng đáp ứng TNKT | 540.000 | vn0310175056 | CÔNG TY TNHH THIẾT BỊ KỸ THUẬT Y SINH | IB2400411734 | vnz000010141 | Ban Quản lý dự án đầu tư xây dựng tỉnh Đồng Nai | Chào hàng cạnh tranh | 23/11/2024 | 286 | 21/11/2024 | 1 | Huyện Tân Phú,Tỉnh Đồng Nai
3250 | Chân răng nhân tạo | Cái | 100 | Mỹ |  | TSVxxxx | Thanh titan dùng để thay thế chân răng (Implant) - Implant, MTX Full | Biomet 3I |  |  | từ 2023 trở về sau | Chất liệu bằng titan. Đường kính implant 3.7mm, 4.1mm, 4.7mm Chiều dài: 1.0 mm, 2.0mm | 10.000.000 | vn0302130894 | CÔNG TY TNHH TRANG THIẾT BỊ NHA KHOA | IB2400456931 | vnz000019744 | Bệnh viện đa khoa Nông Nghiệp | Đấu thầu rộng rãi | 22/11/2024 | 3072/QĐ-BVNN-KD | 22/11/2024 | 1 | Huyện Thanh Trì,Thành phố Hà Nội
3251 | Keo dán 1 bước | Lọ | 12 | Pháp |  | B-5 | Vật liệu trám răng - H-Bond | G-Pharma |  |  | từ 2023 trở về sau | Là chất kết dính quang trùng hợp và tự xoi mòn. Có chức năng kết dinh monome ( Monomer adhesive) | 1.360.000 | vn0302130894 | CÔNG TY TNHH TRANG THIẾT BỊ NHA KHOA | IB2400456931 | vnz000019744 | Bệnh viện đa khoa Nông Nghiệp | Đấu thầu rộng rãi | 22/11/2024 | 3072/QĐ-BVNN-KD | 22/11/2024 | 1 | Huyện Thanh Trì,Thành phố Hà Nội
3252 | Tungten 702 ngắn | Vỉ | 10 | Thụy Sỹ |  | E013834101600 | Mũi khoan răng | Maillefer Instruments Holding S.A.R.L. |  |  | từ 2023 trở về sau | Chất liệu kim loại đường kính 1.6mm | 345.000 | vn0302130894 | CÔNG TY TNHH TRANG THIẾT BỊ NHA KHOA | IB2400456931 | vnz000019744 | Bệnh viện đa khoa Nông Nghiệp | Đấu thầu rộng rãi | 22/11/2024 | 3072/QĐ-BVNN-KD | 22/11/2024 | 1 | Huyện Thanh Trì,Thành phố Hà Nội
3253 | Bôi trơn ống tủy | Tuýp | 7 | Ấn Độ |  | 9202/003 | Vật liệu sửa soạn xoang răng trước khi trám - Endogel-RC | Shiva |  |  | từ 2023 trở về sau | Acide etylendiaminetetraacetic (EDTA) | 133.000 | vn0302130894 | CÔNG TY TNHH TRANG THIẾT BỊ NHA KHOA | IB2400456931 | vnz000019744 | Bệnh viện đa khoa Nông Nghiệp | Đấu thầu rộng rãi | 22/11/2024 | 3072/QĐ-BVNN-KD | 22/11/2024 | 1 | Huyện Thanh Trì,Thành phố Hà Nội
3254 | Elite HD + Putty Normal | Hộp | 15 | Ý |  | C203000 | Chất làm khuôn răng - Elite HD+ Putty Soft Normal Set | Zhermack |  |  | từ 2023 trở về sau | Silicone nặng | 1.540.000 | vn0302130894 | CÔNG TY TNHH TRANG THIẾT BỊ NHA KHOA | IB2400456931 | vnz000019744 | Bệnh viện đa khoa Nông Nghiệp | Đấu thầu rộng rãi | 22/11/2024 | 3072/QĐ-BVNN-KD | 22/11/2024 | 1 | Huyện Thanh Trì,Thành phố Hà Nội
3255 | Chất gắn răng | Hộp | 10 | Nhật Bản |  | FujiCem | Xi măng trám răng - FujiCem | GC Corporation |  |  | từ 2023 trở về sau | Glassisonomer | 1.625.000 | vn0302130894 | CÔNG TY TNHH TRANG THIẾT BỊ NHA KHOA | IB2400456931 | vnz000019744 | Bệnh viện đa khoa Nông Nghiệp | Đấu thầu rộng rãi | 22/11/2024 | 3072/QĐ-BVNN-KD | 22/11/2024 | 1 | Huyện Thanh Trì,Thành phố Hà Nội
3256 | Chất lấy dấu | Túi | 25 | Ý |  | C302241 | Chất làm khuôn răng - Tropicalgin | Zhermack |  |  | từ 2023 trở về sau | Alginate | 258.500 | vn0302130894 | CÔNG TY TNHH TRANG THIẾT BỊ NHA KHOA | IB2400456931 | vnz000019744 | Bệnh viện đa khoa Nông Nghiệp | Đấu thầu rộng rãi | 22/11/2024 | 3072/QĐ-BVNN-KD | 22/11/2024 | 1 | Huyện Thanh Trì,Thành phố Hà Nội
3257 | Tăm bông hàn răng | Hộp | 15 | Đài Loan |  | 95030A | Dụng cụ dùng trong nha khoa: Dụng cụ bôi (quét) composite - Disposable Resin Applicators | Peng Waves |  |  | từ 2023 trở về sau | Chất liệu: Nhựa Chổi lông | 101.000 | vn0302130894 | CÔNG TY TNHH TRANG THIẾT BỊ NHA KHOA | IB2400456931 | vnz000019744 | Bệnh viện đa khoa Nông Nghiệp | Đấu thầu rộng rãi | 22/11/2024 | 3072/QĐ-BVNN-KD | 22/11/2024 | 1 | Huyện Thanh Trì,Thành phố Hà Nội
3258 | Vật liệu trám răng tạm | Hộp | 5 | Ấn Độ |  | 3002/030 | Vật liệu trám răng - Eugenol | Shiva |  |  | từ 2023 trở về sau | Thành phần Eugenol | 169.600 | vn0302130894 | CÔNG TY TNHH TRANG THIẾT BỊ NHA KHOA | IB2400456931 | vnz000019744 | Bệnh viện đa khoa Nông Nghiệp | Đấu thầu rộng rãi | 22/11/2024 | 3072/QĐ-BVNN-KD | 22/11/2024 | 1 | Huyện Thanh Trì,Thành phố Hà Nội
3259 | Cây hàn gần xa | Cái | 10 | Ý |  | 342480 | Dụng cụ nha khoa: Dụng cụ trám răng - Amalgam Instruments | Coricama |  |  | từ 2023 trở về sau | Chất liệu bằng thép | 627.000 | vn0302130894 | CÔNG TY TNHH TRANG THIẾT BỊ NHA KHOA | IB2400456931 | vnz000019744 | Bệnh viện đa khoa Nông Nghiệp | Đấu thầu rộng rãi | 22/11/2024 | 3072/QĐ-BVNN-KD | 22/11/2024 | 1 | Huyện Thanh Trì,Thành phố Hà Nội
3260 | Che phủ chân răng nhân tạo | Cái | 20 | Mỹ |  | TSC | Nắp lành thương dùng trong cấy ghép implant - SCREW SURGICAL | Biomet 3I |  |  | từ 2023 trở về sau | Chất liệu bằng kim loại titan. | 1.493.800 | vn0302130894 | CÔNG TY TNHH TRANG THIẾT BỊ NHA KHOA | IB2400456931 | vnz000019744 | Bệnh viện đa khoa Nông Nghiệp | Đấu thầu rộng rãi | 22/11/2024 | 3072/QĐ-BVNN-KD | 22/11/2024 | 1 | Huyện Thanh Trì,Thành phố Hà Nội
3261 | Mũi cắt xương | Cái | 100 | Thụy Sỹ |  | E054114101600 | Mũi khoan răng | Maillefer Instruments Holding S.A.R.L. |  |  | từ 2023 trở về sau | Chất liệu Kim loại. Kích thước 4.5cm | 346.670 | vn0302130894 | CÔNG TY TNHH TRANG THIẾT BỊ NHA KHOA | IB2400456931 | vnz000019744 | Bệnh viện đa khoa Nông Nghiệp | Đấu thầu rộng rãi | 22/11/2024 | 3072/QĐ-BVNN-KD | 22/11/2024 | 1 | Huyện Thanh Trì,Thành phố Hà Nội
3262 | Chất hàn tủy | Lọ | 7 | Pháp |  | Nhà thầu không kê khai | Xi măng hàn răng - Cortisomol | Produits Dentaires Pierre Rolland SAS (Acteon Group) |  |  | từ 2023 trở về sau | Cortisomol | 931.500 | vn0302130894 | CÔNG TY TNHH TRANG THIẾT BỊ NHA KHOA | IB2400456931 | vnz000019744 | Bệnh viện đa khoa Nông Nghiệp | Đấu thầu rộng rãi | 22/11/2024 | 3072/QĐ-BVNN-KD | 22/11/2024 | 1 | Huyện Thanh Trì,Thành phố Hà Nội
3263 | Elite HD + Light Body | Hộp | 30 | Ý |  | C203035 | Chất làm khuôn răng - Elite HD+ Light Body Normal Set | Zhermack |  |  | từ 2023 trở về sau | Silicone nhẹ | 1.148.000 | vn0302130894 | CÔNG TY TNHH TRANG THIẾT BỊ NHA KHOA | IB2400456931 | vnz000019744 | Bệnh viện đa khoa Nông Nghiệp | Đấu thầu rộng rãi | 22/11/2024 | 3072/QĐ-BVNN-KD | 22/11/2024 | 1 | Huyện Thanh Trì,Thành phố Hà Nội
3264 | Đầu lấy cao răng siêu âm | Cái | 10 | Mỹ |  | Nhà thầu không kê khai | Đầu lấy cao răng siêu âm | Dentsply Sirona |  |  | từ 2023 trở về sau | Chất liệu kim loại | 2.430.000 | vn0302130894 | CÔNG TY TNHH TRANG THIẾT BỊ NHA KHOA | IB2400456931 | vnz000019744 | Bệnh viện đa khoa Nông Nghiệp | Đấu thầu rộng rãi | 22/11/2024 | 3072/QĐ-BVNN-KD | 22/11/2024 | 1 | Huyện Thanh Trì,Thành phố Hà Nội
3265 | Thân răng nhân tạo | Cái | 100 | Mỹ |  | ZOAxxxx | Nắp lành thương dùng trong cấy ghép implant - ABUTMENT, CONTOUR | Biomet 3I |  |  | từ 2023 trở về sau | Chất liệu bằng titan. Đường kính 4.5mm, 5.5 mm. Chiều dài 2.0mm; 3.0mm | 2.504.000 | vn0302130894 | CÔNG TY TNHH TRANG THIẾT BỊ NHA KHOA | IB2400456931 | vnz000019744 | Bệnh viện đa khoa Nông Nghiệp | Đấu thầu rộng rãi | 22/11/2024 | 3072/QĐ-BVNN-KD | 22/11/2024 | 1 | Huyện Thanh Trì,Thành phố Hà Nội
3266 | Xi măng gắn răng thẩm mỹ | Hộp | 10 | Pháp |  | IC-10-OA2 IC-10-OA3 IC-10-TA2 | Vật liệu trám răng - INNOCEM | G-Pharma |  |  | từ 2023 trở về sau | Thành phần: Phosphoric acid monomer MDP, Hydrophilic dimethacrylate, Urethane dimethacrylate (UDMA), Barium alumino silicate glass, Camphorquinone (CQ), Accelerators, Monomer Methacrylate (MMA), Chất ổn định, chất độn nano, chất màu | 2.738.000 | vn0302130894 | CÔNG TY TNHH TRANG THIẾT BỊ NHA KHOA | IB2400456931 | vnz000019744 | Bệnh viện đa khoa Nông Nghiệp | Đấu thầu rộng rãi | 22/11/2024 | 3072/QĐ-BVNN-KD | 22/11/2024 | 1 | Huyện Thanh Trì,Thành phố Hà Nội
3267 | Tungten 702 dài | Vỉ | 10 | Thụy Sỹ |  | E013814001600 | Mũi khoan răng | Maillefer Instruments Holding S.A.R.L. |  |  | từ 2023 trở về sau | Chất liệu kim loại đường kính 2.35mm | 345.000 | vn0302130894 | CÔNG TY TNHH TRANG THIẾT BỊ NHA KHOA | IB2400456931 | vnz000019744 | Bệnh viện đa khoa Nông Nghiệp | Đấu thầu rộng rãi | 22/11/2024 | 3072/QĐ-BVNN-KD | 22/11/2024 | 1 | Huyện Thanh Trì,Thành phố Hà Nội
3268 | Cây đưa chất hàn tủy răng | Vỉ | 30 | Trung Quốc |  | UDPC0000xxxxx | Dụng cụ nha khoa: Trâm nội nha - Root-canal Filling Condenser | United Dental Changzhou |  |  | từ 2023 trở về sau | Kích thước dài 21mm | 182.400 | vn0302130894 | CÔNG TY TNHH TRANG THIẾT BỊ NHA KHOA | IB2400456931 | vnz000019744 | Bệnh viện đa khoa Nông Nghiệp | Đấu thầu rộng rãi | 22/11/2024 | 3072/QĐ-BVNN-KD | 22/11/2024 | 1 | Huyện Thanh Trì,Thành phố Hà Nội
3269 | Vật liệu hàn răng vĩnh viễn | Hộp | 12 | Nhật Bản |  | GC Gold Label HS Posterior EXTRA | Xi măng trám răng - GC Gold Label HS Posterior EXTRA | GC Corporation |  |  | từ 2023 trở về sau | Xi măng Glass ionomer | 1.495.000 | vn0302130894 | CÔNG TY TNHH TRANG THIẾT BỊ NHA KHOA | IB2400456931 | vnz000019744 | Bệnh viện đa khoa Nông Nghiệp | Đấu thầu rộng rãi | 22/11/2024 | 3072/QĐ-BVNN-KD | 22/11/2024 | 1 | Huyện Thanh Trì,Thành phố Hà Nội
3270 | Thạnh cao đá | Túi | 12 | Ý |  | C410160 | Chất làm khuôn răng - ELITE ROCK FAST | Zhermack |  |  | từ 2023 trở về sau | Thạch cao dễ trộn, cân bằng Thyxotropy, độ bền nén cao Thành phần bao gồm thạch cao chuyên dụng Canxi sunfast | 660.000 | vn0302130894 | CÔNG TY TNHH TRANG THIẾT BỊ NHA KHOA | IB2400456931 | vnz000019744 | Bệnh viện đa khoa Nông Nghiệp | Đấu thầu rộng rãi | 22/11/2024 | 3072/QĐ-BVNN-KD | 22/11/2024 | 1 | Huyện Thanh Trì,Thành phố Hà Nội
3271 | Vật liệu hàn răng dạng lỏng | Hộp | 50 | Brazil |  | 51521/51522/51523/51524 | Vật liệu trám răng - NTPremium Flow | Vigodent |  |  | từ 2023 trở về sau | Chất liệu nhựa composite | 530.000 | vn0302130894 | CÔNG TY TNHH TRANG THIẾT BỊ NHA KHOA | IB2400456931 | vnz000019744 | Bệnh viện đa khoa Nông Nghiệp | Đấu thầu rộng rãi | 22/11/2024 | 3072/QĐ-BVNN-KD | 22/11/2024 | 1 | Huyện Thanh Trì,Thành phố Hà Nội
3272 | Kẹp răng chuột 16cm | Cái | 4 | Prime Tech Surgico - Pakistan | 9018 | 51_200 | Prime | Prime Tech Surgico - Pakistan |  |  | 2023 trở về sau | Chất liệu: 100% thép thường dài 16 cm | 42.000 | vn0107613344 | CÔNG TY TNHH THƯƠNG MẠI ĐẦU TƯ VIỆT NAM | IB2400359139 | vn2800792830 | Bệnh viện đa khoa huyện Cẩm Thủy | Đấu thầu rộng rãi | 21/11/2024 | 601/QĐ-BVCT | 18/11/2024 | 2 | Huyện Cẩm Thuỷ,Tỉnh Thanh Hoá
3273 | Gạc cầu (cầm máu sau nhổ răng) | Miếng | 200 | Ý |  | 05610101 | Mascia Brunelli | Mascia Brunelli |  |  |  | Xốp cầm máu trong nha khoa kích thước 10x10x10mm | 30.000 | vn0103637859 | CÔNG TY TNHH THƯƠNG MẠI VÀ XÂY DỰNG PHÚC THỊNH | IB2400372606 | vn0500474463 | Bệnh viện đa khoa Huyện Hoài Đức | Đấu thầu rộng rãi | 21/11/2024 | 489/QĐ-BVHĐ | 18/11/2024 | 1 | Huyện Hoài Đức,Thành phố Hà Nội
3274 | Hydroxit Calci (Ca(OH)2) | Lọ | 2 | Ấn Độ |  | Calcium Hydroxide Powder 10g | Vật liệu trám răng bít ống tủy | Prevest Denpro Limited - Ấn Độ |  |  |  | Bột Calcium Hydroxide sát trùng dùng trong chữa trị ống tuỷ. Đạt tiêu chuẩn ISO 13485 hoặc tương đương | 117.000 | vn3301068656 | CÔNG TY CỔ PHẦN DƯỢC PHẨM VÀ THIẾT BỊ Y TẾ TÂM ĐỨC | IB2400420986 | vn3300856076 | TRUNG TÂM Y TẾ HUYỆN QUẢNG ĐIỀN | Đấu thầu rộng rãi | 20/11/2024 | 1176/QĐ-TTYT | 15/11/2024 | 1 | Huyện Quảng ĐIền,Tỉnh Thừa Thiên Huế
3275 | Kềm răng chuột lấy dị vật | Cái | 10 | Pakistan |  | 51_200 | Kềm răng chuột lấy dị vật | Prime Tech Surgico - Pakistan |  |  |  | Đạt tiêu chuẫn : TCCS hoặc CE hoặc tương đương | 56.000 | vn3301068656 | CÔNG TY CỔ PHẦN DƯỢC PHẨM VÀ THIẾT BỊ Y TẾ TÂM ĐỨC | IB2400420986 | vn3300856076 | TRUNG TÂM Y TẾ HUYỆN QUẢNG ĐIỀN | Đấu thầu rộng rãi | 20/11/2024 | 1176/QĐ-TTYT | 15/11/2024 | 1 | Huyện Quảng ĐIền,Tỉnh Thừa Thiên Huế
3276 | Bẫy thẳng (Bẫy răng thẳng) | Cái | 10 | Pakistan |  | 720/9 | Bẫy răng thẳng | Prime Tech Surgico - Pakistan |  |  |  | Đạt tiêu chuẩn CE hoặc tương đương | 72.000 | vn3301068656 | CÔNG TY CỔ PHẦN DƯỢC PHẨM VÀ THIẾT BỊ Y TẾ TÂM ĐỨC | IB2400420986 | vn3300856076 | TRUNG TÂM Y TẾ HUYỆN QUẢNG ĐIỀN | Đấu thầu rộng rãi | 20/11/2024 | 1176/QĐ-TTYT | 15/11/2024 | 1 | Huyện Quảng ĐIền,Tỉnh Thừa Thiên Huế
3277 | Cây trám răng các loại (Bay trám) | Cái | 10 | Pakistan |  | 2180 | Cây trám răng | Prime Tech Surgico - Pakistan |  |  |  | Dụng cụ trám nha khoa | 80.000 | vn3301068656 | CÔNG TY CỔ PHẦN DƯỢC PHẨM VÀ THIẾT BỊ Y TẾ TÂM ĐỨC | IB2400420986 | vn3300856076 | TRUNG TÂM Y TẾ HUYỆN QUẢNG ĐIỀN | Đấu thầu rộng rãi | 20/11/2024 | 1176/QĐ-TTYT | 15/11/2024 | 1 | Huyện Quảng ĐIền,Tỉnh Thừa Thiên Huế
3278 | Kềm nhổ răng hàm trên bên (T) | Cái | 5 | Pakistan |  | 599 | Kềm nhổ răng hàm trên bên (T) | Prime Tech Surgico - Pakistan |  |  |  | Đạt tiêu chuẫn : TCCS hoặc CE hoặc tương đương | 120.000 | vn3301068656 | CÔNG TY CỔ PHẦN DƯỢC PHẨM VÀ THIẾT BỊ Y TẾ TÂM ĐỨC | IB2400420986 | vn3300856076 | TRUNG TÂM Y TẾ HUYỆN QUẢNG ĐIỀN | Đấu thầu rộng rãi | 20/11/2024 | 1176/QĐ-TTYT | 15/11/2024 | 1 | Huyện Quảng ĐIền,Tỉnh Thừa Thiên Huế
3279 | Mũi khoan tròn các cỡ | Cái | 20 | Việt Nam |  | DIABURS | Mũi khoan răng | MANI HANOI Co., Ltd - Việt Nam |  |  |  | Mũi khoan kim cương Mani dùng trong điều trị nha khoa. Thân làm bằng thép không gỉ, đầu phủ kim cương . Đạt tiêu chuẩn ISO hoặc tương đương | 23.600 | vn3301068656 | CÔNG TY CỔ PHẦN DƯỢC PHẨM VÀ THIẾT BỊ Y TẾ TÂM ĐỨC | IB2400420986 | vn3300856076 | TRUNG TÂM Y TẾ HUYỆN QUẢNG ĐIỀN | Đấu thầu rộng rãi | 20/11/2024 | 1176/QĐ-TTYT | 15/11/2024 | 1 | Huyện Quảng ĐIền,Tỉnh Thừa Thiên Huế
3280 | Sò đánh bóng răng | con | 1000 | United States |  | Prophy Paste | Sò đánh bóng răng | Ortho Technology.,Inc - United States |  |  |  | Sò đánh bóng | 7.000 | vn3301068656 | CÔNG TY CỔ PHẦN DƯỢC PHẨM VÀ THIẾT BỊ Y TẾ TÂM ĐỨC | IB2400420986 | vn3300856076 | TRUNG TÂM Y TẾ HUYỆN QUẢNG ĐIỀN | Đấu thầu rộng rãi | 20/11/2024 | 1176/QĐ-TTYT | 15/11/2024 | 1 | Huyện Quảng ĐIền,Tỉnh Thừa Thiên Huế
3281 | Eugenol 30 ml | Chai | 5 | Ấn Độ |  | Eugenol 30ml | Vật liệu trám răng | Prevest Denpro Limited - Ấn Độ |  |  |  | Dung dịch sát trùng ống tủy, giảm đau, giảm ê buốt răng, điều trị phục hồi nha khoa . Đạt tiêu chuẩn ISO 13485 hoặc tương đương | 108.000 | vn3301068656 | CÔNG TY CỔ PHẦN DƯỢC PHẨM VÀ THIẾT BỊ Y TẾ TÂM ĐỨC | IB2400420986 | vn3300856076 | TRUNG TÂM Y TẾ HUYỆN QUẢNG ĐIỀN | Đấu thầu rộng rãi | 20/11/2024 | 1176/QĐ-TTYT | 15/11/2024 | 1 | Huyện Quảng ĐIền,Tỉnh Thừa Thiên Huế
3282 | Kềm nhổ răng hàm trên bên (P) | Cái | 5 | Pakistan |  | 599 | Kềm nhổ răng hàm trên bên (P) | Prime Tech Surgico - Pakistan |  |  |  | Đạt tiêu chuẫn : TCCS hoặc CE hoặc tương đương | 120.000 | vn3301068656 | CÔNG TY CỔ PHẦN DƯỢC PHẨM VÀ THIẾT BỊ Y TẾ TÂM ĐỨC | IB2400420986 | vn3300856076 | TRUNG TÂM Y TẾ HUYỆN QUẢNG ĐIỀN | Đấu thầu rộng rãi | 20/11/2024 | 1176/QĐ-TTYT | 15/11/2024 | 1 | Huyện Quảng ĐIền,Tỉnh Thừa Thiên Huế
3283 | Kềm nhổ răng sữa (răng cửa hàm dưới) | Cái | 5 | Pakistan |  | 560 | Kềm nhổ răng sữa (răng cửa hàm dưới) | Prime Tech Surgico - Pakistan |  |  |  | Đạt tiêu chuẫn : TCCS hoặc CE hoặc tương đương | 120.000 | vn3301068656 | CÔNG TY CỔ PHẦN DƯỢC PHẨM VÀ THIẾT BỊ Y TẾ TÂM ĐỨC | IB2400420986 | vn3300856076 | TRUNG TÂM Y TẾ HUYỆN QUẢNG ĐIỀN | Đấu thầu rộng rãi | 20/11/2024 | 1176/QĐ-TTYT | 15/11/2024 | 1 | Huyện Quảng ĐIền,Tỉnh Thừa Thiên Huế
3284 | Kềm nhổ răng hàm dưới (kìm răng) | Cái | 5 | Pakistan |  | 599 | Kềm nhổ răng hàm dưới | Prime Tech Surgico - Pakistan |  |  |  | Đạt tiêu chuẫn : TCCS hoặc CE hoặc tương đương | 120.000 | vn3301068656 | CÔNG TY CỔ PHẦN DƯỢC PHẨM VÀ THIẾT BỊ Y TẾ TÂM ĐỨC | IB2400420986 | vn3300856076 | TRUNG TÂM Y TẾ HUYỆN QUẢNG ĐIỀN | Đấu thầu rộng rãi | 20/11/2024 | 1176/QĐ-TTYT | 15/11/2024 | 1 | Huyện Quảng ĐIền,Tỉnh Thừa Thiên Huế
3285 | Mũi khoan trụ các cỡ | Cái | 20 | Việt Nam |  | DIABURS | Mũi khoan răng | MANI HANOI Co., Ltd - Việt Nam |  |  |  | Mũi khoan kim cương Mani dùng trong điều trị nha khoa. Thân làm bằng thép không gỉ, đầu phủ kim cương. Đạt tiêu chuẩn ISO hoặc tương đương | 23.600 | vn3301068656 | CÔNG TY CỔ PHẦN DƯỢC PHẨM VÀ THIẾT BỊ Y TẾ TÂM ĐỨC | IB2400420986 | vn3300856076 | TRUNG TÂM Y TẾ HUYỆN QUẢNG ĐIỀN | Đấu thầu rộng rãi | 20/11/2024 | 1176/QĐ-TTYT | 15/11/2024 | 1 | Huyện Quảng ĐIền,Tỉnh Thừa Thiên Huế
3286 | Bột ZnO (Kẽm oxyd) | Hộp | 5 | Ấn Độ |  | Zinc Oxide Powder 110g | Vật liệu trám răng | Prevest Denpro Limited - Ấn Độ |  |  |  | Oxýt kẽm được sử dụng trong điều trị nội nha. Đóng gói hộp ≥ 110g Đạt tiêu chuẩn ISO hoặc TCCS hoặc tương đương. | 117.000 | vn3301068656 | CÔNG TY CỔ PHẦN DƯỢC PHẨM VÀ THIẾT BỊ Y TẾ TÂM ĐỨC | IB2400420986 | vn3300856076 | TRUNG TÂM Y TẾ HUYỆN QUẢNG ĐIỀN | Đấu thầu rộng rãi | 20/11/2024 | 1176/QĐ-TTYT | 15/11/2024 | 1 | Huyện Quảng ĐIền,Tỉnh Thừa Thiên Huế
3287 | Kềm nhổ chân răng hàm trên (Kìm nhổ chân răng hàm trên) | Cái | 5 | Pakistan |  | 599 | Kìm nhổ chân răng hàm trên | Prime Tech Surgico - Pakistan |  |  |  | Đạt tiêu chuẫn : TCCS hoặc CE hoặc tương đương | 120.000 | vn3301068656 | CÔNG TY CỔ PHẦN DƯỢC PHẨM VÀ THIẾT BỊ Y TẾ TÂM ĐỨC | IB2400420986 | vn3300856076 | TRUNG TÂM Y TẾ HUYỆN QUẢNG ĐIỀN | Đấu thầu rộng rãi | 20/11/2024 | 1176/QĐ-TTYT | 15/11/2024 | 1 | Huyện Quảng ĐIền,Tỉnh Thừa Thiên Huế
3288 | Mũi lấy cao răng (loại vừa và nhỏ) | Cái | 10 | Đài Loan |  | 0 | Cây cạo vôi răng | Rolence Interprise Inc - Đài Loan |  |  |  | Mũi cạo vôi răng | 1.300.000 | vn3301068656 | CÔNG TY CỔ PHẦN DƯỢC PHẨM VÀ THIẾT BỊ Y TẾ TÂM ĐỨC | IB2400420986 | vn3300856076 | TRUNG TÂM Y TẾ HUYỆN QUẢNG ĐIỀN | Đấu thầu rộng rãi | 20/11/2024 | 1176/QĐ-TTYT | 15/11/2024 | 1 | Huyện Quảng ĐIền,Tỉnh Thừa Thiên Huế
3289 | Kẹp răng chuột | Chiếc | 1 | Karl Storz |  | 33310ME | 33310ME | Đức |  |  |  | Hàm forceps kẹp. Phần hàm dụng cụ dài 14 mm, hoạt động đơn, nhiều răng nhỏ, chiều rộng 4.8 mm, để kẹp gắp chính xác và không gây tổn thương. Cỡ 5 mm, chiều dài 36 cm | 9.000.000 | vn2400892767 | CÔNG TY TNHH THƯƠNG MẠI VÀ TRANG THIẾT BỊ THÀNH AN | IB2400413250 | vnz000006446 | Bệnh viện Ung bướu tỉnh Bắc Giang | Chào hàng cạnh tranh | 20/11/2024 | 1040/QĐ-BVUB | 19/11/2024 | 2 | Thành phố Bắc Giang,Tỉnh Bắc Giang
3290 | Ghế + Máy khám điều trị răng hàm mặt | Cái | 3 | Brazil + Áo + Đức | 9402 | " S400 + Proxeo Ultra (PB-510) + TE-95 RM + WE-56T; HE-43 T; AM-20 RM + Tornado 1 + VS 300 S " | " S400 + Proxeo Ultra (PB-510) + TE-95 RM + WE-56T; HE-43 T; AM-20 RM + Tornado 1 + VS 300 S " | Alliage S/A Indústrias Médico Odontológica– Brazil + W&H Dentalwerk Burmoos GmbH – Áo + Durr Dental SE– Đức |  |  | 2023 trở về sau | Theo bảng đáp ứng kỹ thuật hàng hóa dự thầu | 400.000.000 | vn0315179294 | Liên danh nhà thầu Công ty Bình Minh – Dương Phước Đông – Nguyên Anh | IB2400322255 | vn4400232267 | Sở Y tế Phú Yên | Đấu thầu rộng rãi | 19/11/2024 | 1287/QĐ-SYT | 18/11/2024 | 5 | Tỉnh Phú Yên
3291 | Bộ nhổ răng người lớn | Bộ | 1 | Pakistan |  | GT-A1000 | GOLDTIER | Gold Tier Mic |  |  |  | Kìm nhổ răng hàm trên: 01 cái; Kìm nhổ răng hàm dưới: 01 cái; Kìm nhổ chân răng hàm trên: 01 cái; Kìm nhổ răng hàm hàm dưới : 01 cái Kìm nhổ răng số 8 hàm dưới: 01 cái; Kìm nhổ răng số 8 hàm trên: 01 cái Kìm nhổ răng cửa hàm dưới : 01 cái; Kìm nhổ răng cửa hàm trên: 01 cái Kìm nhổ chân răng hàm dưới : 01 cái | 1.500.000 | vn0109015251 | CÔNG TY TNHH CÔNG NGHỆ VÀ THIẾT BỊ NHẬT NAM | IB2400379495 | vn2500520850 | Trung tâm y tế thành phố Phúc Yên | Đấu thầu rộng rãi | 19/11/2024 | Số 455/QĐ-TTYT | 15/11/2024 | 1 | Thành phố Phúc Yên,Tỉnh Vĩnh Phúc
3292 | Kim đưa chất hàn răng vào ống tủy | Hộp | 15 | Nhật Bản | 9018 | Kim đưa chất hàn răng vào ống tủy paste Carriers | PASTE CARRIERS | MANI, INC. |  |  |  | Thép không gỉ, kỹ thuật thép kéo sợi HARD - FIBER, Quy cách đóng gói:≥ 4 cây/vỉ | 115.000 | vn6000371421 | Liên danh Công ty TNHH dược phẩm Hoàng Vũ - Công ty TNHH Thăng Long | IB2400380573 | vn6000497336 | Trung tâm y tế huyện Buôn Đôn | Đấu thầu rộng rãi | 18/11/2024 | 593/QĐ-TTYT | 14/11/2024 | 1 | Huyện Buôn Đôn,Tỉnh Đăk Lăk
3293 | Vật liệu hàn răng, trám răng | Hộp | 3 | Nhật Bản | 3006 | GC Gold Label HS Posterior EXTRA | 0131F1630020( 004426) | GC Corporation |  |  |  | Tăng cường phóng thích Fluoride, độ trong mờ tuyệt vời giúp cải thiện thẩm mỹ, tăng cường tái khoáng hóa từ bên trong, đông cứng cực nhanh nhưng đủ nhiều thời gian làm việc của vật liệu. | 1.650.000 | vn6000371421 | Liên danh Công ty TNHH dược phẩm Hoàng Vũ - Công ty TNHH Thăng Long | IB2400380573 | vn6000497336 | Trung tâm y tế huyện Buôn Đôn | Đấu thầu rộng rãi | 18/11/2024 | 593/QĐ-TTYT | 14/11/2024 | 1 | Huyện Buôn Đôn,Tỉnh Đăk Lăk
3294 | Vật liệu trám bít tủy răng | Hộp | 15 | Trung Quốc | 9021 | Gutta Percha Points | các số | Shanghai Xing Yu Medical |  |  |  | Làm sạch ống tủy, hút chất lỏng, thay băng trong điều trị nha khoa | 85.000 | vn6000371421 | Liên danh Công ty TNHH dược phẩm Hoàng Vũ - Công ty TNHH Thăng Long | IB2400380573 | vn6000497336 | Trung tâm y tế huyện Buôn Đôn | Đấu thầu rộng rãi | 18/11/2024 | 593/QĐ-TTYT | 14/11/2024 | 1 | Huyện Buôn Đôn,Tỉnh Đăk Lăk
3295 | K file( Các số 10;15;20;25;30;35) | Vĩ | 60 | Nhật Bản | 9018 | Nong, dũa các loại các số )Kim khoan răng - K-File) | K-File | MANI, INC. |  |  |  | Thép không gỉ, kỹ thuật thép kéo sợi HARD - FIBER. Quy cách đóng gói: ≥ 6 Cây/ vỉ | 92.000 | vn6000371421 | Liên danh Công ty TNHH dược phẩm Hoàng Vũ - Công ty TNHH Thăng Long | IB2400380573 | vn6000497336 | Trung tâm y tế huyện Buôn Đôn | Đấu thầu rộng rãi | 18/11/2024 | 593/QĐ-TTYT | 14/11/2024 | 1 | Huyện Buôn Đôn,Tỉnh Đăk Lăk
3296 | Bộ cụng cụ phẫu thuật răng hàm mặt | Bộ | 1 | Đức/Malaysia/Trung Quốc/ Ba Lan | 9018 | JG506R;JG522R;BF433R;BF122R;BB073R;BB084R;BD029R;BD303R;BD553R;DA300R;BD512R;BD870R;BD230R;FB411R;BC210R;BC211R;BC545R;BC555R;BC346R;BC606R;BC271R;BH167R;BH145R;BH111R;BH646R;EA016R;DH767R;DG542R;DO547R;BT041R;BT004R;OL611R;OL623R;GF375R;OM047R;OM048R;FK814R;FL175R;FL038R;OL165R;OM236R;OL620R;SL118R;OM202R;DP035R;FL101R;FL102R;FL215R;GF944R;BM012R;BM017R;JK740;JP115;JF252R;JF932 | JG506R;JG522R;BF433R;BF122R;BB073R;BB084R;BD029R;BD303R;BD553R;DA300R;BD512R;BD870R;BD230R;FB411R;BC210R;BC211R;BC545R;BC555R;BC346R;BC606R;BC271R;BH167R;BH145R;BH111R;BH646R;EA016R;DH767R;DG542R;DO547R;BT041R;BT004R;OL611R;OL623R;GF375R;OM047R;OM048R;FK814R;FL175R;FL038R;OL165R;OM236R;OL620R;SL118R;OM202R;DP035R;FL101R;FL102R;FL215R;GF944R;BM012R;BM017R;JK740;JP115;JF252R;JF932 | B.Braun/Aesculap |  |  |  | Theo bảng chào đáp ứng kỹ thuật kèm theo | 395.000.000 | vn0101127443 | Liên danh Thăng Long - SCP - Đức Huy | IB2400353709 | vn0309747559 | Bệnh viện Quân y 175/BQP | Đấu thầu rộng rãi | 18/11/2024 | 5374/QĐ-BV | 14/11/2024 | 2 | Quận Gò Vấp,TP. Hồ Chí Minh
3297 | Đầu lấy cao răng | Cái | 50 | Đài Loan |  | ART P-10 UNIVERSAL 25K; ART SLI-P100 (FUR.SERIES) SLIM 25K; ART SLI-P100L (FUR.SERIES) SLIM 25K; ART SLI-P100R (FUR. SERIES) SLIM 25K; ART SLI-P1000 (FUR. SERIES) SLIM 25K | ART P-10 UNIVERSAL 25K; ART SLI-P100 (FUR.SERIES) SLIM 25K; ART SLI-P100L (FUR.SERIES) SLIM 25K; ART SLI-P100R (FUR. SERIES) SLIM 25K; ART SLI-P1000 (FUR. SERIES) SLIM 25K | Bonart |  |  | 2023 trở về sau | Đầu cạo vôi rằng bằng kim loại | 1.250.000 | vn3001039132 | CÔNG TY CỔ PHẦN THƯƠNG MẠI DỊCH VỤ THIẾT BỊ Y TẾ TÂN HOÀ PHÁT | IB2400445736 | vnz000033866 | Trung tâm Y tế Thành phố Hà Tĩnh | Đấu thầu rộng rãi | 16/11/2024 | 1023/QĐ-TTYT | 15/11/2024 | 2 | Thành phố Hà Tĩnh,Tỉnh Hà Tĩnh
3298 | bộ matrix hàn kẽ răng | hộp | 5 | Mỹ |  | NOP.1330 | NOP.1330 | Flexiband |  |  | 2023 trở về sau | bộ khuôn trám răng cho xoang loại II (matrix 36 lá kèm kẹp matrix) | 220.000 | vn3001039132 | CÔNG TY CỔ PHẦN THƯƠNG MẠI DỊCH VỤ THIẾT BỊ Y TẾ TÂN HOÀ PHÁT | IB2400445736 | vnz000033866 | Trung tâm Y tế Thành phố Hà Tĩnh | Đấu thầu rộng rãi | 16/11/2024 | 1023/QĐ-TTYT | 15/11/2024 | 2 | Thành phố Hà Tĩnh,Tỉnh Hà Tĩnh
3299 | Chất lấy dấu phòng răng | Gói | 50 | Hàn Quốc |  | 4111; 004110 | 4111; 004110 | GC Corporation |  |  | 2023 trở về sau | Chất lấy dấu Aroma là loại vật liệu dễ trộn thành dạng kem, đồng nhất, không có bọt khí | 180.000 | vn3001039132 | CÔNG TY CỔ PHẦN THƯƠNG MẠI DỊCH VỤ THIẾT BỊ Y TẾ TÂN HOÀ PHÁT | IB2400445736 | vnz000033866 | Trung tâm Y tế Thành phố Hà Tĩnh | Đấu thầu rộng rãi | 16/11/2024 | 1023/QĐ-TTYT | 15/11/2024 | 2 | Thành phố Hà Tĩnh,Tỉnh Hà Tĩnh
3300 | Máy lấy cao răng bằng siêu âm | Cái | 2 | Mỹ | 9018 | PM 25 | PM 25 | TPC |  |  |  | Bảng Phạm vi cung cấp hàng hóa đính kèm | 14.500.000 | vn0314018488 | Liên danh PTV - Nguyên Phương - Phước Tiến | IB2400341899 | vn4201468980 | Sở Y tế tỉnh Khánh Hòa | Đấu thầu rộng rãi | 15/11/2024 | 871/QĐ-SYT | 14/11/2024 | 2 | Thị xã Ninh Hoà,Tỉnh Khánh Hoà
3301 | Fuji IX (hàn răng) | Lọ | 20 | Nhật Bản |  | - | - | GC |  |  | Từ năm 2024 trở đi | Thành phần: Glass ionomer hoá trùng hợp, Fluoride, thuỷ tinh chứa strontium Độ giãn nở tương tự mô răng thật. Độ bền nén và độ bền uốn cao. Chịu độ ẩm tốt. Vững ổn, xoang trám khít sát, hạn chế vi kẽ. | 1.462.000 | vn0106122008 | CÔNG TY CỔ PHẦN THIẾT BỊ VẬT TƯ HOÀNG MINH | IB2400385412 | vn0102329107 | Bệnh viện Đại học Y Dược | Đấu thầu rộng rãi | 15/11/2024 | 413/QĐ-BVĐHYD | 15/11/2024 | 2 | Quận Thanh Xuân,Thành phố Hà Nội
3302 | Fuji Plus (gắn răng) | Lọ | 4 | Nhật Bản |  | - | - | GC |  |  | Từ năm 2024 trở đi | Dễ trộn, thao tác giống như xi măng truyền thống. Độ kết dính cao. Fuji Plus có thời gian đông khô trung bình, giúp thuận tiện trong quá trình gắn. Khả năng giảm kích ứng tốt đối với những cùi răng sống. | 2.307.000 | vn0106122008 | CÔNG TY CỔ PHẦN THIẾT BỊ VẬT TƯ HOÀNG MINH | IB2400385412 | vn0102329107 | Bệnh viện Đại học Y Dược | Đấu thầu rộng rãi | 15/11/2024 | 413/QĐ-BVĐHYD | 15/11/2024 | 2 | Quận Thanh Xuân,Thành phố Hà Nội
3303 | Fuji One (gắn răng) | Lọ | 2 | Nhật Bản |  | - | - | GC |  |  | Từ năm 2024 trở đi | Hóa trùng hợp, độ bền uốn cao. Giảm vi kẽ và hầu như không bị rửa trôi. Phù hợp với phục hình còn tủy sống. Dễ thao tác không cần etch và bond, dễ dàng loại cement thừa. | 1.763.000 | vn0106122008 | CÔNG TY CỔ PHẦN THIẾT BỊ VẬT TƯ HOÀNG MINH | IB2400385412 | vn0102329107 | Bệnh viện Đại học Y Dược | Đấu thầu rộng rãi | 15/11/2024 | 413/QĐ-BVĐHYD | 15/11/2024 | 2 | Quận Thanh Xuân,Thành phố Hà Nội
3304 | Dụng cụ bẩy chân răng | Cái | 2.6 | Pakistan |  | 720/x | 720/x | EVERBEST TRADING CO |  |  | 2023-2024 | Chất liệu thép không gỉ; | 54.000 | vn3001039132 | CÔNG TY CỔ PHẦN THƯƠNG MẠI DỊCH VỤ THIẾT BỊ Y TẾ TÂN HOÀ PHÁT | IB2400442904 | vn3000560991 | Trung tâm Y tế huyện Hương Sơn | Đấu thầu rộng rãi | 15/11/2024 | 872/QĐ-TTYT | 07/11/2024 | 1 | Huyện Hương Sơn,Tỉnh Hà Tĩnh
3305 | Trâm máy nội nha | Vỉ | 20 | Thuỵ Sỹ |  | Trâm điều trị tủy răng | Trâm điều trị tủy răng | Maillefer Instruments Holding Sarl |  |  | 2023 trở về sau | - Trâm dùng để điều trị tủy răng, dùng cho máy nội nha Chất liệu bằng thép không rỉ. - Độ thuôn 4%. - Chiều dài: 21 mm - Nhà sản xuất đạt tiêu chuẩn quản lý chất lượng ISO 13485 | 1.800.000 | vn0106622681 | CÔNG TY CỔ PHẦN THIẾT BỊ Y TẾ THÀNH AN | IB2400323135 | vn5300132630 | Bệnh viện Nội tiết tỉnh Lào Cai | Đấu thầu rộng rãi | 14/11/2024 | 358/QĐ-BVNT | 12/11/2024 | 2 | Thành phố Lào Cai,Tỉnh Lào Cai
3306 | Bộ kìm nhổ răng người lớn (các loại | Bộ | 2 | Pakistan |  | Bộ kìm nhổ răng người lớn các loại | Bộ kìm nhổ răng người lớn các loại | Everbest Trading Co. |  |  | 2023 trở về sau | - Thép không gỉ dùng trong y tế. Bộ 7 món. - Nhà sản xuất đạt tiêu chuẩn quản lý chất lượng ISO 13485 | 1.500.000 | vn0106622681 | CÔNG TY CỔ PHẦN THIẾT BỊ Y TẾ THÀNH AN | IB2400323135 | vn5300132630 | Bệnh viện Nội tiết tỉnh Lào Cai | Đấu thầu rộng rãi | 14/11/2024 | 358/QĐ-BVNT | 12/11/2024 | 2 | Thành phố Lào Cai,Tỉnh Lào Cai
3307 | Kìm nhổ răng 8 hàm dưới | Cái | 2 | Pakistan |  | Kìm nhổ răng các loại | Kìm nhổ răng các loại | Everbest Trading Co. |  |  | 2023 trở về sau | - Thép không gỉ dùng trong y tế. - Nhà sản xuất đạt tiêu chuẩn quản lý chất lượng ISO 13485 | 220.000 | vn0106622681 | CÔNG TY CỔ PHẦN THIẾT BỊ Y TẾ THÀNH AN | IB2400323135 | vn5300132630 | Bệnh viện Nội tiết tỉnh Lào Cai | Đấu thầu rộng rãi | 14/11/2024 | 358/QĐ-BVNT | 12/11/2024 | 2 | Thành phố Lào Cai,Tỉnh Lào Cai
3308 | Xi măng trám răng | Hộp | 3 | Nhật Bản |  | GC Gold Label HS Posterior EXTRA | GC Gold Label HS Posterior EXTRA | GC Corporation |  |  | 2023 trở về sau | - Tăng cường phóng thích Fluoride, vật liệu trám glass ionomer cản quang dành cho răng, Quy cách mỗi hộp 15 g bột, + 8ml chất lỏng - Nhà sản xuất đạt tiêu chuẩn quản lý chất lượng ISO 13485 | 1.500.000 | vn0106622681 | CÔNG TY CỔ PHẦN THIẾT BỊ Y TẾ THÀNH AN | IB2400323135 | vn5300132630 | Bệnh viện Nội tiết tỉnh Lào Cai | Đấu thầu rộng rãi | 14/11/2024 | 358/QĐ-BVNT | 12/11/2024 | 2 | Thành phố Lào Cai,Tỉnh Lào Cai
3309 | Bẩy răng thẳng | Cái | 5 | Pakistan |  | 2936, 2937, 2938, 2939, 2940, 2941, 2942, 2943, 2944, 2945 | Châm răng | Everbest Trading Co. |  |  | 2023 trở về sau | - Thép không gỉ dùng trong y tế - Nhà sản xuất đạt tiêu chuẩn quản lý chất lượng ISO 13485 | 120.000 | vn0106622681 | CÔNG TY CỔ PHẦN THIẾT BỊ Y TẾ THÀNH AN | IB2400323135 | vn5300132630 | Bệnh viện Nội tiết tỉnh Lào Cai | Đấu thầu rộng rãi | 14/11/2024 | 358/QĐ-BVNT | 12/11/2024 | 2 | Thành phố Lào Cai,Tỉnh Lào Cai
3310 | Mũi khoan kim cương | Vỉ | 50 | Việt Nam |  | Tr-xx, Bc-xx, TC-xx,… | Mũi khoan răng (DIA BURS) | Công ty TNHH Mani Hà Nội |  |  | 2023 trở về sau | mũi khoan nha khoa kim cương với chuôi làm bằng thép không gỉ | 130.000 | vn0106622681 | CÔNG TY CỔ PHẦN THIẾT BỊ Y TẾ THÀNH AN | IB2400323135 | vn5300132630 | Bệnh viện Nội tiết tỉnh Lào Cai | Đấu thầu rộng rãi | 14/11/2024 | 358/QĐ-BVNT | 12/11/2024 | 2 | Thành phố Lào Cai,Tỉnh Lào Cai
3311 | Chất tẩy trắng răng | Gói | 10 | Úc |  | SDI-7700215 | Chất tẩy trắng răng | SDI Limited |  |  | 2023 trở về sau | - Tẩy trắng răng với hàm lượng Hydrogen Peroxide 35% - Với chất che nướu đi kèm trong mỗi gói thuốc tẩy trắng giúp bảo vệ nướu | 2.950.000 | vn0106622681 | CÔNG TY CỔ PHẦN THIẾT BỊ Y TẾ THÀNH AN | IB2400323135 | vn5300132630 | Bệnh viện Nội tiết tỉnh Lào Cai | Đấu thầu rộng rãi | 14/11/2024 | 358/QĐ-BVNT | 12/11/2024 | 2 | Thành phố Lào Cai,Tỉnh Lào Cai
3312 | Mũi lấy cao răng | Mũi | 20 | Đài Loan |  | Insert 25K | Mũi lấy cao răng | Rolence Enterprise, Inc |  |  | 2023 trở về sau | Mũi của máy lấy cao răng dùng được cho máy Máy lấy cao răng ART-M của hãng Bonart, dùng để lấy cao và vệ sinh phía nướu răng | 1.350.000 | vn0106622681 | CÔNG TY CỔ PHẦN THIẾT BỊ Y TẾ THÀNH AN | IB2400323135 | vn5300132630 | Bệnh viện Nội tiết tỉnh Lào Cai | Đấu thầu rộng rãi | 14/11/2024 | 358/QĐ-BVNT | 12/11/2024 | 2 | Thành phố Lào Cai,Tỉnh Lào Cai
3313 | Mũi khoan mở tủy tránh thủng sàn | Vỉ | 5 | Nhật Bản |  | M15ez | Mũi khoan răng (CARBIDE BURS) | Mani INC |  |  | 2023 trở về sau | - Làm bằng chất liệu thép không rỉ, có thể hấp sấy được. Mũi khoan hình phễu dễ dàng đi vào buồng tủy, đầu không cắt bảo vệ sàn tủy, chiều dài đầu làm việc 9mm. - Nhà sản xuất đạt tiêu chuẩn quản lý chất lượng ISO 13485 | 1.150.000 | vn0106622681 | CÔNG TY CỔ PHẦN THIẾT BỊ Y TẾ THÀNH AN | IB2400323135 | vn5300132630 | Bệnh viện Nội tiết tỉnh Lào Cai | Đấu thầu rộng rãi | 14/11/2024 | 358/QĐ-BVNT | 12/11/2024 | 2 | Thành phố Lào Cai,Tỉnh Lào Cai
3314 | Vật liệu soi mòn răng | Tuýp | 10 | Ấn Độ |  | Actino Gel Intro Pack 1x5ml | Actino Gel Intro Pack 1x5ml | Prevest Denpro Limited |  |  | 2023 trở về sau | - Là acid xoi mòn chứa Acid Phosphoric 37%, màu xanh - Nhà sản xuất đạt tiêu chuẩn quản lý chất lượng ISO 13485 | 120.000 | vn0106622681 | CÔNG TY CỔ PHẦN THIẾT BỊ Y TẾ THÀNH AN | IB2400323135 | vn5300132630 | Bệnh viện Nội tiết tỉnh Lào Cai | Đấu thầu rộng rãi | 14/11/2024 | 358/QĐ-BVNT | 12/11/2024 | 2 | Thành phố Lào Cai,Tỉnh Lào Cai
3315 | Gel chống ê buốt răng | Tuýp | 5 | Mỹ |  | UltraEZ | UltraEZ | Ultradent Products, Inc |  |  | 2023 trở về sau | - Chứa Fluor và Nitrate kali. Chống ê buốt răng khi tẩy trắng răng - Nhà sản xuất đạt tiêu chuẩn quản lý chất lượng ISO 13485 | 158 | vn0106622681 | CÔNG TY CỔ PHẦN THIẾT BỊ Y TẾ THÀNH AN | IB2400323135 | vn5300132630 | Bệnh viện Nội tiết tỉnh Lào Cai | Đấu thầu rộng rãi | 14/11/2024 | 358/QĐ-BVNT | 12/11/2024 | 2 | Thành phố Lào Cai,Tỉnh Lào Cai
3316 | Kềm nhổ răng trên có mấu bên trái | Cái | 10 | Hàn Quốc | 9018 | FXX18 | FXX18 (OSUNG) | OSUNG MND Co., Ltd |  |  |  | Theo bảng đáp ứng kỹ thuật | 2.100.000 | vn0100109191 | CÔNG TY CỔ PHẦN ARMEPHACO | IB2400378978 | vn1400291362 | Bệnh viện đa khoa Đồng Tháp | Đấu thầu rộng rãi | 14/11/2024 | 2852/QĐ-BVĐT | 12/11/2024 | 1 | Thành phố Cao Lãnh,Tỉnh Đồng Tháp
3317 | Kềm nhổ răng hàm dưới mỏ chim không mấu | Cái | 10 | Đức | 9018 | 81-0805-00 | 81-0805-00 (ZEPF) | Zepf Medical Instruments Gmbh |  |  |  | Theo bảng đáp ứng kỹ thuật | 2.100.000 | vn0100109191 | CÔNG TY CỔ PHẦN ARMEPHACO | IB2400378978 | vn1400291362 | Bệnh viện đa khoa Đồng Tháp | Đấu thầu rộng rãi | 14/11/2024 | 2852/QĐ-BVĐT | 12/11/2024 | 1 | Thành phố Cao Lãnh,Tỉnh Đồng Tháp
3318 | Kềm nhổ răng trên 150 | Cái | 15 | Hàn Quốc | 9018 | FX150 | FX150 (OSUNG) | OSUNG MND Co., Ltd |  |  |  | Theo bảng đáp ứng kỹ thuật | 2.100.000 | vn0100109191 | CÔNG TY CỔ PHẦN ARMEPHACO | IB2400378978 | vn1400291362 | Bệnh viện đa khoa Đồng Tháp | Đấu thầu rộng rãi | 14/11/2024 | 2852/QĐ-BVĐT | 12/11/2024 | 1 | Thành phố Cao Lãnh,Tỉnh Đồng Tháp
3319 | Kềm nhổ răng trên có mấu bên phải | Cái | 10 | Hàn Quốc | 9018 | FXX17 | FXX17 (OSUNG) | OSUNG MND Co., Ltd |  |  |  | Theo bảng đáp ứng kỹ thuật | 2.100.000 | vn0100109191 | CÔNG TY CỔ PHẦN ARMEPHACO | IB2400378978 | vn1400291362 | Bệnh viện đa khoa Đồng Tháp | Đấu thầu rộng rãi | 14/11/2024 | 2852/QĐ-BVĐT | 12/11/2024 | 1 | Thành phố Cao Lãnh,Tỉnh Đồng Tháp
3320 | Kềm nhổ răng hàm dưới 151 | Cái | 15 | Hàn Quốc | 9018 | FX151 | FX151 (OSUNG) | OSUNG MND Co., Ltd |  |  |  | Theo bảng đáp ứng kỹ thuật | 2.100.000 | vn0100109191 | CÔNG TY CỔ PHẦN ARMEPHACO | IB2400378978 | vn1400291362 | Bệnh viện đa khoa Đồng Tháp | Đấu thầu rộng rãi | 14/11/2024 | 2852/QĐ-BVĐT | 12/11/2024 | 1 | Thành phố Cao Lãnh,Tỉnh Đồng Tháp
3321 | Kềm nhổ răng hàm trên | Cái | 10 | Đức | 9018 | 80-0007-09 | 80-0007-09 (ZEPF) | Zepf Medical Instruments Gmbh |  |  |  | Theo bảng đáp ứng kỹ thuật | 2.100.000 | vn0100109191 | CÔNG TY CỔ PHẦN ARMEPHACO | IB2400378978 | vn1400291362 | Bệnh viện đa khoa Đồng Tháp | Đấu thầu rộng rãi | 14/11/2024 | 2852/QĐ-BVĐT | 12/11/2024 | 1 | Thành phố Cao Lãnh,Tỉnh Đồng Tháp
3322 | Kềm nhổ răng hàm dưới mỏ chim có mấu | Cái | 10 | Đức | 9018 | 80-0202-09 | 80-0202-09 (ZEPF) | Zepf Medical Instruments Gmbh |  |  |  | Theo bảng đáp ứng kỹ thuật | 2.100.000 | vn0100109191 | CÔNG TY CỔ PHẦN ARMEPHACO | IB2400378978 | vn1400291362 | Bệnh viện đa khoa Đồng Tháp | Đấu thầu rộng rãi | 14/11/2024 | 2852/QĐ-BVĐT | 12/11/2024 | 1 | Thành phố Cao Lãnh,Tỉnh Đồng Tháp
3323 | Nạy nhổ răng khủy | Cái | 20 | Hàn Quốc | 9018 | EL4 / EL5 | EL4 / EL5 (OSUNG) | OSUNG MND Co., Ltd |  |  |  | Theo bảng đáp ứng kỹ thuật | 2.289.000 | vn0100109191 | CÔNG TY CỔ PHẦN ARMEPHACO | IB2400378978 | vn1400291362 | Bệnh viện đa khoa Đồng Tháp | Đấu thầu rộng rãi | 14/11/2024 | 2852/QĐ-BVĐT | 12/11/2024 | 1 | Thành phố Cao Lãnh,Tỉnh Đồng Tháp
3324 | Nạy nhổ răng thẳng | Cái | 20 | Hàn Quốc | 9018 | EL301 | EL301 (OSUNG) | OSUNG MND Co., Ltd |  |  |  | Theo bảng đáp ứng kỹ thuật | 1.148.700 | vn0100109191 | CÔNG TY CỔ PHẦN ARMEPHACO | IB2400378978 | vn1400291362 | Bệnh viện đa khoa Đồng Tháp | Đấu thầu rộng rãi | 14/11/2024 | 2852/QĐ-BVĐT | 12/11/2024 | 1 | Thành phố Cao Lãnh,Tỉnh Đồng Tháp
3325 | Hàm forceps kẹp có răng cưa | Cái | 15 | Đức |  | 33310ON | 33310ON | Karl Storz SE & Co. KG |  |  |  | Xem chi tiết tại Bảng đáp ứng về kỹ thuật về hàng hoá chào thầu đính kèm trong E-HSDT | 10.150.000 | vn0101147344 | CÔNG TY TNHH ĐẦU TƯ PHÁT TRIỂN TRANG THIẾT BỊ Y TẾ | IB2400396997 | vn0101425792 | BỆNH VIỆN PHỤ SẢN TRUNG ƯƠNG | Đấu thầu rộng rãi | 14/11/2024 | Số: 2839/QĐ-PSTW | 13/11/2024 | 1 | Quận Hoàn Kiếm,Thành phố Hà Nội
3326 | Hàm forceps kẹp nhiều răng | Cái | 5 | Đức |  | 33310ME | 33310ME | Karl Storz SE & Co. KG |  |  |  | Xem chi tiết tại Bảng đáp ứng về kỹ thuật về hàng hoá chào thầu đính kèm trong E-HSDT | 10.150.000 | vn0101147344 | CÔNG TY TNHH ĐẦU TƯ PHÁT TRIỂN TRANG THIẾT BỊ Y TẾ | IB2400396997 | vn0101425792 | BỆNH VIỆN PHỤ SẢN TRUNG ƯƠNG | Đấu thầu rộng rãi | 14/11/2024 | Số: 2839/QĐ-PSTW | 13/11/2024 | 1 | Quận Hoàn Kiếm,Thành phố Hà Nội
3327 | Kẹp bông phẫu thuật Foerster có răng, thẳng | Cái | 30 | Pakistan |  | 16.0082.25 | Hilbro | Hilbro Instruments (Pvt) Ltd |  |  |  | Kẹp bông phẫu thuật Foerster có răng, thẳng 25cm | 620.000 | vn0311981179 | CÔNG TY TNHH TRANG THIẾT BỊ Y TẾ TIẾN AN | IB2400417181 | vn6100109361 | Bệnh viện đa khoa tỉnh Kon Tum | Đấu thầu rộng rãi | 14/11/2024 | 1592/QĐ-BVĐKT | 13/11/2024 | 1 | Thành phố Kon Tum,Tỉnh Kon Tum
3328 | FILE-K số 10L 21mm | Hộp | 36 | Việt Nam |  | K-FILES | Kim khoan răng | MANI HANOI Co., Ltd -Việt Nam |  |  |  | K file số 10, dài 21mm dùng mở rộng, nạo thành ống tủy; Thép sợi Hard Fiber; Hộp 6 cây. Đạt tiêu chuẩn ISO 13485 hoặc tương đương. | 85.000 | vn3301068656 | CÔNG TY CỔ PHẦN DƯỢC PHẨM VÀ THIẾT BỊ Y TẾ TÂM ĐỨC | IB2400401128 | vn3300371177 | Trung tâm Y tế huyện Phú Vang | Đấu thầu rộng rãi | 12/11/2024 | 778/QĐ-TTYT | 11/11/2024 | 1 | Huyện Phú Vang,Tỉnh Thừa Thiên Huế
3329 | Mũi khoan trụ (to, vừa) | Cái | 40 | Việt Nam |  | DIA-BURS | Mũi khoan răng | MANI HANOI Co., Ltd -Việt Nam |  |  |  | Mũi khoan kim cương Mani dùng trong điều trị nha khoa. Thân làm bằng thép không gỉ, đầu phủ kim cương.Có 5 loại mũi khoan kim cương từ siêu mịn, mịn, dùng để mài răng, phá răng hoặc đánh bóng . Đạt tiêu chuẩn ISO 13485 hoặc tương đương | 23.600 | vn3301068656 | CÔNG TY CỔ PHẦN DƯỢC PHẨM VÀ THIẾT BỊ Y TẾ TÂM ĐỨC | IB2400401128 | vn3300371177 | Trung tâm Y tế huyện Phú Vang | Đấu thầu rộng rãi | 12/11/2024 | 778/QĐ-TTYT | 11/11/2024 | 1 | Huyện Phú Vang,Tỉnh Thừa Thiên Huế
3330 | Mũi khoan trụ đầu nhọn vàng | Cái | 50 | Việt Nam |  | DIA-BURS | Mũi khoan răng | MANI HANOI Co., Ltd -Việt Nam |  |  |  | Mũi khoan kim cương Mani dùng trong điều trị nha khoa. Thân làm bằng thép không gỉ, đầu phủ kim cương.Có 5 loại mũi khoan kim cương từ siêu mịn, mịn, dùng để mài răng, phá răng hoặc đánh bóng . . Đạt tiêu chuẩn ISO 13485 hoặc tương đương | 23.600 | vn3301068656 | CÔNG TY CỔ PHẦN DƯỢC PHẨM VÀ THIẾT BỊ Y TẾ TÂM ĐỨC | IB2400401128 | vn3300371177 | Trung tâm Y tế huyện Phú Vang | Đấu thầu rộng rãi | 12/11/2024 | 778/QĐ-TTYT | 11/11/2024 | 1 | Huyện Phú Vang,Tỉnh Thừa Thiên Huế
3331 | Reamer số 15 dài 25mm | Hộp | 12 | Việt Nam |  | REAMERS | Kim khoan răng | MANI HANOI Co., Ltd -Việt Nam |  |  |  | Size: 10 mm, 21mm, 25mm, 28mm, 31mm Chiều dài: 06,08,10,15-80, 90 ~140, 12, 17, 22, 27, 32, 37,12~37 Kim khoan răng Reamers dùng trong điều trị nội nha , Đạt tiêu chuẩn CE hoặc ISO 13485 hoặc TCCS hoặc tương đương | 85.000 | vn3301068656 | CÔNG TY CỔ PHẦN DƯỢC PHẨM VÀ THIẾT BỊ Y TẾ TÂM ĐỨC | IB2400401128 | vn3300371177 | Trung tâm Y tế huyện Phú Vang | Đấu thầu rộng rãi | 12/11/2024 | 778/QĐ-TTYT | 11/11/2024 | 1 | Huyện Phú Vang,Tỉnh Thừa Thiên Huế
3332 | Reamer số 8 dài 21mm | Hộp | 60 | Việt Nam |  | REAMERS | Kim khoan răng | MANI HANOI Co., Ltd -Việt Nam |  |  |  | Size: 10 mm, 21mm, 25mm, 28mm, 31mm Chiều dài: 06,08,10,15-80, 90 ~140, 12, 17, 22, 27, 32, 37,12~37 Kim khoan răng Reamers dùng trong điều trị nội nha , Đạt tiêu chuẩn CE hoặc ISO 13485 hoặc TCCS hoặc tương đương | 95.000 | vn3301068656 | CÔNG TY CỔ PHẦN DƯỢC PHẨM VÀ THIẾT BỊ Y TẾ TÂM ĐỨC | IB2400401128 | vn3300371177 | Trung tâm Y tế huyện Phú Vang | Đấu thầu rộng rãi | 12/11/2024 | 778/QĐ-TTYT | 11/11/2024 | 1 | Huyện Phú Vang,Tỉnh Thừa Thiên Huế
3333 | FILE-K số 15L 21mm | Hộp | 24 | Việt Nam |  | K-FILES | Kim khoan răng | MANI HANOI Co., Ltd -Việt Nam |  |  |  | K file số 15, dài 21mm dùng mở rộng, nạo thành ống tủy; Thép sợi Hard Fiber; Hộp 6 cây. Đạt tiêu chuẩn ISO 13485 hoặc tương đương. | 85.000 | vn3301068656 | CÔNG TY CỔ PHẦN DƯỢC PHẨM VÀ THIẾT BỊ Y TẾ TÂM ĐỨC | IB2400401128 | vn3300371177 | Trung tâm Y tế huyện Phú Vang | Đấu thầu rộng rãi | 12/11/2024 | 778/QĐ-TTYT | 11/11/2024 | 1 | Huyện Phú Vang,Tỉnh Thừa Thiên Huế
3334 | FILE-K số 15L 25mm | Hộp | 12 | Việt Nam |  | H-FILES | Kim khoan răng | MANI HANOI Co., Ltd -Việt Nam |  |  |  | H file số 15, dài 25mm dùng mở rộng, dũa thành ống tủy; Thép sợi Hard Fiber; Hộp 6 cây. Đạt tiêu chuẩn ISO 13485 hoặc tương đương. | 85.000 | vn3301068656 | CÔNG TY CỔ PHẦN DƯỢC PHẨM VÀ THIẾT BỊ Y TẾ TÂM ĐỨC | IB2400401128 | vn3300371177 | Trung tâm Y tế huyện Phú Vang | Đấu thầu rộng rãi | 12/11/2024 | 778/QĐ-TTYT | 11/11/2024 | 1 | Huyện Phú Vang,Tỉnh Thừa Thiên Huế
3335 | Kẽm oxyd | Lọ | 12 | Ấn Độ |  | Zinc Oxide Powder 110g | Vật liệu trám răng | Prevest Denpro Limited -Ấn Độ |  |  |  | Oxýt kẽm được sử dụng trong điều trị nội nha, trám tạm, gắn tạm. Đạt tiêu chuẩn ISO hoặc TCCS hoặc tương đương | 117.000 | vn3301068656 | CÔNG TY CỔ PHẦN DƯỢC PHẨM VÀ THIẾT BỊ Y TẾ TÂM ĐỨC | IB2400401128 | vn3300371177 | Trung tâm Y tế huyện Phú Vang | Đấu thầu rộng rãi | 12/11/2024 | 778/QĐ-TTYT | 11/11/2024 | 1 | Huyện Phú Vang,Tỉnh Thừa Thiên Huế
3336 | Mũi khoan tròn nhỏ | Cái | 120 | Việt Nam |  | DIA-BURS | Mũi khoan răng | MANI HANOI Co., Ltd -Việt Nam |  |  |  | Mũi khoan kim cương Mani dùng trong điều trị nha khoa. Thân làm bằng thép không gỉ, đầu phủ kim cương.Có 5 loại mũi khoan kim cương từ siêu mịn, mịn, dùng để mài răng, phá răng hoặc đánh bóng . Đạt tiêu chuẩn ISO 13485 hoặc tương đương | 23.600 | vn3301068656 | CÔNG TY CỔ PHẦN DƯỢC PHẨM VÀ THIẾT BỊ Y TẾ TÂM ĐỨC | IB2400401128 | vn3300371177 | Trung tâm Y tế huyện Phú Vang | Đấu thầu rộng rãi | 12/11/2024 | 778/QĐ-TTYT | 11/11/2024 | 1 | Huyện Phú Vang,Tỉnh Thừa Thiên Huế
3337 | Mũi khoan trụ đầu nhọn đỏ | Cái | 50 | Việt Nam |  | DIA-BURS | Mũi khoan răng | MANI HANOI Co., Ltd -Việt Nam |  |  |  | Mũi khoan kim cương Mani dùng trong điều trị nha khoa. Thân làm bằng thép không gỉ, đầu phủ kim cương.Có 5 loại mũi khoan kim cương từ siêu mịn, mịn, , dùng để mài răng, phá răng hoặc đánh bóng . Đạt tiêu chuẩn ISO 13485 hoặc tương đương | 23.600 | vn3301068656 | CÔNG TY CỔ PHẦN DƯỢC PHẨM VÀ THIẾT BỊ Y TẾ TÂM ĐỨC | IB2400401128 | vn3300371177 | Trung tâm Y tế huyện Phú Vang | Đấu thầu rộng rãi | 12/11/2024 | 778/QĐ-TTYT | 11/11/2024 | 1 | Huyện Phú Vang,Tỉnh Thừa Thiên Huế
3338 | Reamer số 15 dài 21mm | Hộp | 24 | Việt Nam |  | REAMERS | Kim khoan răng | MANI HANOI Co., Ltd -Việt Nam |  |  |  | Size: 10 mm, 21mm, 25mm, 28mm, 31mm Chiều dài: 06,08,10,15-80, 90 ~140, 12, 17, 22, 27, 32, 37,12~37 Kim khoan răng Reamers dùng trong điều trị nội nha , Đạt tiêu chuẩn CE hoặc ISO 13485 hoặc TCCS hoặc tương đương | 85.000 | vn3301068656 | CÔNG TY CỔ PHẦN DƯỢC PHẨM VÀ THIẾT BỊ Y TẾ TÂM ĐỨC | IB2400401128 | vn3300371177 | Trung tâm Y tế huyện Phú Vang | Đấu thầu rộng rãi | 12/11/2024 | 778/QĐ-TTYT | 11/11/2024 | 1 | Huyện Phú Vang,Tỉnh Thừa Thiên Huế
3339 | Canxi hydroxyd | Lọ | 6 | Ấn Độ |  | Calcium Hydroxide Powder 10g | Vật liệu trám răng bít ống tủy | Prevest Denpro Limited -Ấn Độ |  |  |  | Canxi hydroxyd lọ 10 g ,Đạt tiêu chuẩn ISO 13485 hoặc tiêu chuẩn cơ sở | 117.000 | vn3301068656 | CÔNG TY CỔ PHẦN DƯỢC PHẨM VÀ THIẾT BỊ Y TẾ TÂM ĐỨC | IB2400401128 | vn3300371177 | Trung tâm Y tế huyện Phú Vang | Đấu thầu rộng rãi | 12/11/2024 | 778/QĐ-TTYT | 11/11/2024 | 1 | Huyện Phú Vang,Tỉnh Thừa Thiên Huế
3340 | Lentulo dài 25L 25 mm | Cái | 36 | Việt Nam |  | PASTE CARRIERS | Kim đưa chất hàn răng vào ống tủy | MANI HANOI Co., Ltd -Việt Nam |  |  |  | Size: 25 mm, 25mm, Chiều dài: 25, 25~40, 30, 35, 40 Kim đưa chất hàn răng vào ống tủy Paste carriers dùng trong điều trị nội nha. Cán và thân cây làm bằng thép không gỉ.Sử dụng trong nha khoa, dùng đưa chất hàn răng vào ống tủy . Đạt tiêu chuẫn TCCS , hoặc ISO , hoặc tương đương | 23.750 | vn3301068656 | CÔNG TY CỔ PHẦN DƯỢC PHẨM VÀ THIẾT BỊ Y TẾ TÂM ĐỨC | IB2400401128 | vn3300371177 | Trung tâm Y tế huyện Phú Vang | Đấu thầu rộng rãi | 12/11/2024 | 778/QĐ-TTYT | 11/11/2024 | 1 | Huyện Phú Vang,Tỉnh Thừa Thiên Huế
3341 | Lentulo số 25 L 21mm | Cái | 90 | Việt Nam |  | PASTE CARRIERS | Kim đưa chất hàn răng vào ống tủy | MANI HANOI Co., Ltd -Việt Nam |  |  |  | Size: 25mm, 21mm, Chiều dài: 25, 21~40, 30, 35, 40 Kim đưa chất hàn răng vào ống tủy Paste carriers dùng trong điều trị nội nha. Cán và thân cây làm bằng thép không gỉ.Sử dụng trong nha khoa, dùng đưa chất hàn răng vào ống tủy . Đạt tiêu chuẫn TCCS , hoặc ISO , hoặc tương đương | 23.750 | vn3301068656 | CÔNG TY CỔ PHẦN DƯỢC PHẨM VÀ THIẾT BỊ Y TẾ TÂM ĐỨC | IB2400401128 | vn3300371177 | Trung tâm Y tế huyện Phú Vang | Đấu thầu rộng rãi | 12/11/2024 | 778/QĐ-TTYT | 11/11/2024 | 1 | Huyện Phú Vang,Tỉnh Thừa Thiên Huế
3342 | Mũi khoan mở tủy số 2 | Cái | 60 | Việt Nam |  | GATES DRILLS | Mũi khoan răng | MANI HANOI Co., Ltd -Việt Nam |  |  |  | Làm bằng thép không rỉ, dùng để tiếp cận ống tủy và mở rộng miệng ống tủy. Size 2, dài 32mm. Đạt tiêu chuân ISO 13485 hoặc tương đương | 92.500 | vn3301068656 | CÔNG TY CỔ PHẦN DƯỢC PHẨM VÀ THIẾT BỊ Y TẾ TÂM ĐỨC | IB2400401128 | vn3300371177 | Trung tâm Y tế huyện Phú Vang | Đấu thầu rộng rãi | 12/11/2024 | 778/QĐ-TTYT | 11/11/2024 | 1 | Huyện Phú Vang,Tỉnh Thừa Thiên Huế
3343 | Mũi khoan ngọn lửa đỏ | Cái | 60 | Việt Nam |  | DIA-BURS | Mũi khoan răng | MANI HANOI Co., Ltd -Việt Nam |  |  |  | Mũi khoan kim cương Mani dùng trong điều trị nha khoa. Thân làm bằng thép không gỉ, đầu phủ kim cương dùng để mài răng, phá răng hoặc đánh bóng . Đạt tiêu chuân ISO 13485 hoặc tương đương | 23.600 | vn3301068656 | CÔNG TY CỔ PHẦN DƯỢC PHẨM VÀ THIẾT BỊ Y TẾ TÂM ĐỨC | IB2400401128 | vn3300371177 | Trung tâm Y tế huyện Phú Vang | Đấu thầu rộng rãi | 12/11/2024 | 778/QĐ-TTYT | 11/11/2024 | 1 | Huyện Phú Vang,Tỉnh Thừa Thiên Huế
3344 | Mũi khoan phẫu thuật | Cái | 60 | Việt Nam |  | CARBIDE BURS | Mũi khoan răng | MANI HANOI Co., Ltd -Việt Nam |  |  |  | Làm bằng thép không rỉ, dùng để phẩu thuật cắt răng .Đạt tiêu chuẩn ISO 13485 hoặc tương đương | 92.500 | vn3301068656 | CÔNG TY CỔ PHẦN DƯỢC PHẨM VÀ THIẾT BỊ Y TẾ TÂM ĐỨC | IB2400401128 | vn3300371177 | Trung tâm Y tế huyện Phú Vang | Đấu thầu rộng rãi | 12/11/2024 | 778/QĐ-TTYT | 11/11/2024 | 1 | Huyện Phú Vang,Tỉnh Thừa Thiên Huế
3345 | Reamer số 8 dài 25mm | Hộp | 24 | Việt Nam |  | REAMERS | Kim khoan răng | MANI HANOI Co., Ltd -Việt Nam |  |  |  | Size: 10 mm, 21mm, 25mm, 28mm, 31mm Chiều dài: 06,08,10,15-80, 90 ~140, 12, 17, 22, 27, 32, 37,12~37 Kim khoan răng Reamers dùng trong điều trị nội nha , Đạt tiêu chuẩn CE hoặc ISO 13485 hoặc TCCS hoặc tương đương | 95.000 | vn3301068656 | CÔNG TY CỔ PHẦN DƯỢC PHẨM VÀ THIẾT BỊ Y TẾ TÂM ĐỨC | IB2400401128 | vn3300371177 | Trung tâm Y tế huyện Phú Vang | Đấu thầu rộng rãi | 12/11/2024 | 778/QĐ-TTYT | 11/11/2024 | 1 | Huyện Phú Vang,Tỉnh Thừa Thiên Huế
3346 | FILE-K số 10L 25mm | Hộp | 12 | Việt Nam |  | K-FILES | Kim khoan răng | MANI HANOI Co., Ltd -Việt Nam |  |  |  | K file số 10, dài 25mm dùng mở rộng, nạo thành ống tủy; Thép sợi Hard Fiber; Hộp 6 cây. Đạt tiêu chuẩn ISO 13485 hoặc tương đương. | 85.000 | vn3301068656 | CÔNG TY CỔ PHẦN DƯỢC PHẨM VÀ THIẾT BỊ Y TẾ TÂM ĐỨC | IB2400401128 | vn3300371177 | Trung tâm Y tế huyện Phú Vang | Đấu thầu rộng rãi | 12/11/2024 | 778/QĐ-TTYT | 11/11/2024 | 1 | Huyện Phú Vang,Tỉnh Thừa Thiên Huế
3347 | Mũi khoan trụ đầu tròn | Cái | 50 | Việt Nam |  | DIA-BURS | Mũi khoan răng | MANI HANOI Co., Ltd -Việt Nam |  |  |  | Mũi khoan kim cương Mani dùng trong điều trị nha khoa. Thân làm bằng thép không gỉ, đầu phủ kim cương.Có 5 loại mũi khoan kim cương từ siêu mịn, mịn, dùng để mài răng, phá răng hoặc đánh bóng . Đạt tiêu chuẩn ISO 13485 hoặc tương đương | 23.600 | vn3301068656 | CÔNG TY CỔ PHẦN DƯỢC PHẨM VÀ THIẾT BỊ Y TẾ TÂM ĐỨC | IB2400401128 | vn3300371177 | Trung tâm Y tế huyện Phú Vang | Đấu thầu rộng rãi | 12/11/2024 | 778/QĐ-TTYT | 11/11/2024 | 1 | Huyện Phú Vang,Tỉnh Thừa Thiên Huế
3348 | Reamer số 10 dài 21mm | Hộp | 12 | Việt Nam |  | REAMERS | Kim khoan răng | MANI HANOI Co., Ltd -Việt Nam |  |  |  | Size: 10 mm, 21mm, 25mm, 28mm, 31mm Chiều dài: 06,08,10,15-80, 90 ~140, 12, 17, 22, 27, 32, 37,12~37 Kim khoan răng Reamers dùng trong điều trị nội nha , Đạt tiêu chuẩn CE hoặc ISO 13485 hoặc TCCS hoặc tương đương | 85.000 | vn3301068656 | CÔNG TY CỔ PHẦN DƯỢC PHẨM VÀ THIẾT BỊ Y TẾ TÂM ĐỨC | IB2400401128 | vn3300371177 | Trung tâm Y tế huyện Phú Vang | Đấu thầu rộng rãi | 12/11/2024 | 778/QĐ-TTYT | 11/11/2024 | 1 | Huyện Phú Vang,Tỉnh Thừa Thiên Huế
3349 | Acid phosphoric 37%, trám răng | Cây | 26 | Hàn Quốc |  | Meta Etchan | Xi măng hàn răng | Meta Biomed co.ltd -Hàn Quốc |  |  |  | Đạt tiêu chuẩn ISO 13485 hoặc TCCS | 72.000 | vn3301068656 | CÔNG TY CỔ PHẦN DƯỢC PHẨM VÀ THIẾT BỊ Y TẾ TÂM ĐỨC | IB2400401128 | vn3300371177 | Trung tâm Y tế huyện Phú Vang | Đấu thầu rộng rãi | 12/11/2024 | 778/QĐ-TTYT | 11/11/2024 | 1 | Huyện Phú Vang,Tỉnh Thừa Thiên Huế
3350 | Chỉ co nướu có Epinephine | Hộp/lọ | 12 | Đức |  | EasyCord, size 0, purple, 330cm | Chỉ co nướu răng | Muller-omicron GmbH -Đức |  |  |  | Không yêu cầu | 468.000 | vn3301068656 | CÔNG TY CỔ PHẦN DƯỢC PHẨM VÀ THIẾT BỊ Y TẾ TÂM ĐỨC | IB2400401128 | vn3300371177 | Trung tâm Y tế huyện Phú Vang | Đấu thầu rộng rãi | 12/11/2024 | 778/QĐ-TTYT | 11/11/2024 | 1 | Huyện Phú Vang,Tỉnh Thừa Thiên Huế
3351 | Eugenol | Chai | 36 | Ấn Độ |  | Eugenol 30ml | Vật liệu trám răng | Prevest Denpro Limited -Ấn Độ |  |  |  | Dung dịch sát trùng ống tủy, giảm đau, giảm ê buốt răng, sử dụng như một dung môi đi kèm với oxit kẽm tạo thành hỗn hợp trám tạm trong điều trị phục hồi nha khoa - Dạng nước . Đạt tiêu chuẩn ISO 13485 hoặc tương đương | 110.000 | vn3301068656 | CÔNG TY CỔ PHẦN DƯỢC PHẨM VÀ THIẾT BỊ Y TẾ TÂM ĐỨC | IB2400401128 | vn3300371177 | Trung tâm Y tế huyện Phú Vang | Đấu thầu rộng rãi | 12/11/2024 | 778/QĐ-TTYT | 11/11/2024 | 1 | Huyện Phú Vang,Tỉnh Thừa Thiên Huế
3352 | Mũi khoan mở tủy số 3 | Cái | 60 | Việt Nam |  | GATES DRILLS | Mũi khoan răng | MANI HANOI Co., Ltd -Việt Nam |  |  |  | Làm bằng thép không rỉ, dùng để tiếp cận ống tủy và mở rộng miệng ống tủy. Size 3, dài 32mm. Đạt tiêu chuân ISO 13485 hoặc tương đương | 92.500 | vn3301068656 | CÔNG TY CỔ PHẦN DƯỢC PHẨM VÀ THIẾT BỊ Y TẾ TÂM ĐỨC | IB2400401128 | vn3300371177 | Trung tâm Y tế huyện Phú Vang | Đấu thầu rộng rãi | 12/11/2024 | 778/QĐ-TTYT | 11/11/2024 | 1 | Huyện Phú Vang,Tỉnh Thừa Thiên Huế
3353 | Mũi khoan tròn to | Cái | 40 | Việt Nam |  | DIA-BURS | Mũi khoan răng | MANI HANOI Co., Ltd -Việt Nam |  |  |  | Mũi khoan kim cương Mani dùng trong điều trị nha khoa. Thân làm bằng thép không gỉ, đầu phủ kim cương.Có 5 loại mũi khoan kim cương từ siêu mịn, mịn, dùng để mài răng, phá răng hoặc đánh bóng . Đạt tiêu chuẩn ISO 13485 hoặc tương đương | 23.600 | vn3301068656 | CÔNG TY CỔ PHẦN DƯỢC PHẨM VÀ THIẾT BỊ Y TẾ TÂM ĐỨC | IB2400401128 | vn3300371177 | Trung tâm Y tế huyện Phú Vang | Đấu thầu rộng rãi | 12/11/2024 | 778/QĐ-TTYT | 11/11/2024 | 1 | Huyện Phú Vang,Tỉnh Thừa Thiên Huế
3354 | Mũi khoan tròn vừa | Cái | 150 | Việt Nam |  | DIA-BURS | Mũi khoan răng | MANI HANOI Co., Ltd -Việt Nam |  |  |  | Mũi khoan kim cương Mani dùng trong điều trị nha khoa. Thân làm bằng thép không gỉ, đầu phủ kim cương.Có 5 loại mũi khoan kim cương từ siêu mịn, mịn, dùng để mài răng, phá răng hoặc đánh bóng . Đạt tiêu chuẩn ISO 13485 hoặc tương đương | 23.600 | vn3301068656 | CÔNG TY CỔ PHẦN DƯỢC PHẨM VÀ THIẾT BỊ Y TẾ TÂM ĐỨC | IB2400401128 | vn3300371177 | Trung tâm Y tế huyện Phú Vang | Đấu thầu rộng rãi | 12/11/2024 | 778/QĐ-TTYT | 11/11/2024 | 1 | Huyện Phú Vang,Tỉnh Thừa Thiên Huế
3355 | Reamer số 10 dài 25mm | Hộp | 36 | Việt Nam |  | REAMERS | Kim khoan răng | MANI HANOI Co., Ltd -Việt Nam |  |  |  | Size: 10 mm, 21mm, 25mm, 28mm, 31mm Chiều dài: 06,08,10,15-80, 90 ~140, 12, 17, 22, 27, 32, 37,12~37 Kim khoan răng Reamers dùng trong điều trị nội nha , Đạt tiêu chuẩn CE hoặc ISO 13485 hoặc TCCS hoặc tương đương | 85.000 | vn3301068656 | CÔNG TY CỔ PHẦN DƯỢC PHẨM VÀ THIẾT BỊ Y TẾ TÂM ĐỨC | IB2400401128 | vn3300371177 | Trung tâm Y tế huyện Phú Vang | Đấu thầu rộng rãi | 12/11/2024 | 778/QĐ-TTYT | 11/11/2024 | 1 | Huyện Phú Vang,Tỉnh Thừa Thiên Huế
3356 | Bộ khám răng đơn giản ( gương, gắp, trâm, khay, … | Bộ | 4 | Pakistan |  | Bộ dụng cụ khám răng | Prime | Prime Tech Surgico |  |  |  | Chất lượng hàng hóa: Mới 100%, sản xuất từ năm 2023 trở về sau; - Cấu tạo: Gương soi nha khoa: Mầu sắc tự nhiên. Hình ảnh phản xạ sắc nét, độ tương phản cao. Có thể hấp tiệt trùng. Thông số: Đường kính 22mm. Ren vặn phù hợp với các loại cán gương thông dụng trên thị trường; Thám trâm; Nhíp gắp cong - Chất liệu: thép không gỉ | 125.000 | vn0104577747 | Vn0104577747 | IB2400395880 | vn5500495455 | Ban quản lý dự án Đầu tư và Xây dựng huyện Vân Hồ, tỉnh Sơn La | Đấu thầu rộng rãi | 12/11/2024 | 1573/QĐ-UBND | 11/11/2024 | 1 | Tỉnh Sơn La
3357 | Bộ nhổ răng người lớn | Cái | 2 | Pakistan |  | Bộ dụng cụ nhổ răng | Prime | Prime Tech Surgico |  |  |  | Xuất xứ: Pakistan Chất lượng hàng hóa: Mới 100%, sản xuất từ năm 2023 trở về sau - Tiêu chuẩn chất lượng: ISO 13485:2016. - Cấu hình: Kìm nhổ răng cửa hàm trên: 01 cái; Kìm nhổ răng cửa hàm dưới: 01 cái; Kìm nhổ răng cối hàm trên: 01 cái; Kìm nhổ răng cối hàm dưới: 01 cái; Kìm nhổ răng hàm hàm trên: 01 cái; Kìm nhổ răng hàm hàm dưới: 01 cái - Thông số kỹ thuật: Chất liệu thép không gi | 3.650.000 | vn0104577747 | Vn0104577747 | IB2400395880 | vn5500495455 | Ban quản lý dự án Đầu tư và Xây dựng huyện Vân Hồ, tỉnh Sơn La | Đấu thầu rộng rãi | 12/11/2024 | 1573/QĐ-UBND | 11/11/2024 | 1 | Tỉnh Sơn La
3358 | Ghế khám, điều trị răng | HT | 1 | Hàn Quốc |  | Grasia Z3 (HL-2090) | Hallim | Hallim Oslam Implant System Co., Ltd |  |  |  | Xuất xứ: Hàn Quốc - Chất lượng hàng hóa: Mới 100%, sản xuất từ năm 2023 trở về sau; Đạt tiêu chuẩn ISO 13485. Cấu hình chính bao gồm : - Ghế bệnh nhân. - Đèn nha khoa LED . - Ống nhổ bằng thủy tinh. - Vòi nước súc miệng cảm biến sensor. - Hệ thống làm ấm nước súc miệng cho bệnh nhân. - Mâm dụng cụ : + Đèn đọc phim, bàn phím điều khiển, 01 tay xịt 3 chức năng, 02 vị trí cho tay khoan siêu tốc, 01 vị trí cho tay khoan chậm, 02 vị trí option (cho tay cạo vôi hoặc đèn trám.) - Hệ thống trợ thủ : + Bàn phím điều khiển, 01 tay xịt 3 chức năng, hút phẫu thuật, hút nước bọt. - Pedal điều khiển tay khoan, ghế - Ghế nha sĩ. - Đặc điểm kỹ thuật của ghế 1. Ghế có kết cấu vững chắc, vận hành êm, nhẹ nhàng bằng hệ thống thủy lực. 2. Chiều dài ghế: 1.870 mm, chiều cao: MAX 690 ± 20mm, MIN 430 ± 20mm. 3. Tự đầu có thể điều chỉnh độ cao và ngả ra sau 4. Hệ thống nâng hạ ghế được ứng dụng công nghệ mới nhất, điều khiển bằng chân trên Footcontrol hoặc bằng phím tự động (touch pad) nhiều chức năng, vận hành các tư thế làm việc thuận lợi. 5. Nệm ghế 02 lớp , chế tạo bằng vật liệu Simili cao cấp, tạo sự êm ái cho bệnh nhân khi điều trị , không đổi màu, dễ dàng vệ sinh. 6. Tựa lưng rộng với càng thép chắc chắn , tạo sự thoải mái cho bệnh nhân. 7. Khung ghế bằng sắt đúc bền vững phủ bên ngoài bằng lớp sơn tĩnh điện. 8. Có 3 chương trình tự động: Auto exit (theo tiêu chuẩn của nhà sản xuất), Auto operate (có thể cài đặt theo yêu cầu của nha sĩ) và hệ thống an toàn tự ngắt ngừng khẩn cấp khi thân ghế hạ xuống đụng vật cản | 216.500.000 | vn0104577747 | Vn0104577747 | IB2400395880 | vn5500495455 | Ban quản lý dự án Đầu tư và Xây dựng huyện Vân Hồ, tỉnh Sơn La | Đấu thầu rộng rãi | 12/11/2024 | 1573/QĐ-UBND | 11/11/2024 | 1 | Tỉnh Sơn La
3359 | Bộ nhổ răng trẻ em | Cái | 2 | Pakistan |  | Bộ dụng cụ nhổ răng | Prime | Prime Tech Surgico |  |  |  | Xuất xứ: Pakistan Chất lượng hàng hóa: Mới 100%, sản xuất từ năm 2023 trở về sau - Tiêu chuẩn chất lượng: ISO 13485:2016. - Cấu hình: Kìm nhổ răng cửa hàm trên: 01 cái; Kìm nhổ răng cửa hàm dưới: 01 cái; Kìm nhổ răng cối hàm trên: 01 cái; Kìm nhổ răng cối hàm dưới: 01 cải. Kìm nhổ răng hàm hàm trên: 01 cái; Kìm nhổ răng hàm hàm dưới: 01 cái - Thông số kỹ thuật: Chất liệu thép không gi | 4.280.000 | vn0104577747 | Vn0104577747 | IB2400395880 | vn5500495455 | Ban quản lý dự án Đầu tư và Xây dựng huyện Vân Hồ, tỉnh Sơn La | Đấu thầu rộng rãi | 12/11/2024 | 1573/QĐ-UBND | 11/11/2024 | 1 | Tỉnh Sơn La
3360 | Bộ dụng cụ hàn răng sâu ngà đơn giản | Bộ | 1 | Pakistan |  | Bộ dụng cụ hàn răng sâu ngà | Prime | Prime Tech Surgico |  |  |  | Xuất xứ: Pakistan Chất lượng hàng hóa: Mới 100%, sản xuất từ năm 2023 trở về sau; Tiêu chuẩn chất lượng: ISO 13485:2016 - Cấu hình: Vật mang hỗn hợp, 2,0 mm Ø, Trung bình: 01 cái; Dụng cụ chiết rót, dụng cụ Amalgam, Hình 2: 01 cái; Dụng cụ chiết rót, Hình 2, Dụng cụ chiết rót có răng cưa, Amalgam: 01 cái; Dụng cụ chiết rót Hình 1: 01 cái - Thông số kỹ thuật: Chất liệu thép không gi | 550.000 | vn0104577747 | Vn0104577747 | IB2400395880 | vn5500495455 | Ban quản lý dự án Đầu tư và Xây dựng huyện Vân Hồ, tỉnh Sơn La | Đấu thầu rộng rãi | 12/11/2024 | 1573/QĐ-UBND | 11/11/2024 | 1 | Tỉnh Sơn La
3361 | Bộ lấy cao răng | Bộ | 1 | Pakistan |  | Bộ dụng cụ lấy cao răng | Prime | Prime Tech Surgico |  |  |  | Xuất xứ: Pakistan Chất lượng hàng hóa: Mới 100%, sản xuất từ năm 2023 trở về sau; - Cấu hình: Cán gương+ Mặt gương; Nia nha; Thám trâm - Chất liệu: thép không gi - Đạt tiêu chuẩn ISO13485 | 115.000 | vn0104577747 | Vn0104577747 | IB2400395880 | vn5500495455 | Ban quản lý dự án Đầu tư và Xây dựng huyện Vân Hồ, tỉnh Sơn La | Đấu thầu rộng rãi | 12/11/2024 | 1573/QĐ-UBND | 11/11/2024 | 1 | Tỉnh Sơn La
3362 | Kẹp răng chuột 16cm | Cái | 44 | Pakistan |  | 51_200 | 51_200 | Prime Tech Surgico |  |  | 2023 trở về sau | Dài 16cm. Chất liệu thép không gỉ | 40.000 | vn0107834128 | CÔNG TY CỔ PHẦN AK GLOBAL VIỆT NAM | IB2400362803 | vn5500210050 | Bệnh viện đa khoa huyện Mai Sơn, tỉnh Sơn La | Đấu thầu rộng rãi | 12/11/2024 | 570/QĐ-BVĐKMS | 06/11/2024 | 2 | Huyện Mai Sơn,Tỉnh Sơn La
3363 | Vật liệu trám răng | Hộp | 4 | Nhật Bản |  | GC IX 15g | GC IX 15g | GC |  |  | Năm 2024 trở đi | Cho miếng trám có độ bền cao và vững ổn, khít sát xoang trám, hạn chế vi kẽ. – Dễ trộn và sử dụng. – Màu: A3, A3.5 | 1.650.000 | vn0104090664 | CÔNG TY CỔ PHẦN ĐẦU TƯ PHÁT TRIỂN CÔNG NGHỆ T&P | IB2400367765 | vn0101591373 | Trung tâm Y tế quận Thanh Xuân | Đấu thầu rộng rãi | 11/11/2024 | 279/QĐ-TTYT | 11/11/2024 | 1 | Quận Thanh Xuân,Thành phố Hà Nội
3364 | Vật liệu trám răng | Hộp | 4 | Nhật Bản |  | GC II 15g | GC II 15g | GC |  |  | Năm 2024 trở đi | Bám dính hóa học vào cấu trúc răng cho phép sửa soạn các xoang trám nhỏ mà không cần etching hay bondin | 1.650.000 | vn0104090664 | CÔNG TY CỔ PHẦN ĐẦU TƯ PHÁT TRIỂN CÔNG NGHỆ T&P | IB2400367765 | vn0101591373 | Trung tâm Y tế quận Thanh Xuân | Đấu thầu rộng rãi | 11/11/2024 | 279/QĐ-TTYT | 11/11/2024 | 1 | Quận Thanh Xuân,Thành phố Hà Nội
3365 | Đầu lấy cao răng | Chiếc | 5 | Đài Loan |  | Đầu lấy cao răng | Đầu lấy cao răng | ART |  |  | Năm 2024 trở đi | Đầu lấy cao răng | 1.550.000 | vn0104090664 | CÔNG TY CỔ PHẦN ĐẦU TƯ PHÁT TRIỂN CÔNG NGHỆ T&P | IB2400367765 | vn0101591373 | Trung tâm Y tế quận Thanh Xuân | Đấu thầu rộng rãi | 11/11/2024 | 279/QĐ-TTYT | 11/11/2024 | 1 | Quận Thanh Xuân,Thành phố Hà Nội
3366 | Vật liệu trám răng | Hộp | 2 | Nhật Bản |  | GC I 10g | GC I 10g | GC |  |  | Năm 2024 trở đi | Xi măng glass ionomer hóa trùng hợp được sử dụng rộng rãi. | 800.000 | vn0104090664 | CÔNG TY CỔ PHẦN ĐẦU TƯ PHÁT TRIỂN CÔNG NGHỆ T&P | IB2400367765 | vn0101591373 | Trung tâm Y tế quận Thanh Xuân | Đấu thầu rộng rãi | 11/11/2024 | 279/QĐ-TTYT | 11/11/2024 | 1 | Quận Thanh Xuân,Thành phố Hà Nội
3367 | Chân răng nhân tạo | Cái | 160 | Mỹ | 9021 | FOS485 FOS410 FOS411 FOS413 | Thanh titan dùng để thay thế chân răng (Implant) - OSSEOTITE® Dental Implant | Biomet 3i |  |  |  | Chất liệu: Titan. Đường kính 4.0mm. Chiều dài 8.5mm, 10mm, 11.5mm, 13mm | 3.800.000 | vn0302130894 | CÔNG TY TNHH TRANG THIẾT BỊ NHA KHOA | IB2400396535 | vnz000019744 | Bệnh viện đa khoa Nông Nghiệp | Đấu thầu rộng rãi | 11/11/2024 | 2926/QĐ-BVNN-KD | 07/11/2024 | 2 | Huyện Thanh Trì,Thành phố Hà Nội
3368 | Bảy răng các loại | Cái | 10 | Pakistan |  | 29-240 | - | Simaeco |  |  | Từ năm 2023 trở đi | Các cỡ, Chất liệu thép không gỉ | 43.000 | vn0106122008 | CÔNG TY CỔ PHẦN THIẾT BỊ VẬT TƯ HOÀNG MINH | IB2400218517 | vn1000331677 | BỆNH VIỆN ĐA KHOA TỈNH THÁI BÌNH | Đấu thầu rộng rãi | 09/11/2024 | 1542/QĐ-BV | 08/11/2024 | 4 | Thành phố Thái Bình,Tỉnh Thái Bình
3369 | Kẹp răng chuột | Cái | 12 | Pakistan |  | 51-210 | 51-210 | Simeco Traders |  |  | 2024 | Chất liệu thép không gỉ hoặc tương đương. Kẹp răng chuột dài tối thiểu 18 cm. | 48.000 | vn0101849706 | CÔNG TY TNHH THIẾT BỊ Y TẾ VÀ HOÁ CHẤT HOÀNG PHƯƠNG | IB2400218517 | vn1000331677 | BỆNH VIỆN ĐA KHOA TỈNH THÁI BÌNH | Đấu thầu rộng rãi | 09/11/2024 | 1542/QĐ-BV | 08/11/2024 | 4 | Thành phố Thái Bình,Tỉnh Thái Bình
3370 | Đài đánh bóng răng bằng silicon | Hộp | 20 | Mỹ |  | 624055X; 624065X | Dentsply Caulk | Dentsply Caulk |  |  | 2023 trở về sau | Đầu đánh bóng răng bằng silicon dùng trong trám răng composite - Chất liệu: phần đầu bằng silicone, phần thân bằng nhựa - Hình dạng: đĩa, chóp - Chiều dài: khoảng 2.5 - 3cm - Quy cách đóng gói: 30 cái/hộp | 1.200.000 | vn0311229963 | CÔNG TY TRÁCH NHIỆM HỮU HẠN MỘT THÀNH VIÊN CÔNG NGHỆ CAO VÀ THƯƠNG MẠI QUỐC TẾ HẢI LONG | IB2400336950 | vn0302203609 | Bệnh viện Đại học Y Dược Thành phố Hồ Chí Minh | Đấu thầu rộng rãi | 09/11/2024 | 3438/QĐ-BVĐHYD | 06/11/2024 | 2 | Quận 5,TP. Hồ Chí Minh
3371 | Đài cao su đánh bóng răng | Cái | 900 | Mỹ |  | PC-505 | TPC Advanced Technology, Inc | TPC Advanced Technology, Inc |  |  | 2023 trở về sau | Đài cao su đánh bóng răng trong điều trị nha chu, trám răng, phục hình - Chất liệu: phần đầu bằng cao su, phần thân bằng thép không gỉ - Chiều dài: 2.5cm - Sử dụng 1 lần | 94.050 | vn0311229963 | CÔNG TY TRÁCH NHIỆM HỮU HẠN MỘT THÀNH VIÊN CÔNG NGHỆ CAO VÀ THƯƠNG MẠI QUỐC TẾ HẢI LONG | IB2400336950 | vn0302203609 | Bệnh viện Đại học Y Dược Thành phố Hồ Chí Minh | Đấu thầu rộng rãi | 09/11/2024 | 3438/QĐ-BVĐHYD | 06/11/2024 | 2 | Quận 5,TP. Hồ Chí Minh
3372 | Vật liệu trám bít các lỗ hỏng trên răng, dạng lỏng (trám xoang I, II, II, IV, V, răng sữa, tái tạo cùi răng) | Hộp | 50 | Đức |  | 60701921, 60701922, 60701923, 60701925 | Dentsply DeTrey GmbH | Dentsply DeTrey GmbH |  |  | 2023 trở về sau | Vật liệu trám bít các lỗ hổng trên răng, dùng trong trám răng, trám phòng ngừa, điều trị tủy răng (trám xoang I, II, II, IV, V, răng sữa, tái tạo cùi răng) - Thành phần: Composite - Dạng: lỏng - Cấu tạo: tỷ lệ hạt độn Nano chiếm 65% thể tích. - Tương thích với đèn quang trùng hợp, cây trám composite, keo dán composite, cây bôi keo... - Quy cách: 2 ống x 2g - Tiêu chuẩn chất lượng: Tiêu chuẩn sản xuất ISO | 395.000 | vn0311229963 | CÔNG TY TRÁCH NHIỆM HỮU HẠN MỘT THÀNH VIÊN CÔNG NGHỆ CAO VÀ THƯƠNG MẠI QUỐC TẾ HẢI LONG | IB2400336950 | vn0302203609 | Bệnh viện Đại học Y Dược Thành phố Hồ Chí Minh | Đấu thầu rộng rãi | 09/11/2024 | 3438/QĐ-BVĐHYD | 06/11/2024 | 2 | Quận 5,TP. Hồ Chí Minh
3373 | Phim chụp răng tự rửa | Tờ | 2000 | Các Tiểu Vương quốc Ả Rập Thống nhất |  | Ergonom-X | Ergonom-X | Dentalfilm FZCO. |  |  | 2023 trở lên | Có sẵn dung dịch rửa phim trong mỗi gói, không cần buồng tối. Cho kết quả film hình ảnh sắc nét chỉ trong 1 phút. Không gây kích ứng khi chụp. Độ sắc nét giữ được đến 10 năm. Đóng gói 50 tờ/hộp | 13.000 | vn0101953129 | CÔNG TY CỔ PHẦN SẢN XUẤT VÀ XUẤT NHẬP KHẨU VIETLAND | IB2400343890 | vn0101563009 | Bệnh viện Đa khoa Đống Đa | Đấu thầu rộng rãi | 08/11/2024 | Số 786/QĐ-BVĐĐ | 07/11/2024 | 2 | Quận Đống Đa,Thành phố Hà Nội
3374 | Bộ bàn chải chuyên dụng vệ sinh răng miệng -P125.1 | Bộ | 2000 | Vương quốc Anh | 90189090 | 3016001 | Bộ bàn chải chuyên dụng vệ sinh răng miệng tích hợp hút dịch trên ống cho bệnh nhân thở máy | Intersurgical | 3016001 |  | 2023 | gồm 4 món + Bộ vệ sinh răng miệng cho người bệnh + Thiết kế chất liệu mềm vừa đủ khi chải không bị rách nướu, nhỏ và dài để dễ dàng tiếp cận đến những chân răng nằm sâu bên trong, + Tích hợp thêm chức năng của ống hút dịch cầm tay nằm trên thân bàn chải theo sự điều chỉnh của người sử dụng. + Bao gồm: + 01 bàn chải dài 20cm, đầu bàn chải dài 13cm, thân cầm : 7cm + 01 lọ đựng nước súc miệng trọng lượng 15.4g, được đánh sẵn mức đo trên lọ từ 5+> 15ml + 01 gói dung dịch súc miệng 0,12% chlorhexcidine (15ml), + 01 dụng cụ thấm môi chống khô dài 152mm. + Chất liệu : ABS, TPE, PP, LDPE + Hỗ trợ cải thiện tình trạng bệnh lý viêm phổi thở máy( VAP) + Tiệt khuẩn | 84.000 | vn0310942836 | CÔNG TY TNHH VẬT LIỆU Y TẾ VIỆT | IB2400182191 | vn0301824642 | Bệnh viện Quận 11 | Đấu thầu rộng rãi | 08/11/2024 | 4297/QĐ-BV | 05/11/2024 | 4 | Quận 11,TP. Hồ Chí Minh
3375 | Xi măng thủy tinh trám răng-P362.1 | hộp | 30 | Nhật bản |  | GC GOLD LABEL HS POSTERIOR EXTRA | GC | GC | GC GOLD LABEL HS POSTERIOR EXTRA |  | 2024 | Tăng cường phóng thích Fluoride, vật liệu trám glass ionomer cản quang dành cho răng | 1.308.000 | vn0309539478 | CÔNG TY TNHH THƯƠNG MẠI DỊCH VỤ VŨ THUẬN | IB2400182191 | vn0301824642 | Bệnh viện Quận 11 | Đấu thầu rộng rãi | 08/11/2024 | 4297/QĐ-BV | 05/11/2024 | 4 | Quận 11,TP. Hồ Chí Minh
3376 | Xi măng thủy tinh gắn răng sứ-P266.1 | hộp | 20 | Nhật bản |  | GC GOLD LABEL 1 LUTING AND LINING CEMENT | GC | GC | GC GOLD LABEL 1 LUTING AND LINING CEMENT |  | 2024 | Xi măng glass ionomer chứa strontium để gắn các phục hình kim loại thông dụng, có thể được dùng để trám lót dưới các vật liệu trám | 1.547.000 | vn0309539478 | CÔNG TY TNHH THƯƠNG MẠI DỊCH VỤ VŨ THUẬN | IB2400182191 | vn0301824642 | Bệnh viện Quận 11 | Đấu thầu rộng rãi | 08/11/2024 | 4297/QĐ-BV | 05/11/2024 | 4 | Quận 11,TP. Hồ Chí Minh
3377 | Kìm nhổ răng trẻ em | Cái | 9 | Pakistan |  | 60.630.09, 60.638.00, 60.651.09, 60.633.09, 60.639.00, 60.613.09, 60.637.09 | Hilbro | Hilbro |  |  |  | Đáp ứng theo yêu cầu chương V | 5.852.000 | vn0314593287 | Liên danh Y tế Thành phố Hồ Chí Minh – Đông Hải | IB2400378453 | vn2200730021 | Ban Quản lý dự án 1 tỉnh Sóc Trăng | Đấu thầu rộng rãi | 08/11/2024 | 600/QĐ-BQLDA1 | 04/11/2024 | 2 | Tỉnh Sóc Trăng
3378 | Kìm nhổ răng người lớn | Cái | 2 | Pakistan |  | 60.001.00, 60.004.00, 60.051.00, 60.031.00, 60.017.00, 60.018.00, 60.002.00, 60.008.00, 61.016.09, 61.151.00 | Hilbro | Hilbro |  |  |  | Đáp ứng theo yêu cầu chương V | 11.270.000 | vn0314593287 | Liên danh Y tế Thành phố Hồ Chí Minh – Đông Hải | IB2400378453 | vn2200730021 | Ban Quản lý dự án 1 tỉnh Sóc Trăng | Đấu thầu rộng rãi | 08/11/2024 | 600/QĐ-BQLDA1 | 04/11/2024 | 2 | Tỉnh Sóc Trăng
3379 | Bẫy răng thẳng | Cái | 2 | Pakistan |  | 62.502.02, 62.502.03, 62.502.04, 62.525.01 | Hilbro | Hilbro |  |  |  | Đáp ứng theo yêu cầu chương V | 1.865.000 | vn0314593287 | Liên danh Y tế Thành phố Hồ Chí Minh – Đông Hải | IB2400378453 | vn2200730021 | Ban Quản lý dự án 1 tỉnh Sóc Trăng | Đấu thầu rộng rãi | 08/11/2024 | 600/QĐ-BQLDA1 | 04/11/2024 | 2 | Tỉnh Sóc Trăng
3380 | Bẫy răng cong | Cái | 2 | Pakistan |  | 62.505.02, 62.505.03, 62.505.04, 62.525.05 | Hilbro | Hilbro |  |  |  | Đáp ứng theo yêu cầu chương V | 1.865.000 | vn0314593287 | Liên danh Y tế Thành phố Hồ Chí Minh – Đông Hải | IB2400378453 | vn2200730021 | Ban Quản lý dự án 1 tỉnh Sóc Trăng | Đấu thầu rộng rãi | 08/11/2024 | 600/QĐ-BQLDA1 | 04/11/2024 | 2 | Tỉnh Sóc Trăng
3381 | Máy và ghế khám, chữa răng | Máy | 1 | Trung Quốc |  | T-20 | FOSHAN VOTEN MEDICAL TECHNOLOGY CO.,LTD | FOSHAN VOTEN MEDICAL TECHNOLOGY CO.,LTD |  |  | 2023 trở về sau | Theo bảng đáp ứng thông số kỹ thuật của nhà thầu - Đính kèm E HSDT | 39.000.000 | vn0106849393 | LIÊN DANH ÁNH LINH- KTECH | IB2400356137 | vn1000751008 | Bệnh viện Đa khoa huyện Tiền Hải | Đấu thầu rộng rãi | 08/11/2024 | 1112/QĐ-BV | 06/11/2024 | 2 | Huyện Tiền Hải,Tỉnh Thái Bình
3382 | Nước rửa phim răng | Chai | 5 | Trung Quốc |  | Nước rửa phim răng | Yesstar | Yesstar |  |  | Từ năm 2023 trở về sau | Nước rửa phim nhanh, tiện dụng, dùng cho phim răng 3x4cm. | 180.000 | vn0106622681 | CÔNG TY CỔ PHẦN THIẾT BỊ Y TẾ THÀNH AN | IB2400289499 | vn5700831351 | Trung tâm Y tế thành phố Uông Bí | Đấu thầu rộng rãi | 08/11/2024 | Số 2591/QĐ-TTYT | 05/11/2024 | 2 | Thành phố Uông Bí,Tỉnh Quảng Ninh
3383 | Phim X quang răng 3x4 cm | Tờ | 500 | Trung Quốc |  | Phim X-quang nha khoa | Yesstar | Yesstar |  |  | Từ năm 2023 trở về sau | Dùng chẩn đoán tổn thương và bệnh lý không thể nhìn thấy đượctrong quá trình thăm khám răng | 7.000 | vn0106622681 | CÔNG TY CỔ PHẦN THIẾT BỊ Y TẾ THÀNH AN | IB2400289499 | vn5700831351 | Trung tâm Y tế thành phố Uông Bí | Đấu thầu rộng rãi | 08/11/2024 | Số 2591/QĐ-TTYT | 05/11/2024 | 2 | Thành phố Uông Bí,Tỉnh Quảng Ninh
3384 | Composite lỏng màu A3 + A35 | Cái | 30 | Đức |  | 435078; 435079 | Vật liệu trám răng Mani Flo-V | MANI MEDICAL GERMANY GmbH |  |  |  | Là loại composite lỏng quang trùng hợp, có tính cản xạ cao (210% Al) với độ nhớt cao. Màu A3 và A3,5 | 350.000 | vn3100137028 | CÔNG TY CỔ PHẦN DƯỢC PHẨM QUẢNG BÌNH | IB2400354604 | vn3100195502 | Bệnh viện đa khoa huyện Quảng Ninh, tỉnh Quảng Bình | Đấu thầu rộng rãi | 08/11/2024 | 343/QĐ-BV | 07/10/2024 | 2 | Huyện Quảng Ninh,Tỉnh Quảng Bình
3385 | File H, dài 21mm | Hộp | 100 | Việt Nam |  | 21mm # 10 21mm # 15 21mm # 20 21mm # 25 21mm # 30 21mm # 35 21mm # 40 21mm # 15~40 | Kim khoan răng (H-Files) | Mani Hanoi Co.,Ltd. Pho Yen Factory |  |  |  | Sản phẩm giũa nha khoa có chuôi dùng để mở rộng khe tủy | 85.000 | vn3100137028 | CÔNG TY CỔ PHẦN DƯỢC PHẨM QUẢNG BÌNH | IB2400354604 | vn3100195502 | Bệnh viện đa khoa huyện Quảng Ninh, tỉnh Quảng Bình | Đấu thầu rộng rãi | 08/11/2024 | 343/QĐ-BV | 07/10/2024 | 2 | Huyện Quảng Ninh,Tỉnh Quảng Bình
3386 | Trâm đưa xi măng vào ống tủy (Lenlulo số 25 dài 21 mm) | Hộp | 200 | Việt Nam |  | 21mm # 25 | Kim đưa chất hàn răng vào ống tủy (Paste Carriers) | Mani Hanoi Co.,Ltd. Pho Yen Factory |  |  |  | Đây là dụng cụ nha khoa đưa chất hàn răng vào ống tủy với chuôi bằng thép không gỉ | 95.000 | vn3100137028 | CÔNG TY CỔ PHẦN DƯỢC PHẨM QUẢNG BÌNH | IB2400354604 | vn3100195502 | Bệnh viện đa khoa huyện Quảng Ninh, tỉnh Quảng Bình | Đấu thầu rộng rãi | 08/11/2024 | 343/QĐ-BV | 07/10/2024 | 2 | Huyện Quảng Ninh,Tỉnh Quảng Bình
3387 | Mũi khoan cắt xương ổ | Hộp | 60 | Việt Nam |  | 25mm MZB+ | Mũi khoan răng (Surgical Burs) (Mũi cắt xương) | Mani Hanoi Co.,Ltd. Pho Yen Factory |  |  |  | Mũi khoan dùng trong nha khoa làm bằng thép không gỉ | 370.000 | vn3100137028 | CÔNG TY CỔ PHẦN DƯỢC PHẨM QUẢNG BÌNH | IB2400354604 | vn3100195502 | Bệnh viện đa khoa huyện Quảng Ninh, tỉnh Quảng Bình | Đấu thầu rộng rãi | 08/11/2024 | 343/QĐ-BV | 07/10/2024 | 2 | Huyện Quảng Ninh,Tỉnh Quảng Bình
3388 | Mũi khoan mổ tuỷ | Hộp | 60 | Việt Nam |  | M15EZ | Mũi khoan răng (CARBIDE BURS) | Mani Hanoi Co.,Ltd. Pho Yen Factory |  |  |  | Mũi khoan dùng trong nha khoa làm bằng thép không gỉ | 900.000 | vn3100137028 | CÔNG TY CỔ PHẦN DƯỢC PHẨM QUẢNG BÌNH | IB2400354604 | vn3100195502 | Bệnh viện đa khoa huyện Quảng Ninh, tỉnh Quảng Bình | Đấu thầu rộng rãi | 08/11/2024 | 343/QĐ-BV | 07/10/2024 | 2 | Huyện Quảng Ninh,Tỉnh Quảng Bình
3389 | Mũi khoan hình ngọn lửa | Cái | 30 | Việt Nam |  | DIA-BURS | Mũi khoan răng (DIA-BURS) | Mani Hanoi Co.,Ltd. Pho Yen Factory |  |  |  | Mũi khoan nha khoa kim cương với chuôi bằng thép không gỉ | 23.600 | vn3100137028 | CÔNG TY CỔ PHẦN DƯỢC PHẨM QUẢNG BÌNH | IB2400354604 | vn3100195502 | Bệnh viện đa khoa huyện Quảng Ninh, tỉnh Quảng Bình | Đấu thầu rộng rãi | 08/11/2024 | 343/QĐ-BV | 07/10/2024 | 2 | Huyện Quảng Ninh,Tỉnh Quảng Bình
3390 | Composite đặc màu A3 + A35 | Cái | 100 | Đức |  | 435084; 435085 | Vật liệu trám răng Mani Micro | MANI MEDICAL GERMANY GmbH |  |  |  | Là loại composite lai quang trùng hợp sử dụng trong trám bít răng. Sử dụng phục hồi trực tiếp các xoang răng loại I II III IV V vùng răng cửa răng hàm, màu A3 và A3,5 | 480.000 | vn3100137028 | CÔNG TY CỔ PHẦN DƯỢC PHẨM QUẢNG BÌNH | IB2400354604 | vn3100195502 | Bệnh viện đa khoa huyện Quảng Ninh, tỉnh Quảng Bình | Đấu thầu rộng rãi | 08/11/2024 | 343/QĐ-BV | 07/10/2024 | 2 | Huyện Quảng Ninh,Tỉnh Quảng Bình
3391 | Mũi khoan trụ | Cái | 60 | Việt Nam |  | DIA-BURS | Mũi khoan răng (DIA-BURS) | Mani Hanoi Co.,Ltd. Pho Yen Factory |  |  |  | Mũi khoan nha khoa kim cương với chuôi bằng thép không gỉ | 23.600 | vn3100137028 | CÔNG TY CỔ PHẦN DƯỢC PHẨM QUẢNG BÌNH | IB2400354604 | vn3100195502 | Bệnh viện đa khoa huyện Quảng Ninh, tỉnh Quảng Bình | Đấu thầu rộng rãi | 08/11/2024 | 343/QĐ-BV | 07/10/2024 | 2 | Huyện Quảng Ninh,Tỉnh Quảng Bình
3392 | Reammer số 10 dài 21mm | Hộp | 300 | Việt Nam |  | 21mm # 10 | Kim khoan răng (Reamers) | Mani Hanoi Co.,Ltd. Pho Yen Factory |  |  |  | Giũa nha khoa có chuôi dùng để mở rộng khe tủy | 85.000 | vn3100137028 | CÔNG TY CỔ PHẦN DƯỢC PHẨM QUẢNG BÌNH | IB2400354604 | vn3100195502 | Bệnh viện đa khoa huyện Quảng Ninh, tỉnh Quảng Bình | Đấu thầu rộng rãi | 08/11/2024 | 343/QĐ-BV | 07/10/2024 | 2 | Huyện Quảng Ninh,Tỉnh Quảng Bình
3393 | Chổi đánh bóng răng dùng trong nha khoa | Hộp | 50 | Mỹ |  | Latch Polishing Brushes | Chổi đánh bóng răng dùng trong nha khoa (Latch Polishing Brushes) | TPC Advanced Tecnology, Inc |  |  |  | Chổi đánh bóng răng dùng trong nha khoa dùng kèm với chất đánh bóng để làm bóng bề mặt ngoài của răng | 648.000 | vn3100137028 | CÔNG TY CỔ PHẦN DƯỢC PHẨM QUẢNG BÌNH | IB2400354604 | vn3100195502 | Bệnh viện đa khoa huyện Quảng Ninh, tỉnh Quảng Bình | Đấu thầu rộng rãi | 08/11/2024 | 343/QĐ-BV | 07/10/2024 | 2 | Huyện Quảng Ninh,Tỉnh Quảng Bình
3394 | Vật liệu trám răng bít ống tủy | Lọ | 20 | Ấn Độ |  | Calcium hydroxide | Calcium hydroxide powder 10g | Prevest Denpro Limited |  |  |  | Bột calcium hydroxide diệt khuẩn dùng trong điều trị tủy | 105.000 | vn3100137028 | CÔNG TY CỔ PHẦN DƯỢC PHẨM QUẢNG BÌNH | IB2400354604 | vn3100195502 | Bệnh viện đa khoa huyện Quảng Ninh, tỉnh Quảng Bình | Đấu thầu rộng rãi | 08/11/2024 | 343/QĐ-BV | 07/10/2024 | 2 | Huyện Quảng Ninh,Tỉnh Quảng Bình
3395 | Mũi khoan tròn nhỏ | Cái | 40 | Việt Nam |  | DIA-BURS | Mũi khoan răng (DIA-BURS) | Mani Hanoi Co.,Ltd. Pho Yen Factory |  |  |  | Mũi khoan nha khoa kim cương với chuôi bằng thép không gỉ | 23.600 | vn3100137028 | CÔNG TY CỔ PHẦN DƯỢC PHẨM QUẢNG BÌNH | IB2400354604 | vn3100195502 | Bệnh viện đa khoa huyện Quảng Ninh, tỉnh Quảng Bình | Đấu thầu rộng rãi | 08/11/2024 | 343/QĐ-BV | 07/10/2024 | 2 | Huyện Quảng Ninh,Tỉnh Quảng Bình
3396 | Trâm đưa xi măng vào ống tủy (Lenlulo số 25 | Hộp | 20 | Việt Nam |  | 25mm # 25 | Kim đưa chất hàn răng vào ống tủy (Paste Carriers) | Mani Hanoi Co.,Ltd. Pho Yen Factory |  |  |  | Đây là dụng cụ nha khoa đưa chất hàn răng vào ống tủy với chuôi bằng thép không gỉ | 95.000 | vn3100137028 | CÔNG TY CỔ PHẦN DƯỢC PHẨM QUẢNG BÌNH | IB2400354604 | vn3100195502 | Bệnh viện đa khoa huyện Quảng Ninh, tỉnh Quảng Bình | Đấu thầu rộng rãi | 08/11/2024 | 343/QĐ-BV | 07/10/2024 | 2 | Huyện Quảng Ninh,Tỉnh Quảng Bình
3397 | Reammer số 5 - 10 dài 25mm | Hộp | 50 | Việt Nam |  | 25mm # 06 25mm # 08 25mm # 10 | Kim khoan răng (Reamers) | Mani Hanoi Co.,Ltd. Pho Yen Factory |  |  |  | Giũa nha khoa có chuôi dùng để mở rộng khe tủy | 150.000 | vn3100137028 | CÔNG TY CỔ PHẦN DƯỢC PHẨM QUẢNG BÌNH | IB2400354604 | vn3100195502 | Bệnh viện đa khoa huyện Quảng Ninh, tỉnh Quảng Bình | Đấu thầu rộng rãi | 08/11/2024 | 343/QĐ-BV | 07/10/2024 | 2 | Huyện Quảng Ninh,Tỉnh Quảng Bình
3398 | Vật liệu trám răng có thành phần Eugenol dùng phối trộn với oxid kẽm tạo thành xi măng tạm thời | Lọ | 1 | Ấn Độ |  | Eugenol | Eugenol 30ml | Prevest Denpro Limited |  |  |  | Thành phần: Dầu Eugenol dùng phối trộn với oxid kẽm tạo thành xi măng tạm thời. Quy cách: Lọ 30ml | 104.000 | vn3100137028 | CÔNG TY CỔ PHẦN DƯỢC PHẨM QUẢNG BÌNH | IB2400367390 | vn3100628273 | Bệnh viện đa khoa huyện Bố Trạch | Đấu thầu rộng rãi | 07/11/2024 | 2561/QĐ-BVĐK | 07/11/2024 | 1 | Huyện Bố Trạch,Tỉnh Quảng Bình
3399 | Gel làm mòn men răng trước khi trám răng | Ống | 15 | Mỹ |  | Prime Dent Etchant Gel | Prime Dent Etchant Gel | PRIME DENTAL MANUFACTURING, INC |  |  |  | Là loại chế phẩm gel dùng để làm mòn men răng trong quá trình thực hành điều trị nha khoa. Quy cách: Ống 5g, gói 5 ống | 80.000 | vn3100137028 | CÔNG TY CỔ PHẦN DƯỢC PHẨM QUẢNG BÌNH | IB2400367390 | vn3100628273 | Bệnh viện đa khoa huyện Bố Trạch | Đấu thầu rộng rãi | 07/11/2024 | 2561/QĐ-BVĐK | 07/11/2024 | 1 | Huyện Bố Trạch,Tỉnh Quảng Bình
3400 | Vật liệu trám răng có thành phần hydroxide canxi cản quang và nhựa tương hợp sinh học | Tuýp | 50 | Mỹ |  | 416-1 | Vật liệu trám răng - Ultra Blend Plus | Ultradent Products Inc |  |  |  | Chất che tủy chiếu đèn. Thành phần chính: hydroxide canxi cản quang, có độ cứng cao và nhựa tương hợp sinh học. Quy cách: Tuýp 1,2ml | 525.000 | vn3100137028 | CÔNG TY CỔ PHẦN DƯỢC PHẨM QUẢNG BÌNH | IB2400367390 | vn3100628273 | Bệnh viện đa khoa huyện Bố Trạch | Đấu thầu rộng rãi | 07/11/2024 | 2561/QĐ-BVĐK | 07/11/2024 | 1 | Huyện Bố Trạch,Tỉnh Quảng Bình
3401 | Vật liệu trám răng Composite lỏng | Ống | 50 | Đức |  | 435077; 435078; 435079 | Vật liệu trám răng (Mani Flo-V A2; A3; A3,5) | MANI MEDICAL GERMANY GmbH |  |  |  | Composite lỏng quang trùng hợp, có tính cản xạ cao, độ nhớt cao. Quy cách: (túi 1 cái 2g) | 370.000 | vn3100137028 | CÔNG TY CỔ PHẦN DƯỢC PHẨM QUẢNG BÌNH | IB2400367390 | vn3100628273 | Bệnh viện đa khoa huyện Bố Trạch | Đấu thầu rộng rãi | 07/11/2024 | 2561/QĐ-BVĐK | 07/11/2024 | 1 | Huyện Bố Trạch,Tỉnh Quảng Bình
3402 | Acid dùng trong trám răng | Lọ | 10 | Ấn Độ |  | Actino gel | Actino Gel | Prevest Denpro Limited |  |  |  | Gel nhớt chứa 37% axit phosphoric để khắc men răng và ổn định ngà răng hoặc bề mặt composite trước khi dán. Quy cách: Tube 5ml | 104.000 | vn3100137028 | CÔNG TY CỔ PHẦN DƯỢC PHẨM QUẢNG BÌNH | IB2400367390 | vn3100628273 | Bệnh viện đa khoa huyện Bố Trạch | Đấu thầu rộng rãi | 07/11/2024 | 2561/QĐ-BVĐK | 07/11/2024 | 1 | Huyện Bố Trạch,Tỉnh Quảng Bình
3403 | Xi măng Glass Ionomer trám răng có cản quang, tăng cường phóng thích Fluoride | Hộp | 15 | Nhật Bản |  | GC Gold Label HS Posterior EXTRA | GC Gold Label HS Posterior EXTRA | GC Corporation |  |  |  | Tăng cường phóng thích Fluoride, vật liệu trám glass ionomer cản quang dành cho răng. Quy cách: (Hộp 15g + 6,4ml) | 1.500.000 | vn3100137028 | CÔNG TY CỔ PHẦN DƯỢC PHẨM QUẢNG BÌNH | IB2400367390 | vn3100628273 | Bệnh viện đa khoa huyện Bố Trạch | Đấu thầu rộng rãi | 07/11/2024 | 2561/QĐ-BVĐK | 07/11/2024 | 1 | Huyện Bố Trạch,Tỉnh Quảng Bình
3404 | Vật liệu trám tạm | Lọ | 15 | Đài Loan |  | CEIVITRON | Xi măng hàn răng Ceivitron | Reco-Dent International Co.Ltd |  |  |  | Dùng để trám lót trước khi trám hoàn tất. Quy cách: Lọ 30g | 110.000 | vn3100137028 | CÔNG TY CỔ PHẦN DƯỢC PHẨM QUẢNG BÌNH | IB2400367390 | vn3100628273 | Bệnh viện đa khoa huyện Bố Trạch | Đấu thầu rộng rãi | 07/11/2024 | 2561/QĐ-BVĐK | 07/11/2024 | 1 | Huyện Bố Trạch,Tỉnh Quảng Bình
3405 | Vật liệu trám răng Composite đặc | Ống | 300 | Đức |  | 435083; 435084; 435085 | Vật liệu trám răng Mani Micro A2; A3; A3,5 | MANI MEDICAL GERMANY GmbH |  |  |  | Là loại composite lai quang trùng hợp sử dụng trong trám bít răng. Sử dụng phục hồi trực tiếp các xoang răng loại I II III IV V vùng răng cửa răng hàm. Quy cách: (túi 1 cái 4g) | 480.000 | vn3100137028 | CÔNG TY CỔ PHẦN DƯỢC PHẨM QUẢNG BÌNH | IB2400367390 | vn3100628273 | Bệnh viện đa khoa huyện Bố Trạch | Đấu thầu rộng rãi | 07/11/2024 | 2561/QĐ-BVĐK | 07/11/2024 | 1 | Huyện Bố Trạch,Tỉnh Quảng Bình
3406 | Xi măng Glass Ionomer trám răng có cản quang | Hộp | 8 | Nhật Bản |  | GC Gold label Universal Restorative | GC Gold label Universal Restorative | GC Corporation |  |  |  | Xi măng Glass Ionomer trám răng có cản quang. Quy cách: (Hộp 10g + 5,6ml) | 624.000 | vn3100137028 | CÔNG TY CỔ PHẦN DƯỢC PHẨM QUẢNG BÌNH | IB2400367390 | vn3100628273 | Bệnh viện đa khoa huyện Bố Trạch | Đấu thầu rộng rãi | 07/11/2024 | 2561/QĐ-BVĐK | 07/11/2024 | 1 | Huyện Bố Trạch,Tỉnh Quảng Bình
3407 | Vật liệu trám răng | Tube/ Ống | 18 | Hàn Quốc | 3006 | NEXFLOWA1/A2/A3/A3.5 | Nexcomp Flow | Meta Biomed Co., Ltd |  |  | 2024 | Composite răng thể lỏng màu A2, A3, A3,5, A4 | 120.000 | vn0312024302 | CÔNG TY CỔ PHẦN TRANG THIẾT BỊ Y NHA KHOA VIỆT ĐĂNG | IB2400256775 | vn0400815624 | Trung tâm Y tế quận Thanh Khê | Đấu thầu rộng rãi | 07/11/2024 | 479 | 05/11/2024 | 2 | Quận Thanh Khê,Thành phố Đà Nẵng
3408 | Đầu lấy cao răng | Cái | 10 | Đài Loan |  | Low high/ Low med | ART | Bonart |  |  | 2023 trở về sau | Chi tiết theo bảng đáp ứng TSKT | 1.500.000 | vn0106342613 | CÔNG TY TNHH TRANG THIẾT BỊ Y TẾ ANH SƠN | IB2400315154 | vn1000570675 | Bệnh viện Đa khoa Đông Hưng | Đấu thầu rộng rãi | 07/11/2024 | 665/QĐ-BV | 01/11/2024 | 2 | Huyện Đông Hưng,Tỉnh Thái Bình
3409 | Phim Xquang răng chụp cận chóp XRay 3x4cm | Tờ/Tấm | 2000 | Guangxi YesStar Medical System Co., Ltd. China |  | D-Speed | D-Speed | Guangxi YesStar Medical System Co., Ltd. China |  |  | 2024 | Phim đảm bảo sử dụng tốt trong môi trường nhiệt độ phòng chụp X-Quang, chụp nét, dễ nhìn. - Kích thước 30x40mm. Đạt tiêu chuẩn ISO 13485 | 6.800 | vn0109373842 | CÔNG TY TNHH THIẾT BỊ VẬT TƯ HOÀNG BẢO | IB2400315154 | vn1000570675 | Bệnh viện Đa khoa Đông Hưng | Đấu thầu rộng rãi | 07/11/2024 | 665/QĐ-BV | 01/11/2024 | 2 | Huyện Đông Hưng,Tỉnh Thái Bình
3410 | Bộ dụng cụ phẫu thuật chấn thương Răng - Hàm -Mặt | Bộ | 1 | Đức, Thổ Nhĩ Kỳ | 9018 | Chi tiết theo mục 6. Bản đáp ứng bộ dụng cụ PT chấn thương răng hàm mặt - thư mục PP2400089542 - Bộ dụng cụ phẫu thuật chấn thương Răng - Hàm - Mặt - Folder 3. Đáp ứng kỹ thuật của E-HSDT | Ackermann | Ackermann |  |  | 2024 trở về sau | Chi tiết theo mục 6. Bản đáp ứng bộ dụng cụ PT chấn thương răng hàm mặt - thư mục PP2400089542 - Bộ dụng cụ phẫu thuật chấn thương Răng - Hàm - Mặt - Folder 3. Đáp ứng kỹ thuật của E-HSDT | 184.999.000 | vn0105198389 | CÔNG TY CỔ PHẦN GIẢI PHÁP Y TẾ NAM MINH | IB2400262456 | vn0401281728 | Trung tâm y tế quận Cẩm Lệ | Đấu thầu rộng rãi | 07/11/2024 | 440/QĐ-TTYT | 05/11/2024 | 2 | Quận Cẩm Lệ,Thành phố Đà Nẵng
3411 | Máy cắt nướu răng (Máy laser nha khoa) | chiếc | 1 | Mỹ | 9018 | Epic X | Epic X | Biolase, Inc. |  |  |  | MÁY CẮT NƯỚU RĂNG (MÁY LASER NHA KHOA) Model: Epic X Hãng: Biolase, Inc. - Mỹ I. YÊU CẦU CHUNG - Thiết bị mới 100%. Đạt tiêu chuẩn chất lượng ISO 13485 FDA và CE. - Năm sản xuất thiết bị từ 2024 trở về sau. - Nguồn điện: 220V/50Hz. - Điều kiện môi trường hoạt động: Phù hợp với môi trường hoạt động tại Việt Nam. II. YÊU CẦU CẤU HÌNH (Cấu hình chuẩn cho 1 chiếc) - Máy chính: 01 chiếc - Hộp bảo vệ màn hình (30 cái/ hộp): 01 chiếc - Dây cáp dẫn quang (đã kết nối sẵn): 01 sợi - Tay cầm phẫu thuật: 02 chiếc - Tay cầm tẩy trắng: 01 chiếc - Tay cầm điều trị mô sâu: 01 chiếc - Hộp các đầu mũi laser: 01 chiếc - Bộ khởi tạo mũi laser: 01 chiếc - Mắt kính bảo vệ bác sĩ: 02 chiếc - Mắt kính bảo vệ bệnh nhân: 01 chiếc - Bộ nguồn cấp điện DC và dây nguồn: 01 bộ - Khóa liên động từ xa: 01 chiếc - Bàn đạp chân: 01 chiếc - Pin cho bàn đạp chân: 02 viên - Tài liệu hướng dẫn sử dụng tiếng Anh và tiếng Việt: 01 bộ III. CHỈ TIÊU KỸ THUẬT Máy chính - Các chức năng điều trị chính: 06 chức năng: + Phẫu thuật mô mềm không chảy máu, phẫu thuật mô mềm dự đoán được. + Vệ sinh trong các quy trình điều trị nha chu và vệ sinh ống tủy. + Giảm đau: cơn đau liên quan đến rối loạn chức năng khớp thái dương hàm TMJ và các cơn đau liên quan đến hàm mặt khác + Thúc đẩy quá trình lành thương nhanh cho các bệnh nhân bị lở môi hoặc loét miệng. + Điều trị do mất sắc tố, hay cắt bỏ lợi trong thẩm mỹ. + Làm trắng răng: 20 phút - Giao diện màn hình: màn hình cảm ứng Thông số kỹ thuật - Điện áp hoạt động: 100V – 240V với dòng điện khoảng 1.5A - Tần số: 50/60 Hz - Điều khiển chính: Công tắc nguồn - Gián đoạn từ xa: Khóa liên động từ xa - Vô hiệu hóa hoạt động: Nút dừng khẩn cấp - Bộ nguồn cung cấp điện DC: 12V DC - 5A - Pin sử dụng: Loại Pin Lithium Ion sạc lại hoặc tương đương, 14.4 V- 2.9 Ah - Môi trường/ Loại nguồn laser: Laser Diode bán dẫn InGaAsP - Bước sóng sử dụng: 940nm ± 10nm - Công suất đầu ra tối đa: 10W - Chế độ nguồn: Liên tục, Xung - Có 5 chế độ xung: CP0, CP1, CP2, P3, CW - Đường kính mũi: 200µm, 300 µm, 400µm - Chu kì xung: từ 0.01ms đến 20ms - Khoảng thời gian xung: từ 0.01ms đến 20ms - Tốc độ lặp lại xung: Lên đến khoảng 20kHz - Kích thước điểm: + Tay phẫu thuật: khoảng 400 μm (chế độ tiếp xúc tối đa) + Tay điều trị mô sâu: đường kính 30 mm, diện tích 7,1 cm2 + Tay tẩy trắng: hình chữ nhật 35mm x 8mm = 2,8cm2 - Khoảng cách an toàn cho mắt: 2.7 m - Độ phân tán chùm tia trong 8° đến 22° trên mỗi góc cạnh - Chiều dài cáp quang tiêu chuẩn: 1.524 m IV. YÊU CẦU KHÁC - Địa điểm giao hàng: Trung tâm Điều trị theo yêu cầu và Quốc tế - Bệnh viện Trung ương Huế. - Thời gian giao hàng: 120 ngày kể từ ngày hợp đồng có hiệu lực. - Thời gian bảo hành: 24 tháng. - Cam kết cung cấp phụ tùng thay thế, vật tư tiêu hao ít nhất 10 năm. - Hướng dẫn cho người vận hành về sử dụng và bảo trì thành thạo tại đơn vị sử dụng. - Có chứng chỉ CO do cơ quan có thẩm quyền cấp và chứng chỉ CQ do nhà sản xuất cấp. - Có giấy ủy quyền bán hàng của nhà sản xuất hoặc đại lý phân phối hợp pháp của nhà sản xuất hoặc Giấy chứng nhận quan hệ đối tác hoặc tài liệu khác có giá trị tương đương - Có giấy phép nhập khẩu thiết bị do Bộ Y Tế cấp đối với các thiết bị phải xin phép nhập khẩu theo quy định | 289.000.000 | vn0312024302 | CÔNG TY CỔ PHẦN TRANG THIẾT BỊ Y NHA KHOA VIỆT ĐĂNG | IB2400384051 | vn3300269409 | Bệnh viện đa khoa Trung ương Huế | Đấu thầu rộng rãi | 06/11/2024 | 2831/QĐ-BVH | 30/10/2024 | 1 | Thành phố Huế,Tỉnh Thừa Thiên Huế
3412 | Máy hỗ trợ nhổ răng dùng trong nha khoa và phụ kiện | Cái | 1 | Hàn Quốc | 9018 | SUS20 | SUS20 | Saeshin Precision Co., Ltd | SUS20 | 220001845/PCBB-HN ngày 27/05/2022 |  | 1. Cấu hình thiết bị - Máy chính: 1 bộ - Tay khoan: 1 chiếc - Pedan: 1 chiếc - Giá đỡ: 1 chiếc - Móc treo: 1 chiếc - Dây nước: 1 bộ - Bộ vặn mũi: 1 chiếc - Khay để mũi: 1 chiếc - Bộ nguồn: 1 bộ - Bộ mũi: 6 chiếc 2. Đặc tính kỹ thuật a. Hộp điều khiển - Điện thế: AC 100-120V/ AC 220-240V - Công suất: 230W - Cường độ dòng điện: 5A/2A - Tần số: 50-60Hz - Tốc độ bơm rửa tối đa: 90ml +- 2%/phút - Kích thước: Rộng 348mm x Dài 276mm x Cao 143mm - Khối lượng: 3,6kg b. Tay cắt xương - Tần số làm việc: 27 +- 3KHz - Kích thước: Dài 148,5mm x đường kính 23,8mm c. Tính năng - Phẫu thuật dựa trên sóng siêu âm; - Được thiết kế để thực hiện các thủ thuật cắt xương và tạo hình xương; - Dùng trong thủ thuật nhổ răng số 8 không gây đau và sang chấn; - Dùng và hỗ trợ trong cấy ghép Implant nha khoa. | 86.200.000 | vn2801615584 | CÔNG TY CỔ PHẦN ĐẦU TƯ VÀ PHÁT TRIỂN Y TẾ AN SINH | IB2400342325 | vn2800750453 | Bệnh viện đa khoa huyện Hà Trung | Chào hàng cạnh tranh | 06/11/2024 | 566/QĐ-BVHT | 06/11/2024 | 2 | Huyện Hà Trung,Tỉnh Thanh Hoá
3413 | Bảy (nậy) nhổ răng | Cái | 5 | Pakistan |  | Bảy (nậy) nhổ răng | Bảy (nậy) nhổ răng | MHCP |  |  |  | Chất liệu thép không gỉ; Kích thước: Code 313. Dài 15cm (đầu nạy 4mm) | 99.960 | vn0312728203 | CÔNG TY TNHH TRANG THIẾT BỊ Y TẾ MINH HOÀNG | IB2400343245 | vn3400808943 | Trung tâm Y tế huyện Hàm Thuận Nam | Đấu thầu rộng rãi | 06/11/2024 | 2325/QĐ-TTYT | 05/11/2024 | 2 | Huyện Hàm Thuận Nam,Tỉnh Bình Thuận
3414 | Vật liệu trám Glass Ionomer cản quang dùng cho răng sau (Bột ≥ 15g + nước ≥ 8g) | Hộp | 1 | Úc | 0 | 0 | 0 | SDI Limited |  |  | 2023 trở về sau | Vật liệu trám Glass Ionomer cản quang dùng cho răng sau (Bột ≥ 15g + nước ≥ 8g) | 934.500 | vn5800000047 | CÔNG TY CP DƯỢC LÂM ĐỒNG (LADOPHAR) | IB2400274007 | vn5800832983 | Bệnh viện Nhi tỉnh Lâm Đồng | Đấu thầu rộng rãi | 06/11/2024 | 331/QĐ-BVN | 05/11/2024 | 3 | Thành phố Đà Lạt,Tỉnh Lâm Đồng
3415 | Fuzi 9 màu A3 hoặc tên khác (Chất trám răng) | Gam | 300 | GC Corporation Fuji Oyama Factory - Nhật Bản |  |  |  | GC Corporation Fuji Oyama Factory - Nhật Bản |  |  | 2023-2024 | GC Gold Label HS Posterior EXTRA (Fuji 9), hộp 15g bột + nước | 78.889 | vn3200115130 | CÔNG TY TRÁCH NHIỆM HỮU HẠN DƯỢC PHẨM HOÀNG ĐỨC | IB2400284391 | vn3200098460 | Bệnh viện đa khoa tỉnh Quảng Trị | Đấu thầu rộng rãi | 05/11/2024 | 2055/QĐ-BVĐK và 2167/QĐ-BVĐK | 17/10/2024 | 4 | Thành phố Đông Hà,Tỉnh Quảng Trị
3416 | Bộ dụng cụ nhổ răng sữa | Bộ | 22 | Pakistan |  | 560 | Bộ dụng cụ nhổ răng sữa | Prime Tech Surgio |  |  | 2023 trở về sau | Theo bảng đáp ứng kỹ thuật của nhà thầu | 3.200.000 | vn0101537873 | CÔNG TY TNHH THƯƠNG MẠI VÀ SẢN XUẤT THIẾT BỊ Y TẾ HOÀNG NGUYỄN | IB2400280740 | vn4400232267 | Sở Y tế Phú Yên | Đấu thầu rộng rãi | 05/11/2024 | 23/QĐ-BQL | 01/11/2024 | 3 | Tỉnh Phú Yên
3417 | Gòn chữa răng | Gói | 2500 | Việt Nam, BYT-MC, Memco | 3005 | [7 empty] | 3.360 | vn0313501974 | CÔNG TY TNHH KIM PHARMA | IB2300383483 | vnz000011738 | BỆNH VIỆN ĐA KHOA KHU VỰC CẦU NGANG | Đấu thầu rộng rãi | 05/11/2024 | 15 /QĐ-BVĐKKV | 29/10/2024 | 2 | Huyện Cầu Ngang,Tỉnh Trà Vinh
3418 | Bộ kềm nhổ răng trẻ em | Bộ | 1 | Pakistan |  | GT-A2005 | GT-A2005 | Gold Tier |  |  |  | Bộ kềm gồm 7 chi tiết Làm bằng chất liệu thép Đức không gỉ | 1.250.000 | vn3001039132 | CÔNG TY CỔ PHẦN THƯƠNG MẠI DỊCH VỤ THIẾT BỊ Y TẾ TÂN HOÀ PHÁT | IB2400391389 | vn3000658669 | Trung tâm Y tế huyện Thạch Hà | Chào hàng cạnh tranh | 05/11/2024 | 729/QĐ-TTYT | 25/10/2024 | 2 | Huyện Thạch Hà,Tỉnh Hà Tĩnh
3419 | Máy lấy cao răng (máy cạo vôi) | Cái | 2 | Trung Quốc |  | Ultrasonic U6 LED | Ultrasonic U6 LED | Guilin Woodpecker |  |  |  | Thông số kỷ thuật: Đầu vào thiết bị chính: 220-240V~ 50Hz/60Hz 150mA Đầu ra rung đầu chính: ≤ 9 0μm Lực nửa hành trình đầu ra: <2N Tần số rung đầu ra: 28 kHz±3kHz Công suất đầu ra: 3W đến 20W Cầu chì thiết bị chính: T0.5AL 250V Áp lực nước: 0,01MPa đến 0,5MPa Trọng lượng của thiết bị chính: 1,8 kg | 6.500.000 | vn3001039132 | CÔNG TY CỔ PHẦN THƯƠNG MẠI DỊCH VỤ THIẾT BỊ Y TẾ TÂN HOÀ PHÁT | IB2400391389 | vn3000658669 | Trung tâm Y tế huyện Thạch Hà | Chào hàng cạnh tranh | 05/11/2024 | 729/QĐ-TTYT | 25/10/2024 | 2 | Huyện Thạch Hà,Tỉnh Hà Tĩnh
3420 | Bộ kềm nhổ răng người lớn | Bộ | 1 | Pakistan |  | GT-A-1000 | GT-A-1000 | Gold Tier |  |  |  | Bộ kềm gồm 10 chi tiết Làm bằng chất liệu thép Đức không rỉ | 1.350.000 | vn3001039132 | CÔNG TY CỔ PHẦN THƯƠNG MẠI DỊCH VỤ THIẾT BỊ Y TẾ TÂN HOÀ PHÁT | IB2400391389 | vn3000658669 | Trung tâm Y tế huyện Thạch Hà | Chào hàng cạnh tranh | 05/11/2024 | 729/QĐ-TTYT | 25/10/2024 | 2 | Huyện Thạch Hà,Tỉnh Hà Tĩnh
3421 | Bộ dụng cụ điều trị răng (có dụng cụ nhổ răng sữa) | Bộ | 144 | Pakistan | 9018 | Code: GT-A2005 | Code: GT-A2005 | Gold Tier Mic |  |  | 2023 trở đi | Bộ gồm 7 khoản: Kìm nhổ răng cửa hàm trên: 01 cái Kìm nhổ răng hàm - hàm trên: 01 cái Kìm nhổ chân răng hàm trên: 01 cái Kìm nhổ răng hàm trên: 01 cái Kìm nhổ răng cửa hàm dưới: 01 cái Kìm nhổ răng hàm - hàm dưới: 01 cái Kìm nhổ chân răng hàm dưới: 01 cái * Chất liệu: Thép không gỉ | 882.000 | vn0101185646 | CÔNG TY TNHH DŨNG PHƯƠNG | IB2400243973 | vn4100740742 | TRUNG TÂM Y TẾ THỊ XÃ AN NHƠN | Đấu thầu rộng rãi | 04/11/2024 | 2189/QĐ-TTYT | 25/10/2024 | 5 | Thị xã An Nhơn,Tỉnh Bình Định
3422 | Bẫy nhổ răng các loại | cái | 30 | Việt Nam | 9018 | 9.004.xx | Mille | Mille |  |  | từ 2024 trở về sau | Sản phẩm đạt tiêu chuẩn ISO 13485 Chất liệu thép không rỉ, đảm bảo độ bền và sắc bén lâu dài sau nhiều lần sử dụng. Thiết kế đầu bẩy và cán cầm thoải mái giúp tăng cường hiệu quả và chính xác trong quá trình làm việc. | 715.000 | vn0302130894 | CÔNG TY TNHH TRANG THIẾT BỊ NHA KHOA | IB2400234158 | vnz000013556 | Bệnh viện C Đà Nẵng | Đấu thầu rộng rãi | 01/11/2024 | 1636/QĐ-BVC | 31/10/2024 | 2 | Quận Hải Châu,Thành phố Đà Nẵng
3423 | Nạy chân răng | cái | 10 | Việt Nam | 9018 | 9.004.xx | Mille | Mille |  |  | từ 2024 trở về sau | Dùng để nạy chân răng. Có kích thước đường kính phần nạy khác nhau, đầu thẳng hoặc đầu cong, phù hợp với nhiều chỉ định của bác sĩ. Đạt tiêu chuẩn ISO 13485:2016, nguồn gốc xuất xứ: Việt Nam | 715.000 | vn0302130894 | CÔNG TY TNHH TRANG THIẾT BỊ NHA KHOA | IB2400234158 | vnz000013556 | Bệnh viện C Đà Nẵng | Đấu thầu rộng rãi | 01/11/2024 | 1636/QĐ-BVC | 31/10/2024 | 2 | Quận Hải Châu,Thành phố Đà Nẵng
3424 | Thuốc diệt tủy răng | lọ | 2 | Ấn Độ | 3006 | 9003/003 | Shiva Products | Shiva Products |  |  | từ 2024 trở về sau | An toàn,không chứa arsenic. | 386.000 | vn0302130894 | CÔNG TY TNHH TRANG THIẾT BỊ NHA KHOA | IB2400234158 | vnz000013556 | Bệnh viện C Đà Nẵng | Đấu thầu rộng rãi | 01/11/2024 | 1636/QĐ-BVC | 31/10/2024 | 2 | Quận Hải Châu,Thành phố Đà Nẵng
3425 | Đèn trám răng composite | cái | 2 | Trung Quốc | 9405 | ILED.II | Guilin Woodpecker Medical Instrument Co., Ltd | Guilin Woodpecker Medical Instrument Co., Ltd |  |  | từ 2024 trở về sau | Loại: không dây, trọng lượng 278g, bước sóng 385nm-515nm, cường độ ánh sáng 1000-3000mw/cm2. | 6.000.000 | vn0302130894 | CÔNG TY TNHH TRANG THIẾT BỊ NHA KHOA | IB2400234158 | vnz000013556 | Bệnh viện C Đà Nẵng | Đấu thầu rộng rãi | 01/11/2024 | 1636/QĐ-BVC | 31/10/2024 | 2 | Quận Hải Châu,Thành phố Đà Nẵng
3426 | Kềm nhổ răng các loại | cái | 10 | Việt Nam | 9018 | 9.001.9 ; 9.001.11 ; 9.001.xx | Mille | Mille |  |  | từ 2024 trở về sau | Chất liệu: Thép không gỉ. Kềm nhổ răng hàm trên có cổ thẳng hay hình lưỡi lê, kềm nhổ răng hàm dưới có cổ vuông. | 1.400.000 | vn0302130894 | CÔNG TY TNHH TRANG THIẾT BỊ NHA KHOA | IB2400234158 | vnz000013556 | Bệnh viện C Đà Nẵng | Đấu thầu rộng rãi | 01/11/2024 | 1636/QĐ-BVC | 31/10/2024 | 2 | Quận Hải Châu,Thành phố Đà Nẵng
3427 | Khay lấy dấu mất răng toàn hàm | cái | 10 | Thái Lan | 3926 | DM04 | Denmate | Denmate |  |  | từ 2024 trở về sau | Chất liệu: Nhựa. Phù hợp cho việc lấy dấu răng với việc đã mất răng. | 207.000 | vn0302130894 | CÔNG TY TNHH TRANG THIẾT BỊ NHA KHOA | IB2400234158 | vnz000013556 | Bệnh viện C Đà Nẵng | Đấu thầu rộng rãi | 01/11/2024 | 1636/QĐ-BVC | 31/10/2024 | 2 | Quận Hải Châu,Thành phố Đà Nẵng
3428 | Dụng cụ cọ (tăm) quét keo trám răng | Hộp | 44 | Mỹ |  | M6500-R | TPC | TPC |  |  | 2023 trở về sau | Chi tiết theo Bảng đáp ứng kỹ thuật | 55.000 | vn0106342613 | CÔNG TY TNHH TRANG THIẾT BỊ Y TẾ ANH SƠN | IB2400306859 | vn1000349811 | Bệnh viện Đại học Y Thái Bình | Đấu thầu rộng rãi | 01/11/2024 | 373/QĐ-BVĐHYTB | 30/10/2024 | 2 | Thành phố Thái Bình,Tỉnh Thái Bình
3429 | Kim đưa chất hàn răng vào ống tủy | Hộp | 4 | Việt Nam |  | 21mm#25 | Mani | Mani |  |  | 2023 trở về sau | Chi tiết theo Bảng đáp ứng kỹ thuật | 95.000 | vn0106342613 | CÔNG TY TNHH TRANG THIẾT BỊ Y TẾ ANH SƠN | IB2400306859 | vn1000349811 | Bệnh viện Đại học Y Thái Bình | Đấu thầu rộng rãi | 01/11/2024 | 373/QĐ-BVĐHYTB | 30/10/2024 | 2 | Thành phố Thái Bình,Tỉnh Thái Bình
3430 | Bộ dụng cụ phẫu thuật răng hàm mặt | Bộ | 1 | Đức |  | Model/ Ký mã hiệu/ Nhãn hiệu: Chi tiết xem tại bảng đáp ứng | Model/ Ký mã hiệu/ Nhãn hiệu: Chi tiết xem tại bảng đáp ứng | AMNOTEC International Medical GmbH |  |  |  | Chi tiết xem tại Bảng chào đáp ứng thông số kỹ thuật đính kèm E-HSDT | 205.505.000 | vn0101147344 | CÔNG TY TNHH ĐẦU TƯ PHÁT TRIỂN TRANG THIẾT BỊ Y TẾ | IB2400278970 | vnz000023864 | Ban Quản lý dự án đầu tư xây dựng công trình dân dụng thành phố Hà Nội | Đấu thầu rộng rãi | 31/10/2024 | 763/QD·BQLDADD | 30/10/2024 | 1 | Huyện Thường Tín,Thành phố Hà Nội
3431 | Axit dùng trong trám răng (Actino Gel) | hộp | 5 | Brasil | 3006 | 62902 | 62902 | Vigodent |  |  | 2023 trở về sau | Axit soi mòn răng, nồng độ 37% H3 PO4, độ nhớt cao, dễ kiểm soát soi mòn và rửa sạch. Quy cách Hộp 3 ống (ống 2.5 ml) | 285.000 | vn0302130894 | CÔNG TY TNHH TRANG THIẾT BỊ NHA KHOA | IB2400263246 | vn0310845896 | BỆNH VIỆN NHI ĐỒNG THÀNH PHỐ | Đấu thầu rộng rãi | 31/10/2024 | 1246/QĐ-BVNĐTP | 30/10/2024 | 2 | Huyện Bình Chánh,TP. Hồ Chí Minh
3432 | Mắc cài răng cối | Cái | 48 | Nhật Bản | 9018 | 9445-102L 9445-102R 9445-202L 9445-202R 9445-306L 9445-306R 9445-316L 9445-316R 9445-402R 9445-402L 9445-412L 9445-412R 9445-414L 9445-414R 9445-502R 9445-502L 9445-512R 9445-512L | 9445-102L 9445-102R 9445-202L 9445-202R 9445-306L 9445-306R 9445-316L 9445-316R 9445-402R 9445-402L 9445-412L 9445-412R 9445-414L 9445-414R 9445-502R 9445-502L 9445-512R 9445-512L | Tomy Inc |  |  | 2023 trở về sau | Dùng để cố định răng trong quá trình chỉnh nha, ống có 2 lỗ: 1 chính, 1 ống phụ Thép không rỉ, Slot 022. Sử dụng trong quá trình điều trị các tình trạng sai khớp cắn, loại dán cho răng hàm số 6, số 7,... Ống nhỏ gọn, bao gồm một nắp chuyển đổi tích hợp dễ sử dụng với khả năng chuyển đổi dễ dàng và nhất quán mọi lúc. Nắp này cũng mang lại kết cấu chắc chắn, một mảnh, nhờ đó vật liệu hàn không thể để lại cặn trong khe của dây cung. Nắp chuyển đổi tích hợp dễ sử dụng. Dễ dàng luồn dây cung. Dễ dàng định vị. Móc nhẵn, thân thiện với bệnh nhân. Quy cách Túi 10 cái | 36.630 | vn0302130894 | CÔNG TY TNHH TRANG THIẾT BỊ NHA KHOA | IB2400263246 | vn0310845896 | BỆNH VIỆN NHI ĐỒNG THÀNH PHỐ | Đấu thầu rộng rãi | 31/10/2024 | 1246/QĐ-BVNĐTP | 30/10/2024 | 2 | Huyện Bình Chánh,TP. Hồ Chí Minh
3433 | Bộ bàn chải chuyên dụng VSRM tích hợp hút dịch trên ống | Bộ | 150 | Vương quốc Anh | 90189090 | 3016001 | Bộ bàn chải chuyên dụng vệ sinh răng miệng tích hợp hút dịch trên ống cho bệnh nhân thở máy | Intersurgical |  |  | Từ năm 2023 trở đi | gồm 4 món + Bộ vệ sinh răng miệng cho người bệnh + Thiết kế chất liệu mềm vừa đủ khi chải không bị rách nướu, nhỏ và dài để dễ dàng tiếp cận đến những chân răng nằm sâu bên trong, + Tích hợp thêm chức năng của ống hút dịch cầm tay nằm trên thân bàn chải theo sự điều chỉnh của người sử dụng. + Bao gồm: + 01 bàn chải dài 20cm, đầu bàn chải dài 13cm, thân cầm : 7cm + 01 lọ đựng nước súc miệng trọng lượng 15.4g, được đánh sẵn mức đo trên lọ từ 5+> 15ml + 01 gói dung dịch súc miệng 0,12% chlorhexcidine (15ml), + 01 dụng cụ thấm môi chống khô dài 152mm. + Chất liệu : ABS, TPE, PP, LDPE + Hỗ trợ cải thiện tình trạng bệnh lý viêm phổi thở máy( VAP) + Tiệt khuẩn | 94.500 | vn0310942836 | CÔNG TY TNHH VẬT LIỆU Y TẾ VIỆT | IB2400263246 | vn0310845896 | BỆNH VIỆN NHI ĐỒNG THÀNH PHỐ | Đấu thầu rộng rãi | 31/10/2024 | 1246/QĐ-BVNĐTP | 30/10/2024 | 2 | Huyện Bình Chánh,TP. Hồ Chí Minh
3434 | Thạch cao cứng đổ mô hình răng | Gói | 5 | Ý | 2520 | C410160 | C410160 | Zhermack S.p.A |  |  | 2023 trở về sau | Thạch cao đổ mô hình răng Elite Rock Fast Cream, loại cứng, màu kem, trùng hợp nhanh thời gian làm việc lâu, độ kháng mòn cao, kháng bong tróc, có thể len vào những chi tiết nhỏ theo độ rung, độ giãn nở rất thấp. Quy cách Gói 3 kg | 660.000 | vn0302130894 | CÔNG TY TNHH TRANG THIẾT BỊ NHA KHOA | IB2400263246 | vn0310845896 | BỆNH VIỆN NHI ĐỒNG THÀNH PHỐ | Đấu thầu rộng rãi | 31/10/2024 | 1246/QĐ-BVNĐTP | 30/10/2024 | 2 | Huyện Bình Chánh,TP. Hồ Chí Minh
3435 | Chổi đánh bóng cao răng | Cái | 2 | Hoa Kỳ | hóa chất, vật tư y tế | PB-300, PB-330 | TPC | TPC Advanced Technology Inc |  |  | Năm 2023 trở đi | Làm bằng cước, sợi mềm dùng trong nha khoa. Hộp ≥144 cái. | 4.000 | vn0106072491 | Liên danh Lake Side - Anh Ngọc | IB2400374613 | vnz000013424 | Bệnh viện đa khoa Thanh Trì | Đấu thầu rộng rãi | 31/10/2024 | 663/QĐ-BVĐKTT | 29/10/2024 | 2 | Huyện Thanh Trì,Thành phố Hà Nội
3436 | Giấy cắn lấy dấu răng | Hộp | 12 | Nhật Bản | hóa chất, vật tư y tế | Articulating Paper 120mm red; Articulating Paper 120mm blue | GC | Taisei Dental/ Nhật Bản sản xuất cho GC/ Bỉ |  |  | Năm 2023 trở đi | Độ dày ≥101.6µm. Màu xanh-đỏ. Mềm mịn, không dính, cho dấu răng rõ ràng. Hộp ≥10 xấp. Xấp ≥10 tờ. | 310.000 | vn0106072491 | Liên danh Lake Side - Anh Ngọc | IB2400374613 | vnz000013424 | Bệnh viện đa khoa Thanh Trì | Đấu thầu rộng rãi | 31/10/2024 | 663/QĐ-BVĐKTT | 29/10/2024 | 2 | Huyện Thanh Trì,Thành phố Hà Nội
3437 | Chất hàn răng 9 | Hộp | 15 | Nhật Bản | hóa chất, vật tư y tế | GC Fuji IX GP EXTRA | GC | GC Corporation |  |  | Năm 2023 trở đi | Chất hàn răng Fuji IX ≥15g hoặc tương đương. Hộp gồm 1 lọ bột ≥ 15g + 1 lọ ≥ 8ml nước. | 1.330.000 | vn0106072491 | Liên danh Lake Side - Anh Ngọc | IB2400374613 | vnz000013424 | Bệnh viện đa khoa Thanh Trì | Đấu thầu rộng rãi | 31/10/2024 | 663/QĐ-BVĐKTT | 29/10/2024 | 2 | Huyện Thanh Trì,Thành phố Hà Nội
3438 | Chất hàn răng 7 | Hộp | 6 | Nhật Bản | hóa chất, vật tư y tế | GC Fuji VII 1-1 Pkg Pink; GC Fuji VII 1-1 Pkg White | GC | GC Corporation |  |  | Năm 2023 trở đi | Chất hàn răng Fuji VII ≥15g hoặc tương đương. Hộp gồm 1 lọ bột ≥ 15g + 1 lọ ≥ 8ml nước. | 1.650.000 | vn0106072491 | Liên danh Lake Side - Anh Ngọc | IB2400374613 | vnz000013424 | Bệnh viện đa khoa Thanh Trì | Đấu thầu rộng rãi | 31/10/2024 | 663/QĐ-BVĐKTT | 29/10/2024 | 2 | Huyện Thanh Trì,Thành phố Hà Nội
3439 | Dụng cụ đưa thuốc vào tuỷ răng | Cái | 50 | Việt Nam | hóa chất, vật tư y tế | PASTE CARRIERS | Mani | MANI HANOI CO.,LTD. PHO YEN FACTORY |  |  | Năm 2023 trở đi | Dài 21-25mm. Thép không gỉ. Tính mềm dẻo, độ chống gãy cao. Lò xo gắn liền chuôi. Vỉ ≥4 cái. | 29.500 | vn0106072491 | Liên danh Lake Side - Anh Ngọc | IB2400374613 | vnz000013424 | Bệnh viện đa khoa Thanh Trì | Đấu thầu rộng rãi | 31/10/2024 | 663/QĐ-BVĐKTT | 29/10/2024 | 2 | Huyện Thanh Trì,Thành phố Hà Nội
3440 | Vật liệu trám răng | tuýp | 20 | Hoa Kỳ | hóa chất, vật tư y tế | Filtek™ Z350 XT Flowable Restorative | 3M | 3M ESPE Dental Products |  |  | Năm 2023 trở đi | Composite filtek Z350 lỏng màu A2; A3 hoặc tương đương. Composite lỏng chảy khi có lực và ổn định khi chiếu đèn giúp dễ kiểm soát và tạo hình, len lỏi tốt đến các trũng rãnh nhỏ của xoang trám. Tuýp ≥2g. | 480.000 | vn0106072491 | Liên danh Lake Side - Anh Ngọc | IB2400374613 | vnz000013424 | Bệnh viện đa khoa Thanh Trì | Đấu thầu rộng rãi | 31/10/2024 | 663/QĐ-BVĐKTT | 29/10/2024 | 2 | Huyện Thanh Trì,Thành phố Hà Nội
3441 | Mũi khoan cắt răng số 8 | Cái | 50 | Việt Nam | hóa chất, vật tư y tế | SURGICAL BURS | Mani | MANI HANOI CO.,LTD. PHO YEN FACTORY |  |  | Năm 2023 trở đi | Dài 25-28mm. Mũi khoan Tungsten Carbide Mani chuyên dùng khoan cắt xương, chia răng số 8 trong nhổ răng tiểu phẫu, mở xương khẩu cái. Vỉ ≥5 cái. | 104.500 | vn0106072491 | Liên danh Lake Side - Anh Ngọc | IB2400374613 | vnz000013424 | Bệnh viện đa khoa Thanh Trì | Đấu thầu rộng rãi | 31/10/2024 | 663/QĐ-BVĐKTT | 29/10/2024 | 2 | Huyện Thanh Trì,Thành phố Hà Nội
3442 | Dụng cụ lấy tủy răng | Cái | 60 | Việt Nam | hóa chất, vật tư y tế | H-FILES | Mani | MANI HANOI CO.,LTD. PHO YEN FACTORY |  |  | Năm 2023 trở đi | Làm bằng Thép không gỉ, dài 25mm. Vỉ ≥6 cái. | 17.000 | vn0106072491 | Liên danh Lake Side - Anh Ngọc | IB2400374613 | vnz000013424 | Bệnh viện đa khoa Thanh Trì | Đấu thầu rộng rãi | 31/10/2024 | 663/QĐ-BVĐKTT | 29/10/2024 | 2 | Huyện Thanh Trì,Thành phố Hà Nội
3443 | Đầu lấy cao răng | Cái | 2 | Trung Quốc | hóa chất, vật tư y tế | Đầu lấy cao răng Pyon2 PB223 | NSK | NSK |  |  | Năm 2023 trở đi | Đầu lấy cao răng Pyon2 PB223 hoặc tương đương Đầu lấy cao răng Cực sắc với công nghệ NanoEdge | 3.200.000 | vn0106072491 | Liên danh Lake Side - Anh Ngọc | IB2400374613 | vnz000013424 | Bệnh viện đa khoa Thanh Trì | Đấu thầu rộng rãi | 31/10/2024 | 663/QĐ-BVĐKTT | 29/10/2024 | 2 | Huyện Thanh Trì,Thành phố Hà Nội
3444 | Vật liệu diệt tuỷ răng không Asen | Lọ | 2 | Nga | hóa chất, vật tư y tế | ARENICBLUE | Red star | Red star dental |  |  | Năm 2023 trở đi | Thành phần: Ephedrin, Lidocain, Camphor, Parachlophenol. Lọ ≥5g. | 680.000 | vn0106072491 | Liên danh Lake Side - Anh Ngọc | IB2400374613 | vnz000013424 | Bệnh viện đa khoa Thanh Trì | Đấu thầu rộng rãi | 31/10/2024 | 663/QĐ-BVĐKTT | 29/10/2024 | 2 | Huyện Thanh Trì,Thành phố Hà Nội
3445 | Chất hàn răng 1 | Hộp | 4 | Nhật Bản | hóa chất, vật tư y tế | GC Gold Label Luting & Lining Cement 1-1 MINI PACK | GC | GC Corporation |  |  | Năm 2023 trở đi | Chất hàn răng Fuji I ≥15g hoặc tương đương. Hộp gồm 1 lọ bột ≥ 15g + 1 lọ ≥ 8ml nước. | 650.000 | vn0106072491 | Liên danh Lake Side - Anh Ngọc | IB2400374613 | vnz000013424 | Bệnh viện đa khoa Thanh Trì | Đấu thầu rộng rãi | 31/10/2024 | 663/QĐ-BVĐKTT | 29/10/2024 | 2 | Huyện Thanh Trì,Thành phố Hà Nội
3446 | Dung dịch dùng với vật liệu trám răng | Lọ | 4 | Cộng hòa Ấn Độ | hóa chất, vật tư y tế | Eugenol 30ml | Prevest | Prevest Denpro Limited |  |  | Năm 2023 trở đi | Dung dịch dầu Eugenol tinh khiết dùng để làm dịu cơn đau răng nhẹ và để tạo hợp chất giảm đau cho răng với ocide kẽm (Zinc Oxide). Lọ ≥30ml. | 97.000 | vn0106072491 | Liên danh Lake Side - Anh Ngọc | IB2400374613 | vnz000013424 | Bệnh viện đa khoa Thanh Trì | Đấu thầu rộng rãi | 31/10/2024 | 663/QĐ-BVĐKTT | 29/10/2024 | 2 | Huyện Thanh Trì,Thành phố Hà Nội
3447 | Kềm răng trẻ em | bộ | 2 | MHCP - Pakistan |  | 286 | MHCP - Pakistan | MHCP - Pakistan |  |  |  | Bộ 7 cái | 735.000 | vn0401999734 | CÔNG TY TNHH THIẾT BỊ Y TẾ THỊNH ĐẠT | IB2400352660 | vn0400522258 | Trường Đại học Kỹ thuật Y-Dược Đà Nẵng | Chào hàng cạnh tranh | 31/10/2024 | 785/QĐ-ĐHKTYDĐN | 30/10/2024 | 1 | Quận Hải Châu,Thành phố Đà Nẵng
3448 | Bộ dụng cụ nhổ răng sữa | Bộ | 16 | Pakistan |  | 1145/1149/1147/1150/1148/1151/1152/1153 | ADI Industry | ADI Industry |  |  |  | đính kèm e-HSDT | 3.953.000 | vn0304504714 | CÔNG TY TNHH THƯƠNG MẠI DỊCH VỤ GIA MẠNH | IB2400378932 | vn0304716638 | Trung tâm Y tế quận Tân Bình | Đấu thầu rộng rãi | 30/10/2024 | 279/QĐ-TTYT | 29/10/2024 | 3 | Quận Tân Bình,TP. Hồ Chí Minh
3449 | Đĩa đệm cột sống lưng vật liệu PEEK, hai bề mặt có răng, độ ưỡn 4 độ_b | Cái | 3 | Hoa Kỳ / Đức | 9021 | 6211xxx | Miếng ghép đĩa đệm nhân tạo dùng trong phẫu thuật cột sống | Medtronic Sofamor Danek Deggendorf GmbH/ Medtronic Puerto Rico Operations, Co. |  |  | 2022 trở về sau | Đĩa đệm cột sống vật liệu: PEEK OPTIMA. Thiết kế phù hợp với cấu trúc giải phẫu của cơ thể. Hai bề mặt có răng. Số điểm đánh dấu cản quang: 3 điểm bằng vật liệu Titanium. Chiều rộng: 14mm, 16mm. Chiều cao: 4, 5, 6, 7, 8mm. Chiều sâu: 11mm. Độ ưỡn: 4 độ. Dung tích khoang ghép xương: 0.12-0.26cc. Đóng gói trong hộp đã được tiệt trùng. Đạt tiêu chuẩn ISO 13485, CE, CFS | 11.000.000 | vn0101147344 | CÔNG TY TNHH ĐẦU TƯ PHÁT TRIỂN TRANG THIẾT BỊ Y TẾ | IB2400260941 | vn0301514496 | BỆNH VIỆN CHẤN THƯƠNG CHỈNH HÌNH | Đấu thầu rộng rãi | 30/10/2024 | 1188/QĐ-BVCTCH | 30/10/2024 | 2 | Quận 5,TP. Hồ Chí Minh
3450 | Đĩa đệm cột sống lưng loại cong chất liệu Peek polymer có răng chống trượt phù hợp phẫu thuật TLIF_b | Cái | 6 | Thổ Nhĩ Kỳ | 9021 | ABCxxxx | ABC2407; ABC2409; ABC2411; ABC2413; ABC2807; ABC2808; ABC2809; ABC2810; ABC2811; ABC2813; ABC3207; ABC3208; ABC3209; ABC3210; ABC3211; ABC3213. | Aero Medikal |  |  | 2023; 2024 | Đĩa đệm cột sống lưng loại cong, vật liệu PEEK. Cao từ 7mm đến 13mm (mỗi bước tăng 1mm). Chiều rộng 10mm. Chiều dài 24mm, 28mm, 32mm. Góc nghiêng khoảng 6°. Độ ưỡn 0°, 4°, 6° và 8°. Hình quả chuối, có 3 điểm đánh dấu, có 1 khoang lớn ghép xương. Trên thân có hệ thống răng ngược chống trượt phù hợp phẫu thuật TLIF. Trên đầu đĩa thiết kế núm xoay 90°. Tiệt trùng sẵn. | 8.500.000 | vn0311829625 | CÔNG TY CỔ PHẦN Y TẾ THÀNH ÂN | IB2400260941 | vn0301514496 | BỆNH VIỆN CHẤN THƯƠNG CHỈNH HÌNH | Đấu thầu rộng rãi | 30/10/2024 | 1188/QĐ-BVCTCH | 30/10/2024 | 2 | Quận 5,TP. Hồ Chí Minh
3451 | Đĩa đệm cột sống lưng loại cong chất liệu Peek polymer có răng chống trượt phù hợp phẫu thuật TLIF_a | Cái | 4 | Mỹ | 90211090 | 304.6zz | SUSTAIN-Arch | Globus Medical, Inc |  |  | . | Đĩa đệm cột sống lưng, loại cong, chất liệu Peek polymer, phẫu thuật cột sống lối bên (TLIF). Chiều dài 27mm, 30mm. Chiều rộng 10mm. Chiều cao 7-17mm bước tăng 2mm. Mặt trên và dưới có răng chống trượt, mũi thon dần, có đánh dấu cản quang và có khoang ghép xương. Tiêu chuẩn: ISO 13485, CE | 10.200.000 | vn0107610311 | CÔNG TY CỔ PHẦN VIỆT - SING MEDICAL | IB2400260941 | vn0301514496 | BỆNH VIỆN CHẤN THƯƠNG CHỈNH HÌNH | Đấu thầu rộng rãi | 30/10/2024 | 1188/QĐ-BVCTCH | 30/10/2024 | 2 | Quận 5,TP. Hồ Chí Minh
3452 | Đĩa đệm cột sống lưng nhân tạo có răng cưa loại cong, với thiết kế thon gọn dễ chèn vào đốt sống, có răng cưa giúp bám chắc vào xương. Chất liệu Peek_a | Cái | 2 | Thổ Nhĩ Kỳ | 9021 | ABCxxxx | ABC2407; ABC2409; ABC2411; ABC2413; ABC2807; ABC2808; ABC2809; ABC2810; ABC2811; ABC2813; ABC3207; ABC3208; ABC3209; ABC3210; ABC3211; ABC3213. | Aero Medikal |  |  | 2023; 2024 | Đĩa đệm cột sống lưng, loại cong. Vật liệu: PEEK. Cao 7mm đến 13mm (mỗi bước tăng 1mm). Chiều rộng 10mm. Chiều dài 24mm, 28mm, 32mm. Góc nghiêng khoảng 6°. Độ ưỡn 0°- 8°. Hình quả chuối, có 3 điểm đánh dấu, có 1 khoang lớn ghép xương. Trên thân có hệ thống răng ngược. Trên đầu đĩa thiết kế núm xoay 90°. Tiệt trùng sẵn. | 8.500.000 | vn0311829625 | CÔNG TY CỔ PHẦN Y TẾ THÀNH ÂN | IB2400260941 | vn0301514496 | BỆNH VIỆN CHẤN THƯƠNG CHỈNH HÌNH | Đấu thầu rộng rãi | 30/10/2024 | 1188/QĐ-BVCTCH | 30/10/2024 | 2 | Quận 5,TP. Hồ Chí Minh
3453 | Đĩa đệm cột sống lưng nhân tạo có răng cưa loại cong, với thiết kế thon gọn dễ chèn vào đốt sống, có răng cưa giúp bám chắc vào xương. Chất liệu Peek_b | Cái | 3 | Mỹ | 9021 | 30-T-x-x; 30-T-xx-x; 30-T-xxxx-x; 30-T-xxxx-xx; 30-T-xxxx-x-x; 30-T-xxxx-xx-x | - 30-T-7-6; 30-T-8-6; 30-T-9-6; 30-T-10-6; 30-T-11-6; 30-T-12-6; 30-T-13-6; 30-T-14-6; 30-T-15-6; - 30-T-1027-7; 30-T-1027-8; 30-T-1027-9; 30-T-1027-10; 30-T-1027-11; 30-T-1027-12; 30-T-1027-13; 30-T-1027-14; 30-T-1027-15; - 30-T-1036-7; 30-T-1036-8; 30-T-1036-9; 30-T-1036-10; 30-T-1036-11; 30-T-1036-12; 30-T-1036-13; 30-T-1036-14; 30-T-1036-15; - 30-T-1036-8-6; 30-T-1036-9-6; 30-T-1036-10-6; 30-T-1036-11-6; 30-T-1036-12-6; 30-T-1036-13-6; 30-T-1036-14-6; 30-T-1036-15-6 | Pioneer Surgical Technology, Inc |  |  | 2022-2023 trở về sau | Đĩa đệm cột sống lưng nhân tạo có răng cưa loại cong. Chất liệu: polymer polyether ether ketone (PEEK), cao 7-15mm (mỗi cỡ tăng 1mm), rộng 10mm, dài 24, 27, 28, 32, 36mm. Góc lệch 0 độ, 6 độ, miếng ghép thiết kế cong hình trái chuối. Đầu dạng hình viên đạn. Trên thân có răng cưa, bước răng cao 0.5mm . Thân đĩa lồi, có 2 khoang lớn ghép xương, có 2-4 điểm đánh dấu tantalum. Tiệt khuẩn. Tiêu chuẩn chất lượng ISO, CE, FDA | 9.000.000 | vn0302204137 | CÔNG TY TNHH TRANG THIẾT BỊ Y TẾ B.M.S | IB2400260941 | vn0301514496 | BỆNH VIỆN CHẤN THƯƠNG CHỈNH HÌNH | Đấu thầu rộng rãi | 30/10/2024 | 1188/QĐ-BVCTCH | 30/10/2024 | 2 | Quận 5,TP. Hồ Chí Minh
3454 | Miếng ghép đĩa đệm cột sống cổ có răng bám dạng nghiêng.vật liệu PEEK, nghiêng góc ≥ 5°_b | Cái | 3 | Thổ Nhĩ Kỳ | 9021 | ACPCxxxxxx | ACPC041214; ACPC051214; ACPC061214; ACPC071214; ACPC081214; ACPC041414; ACPC051414; ACPC061414; ACPC071414; ACPC081414; ACPC041216; ACPC051216; ACPC061216; ACPC071216; ACPC081216. | Aero Medikal |  |  | 2023; 2024 | Miếng ghép đĩa đệm cột sống cổ nghiêng góc 5°, chất liệu PEEK. Chiều sâu 12mm và 14mm. Chiều ngang 14mm và 16mm. Chiều cao từ 4mm đến 8mm, bước tăng 1mm. Bề mặt có răng và chân chất liệu Titanium để cố định đĩa chắc chắn. Có 3 điểm đánh dấu cản quang bằng Titanium và 2 khoang rộng ghép xương. Trên thân có 4 mấu gai ở hai bên và trên dưới. Đóng gói tiệt trùng sẵn. | 5.800.000 | vn0311829625 | CÔNG TY CỔ PHẦN Y TẾ THÀNH ÂN | IB2400260941 | vn0301514496 | BỆNH VIỆN CHẤN THƯƠNG CHỈNH HÌNH | Đấu thầu rộng rãi | 30/10/2024 | 1188/QĐ-BVCTCH | 30/10/2024 | 2 | Quận 5,TP. Hồ Chí Minh
3455 | Đĩa đệm cột sống lưng vật liệu PEEK, hai bề mặt có răng, độ ưỡn 4 độ_a | Cái | 5 | Thổ Nhĩ Kỳ | 9021 | ABCxxxx | ABC2407; ABC2409; ABC2411; ABC2413; ABC2807; ABC2808; ABC2809; ABC2810; ABC2811; ABC2813; ABC3207; ABC3208; ABC3209; ABC3210; ABC3211; ABC3213. | Aero Medikal |  |  | 2023; 2024 | Đĩa đệm cột sống lưng, vật liệu PEEK. Cao từ 7mm đến 13mm (mỗi bước tăng 1mm). Chiều rộng 10mm. Chiều dài 24mm, 28mm, 32mm. Góc nghiêng khoảng 6°. Độ ưỡn 4°. Hình quả chuối, có 3 điểm đánh dấu bằng vật liệu Tantalum/ Titanium, có 1 khoang lớn ghép xương. Hai bề mặt có răng. Trên đầu đĩa thiết kế núm xoay 90°. Tiệt trùng sẵn. | 8.500.000 | vn0311829625 | CÔNG TY CỔ PHẦN Y TẾ THÀNH ÂN | IB2400260941 | vn0301514496 | BỆNH VIỆN CHẤN THƯƠNG CHỈNH HÌNH | Đấu thầu rộng rãi | 30/10/2024 | 1188/QĐ-BVCTCH | 30/10/2024 | 2 | Quận 5,TP. Hồ Chí Minh
3456 | Đĩa đệm cột sống cổ, chất liệu Peek, có 2 khoang nhồi xương và có răng ngược, chiều dài 14mm và 16mm_b | Cái | 1 | Mỹ | 90219000 | 255xxxx; 265xxxx; 266xxxx; 267xxxx; 8670418 | ARTFX Medical LLC | ARTFX Medical LLC/ Mỹ |  |  | ≥2022 | Chất liệu PEEK. Không gian ghép xương rộng có 2 khoang nhồi xương để dễ dàng hợp nhất, 3 điểm đánh dấu Titanium. Bề mặt có răng ngược, khoảng cách răng ngược 1.2mm, chiều cao 0.5 mm theo đường cong giải phẫu học, có óc ưỡn. Cao ≤4-≥8mm mỗi bước tăng 1mm; rộng 12mm, 14mm; dài 14mm, 16mm. Tiêu chuẩn ISO, CE, FDA | 10.000.000 | vn0303649259 | CÔNG TY TNHH VIỆT Y | IB2400260941 | vn0301514496 | BỆNH VIỆN CHẤN THƯƠNG CHỈNH HÌNH | Đấu thầu rộng rãi | 30/10/2024 | 1188/QĐ-BVCTCH | 30/10/2024 | 2 | Quận 5,TP. Hồ Chí Minh
3457 | Miếng ghép đĩa đệm cột sống cổ có răng bám dạng nghiêng.vật liệu PEEK, nghiêng góc ≥ 5°_a | Cái | 2 | Mỹ | 90211090 | 365.ttt | COLONIAL | Globus Medical, Inc |  |  | . | Miếng ghép đĩa đệm cột sống cổ có răng bám nghiêng, nghiêng góc 7°, vật liệu PEEK, rộng ngang 14mm, chiều sâu 12mm, chiều cao 5 - 12mm bước tăng 1mm | 7.900.000 | vn0107610311 | CÔNG TY CỔ PHẦN VIỆT - SING MEDICAL | IB2400260941 | vn0301514496 | BỆNH VIỆN CHẤN THƯƠNG CHỈNH HÌNH | Đấu thầu rộng rãi | 30/10/2024 | 1188/QĐ-BVCTCH | 30/10/2024 | 2 | Quận 5,TP. Hồ Chí Minh
3458 | Clip polymer kẹp mạch máu có răng chống trượt nhọn – gập góc | Cái | 600 | Hàn Quốc |  | EN-HCSA EN-HCMA EN-HCLA EN-HCXA | Clip Polymer kẹp mạch máu | ENDOVISION Co., Ltd. |  |  |  | Chất liệu: polymer không tiêu, tương thích sinh học cao, phù hợp cho việc hàn mạch Có các cỡ khác nhau, phù hợp với mạch máu và mô ở các vị trí khác nhau. Có thể dùng để cầm máu cho các tổn thương ở mạch máu hoặc bó mô với kích thước 2-16mm - Tương thích với trocar đường kính 5mm và 10mm để kẹp mô 10-16mm Clip dễ dàng tiếp cận các vị trí khó tiếp cận, có thể tháo ra nhờ hiệu ứng spring, khóa an toàn với dạng móc, chống trượt với dạng zig zag Đạt tiêu chuẩn ISO 13485 | 88.900 | vn0101849706 | CÔNG TY TNHH THIẾT BỊ Y TẾ VÀ HOÁ CHẤT HOÀNG PHƯƠNG | IB2400363825 | vnz000023650 | Bệnh viện đa khoa tỉnh Bắc Kạn | Đấu thầu rộng rãi | 30/10/2024 | 1007/QĐ-BVĐK | 29/10/2024 | 1 | Tỉnh Bắc Kạn
3459 | Mũi khoan răng | Cái | 400 | Nhật Bản |  | DIA-BURS | Mani | Mani |  |  | 2023 - 2024 | - Chất liệu: Thép không gỉ - Kết hợp với tay khoan để mài các vật liệu và mô cứng - Chia làm 3 phần: Mũi, chuôi, cổ - Đạt tiêu chuẩn ISO 13485 | 23.000 | vn0106342613 | CÔNG TY TNHH TRANG THIẾT BỊ Y TẾ ANH SƠN | IB2400304383 | vn1000586121 | Bệnh viện đa khoa Hưng Hà | Đấu thầu rộng rãi | 29/10/2024 | 1865/QĐ-BVHH | 10/10/2024 | 2 | Huyện Hưng Hà,Tỉnh Thái Bình
3460 | Phim xquang răng chụp cận chóp 3 x 4 cm | tờ | 300 | UAE |  | Ergonom-X | Ergonom-X | DentalFilm FZCO |  |  | 2023 - 2024 | - Kích thước: 30,5mm x 40,5mm - Phim X-quang nha khoa rửa nhanh - Phim và nước đóng sẵn trong 1 lá phim, tiện lợi - Cho hình ảnh với độ sắc nét cao, Lưu giữ trong suốt 10 năm - Đạt tiêu chuẩn ISO 13485 | 15.000 | vn0106342613 | CÔNG TY TNHH TRANG THIẾT BỊ Y TẾ ANH SƠN | IB2400304383 | vn1000586121 | Bệnh viện đa khoa Hưng Hà | Đấu thầu rộng rãi | 29/10/2024 | 1865/QĐ-BVHH | 10/10/2024 | 2 | Huyện Hưng Hà,Tỉnh Thái Bình
3461 | Hệ thống ghế khám răng (Máy ghế răng) | Hệ thống | 1 | Ý |  | SS_ITALO | Simple&Smart | Simple&Smart S.r.l |  |  | 2024 | Theo đáp ứng kỹ thuật | 335.000.000 | vn0107615334 | LIÊN DANH SHT- BAMIGROUP | IB2400348463 | vn0101574473 | BỆNH VIỆN ĐA KHOA HÒE NHAI | Đấu thầu rộng rãi | 28/10/2024 | 653/QĐ-BVHN | 22/10/2024 | 1 | Quận Ba Đình,Thành phố Hà Nội
3462 | Vật liệu hàn răng vĩnh viễn | Hộp | 2 | SEPTODONT, Pháp |  | Biodentine | SEPTODONT | SEPTODONT, Pháp |  |  | 2024 | Thời gian trộn 30 giây, đông cứng sau 12 phút. Hộp 5 viên nhộng bột + 5 pipette dung dịch pha | 2.520.000 | vn0109373842 | CÔNG TY TNHH THIẾT BỊ VẬT TƯ HOÀNG BẢO | IB2400328266 | vn4600475813 | Bệnh viện C Thái Nguyên | Đấu thầu rộng rãi | 28/10/2024 | 1673/QĐ-BVC | 22/10/2024 | 2 | Thành Phố Sông Công,Tỉnh Thái Nguyên
3463 | Vật liệu hàn răng, trám (Lọ ≥ 30g) | Lọ | 7 | GC Asahi Corporation, Japan |  | 0104A2330020 0104A2330030 | GC | GC Asahi Corporation, Japan |  |  | 2024 | Sử dụng trong điều trị răng. Lọ 30g. | 315.000 | vn0109373842 | CÔNG TY TNHH THIẾT BỊ VẬT TƯ HOÀNG BẢO | IB2400328266 | vn4600475813 | Bệnh viện C Thái Nguyên | Đấu thầu rộng rãi | 28/10/2024 | 1673/QĐ-BVC | 22/10/2024 | 2 | Thành Phố Sông Công,Tỉnh Thái Nguyên
3464 | Đài cao su đánh bóng răng | Cái | 50 | Dentsply Caulk;Hoa Kỳ |  | 624045X | Dentsply | Dentsply Caulk;Hoa Kỳ |  |  | 2024 | Dùng đánh bóng miếng trám composite; Hình dạng: đĩa, nụ, ly phù hợp cho nhiều vị trí răng khác nhau. | 3.500 | vn0109373842 | CÔNG TY TNHH THIẾT BỊ VẬT TƯ HOÀNG BẢO | IB2400328266 | vn4600475813 | Bệnh viện C Thái Nguyên | Đấu thầu rộng rãi | 28/10/2024 | 1673/QĐ-BVC | 22/10/2024 | 2 | Thành Phố Sông Công,Tỉnh Thái Nguyên
3465 | Hàn răng | Hộp | 2 | Nhật | 9018 | HR | GC | GC |  |  | từ năm 2023 trở về sau | Màu A3; Vật liệu trám có cản quang glass ionomer chứa strontium độ cứng cao dành cho răng; Hộp 15g; Tiêu chuẩn ISO | 1.871.700 | vn0401736580 | CÔNG TY TNHH THIẾT BỊ Y TẾ NGUYÊN PHÚ VNM | IB2400394302 | vnz000015086 | Bệnh viện Quân y 13 | Chào hàng cạnh tranh | 25/10/2024 | 23/QĐ-BV | 25/10/2024 | 2 | Thành phố Quy Nhơn,Tỉnh Bình Định
3466 | Xi mặt hàn, gắn răng | Hộp | 20 | Nhật Bản | 3006 | 004426/0131F1630010 | GC | GC Corporation. |  |  | 2024 | Xi măng dùng để trám răng phục hồi. Sử dụng điều trị xoang III, V và răng trẻ em. Đặc biệt là một vật liệu đa năng dùng để trám lót và tái tạo cùi răng, Hộp gồm 2 lọ: 15G bột và 8ml dung dịch | 1.320.000 | vn2900326174 | CÔNG TY CP THIẾT BỊ VẬT TƯ Y TẾ VÀ DƯỢC PHẨM NGHỆ AN | IB2400321237 | vn2900696418 | Bệnh viện Đa khoa huyện Yên Thành | Đấu thầu rộng rãi | 24/10/2024 | 819/QĐ-BVYT | 22/10/2024 | 2 | Huyện Yên THành,Tỉnh Nghệ An
3467 | Mũi khoan răng | mũi | 500 | Nhật Bản | 9018 | Dia Burs | MANI | MANI, INC. Takanezawa Factory |  |  | 2024 | Sản phẩm này được dùng để khoan các mô cứng như răng và xương, được làm từ thép cacbon hoặc thép không gỉ. | 26.400 | vn2900326174 | CÔNG TY CP THIẾT BỊ VẬT TƯ Y TẾ VÀ DƯỢC PHẨM NGHỆ AN | IB2400321237 | vn2900696418 | Bệnh viện Đa khoa huyện Yên Thành | Đấu thầu rộng rãi | 24/10/2024 | 819/QĐ-BVYT | 22/10/2024 | 2 | Huyện Yên THành,Tỉnh Nghệ An
3468 | Vật liệu bôi trơn và loại bỏ vôi hóa dạng gel | Tuýp | 40 | Ấn Độ | 30064010 | 9202/003 | Vật liệu sửa soạn xoang răng trước khi trám - Endogel-RC | Shiva Products |  |  | từ năm 2023 trở về sau | Dùng trong điều trị nội nha, giai đoạn sửa soạn ống tủy, tác dụng bôi trơn, loại bỏ các chất vô cơ, ..dùng trong ống tủy bị canxi hóa, ống tủy nhỏ, tắc,... Dạng gel, Tuýp có đầu bơm,3 gram, chứa 17% EDTA, Không bị khô, cứng khi chưa sử dụng hết tuýp" | 133.000 | vn0302130894 | CÔNG TY TNHH TRANG THIẾT BỊ NHA KHOA | IB2400298847 | vn0301725426 | Bệnh viện quận Tân Bình | Chào hàng cạnh tranh | 22/10/2024 | 179/QĐ-BVTB | 21/10/2024 | 2 | Quận Tân Bình,TP. Hồ Chí Minh
3469 | Vật liệu trám bít ống tủy trong điều trị nội nha dựa trên nền Zinc oxide, có hoạt tính khử trùng và kháng viêm | Lọ | 5 | Thụy Sĩ | 30064010 | 10245 | Vật liệu trám răng - Rosen Root- Canal Cement, silver free 15g powder +15ml liquid (10245) | Produits Dentaires SA |  |  | từ năm 2023 trở về sau | Xi măng trám bít ống tủy dùng kết hợp với cone chính gutta percha và cone phụ để trám bít ống tủy trong điều trị nội nha Lọ 15g bột, sử dụng kết hợp với dung dịch eugenol Thành phần chính chứa Hydrocostison acetate và paraformandehyde. Có tính tương hợp sinh học và được mô quanh chóp dung nạp tốt Cản quang" Hộp (15ml dung dịch 15g bột) | 1.095.938 | vn0302130894 | CÔNG TY TNHH TRANG THIẾT BỊ NHA KHOA | IB2400298847 | vn0301725426 | Bệnh viện quận Tân Bình | Chào hàng cạnh tranh | 22/10/2024 | 179/QĐ-BVTB | 21/10/2024 | 2 | Quận Tân Bình,TP. Hồ Chí Minh
3470 | Cortisomol | hộp | 15 | Ấn Độ |  | Endoseal (P/L) | Vật liệu trám răng điều trị tủy (Endoseal (P/L)) | Prevest Denpro Limited |  |  | 2023 trở lên | Là paste không thấu xạ, không tái hấp thụ dùng để bít ống tủy, chứa thành phần không ảnh hưởng đến mô, không gây sưng, có tính sát trùng và diệt khuẩn, trám và bít vĩnh viễn ống tủy. | 375.000 | vn0101849706 | CÔNG TY TNHH THIẾT BỊ Y TẾ VÀ HOÁ CHẤT HOÀNG PHƯƠNG | IB2400359833 | vn5000206264 | Trung tâm y tế huyện Yên Sơn | Đấu thầu rộng rãi | 22/10/2024 | 394/QĐ-TTYT | 18/10/2024 | 3 | Huyện Yên Sơn,Tỉnh Tuyên Quang
3471 | Solare 3g | Tuýp | 30 | Nhật Bản |  | 0135F2260030 | Xi măng trám răng (Solare) | GC Corporation |  |  | 2023 trở lên | Vật liệu Composite phục hồi quang trùng hợp.Thao tác tốt hơn và có đặc tính mô phỏng quang học, đặc mà không dính giúp dễ dàng thao tác, đặt chất trám và điêu khắc, có thêm nhiều thời gian làm việc.Độ co thấp, bảo vệ bờ viền miếng trám liên tụ, Phục hồi các kẽ hở răng, Ít gây ê buốt. | 389.000 | vn0101849706 | CÔNG TY TNHH THIẾT BỊ Y TẾ VÀ HOÁ CHẤT HOÀNG PHƯƠNG | IB2400359833 | vn5000206264 | Trung tâm y tế huyện Yên Sơn | Đấu thầu rộng rãi | 22/10/2024 | 394/QĐ-TTYT | 18/10/2024 | 3 | Huyện Yên Sơn,Tỉnh Tuyên Quang
3472 | eugenol | lọ | 10 | Ấn Độ |  | Eugenol 30ml | Vật liệu trám răng điều trị tủy (Eugenol 30ml) | Prevest Denpro Limited |  |  | 2023 trở lên | Dung dịch dầu Eugenol tinh khiết dùng để làm dịu cơn đau răng nhẹ và để tạo hợp chất giảm đau cho răng với oxide kẽm (zinc oxide), giảm đau răng, trộn với oxide kẽm để tạo hợp chất giảm đau. | 108.000 | vn0101849706 | CÔNG TY TNHH THIẾT BỊ Y TẾ VÀ HOÁ CHẤT HOÀNG PHƯƠNG | IB2400359833 | vn5000206264 | Trung tâm y tế huyện Yên Sơn | Đấu thầu rộng rãi | 22/10/2024 | 394/QĐ-TTYT | 18/10/2024 | 3 | Huyện Yên Sơn,Tỉnh Tuyên Quang
3473 | Máy thử tủy răng (Máy đo chiều dài ống tủy) | Chiếc | 1 | Trung Quốc |  | WOODPEXIII | WOODPEXIII | Guilin Woodpecker Medical Instrument Co., Ltd |  |  | từ năm 2023 trở về sau | THÔNG SỐ KỸ THUẬT: - Pin: 3.7V/750mAh - Điện áp tiêu thụ: 50.5W - Màn hình hiển thị LCD 4.5 inh - Trọng lượng: 336gr. - Kích thước: 84mm x 88mm x 112mm. - Chức năng thông báo khi còn ít nhất 2mm tới chóp. - Thao tác một nút bấm – hoàn toàn tự động - Hoạt động dựa trên công nghệ đo trở kháng mạng đa tần tiên tiến cùng tính năng xác định hệ số tự động, đảm bảo kết quả đo được chính xác CẤU HÌNH: - Thân máy chính x 1 cái - Dây đo x 1 cái - Kẹp file x 3 cái - Móc môi x 4 cái - Thanh đo x 2 cái - Cục sạc x 1 cái - Pin x 1 cái - Công cụ test x 1 cái | 11.500.000 | vn0302130894 | CÔNG TY TNHH TRANG THIẾT BỊ NHA KHOA | IB2400359833 | vn5000206264 | Trung tâm y tế huyện Yên Sơn | Đấu thầu rộng rãi | 22/10/2024 | 394/QĐ-TTYT | 18/10/2024 | 3 | Huyện Yên Sơn,Tỉnh Tuyên Quang
3474 | Fusion Flo | Lọ | 30 | Ấn Độ |  | Fusion Flo 2x2g | Vật liệu trám răng quang trùng hợp (Fusion Flo 2x2g) | Prevest Denpro Limited |  |  | 2023 trở lên | Là composite lỏng, bền, bề mặt cực mịn, dễ dàng tra vào những vị trí phức tạp, dùng trám ổ sâu nhỏ, bít các vết nứt, vật liệu phục hình lớp III đến V, sửa các vết trám và veneer. | 210.000 | vn0101849706 | CÔNG TY TNHH THIẾT BỊ Y TẾ VÀ HOÁ CHẤT HOÀNG PHƯƠNG | IB2400359833 | vn5000206264 | Trung tâm y tế huyện Yên Sơn | Đấu thầu rộng rãi | 22/10/2024 | 394/QĐ-TTYT | 18/10/2024 | 3 | Huyện Yên Sơn,Tỉnh Tuyên Quang
3475 | Mũi cắt răng khôn (Mũi khoan cắt xương) | Hộp | 15 | Nhật Bản |  | 25mm # 2; 25mm # 330; 25mm # 1557; 25mm MZB+; 28mm # 2; 28mm # 330; 28mm # 1557; 28mm MZB+ | Mũi khoan răng (SURGICAL BURS) | MANI, INC. Takanezawa Factory |  |  | 2023 trở lên | Vật liệu thép không gỉ | 420.000 | vn0101849706 | CÔNG TY TNHH THIẾT BỊ Y TẾ VÀ HOÁ CHẤT HOÀNG PHƯƠNG | IB2400359833 | vn5000206264 | Trung tâm y tế huyện Yên Sơn | Đấu thầu rộng rãi | 22/10/2024 | 394/QĐ-TTYT | 18/10/2024 | 3 | Huyện Yên Sơn,Tỉnh Tuyên Quang
3476 | Côn guttapercha tay 20 25 30 | Hộp | 80 | Hàn Quốc |  | Cgt220 | Vật liệu trám bít tủy răng (Gutta Percha Points) | Sure Dent Corporation |  |  | 2023 trở lên | Làm từ nhựa cây Gutta, có độ thuôn khác nhau. | 116.000 | vn0101849706 | CÔNG TY TNHH THIẾT BỊ Y TẾ VÀ HOÁ CHẤT HOÀNG PHƯƠNG | IB2400359833 | vn5000206264 | Trung tâm y tế huyện Yên Sơn | Đấu thầu rộng rãi | 22/10/2024 | 394/QĐ-TTYT | 18/10/2024 | 3 | Huyện Yên Sơn,Tỉnh Tuyên Quang
3477 | Bonding N-bond | Lọ | 20 | Liechtenstein |  | 603936AN | Xi măng hàn răng Tetric N-bond Refill 1 x 6g | Ivoclar Vivadent AG |  |  | 2023 trở lên | Keo dán Composite theo phương pháp tching + Bonding | 650.000 | vn0101849706 | CÔNG TY TNHH THIẾT BỊ Y TẾ VÀ HOÁ CHẤT HOÀNG PHƯƠNG | IB2400359833 | vn5000206264 | Trung tâm y tế huyện Yên Sơn | Đấu thầu rộng rãi | 22/10/2024 | 394/QĐ-TTYT | 18/10/2024 | 3 | Huyện Yên Sơn,Tỉnh Tuyên Quang
3478 | Mũi khoan răng | Vỉ | 60 | Nhật Bản |  | - | - | Mani |  |  | Từ năm 2023 trở đi | Vật liệu thép không gỉ | 131.250 | vn0106122008 | CÔNG TY CỔ PHẦN THIẾT BỊ VẬT TƯ HOÀNG MINH | IB2400359833 | vn5000206264 | Trung tâm y tế huyện Yên Sơn | Đấu thầu rộng rãi | 22/10/2024 | 394/QĐ-TTYT | 18/10/2024 | 3 | Huyện Yên Sơn,Tỉnh Tuyên Quang
3479 | File máy 20 25 30 | Hộp | 15 | Nhật Bản |  | 025 04 (21mm); 025 04 (25mm) | Kim khoan răng MANI JIZAI | MANI, INC. Takanezawa Factory |  |  | 2023 trở lên | Tiết diện lệch tâm Chế tạo từ vật liệu Niti R phase Độ thuôn 4%, 6% | 915.000 | vn0101849706 | CÔNG TY TNHH THIẾT BỊ Y TẾ VÀ HOÁ CHẤT HOÀNG PHƯƠNG | IB2400359833 | vn5000206264 | Trung tâm y tế huyện Yên Sơn | Đấu thầu rộng rãi | 22/10/2024 | 394/QĐ-TTYT | 18/10/2024 | 3 | Huyện Yên Sơn,Tỉnh Tuyên Quang
3480 | Côn guttapercha máy 20 25 30 | hộp | 50 | Hàn Quốc |  | CGT420 | Vật liệu trám bít tủy răng (Gutta Percha Points) | Sure Dent Corporation |  |  | 2023 trở lên | Làm từ nhựa cây Gutta, có độ thuôn khác nhau. | 136.000 | vn0101849706 | CÔNG TY TNHH THIẾT BỊ Y TẾ VÀ HOÁ CHẤT HOÀNG PHƯƠNG | IB2400359833 | vn5000206264 | Trung tâm y tế huyện Yên Sơn | Đấu thầu rộng rãi | 22/10/2024 | 394/QĐ-TTYT | 18/10/2024 | 3 | Huyện Yên Sơn,Tỉnh Tuyên Quang
3481 | Kềm lấy dị vật nội soi tiêu hóa (kềm răng chuột) | Cái | 2 | Đức | 9018 | 07 21 32 0 | 07 21 32 0 | MTW - Endoskopie W.Haag KG | 07 21 32 0 | 170000035/PCBA-HCM ngày 10/05/2017 |  | Dùng lấy dị vật. Chất liệu: kim loại Miệng cá sấu dài, hàm phẳng với chữ thập và rãnh dọc và răng chuột. Độ mở ngàm 7mm. Đường kính dụng cụ 2,2mm - chiều dài 230cm. Tiêu chuẩn sử dụng nhiều lần. | 11.600.000 | vn0310520947 | CÔNG TY TNHH THIẾT BỊ Y TẾ ETC | IB2400371694 | vn0303389515 | BỆNH VIỆN HUYỆN CỦ CHI | Chào hàng cạnh tranh | 21/10/2024 | 920/QĐ-BVCC | 21/10/2024 | 1 | Huyện Củ Chi,TP. Hồ Chí Minh
3482 | Bộ dụng cụ đặt vòng | bộ | 8 | Pakistan |  | Mã sản phẩm Bộ dụng cụ đặt vòng:  Kẹp bông phẫu thuật Foerster có răng, thẳng 25cm (mã sản phẩm: 16.0082.25): 02 cái  Van âm đạo 95x16mm/95x30mm (mã sản phẩm: 60.0180.02): 01 cái  Banh mỏ vịt Grave 75*20mm (mã sản phẩm: 60.0034.01): 01 cái  Banh mỏ vịt Grave 95*35mm (mã sản phẩm: 60.0034.02): 01 cái  Kẹp phẫu thuật Schroeder thẳng, 25cm (mã sản phẩm: 60.0580.25): 01 cái  Thước đo cổ tử cung Sims, 32cm, số 2 (mã sản phẩm: 60.0472.32 ): 01 cái  Kéo phẫu thuật Standard nhọn tù cong 16.5cm (mã sản phẩm: 10.0013.16): 01 cái  Kéo Mayo thẳng 16cm (mã sản phẩm: 10.0052.16): 01 cái  Cây móc vòng sản khoa IUD (mã sản phẩm: 62.0700.00): 01 cái | Hilbro | Hilbro Instruments |  |  |  | 2. Cấu hình cung cấp  Kẹp bông phẫu thuật Foerster có răng, thẳng 25cm (mã sản phẩm: 16.0082.25): 02 cái  Van âm đạo 95x16mm/95x30mm (mã sản phẩm: 60.0180.02): 01 cái  Banh mỏ vịt Grave 75*20mm (mã sản phẩm: 60.0034.01): 01 cái  Banh mỏ vịt Grave 95*35mm (mã sản phẩm: 60.0034.02): 01 cái  Kẹp phẫu thuật Schroeder thẳng, 25cm (mã sản phẩm: 60.0580.25): 01 cái  Thước đo cổ tử cung Sims, 32cm, số 2 (mã sản phẩm: 60.0472.32 ): 01 cái  Kéo phẫu thuật Standard nhọn tù cong 16.5cm (mã sản phẩm: 10.0013.16): 01 cái  Kéo Mayo thẳng 16cm (mã sản phẩm: 10.0052.16): 01 cái  Cây móc vòng sản khoa IUD (mã sản phẩm: 62.0700.00): 01 cái | 7.278.000 | vn0311546962 | CÔNG TY TNHH THƯƠNG MẠI DỊCH VỤ KỸ THUẬT NGÂN KHOA | IB2400354937 | vnz000013370 | Đoàn Kinh Tế Quốc Phòng 915 | Đấu thầu rộng rãi | 17/10/2024 | 1292/QĐ-KTQP | 17/10/2024 | 1 | Huyện Giang Thành,Tỉnh Kiên Giang
3483 | Bộ dụng cụ đỡ đẻ | bộ | 8 | Pakistan |  | Mã sản phẩm Bộ dụng cụ đỡ đẻ:  Muỗng nạo phẫu thuật Sims rỗng, sắc, 9mm, 31cm, số 3 (mã sản phẩm: 60.0840.09): 02 cái  Kéo phẫu thuật Mayo thẳng 18cm (mã sản phẩm: 10.0052.18): 02 cái  Kẹp bông phẫu thuật Foerster có răng thẳng 25cm (mã sản phẩm: 16.0082.25): 02 cái  Kẹp phẫu tích Standard, 16cm (mã sản phẩm: 12.0010.16): 04 cái  Kẹp phẫu tích Waugh 1x2T 20cm (mã sản phẩm: 12.0208.20): 02 cái  Kẹp phẫu thuật Zenker cong nhẹ 29.5cm (mã sản phẩm: 14.0366.01): 02 cái  Kẹp kim phẫu thuật Mayo-Hegar thẳng 20cm (mã sản phẩm: 22.0050.20): 02 cái | Hilbro | Hilbro Instruments |  |  |  | 2. Cấu hình cung cấp  Muỗng nạo phẫu thuật Sims rỗng, sắc, 9mm, 31cm, số 3 (mã sản phẩm: 60.0840.09): 02 cái  Kéo phẫu thuật Mayo thẳng 18cm (mã sản phẩm: 10.0052.18): 02 cái  Kẹp bông phẫu thuật Foerster có răng thẳng 25cm (mã sản phẩm: 16.0082.25): 02 cái  Kẹp phẫu tích Standard, 16cm (mã sản phẩm: 12.0010.16): 04 cái  Kẹp phẫu tích Waugh 1x2T 20cm (mã sản phẩm: 12.0208.20): 02 cái  Kẹp phẫu thuật Zenker cong nhẹ 29.5cm (mã sản phẩm: 14.0366.01): 02 cái  Kẹp kim phẫu thuật Mayo-Hegar thẳng 20cm (mã sản phẩm: 22.0050.20): 02 cái | 8.636.000 | vn0311546962 | CÔNG TY TNHH THƯƠNG MẠI DỊCH VỤ KỸ THUẬT NGÂN KHOA | IB2400354937 | vnz000013370 | Đoàn Kinh Tế Quốc Phòng 915 | Đấu thầu rộng rãi | 17/10/2024 | 1292/QĐ-KTQP | 17/10/2024 | 1 | Huyện Giang Thành,Tỉnh Kiên Giang
3484 | Kẹp rốn có khớp răng | Cái | 7000 | Việt Nam | 9018 | KR.TNP | Tanaphar | Công ty cổ phần Tanaphar |  |  | 2024 | Chất liệu: nhựa nguyên sinh hoặc tương đương, không chứa DEHP, không gây độc, không gây kích ứng. Gồm 2 phần nối với nhau bằng các khớp răng, đã tiệt trùng | 928 | vn2900326174 | CÔNG TY CP THIẾT BỊ VẬT TƯ Y TẾ VÀ DƯỢC PHẨM NGHỆ AN | IB2400238667 | vnz000022224 | Bệnh viện Sản Nhi Nghệ An | Đấu thầu rộng rãi | 16/10/2024 | 1859/QĐ-BVSN | 15/10/2024 | 4 | Thành phố Vinh,Tỉnh Nghệ An
3485 | Vật liệu hàn răng số 1 | Hộp | 12 | Nhật Bản | 3006 | 0131F1630020; 0131F1630030; 0131F1640020; 0131F1640030; | GC | GC Corporation |  |  | 2024 | Xi măng Glass inomer chứa strontium, dùng để gắn các phục hình kim loại thông dụng. Cũng có thể dùng để trám lót dưới các vật liệu trắm. | 1.290.000 | vn2900326174 | CÔNG TY CP THIẾT BỊ VẬT TƯ Y TẾ VÀ DƯỢC PHẨM NGHỆ AN | IB2400238667 | vnz000022224 | Bệnh viện Sản Nhi Nghệ An | Đấu thầu rộng rãi | 16/10/2024 | 1859/QĐ-BVSN | 15/10/2024 | 4 | Thành phố Vinh,Tỉnh Nghệ An
3486 | Cặp răng chuột | Cái | 55 | Pakistan | 9018 | 51_210 | Prime tech Surgico | Prime tech Surgico |  |  | 2024 | Chất liệu: Làm bằng thép không gỉ hoặc tương đương kích thước 20 cm. đầu có răng 4x5 răng | 55.000 | vn2900326174 | CÔNG TY CP THIẾT BỊ VẬT TƯ Y TẾ VÀ DƯỢC PHẨM NGHỆ AN | IB2400238667 | vnz000022224 | Bệnh viện Sản Nhi Nghệ An | Đấu thầu rộng rãi | 16/10/2024 | 1859/QĐ-BVSN | 15/10/2024 | 4 | Thành phố Vinh,Tỉnh Nghệ An
3487 | Vật liệu hàn răng số 9 | Hộp | 20 | Nhật Bản | 3006 | 0131F1630020; 0131F1630030; 0131F1640020; 0131F1640030; | GC | GC Corporation |  |  | 2024 | Trám các răng sau răng vĩnh viễn và tái tạo cùi răng trừ xoang II kép | 1.290.000 | vn2900326174 | CÔNG TY CP THIẾT BỊ VẬT TƯ Y TẾ VÀ DƯỢC PHẨM NGHỆ AN | IB2400238667 | vnz000022224 | Bệnh viện Sản Nhi Nghệ An | Đấu thầu rộng rãi | 16/10/2024 | 1859/QĐ-BVSN | 15/10/2024 | 4 | Thành phố Vinh,Tỉnh Nghệ An
3488 | Vật liệu hàn răng số 7 | Hộp | 13 | Nhật Bản | 3006 | 0126F0960010 | GC | GC Corporation |  |  | 2024 | Là loại vật liệu Glass Ionomer phóng thích flouride mạnh được phát triển để bảo vệ những bề mặt có nguy cơ sâu răng cao. 1 hộp gồm: + Lọ bột 15g + Lọ nước 10g + Lọ xúc tác 6g + Xấp giấy trộn, Muỗng, Hướng dẫn sử dụng. | 1.390.000 | vn2900326174 | CÔNG TY CP THIẾT BỊ VẬT TƯ Y TẾ VÀ DƯỢC PHẨM NGHỆ AN | IB2400238667 | vnz000022224 | Bệnh viện Sản Nhi Nghệ An | Đấu thầu rộng rãi | 16/10/2024 | 1859/QĐ-BVSN | 15/10/2024 | 4 | Thành phố Vinh,Tỉnh Nghệ An
3489 | Kẹp răng chuột | Cái | 50 | Pakistan | 9018 | 51_200 | Prime tech Surgico | Prime tech Surgico |  |  | 2024 | Chất liệu: Làm bằng thép không gỉ hoặc tương đương kích thước 16 cm | 55.000 | vn2900326174 | CÔNG TY CP THIẾT BỊ VẬT TƯ Y TẾ VÀ DƯỢC PHẨM NGHỆ AN | IB2400238667 | vnz000022224 | Bệnh viện Sản Nhi Nghệ An | Đấu thầu rộng rãi | 16/10/2024 | 1859/QĐ-BVSN | 15/10/2024 | 4 | Thành phố Vinh,Tỉnh Nghệ An
3490 | Phim chụp Xquang răng | Tờ | 300 | Bỉ |  | CEADENT DI | Phim X-quang y tế CEADENT DI | Agfa-Gevaert N.V |  |  | 2023-2024 | Phim nha chụp bên trong miệng với độ tương phản cao, tốc độ cao. Kích thước 3x4cm | 13.500 | vn0101849706 | Liên Danh Hoàng Phương - Phương Thảo | IB2400304726 | vn5600205174 | Trung tâm y tế huyện Mường Chà | Đấu thầu rộng rãi | 16/10/2024 | 420/QĐ-TTYT | 15/10/2024 | 1 | Huyện Mường Chà,Tỉnh Điện Biên
3491 | Kẹp mang kim phẫu thuật, cán vàng, thẳng, có răng dài 205mm | cái | 27 | Pakistan | 9018 | 26-156 | ADI | ADI |  |  | 2023 trở về sau | Chất liệu : thép không rỉ, ngàm TC (Tungsten Carbide insert) Chiều dài: 205mm Dùng để kẹp kim trong phẫu thuật | 1.050.000 | vn0311978169 | CÔNG TY TNHH XUẤT NHẬP KHẨU KỸ THUẬT MINH THÀNH | IB2400178477 | vnz000023591 | BỆNH VIỆN ĐA KHOA BƯU ĐIỆN | Đấu thầu rộng rãi | 15/10/2024 | 1034/QĐ-BV | 15/10/2024 | 3 | Quận 10,TP. Hồ Chí Minh
3492 | Chất chấm răng | Lọ | 1200 | Học viện Quân Y/ Việt Nam | . | . | 0 | Học viện Quân Y/ Việt Nam | . | . | 2024 trở về sau | Lọ 15ml | 25.000 | vn0101446827 | CÔNG TY TNHH THIẾT BỊ VẬT TƯ Y TẾ BẢO NAM | IB2400322257 | vn4600537442 | Trung tâm y tế thành phố Thái Nguyên | Đấu thầu rộng rãi | 14/10/2024 | 1081/QĐ-TTYT | 14/10/2024 | 3 | Thành phố Thái Nguyên,Tỉnh Thái Nguyên
3493 | Dụng cụ (lưỡi) mài xương các cỡ, đầu mài oval có 8 rãnh răng | Cái | 25 | Mỹ | 9018 | AR-8xx0OBx | Arthrex | Arthrex, Inc. |  |  | 2023-2024 | Được thiết kế để mài xương nhanh chóng, tích cực trong các thủ thuật tạo hình và giải áp xương đòn, cơ delta Đầu mài dạng Oval có 8 rãnh răng Đầu lưỡi mài bằng hợp kim không gỉ Đường kính 4 mm, 5mm, 5.5mm, chiều dài làm việc 130mm | 5.200.000 | vn0100124376 | TỔNG CÔNG TY THIẾT BỊ Y TẾ VIỆT NAM - CTCP | IB2400268428 | vnz000023759 | Bệnh viện Bưu Điện | Đấu thầu rộng rãi | 14/10/2024 | 2898/QĐ-BVBĐ-VTTBYT | 02/10/2024 | 1 | Quận Hai Bà Trưng,Thành phố Hà Nội Quận Hoàng Mai,Thành phố Hà Nội
3494 | Vật liệu hàn răng số 2 15g | Hộp | 8 | Nhật Bản |  | 0126F050-0020 | GC | GC |  |  | 2023 - 2024 | Kèm theo bảng đáp ứng pháp lý | 1.450.000 | vn0106342613 | CÔNG TY TNHH TRANG THIẾT BỊ Y TẾ ANH SƠN | IB2400306798 | vn1000349811 | Bệnh viện Đại học Y Thái Bình | Đấu thầu rộng rãi | 12/10/2024 | 355/QĐ-BVĐHYTB | 11/10/2024 | 3 | Thành phố Thái Bình,Tỉnh Thái Bình
3495 | Vật liệu hàn răng số 9 15g | Hộp | 2 | Nhật Bản |  | 0131F163-0020 | GC | GC |  |  | 2023 - 2024 | Kèm theo bảng đáp ứng pháp lý | 1.400.000 | vn0106342613 | CÔNG TY TNHH TRANG THIẾT BỊ Y TẾ ANH SƠN | IB2400306798 | vn1000349811 | Bệnh viện Đại học Y Thái Bình | Đấu thầu rộng rãi | 12/10/2024 | 355/QĐ-BVĐHYTB | 11/10/2024 | 3 | Thành phố Thái Bình,Tỉnh Thái Bình
3496 | Vật liệu hàn răng số 1 35g | Hộp | 4 | Nhật Bản |  | 0126F051-0000 | GC | GC |  |  | 2023 - 2024 | Kèm theo bảng đáp ứng pháp lý | 1.480.000 | vn0106342613 | CÔNG TY TNHH TRANG THIẾT BỊ Y TẾ ANH SƠN | IB2400306798 | vn1000349811 | Bệnh viện Đại học Y Thái Bình | Đấu thầu rộng rãi | 12/10/2024 | 355/QĐ-BVĐHYTB | 11/10/2024 | 3 | Thành phố Thái Bình,Tỉnh Thái Bình
3497 | Kìm răng chuột lấy dị vật | Cái | 4 | Nhật Bản |  | FG-32L-1 | Olympus | Aomori Olympus Co., Ltd. |  |  | 2023 trở về sau | Chi tiết theo Bảng đáp ứng thông số kỹ thuật đính kèm E-HSDT | 18.386.565 | vn0108267337 | CÔNG TY CỔ PHẦN LENUS VIỆT NAM | IB2400261463 | vnz000012296 | BỆNH VIỆN NHI TRUNG ƯƠNG | Đấu thầu rộng rãi | 11/10/2024 | 3474/QĐ-BVNTW | 08/10/2024 | 2 | Quận Đống Đa,Thành phố Hà Nội
3498 | Kìm răng chuột cá sấu | Cái | 2 | Trung Quốc | 9018 | AF-2417GK | ALTON (SHANGHAI) MEDICAL INSTRUMENTS CO.,LTD | ALTON (SHANGHAI) MEDICAL INSTRUMENTS CO.,LTD |  |  | 2024 trở đi | Kìm lấy dị vật răng chuột cá sấu. Chiều dài làm việc 170cm,Tương thích kênh làm việc 2,8mm . Độ mở ngàm kìm 15mm. Tương thích với ống nội soi Olympus | 7.700.000 | vn0101973245 | CÔNG TY CỔ PHẦN KỸ THUẬT VÀ THƯƠNG MẠI GIA PHÚC | IB2400261463 | vnz000012296 | BỆNH VIỆN NHI TRUNG ƯƠNG | Đấu thầu rộng rãi | 11/10/2024 | 3474/QĐ-BVNTW | 08/10/2024 | 2 | Quận Đống Đa,Thành phố Hà Nội
3499 | Ghế khám và điều trị Răng | Cái | 1 | Brazil |  | PERSONAL AIR | PERSONAL AIR | DABI ATLANTE |  |  |  | Theo File E-HSDT scan đính kèm | 171.360.000 | vn0106377736 | Liên danh Sơn Lâm - Medinsco | IB2400251637 | vnz000016612 | Ban Quản lý dự án đầu tư xây dựng quận Hoàng Mai | Đấu thầu rộng rãi | 10/10/2024 | 600/QĐ-BQLDA | 25/09/2024 | 1 | Thành phố Hà Nội
3500 | Máy X-Quang Răng cận chóp | Cái | 1 | Hàn Quốc |  | PROX | PROX | DIGIMED |  |  |  | Theo File E-HSDT scan đính kèm | 78.156.000 | vn0106377736 | Liên danh Sơn Lâm - Medinsco | IB2400251637 | vnz000016612 | Ban Quản lý dự án đầu tư xây dựng quận Hoàng Mai | Đấu thầu rộng rãi | 10/10/2024 | 600/QĐ-BQLDA | 25/09/2024 | 1 | Thành phố Hà Nội
3501 | Bơm bánh răng FPE (Gear pump FPE) | cái | 4 | Đức | 84136032 | 34562331 | Gear pump FPE | B.Braun Avitum |  |  |  | Tương thích máy chạy thận nhân tạo (Model: Dialog +, hãng sản xuất: BBraun) | 16.513.750 | vn0307715696 | CÔNG TY TNHH VIỆT DƯỢC MEDIC | IB2400358263 | vn0304254750 | BỆNH VIỆN ĐA KHOA KHU VỰC HÓC MÔN | Chào hàng cạnh tranh | 10/10/2024 | 823/QĐ-BVHM | 07/10/2024 | 1 | Huyện Hóc Môn,TP. Hồ Chí Minh
3502 | Bơm bánh răng FPA (Gear pump FPA) | cái | 4 | Đức | 84136032 | 34562330 | Gear pump FPA | B.Braun Avitum |  |  |  | Tương thích máy chạy thận nhân tạo (Model: Dialog +, hãng sản xuất: BBraun) | 16.513.750 | vn0307715696 | CÔNG TY TNHH VIỆT DƯỢC MEDIC | IB2400358263 | vn0304254750 | BỆNH VIỆN ĐA KHOA KHU VỰC HÓC MÔN | Chào hàng cạnh tranh | 10/10/2024 | 823/QĐ-BVHM | 07/10/2024 | 1 | Huyện Hóc Môn,TP. Hồ Chí Minh
3503 | Máy nhổ răng siêu âm | Cái | 2 | Hàn Quốc | 9018 | SUS20 | SUS20 | SAESHIN PRECISION |  |  | 2024 trở về sau | "Máy chính: Model: SUS20 Hãng sane xuất: SEASHIN Xuất xứ: Hàn Quốc" Cái 1 Phụ kiện kèm theo "Tay cầm có đèn LED: Model: TRAUS PEZ10LN Hãng sane xuất: SEASHIN Xuất xứ: Hàn Quốc" Cái 1 Bộ mũi cắt xương (6 mũi): Bộ 1 Có bàn đạp chân: Cái 1 Giá đỡ tay làm việc: Cái 1 Dây truyền nước (dây bơm rửa) sử dụng 01 lần Dây 5 Chỉ tiêu kỹ thuật Máy chính: * Lưu lượng nước tối đa: 90 ml/phút Có các chức năng: Phẫu thuật, cấy ghép, cắt xương, nha chu, nội nha) Lưu lượng bơm rửa tối đa: 110 ± 20% ml/phút Tần số hoạt động: 27 ±3 kHz. Chiều dài của cáp tay khoan: 1.7 - 2.0 m | 125.000.000 | vn0102264876 | LIÊN DANH VNS - ÂU LẠC | IB2400205101 | vnz000013556 | Bệnh viện C Đà Nẵng | Đấu thầu rộng rãi | 08/10/2024 | Số 1483/QĐ-BVC | 07/10/2024 | 5 | Quận Hải Châu,Thành phố Đà Nẵng
3504 | Máy X quang răng | Máy | 1 | Ý | 9022 | X-MIND PRIME 3D | XMIND trium | De Gotzen S.r.l (thuộc tập đoàn Acteo) |  |  |  | 1. Cấu hình -Máy chính: 01 bộ (đã bao gồm bộ phát cao thế và bóng phát tia) -Tấm cảm biến: 02 chiếc (đồng bộ với máy chính) -Phần mềm: 01 bộ -Công tắc chụp X-quang cầm tay: 01 chiếc -Máy tính điều khiển và xử lý hình ảnh (máy trạm) đồng bộ với máy chính + Máy in màu: 01 bộ -Bộ dụng cụ cân chỉnh thiết bị: 01 bộ -Bộ dụng cụ hỗ trợ chụp: 01 bộ -UPS online 3 KVA: 01 cái + Model: US-3000TD + Nhà máy sản xuất: INVT Power SYSTEM (Shenzhen) Co., LTD + Sản phẩm: UPS DOSAN + Nước sản xuất: Trung Quốc -Bộ áo chì, yếm chì, kính chì: 05 Bộ -Tài liệu hướng dẫn sử dụng bằng tiếng Anh + tiếng Việt: 01 bộ 2.Thông số kỹ thuật a)Máy chính -Thiết bị có thể thực hiện chụp tối thiểu được toàn cảnh (panoramamic), chụp sọ nghiêng (Cephalometric), Cone Beam CT (3D) … -Thiết bị có thể thay đổi chiều cao -Có chế độ chụp liều tia thấp b)Bóng phát tia X -Điểm tiêu cự: 0,5 mm -Điện áp bóng X-quang tối đa: 110 kVp (110kV) -Bộ lọc: 0,5 mm Al -Công suất nhiệt anode: 30 kJ -Góc đích anode: 12° 3.Tấm cảm biến 3D -Loại đầu dò: CMOS dạng tấm phẳng -Kích thước điểm ảnh: 100 µm -Kích thước điểm ảnh 3 chiều: trong chế độ tiêu chuẩn: 145 - 175 µm trong chế độ độ phân giải cao: 72,5 – 87,5 µm -Độ phân giải: 4,16 lp/mm 4.Cảm biến sọ mặt -Loại đầu dò: CMOS dạng tấm phẳng -Kích thước điểm ảnh: 99 µm -Độ phân giải: 5 lp/mm -Có chuẩn kết nối DICOM đầy đủ | 1.600.000.000 | vn0314312352 | CÔNG TY TNHH TRANG THIẾT BỊ Y TẾ ĐẠI PHÚC | IB2400303079 | vn5700391598 | BỆNH VIỆN ĐA KHOA TỈNH QUẢNG NINH | Đấu thầu rộng rãi | 08/10/2024 | 2515/QĐ-BVT | 07/10/2024 | 3 | Thành phố Hạ Long,Tỉnh Quảng Ninh
3505 | Xi măng hàn răng | Ống | 16 | Đức |  | 435089;435090;435091;435092;435093;435094;435095 | MANI MEDICAL GERMANY GmbH/Đức | MANI MEDICAL GERMANY GmbH/Đức |  |  | 2023 trở về sau | Loại xi măng dựa trên nền composite đặc. Dùng điều trị và phục hồi hình răng trong nha khoa. Độ bền và khả năng kháng mòn tốt. Độ nhớt phù hợp, dễ tạo hình, không dính vào dụng cụ tạo hình. Độ co khi trùng hợp thấp. Ống 4g | 580.000 | vn0106143311 | LIÊN DANH CÔNG TY TNHH LDMED-CÔNG TY TNHH CÔNG NGHỆ CAO VỀ THIẾT BỊ Y TẾ ANH NGỌC ( gọi tắt là Liên danh LDMED- ANH NGỌC) | IB2400327934 | vn1000586410 | Bệnh viện đa khoa Thái Ninh | Đấu thầu rộng rãi | 07/10/2024 | 522/QĐ-BV | 01/10/2024 | 1 | Huyện Thái Thụy,Tỉnh Thái Bình
3506 | Xi măng hàn răng | Ống | 8 | Đức |  | 435070 | MANI MEDICAL GERMANY GmbH/Đức | MANI MEDICAL GERMANY GmbH/Đức |  |  | 2023 trở về sau | Loại xi măng dựa trên nền composite lỏng. Dùng điều trị và phục hồi hình răng trong nha khoa, ống từ 2gram trở lên. Độ nhớt phù hợp. Co rút ít và độ cứng tốt. Có khả năng đánh bóng tốt. Ống 2g | 450.000 | vn0106143311 | LIÊN DANH CÔNG TY TNHH LDMED-CÔNG TY TNHH CÔNG NGHỆ CAO VỀ THIẾT BỊ Y TẾ ANH NGỌC ( gọi tắt là Liên danh LDMED- ANH NGỌC) | IB2400327934 | vn1000586410 | Bệnh viện đa khoa Thái Ninh | Đấu thầu rộng rãi | 07/10/2024 | 522/QĐ-BV | 01/10/2024 | 1 | Huyện Thái Thụy,Tỉnh Thái Bình
3507 | Kẹp răng chuột Allis 16cm | Cái | 10 | Pakistan |  | 51_200 | Prime tech surgico | Prime tech surgico |  |  | 2023 trở về sau | Chất liệu làm bằng thép không gỉ, kích thước 16 cm. Dùng để kẹp giữ loại bỏ các mô thừa … | 50.000 | vn0106143311 | LIÊN DANH CÔNG TY TNHH LDMED-CÔNG TY TNHH CÔNG NGHỆ CAO VỀ THIẾT BỊ Y TẾ ANH NGỌC ( gọi tắt là Liên danh LDMED- ANH NGỌC) | IB2400327934 | vn1000586410 | Bệnh viện đa khoa Thái Ninh | Đấu thầu rộng rãi | 07/10/2024 | 522/QĐ-BV | 01/10/2024 | 1 | Huyện Thái Thụy,Tỉnh Thái Bình
3508 | Kìm gắp dị vật ngàm răng chuột 8mm | Cái | 10 | Nhật Bản |  | FG-53SX-1 | Olympus | Aomori Olympus Co., Ltd. |  |  | 2023 trở về sau | Chi tiết theo bảng "Danh mục hàng hoá dự thầu" | 11.000.000 | vn0105290017 | CÔNG TY TNHH VẬT TƯ VÀ TRANG THIẾT BỊ Y TẾ HÀ THÀNH | IB2400202295 | vn0301465168 | Bệnh Viện Bình Dân | Đấu thầu rộng rãi | 05/10/2024 | 1125/QĐ-BVBD | 04/10/2024 | 2 | Quận 3,TP. Hồ Chí Minh
3509 | Mũi khoan kim cương mài răng | Cái | 800 | Nhật Bản, Việt Nam | --- | --- | --- | MANI, INC. |  |  | Từ 2023 trở về sau | Chất liệu kim cương tự nhiên, sắc bén, độ chính xác cao. Trục cốt sử dụng thép cứng, thẳng tuyệt đối, đường kính đều. | 42.900 | vn0106707261 | CÔNG TY TNHH CÔNG NGHIỆP TECHNO VIỆT NAM | IB2400281507 | vn2300303753 | Trung tâm Y tế thành phố Từ Sơn | Đấu thầu rộng rãi | 04/10/2024 | 595/QĐ-TTYTTS | 02/10/2024 | 1 | Thành phố Từ Sơn,Tỉnh Bắc Ninh
3510 | Đầu lấy cao răng | Cái | 20 | Hoa Kỳ | --- | 79290 | --- | Dentsply Professional |  |  | Từ 2023 trở về sau | Đầu lấy cao răng 25K dưới nướu, có đầu phun nước riêng. Dùng để lấy cao răng ở mức độ nhẹ đến trung bình. Diện tích tác dụng dạng elip. | 2.881.000 | vn0106707261 | CÔNG TY TNHH CÔNG NGHIỆP TECHNO VIỆT NAM | IB2400281507 | vn2300303753 | Trung tâm Y tế thành phố Từ Sơn | Đấu thầu rộng rãi | 04/10/2024 | 595/QĐ-TTYTTS | 02/10/2024 | 1 | Thành phố Từ Sơn,Tỉnh Bắc Ninh
3511 | Xi măng hàn răng Cortisomol | Lọ | 8 | Pháp | --- | --- | --- | Produits Dentaires Pierre Rolland SAS (Acteon Group) |  |  | Từ 2023 trở về sau | Xi măng hàn kín ống tủy vĩnh viễn sử dụng cho người trưởng thành với thành phần Prednisolone axetat 1,1%, Diiodothymol; Kẽm oxit; Bari sunfat; Chất Magiê Stearate; kẽm axetat; silic. Độ hòa tan và phần hủy ≤ 3%. Thời gian đông kết 15 phút. | 1.353.000 | vn0106707261 | CÔNG TY TNHH CÔNG NGHIỆP TECHNO VIỆT NAM | IB2400281507 | vn2300303753 | Trung tâm Y tế thành phố Từ Sơn | Đấu thầu rộng rãi | 04/10/2024 | 595/QĐ-TTYTTS | 02/10/2024 | 1 | Thành phố Từ Sơn,Tỉnh Bắc Ninh
3512 | Trâm điều trị tủy răng (Reamer) | Vỉ | 6 | Trung Quốc | 9018 | SSRF002021008 SSRF002021010 SSRF002021015 | United Dental Changzhou | United Dental Changzhou |  |  | Từ 2024 trở về sau | Trâm làm từ hợp kim thép không rỉ. Số 8, số 10, số 15. Vỉ 6 cây | 89.000 | vn0302130894 | CÔNG TY TNHH TRANG THIẾT BỊ NHA KHOA | IB2400308810 | vn4400925448 | Bệnh viện sản nhi Phú Yên | Đấu thầu rộng rãi | 03/10/2024 | 695/QĐ-BVSN | 01/10/2024 | 1 | TP Tuy Hoà,Tỉnh Phú Yên
3513 | Sensor Xquang răng KTS | Cái | 1 | Canada | 9018 | IXS | IXS | Dexis (Dental Imaging Technologies Corporation) |  |  |  | Theo Bảng dữ liệu dự thầu đính kèm E-HSDT | 124.800.000 | vn6200087626 | Liên danh nhà thầu Đức Trọng LC – TPCOM | IB2400304239 | vnz000016795 | BỆNH VIỆN ĐA KHOA THÀNH PHỐ THÁI BÌNH | Đấu thầu rộng rãi | 02/10/2024 | 2019/QĐ-BVĐK | 30/09/2024 | 1 | Thành phố Thái Bình,Tỉnh Thái Bình
3514 | Máy và ghế khám, chữa răng | Máy | 2 | Trung Quốc | 9402 | GD-S300 | GD-S300 | Foshan Gladent Medical Instrument Co., Ltd |  |  |  | Theo Bảng dữ liệu dự thầu đính kèm E-HSDT | 110.000.000 | vn6200087626 | Liên danh nhà thầu Đức Trọng LC – TPCOM | IB2400304239 | vnz000016795 | BỆNH VIỆN ĐA KHOA THÀNH PHỐ THÁI BÌNH | Đấu thầu rộng rãi | 02/10/2024 | 2019/QĐ-BVĐK | 30/09/2024 | 1 | Thành phố Thái Bình,Tỉnh Thái Bình
3515 | Phim răng 3x4 cm | Hộp | 2000 | Các tiểu vương quốc Ả rập thống nhất (UAE) | 3701 | Ergonom-X | Ergonom-X | DentaFilm FZCO. |  |  | 2024 | Phim X quang nha khoa rửa nhanh, không cần buồng tối; có sẵn dung dịch rửa phim trong mỗi gói phim; sạch sẽ cho hình ảnh sắc nét chỉ sau 01 phút | 17.000 | vn0106901068 | Liên danh nhà thầu PQB-Việt Hưng | IB2400286158 | vn5000230563 | Trung tâm y tế huyện Hàm Yên | Đấu thầu rộng rãi | 02/10/2024 | Số 395/QĐ-TTYT | 26/09/2024 | 1 | Huyện Hàm Yên,Tỉnh Tuyên Quang
3516 | Lưỡi cắt hút thanh khí quản 3 răng, thẳng chiều dài 22,5 cm, đường kính 4 mm dùng cho máy Hummer | Cái | 2 | Mỹ |  | 1884020 | 1884020 | Medtronic Xomed, Inc. |  |  | Từ 2023 trở đi | Xin xem chi tiết trong E-HSDT | 8.550.000 | vn0313130367 | CÔNG TY TNHH IDS MEDICAL SYSTEMS VIỆT NAM | IB2400155136 | vn0101650822 | Bệnh viện Tai Mũi Họng TW | Đấu thầu rộng rãi | 01/10/2024 | 656/QĐ-TMH | 30/09/2024 | 4 | Quận Đống Đa,Thành phố Hà Nội
3517 | Xi măng trám hàn răng IX hoặc tương đương | Hộp | 1 | Nhật Bản |  | Xi măng trám hàn răng IX | Xi măng trám hàn răng IX | GC Corporation |  |  |  | Ciment Fuji 9. Dùng trong chuyên khoa răng. Hộp 15 gam | 1.500.000 | vn0101953129 | CÔNG TY CỔ PHẦN SẢN XUẤT VÀ XUẤT NHẬP KHẨU VIETLAND | IB2400303187 | vn0103992878 | Bệnh viện đa khoa huyện Phú Xuyên | Đấu thầu rộng rãi | 01/10/2024 | 1788/QĐ-BVĐKPX | 26/09/2024 | 1 | Huyện Phú Xuyên,Thành phố Hà Nội
3518 | Vật liệu trám răng đặc | Ống | 30 | Hàn Quốc |  | Vật liệu trám răng đặc | Vật liệu trám răng đặc | Vericom |  |  |  | Xi măng hàn răng. Dùng trong chuyên khoa răng. Tuýp 4 gam | 250.000 | vn0101953129 | CÔNG TY CỔ PHẦN SẢN XUẤT VÀ XUẤT NHẬP KHẨU VIETLAND | IB2400303187 | vn0103992878 | Bệnh viện đa khoa huyện Phú Xuyên | Đấu thầu rộng rãi | 01/10/2024 | 1788/QĐ-BVĐKPX | 26/09/2024 | 1 | Huyện Phú Xuyên,Thành phố Hà Nội
3519 | Xi măng trám hàn răng II hoặc tương đương | Hộp | 1 | Nhật Bản |  | Xi măng trám hàn răng II | Xi măng trám hàn răng II | GC Corporation |  |  |  | Ciment Fuji 2. Dùng trong chuyên khoa răng. Hộp 15 gam | 1.600.000 | vn0101953129 | CÔNG TY CỔ PHẦN SẢN XUẤT VÀ XUẤT NHẬP KHẨU VIETLAND | IB2400303187 | vn0103992878 | Bệnh viện đa khoa huyện Phú Xuyên | Đấu thầu rộng rãi | 01/10/2024 | 1788/QĐ-BVĐKPX | 26/09/2024 | 1 | Huyện Phú Xuyên,Thành phố Hà Nội
3520 | Vật liệu trám răng lỏng | Ống | 30 | Hàn Quốc |  | Vật liệu trám răng lỏng | Vật liệu trám răng lỏng | Vericom |  |  |  | Xi măng hàn răng. Dùng trong chuyên khoa răng. Tuýp 2 gam | 250.000 | vn0101953129 | CÔNG TY CỔ PHẦN SẢN XUẤT VÀ XUẤT NHẬP KHẨU VIETLAND | IB2400303187 | vn0103992878 | Bệnh viện đa khoa huyện Phú Xuyên | Đấu thầu rộng rãi | 01/10/2024 | 1788/QĐ-BVĐKPX | 26/09/2024 | 1 | Huyện Phú Xuyên,Thành phố Hà Nội
3521 | Cây nạy răng | Cái | 5 | Pakistan |  | Cây nạy răng | Cây nạy răng | Prime |  |  |  | Bẩy răng. Dùng trong chuyên khoa răng. Túi 1 cái | 59.000 | vn0101953129 | CÔNG TY CỔ PHẦN SẢN XUẤT VÀ XUẤT NHẬP KHẨU VIETLAND | IB2400303187 | vn0103992878 | Bệnh viện đa khoa huyện Phú Xuyên | Đấu thầu rộng rãi | 01/10/2024 | 1788/QĐ-BVĐKPX | 26/09/2024 | 1 | Huyện Phú Xuyên,Thành phố Hà Nội
3522 | Vật liệu hàn răng 1-35g | Hộp | 1 | Nhật Bản |  | Vật liệu hàn răng 1 | Vật liệu hàn răng 1 | GC Corporation |  |  |  | Ciment Fuji 1. Dùng trong chuyên khoa răng. Hộp 35 gam | 1.730.000 | vn0101953129 | CÔNG TY CỔ PHẦN SẢN XUẤT VÀ XUẤT NHẬP KHẨU VIETLAND | IB2400303187 | vn0103992878 | Bệnh viện đa khoa huyện Phú Xuyên | Đấu thầu rộng rãi | 01/10/2024 | 1788/QĐ-BVĐKPX | 26/09/2024 | 1 | Huyện Phú Xuyên,Thành phố Hà Nội
3523 | Vật liệu hàn răng 2-15g | Hộp | 2 | Nhật Bản |  | Vật liệu hàn răng 2 | Vật liệu hàn răng 2 | GC Corporation |  |  |  | Ciment Fuji 2. Dùng trong chuyên khoa răng. Hộp 15 gam | 1.600.000 | vn0101953129 | CÔNG TY CỔ PHẦN SẢN XUẤT VÀ XUẤT NHẬP KHẨU VIETLAND | IB2400303187 | vn0103992878 | Bệnh viện đa khoa huyện Phú Xuyên | Đấu thầu rộng rãi | 01/10/2024 | 1788/QĐ-BVĐKPX | 26/09/2024 | 1 | Huyện Phú Xuyên,Thành phố Hà Nội
3524 | Kẹp răng chuột18cm | Cái | 10 | Pakistan |  | Kẹp răng chuột18cm | Kẹp răng chuột18cm | Simaeco Traders |  |  |  | Chất liệu: làm bằng thép không gỉ, có thể hấp sấy được. Hấp tiệt trùng ở nhiệt độ cao. | 55.000 | vn0101953129 | CÔNG TY CỔ PHẦN SẢN XUẤT VÀ XUẤT NHẬP KHẨU VIETLAND | IB2400303333 | vn0103992878 | Bệnh viện đa khoa huyện Phú Xuyên | Đấu thầu rộng rãi | 01/10/2024 | 1790/QĐ-BVĐKPX | 26/09/2024 | 2 | Huyện Phú Xuyên,Thành phố Hà Nội
3525 | Bóng đèn ghế khám răng (12V-AC; 50W) | Cái | 2 | Trung Quốc |  | Bóng đèn ghế khám răng | Bóng đèn ghế khám răng | OSRAM |  |  |  | Bóng đèn ghế khám răng (12V-AC; 50W) | 95.000 | vn0101953129 | CÔNG TY CỔ PHẦN SẢN XUẤT VÀ XUẤT NHẬP KHẨU VIETLAND | IB2400303333 | vn0103992878 | Bệnh viện đa khoa huyện Phú Xuyên | Đấu thầu rộng rãi | 01/10/2024 | 1790/QĐ-BVĐKPX | 26/09/2024 | 2 | Huyện Phú Xuyên,Thành phố Hà Nội
3526 | Kẹp răng chuột 20 răng nhỏ | cái | 5 | Pakistan |  | 51-210 | 51-210 | Toklais Pak Industries, Pakistan |  |  | 2024 | Kẹp răng chuột 20 cm răng nhỏ Chất liệu Thép không gỉ | 61.320 | vn0104571488 | CÔNG TY TNHH KỸ THƯƠNG MINH LONG | IB2400194769 | vnz000004557 | Bệnh viện 19-8, Bộ Công an | Đấu thầu rộng rãi | 01/10/2024 | 2932/QĐ-BV198-VTTB | 27/09/2024 | 3 | Quận Cầu Giấy,Thành phố Hà Nội
3527 | Kẹp Răng chuột 15 cm | cái | 2 | Pakistan |  | 0 | 0 | Toklais Pak Industries, Pakistan |  |  | 2024 | Kẹp Răng chuột 15 cm Chất liệu thép không gỉ | 50.400 | vn0104571488 | CÔNG TY TNHH KỸ THƯƠNG MINH LONG | IB2400194769 | vnz000004557 | Bệnh viện 19-8, Bộ Công an | Đấu thầu rộng rãi | 01/10/2024 | 2932/QĐ-BV198-VTTB | 27/09/2024 | 3 | Quận Cầu Giấy,Thành phố Hà Nội
3528 | Kẹp răng chuột 18 răng nhỏ | cái | 5 | Pakistan |  | 51-260 | 51-260 | Toklais Pak Industries, Pakistan |  |  | 2024 | Kẹp răng chuột 18cm răng nhỏ Chất liệu Thép không gỉ | 55.188 | vn0104571488 | CÔNG TY TNHH KỸ THƯƠNG MINH LONG | IB2400194769 | vnz000004557 | Bệnh viện 19-8, Bộ Công an | Đấu thầu rộng rãi | 01/10/2024 | 2932/QĐ-BV198-VTTB | 27/09/2024 | 3 | Quận Cầu Giấy,Thành phố Hà Nội
3529 | Kẹp răng chuột 18 răng to | cái | 5 | Pakistan |  | 51-240 | 51-240 | Toklais Pak Industries, Pakistan |  |  | 2024 | Kẹp răng chuột 18 cm răng to Chất liệu Thép không gỉ | 145.635 | vn0104571488 | CÔNG TY TNHH KỸ THƯƠNG MINH LONG | IB2400194769 | vnz000004557 | Bệnh viện 19-8, Bộ Công an | Đấu thầu rộng rãi | 01/10/2024 | 2932/QĐ-BV198-VTTB | 27/09/2024 | 3 | Quận Cầu Giấy,Thành phố Hà Nội
3530 | Pank phẫu thuật (Bồ cào 2 răng nhọn Guthrie skin hook) | cái | 10 | Pakistan |  | 21-430 | 21-430 | Toklais Pak Industries, Pakistan |  |  | 2024 | Pank phẫu thuật (Bồ cào 2 răng nhọn Guthrie skin hook) Chất liệu Thép không gỉ | 275.940 | vn0104571488 | CÔNG TY TNHH KỸ THƯƠNG MINH LONG | IB2400194769 | vnz000004557 | Bệnh viện 19-8, Bộ Công an | Đấu thầu rộng rãi | 01/10/2024 | 2932/QĐ-BV198-VTTB | 27/09/2024 | 3 | Quận Cầu Giấy,Thành phố Hà Nội
3531 | Kẹp răng chuột 20 răng to | cái | 5 | Pakistan |  | 51-220 | 51-220 | Toklais Pak Industries, Pakistan |  |  | 2024 | Kẹp răng chuột 20 răng to Chất liệu Thép không gỉ | 168.630 | vn0104571488 | CÔNG TY TNHH KỸ THƯƠNG MINH LONG | IB2400194769 | vnz000004557 | Bệnh viện 19-8, Bộ Công an | Đấu thầu rộng rãi | 01/10/2024 | 2932/QĐ-BV198-VTTB | 27/09/2024 | 3 | Quận Cầu Giấy,Thành phố Hà Nội
3532 | Nhíp mô, ngàm có răng | Cái | 20 | trung quốc | 9018 | BD557R | BD557R | B. Braun Medical (Suzhou) Co. Ltd, Trung Quốc |  |  | 2024 trở đi | xin xem trong mô tả hang fhóa trong phạm vi cung cáp hàng hóa | 595.000 | vn0106048844 | CÔNG TY CỔ PHẦN DƯỢC THIẾT BỊ Y TẾ ÂU MỸ | IB2400194351 | vnz000004557 | Bệnh viện 19-8, Bộ Công an | Đấu thầu rộng rãi | 01/10/2024 | 2932/QĐ-BV198-BCA | 27/09/2024 | 2 | Quận Cầu Giấy,Thành phố Hà Nội
3533 | Kéo vi phẫu đầu cong, tay cầm hình phẳng loại lò so và răng cưa chéo, dài 185mm | Cái | 1 | Đức | 9018 | FD023R | FD023R | AESCULAP AG, Đức |  |  | 2024 trở đi | xin xem trong mô tả hang fhóa trong phạm vi cung cáp hàng hóa | 24.410.000 | vn0106048844 | CÔNG TY CỔ PHẦN DƯỢC THIẾT BỊ Y TẾ ÂU MỸ | IB2400194351 | vnz000004557 | Bệnh viện 19-8, Bộ Công an | Đấu thầu rộng rãi | 01/10/2024 | 2932/QĐ-BV198-BCA | 27/09/2024 | 2 | Quận Cầu Giấy,Thành phố Hà Nội
3534 | Banh tự giữ, mỗi hàm có 4 răng nhọn, dài 180mm | Cái | 2 | Đức | 9018 | 16-229-17 | 16-229-17 | AS Medizintechnik, Đức |  |  | 2024 trở về sau | Banh tự giữ Henderson, 4x4 răng nhọn, dài 180mm, độ mở hàm 95mm, hàm rộng 23mm x sâu 21mm | 13.455.000 | vn0106756501 | CÔNG TY TNHH VẬT TƯ Y TẾ MINH LONG | IB2400194351 | vnz000004557 | Bệnh viện 19-8, Bộ Công an | Đấu thầu rộng rãi | 01/10/2024 | 2932/QĐ-BV198-BCA | 27/09/2024 | 2 | Quận Cầu Giấy,Thành phố Hà Nội
3535 | Lưỡi kéo cong Clickline, hàm hoạt động kép, có răng cưa, hàm dài 20 mm. Cỡ 5 mm, chiều dài 36 cm | Cái | 10 | Đức |  | 34310MA | 34310MA | Karl Storz SE & Co. KG |  |  | 2024 trở về sau | Chi tiết xem tại Bảng đáp ứng về kỹ thuật đính kèm E-HSDT | 11.534.000 | vn0101147344 | CÔNG TY TNHH ĐẦU TƯ PHÁT TRIỂN TRANG THIẾT BỊ Y TẾ | IB2400194351 | vnz000004557 | Bệnh viện 19-8, Bộ Công an | Đấu thầu rộng rãi | 01/10/2024 | 2932/QĐ-BV198-BCA | 27/09/2024 | 2 | Quận Cầu Giấy,Thành phố Hà Nội
3536 | Hàm forceps kẹp Clickline, có răng cưa không gây tổn thương, hàm dài 26 mm | Cái | 6 | Đức |  | 33310ON | 33310ON | Karl Storz SE & Co. KG |  |  | 2024 trở về sau | Chi tiết xem tại Bảng đáp ứng về kỹ thuật đính kèm E-HSDT | 10.150.000 | vn0101147344 | CÔNG TY TNHH ĐẦU TƯ PHÁT TRIỂN TRANG THIẾT BỊ Y TẾ | IB2400194351 | vnz000004557 | Bệnh viện 19-8, Bộ Công an | Đấu thầu rộng rãi | 01/10/2024 | 2932/QĐ-BV198-BCA | 27/09/2024 | 2 | Quận Cầu Giấy,Thành phố Hà Nội
3537 | Mũi khoan cắt răng | Cái | 40 | Mani | 9018 | Mũi khoan cắt răng | Mani | Nhật Bản |  |  |  | Dùng khoan cắt răng. Chủng loại SB28 | 210.000 | vn2800588271 | CÔNG TY CỔ PHẦN THIẾT BỊ VẬT TƯ Y TẾ THANH HÓA | IB2400326560 | vn2801069198 | Bệnh viện đa khoa khu vực Nghi Sơn | Chào hàng cạnh tranh | 01/10/2024 | 1039/QĐ-BVNS | 25/09/2024 | 1 | Thị xã Nghi Sơn,Tỉnh Thanh Hoá
3538 | Chổi đánh bóng răng | Cái | 200 | TPC | 3926 | Chổi đánh bóng răng | TPC | Mỹ |  |  |  | Chổi dùng đánh bóng răng | 4.000 | vn2800588271 | CÔNG TY CỔ PHẦN THIẾT BỊ VẬT TƯ Y TẾ THANH HÓA | IB2400326560 | vn2801069198 | Bệnh viện đa khoa khu vực Nghi Sơn | Chào hàng cạnh tranh | 01/10/2024 | 1039/QĐ-BVNS | 25/09/2024 | 1 | Thị xã Nghi Sơn,Tỉnh Thanh Hoá
3539 | Kìm gắp dị vật ngàm răng chuột dùng nhiều lần | cái | 2 | Nhật Bản | 90189090 | FG-14P-1 | Olympus | Aomori Olympus Co., Ltd., Nhật Bản |  |  | 2024 trở đi | Kìm gắp dị vật ngàm răng chuột, dùng nhiều lần. Thiết kế răng chuột lý tưởng để lấy dị vật như vật mềm. Độ mở ngàm: 3,0mm Chiều dài làm việc: 1900mm Phù hợp với ống soi có kênh làm việc tối thiểu 2,0mm. | 22.500.000 | vn0101168834 | Công ty Trách nhiệm hữu hạn Thương mại và Kỹ thuật Tràng An | IB2400193537 | vnz000004557 | Bệnh viện 19-8, Bộ Công an | Đấu thầu rộng rãi | 01/10/2024 | 2932/QĐ-BV198-VTTB | 27/09/2024 | 2 | Quận Cầu Giấy,Thành phố Hà Nội
3540 | Máy định vị chóp răng | Cái | 2 | Hàn Quốc |  | Model: Rootor | Meta Biomed | Meta Biomed |  |  |  | Chi tiết theo Bảng chào đáp ứng kỹ thuật của nhà thầu | 12.000.000 | vn0101403090 | Đông Dương - Việt Pháp - Lam Hồng | IB2400333417 | vn3000658669 | Trung tâm Y tế huyện Thạch Hà | Đấu thầu rộng rãi | 30/09/2024 | 667/QĐ-TTYT | 27/09/2024 | 1 | Huyện Thạch Hà,Tỉnh Hà Tĩnh
3541 | Kim khoan răng gate | Cây | 300 | Việt Nam |  | 28mm # 1 đến 28mm # 6; 32mm # 1 đến 32mm # 6; 38mm # 1 đến 38mm # 6 | Mani Hanoi Co., Ltd | Mani Hanoi Co., Ltd |  |  | 2023 trở về sau | Dùng để tiếp cận ống tủy và mở rộng miệng ống tủy, được làm bằng thép không gỉ Tiêu chuẩn tối thiểu: ISO | 24.000 | vn0311229963 | CÔNG TY TRÁCH NHIỆM HỮU HẠN MỘT THÀNH VIÊN CÔNG NGHỆ CAO VÀ THƯƠNG MẠI QUỐC TẾ HẢI LONG | IB2400222906 | vn0305471998 | BỆNH VIỆN QUẬN GÒ VẤP | Đấu thầu rộng rãi | 27/09/2024 | Số: 1699/QĐ-BVGV | 25/09/2024 | 2 | Quận Gò Vấp,TP. Hồ Chí Minh
3542 | Vật liệu hàn răng và gắng răng vĩnh viễn | Hộp | 15 | Nhật |  | 000218 | GC Corporation | GC Corporation |  |  | 2023 trở về sau | Vật liệu được sử dụng để gắn kết các bề mặt kim loại phục hồi, inlay gốm, gốm gia cố mão răng và cầu răng, và tất cả các loại nhựa acrylic/ nhựa mão răng, inlay, onlay và cầu răng. Tiêu chuẩn tối thiểu: ISO | 2.200.000 | vn0311229963 | CÔNG TY TRÁCH NHIỆM HỮU HẠN MỘT THÀNH VIÊN CÔNG NGHỆ CAO VÀ THƯƠNG MẠI QUỐC TẾ HẢI LONG | IB2400222906 | vn0305471998 | BỆNH VIỆN QUẬN GÒ VẤP | Đấu thầu rộng rãi | 27/09/2024 | Số: 1699/QĐ-BVGV | 25/09/2024 | 2 | Quận Gò Vấp,TP. Hồ Chí Minh
3543 | Chất lấy dấu răng | Gói | 20 | Đức |  | Algistar Chromatic Regular Set | Muller - Omicron GmbH & Co.KG | Muller - Omicron GmbH & Co.KG |  |  | 2023 trở về sau | Được sử dụng lấy dấu khuôn răng trong phục hình răng, nghiên cứu khớp cắn, chỉnh nha. Tiêu chuẩn tối thiểu: ISO | 215.000 | vn0311229963 | CÔNG TY TRÁCH NHIỆM HỮU HẠN MỘT THÀNH VIÊN CÔNG NGHỆ CAO VÀ THƯƠNG MẠI QUỐC TẾ HẢI LONG | IB2400222906 | vn0305471998 | BỆNH VIỆN QUẬN GÒ VẤP | Đấu thầu rộng rãi | 27/09/2024 | Số: 1699/QĐ-BVGV | 25/09/2024 | 2 | Quận Gò Vấp,TP. Hồ Chí Minh
3544 | Xi măng trám răng | Hộp | 12 | Hàn Quốc |  | Không có | Meta Biomed Co.,Ltd | Meta Biomed Co.,Ltd |  |  | 2023 trở về sau | Là loại xi măng tự cứng không chứa eugenol, không ảnh hưởng đến quá trình trùng hợp của vật liệu trám và gắn bằng composite. Đặc biệt phù hợp để sử dụng cho bệnh nhân nhạy cảm với eugenol. Tiêu chuẩn tối thiểu: ISO | 445.000 | vn0311229963 | CÔNG TY TRÁCH NHIỆM HỮU HẠN MỘT THÀNH VIÊN CÔNG NGHỆ CAO VÀ THƯƠNG MẠI QUỐC TẾ HẢI LONG | IB2400222906 | vn0305471998 | BỆNH VIỆN QUẬN GÒ VẤP | Đấu thầu rộng rãi | 27/09/2024 | Số: 1699/QĐ-BVGV | 25/09/2024 | 2 | Quận Gò Vấp,TP. Hồ Chí Minh
3545 | Chất lấy dấu răng bằng cao su đặc | Hộp | 20 | Đức |  | 88601 | Muller - Omicron GmbH & Co.KG | Muller - Omicron GmbH & Co.KG |  |  | 2023 trở về sau | Cao su lấy dấu răng trong phục hình, phẫu thuật nha khoa mức độ nặng. Phù hợp cho phương pháp lấy dấu 1 thì lẫn 2 thì. Tiêu chuẩn tối thiểu: ISO | 1.323.000 | vn0311229963 | CÔNG TY TRÁCH NHIỆM HỮU HẠN MỘT THÀNH VIÊN CÔNG NGHỆ CAO VÀ THƯƠNG MẠI QUỐC TẾ HẢI LONG | IB2400222906 | vn0305471998 | BỆNH VIỆN QUẬN GÒ VẤP | Đấu thầu rộng rãi | 27/09/2024 | Số: 1699/QĐ-BVGV | 25/09/2024 | 2 | Quận Gò Vấp,TP. Hồ Chí Minh
3546 | Đầu lấy vôi răng bằng kim loại | Mũi | 12 | Mỹ |  | 79290 | Dentsply Professional | Dentsply Professional |  |  | 2023 trở về sau | Dụng cụ lấy vôi răng trên và dưới nướu dùng trong điều trị nha chu viêm bằng sóng siêu âm với nhiều cường độ khác nhau - Chất liệu: Thép không gỉ Titanium Tiêu chuẩn tối thiểu: ISO | 2.182.000 | vn0311229963 | CÔNG TY TRÁCH NHIỆM HỮU HẠN MỘT THÀNH VIÊN CÔNG NGHỆ CAO VÀ THƯƠNG MẠI QUỐC TẾ HẢI LONG | IB2400222906 | vn0305471998 | BỆNH VIỆN QUẬN GÒ VẤP | Đấu thầu rộng rãi | 27/09/2024 | Số: 1699/QĐ-BVGV | 25/09/2024 | 2 | Quận Gò Vấp,TP. Hồ Chí Minh
3547 | Vật liệu trám răng lỏng | Tuýp | 50 | Đức |  | 435077, 435078, 435079 | Mani Medical Germany GmbH | Mani Medical Germany GmbH |  |  | 2023 trở về sau | Độ nhớt và độ chảy lỏng tối ưu. Hạt độn vô cơ chiếm 77%. Độ cản quang cao. Không chứa Bis-GMA, tương thích sinh học tối ưu. Không nhỏ giọt, thao tác dễ dàng và chính xác cao. Dễ dàng chảy tới vị trí khó tiếp cận.Phục hồi ổn định và tồn tại lâu dài. Tiêu chuẩn tối thiểu: ISO | 380.000 | vn0311229963 | CÔNG TY TRÁCH NHIỆM HỮU HẠN MỘT THÀNH VIÊN CÔNG NGHỆ CAO VÀ THƯƠNG MẠI QUỐC TẾ HẢI LONG | IB2400222906 | vn0305471998 | BỆNH VIỆN QUẬN GÒ VẤP | Đấu thầu rộng rãi | 27/09/2024 | Số: 1699/QĐ-BVGV | 25/09/2024 | 2 | Quận Gò Vấp,TP. Hồ Chí Minh
3548 | Vật liệu hàn răng và gắng răng vĩnh viễn | Hộp | 15 | Nhật |  | 002503 | GC Corporation | GC Corporation |  |  | 2023 trở về sau | Xi măng glass ionomer chứa strontium là chất gắn lý tưởng thường để gắn các phục hình kim loại thông dụng, cũng có thể được dùng để trám lót dưới các vật liệu trám Tiêu chuẩn tối thiểu: ISO | 1.750.000 | vn0311229963 | CÔNG TY TRÁCH NHIỆM HỮU HẠN MỘT THÀNH VIÊN CÔNG NGHỆ CAO VÀ THƯƠNG MẠI QUỐC TẾ HẢI LONG | IB2400222906 | vn0305471998 | BỆNH VIỆN QUẬN GÒ VẤP | Đấu thầu rộng rãi | 27/09/2024 | Số: 1699/QĐ-BVGV | 25/09/2024 | 2 | Quận Gò Vấp,TP. Hồ Chí Minh
3549 | Dụng cụ trám răng nha khoa | Hộp | 30 | Úc |  | 8100116 | SDI Limited | SDI Limited |  |  | 2023 trở về sau | Cọ quét keo với đầu lông mịn, không rụng lông tơ khi sử dụng, không tan trong môi trường miệng hay dung môi trong vật liệu nha khoa Tiêu chuẩn tối thiểu: ISO | 108.000 | vn0311229963 | CÔNG TY TRÁCH NHIỆM HỮU HẠN MỘT THÀNH VIÊN CÔNG NGHỆ CAO VÀ THƯƠNG MẠI QUỐC TẾ HẢI LONG | IB2400222906 | vn0305471998 | BỆNH VIỆN QUẬN GÒ VẤP | Đấu thầu rộng rãi | 27/09/2024 | Số: 1699/QĐ-BVGV | 25/09/2024 | 2 | Quận Gò Vấp,TP. Hồ Chí Minh
3550 | Dụng cụ đánh bóng răng sau khi hàn răng | Sợi | 20 | Nhật |  | 000252, 000256, 000260, 000264 | GC Corporation | GC Corporation |  |  | 2023 trở về sau | Nhám kẽ dùng để đánh bóng vị trí tiếp xúc mặt bên của răng sau khi trám. Có 4 màu sắc tương ứng với độ nhám mịn khác nhau Tiêu chuẩn tối thiểu: ISO | 115.000 | vn0311229963 | CÔNG TY TRÁCH NHIỆM HỮU HẠN MỘT THÀNH VIÊN CÔNG NGHỆ CAO VÀ THƯƠNG MẠI QUỐC TẾ HẢI LONG | IB2400222906 | vn0305471998 | BỆNH VIỆN QUẬN GÒ VẤP | Đấu thầu rộng rãi | 27/09/2024 | Số: 1699/QĐ-BVGV | 25/09/2024 | 2 | Quận Gò Vấp,TP. Hồ Chí Minh
3551 | Vật liệu hàn răng và gắn răng vĩnh viễn Fuji IX | Hộp | 40 | Nhật |  | 004426 | GC Corporation | GC Corporation |  |  | 2023 trở về sau | Tăng cường phóng thích Fluoride, vật liệu trám glass ionomer cản quang dành cho răng Tiêu chuẩn tối thiểu: ISO | 1.500.000 | vn0311229963 | CÔNG TY TRÁCH NHIỆM HỮU HẠN MỘT THÀNH VIÊN CÔNG NGHỆ CAO VÀ THƯƠNG MẠI QUỐC TẾ HẢI LONG | IB2400222906 | vn0305471998 | BỆNH VIỆN QUẬN GÒ VẤP | Đấu thầu rộng rãi | 27/09/2024 | Số: 1699/QĐ-BVGV | 25/09/2024 | 2 | Quận Gò Vấp,TP. Hồ Chí Minh
3552 | Xi măng hàn răng | Lọ | 6 | Pháp |  | Cortisomol SP Kit | Produits Dentaires Pierre Rolland SAS (Acteon Group) | Produits Dentaires Pierre Rolland SAS (Acteon Group) |  |  | 2023 trở về sau | Vật liệu trám bít ống tủy dạng bột được sử dụng kết hợp với côn gutta percha và engenol nguyên chất, dùng trong điều trị tủy răng giúp làm sạch, diệt khuẩn. Thành phần: Prednisolone acetate = 1.1%, diodothymol, kẽm oxit, Bari Sunfat, tá dược,… Tiêu chuẩn tối thiểu: ISO | 1.200.000 | vn0311229963 | CÔNG TY TRÁCH NHIỆM HỮU HẠN MỘT THÀNH VIÊN CÔNG NGHỆ CAO VÀ THƯƠNG MẠI QUỐC TẾ HẢI LONG | IB2400222906 | vn0305471998 | BỆNH VIỆN QUẬN GÒ VẤP | Đấu thầu rộng rãi | 27/09/2024 | Số: 1699/QĐ-BVGV | 25/09/2024 | 2 | Quận Gò Vấp,TP. Hồ Chí Minh
3553 | Chất lấy dấu răng bằng cao su lỏng | Hộp | 20 | Đức |  | 82500 | Muller - Omicron GmbH & Co.KG | Muller - Omicron GmbH & Co.KG |  |  | 2023 trở về sau | Cao su lấy dấu loại nhẹ, sử dụng khi trộn cùng cao su lấy dấu loại nặng, dùng để lấy dấu răng trong phục hình nha khoa Tiêu chuẩn tối thiểu: ISO | 398.000 | vn0311229963 | CÔNG TY TRÁCH NHIỆM HỮU HẠN MỘT THÀNH VIÊN CÔNG NGHỆ CAO VÀ THƯƠNG MẠI QUỐC TẾ HẢI LONG | IB2400222906 | vn0305471998 | BỆNH VIỆN QUẬN GÒ VẤP | Đấu thầu rộng rãi | 27/09/2024 | Số: 1699/QĐ-BVGV | 25/09/2024 | 2 | Quận Gò Vấp,TP. Hồ Chí Minh
3554 | Gel làm mòn men răng trước khi trám răng | Tuýp | 20 | Mỹ |  | 008-020 | Prime Dental Manufacturing, Inc | Prime Dental Manufacturing, Inc |  |  | 2023 trở về sau | Gel Acid phosphoric 37% dùng xoi mòn bề mặt men ngà. Màu xanh đặc trưng giúp dễ phân biệt và làm sạch. Độ nhớt của etching phù hợp dễ kiểm soát trong quá trình sử dụng. Tuýp 5ml Tiêu chuẩn tối thiểu: ISO | 80.000 | vn0311229963 | CÔNG TY TRÁCH NHIỆM HỮU HẠN MỘT THÀNH VIÊN CÔNG NGHỆ CAO VÀ THƯƠNG MẠI QUỐC TẾ HẢI LONG | IB2400222906 | vn0305471998 | BỆNH VIỆN QUẬN GÒ VẤP | Đấu thầu rộng rãi | 27/09/2024 | Số: 1699/QĐ-BVGV | 25/09/2024 | 2 | Quận Gò Vấp,TP. Hồ Chí Minh
3555 | Kim khoan răng các số | Vỉ | 800 | Việt Nam |  | 21mm # 10 đến 21mm # 80; 25mm # 10 đến 25mm # 80 | Mani Hanoi Co., Ltd | Mani Hanoi Co., Ltd |  |  | 2023 trở về sau | Dùng để mở rộng khe tủy và tạo độ phẳng và mịn cho thành khe tủy bằng cách cắt ngang. Tiêu chuẩn tối thiểu: ISO | 95.000 | vn0311229963 | CÔNG TY TRÁCH NHIỆM HỮU HẠN MỘT THÀNH VIÊN CÔNG NGHỆ CAO VÀ THƯƠNG MẠI QUỐC TẾ HẢI LONG | IB2400222906 | vn0305471998 | BỆNH VIỆN QUẬN GÒ VẤP | Đấu thầu rộng rãi | 27/09/2024 | Số: 1699/QĐ-BVGV | 25/09/2024 | 2 | Quận Gò Vấp,TP. Hồ Chí Minh
3556 | Kim đưa chất hàn răng vào ống tủy | Cây | 300 | Việt Nam |  | 21mm # 25 đến 21mm # 40, 25mm # 25 đến 25mm # 40 | Mani Hanoi Co., Ltd | Mani Hanoi Co., Ltd |  |  | 2023 trở về sau | Đây là dụng cụ nha khoa đưa chất hàn răng vào ống tủy với chuôi bằng thép không gỉ Tiêu chuẩn tối thiểu: ISO | 23.500 | vn0311229963 | CÔNG TY TRÁCH NHIỆM HỮU HẠN MỘT THÀNH VIÊN CÔNG NGHỆ CAO VÀ THƯƠNG MẠI QUỐC TẾ HẢI LONG | IB2400222906 | vn0305471998 | BỆNH VIỆN QUẬN GÒ VẤP | Đấu thầu rộng rãi | 27/09/2024 | Số: 1699/QĐ-BVGV | 25/09/2024 | 2 | Quận Gò Vấp,TP. Hồ Chí Minh
3557 | Paste làm sạch bề mặt răng | viên | 200 | Mỹ |  | C018-003 | Prime Dental Manufacturing, Inc | Prime Dental Manufacturing, Inc |  |  | 2023 trở về sau | Sò đánh bóng răng giúp đánh bóng, làm sạch răng. Thành phần: 1,23% Flouride Ion (dạng Sodium Flouride trong hỗn hợp phốt phát), Purmice, Natri saccharine, Glycerine, sodium benzoate, Hương liệu. Tiêu chuẩn tối thiểu: ISO | 4.700 | vn0311229963 | CÔNG TY TRÁCH NHIỆM HỮU HẠN MỘT THÀNH VIÊN CÔNG NGHỆ CAO VÀ THƯƠNG MẠI QUỐC TẾ HẢI LONG | IB2400222906 | vn0305471998 | BỆNH VIỆN QUẬN GÒ VẤP | Đấu thầu rộng rãi | 27/09/2024 | Số: 1699/QĐ-BVGV | 25/09/2024 | 2 | Quận Gò Vấp,TP. Hồ Chí Minh
3558 | Vật liệu hàn răng và gắn răng vĩnh viễn Fuji VII | Hộp | 10 | Nhật |  | 002473, 001558 | GC Corporation | GC Corporation |  |  | 2023 trở về sau | Là vật liệu glass ionomer giải phóng florua cao. Bảo vệ bề mặt chân răng và các vùng răng dễ tổn thương và sâu răng Tiêu chuẩn tối thiểu: ISO | 1.750.000 | vn0311229963 | CÔNG TY TRÁCH NHIỆM HỮU HẠN MỘT THÀNH VIÊN CÔNG NGHỆ CAO VÀ THƯƠNG MẠI QUỐC TẾ HẢI LONG | IB2400222906 | vn0305471998 | BỆNH VIỆN QUẬN GÒ VẤP | Đấu thầu rộng rãi | 27/09/2024 | Số: 1699/QĐ-BVGV | 25/09/2024 | 2 | Quận Gò Vấp,TP. Hồ Chí Minh
3559 | Vật liệu trám răng đặt | Tuýp | 40 | Đức |  | 435083, 435084, 435085 | Mani Medical Germany GmbH | Mani Medical Germany GmbH |  |  | 2023 trở về sau | Thành phần có chứa các hạt thuỷ tinh siêu mịn, cản quang, chỉ định cho phục hồi bằng kỹ thuật dán Thẩm mỹ đỉnh cao: đánh bóng dễ dàng và lưu giữ tốt hơn. Tạo bề mặt sáng bóng, đồng nhất nhờ cấu trúc hạt độn đặc biệt Tiêu chuẩn tối thiểu: ISO | 480.000 | vn0311229963 | CÔNG TY TRÁCH NHIỆM HỮU HẠN MỘT THÀNH VIÊN CÔNG NGHỆ CAO VÀ THƯƠNG MẠI QUỐC TẾ HẢI LONG | IB2400222906 | vn0305471998 | BỆNH VIỆN QUẬN GÒ VẤP | Đấu thầu rộng rãi | 27/09/2024 | Số: 1699/QĐ-BVGV | 25/09/2024 | 2 | Quận Gò Vấp,TP. Hồ Chí Minh
3560 | Kim đưa chất hàn răng vào ống tủy | Hộp | 20 | Nhật Bản |  | Lentulo | Lentulo | MANI, INC |  |  | 2024 | Đây là dụng cụ nha khoa đưa chất hàn răng vào ống tủy với chuôi bằng thép không gỉ | 145.000 | vn3001039132 | CÔNG TY CỔ PHẦN THƯƠNG MẠI DỊCH VỤ THIẾT BỊ Y TẾ TÂN HOÀ PHÁT | IB2400285202 | vn3000658669 | Trung tâm Y tế huyện Thạch Hà | Đấu thầu rộng rãi | 27/09/2024 | 641/QĐ-TTYT | 18/09/2024 | 2 | Huyện Thạch Hà,Tỉnh Hà Tĩnh
3561 | Mũi khoan răng | Hộp | 4 | Nhật Bản |  | TRxx | TRxx | MANI, INC |  |  | 2024 | Đây là mũi khoan nha khoa kim cương với chuôi làm bằng thép không gỉ | 1.450.000 | vn3001039132 | CÔNG TY CỔ PHẦN THƯƠNG MẠI DỊCH VỤ THIẾT BỊ Y TẾ TÂN HOÀ PHÁT | IB2400285202 | vn3000658669 | Trung tâm Y tế huyện Thạch Hà | Đấu thầu rộng rãi | 27/09/2024 | 641/QĐ-TTYT | 18/09/2024 | 2 | Huyện Thạch Hà,Tỉnh Hà Tĩnh
3562 | Vật liệu trám răng bít ống tủy | Lọ | 2 | Ấn Độ |  | OXIDE | OXIDE | Prevest Denpro Limited;Cộng hòa Ấn Độ |  |  | 2024 | Không chứa thạch tín, là oxide kẽm nguyên chất dùng trám tạm. Lọ/110g | 165.000 | vn3001039132 | CÔNG TY CỔ PHẦN THƯƠNG MẠI DỊCH VỤ THIẾT BỊ Y TẾ TÂN HOÀ PHÁT | IB2400285202 | vn3000658669 | Trung tâm Y tế huyện Thạch Hà | Đấu thầu rộng rãi | 27/09/2024 | 641/QĐ-TTYT | 18/09/2024 | 2 | Huyện Thạch Hà,Tỉnh Hà Tĩnh
3563 | Trâm nội nha số 30 | Hộp | 10 | Việt Nam |  | H-Files | Kim khoan răng (H-Files) | Mani Hanoi Co.,Ltd. Pho Yen Factory |  | 220001804/PCBB-BYT |  | Kim khoan răng H files, có chuôi dùng để mở rộng khe tủy, số 30, dài 21mm Tiêu chuẩn chất lượng: ISO 13485 | 85.000 | vn3100137028 | CÔNG TY CỔ PHẦN DƯỢC PHẨM QUẢNG BÌNH | IB2400307555 | vn3100488587 | Bệnh viện đa khoa huyện Minh Hóa | Đấu thầu rộng rãi | 27/09/2024 | 634/QĐ-BV | 26/09/2024 | 1 | Huyện Minh Hoá,Tỉnh Quảng Bình
3564 | Kim đưa chất hàn răng vào ống tủy | Hộp | 3 | Việt Nam |  | Paste Carriers | Kim đưa chất hàn răng vào ống tủy (Paste Carriers) | Mani Hanoi Co.,Ltd. Pho Yen Factory |  | 220003235/PCBB-BYT |  | Đây là dụng cụ nha khoa đưa chất hàn răng vào ống tủy với chuôi bằng thép không gỉ. Số 25 dài 25mm. Tiêu chuẩn chất lượng: ISO 13485 | 95.000 | vn3100137028 | CÔNG TY CỔ PHẦN DƯỢC PHẨM QUẢNG BÌNH | IB2400307555 | vn3100488587 | Bệnh viện đa khoa huyện Minh Hóa | Đấu thầu rộng rãi | 27/09/2024 | 634/QĐ-BV | 26/09/2024 | 1 | Huyện Minh Hoá,Tỉnh Quảng Bình
3565 | Kim đưa chất hàn răng vào ống tủy | Hộp | 2 | Việt Nam |  | Paste Carriers | Kim đưa chất hàn răng vào ống tủy (Paste Carriers) | Mani Hanoi Co.,Ltd. Pho Yen Factory |  | 220003235/PCBB-BYT |  | Đây là dụng cụ nha khoa đưa chất hàn răng vào ống tủy với chuôi bằng thép không gỉ. Số 30 dài 21mm. Tiêu chuẩn chất lượng: ISO 13485 | 95.000 | vn3100137028 | CÔNG TY CỔ PHẦN DƯỢC PHẨM QUẢNG BÌNH | IB2400307555 | vn3100488587 | Bệnh viện đa khoa huyện Minh Hóa | Đấu thầu rộng rãi | 27/09/2024 | 634/QĐ-BV | 26/09/2024 | 1 | Huyện Minh Hoá,Tỉnh Quảng Bình
3566 | Xi măng hàn răng | Tube | 3 | Đức |  | 435084 | Vật liệu trám răng Mani Micro A3 | MANI MEDICAL GERMANY GmbH |  | 240000002/PCBB-TNg |  | Là loại composite lai quang trùng hợp sử dụng trong trám bít răng. Sử dụng phục hồi trực tiếp các xoang răng loại I II III IV V vùng răng cử răng hàm. Vật liệu có thể đánh bóng đến độ bóng láng cao Tiêu chuẩn chất lượng: ISO 13485 | 480.000 | vn3100137028 | CÔNG TY CỔ PHẦN DƯỢC PHẨM QUẢNG BÌNH | IB2400307555 | vn3100488587 | Bệnh viện đa khoa huyện Minh Hóa | Đấu thầu rộng rãi | 27/09/2024 | 634/QĐ-BV | 26/09/2024 | 1 | Huyện Minh Hoá,Tỉnh Quảng Bình
3567 | Trâm nội nha số 15 | Hộp | 10 | Việt Nam |  | H-Files | Kim khoan răng (H-Files) | Mani Hanoi Co.,Ltd. Pho Yen Factory |  | 220001804/PCBB-BYT |  | Kim khoan răng H files, có chuôi dùng để mở rộng khe tủy, số 15, dài 21mm Tiêu chuẩn chất lượng: ISO 13485 | 85.000 | vn3100137028 | CÔNG TY CỔ PHẦN DƯỢC PHẨM QUẢNG BÌNH | IB2400307555 | vn3100488587 | Bệnh viện đa khoa huyện Minh Hóa | Đấu thầu rộng rãi | 27/09/2024 | 634/QĐ-BV | 26/09/2024 | 1 | Huyện Minh Hoá,Tỉnh Quảng Bình
3568 | Trâm nội nha số 20 | Hộp | 10 | Việt Nam |  | H-Files | Kim khoan răng (H-Files) | Mani Hanoi Co.,Ltd. Pho Yen Factory |  | 220001804/PCBB-BYT |  | Kim khoan răng H files, có chuôi dùng để mở rộng khe tủy, số 20, dài 21mm Tiêu chuẩn chất lượng: ISO 13485 | 85.000 | vn3100137028 | CÔNG TY CỔ PHẦN DƯỢC PHẨM QUẢNG BÌNH | IB2400307555 | vn3100488587 | Bệnh viện đa khoa huyện Minh Hóa | Đấu thầu rộng rãi | 27/09/2024 | 634/QĐ-BV | 26/09/2024 | 1 | Huyện Minh Hoá,Tỉnh Quảng Bình
3569 | Trâm nội nha số 10 | Hộp | 10 | Việt Nam |  | K-File | Kim khoan răng (K-Files) | Mani Hanoi Co.,Ltd. Pho Yen Factory |  | 220001804/PCBB-BYT |  | Kim khoan răng K-files có chuôi dùng để mở rộng khe tủy số 10, dài 21mm. Tiêu chuẩn chất lượng: ISO 13485 | 95.000 | vn3100137028 | CÔNG TY CỔ PHẦN DƯỢC PHẨM QUẢNG BÌNH | IB2400307555 | vn3100488587 | Bệnh viện đa khoa huyện Minh Hóa | Đấu thầu rộng rãi | 27/09/2024 | 634/QĐ-BV | 26/09/2024 | 1 | Huyện Minh Hoá,Tỉnh Quảng Bình
3570 | Trâm nội nha số 20 | Hộp | 10 | Việt Nam |  | K-File | Kim khoan răng (K-Files) | Mani Hanoi Co.,Ltd. Pho Yen Factory |  | 220001804/PCBB-BYT |  | Kim khoan răng K-files có chuôi dùng để mở rộng khe tủy số 20, dài 21mm. Tiêu chuẩn chất lượng: ISO 13485 | 95.000 | vn3100137028 | CÔNG TY CỔ PHẦN DƯỢC PHẨM QUẢNG BÌNH | IB2400307555 | vn3100488587 | Bệnh viện đa khoa huyện Minh Hóa | Đấu thầu rộng rãi | 27/09/2024 | 634/QĐ-BV | 26/09/2024 | 1 | Huyện Minh Hoá,Tỉnh Quảng Bình
3571 | Trâm nội nha số 25 | Hộp | 10 | Việt Nam |  | K-File | Kim khoan răng (K-Files) | Mani Hanoi Co.,Ltd. Pho Yen Factory |  | 220001804/PCBB-BYT |  | Kim khoan răng K-files có chuôi dùng để mở rộng khe tủy số 25, dài 21mm. Tiêu chuẩn chất lượng: ISO 13485 | 95.000 | vn3100137028 | CÔNG TY CỔ PHẦN DƯỢC PHẨM QUẢNG BÌNH | IB2400307555 | vn3100488587 | Bệnh viện đa khoa huyện Minh Hóa | Đấu thầu rộng rãi | 27/09/2024 | 634/QĐ-BV | 26/09/2024 | 1 | Huyện Minh Hoá,Tỉnh Quảng Bình
3572 | Trâm nội nha số 30 | Hộp | 10 | Việt Nam |  | K-File | Kim khoan răng (K-Files) | Mani Hanoi Co.,Ltd. Pho Yen Factory |  | 220001804/PCBB-BYT |  | Kim khoan răng K-files có chuôi dùng để mở rộng khe tủy số 30, dài 21mm. Tiêu chuẩn chất lượng: ISO 13485 | 95.000 | vn3100137028 | CÔNG TY CỔ PHẦN DƯỢC PHẨM QUẢNG BÌNH | IB2400307555 | vn3100488587 | Bệnh viện đa khoa huyện Minh Hóa | Đấu thầu rộng rãi | 27/09/2024 | 634/QĐ-BV | 26/09/2024 | 1 | Huyện Minh Hoá,Tỉnh Quảng Bình
3573 | Vật liệu hàn răng, trám răng | Hộp | 2 | Nhật Bản |  | GC Gold Label HS Posterior EXTRA | GC Gold Label HS Posterior EXTRA | GC Corporation |  | 240001559/PCBB-HCM |  | Tăng cường phóng thích Fluoride, vật liệu trám glass ionomer dành cho răng. Tiêu chuẩn chất lượng: ISO 13485 | 1.500.000 | vn3100137028 | CÔNG TY CỔ PHẦN DƯỢC PHẨM QUẢNG BÌNH | IB2400307555 | vn3100488587 | Bệnh viện đa khoa huyện Minh Hóa | Đấu thầu rộng rãi | 27/09/2024 | 634/QĐ-BV | 26/09/2024 | 1 | Huyện Minh Hoá,Tỉnh Quảng Bình
3574 | Kim đưa chất hàn răng vào ống tủy | Hộp | 2 | Việt Nam |  | Paste Carriers | Kim đưa chất hàn răng vào ống tủy (Paste Carriers) | Mani Hanoi Co.,Ltd. Pho Yen Factory |  | 220003235/PCBB-BYT |  | Đây là dụng cụ nha khoa đưa chất hàn răng vào ống tủy với chuôi bằng thép không gỉ. Số 30 dài 25mm Tiêu chuẩn chất lượng: ISO 13485 | 95.000 | vn3100137028 | CÔNG TY CỔ PHẦN DƯỢC PHẨM QUẢNG BÌNH | IB2400307555 | vn3100488587 | Bệnh viện đa khoa huyện Minh Hóa | Đấu thầu rộng rãi | 27/09/2024 | 634/QĐ-BV | 26/09/2024 | 1 | Huyện Minh Hoá,Tỉnh Quảng Bình
3575 | Xi măng hàn răng | Tube | 3 | Đức |  | 435078 | Vật liệu trám răng Mani Flo-V A3 | MANI MEDICAL GERMANY GmbH |  | 240000002/PCBB-TNg |  | Composite lỏng quang trùng hợp, có tính cản xạ cao (210%A1) với độ nhớt cao Tiêu chuẩn chất lượng: ISO 13485 | 370.000 | vn3100137028 | CÔNG TY CỔ PHẦN DƯỢC PHẨM QUẢNG BÌNH | IB2400307555 | vn3100488587 | Bệnh viện đa khoa huyện Minh Hóa | Đấu thầu rộng rãi | 27/09/2024 | 634/QĐ-BV | 26/09/2024 | 1 | Huyện Minh Hoá,Tỉnh Quảng Bình
3576 | Vật liệu trám tạm | Hộp | 10 | Đài Loan |  | CEIVITRON | Xi măng hàn răng Ceivitron | Reco-Dent International Co.Ltd |  | 240001629/PCBB-HCM |  | Dùng để trám lót trước khi trám hoàn tất. Tiêu chuẩn chất lượng: ISO 13485 | 110.000 | vn3100137028 | CÔNG TY CỔ PHẦN DƯỢC PHẨM QUẢNG BÌNH | IB2400307555 | vn3100488587 | Bệnh viện đa khoa huyện Minh Hóa | Đấu thầu rộng rãi | 27/09/2024 | 634/QĐ-BV | 26/09/2024 | 1 | Huyện Minh Hoá,Tỉnh Quảng Bình
3577 | Trâm nội nha số 25 | Hộp | 10 | Việt Nam |  | H-Files | Kim khoan răng (H-Files) | Mani Hanoi Co.,Ltd. Pho Yen Factory |  | 220001804/PCBB-BYT |  | Kim khoan răng H files, có chuôi dùng để mở rộng khe tủy, số 25, dài 21mm Tiêu chuẩn chất lượng: ISO 13485 | 85.000 | vn3100137028 | CÔNG TY CỔ PHẦN DƯỢC PHẨM QUẢNG BÌNH | IB2400307555 | vn3100488587 | Bệnh viện đa khoa huyện Minh Hóa | Đấu thầu rộng rãi | 27/09/2024 | 634/QĐ-BV | 26/09/2024 | 1 | Huyện Minh Hoá,Tỉnh Quảng Bình
3578 | Trâm nội nha số 35 | Hộp | 10 | Việt Nam |  | H-Files | Kim khoan răng (H-Files) | Mani Hanoi Co.,Ltd. Pho Yen Factory |  | 220001804/PCBB-BYT |  | Kim khoan răng H files, có chuôi dùng để mở rộng khe tủy, số 35, dài 21mm Tiêu chuẩn chất lượng: ISO 13485 | 85.000 | vn3100137028 | CÔNG TY CỔ PHẦN DƯỢC PHẨM QUẢNG BÌNH | IB2400307555 | vn3100488587 | Bệnh viện đa khoa huyện Minh Hóa | Đấu thầu rộng rãi | 27/09/2024 | 634/QĐ-BV | 26/09/2024 | 1 | Huyện Minh Hoá,Tỉnh Quảng Bình
3579 | Trâm nội nha số 40 | Hộp | 10 | Việt Nam |  | H-Files | Kim khoan răng (H-Files) | Mani Hanoi Co.,Ltd. Pho Yen Factory |  | 220001804/PCBB-BYT |  | Kim khoan răng H files, có chuôi dùng để mở rộng khe tủy, số 40, dài 21mm Tiêu chuẩn chất lượng: ISO 13485 | 85.000 | vn3100137028 | CÔNG TY CỔ PHẦN DƯỢC PHẨM QUẢNG BÌNH | IB2400307555 | vn3100488587 | Bệnh viện đa khoa huyện Minh Hóa | Đấu thầu rộng rãi | 27/09/2024 | 634/QĐ-BV | 26/09/2024 | 1 | Huyện Minh Hoá,Tỉnh Quảng Bình
3580 | Trâm nội nha số 40 | Hộp | 10 | Việt Nam |  | K-File | Kim khoan răng (K-Files) | Mani Hanoi Co.,Ltd. Pho Yen Factory |  | 220001804/PCBB-BYT |  | Kim khoan răng K-files có chuôi dùng để mở rộng khe tủy số 40, dài 21mm. Tiêu chuẩn chất lượng: ISO 13485 | 95.000 | vn3100137028 | CÔNG TY CỔ PHẦN DƯỢC PHẨM QUẢNG BÌNH | IB2400307555 | vn3100488587 | Bệnh viện đa khoa huyện Minh Hóa | Đấu thầu rộng rãi | 27/09/2024 | 634/QĐ-BV | 26/09/2024 | 1 | Huyện Minh Hoá,Tỉnh Quảng Bình
3581 | Trâm nội nha số 10 | Hộp | 10 | Việt Nam |  | H-Files | Kim khoan răng (H-Files) | Mani Hanoi Co.,Ltd. Pho Yen Factory |  | 220001804/PCBB-BYT |  | Kim khoan răng H files, có chuôi dùng để mở rộng khe tủy, số 10, dài 21mm Tiêu chuẩn chất lượng: ISO 13485 | 85.000 | vn3100137028 | CÔNG TY CỔ PHẦN DƯỢC PHẨM QUẢNG BÌNH | IB2400307555 | vn3100488587 | Bệnh viện đa khoa huyện Minh Hóa | Đấu thầu rộng rãi | 27/09/2024 | 634/QĐ-BV | 26/09/2024 | 1 | Huyện Minh Hoá,Tỉnh Quảng Bình
3582 | Trâm nội nha số 35 | Hộp | 10 | Việt Nam |  | K-File | Kim khoan răng (K-Files) | Mani Hanoi Co.,Ltd. Pho Yen Factory |  | 220001804/PCBB-BYT |  | Kim khoan răng K-files có chuôi dùng để mở rộng khe tủy số 35, dài 21mm. Tiêu chuẩn chất lượng: ISO 13485 | 95.000 | vn3100137028 | CÔNG TY CỔ PHẦN DƯỢC PHẨM QUẢNG BÌNH | IB2400307555 | vn3100488587 | Bệnh viện đa khoa huyện Minh Hóa | Đấu thầu rộng rãi | 27/09/2024 | 634/QĐ-BV | 26/09/2024 | 1 | Huyện Minh Hoá,Tỉnh Quảng Bình
3583 | Vật liệu trám răng bít ống tủy | Lọ | 3 | Ấn Độ |  | Calcium hydroxide | Calcium hydroxide powder 10g | Prevest Denpro Limited |  | 220001744/PCBB-HCM |  | Bột Calcium hydroxide sát trùng dùng trong chữa trị ống tuỷ. Tiêu chuẩn chất lượng: ISO 13485 | 110.000 | vn3100137028 | CÔNG TY CỔ PHẦN DƯỢC PHẨM QUẢNG BÌNH | IB2400307555 | vn3100488587 | Bệnh viện đa khoa huyện Minh Hóa | Đấu thầu rộng rãi | 27/09/2024 | 634/QĐ-BV | 26/09/2024 | 1 | Huyện Minh Hoá,Tỉnh Quảng Bình
3584 | Kim đưa chất hàn răng vào ống tủy | Hộp | 2 | Việt Nam |  | Paste Carriers | Kim đưa chất hàn răng vào ống tủy (Paste Carriers) | Mani Hanoi Co.,Ltd. Pho Yen Factory |  | 220003235/PCBB-BYT |  | Đây là dụng cụ nha khoa đưa chất hàn răng vào ống tủy với chuôi bằng thép không gỉ. Số 35 dài 21mm. Tiêu chuẩn chất lượng: ISO 13485 | 95.000 | vn3100137028 | CÔNG TY CỔ PHẦN DƯỢC PHẨM QUẢNG BÌNH | IB2400307555 | vn3100488587 | Bệnh viện đa khoa huyện Minh Hóa | Đấu thầu rộng rãi | 27/09/2024 | 634/QĐ-BV | 26/09/2024 | 1 | Huyện Minh Hoá,Tỉnh Quảng Bình
3585 | Trâm nội nha số 15 | Hộp | 10 | Việt Nam |  | K-File | Kim khoan răng (K-Files) | Mani Hanoi Co.,Ltd. Pho Yen Factory |  | 220001804/PCBB-BYT |  | Kim khoan răng K-files có chuôi dùng để mở rộng khe tủy số 15, dài 21mm. Tiêu chuẩn chất lượng: ISO 13485 | 95.000 | vn3100137028 | CÔNG TY CỔ PHẦN DƯỢC PHẨM QUẢNG BÌNH | IB2400307555 | vn3100488587 | Bệnh viện đa khoa huyện Minh Hóa | Đấu thầu rộng rãi | 27/09/2024 | 634/QĐ-BV | 26/09/2024 | 1 | Huyện Minh Hoá,Tỉnh Quảng Bình
3586 | Phim chụp răng | Hộp | 50 | Italia | 4016 | Ergonom - X | Ergonom - X | Dental Film S.R.L |  |  | 2023 | Phim chụp X quang kích thước (30.5mm x 40.5mm), có đính kèm túi thuốc rửa phim trên mỗi phim. Hộp 50 phim | 624.000 | vn0101849706 | CÔNG TY TNHH THIẾT BỊ Y TẾ VÀ HOÁ CHẤT HOÀNG PHƯƠNG | IB2400249451 | vnz000015975 | Bệnh viện đa khoa Đức Giang | Đấu thầu rộng rãi | 26/09/2024 | 671/QĐ-BVĐKĐG | 16/09/2024 | 2 | Quận Long Biên,Thành phố Hà Nội
3587 | Ghế khám và điều trị răng 3 ngày. | Cái | 1 | ITALY | 9402 | SS_ITALO | SIMPLE&SMART | SIMPLE&SMART |  |  |  | Theo như bảng ĐUKT | 285.000.000 | vn0107308573 | CÔNG TY TNHH THƯƠNG MẠI VÀ DỊCH VỤ Y TẾ NAM THANH | IB2400279448 | vn5701815585 | Bệnh viện đa khoa Hạ Long | Đấu thầu rộng rãi | 25/09/2024 | 387/QĐ-BVĐKHL | 23/09/2024 | 2 | Thành phố Hạ Long,Tỉnh Quảng Ninh
3588 | Bộ dụng cụ nhổ răng sữa | Bộ | 10 | Pakistan |  | Nhãn hiệu: Merryland | Merryland | Merryland |  |  |  | Theo đáp ứng kỹ thuật | 3.150.000 | vn0103679785 | CÔNG TY TNHH THIẾT BỊ Y TẾ LỢI PHÁT | IB2400269684 | vn4201468980 | Sở Y tế tỉnh Khánh Hòa | Đấu thầu rộng rãi | 25/09/2024 | 681/QĐ-SYT | 24/09/2024 | 1 | Huyện Khánh Vĩnh,Tỉnh Khánh Hoà Huyện Cam Lâm,Tỉnh Khánh Hoà
3589 | Ghế răng đơn giản | cái | 2 | Trung Quốc | 9402 | KJ-915 | FOSHAN KEJU MEDICAL APPARATUS CO.,LTD | FOSHAN KEJU MEDICAL APPARATUS CO.,LTD |  |  |  | Bảng chào đáp ứng thông số kỹ thuật của hàng hoá dự thầu | 145.000.000 | vn0104262962 | Liên danh HP-TM | IB2400267750 | vn6300268908 | Ban Quản lý dự án đầu tư xây dựng công trình dân dụng và công nghiệp tỉnh Hậu Giang | Đấu thầu rộng rãi | 23/09/2024 | 421/QĐ-BQLDA | 17/09/2024 | 2 | Tỉnh Hậu Giang
3590 | Bộ dụng cụ nhổ răng sữa | bộ | 2 | Pakistan | 9018 | WS-782-003 | Weldon Instruments | Weldon Instruments |  |  |  | Bảng chào đáp ứng thông số kỹ thuật của hàng hoá dự thầu | 5.850.000 | vn0104262962 | Liên danh HP-TM | IB2400267750 | vn6300268908 | Ban Quản lý dự án đầu tư xây dựng công trình dân dụng và công nghiệp tỉnh Hậu Giang | Đấu thầu rộng rãi | 23/09/2024 | 421/QĐ-BQLDA | 17/09/2024 | 2 | Tỉnh Hậu Giang
3591 | Bộ ghế khám chữa răng | Bộ | 1 | Ý |  | Model: SS_ITALO | Model: SS_ITALO | Simple&Smart S.r.l |  |  | 2023 trở đi | I. Yêu cầu chung: - Thiết bị mới 100%, sản xuất từ năm 2023 trở đi - Đạt tiêu chuẩn quản lý chất lượng ISO 13485:2016 - Điện nguồn sử dụng: AC 220V-230V, 50/60Hz - Điều kiện hoạt động: + Nhiệt độ môi trường tối đa: 40 độ C + Độ ẩm môi trường tối đa: 80% II. Cấu hình kỹ thuật: Bộ ghế khám chữa răng kèm phụ kiện tiêu chuẩn: 01 bộ, trong đó bao gồm: - Ghế chính: 01 chiếc - Khay đặt dụng cụ chính: 01 chiếc - Khay đặt dụng cụ phụ: 01 chiếc - Bảng điều khiển 15 chức năng trên khay chính: 01 chiếc - Bảng điều khiển 10 chức năng trên khay phụ: 01 chiếc - Đèn đọc phim X-quang: 01 chiếc - Công tắc chân đa chức năng: 01 chiếc - Chậu nhổ bằng sứ trắng: 01 chiếc - Bình chứa nước và hệ thống khử trùng: 02 chiếc - Đèn khám: 01 chiếc - Ghế bác sỹ: 01 chiếc - Máy siêu âm lấy cao răng, đèn hàn composite: 01 máy - Bộ tay khoan: 01 bộ - Sách hướng dẫn sử dụng tiếng Anh + Việt: 01 bộ III. Đặc tính, thông số kỹ thuật: Ghế chính: Thông số chính: - Đèn đọc phim Xquang: có - Tải trọng tối đa của ghế: 200kg - Tải trọng của cánh tay khay chính: 2,5kg - Vị trí cao nhất của bệnh nhân ngồi từ mặt đất: 800mm - Vị trí thấp nhất của bệnh nhân ngồi từ mặt đất: 400mm - Phạm vi làm việc tựa lưng: 109° - 172° - Phạm vi làm việc tựa đầu: 0 - 100mm - Áp suất cung cấp không khí: 0,55 - 0,80Mpa - Áp lực cấp nước: 0,2 - 0,4Mpa - Tựa đầu: 2 khớp, có thể điều chỉnh; - Có 02 đỡ tay, có thể xoay ra và gập vào; - Vị trí làm việc: nâng lên/ xuống, tựa lưng lên/ xuống; - Vòi nước có thể xoay; Khay chính: - Bảng điều khiển thực hiện các chức năng và vị trí: - Chọn tay khoan tự động; - Tay xịt 3 chức năng (nước, sương, khí); - Dây dẫn và giá đỡ tay khoan nhanh và chậm; - Khay đựng dụng cụ; - Đèn đọc phim X-quang; - Có van điều chỉnh nước và hơi; - Có đồng hồ đo áp lực hơi. Khay trợ thủ: - Công cụ cho khay trợ thủ bao gồm: + Hút nước bọt. + Hút phẫu thuật. + Tay xịt tối thiểu 3 chức năng (nước, sương, khí). - Bàn phím điều khiển chức năng ghế; - Hút nước bọt và hệ thống hút phẫu thuật. Đèn nha khoa: - Có thể xoay được: góc quay của giá đỡ đèn: 250 độ; - Đèn: Công nghệ LED - Nhiệt độ màu: 5000K; - Cường độ ánh sáng: Từ 8.000 đến 25.000 Lux. Bồn nhổ: - Chất liệu gốm sứ, có thể xoay 180 độ; - Vị trí của bệnh nhân không thay đổi, bồn nhổ chuyển động đồng bộ so với bệnh nhân; - Có van để mở và đóng bồn nhổ; - Có nút xả và tự động dừng sau một thời gian; - Có van đóng mở nước súc miệng cho bệnh nhân; Bàn đạp điều khiển chân: - Bật/ tắt nước tay khoan; - Tắt mở đèn; - Điều chỉnh ghế. Ghế bác sỹ: - Điều chỉnh: lên - xuống; - Có bánh xe di chuyển; - Có khả năng xoay 360 độ. IV. Yêu cầu khác: - Thiết bị được bàn giao, lắp đặt và hướng dẫn sử dụng thành thạo tại đơn vị sử dụng cuối cùng. - Cam kết cung cấp đầy đủ chứng chỉ chất lượng (CQ), xuất xứ (CO), tờ khai hải quan và các tài liệu khác - Thời gian bảo hành thiết bị kể từ khi bàn giao, nghiệm thu đưa vào sử dụng: 12 tháng. - Cam kết cung cấp vật tư tiêu hao, phụ kiện thay thế trong thời gian ít nhất 8 năm sau bán hàng | 330.000.000 | vn0104492194 | CÔNG TY TNHH THƯƠNG MẠI DỊCH VỤ & THIẾT BỊ THIÊN PHÚC | IB2400253028 | vn5700782834 | Trung tâm y tế huyện Bình Liêu | Đấu thầu rộng rãi | 20/09/2024 | 357/QĐ-TTYT | 20/09/2024 | 2 | Huyện Bình Liêu,Tỉnh Quảng Ninh
3592 | Bộ dụng cụ kiểm tra cổ tử cung | Bộ | 7 | Pakistan |  | 1. Kéo phẫu thuật Grazil nhọn nhọn thẳng 14cm, mã hàng: 10.0026.14 : 1 cái 2. Kẹp phẫu tích Narrow 25cm, mã hàng: 12.0012.25 : 1 cái 3. Kẹp phẫu thuật Pean (Rochester) thẳng 20cm, mã hàng: 14.0220.20 : 1 cái 4. Kẹp bông phẫu thuật Foerster có răng, thẳng 25cm, mã hàng: 16.0082.25: 1 cái 5. Thước đo cổ tử cung Sims 32cm, số 2, mã hàng: 60.0472.32 : 1 cái 6. Van âm đạo Mathieu 95x26mm/95x30mm, mã hàng: 60.0180.02 : 1 cái 7. Kẹp phẫu thuật Schroeder thẳng 25cm, mã hàng: 60.0580.25 : 1 cái 8. Banh mỏ vịt Grave 95*35mm, mã hàng: 60.0034.02 : 1 cái | Pakistan | Hilbro |  |  |  | Theo chương V của E-HSMT | 4.265.100 | vn0311546962 | Nhà thầu liên danh Ngân Khoa - ADH | IB2400275901 | vn1101834645 | Ban Quản lý dự án đầu tư xây dựng các công trình dân dụng và công nghiệp tỉnh Long An | Đấu thầu rộng rãi | 20/09/2024 | 1757/QĐ-BQLDA | 19/09/2024 | 2 | Tỉnh Long An
3593 | Bộ dụng cụ nhổ răng sữa | Bộ | 8 | Pakistan |  | 1.Kìm nhổ răng cửa hàm trên (Kìm nhổ răng cho trẻ em Fig.30S), mã hàng: 60.630.09 : 1 Cái 2.Kìm nhổ răng hàm trên (Kìm nhổ răng cho trẻ em Fig.39), mã hàng: 60.639.00 : 1 Cái 3.Kìm nhổ răng nanh hàm trên (Kìm nhổ răng cho trẻ em Fig.37), mã hàng: 60.637.09 : 1 Cái 4 Kìm nhổ chân răng hàm trên (Kìm nhổ răng cho trẻ em Fig.51S), mã hàng: 60.651.09 : 1 Cái 5.Kìm nhổ răng cửa hàm dưới (Kìm nhổ răng cho trẻ em Fig.38), mã hàng: 60.638.00 : 1 Cái 6..Kìm nhổ răng hàm dưới (Kìm nhổ răng cho trẻ em Fig.13S), mã hàng: 60.613.09 : 1 Cái 7..Kìm nhổ chân răng hàm dưới (Kìm nhổ răng cho trẻ em Fig.33S), mã hàng: 60.633.09 : 1 Cái | Pakistan | Hilbro |  |  |  | Theo chương V của E-HSMT | 5.762.400 | vn0311546962 | Nhà thầu liên danh Ngân Khoa - ADH | IB2400275901 | vn1101834645 | Ban Quản lý dự án đầu tư xây dựng các công trình dân dụng và công nghiệp tỉnh Long An | Đấu thầu rộng rãi | 20/09/2024 | 1757/QĐ-BQLDA | 19/09/2024 | 2 | Tỉnh Long An
3594 | Bộ dụng cụ đặt vòng tránh thai | Bộ | 1 | Pakistan |  | 1. Kẹp bông phẫu thuật Foerster không răng, thẳng 25cm, mã hàng: 16.0080.25 : 2 cái 2. Van âm đạo Mathieu 95x26mm/95x30mm, mã hàng: 60.0180.02 : 1 cái 3. Banh mỏ vịt Grave 75*20mm, mã hàng: 60.0034.01 : 1 cái 4. Banh mỏ vịt Grave 95*35mm, mã hàng: 60.0034.02 : 1 cái 5. Kẹp phẫu thuật Schroeder thẳng 25cm, mã hàng: 60.0580.25 : 1 cái 6. Thước đo cổ tử cung Sims 32cm, số 2, mã hàng: 60.0472.32 : 1 cái 7. Kéo phẫu thuật Standard Nhọn-tù cong, 16.5cm mã hàng: 10.0013.16 : 1 cái 8. Kéo phẫu thuật Mayo thẳng 16cm, mã hàng: 10.0052.16 : 1 cái 9. Kẹp gắp dị vật phẫu thuật Mathieu có răng, 28cm, mã hàng: 58.0114.28 : 1 cái | Hilbro | Hilbro |  |  |  | Theo chương V của E-HSMT | 7.526.400 | vn0311546962 | Nhà thầu liên danh Ngân Khoa - ADH | IB2400275901 | vn1101834645 | Ban Quản lý dự án đầu tư xây dựng các công trình dân dụng và công nghiệp tỉnh Long An | Đấu thầu rộng rãi | 20/09/2024 | 1757/QĐ-BQLDA | 19/09/2024 | 2 | Tỉnh Long An
3595 | Kẹp lấy dị vật cho trẻ em | Bộ | 4 | Pakistan |  | 1. Kẹp lấy dị vật tai Mini McGEE Alligator thẳng, không răng 3.5x0.6mm, 80mm, mã hàng: 44.0120.06 : 01 cái 2. Kẹp lấy dị vật tai Mini McGEE Alligator thẳng, không răng 4x0.6mm, 80mm, mã hàng: 44.0120.08 : 01 cái 3. Kẹp lấy dị vật thanh quản Fraenkel Hilbro, mã hàng: 50.0474.19 : 01 cái 4. Kẹp lấy dị vật mũi Noyes 14.5cm, số 1, mã hàng: 46.0190.14 : 01 cái | Hilbro | Hilbro |  |  |  | Theo chương V của E-HSMT | 7.694.400 | vn0311546962 | Nhà thầu liên danh Ngân Khoa - ADH | IB2400275901 | vn1101834645 | Ban Quản lý dự án đầu tư xây dựng các công trình dân dụng và công nghiệp tỉnh Long An | Đấu thầu rộng rãi | 20/09/2024 | 1757/QĐ-BQLDA | 19/09/2024 | 2 | Tỉnh Long An
3596 | Kẹp lấy dị vật cho người lớn | Bộ | 7 | Pakistan |  | 1. Kẹp lấy dị vật tai Mini McGEE Alligator thẳng, không răng 3.5x0.6mm, 80mm, mã hàng: 44.0120.06 : 01 cái 2. Kẹp lấy dị vật tai Mini McGEE Alligator thẳng, không răng 4x0.6mm, 80mm, mã hàng: 44.0120.08 : 01 cái 3. Kẹp lấy dị vật thanh quản Fraenkel Hilbro, mã hàng: 50.0474.19 : 01 cái 4. Kẹp lấy dị vật mũi Noyes 14.5cm, số 1, mã hàng: 46.0190.14 : 01 cái | Hilbro | Hilbro |  |  |  | Theo chương V của E-HSMT | 7.694.400 | vn0311546962 | Nhà thầu liên danh Ngân Khoa - ADH | IB2400275901 | vn1101834645 | Ban Quản lý dự án đầu tư xây dựng các công trình dân dụng và công nghiệp tỉnh Long An | Đấu thầu rộng rãi | 20/09/2024 | 1757/QĐ-BQLDA | 19/09/2024 | 2 | Tỉnh Long An
3597 | Bộ dụng cụ khám phụ khoa | Bộ | 7 | Pakistan |  | 1. Banh mỏ vịt Grave 75*20mm , mã hàng: 60.0034.01 : 1 cái 2. Banh mỏ vịt Grave 95*35mm, mã hàng: 60.0034.02 : 1 cái 3. Banh mỏ vịt Grave 115*35mm, mã hàng: 60.0034.03 : 1 cái 4. Van âm đạo Mathieu 95x26mm/95x30mm, mã hàng: 60.0180.02 : 1 cái 5. Kẹp phẫu thuật Schroeder thẳng 25cm, mã hàng: 60.0580.25 : 1 cái 6. Kẹp bông phẫu thuật Foerster có răng, thẳng 25cm, mã hàng: 16.0082.25 : 1 cái 7. Thước đo cổ tử cung Sims 32cm, số 2, mã hàng: 60.0472.32 : 1 cái 8. Kéo phẫu thuật Standard Nhọn-tù cong 18.5cm, mã hàng: 10.0013.18 : 1 cái 9. Kẹp phẫu thuật Kocher (Ochsner) thẳng 18cm, mã hàng: 14.0226.18 : 1 cái | Pakistan | Hilbro |  |  |  | Theo chương V của E-HSMT | 5.109.300 | vn0311546962 | Nhà thầu liên danh Ngân Khoa - ADH | IB2400275901 | vn1101834645 | Ban Quản lý dự án đầu tư xây dựng các công trình dân dụng và công nghiệp tỉnh Long An | Đấu thầu rộng rãi | 20/09/2024 | 1757/QĐ-BQLDA | 19/09/2024 | 2 | Tỉnh Long An
3598 | Bộ dụng cụ tiểu phẩu | Bộ | 14 | Đức |  | 1. Kẹp Crile thẳng không mấu, 14cm, mã hàng: 12-2500-14 : 2 cái 2. Kẹp Crile thẳng 1x2 mấu, 14cm, mã hàng: 12-2600-14 : 1 cái 3. Cán dao mổ số 3, mã hàng: 06-1003-00 : 1 cái 4. Kéo cắt chỉ thẳng, 2 đầu nhọn, dài 11.5cm, mã hàng: 08-1200-11 : 1 cái 5. Kéo cắt chỉ cong, 2 đầu nhọn, dài 11.5cm, mã hàng: 08-1201-11 : 1 cái 6. Kéo thẳng, đầu nhọn/ tù, dài 16.5cm, mã hàng: 08-1100-16 : 1 cái 7. Nhíp có 1x2 mấu, dài 13cm, mã hàng: 10-1200-13 : 1 cái 8. Nhíp không mấu, dài 13cm, mã hàng: 10-1002-13 : 1 cái 9. Kềm kẹp kim Mayo Hegar, 16cm, mã hàng: 24-1800-16 : 1 cái 10. Nhíp Stille có 1x2 mấu, 15cm, mã hàng: 10-1204-15 : 1 cái 11. Kẹp Kelly cong, 14cm, mã hàng: 12-2401-14 : 2 cái 12. Kẹp răng chuột Allis 4x5 răng, 15cm, mã hàng: 64-1100-15 : 2 cái 13. Hộp đựng dụng cụ (sản xuất tại Việt Nam) Việt Nam : 1 cái | Zepf | Zepf |  |  |  | Theo chương V của E-HSMT | 15.297.430 | vn0311546962 | Nhà thầu liên danh Ngân Khoa - ADH | IB2400275901 | vn1101834645 | Ban Quản lý dự án đầu tư xây dựng các công trình dân dụng và công nghiệp tỉnh Long An | Đấu thầu rộng rãi | 20/09/2024 | 1757/QĐ-BQLDA | 19/09/2024 | 2 | Tỉnh Long An
3599 | Nẹp thẳng răng hàm mặt 16 lỗ | cái | 50 | Hàn Quốc | 9021 | 20-ST-016-R | JEIL Medical | JEIL Medical Corporation |  | 10081NK/BYT-TB-CT | 2023,2024 | Nẹp thẳng Răng hàm mặt, 16 lỗ. Chất liệu Titanium, dày 1mm. Đạt tiêu chuẩn ISO13485 | 635.000 | vn0101372043 | CÔNG TY TNHH THƯƠNG MẠI VẬT TƯ THIẾT BỊ KỸ THUẬT Y TẾ | IB2400207782 | vn2700354079 | Bệnh viện đa khoa tỉnh Ninh Bình | Đấu thầu rộng rãi | 19/09/2024 | 1896/QĐ-BVĐK điều chỉnh bởi quyết định 1942/QĐ-BVĐK | 01/08/2024 | 3 | Thành phố Ninh Bình,Tỉnh Ninh Bình
3600 | Mũi khoan phẫu thuật răng hàm mặt | Cái | 300 | Nhật Bản |  | sb25, sb28 | sb25, sb28 | Mani |  | 220001804/PCBB-BYT | 2024 | Tungsten Carbide Mani chuyên dùng khoan cắt xương, chia răng số 8 trong nhổ răng tiểu phẫu, mở miệng khẩu cái. Đạt tiêu chuẩn ISO13485 | 110.000 | vn0107512970 | CÔNG TY CỔ PHẦN CÔNG NGHỆ Y TẾ VIỆT ĐỨC | IB2400207782 | vn2700354079 | Bệnh viện đa khoa tỉnh Ninh Bình | Đấu thầu rộng rãi | 19/09/2024 | 1896/QĐ-BVĐK điều chỉnh bởi quyết định 1942/QĐ-BVĐK | 01/08/2024 | 3 | Thành phố Ninh Bình,Tỉnh Ninh Bình
3601 | Bộ bàn chải chuyên dụng vệ sinh răng miệng -P36.1 | Cái | 500 | Vương quốc Anh | 90189090 | 3016001 | Bộ bàn chải chuyên dụng vệ sinh răng miệng tích hợp hút dịch trên ống cho bệnh nhân thở máy | Intersurgical |  |  | 2023 | gồm 4 món + Bộ vệ sinh răng miệng cho người bệnh + Thiết kế chất liệu mềm vừa đủ khi chải không bị rách nướu, nhỏ và dài để dễ dàng tiếp cận đến những chân răng nằm sâu bên trong, + Tích hợp thêm chức năng của ống hút dịch cầm tay nằm trên thân bàn chải theo sự điều chỉnh của người sử dụng. + Bao gồm: + 01 bàn chải dài 20cm, đầu bàn chải dài 13cm, thân cầm : 7cm + 01 lọ đựng nước súc miệng trọng lượng 15.4g, được đánh sẵn mức đo trên lọ từ 5+> 15ml + 01 gói dung dịch súc miệng 0,12% chlorhexcidine (15ml), + 01 dụng cụ thấm môi chống khô dài 152mm. + Chất liệu : ABS, TPE, PP, LDPE + Hỗ trợ cải thiện tình trạng bệnh lý viêm phổi thở máy( VAP) + Tiệt khuẩn | 79.800 | vn0310942836 | CÔNG TY TNHH VẬT LIỆU Y TẾ VIỆT | IB2400089507 | vn0301824642 | Bệnh viện Quận 11 | Đấu thầu rộng rãi | 19/09/2024 | 3477/QĐ-BV | 17/09/2024 | 3 | Quận 11,TP. Hồ Chí Minh
3602 | Hệ thống chụp X quang răng toàn cảnh | Bộ | 1 | Pháp |  | CS 8100SC | CS 8100SC | Trophy |  |  |  | Chi tiết theo bảng đáp ứng đính kèm | 1.220.000.000 | vn0100109258 | Liên danh MEDINSCO - VĨNH KHANG | IB2400244305 | vnz000023864 | Ban Quản lý dự án đầu tư xây dựng công trình dân dụng thành phố Hà Nội | Đấu thầu rộng rãi | 19/09/2024 | 658/QĐ-BQLDADD | 19/09/2024 | 3 | Huyện Thường Tín,Thành phố Hà Nội
3603 | Hệ thống chụp X quang răng cận chóp kỹ thuật số | Bộ | 1 | Pháp |  | CS 2200 | CS 2200 | Trophy |  |  |  | Chi tiết theo bảng đáp ứng đính kèm | 305.000.000 | vn0100109258 | Liên danh MEDINSCO - VĨNH KHANG | IB2400244305 | vnz000023864 | Ban Quản lý dự án đầu tư xây dựng công trình dân dụng thành phố Hà Nội | Đấu thầu rộng rãi | 19/09/2024 | 658/QĐ-BQLDADD | 19/09/2024 | 3 | Huyện Thường Tín,Thành phố Hà Nội
3604 | Mũi khoan kim cương đuôi chuột, độ sắc (xanh lam) | Cái | 20 | MANI, INC. Takanezawa Factory; MANI HANOI CO.,LTD. PHO YEN FACTORY; Nhật Bản; Việt Nam |  | Mũi khoan răng | MANI | MANI, INC. Takanezawa Factory; MANI HANOI CO.,LTD. PHO YEN FACTORY; Nhật Bản; Việt Nam |  |  | 2024 | Sản phẩm này được dùng để khoan các mô cứng như răng và xương, được làm từ thép cacbon và thép không gỉ. | 28.000 | vn0109373842 | CÔNG TY TNHH THIẾT BỊ VẬT TƯ HOÀNG BẢO | IB2400305111 | vn0103240204 | TRUNG TÂM Y TẾ QUẬN CẦU GIẤY | Đấu thầu rộng rãi | 19/09/2024 | 216/QĐ-TTYT | 19/09/2024 | 1 | Thành phố Hà Nội
3605 | Mũi khoan kim cương trụ đường kính 1mm độ sắc (xanh lam) | Cái | 20 | MANI, INC. Takanezawa Factory; MANI HANOI CO.,LTD. PHO YEN FACTORY; Nhật Bản; Việt Nam |  | Mũi khoan răng | MANI | MANI, INC. Takanezawa Factory; MANI HANOI CO.,LTD. PHO YEN FACTORY; Nhật Bản; Việt Nam |  |  | 2024 | Sản phẩm này được dùng để khoan các mô cứng như răng và xương, được làm từ thép cacbon và thép không gỉ | 28.000 | vn0109373842 | CÔNG TY TNHH THIẾT BỊ VẬT TƯ HOÀNG BẢO | IB2400305111 | vn0103240204 | TRUNG TÂM Y TẾ QUẬN CẦU GIẤY | Đấu thầu rộng rãi | 19/09/2024 | 216/QĐ-TTYT | 19/09/2024 | 1 | Thành phố Hà Nội
3606 | Đai trám răng | Cái | 5 | SIMAECO TRADERS; Pakistan |  | Đai trám răng | SIMAECO | SIMAECO TRADERS; Pakistan |  |  | 2024 | Chất liệu bằng kim loại: Mỏng, dẻo, dễ bẻ cong, bề mặt nhẵn, không bám dính | 36.000 | vn0109373842 | CÔNG TY TNHH THIẾT BỊ VẬT TƯ HOÀNG BẢO | IB2400305111 | vn0103240204 | TRUNG TÂM Y TẾ QUẬN CẦU GIẤY | Đấu thầu rộng rãi | 19/09/2024 | 216/QĐ-TTYT | 19/09/2024 | 1 | Thành phố Hà Nội
3607 | Mũi khoan kim cương tròn đường kính1mm, độ sắc (xanh lam) | Cái | 50 | MANI, INC. Takanezawa Factory; MANI HANOI CO.,LTD. PHO YEN FACTORY; Nhật Bản; Việt Nam |  | Mũi khoan răng | MANI | MANI, INC. Takanezawa Factory; MANI HANOI CO.,LTD. PHO YEN FACTORY; Nhật Bản; Việt Nam |  |  | 2024 | Sản phẩm này được dùng để khoan các mô cứng như răng và xương, được làm từ thép cacbon và thép không gỉ | 28.000 | vn0109373842 | CÔNG TY TNHH THIẾT BỊ VẬT TƯ HOÀNG BẢO | IB2400305111 | vn0103240204 | TRUNG TÂM Y TẾ QUẬN CẦU GIẤY | Đấu thầu rộng rãi | 19/09/2024 | 216/QĐ-TTYT | 19/09/2024 | 1 | Thành phố Hà Nội
3608 | Miếng ghép đĩa đệm cột sống thắt lưng đầu hình viên đạn lồi có răng chống trượt hai bên | Cái | 131 | Hungary | 9021 | 71513211; 71513212; 71512215; 71513208; 71513209; 71513210; 71513611; 71513612; 71513613; 71513614; 71513615; 71512613; 71512614; 71512615; 71513207; 71513213; 71513214; 71513215; 71512213; 71512214; 71512610; 71513607; 71513608; 71513609; 71513610; 71512207; 71512208; 71512209; 71512210; 71512211; 71512212; 71512607; 71512608; 71512609; 71512611; 71512612; 991512207; 991512208; 991512209; 991512210; 991512211; 991512212; 991512213; 991512214; 991512607; 991512608; 991512609; 991512610; 991512611; 991512612; 991512613; 991512614; 991513207; 991513208; 991513209; 991513210; 991513211; 991513212; 991513213; 991513214; 991513607; 991513608; 991513609; 991513610; 991513611; 991513612; 991513613; 991513614; | MSC-P PEEK | Mediox Orvosi Műszergyártó Kft |  |  | Từ năm 2023 trở đi | Đĩa đệm nhân tạo cột sống lưng thẳng, Peek Cage, MSC-P Đĩa đệm nhân tạo cột sống lưng thẳng - Chất liệu: Peek. - Chiều rộng: 10mm - Chiều dài: 22/26/32/36 mm. - Chiều cao: 7mm -14 mm, bước tăng 1 mm. - Độ ưỡn: 0º và 5º. - Có 1 khoang ghép xương, có răng 2 bên chống trượt, có 04 lỗ bên tăng mật độ kết hợp xương. - Hình viên đạn, có ít nhất 2 vạch cản quang Tantalum để định vị chính xác vị trí của đĩa đệm trong phẫu thuật Plif. - Hợp chất cao phân tử, tương thích sinh học với cơ thể. * Tiêu chuẩn chất lượng: ISO 13485; CE0434 * Đóng gói: lọ/hộp, tiệt trùng chính hãng sản xuất. | 7.750.000 | vn0314011330 | CÔNG TY TNHH KHOA HỌC KỸ THUẬT Y TẾ IQ | IB2400103449 | vn0103599265 | Bệnh viện Quân Y 103 | Đấu thầu rộng rãi | 18/09/2024 | Số 3464/QĐ-BVQY103 | 18/09/2024 | 3 | Quận Hà Đông,Thành phố Hà Nội
3609 | Miếng ghép đĩa đệm cổ có răng bám nghiêng | Cái | 18 | Hungary | 9021 | 71500005; 71500006; 71500007; 71500008; 71500009; 71500010; 71500011; 71500012; 991500005; 991500006; 991500007; 991500008; 991500105; 991500106; 991500107; 991500108 | MSC-C PEEK | Mediox Orvosi Műszergyártó Kft |  |  | Từ năm 2023 trở đi | Đĩa đệm cột sống cổ các cỡ - Chất liệu: Peek. - Chiều rộng: 13 mm. - Chiều dài: 12 mm. - Chiều cao: 5, 6 ,7, 8 mm. - Góc nghiêng: 5º. - Hợp chất cao phân tử, không cảm quang, tương thích sinh học cơ thể. - Đặc tính kỹ thuật: Bề mặt có răng cưa hình tháp nghiêng ngăn ngừa di lệch, có ít nhất 3 vạch đánh dấu Tantalum để định vị, có 1 khoang giữa để ghép xương. * Tiêu chuẩn chất lượng: ISO 13485:2016; EC93/42 EEC * Đóng gói: cái/hộp, tiệt trùng chính hãng sản xuất. | 8.050.000 | vn0314011330 | CÔNG TY TNHH KHOA HỌC KỸ THUẬT Y TẾ IQ | IB2400103449 | vn0103599265 | Bệnh viện Quân Y 103 | Đấu thầu rộng rãi | 18/09/2024 | Số 3464/QĐ-BVQY103 | 18/09/2024 | 3 | Quận Hà Đông,Thành phố Hà Nội
3610 | Xi măng trám răng hoặc tương đương | Lọ | 2 | Nhật bản |  | Fuji I 15g | Fuji I 15g | GC Corporation/Nhật bản |  |  | 2023 trở về sau | Lọ 15g | 1.900.000 | vn0101849706 | CÔNG TY TNHH THIẾT BỊ Y TẾ VÀ HOÁ CHẤT HOÀNG PHƯƠNG | IB2400283760 | vn4900264852 | Trung tâm y tế huyện Cao Lộc | Chào hàng cạnh tranh | 17/09/2024 | 400/QĐ-TTYT | 16/09/2024 | 1 | Huyện Cao Lộc,Tỉnh Lạng Sơn
3611 | Acid xói mòn răng hoặc tương đương | Lọ | 1 | Mỹ |  | Prime Dent Etchant Gel./008-020 | Prime Dent Etchant Gel./008-020 | Prime Dental Manufacturing, Inc., Mỹ |  |  | 2023 trở về sau | Lọ khối lượng tịnh 5ml | 132.000 | vn0101849706 | CÔNG TY TNHH THIẾT BỊ Y TẾ VÀ HOÁ CHẤT HOÀNG PHƯƠNG | IB2400283760 | vn4900264852 | Trung tâm y tế huyện Cao Lộc | Chào hàng cạnh tranh | 17/09/2024 | 400/QĐ-TTYT | 16/09/2024 | 1 | Huyện Cao Lộc,Tỉnh Lạng Sơn
3612 | Mão răng dành cho trẻ em | Hộp | 20 | Shinhung Co., Ltd - Hàn Quốc | 9018 | SH-CP-xx | Perma Crown | Shinhung Co., Ltd - Hàn Quốc |  |  | 2023 trở về sau | Mão răng làm bằng kim loại được thiết kế cho răng thứ 6 của trẻ em. Dùng để bảo vệ răng thật. Các size, hộp 5 cái | 471.400 | vn0302130894 | CÔNG TY TNHH TRANG THIẾT BỊ NHA KHOA | IB2400133964 | vn0302436748 | Bệnh viện Răng Hàm Mặt Trung ương Thành phố Hồ Chí Minh | Đấu thầu rộng rãi | 17/09/2024 | 1099/QĐ-RHMTW | 12/09/2024 | 3 | Quận 5,TP. Hồ Chí Minh
3613 | Mũi khoan ống răng chốt | cây | 286 | Liechtenstein | 9018 | +E31218319204070 | Edenta | Edenta Etablissement |  |  | 2024 | Chiều dài 32mm, mũi 20mm, phần đầu xoắn nhọn 9mm, dùng cho dùng cho tay khoan thẳng tốc độ chậm, đủ số, sản xuất tại các nước G7, châu Âu | 60.000 | vn0302466774 | CÔNG TY TNHH Y TẾ HOÀN MỸ | IB2400133964 | vn0302436748 | Bệnh viện Răng Hàm Mặt Trung ương Thành phố Hồ Chí Minh | Đấu thầu rộng rãi | 17/09/2024 | 1099/QĐ-RHMTW | 12/09/2024 | 3 | Quận 5,TP. Hồ Chí Minh
3614 | Bản sao thân răng cấy ghép khay đóng kết nối côn | cái | 50 | Israel | 9018 | CN/CS/ CW-ITxxx CN/CS/CW-ICxxx | CN/CS/ CW-ITxxx CN/CS/CW-ICxxx | MIS Implants Technologies Ltd. |  |  | Từ năm 2020 trở về sau | Cây lấy dấu khay đóng các cỡ - Chất liệu: titanium - Kích thước: + Loại đường kính: 4,0mm, 4,8mm, 5,5mm, Chiều cao nướu: 2mm, Chiều cao: 6mm + Đường kính: 3,9mm, 4,5mm, chiều dài 11mm, 15mm. Tương thích chân răng (implant) kết nối côn 12 độ. | 962.000 | vn0304259413 | CÔNG TY TNHH Y NHA KHOA 3D | IB2400133964 | vn0302436748 | Bệnh viện Răng Hàm Mặt Trung ương Thành phố Hồ Chí Minh | Đấu thầu rộng rãi | 17/09/2024 | 1099/QĐ-RHMTW | 12/09/2024 | 3 | Quận 5,TP. Hồ Chí Minh
3615 | Mắc cài kim loại răng 13, 23, 33, 43 | cái | 1600 | Mỹ | 9018 | (01)00190746135637 | American Orthodontics (AO) | American Orthodontics Corp. |  |  | 2024 | Mắc cài răng nanh hàm trên, hàm dưới Master Series, hệ MBT | 70.000 | vn0302466774 | CÔNG TY TNHH Y TẾ HOÀN MỸ | IB2400133964 | vn0302436748 | Bệnh viện Răng Hàm Mặt Trung ương Thành phố Hồ Chí Minh | Đấu thầu rộng rãi | 17/09/2024 | 1099/QĐ-RHMTW | 12/09/2024 | 3 | Quận 5,TP. Hồ Chí Minh
3616 | Thun tách kẽ răng sau | gói | 19 | Mỹ | 9018 | 480-302 | Ortho Technology | Ortho Technology, Inc |  |  | Năm 2024 trở về sau | Nhựa y học, thun rời từng sợi, đàn hồi tốt, màu xanh dương. Gói/ 1000 cái. | 520.000 | vn0301925136 | CÔNG TY TNHH THIẾT BỊ Y TẾ LIÊN NHA | IB2400133964 | vn0302436748 | Bệnh viện Răng Hàm Mặt Trung ương Thành phố Hồ Chí Minh | Đấu thầu rộng rãi | 17/09/2024 | 1099/QĐ-RHMTW | 12/09/2024 | 3 | Quận 5,TP. Hồ Chí Minh
3617 | Chất trám bít ống tủy dùng cho răng nhiễm trùng chóp | Tube | 130 | Hàn Quốc | 3006 | MET-CERASEAL | CERASEAL | Meta Biomed Co., Ltd |  |  | 2024 | Cement trám bít ống tủy Bioceramic Đóng gói: tuýp 2g | 1.800.000 | vn0312024302 | CÔNG TY CỔ PHẦN TRANG THIẾT BỊ Y NHA KHOA VIỆT ĐĂNG | IB2400133964 | vn0302436748 | Bệnh viện Răng Hàm Mặt Trung ương Thành phố Hồ Chí Minh | Đấu thầu rộng rãi | 17/09/2024 | 1099/QĐ-RHMTW | 12/09/2024 | 3 | Quận 5,TP. Hồ Chí Minh
3618 | Tẩy trắng răng tại chỗ 40% | hộp | 100 | Ultradent Products Inc - Mỹ | 3006 | 4751_1 | Opalustre | Ultradent Products Inc - Mỹ |  |  | 2023 trở về sau | Thành phần bao gồm 40% Hydrogen peroxide .Dạng tuýp 1.2ml + 2 đầu típ. Dùng tẩy trắng răng tại phòng mạch Tiêu chuẩn sản xuất ISO 13485, CE và FDA Hoa kỳ Hộp (1 ống x 1.2 ml + 1xOpal Dam 1.2ml, 2 Black Micro 1 Black Mini) | 1.115.000 | vn0302130894 | CÔNG TY TNHH TRANG THIẾT BỊ NHA KHOA | IB2400133964 | vn0302436748 | Bệnh viện Răng Hàm Mặt Trung ương Thành phố Hồ Chí Minh | Đấu thầu rộng rãi | 17/09/2024 | 1099/QĐ-RHMTW | 12/09/2024 | 3 | Quận 5,TP. Hồ Chí Minh
3619 | Nắp đậy trên Chân răng nhân tạo Nobel Active Internal | cái | 20 | Thụy Điển | 90212900 | 36775;36649;36650;379812 | Nobel Biocare AB | Nobel Biocare AB |  |  | từ năm 2022 trở về sau | Nắp đậy bảo vệ thân Implant Nobel Active Internal được phân chia như sau : màu trắng dùng cho trụ cấy ghép có đường kính 3.0mm ; màu tím dùng cho trụ cấy ghép có đường kính 3.5mm ; màu vàng dùng cho trụ cấy ghép có đường kinh 4.3 và 5.0mm, màu xanh dương dùng cho trụ cấy ghép có đường kính 5.5mm | 1.680.000 | vn0312439106 | CÔNG TY TNHH THIẾT BỊ Y TẾ MEDENT | IB2400133964 | vn0302436748 | Bệnh viện Răng Hàm Mặt Trung ương Thành phố Hồ Chí Minh | Đấu thầu rộng rãi | 17/09/2024 | 1099/QĐ-RHMTW | 12/09/2024 | 3 | Quận 5,TP. Hồ Chí Minh
3620 | Bản sao thân răng cấy ghép khay đóng cho thân trụ răng đa hướng | cái | 20 | Israel | 9018 | MU-IT480 | MU-IT480 | MIS Implants Technologies Ltd. |  |  | Từ năm 2020 trở về sau | Vật liệu: Titanium: Lấy dấu khay đóng cho Multi-Unit: đường kính 4,8mm, chiều dài 8mm. | 972.000 | vn0304259413 | CÔNG TY TNHH Y NHA KHOA 3D | IB2400133964 | vn0302436748 | Bệnh viện Răng Hàm Mặt Trung ương Thành phố Hồ Chí Minh | Đấu thầu rộng rãi | 17/09/2024 | 1099/QĐ-RHMTW | 12/09/2024 | 3 | Quận 5,TP. Hồ Chí Minh
3621 | Chân răng nhân tạo Nobel Zygoma | cái | 20 | Thụy Điển | 90212900 | 38275, 38276, 38277, 38278, 38279, 38280, 38281, 38282, 38283, 38284, 38285, 38286, 38287, 38288, 38289, 38290, 38291, 38292 | Nobel Biocare AB | Nobel Biocare AB |  |  | từ năm 2022 trở về sau | Trụ cấy ghép Zygoma có 2 loại: 1 loại thẳng 0 độ đường kính 5.0mm có chiều dài 30mm; 35mm; 37.5mm; 40mm; 42.5mm; 45mm; 47.5mm;50mm và 1 loại có bẻ góc nghiên 45 độ có đường kính 3.9mm . Chiều dài có các chiều dài như sau : 30mm; 32.5mm; 35mm; 37.5mm; 40mm; 42.5mm; 45mm; 47.5mm; 50mm; 52.5mm | 21.600.000 | vn0312439106 | CÔNG TY TNHH THIẾT BỊ Y TẾ MEDENT | IB2400133964 | vn0302436748 | Bệnh viện Răng Hàm Mặt Trung ương Thành phố Hồ Chí Minh | Đấu thầu rộng rãi | 17/09/2024 | 1099/QĐ-RHMTW | 12/09/2024 | 3 | Quận 5,TP. Hồ Chí Minh
3622 | Tẩy trắng răng 20% | ống | 800 | Ultradent Products Inc - Mỹ | 3006 | 5402_U | Opalustre | Ultradent Products Inc - Mỹ |  |  | 2023 trở về sau | "Chất làm trắng răng có chứa PF (Nitrat Kali và Fluor) Nitra Kali có tác dụng giảm ê buốt, flour có tác dụng giảm sâu răng và làm cứng men răng Chứa 20% nước giúp giảm tình trạng mất nước và tái phát màu Không chảy thấm vào mô mềm, giúp giữ yên khay với đầy đủ lượng thuốc bên trong Hộp gồm 8 ống+ 1 hộp đựng hàm+ 1 bảng so màu+ 1 tuýp kem đánh răng" Tiêu chuẩn sản xuất ISO 13485, CE và FDA Hoa kỳ | 231.000 | vn0302130894 | CÔNG TY TNHH TRANG THIẾT BỊ NHA KHOA | IB2400133964 | vn0302436748 | Bệnh viện Răng Hàm Mặt Trung ương Thành phố Hồ Chí Minh | Đấu thầu rộng rãi | 17/09/2024 | 1099/QĐ-RHMTW | 12/09/2024 | 3 | Quận 5,TP. Hồ Chí Minh
3623 | Chân răng cấy ghép C1 | cái | 1345 | Israel | 9021 | C1-xxxxx | C1-xxxxx | MIS Implants Technologies Ltd. |  |  | Từ năm 2020 trở về sau | Vật liệu cấy ghép chân răng bằng titanium các cỡ - Chất liệu: Titanium grade 23 (Ti-6Al-4V ELI) - Kích thước: Đường kính 3,3mm; 3,75mm; 4,2mm; 5,0mm. chiều dài 08mm; 10mm; 11,5mm; 13mm; 16mm - Đóng gói: 01 Implant ,01 Temprorary cylinder, 01 Final drill, 01 Cover Srew. - Ren kép, bước ren 1,5mm. - Kết nối côn 12 độ. | 4.650.000 | vn0304259413 | CÔNG TY TNHH Y NHA KHOA 3D | IB2400133964 | vn0302436748 | Bệnh viện Răng Hàm Mặt Trung ương Thành phố Hồ Chí Minh | Đấu thầu rộng rãi | 17/09/2024 | 1099/QĐ-RHMTW | 12/09/2024 | 3 | Quận 5,TP. Hồ Chí Minh
3624 | Kem chống e buốt và ngừa sâu răng, hộp 40g | Hộp | 20 | Mỹ/ Nhật Bản | 3006 | 0 | 0 | GC Corporation |  |  | Năm 2024 trở về sau | Kem bôi chống ê buốt, cung cấp khoáng chất tại chỗ, tăng tái khoáng, kìm hãm sự phát triển của vi khuẩn là nguyên nhân gây sâu răng. Dùng sau khi tẩy trắng, cạo vôi, điều trị đốm trắng khi chỉnh nha Nhiều hương vị dễ chịu: bạc hà, dâu, dưa lưới, vani, trái cây | 310.000 | vn0301925136 | CÔNG TY TNHH THIẾT BỊ Y TẾ LIÊN NHA | IB2400133964 | vn0302436748 | Bệnh viện Răng Hàm Mặt Trung ương Thành phố Hồ Chí Minh | Đấu thầu rộng rãi | 17/09/2024 | 1099/QĐ-RHMTW | 12/09/2024 | 3 | Quận 5,TP. Hồ Chí Minh
3625 | Vật liệu làm răng tạm 50ml | Hộp | 2 | Hàn Quốc | 3407 | (01)08800123814025 | Vericom | Vericom Co., Ltd. |  |  | 2024 | - Độ co rút thấp - Tỏa nhiệt thấp - Đông cứng nhanh và độ bền uốn cao - Thẩm mỹ đẹp tự nhiên - Lưỡng trùng hợp - Nhiều màu để lựa chọn: A1, A2, A3, A3.5, B1, BL | 1.030.000 | vn0302466774 | CÔNG TY TNHH Y TẾ HOÀN MỸ | IB2400133964 | vn0302436748 | Bệnh viện Răng Hàm Mặt Trung ương Thành phố Hồ Chí Minh | Đấu thầu rộng rãi | 17/09/2024 | 1099/QĐ-RHMTW | 12/09/2024 | 3 | Quận 5,TP. Hồ Chí Minh
3626 | Vật liệu trám bít hố rãnh và phòng ngừa sâu răng | Cái | 80 | Hàn Quốc | 3006 | (01)08809254451826 | Vericom | Vericom Co., Ltd. |  |  | 2024 | Chất trám bít hố rãnh, bảo vệ các mặt răng có hố rãnh, ống/1,2ml | 205.000 | vn0302466774 | CÔNG TY TNHH Y TẾ HOÀN MỸ | IB2400133964 | vn0302436748 | Bệnh viện Răng Hàm Mặt Trung ương Thành phố Hồ Chí Minh | Đấu thầu rộng rãi | 17/09/2024 | 1099/QĐ-RHMTW | 12/09/2024 | 3 | Quận 5,TP. Hồ Chí Minh
3627 | Thân trụ răng kết nối hình bán cầu kết nối côn | cái | 20 | Israel | 9021 | CK-N/S/WOEx | CK-N/S/WOEx | MIS Implants Technologies Ltd. |  |  | Từ năm 2020 trở về sau | Bộ phục hình OT-Equator - kết nối hình bán cầu. Bao gồm: 01 thân trụ kết nối côn hình bán cầu (chất liệu titannium), 5 nút đệm theo code màu (chất liệu POM/ Nylon/ Elastomer), 01 nắp chụp (chất liệu thép không gỉ), 1 đĩa bảo vệ làm bằng chất liệu đàn hồi. Chiều cao nướu: 1, 2, 3, 4, 5mm Phần bán cầu đường kính 2,5mm, cao 1,7mm - Size narrow: đường kính 4,0mm - Size Standard: đường kính 4,4mm - Size wide: đường kính 4,4mm Tương thích chân răng (implant) kết nối côn 12 độ. | 1.950.000 | vn0304259413 | CÔNG TY TNHH Y NHA KHOA 3D | IB2400133964 | vn0302436748 | Bệnh viện Răng Hàm Mặt Trung ương Thành phố Hồ Chí Minh | Đấu thầu rộng rãi | 17/09/2024 | 1099/QĐ-RHMTW | 12/09/2024 | 3 | Quận 5,TP. Hồ Chí Minh
3628 | Chân răng nhân tạo Nobel Active Internal | cái | 20 | Thụy Điển | 90212900 | 34125, 34126, 34127, 34128, 34131, 34133, 34134, 34137, 34138, 34139, 34140, 35215, 35219, 35220, 35221, 35223, 35225, 36769, 36770, 36771, 36772, 37806, 37807, 37808, 37809, 37810, 37811 | Nobel Biocare AB | Nobel Biocare AB |  |  | từ năm 2022 trở về sau | Đường kính vật liệu cấy ghép Implant Nobel Active Internal có các đường kính như sau :3.0mm 3,5mm, 4,3mm, 5,0mm, 5.5mm Chiều dài vật liệu Cấy ghép Implant Nobel Active Internal gồm những chiều dài như sau : 8.5mm, 10mm, 11,5mm, 13mm, 15mm, 18mm. | 12.960.000 | vn0312439106 | CÔNG TY TNHH THIẾT BỊ Y TẾ MEDENT | IB2400133964 | vn0302436748 | Bệnh viện Răng Hàm Mặt Trung ương Thành phố Hồ Chí Minh | Đấu thầu rộng rãi | 17/09/2024 | 1099/QĐ-RHMTW | 12/09/2024 | 3 | Quận 5,TP. Hồ Chí Minh
3629 | Mắc cài kim loại răng 11, 12, 21, 22, 31, 41 | Cái | 3220 | Mỹ | 9018 | (01)00190746135798 | American Orthodontics (AO) | American Orthodontics Corp. |  |  | 2024 | Mắc cài răng nanh hàm trên, hàm dưới Master Series, hệ MBT | 70.000 | vn0302466774 | CÔNG TY TNHH Y TẾ HOÀN MỸ | IB2400133964 | vn0302436748 | Bệnh viện Răng Hàm Mặt Trung ương Thành phố Hồ Chí Minh | Đấu thầu rộng rãi | 17/09/2024 | 1099/QĐ-RHMTW | 12/09/2024 | 3 | Quận 5,TP. Hồ Chí Minh
3630 | Ống dán trực tiếp răng 7 | cái | 1510 | Mỹ | 9018 | (01)0019074608070 | American Orthodontics (AO) | American Orthodontics Corp. |  |  | 2024 | A. Tube răng 7 hàm trên, torque -14, distal offset 10, ống dài 4.3mm, khe 0.018 inch (067-8571: Răng 27 / 067-8582: Răng 17) B. Tube răng 7 hàm dưới, torque -10, distal offset 0, ống dài 4.3mm, khe 0.018 inch (067-8154: Răng 47 / 067-8163: Răng 37) | 120.000 | vn0302466774 | CÔNG TY TNHH Y TẾ HOÀN MỸ | IB2400133964 | vn0302436748 | Bệnh viện Răng Hàm Mặt Trung ương Thành phố Hồ Chí Minh | Đấu thầu rộng rãi | 17/09/2024 | 1099/QĐ-RHMTW | 12/09/2024 | 3 | Quận 5,TP. Hồ Chí Minh
3631 | Gạc cầm máu ổ huyệt răng | Miếng | 64 | Bỉ | 3005 | ZHG101010 | SMI A.G | SMI A.G |  |  |  | Mục đích: ngừng chảy máu nhanh, giảm chảy máu trong thời gian phẫu thuật Xốp cầm máu được sản xuất từ vật liệu gelatin tinh chế cao, sử dụng trong các phẫu thuật khác nhau, gồm các kích thước :10 x 10 x 10 mm - Hấp thụ hoàn toàn trong vòng 3-4 tuần - Được khử trùng gamma và đóng gói riêng. | 19.800 | vn0101098538 | CÔNG TY TNHH THIẾT BỊ Y TẾ MEDICENT | IB2400266757 | vn2300305743 | Trung tâm Y tế huyện Yên Phong | Đấu thầu rộng rãi | 16/09/2024 | 957/QĐ-TTYT | 16/09/2024 | 1 | Huyện Yên Phong,Tỉnh Bắc Ninh
3632 | Lưỡi cắt thanh quản 2,9mm, răng cưa, dài 18cm(dùng cho máy XPS Microdebrider) hoặc tương đương | Cái | 50 | Ký mã hiệu, nhãn hiệu: 1882936E Hãng, nước sản xuất: Medtronic Xomed Inc., USA | [8 empty] | 8.349.000 | vn0106202888 | CÔNG TY TNHH THƯƠNG MẠI TỔNG HỢP VẬT TƯ Y TẾ | IB2300388086 | vn0301269050 | BỆNH VIỆN TAI MŨI HỌNG | Đấu thầu rộng rãi | 16/09/2024 | 235/QĐ-BVTMH | 17/05/2024 | 3 | Quận 3,TP. Hồ Chí Minh
3633 | Găng tay tiệt trùng chuyên dùng cho phẫu thuật răng hàm mặt các size | Đôi | 93000 | Việt Nam | 4015.11.10 | GPT | MERUFA | Công ty Cổ phần Merufa |  |  | 2024 | - Sản xuất từ cao su thiên nhiên, không khử trùng bằng clo, bề mặt trong phủ polyacrylate trơn láng dễ mang, không gây kích ứng, đầu ngón tay bo tròn khít, không bột. Sản phẩm được sản xuất theo công nghệ chất lượng cao. Tiệt trùng bằng khí EO, tiệt trùng từng đôi một. Có độ dày và độ nhám phù hợp cho phẫu thuật xương hàm, mặt, đàn hồi tốt, phân biệt tay trái, tay phải. Găng có khả năng chống sự rò rỉ điện đối các thiệt bị hỗ trợ mổ cao tần. - Găng phẫu thuật tiệt trùng các số được sản xuất theo tiêu chuẩn ISO 10282. - Chiều dài (min): 280 mm. - Chiều dày 1 lớp (min): 0,11 mm. - Chiều rộng: Số 6: 77±5mm; số 6.5: 83±5mm; số 7.0: 89±5mm; số 7.5: 95±5mm; số 8.0: 102±6mm; số 8.5: 108±6mm. - Cường lực kéo đứt: trước già hóa ≥ 12.5 N; sau già hóa ≥ 9.5 N. - Độ dãn dài: trước già hóa ≥ 700%, sau già hóa ≥ 500%. - Tiêu chuẩn chất lượng: ISO 9001:2015; ISO 13485:2016; CE. | 3.990 | vn0300478598 | CÔNG TY CỔ PHẦN MERUFA | IB2400130241 | vn0302436748 | Bệnh viện Răng Hàm Mặt Trung ương Thành phố Hồ Chí Minh | Đấu thầu rộng rãi | 16/09/2024 | 1099/QĐ-RHMTW | 12/09/2024 | 3 | Quận 5,TP. Hồ Chí Minh
3634 | Phim X Quang răng 3x4cm | Tấm | 36000 | Bỉ | 37011000 | EBK6D | CEADENT DI | Agfa-Gevaert NV |  |  | 2024 trở về sau | - Kích thước: 3x4cm - Hình ảnh rõ nét, chất lượng cao, tương thích với hóa chất và nước rửa phim, khô nhanh, tương phản tốt, sắc nét. | 5.040 | vn0303318881 | CÔNG TY TNHH THIẾT BỊ Y TẾ ĐỨC BÌNH | IB2400130241 | vn0302436748 | Bệnh viện Răng Hàm Mặt Trung ương Thành phố Hồ Chí Minh | Đấu thầu rộng rãi | 16/09/2024 | 1099/QĐ-RHMTW | 12/09/2024 | 3 | Quận 5,TP. Hồ Chí Minh
3635 | Xi măng hàn răng | Tuýp | 2 | Mỹ |  | A3.5 Dentin, Harmonize Universal Composite- 36405 | Xi măng hàn răng (KER-36405-Composite đặc Harmonize A3,5 Dentin) | Kerr Corporation |  |  |  | Composite đặc trám răng màu A3,5 Dentin. Tuýp 4 g | 780.000 | vn3100137028 | CÔNG TY CỔ PHẦN DƯỢC PHẨM QUẢNG BÌNH | IB2400273195 | vn3100454154 | Bệnh viện đa khoa huyện Lệ Thủy | Đấu thầu rộng rãi | 16/09/2024 | 784/QĐ-BV | 16/09/2024 | 2 | Huyện Lệ Thuỷ,Tỉnh Quảng Bình
3636 | Vật liệu trám bít ống tủy răng | Hộp | 6 | Mỹ |  | B00PNGPF000X2 | PROTAPER NEXT CONFORM FIT™ GUTTA-PERCHA POINTS X2 - BOX OF 60 | Dentsply |  |  |  | Côn chính dùng trám bít ống tủy trong điều trị nội nha. Size X2. Hộp 60 cây | 611.000 | vn3100137028 | CÔNG TY CỔ PHẦN DƯỢC PHẨM QUẢNG BÌNH | IB2400273195 | vn3100454154 | Bệnh viện đa khoa huyện Lệ Thủy | Đấu thầu rộng rãi | 16/09/2024 | 784/QĐ-BV | 16/09/2024 | 2 | Huyện Lệ Thuỷ,Tỉnh Quảng Bình
3637 | Đĩa đánh bóng Composite hình nụ | Cái | 30 | Mỹ |  | 624065X | Đầu đánh bóng răng | Dentsply |  |  |  | Đĩa đánh bóng Composite. | 50.000 | vn3100137028 | CÔNG TY CỔ PHẦN DƯỢC PHẨM QUẢNG BÌNH | IB2400273195 | vn3100454154 | Bệnh viện đa khoa huyện Lệ Thủy | Đấu thầu rộng rãi | 16/09/2024 | 784/QĐ-BV | 16/09/2024 | 2 | Huyện Lệ Thuỷ,Tỉnh Quảng Bình
3638 | Kim khoan răng size 2 | Hộp | 6 | Việt Nam |  | 32mm # 2 | Kim khoan răng (Gates Drills) | MANI, INC. Kiyohara Factory; MANI HANOI CO.,LTD. PHO YEN FACTORY |  |  |  | Làm bằng thép không rỉ, dùng để tiếp cận ống tủy và mở rộng miệng ống tủy. Size 2, dài 32mm. Hộp 6 cái | 144.500 | vn3100137028 | CÔNG TY CỔ PHẦN DƯỢC PHẨM QUẢNG BÌNH | IB2400273195 | vn3100454154 | Bệnh viện đa khoa huyện Lệ Thủy | Đấu thầu rộng rãi | 16/09/2024 | 784/QĐ-BV | 16/09/2024 | 2 | Huyện Lệ Thuỷ,Tỉnh Quảng Bình
3639 | Kim khoan răng size 3 | Hộp | 5 | Việt Nam |  | 32mm # 3 | Kim khoan răng (Gates Drills) | MANI, INC. Kiyohara Factory; MANI HANOI CO.,LTD. PHO YEN FACTORY |  |  |  | Làm bằng thép không rỉ, dùng để tiếp cận ống tủy và mở rộng miệng ống tủy. Size 3, dài 32mm. Hộp 6 cái | 144.500 | vn3100137028 | CÔNG TY CỔ PHẦN DƯỢC PHẨM QUẢNG BÌNH | IB2400273195 | vn3100454154 | Bệnh viện đa khoa huyện Lệ Thủy | Đấu thầu rộng rãi | 16/09/2024 | 784/QĐ-BV | 16/09/2024 | 2 | Huyện Lệ Thuỷ,Tỉnh Quảng Bình
3640 | Kim khoan răng cỡ số 8, chiều dài 21mm | Hộp | 5 | Việt Nam |  | 21mm # 08 | Kim khoan răng K-Files 21mm # 08 | MANI, INC. Takanezawa Factory; MANI HANOI CO.,LTD. PHO YEN FACTORY |  |  |  | Đây là sản phẩm dùng để nong ống tủy và làm cho vách ống tủy thông suốt và trơn tru bằng cách giũa và làm sạch. Hộp 6 cái | 95.000 | vn3100137028 | CÔNG TY CỔ PHẦN DƯỢC PHẨM QUẢNG BÌNH | IB2400273195 | vn3100454154 | Bệnh viện đa khoa huyện Lệ Thủy | Đấu thầu rộng rãi | 16/09/2024 | 784/QĐ-BV | 16/09/2024 | 2 | Huyện Lệ Thuỷ,Tỉnh Quảng Bình
3641 | Kim khoan răng số 10, chiều dài 25mm | Hộp | 5 | Việt Nam |  | 25mm # 10 | Kim khoan răng K-Files 25mm # 10 | MANI, INC. Takanezawa Factory; MANI HANOI CO.,LTD. PHO YEN FACTORY |  |  |  | Đây là sản phẩm dùng để nong ống tủy và làm cho vách ống tủy thông suốt và trơn tru bằng cách giũa và làm sạch. Hộp 6 cái | 85.000 | vn3100137028 | CÔNG TY CỔ PHẦN DƯỢC PHẨM QUẢNG BÌNH | IB2400273195 | vn3100454154 | Bệnh viện đa khoa huyện Lệ Thủy | Đấu thầu rộng rãi | 16/09/2024 | 784/QĐ-BV | 16/09/2024 | 2 | Huyện Lệ Thuỷ,Tỉnh Quảng Bình
3642 | Kim đưa chất hàn răng vào ống tủy số 25 dài 21mm | Hộp | 10 | Việt Nam |  | 21mm # 25 | Kim đưa chất hàn răng vào ống tủy PASTE CARRIERS 21mm # 25 | MANI, INC. Takanezawa Factory; MANI HANOI CO.,LTD. PHO YEN FACTORY |  |  |  | Đây là dụng cụ nha khoa đưa chất hàn răng vào ống tủy với chuôi bằng thép không gỉ. Hộp 4 cây | 95.000 | vn3100137028 | CÔNG TY CỔ PHẦN DƯỢC PHẨM QUẢNG BÌNH | IB2400273195 | vn3100454154 | Bệnh viện đa khoa huyện Lệ Thủy | Đấu thầu rộng rãi | 16/09/2024 | 784/QĐ-BV | 16/09/2024 | 2 | Huyện Lệ Thuỷ,Tỉnh Quảng Bình
3643 | Mũi khoan răng | Hộp | 1 | Việt Nam |  | M15EZ | Mũi khoan răng (CARBIDE BURS) M15EZ | Mani Hanoi Co.,Ltd. Pho Yen Factory |  |  |  | Đây là mũi khoan dùng trong nha khoa làm bằng thép không gỉ CARBIDE BURS M15EZ hoặc tương đương về đặc tính kỹ thuật. Hộp 10 cái | 950.000 | vn3100137028 | CÔNG TY CỔ PHẦN DƯỢC PHẨM QUẢNG BÌNH | IB2400273195 | vn3100454154 | Bệnh viện đa khoa huyện Lệ Thủy | Đấu thầu rộng rãi | 16/09/2024 | 784/QĐ-BV | 16/09/2024 | 2 | Huyện Lệ Thuỷ,Tỉnh Quảng Bình
3644 | Mũi khoan răng | Cái | 25 | Việt Nam |  | BR-31 | Mũi khoan răng (DIA-BURS) BR-31 | Mani Hanoi Co.,Ltd. Pho Yen Factory |  |  |  | Làm bằng thép không rỉ, kim cương. Chiều dài làm việc 1.5 mm, đường kính 1.8 mm. DIA-BURS BR-31 hoặc tương đương về đặc tính kỹ thuật | 23.600 | vn3100137028 | CÔNG TY CỔ PHẦN DƯỢC PHẨM QUẢNG BÌNH | IB2400273195 | vn3100454154 | Bệnh viện đa khoa huyện Lệ Thủy | Đấu thầu rộng rãi | 16/09/2024 | 784/QĐ-BV | 16/09/2024 | 2 | Huyện Lệ Thuỷ,Tỉnh Quảng Bình
3645 | Mũi khoan răng | Cái | 10 | Việt Nam |  | CD-51F | Mũi khoan răng DIA-BURS CD-51F | MANI, INC. Takanezawa Factory; MANI HANOI CO.,LTD. PHO YEN FACTORY |  |  |  | Làm bằng thép không rỉ, kim cương. Chiều dài làm việc 2.2 mm, đường kính 0.7 mm. DIA-BURS CD-51F hoặc tương đương về đặc tính kỹ thuật | 23.600 | vn3100137028 | CÔNG TY CỔ PHẦN DƯỢC PHẨM QUẢNG BÌNH | IB2400273195 | vn3100454154 | Bệnh viện đa khoa huyện Lệ Thủy | Đấu thầu rộng rãi | 16/09/2024 | 784/QĐ-BV | 16/09/2024 | 2 | Huyện Lệ Thuỷ,Tỉnh Quảng Bình
3646 | Mũi khoan răng | Cái | 10 | Việt Nam |  | CD-53F | Mũi khoan răng DIA-BURS CD-53F | MANI, INC. Takanezawa Factory; MANI HANOI CO.,LTD. PHO YEN FACTORY |  |  |  | Làm bằng thép không rỉ, kim cương. Chiều dài làm việc 2.2 mm, đường kính 0.7 mm. DIA-BURS CD-53F hoặc tương đương về đặc tính kỹ thuật | 23.600 | vn3100137028 | CÔNG TY CỔ PHẦN DƯỢC PHẨM QUẢNG BÌNH | IB2400273195 | vn3100454154 | Bệnh viện đa khoa huyện Lệ Thủy | Đấu thầu rộng rãi | 16/09/2024 | 784/QĐ-BV | 16/09/2024 | 2 | Huyện Lệ Thuỷ,Tỉnh Quảng Bình
3647 | Mũi khoan răng | Cái | 10 | Việt Nam |  | CD-57F | Mũi khoan răng DIA-BURS CD-57F | MANI, INC. Takanezawa Factory; MANI HANOI CO.,LTD. PHO YEN FACTORY |  |  |  | Làm bằng thép không rỉ, kim cương. Chiều dài làm việc 3.6 mm, đường kính 0.7 mm. DIA-BURS CD-57F hoặc tương đương về đặc tính kỹ thuật | 23.600 | vn3100137028 | CÔNG TY CỔ PHẦN DƯỢC PHẨM QUẢNG BÌNH | IB2400273195 | vn3100454154 | Bệnh viện đa khoa huyện Lệ Thủy | Đấu thầu rộng rãi | 16/09/2024 | 784/QĐ-BV | 16/09/2024 | 2 | Huyện Lệ Thuỷ,Tỉnh Quảng Bình
3648 | Mũi khoan răng | Cái | 10 | Việt Nam |  | CD-58F | Mũi khoan răng DIA-BURS CD-58F | MANI, INC. Takanezawa Factory; MANI HANOI CO.,LTD. PHO YEN FACTORY |  |  |  | Làm bằng thép không rỉ, kim cương. Chiều dài làm việc 3.2 mm, đường kính 0.9 mm. DIA-BURS CD-58F hoặc tương đương về đặc tính kỹ thuật | 23.600 | vn3100137028 | CÔNG TY CỔ PHẦN DƯỢC PHẨM QUẢNG BÌNH | IB2400273195 | vn3100454154 | Bệnh viện đa khoa huyện Lệ Thủy | Đấu thầu rộng rãi | 16/09/2024 | 784/QĐ-BV | 16/09/2024 | 2 | Huyện Lệ Thuỷ,Tỉnh Quảng Bình
3649 | Mũi khoan răng số 3 | Hộp | 8 | Việt Nam |  | 22mm # 3 | Mũi khoan răng (MI STAINLESS BURS) 22mm # 3 | Mani Hanoi Co.,Ltd. Pho Yen Factory |  |  |  | Dùng để khoan các mô cứng như răng và xương, được làm từ thép cacbon và thép không gỉ. Hộp 6 cái | 215.000 | vn3100137028 | CÔNG TY CỔ PHẦN DƯỢC PHẨM QUẢNG BÌNH | IB2400273195 | vn3100454154 | Bệnh viện đa khoa huyện Lệ Thủy | Đấu thầu rộng rãi | 16/09/2024 | 784/QĐ-BV | 16/09/2024 | 2 | Huyện Lệ Thuỷ,Tỉnh Quảng Bình
3650 | Trâm điều trị tủy răng | Vĩ | 5 | Thụy Sĩ |  | A080322100303 | PROTAPER NEXT Maillefer 21mm X3 (x3) | Maillefer Instrument Holding Sarl |  |  |  | Dùng máy. Quay liên tục. Tiết diện hình chữ nhật nhưng tiếp xúc cắt chỉ 2 cạnh để dễ lấy mùn ngà hơn. Size: X3 dài 21mm. Vỉ 3 cái | 1.954.000 | vn3100137028 | CÔNG TY CỔ PHẦN DƯỢC PHẨM QUẢNG BÌNH | IB2400273195 | vn3100454154 | Bệnh viện đa khoa huyện Lệ Thủy | Đấu thầu rộng rãi | 16/09/2024 | 784/QĐ-BV | 16/09/2024 | 2 | Huyện Lệ Thuỷ,Tỉnh Quảng Bình
3651 | Xi măng hàn răng | Tuýp | 2 | Mỹ |  | A2 Dentin, Harmonize Universal Composite - 36403 | Xi măng hàn răng (KER-36403-Composite đặc Harmonize A2 Dentin) | Kerr Corporation |  |  |  | Composite đặc trám răng màu A2 Dentin. Tuýp 4 g | 760.000 | vn3100137028 | CÔNG TY CỔ PHẦN DƯỢC PHẨM QUẢNG BÌNH | IB2400273195 | vn3100454154 | Bệnh viện đa khoa huyện Lệ Thủy | Đấu thầu rộng rãi | 16/09/2024 | 784/QĐ-BV | 16/09/2024 | 2 | Huyện Lệ Thuỷ,Tỉnh Quảng Bình
3652 | Xi măng hàn răng | Tuýp | 2 | Mỹ |  | A3 Dentin, Harmonize Universal Composite - 36404 | Xi măng hàn răng (KER-36404-Composite đặc Harmonize A3 Dentin) | Kerr Corporation |  |  |  | Composite đặc trám răng màu A3 Dentin. Tuýp 4 g | 780.000 | vn3100137028 | CÔNG TY CỔ PHẦN DƯỢC PHẨM QUẢNG BÌNH | IB2400273195 | vn3100454154 | Bệnh viện đa khoa huyện Lệ Thủy | Đấu thầu rộng rãi | 16/09/2024 | 784/QĐ-BV | 16/09/2024 | 2 | Huyện Lệ Thuỷ,Tỉnh Quảng Bình
3653 | Xi măng hàn răng | Tuýp | 2 | Mỹ |  | Dyad Flow Shade A2- 34384 | Xi măng hàn răng 34384- Dyad Flow Shade A2 | Kerr Corporation |  |  |  | Composite lỏng tự dán tự xoi mòn với độ dán dính tốt vào men và ngà răng - màu A2. Tuýp 2 g | 550.000 | vn3100137028 | CÔNG TY CỔ PHẦN DƯỢC PHẨM QUẢNG BÌNH | IB2400273195 | vn3100454154 | Bệnh viện đa khoa huyện Lệ Thủy | Đấu thầu rộng rãi | 16/09/2024 | 784/QĐ-BV | 16/09/2024 | 2 | Huyện Lệ Thuỷ,Tỉnh Quảng Bình
3654 | Xi măng hàn răng | Tuýp | 3 | Mỹ |  | Dyad Flow Shade A3- 34385 | Xi măng hàn răng 34385- Dyad Flow Shade A3 | Kerr Corporation |  |  |  | Composite lỏng tự dán tự xoi mòn với độ dán dính tốt vào men và ngà răng - màu A3. Tuýp 2 g | 550.000 | vn3100137028 | CÔNG TY CỔ PHẦN DƯỢC PHẨM QUẢNG BÌNH | IB2400273195 | vn3100454154 | Bệnh viện đa khoa huyện Lệ Thủy | Đấu thầu rộng rãi | 16/09/2024 | 784/QĐ-BV | 16/09/2024 | 2 | Huyện Lệ Thuỷ,Tỉnh Quảng Bình
3655 | Vật liệu trám răng | Hộp | 2 | Mỹ |  | 3980_1 | Vật liệu trám răng - Endo-Eze MTA FLOW | Ultradent |  |  |  | Cement phục hồi chất khoáng Trioxide tổng hợp. Hộp: 2g bột + 2ml nước | 5.500.000 | vn3100137028 | CÔNG TY CỔ PHẦN DƯỢC PHẨM QUẢNG BÌNH | IB2400273195 | vn3100454154 | Bệnh viện đa khoa huyện Lệ Thủy | Đấu thầu rộng rãi | 16/09/2024 | 784/QĐ-BV | 16/09/2024 | 2 | Huyện Lệ Thuỷ,Tỉnh Quảng Bình
3656 | Đĩa đánh bóng Composite hình ly | Cái | 15 | Mỹ |  | 624055X | Đầu đánh bóng răng | Dentsply |  |  |  | Đĩa đánh bóng Composite. | 50.000 | vn3100137028 | CÔNG TY CỔ PHẦN DƯỢC PHẨM QUẢNG BÌNH | IB2400273195 | vn3100454154 | Bệnh viện đa khoa huyện Lệ Thủy | Đấu thầu rộng rãi | 16/09/2024 | 784/QĐ-BV | 16/09/2024 | 2 | Huyện Lệ Thuỷ,Tỉnh Quảng Bình
3657 | Kim khoan răng số 15, chiều dài 21mm | Hộp | 5 | Việt Nam |  | 21mm # 15 | Kim khoan răng K-Files 21mm # 15 | MANI, INC. Takanezawa Factory; MANI HANOI CO.,LTD. PHO YEN FACTORY |  |  |  | Đây là sản phẩm dùng để nong ống tủy và làm cho vách ống tủy thông suốt và trơn tru bằng cách giũa và làm sạch. Hộp 6 cái | 85.000 | vn3100137028 | CÔNG TY CỔ PHẦN DƯỢC PHẨM QUẢNG BÌNH | IB2400273195 | vn3100454154 | Bệnh viện đa khoa huyện Lệ Thủy | Đấu thầu rộng rãi | 16/09/2024 | 784/QĐ-BV | 16/09/2024 | 2 | Huyện Lệ Thuỷ,Tỉnh Quảng Bình
3658 | Mũi khoan răng | Cái | 25 | Việt Nam |  | BR-49 | Mũi khoan răng (DIA-BURS) BR-49 | Mani Hanoi Co.,Ltd. Pho Yen Factory |  |  |  | Làm bằng thép không rỉ, kim cương. Chiều dài làm việc 0.7 mm, đường kính 0.8 mm. DIA-BURS BR-49 hoặc tương đương về đặc tính kỹ thuật | 23.600 | vn3100137028 | CÔNG TY CỔ PHẦN DƯỢC PHẨM QUẢNG BÌNH | IB2400273195 | vn3100454154 | Bệnh viện đa khoa huyện Lệ Thủy | Đấu thầu rộng rãi | 16/09/2024 | 784/QĐ-BV | 16/09/2024 | 2 | Huyện Lệ Thuỷ,Tỉnh Quảng Bình
3659 | Mũi khoan răng số 5 | Hộp | 8 | Việt Nam |  | 22mm # 5 | Mũi khoan răng (MI STAINLESS BURS) 22mm # 5 | Mani Hanoi Co.,Ltd. Pho Yen Factory |  |  |  | Dùng để khoan các mô cứng như răng và xương, được làm từ thép cacbon và thép không gỉ. Hộp 6 cái | 215.000 | vn3100137028 | CÔNG TY CỔ PHẦN DƯỢC PHẨM QUẢNG BÌNH | IB2400273195 | vn3100454154 | Bệnh viện đa khoa huyện Lệ Thủy | Đấu thầu rộng rãi | 16/09/2024 | 784/QĐ-BV | 16/09/2024 | 2 | Huyện Lệ Thuỷ,Tỉnh Quảng Bình
3660 | Trâm điều trị tủy răng | Vĩ | 5 | Thụy Sĩ |  | A080322500303 | PROTAPER NEXT Maillefer 25mm X3 (x3) | Maillefer Instrument Holding Sarl |  |  |  | Dùng máy. Quay liên tục. Tiết diện hình chữ nhật nhưng tiếp xúc cắt chỉ 2 cạnh để dễ lấy mùn ngà hơn. Size: X3 dài 25mm. Vỉ 3 cái | 1.954.000 | vn3100137028 | CÔNG TY CỔ PHẦN DƯỢC PHẨM QUẢNG BÌNH | IB2400273195 | vn3100454154 | Bệnh viện đa khoa huyện Lệ Thủy | Đấu thầu rộng rãi | 16/09/2024 | 784/QĐ-BV | 16/09/2024 | 2 | Huyện Lệ Thuỷ,Tỉnh Quảng Bình
3661 | Dung dịch bơm rửa ống tủy | Chai | 10 | Mỹ |  | 60011160 | Vật liệu trám răng - Canalpro naocl 3% 480ml | Coltène / Whaledent Inc, |  |  |  | Dung dịch Natri hypoclorit 3% dùng để bơm rửa ống tuỷ dùng trong nha khoa. Chai 480ml | 1.045.000 | vn3100137028 | CÔNG TY CỔ PHẦN DƯỢC PHẨM QUẢNG BÌNH | IB2400273195 | vn3100454154 | Bệnh viện đa khoa huyện Lệ Thủy | Đấu thầu rộng rãi | 16/09/2024 | 784/QĐ-BV | 16/09/2024 | 2 | Huyện Lệ Thuỷ,Tỉnh Quảng Bình
3662 | Vật liệu trám bít ống tủy răng | Hộp | 6 | Mỹ |  | B00PNGPF000X3 | PROTAPER NEXT CONFORM FIT™ GUTTA-PERCHA POINTS X3 - BOX OF 60 | Dentsply |  |  |  | Côn chính dùng trám bít ống tủy trong điều trị nội nha. Size X3. Hộp 60 cây | 611.000 | vn3100137028 | CÔNG TY CỔ PHẦN DƯỢC PHẨM QUẢNG BÌNH | IB2400273195 | vn3100454154 | Bệnh viện đa khoa huyện Lệ Thủy | Đấu thầu rộng rãi | 16/09/2024 | 784/QĐ-BV | 16/09/2024 | 2 | Huyện Lệ Thuỷ,Tỉnh Quảng Bình
3663 | Đĩa đánh bóng Composite hình đĩa | Cái | 15 | Mỹ |  | 624045X | Đầu đánh bóng răng | Dentsply |  |  |  | Đĩa đánh bóng Composite. | 50.000 | vn3100137028 | CÔNG TY CỔ PHẦN DƯỢC PHẨM QUẢNG BÌNH | IB2400273195 | vn3100454154 | Bệnh viện đa khoa huyện Lệ Thủy | Đấu thầu rộng rãi | 16/09/2024 | 784/QĐ-BV | 16/09/2024 | 2 | Huyện Lệ Thuỷ,Tỉnh Quảng Bình
3664 | Kim khoan răng số 15, chiều dài 25mm | Hộp | 5 | Việt Nam |  | 25mm # 15 | Kim khoan răng K-Files 25mm # 15 | MANI, INC. Takanezawa Factory; MANI HANOI CO.,LTD. PHO YEN FACTORY |  |  |  | Đây là sản phẩm dùng để nong ống tủy và làm cho vách ống tủy thông suốt và trơn tru bằng cách giũa và làm sạch. Hộp 6 cái | 85.000 | vn3100137028 | CÔNG TY CỔ PHẦN DƯỢC PHẨM QUẢNG BÌNH | IB2400273195 | vn3100454154 | Bệnh viện đa khoa huyện Lệ Thủy | Đấu thầu rộng rãi | 16/09/2024 | 784/QĐ-BV | 16/09/2024 | 2 | Huyện Lệ Thuỷ,Tỉnh Quảng Bình
3665 | Mũi khoan răng | Cái | 25 | Việt Nam |  | BR-40 | Mũi khoan răng (DIA-BURS) BR-40 | Mani Hanoi Co.,Ltd. Pho Yen Factory |  |  |  | Làm bằng thép không rỉ, kim cương. Chiều dài làm việc 1.3 mm, đường kính 1.6 mm. DIA-BURS BR-40 hoặc tương đương về đặc tính kỹ thuật | 23.600 | vn3100137028 | CÔNG TY CỔ PHẦN DƯỢC PHẨM QUẢNG BÌNH | IB2400273195 | vn3100454154 | Bệnh viện đa khoa huyện Lệ Thủy | Đấu thầu rộng rãi | 16/09/2024 | 784/QĐ-BV | 16/09/2024 | 2 | Huyện Lệ Thuỷ,Tỉnh Quảng Bình
3666 | Mũi khoan răng | Cái | 25 | Việt Nam |  | BR-41 | Mũi khoan răng (DIA-BURS) BR-41 | Mani Hanoi Co.,Ltd. Pho Yen Factory |  |  |  | Làm bằng thép không rỉ, kim cương. Chiều dài làm việc 1.2 mm, đường kính 1.4 mm. DIA-BURS BR-41 hoặc tương đương về đặc tính kỹ thuật | 23.600 | vn3100137028 | CÔNG TY CỔ PHẦN DƯỢC PHẨM QUẢNG BÌNH | IB2400273195 | vn3100454154 | Bệnh viện đa khoa huyện Lệ Thủy | Đấu thầu rộng rãi | 16/09/2024 | 784/QĐ-BV | 16/09/2024 | 2 | Huyện Lệ Thuỷ,Tỉnh Quảng Bình
3667 | Mũi khoan răng | Cái | 10 | Việt Nam |  | CD-50F | Mũi khoan răng DIA-BURS CD-50F | MANI, INC. Takanezawa Factory; MANI HANOI CO.,LTD. PHO YEN FACTORY |  |  |  | Làm bằng thép không rỉ, kim cương. Chiều dài làm việc 0.6 mm, đường kính 0.6 mm. DIA-BURS CD-50F hoặc tương đương về đặc tính kỹ thuật | 23.600 | vn3100137028 | CÔNG TY CỔ PHẦN DƯỢC PHẨM QUẢNG BÌNH | IB2400273195 | vn3100454154 | Bệnh viện đa khoa huyện Lệ Thủy | Đấu thầu rộng rãi | 16/09/2024 | 784/QĐ-BV | 16/09/2024 | 2 | Huyện Lệ Thuỷ,Tỉnh Quảng Bình
3668 | Mũi khoan răng | Cái | 10 | Việt Nam |  | CD-52F | Mũi khoan răng DIA-BURS CD-52F | MANI, INC. Takanezawa Factory; MANI HANOI CO.,LTD. PHO YEN FACTORY |  |  |  | Làm bằng thép không rỉ, kim cương. Chiều dài làm việc 3.8 mm, đường kính 0.7 mm. DIA-BURS CD-52F hoặc tương đương về đặc tính kỹ thuật | 23.600 | vn3100137028 | CÔNG TY CỔ PHẦN DƯỢC PHẨM QUẢNG BÌNH | IB2400273195 | vn3100454154 | Bệnh viện đa khoa huyện Lệ Thủy | Đấu thầu rộng rãi | 16/09/2024 | 784/QĐ-BV | 16/09/2024 | 2 | Huyện Lệ Thuỷ,Tỉnh Quảng Bình
3669 | Mũi khoan răng số 4 | Hộp | 8 | Việt Nam |  | 22mm # 4 | Mũi khoan răng (MI STAINLESS BURS) 22mm # 4 | Mani Hanoi Co.,Ltd. Pho Yen Factory |  |  |  | Dùng để khoan các mô cứng như răng và xương, được làm từ thép cacbon và thép không gỉ. Hộp 6 cái | 215.000 | vn3100137028 | CÔNG TY CỔ PHẦN DƯỢC PHẨM QUẢNG BÌNH | IB2400273195 | vn3100454154 | Bệnh viện đa khoa huyện Lệ Thủy | Đấu thầu rộng rãi | 16/09/2024 | 784/QĐ-BV | 16/09/2024 | 2 | Huyện Lệ Thuỷ,Tỉnh Quảng Bình
3670 | Trâm điều trị tủy răng | Vĩ | 12 | Thụy Sĩ |  | A080322100203 | PROTAPER NEXT Maillefer 21mm X2 (x3) | Maillefer Instrument Holding Sarl |  |  |  | Dùng máy. Quay liên tục. Tiết diện hình chữ nhật nhưng tiếp xúc cắt chỉ 2 cạnh để dễ lấy mùn ngà hơn. Size: X2 dài 21mm. Vỉ 3 cái | 1.954.000 | vn3100137028 | CÔNG TY CỔ PHẦN DƯỢC PHẨM QUẢNG BÌNH | IB2400273195 | vn3100454154 | Bệnh viện đa khoa huyện Lệ Thủy | Đấu thầu rộng rãi | 16/09/2024 | 784/QĐ-BV | 16/09/2024 | 2 | Huyện Lệ Thuỷ,Tỉnh Quảng Bình
3671 | Xi măng hàn răng | Tuýp | 2 | Mỹ |  | A2 Enamel, Harmonize Universal Composit -36411 | Xi măng hàn răng (KER-36411-Composite đặc Harmonize A2 Enamel) | Kerr Corporation |  |  |  | Composite đặc trám răng màu A2 Enamel. Tuýp 4 g | 780.000 | vn3100137028 | CÔNG TY CỔ PHẦN DƯỢC PHẨM QUẢNG BÌNH | IB2400273195 | vn3100454154 | Bệnh viện đa khoa huyện Lệ Thủy | Đấu thầu rộng rãi | 16/09/2024 | 784/QĐ-BV | 16/09/2024 | 2 | Huyện Lệ Thuỷ,Tỉnh Quảng Bình
3672 | Xi măng hàn răng | Tuýp | 2 | Mỹ |  | A3 Enamel, Harmonize Universal Composite - 36412 | Xi măng hàn răng (KER-36412-Composite đặc Harmonize A3 Enamel) | Kerr Corporation |  |  |  | Composite đặc trám răng màu A3 Enamel. Tuýp 4 g | 780.000 | vn3100137028 | CÔNG TY CỔ PHẦN DƯỢC PHẨM QUẢNG BÌNH | IB2400273195 | vn3100454154 | Bệnh viện đa khoa huyện Lệ Thủy | Đấu thầu rộng rãi | 16/09/2024 | 784/QĐ-BV | 16/09/2024 | 2 | Huyện Lệ Thuỷ,Tỉnh Quảng Bình
3673 | Xi măng hàn răng | Tuýp | 3 | Mỹ |  | Dyad Flow Shade A3.5- 34386 | Xi măng hàn răng 34386-Dyad Flow Shade A3.5 | Kerr Corporation |  |  |  | Composite lỏng tự dán tự xoi mòn với độ dán dính tốt vào men và ngà răng - màu A3,5. Tuýp 2 g | 550.000 | vn3100137028 | CÔNG TY CỔ PHẦN DƯỢC PHẨM QUẢNG BÌNH | IB2400273195 | vn3100454154 | Bệnh viện đa khoa huyện Lệ Thủy | Đấu thầu rộng rãi | 16/09/2024 | 784/QĐ-BV | 16/09/2024 | 2 | Huyện Lệ Thuỷ,Tỉnh Quảng Bình
3674 | Vật liệu trám răng bít ống tủy Kẽm oxide | Lọ | 10 | Ấn Độ |  | Zinc Oxyde | Zinc Oxide | Prevest Denpro Limited |  |  |  | Không chứa thạch tín, là oxide kẽm nguyên chất dùng trám tạm. Lọ: 110g | 115.000 | vn3100137028 | CÔNG TY CỔ PHẦN DƯỢC PHẨM QUẢNG BÌNH | IB2400273195 | vn3100454154 | Bệnh viện đa khoa huyện Lệ Thủy | Đấu thầu rộng rãi | 16/09/2024 | 784/QĐ-BV | 16/09/2024 | 2 | Huyện Lệ Thuỷ,Tỉnh Quảng Bình
3675 | Kim khoan răng số 10, chiều dài 21mm | Hộp | 5 | Việt Nam |  | 21mm # 10 | Kim khoan răng K-Files 21mm # 10 | MANI, INC. Takanezawa Factory; MANI HANOI CO.,LTD. PHO YEN FACTORY |  |  |  | Đây là sản phẩm dùng để nong ống tủy và làm cho vách ống tủy thông suốt và trơn tru bằng cách giũa và làm sạch. Hộp 6 cái | 85.000 | vn3100137028 | CÔNG TY CỔ PHẦN DƯỢC PHẨM QUẢNG BÌNH | IB2400273195 | vn3100454154 | Bệnh viện đa khoa huyện Lệ Thủy | Đấu thầu rộng rãi | 16/09/2024 | 784/QĐ-BV | 16/09/2024 | 2 | Huyện Lệ Thuỷ,Tỉnh Quảng Bình
3676 | Mũi khoan răng | Cái | 25 | Việt Nam |  | BR-45 | Mũi khoan răng (DIA-BURS) BR-45 | Mani Hanoi Co.,Ltd. Pho Yen Factory |  |  |  | Làm bằng thép không rỉ, kim cương. Chiều dài làm việc 0.9 mm, đường kính 1.0 mm. DIA-BURS BR-45 hoặc tương đương về đặc tính kỹ thuật | 23.600 | vn3100137028 | CÔNG TY CỔ PHẦN DƯỢC PHẨM QUẢNG BÌNH | IB2400273195 | vn3100454154 | Bệnh viện đa khoa huyện Lệ Thủy | Đấu thầu rộng rãi | 16/09/2024 | 784/QĐ-BV | 16/09/2024 | 2 | Huyện Lệ Thuỷ,Tỉnh Quảng Bình
3677 | Mũi khoan răng | Cái | 10 | Việt Nam |  | CD-56F | Mũi khoan răng DIA-BURS CD-56F | MANI, INC. Takanezawa Factory; MANI HANOI CO.,LTD. PHO YEN FACTORY |  |  |  | Làm bằng thép không rỉ, kim cương. Chiều dài làm việc 2.2 mm, đường kính 0.7 mm. DIA-BURS CD-56F hoặc tương đương về đặc tính kỹ thuật | 23.600 | vn3100137028 | CÔNG TY CỔ PHẦN DƯỢC PHẨM QUẢNG BÌNH | IB2400273195 | vn3100454154 | Bệnh viện đa khoa huyện Lệ Thủy | Đấu thầu rộng rãi | 16/09/2024 | 784/QĐ-BV | 16/09/2024 | 2 | Huyện Lệ Thuỷ,Tỉnh Quảng Bình
3678 | Mũi khoan răng số 6 | Hộp | 8 | Việt Nam |  | 22mm # 6 | Mũi khoan răng (MI STAINLESS BURS) 22mm # 6 | Mani Hanoi Co.,Ltd. Pho Yen Factory |  |  |  | Dùng để khoan các mô cứng như răng và xương, được làm từ thép cacbon và thép không gỉ. Hộp 6 cái | 215.000 | vn3100137028 | CÔNG TY CỔ PHẦN DƯỢC PHẨM QUẢNG BÌNH | IB2400273195 | vn3100454154 | Bệnh viện đa khoa huyện Lệ Thủy | Đấu thầu rộng rãi | 16/09/2024 | 784/QĐ-BV | 16/09/2024 | 2 | Huyện Lệ Thuỷ,Tỉnh Quảng Bình
3679 | Trâm điều trị tủy răng | Vĩ | 4 | Thụy Sĩ |  | A092322500103 | PROGLIDER Maillefer 25mm (x3) | Maillefer Instrument Holding Sarl |  |  |  | Trâm máy dùng tạo đường trượt để giữ đường dẫn vào ống tủy. Kích thước: 25mm. Vỉ 3 cái | 2.176.000 | vn3100137028 | CÔNG TY CỔ PHẦN DƯỢC PHẨM QUẢNG BÌNH | IB2400273195 | vn3100454154 | Bệnh viện đa khoa huyện Lệ Thủy | Đấu thầu rộng rãi | 16/09/2024 | 784/QĐ-BV | 16/09/2024 | 2 | Huyện Lệ Thuỷ,Tỉnh Quảng Bình
3680 | Trâm điều trị tủy răng | Vĩ | 12 | Thụy Sĩ |  | A080322100103 | PROTAPER NEXT Maillefer 21mm X1 (x3) | Maillefer Instrument Holding Sarl |  |  |  | Dùng máy. Quay liên tục. Tiết diện hình chữ nhật nhưng tiếp xúc cắt chỉ 2 cạnh để dễ lấy mùn ngà hơn. Size: X1 dài 21mm. Vỉ 3 cái | 1.954.000 | vn3100137028 | CÔNG TY CỔ PHẦN DƯỢC PHẨM QUẢNG BÌNH | IB2400273195 | vn3100454154 | Bệnh viện đa khoa huyện Lệ Thủy | Đấu thầu rộng rãi | 16/09/2024 | 784/QĐ-BV | 16/09/2024 | 2 | Huyện Lệ Thuỷ,Tỉnh Quảng Bình
3681 | Trâm điều trị tủy răng | Vĩ | 12 | Thụy Sĩ |  | A080322500203 | PROTAPER NEXT Maillefer 25mm X2 (x3) | Maillefer Instrument Holding Sarl |  |  |  | Dùng máy. Quay liên tục. Tiết diện hình chữ nhật nhưng tiếp xúc cắt chỉ 2 cạnh để dễ lấy mùn ngà hơn. Size: X2 dài 25mm. Vỉ 3 cái | 1.954.000 | vn3100137028 | CÔNG TY CỔ PHẦN DƯỢC PHẨM QUẢNG BÌNH | IB2400273195 | vn3100454154 | Bệnh viện đa khoa huyện Lệ Thủy | Đấu thầu rộng rãi | 16/09/2024 | 784/QĐ-BV | 16/09/2024 | 2 | Huyện Lệ Thuỷ,Tỉnh Quảng Bình
3682 | Gel Bôi tê nướu răng dùng trong nha khoa | Lọ | 5 | Mỹ |  | Prime-Gel / 018-014 | Gel Bôi tê nướu răng dùng trong nha khoa Prime-Gel | Prime Dental Manufacturing,Inc |  |  |  | Benzocaine 20%. Lọ 29,6g | 115.000 | vn3100137028 | CÔNG TY CỔ PHẦN DƯỢC PHẨM QUẢNG BÌNH | IB2400273195 | vn3100454154 | Bệnh viện đa khoa huyện Lệ Thủy | Đấu thầu rộng rãi | 16/09/2024 | 784/QĐ-BV | 16/09/2024 | 2 | Huyện Lệ Thuỷ,Tỉnh Quảng Bình
3683 | Xi măng hàn răng | Tuýp | 2 | Mỹ |  | A3.5 Enamel, Harmonize Universal Composite - 36413 | Xi măng hàn răng (KER-36413-Composite đặc Harmonize A3,5 Enamel) | Kerr Corporation |  |  |  | Composite đặc trám răng màu A3,5 Enamel. Tuýp 4 g | 780.000 | vn3100137028 | CÔNG TY CỔ PHẦN DƯỢC PHẨM QUẢNG BÌNH | IB2400273195 | vn3100454154 | Bệnh viện đa khoa huyện Lệ Thủy | Đấu thầu rộng rãi | 16/09/2024 | 784/QĐ-BV | 16/09/2024 | 2 | Huyện Lệ Thuỷ,Tỉnh Quảng Bình
3684 | Axit xoi mòn | Ống | 2 | Mỹ |  | 685_1 | Vật liệu trám răng - Ultra-Etch | Ultradent |  |  |  | Axit xoi mòn có chất kháng khuẩn dùng trong nha khoa. Ống 1,2ml. | 153.000 | vn3100137028 | CÔNG TY CỔ PHẦN DƯỢC PHẨM QUẢNG BÌNH | IB2400273195 | vn3100454154 | Bệnh viện đa khoa huyện Lệ Thủy | Đấu thầu rộng rãi | 16/09/2024 | 784/QĐ-BV | 16/09/2024 | 2 | Huyện Lệ Thuỷ,Tỉnh Quảng Bình
3685 | Vật liệu trám răng Eugenol | Lọ | 5 | Ấn Độ |  | Eugenol | Eugenol 30ml | Prevest Denpro Limited |  |  |  | Thành phần là dầu Eugenol dùng phối trộn với oxid kẽm làm giảm đau trong thủ thuật nha khoa. Lọ 30ml | 104.000 | vn3100137028 | CÔNG TY CỔ PHẦN DƯỢC PHẨM QUẢNG BÌNH | IB2400273195 | vn3100454154 | Bệnh viện đa khoa huyện Lệ Thủy | Đấu thầu rộng rãi | 16/09/2024 | 784/QĐ-BV | 16/09/2024 | 2 | Huyện Lệ Thuỷ,Tỉnh Quảng Bình
3686 | Kim khoan răng cỡ số 8, chiều dài 25mm | Hộp | 5 | Việt Nam |  | 25mm # 08 | Kim khoan răng K-Files 25mm # 08 | MANI, INC. Takanezawa Factory; MANI HANOI CO.,LTD. PHO YEN FACTORY |  |  |  | Đây là sản phẩm dùng để nong ống tủy và làm cho vách ống tủy thông suốt và trơn tru bằng cách giũa và làm sạch Hộp 6 cái | 95.000 | vn3100137028 | CÔNG TY CỔ PHẦN DƯỢC PHẨM QUẢNG BÌNH | IB2400273195 | vn3100454154 | Bệnh viện đa khoa huyện Lệ Thủy | Đấu thầu rộng rãi | 16/09/2024 | 784/QĐ-BV | 16/09/2024 | 2 | Huyện Lệ Thuỷ,Tỉnh Quảng Bình
3687 | Mũi khoan răng | Cái | 25 | Việt Nam |  | BR-46 | Mũi khoan răng (DIA-BURS) BR-46 | Mani Hanoi Co.,Ltd. Pho Yen Factory |  |  |  | Làm bằng thép không rỉ, kim cương. Chiều dài làm việc 1.1 mm, đường kính 1.2 mm. DIA-BURS BR-46 hoặc tương đương về đặc tính kỹ thuật | 23.600 | vn3100137028 | CÔNG TY CỔ PHẦN DƯỢC PHẨM QUẢNG BÌNH | IB2400273195 | vn3100454154 | Bệnh viện đa khoa huyện Lệ Thủy | Đấu thầu rộng rãi | 16/09/2024 | 784/QĐ-BV | 16/09/2024 | 2 | Huyện Lệ Thuỷ,Tỉnh Quảng Bình
3688 | Mũi khoan răng | Cái | 10 | Việt Nam |  | CD-55F | Mũi khoan răng DIA-BURS CD-55F | MANI, INC. Takanezawa Factory; MANI HANOI CO.,LTD. PHO YEN FACTORY |  |  |  | Làm bằng thép không rỉ, kim cương. Chiều dài làm việc 1.2 mm, đường kính 0.8 mm. DIA-BURS CD-55F hoặc tương đương về đặc tính kỹ thuật | 23.600 | vn3100137028 | CÔNG TY CỔ PHẦN DƯỢC PHẨM QUẢNG BÌNH | IB2400273195 | vn3100454154 | Bệnh viện đa khoa huyện Lệ Thủy | Đấu thầu rộng rãi | 16/09/2024 | 784/QĐ-BV | 16/09/2024 | 2 | Huyện Lệ Thuỷ,Tỉnh Quảng Bình
3689 | Mũi khoan răng | Cái | 10 | Việt Nam |  | CD-59F | Mũi khoan răng DIA-BURS CD-59F | MANI, INC. Takanezawa Factory; MANI HANOI CO.,LTD. PHO YEN FACTORY |  |  |  | Làm bằng thép không rỉ, kim cương. Chiều dài làm việc 6.9 mm, đường kính 1.3 mm. DIA-BURS CD-59F hoặc tương đương về đặc tính kỹ thuật | 23.600 | vn3100137028 | CÔNG TY CỔ PHẦN DƯỢC PHẨM QUẢNG BÌNH | IB2400273195 | vn3100454154 | Bệnh viện đa khoa huyện Lệ Thủy | Đấu thầu rộng rãi | 16/09/2024 | 784/QĐ-BV | 16/09/2024 | 2 | Huyện Lệ Thuỷ,Tỉnh Quảng Bình
3690 | Trâm điều trị tủy răng | Vĩ | 12 | Thụy Sĩ |  | A080322500103 | PROTAPER NEXT Maillefer 25mm X1 (x3) | Maillefer Instrument Holding Sarl |  |  |  | Dùng máy. Quay liên tục. Tiết diện hình chữ nhật nhưng tiếp xúc cắt chỉ 2 cạnh để dễ lấy mùn ngà hơn. Size: X1 dài 25mm. Vỉ 3 cái | 1.954.000 | vn3100137028 | CÔNG TY CỔ PHẦN DƯỢC PHẨM QUẢNG BÌNH | IB2400273195 | vn3100454154 | Bệnh viện đa khoa huyện Lệ Thủy | Đấu thầu rộng rãi | 16/09/2024 | 784/QĐ-BV | 16/09/2024 | 2 | Huyện Lệ Thuỷ,Tỉnh Quảng Bình
3691 | Vật liệu trám răng | Lọ | 10 | Đài Loan |  | CEIVITRON | Xi măng hàn răng Ceivitron | Reco-Dent International Co.,Ltd |  |  |  | Dùng để trám lót trước khi trám hoàn tất Lọ 30g | 110.000 | vn3100137028 | CÔNG TY CỔ PHẦN DƯỢC PHẨM QUẢNG BÌNH | IB2400273195 | vn3100454154 | Bệnh viện đa khoa huyện Lệ Thủy | Đấu thầu rộng rãi | 16/09/2024 | 784/QĐ-BV | 16/09/2024 | 2 | Huyện Lệ Thuỷ,Tỉnh Quảng Bình
3692 | Giấy cắn | Hộp | 6 | Đức |  | Articulating paper / 407;407.1 | Giấy chuyên dùng chỉnh khớp cắn răng dùng trong nha khoa - Articulating paper | Alfred Becht GmbH |  |  |  | Giấy chuyên dùng chỉnh khớp cắn răng dùng trong nha khoa. Hộp 12 tệp | 150.000 | vn3100137028 | CÔNG TY CỔ PHẦN DƯỢC PHẨM QUẢNG BÌNH | IB2400273195 | vn3100454154 | Bệnh viện đa khoa huyện Lệ Thủy | Đấu thầu rộng rãi | 16/09/2024 | 784/QĐ-BV | 16/09/2024 | 2 | Huyện Lệ Thuỷ,Tỉnh Quảng Bình
3693 | Keo dán hàn răng | Lọ | 2 | Mỹ |  | Optibond Universal Bottle Refil-36519 | Keo dán hàn răng 36519 - Optibond Universal Bottle Refill | Kerr Corporation |  |  |  | Kéo dán hàn răng chỉ với một lọ duy nhất. Độ bền dán vượt trội trên mọi bề mặt và vật liệu phục hình, cũng như mọi phương pháp etching. Lọ 5ml | 1.120.000 | vn3100137028 | CÔNG TY CỔ PHẦN DƯỢC PHẨM QUẢNG BÌNH | IB2400273195 | vn3100454154 | Bệnh viện đa khoa huyện Lệ Thủy | Đấu thầu rộng rãi | 16/09/2024 | 784/QĐ-BV | 16/09/2024 | 2 | Huyện Lệ Thuỷ,Tỉnh Quảng Bình
3694 | Kim đưa chất hàn răng vào ống tủy số 30 dài 21mm | Hộp | 10 | Việt Nam |  | 21mm # 30 | Kim đưa chất hàn răng vào ống tủy PASTE CARRIERS 21mm # 30 | MANI, INC. Takanezawa Factory; MANI HANOI CO.,LTD. PHO YEN FACTORY |  |  |  | Đây là dụng cụ nha khoa đưa chất hàn răng vào ống tủy với chuôi bằng thép không gỉ. Hộp 4 cây | 95.000 | vn3100137028 | CÔNG TY CỔ PHẦN DƯỢC PHẨM QUẢNG BÌNH | IB2400273195 | vn3100454154 | Bệnh viện đa khoa huyện Lệ Thủy | Đấu thầu rộng rãi | 16/09/2024 | 784/QĐ-BV | 16/09/2024 | 2 | Huyện Lệ Thuỷ,Tỉnh Quảng Bình
3695 | Mũi khoan răng | Cái | 10 | Việt Nam |  | CD-54F | Mũi khoan răng DIA-BURS CD-54F | MANI, INC. Takanezawa Factory; MANI HANOI CO.,LTD. PHO YEN FACTORY |  |  |  | Làm bằng thép không rỉ, kim cương. Chiều dài làm việc 2.2 mm, đường kính 0.7 mm. DIA-BURS CD-54F hoặc tương đương về đặc tính kỹ thuật | 23.600 | vn3100137028 | CÔNG TY CỔ PHẦN DƯỢC PHẨM QUẢNG BÌNH | IB2400273195 | vn3100454154 | Bệnh viện đa khoa huyện Lệ Thủy | Đấu thầu rộng rãi | 16/09/2024 | 784/QĐ-BV | 16/09/2024 | 2 | Huyện Lệ Thuỷ,Tỉnh Quảng Bình
3696 | Trâm điều trị tủy răng | Vĩ | 4 | Thụy Sĩ |  | A092322100103 | PROGLIDER Maillefer 21mm (x3) | Maillefer Instrument Holding Sarl |  |  |  | Trâm máy dùng tạo đường trượt để giữ đường dẫn vào ống tủy. Kích thước: 21mm. Vỉ 3 cái | 2.176.000 | vn3100137028 | CÔNG TY CỔ PHẦN DƯỢC PHẨM QUẢNG BÌNH | IB2400273195 | vn3100454154 | Bệnh viện đa khoa huyện Lệ Thủy | Đấu thầu rộng rãi | 16/09/2024 | 784/QĐ-BV | 16/09/2024 | 2 | Huyện Lệ Thuỷ,Tỉnh Quảng Bình
3697 | Kim khoan răng size 1 | Hộp | 5 | Việt Nam |  | 32mm # 1 | Kim khoan răng (Gates Drills) | MANI, INC. Kiyohara Factory; MANI HANOI CO.,LTD. PHO YEN FACTORY |  |  |  | Làm bằng thép không rỉ, dùng để tiếp cận ống tủy và mở rộng miệng ống tủy. Size 1, dài 32mm. Hộp 6 cái | 144.500 | vn3100137028 | CÔNG TY CỔ PHẦN DƯỢC PHẨM QUẢNG BÌNH | IB2400273195 | vn3100454154 | Bệnh viện đa khoa huyện Lệ Thủy | Đấu thầu rộng rãi | 16/09/2024 | 784/QĐ-BV | 16/09/2024 | 2 | Huyện Lệ Thuỷ,Tỉnh Quảng Bình
3698 | Đinh Kirschner có răng (các cỡ) | Cái | 700 | Ấn Độ/169-0815-15; 169-0822-15; 169-0830-15; 169-1015-15; 169-1022-15; 169-1030-15; 169-1215-15; 169-1222-15; 169-1230-15; 169-1415-15; 169-1422-15; 169-1430-15; 169-1615-15; 169-1622-15; 169-1630-15; 169-1815-15; 169-1822-15; 169-1830-15; 169-2015-15; 169-2022-15; 169-2030-15; 169-2215-15; 169-2222-15; 169-2230-15; 169-2415-15; 169-2422-15; 169-2430-15; 169-2615-15; 169-2622-15; 169-2630-15; 169-2815-15; 169-2822-15; 169-2830-15; 169-3015-15; 169-3022-15; 169-3030-15/Shakti | 90211000 | [7 empty] | 88.000 | vn0302160987 | CÔNG TY TNHH THƯƠNG MẠI - DỊCH VỤ KỸ THUẬT HOÀNG LỘC | IB2300286017 | vn0301479869 | BỆNH VIỆN NHÂN DÂN 115 | Đấu thầu rộng rãi | 13/09/2024 | 2144/QĐ-BVND115 | 12/09/2024 | 3 | Quận 10,TP. Hồ Chí Minh
3699 | Keo dán vật liệu trám răng | Lọ | 12 | Vigodent S/A Ind e Com - Brasil | 30064010 | 55018 | 55018 | Brasil |  |  | 2023 | Keo dán quang trùng hợp, thế hệ thứ 5 Chất kết dính chiếu đèn Xuất xứ Brasil Lọ 5ml Tiêu chuẩn ISO | 560.000 | vn0302130894 | CÔNG TY TNHH TRANG THIẾT BỊ NHA KHOA | IB2400195705 | vnz000008241 | Bệnh viện Đa khoa khu vực Ba Tri | Đấu thầu rộng rãi | 12/09/2024 | 394/QĐ-BV | 04/09/2024 | 4 | Huyện Ba Tri,Tỉnh Bến Tre
3700 | Chất trám răng | Hộp | 1 | Shiva Products, Cộng hòa Ấn Độ | 30064010 | 8001/001 | 8001/001 | Ấn Độ |  |  | 2023 | Sealmax+ là vật liệu trám bít ống tủy gốc MTA ở dạng bột và resin. Bột và resin được trộn lẫn để tạo ra vật liệu trám bít ống tủy có khả năng bít kín tuyệt vời và khả năng tương thích với mô. Là kết quả của sự thích ứng chặt chẽ với các thành và bản chất kỵ nước, Sealmax+ cho phép trám kín ống tủy trong quá trình trám bít. 10 gam dung dich & 10 gam bột + muỗn pha chế Xuất xứ Ấn độ Tiêu chuẩn ISO, EC | 627.000 | vn0302130894 | CÔNG TY TNHH TRANG THIẾT BỊ NHA KHOA | IB2400195705 | vnz000008241 | Bệnh viện Đa khoa khu vực Ba Tri | Đấu thầu rộng rãi | 12/09/2024 | 394/QĐ-BV | 04/09/2024 | 4 | Huyện Ba Tri,Tỉnh Bến Tre
3701 | Acid phosphoric 37%, trám răng | Tube | 10 | Hàn Quốc |  | Meta Etchant | Meta Etchant | Meta Biomed |  |  |  | Etching dạng gel chứa 37% H3(PO)4. Dễ thao tác và sử dụng. Đạt tiêu chuẩn ISO 13485 hoặc tương đương | 67.500 | vn3301584227 | CÔNG TY TNHH MỘT THÀNH VIÊN DỊCH VỤ THƯƠNG MẠI HÀ PHÚ | IB2400266602 | vn3300371177 | Trung tâm Y tế huyện Phú Vang | Chào hàng cạnh tranh | 11/09/2024 | 664/QĐ-TTYT | 09/09/2024 | 2 | Huyện Phú Vang,Tỉnh Thừa Thiên Huế
3702 | Cây nạo ngà răng | Cái | 12 | Pakistan |  | 2181 | Prime Tech Surgico | Prime Tech Surgico |  |  | 2023 trở về sau | Cây nạo ngà răng lấy mô ngà mủn, ngà hư trong thủ thuật trám răng - Chất liệu: Thép không gỉ - Tay cầm dài 15cm, 20cm, bề mặt nhám - Đầu nạo hình lòng máng, đường kính từ 1.5 đến 2 mm, cứng, bén, hai đầu nạo đối chiều nhau, nhiều hình dạng - Tiêu chuẩn chất lượng: Tiêu chuẩn sản xuất ISO | 245.000 | vn0312367236 | CÔNG TY TNHH MỘT THÀNH VIÊN THƯƠNG MẠI VÀ DỊCH VỤ KỸ THUẬT Y TẾ HẢI AN | IB2400104987 | vn0302203609 | Bệnh viện Đại học Y Dược Thành phố Hồ Chí Minh | Đấu thầu rộng rãi | 11/09/2024 | 2720/QĐ-BVĐHYD | 06/09/2024 | 2 | Quận 5,TP. Hồ Chí Minh
3703 | Dụng cụ nạy chân răng các loại | Cây | 36 | Pakistan | 90189090 | 1202/ 1203/ 1204/ 1205/ 1206/ 1207/ 1208/ 1212/ 1213/ 1214/ 1217 | ADI | ADI |  |  | 2023 trở về sau | Dụng cụ nạy chân răng các loại dùng để lấy chân răng trong các thủ thuật, phẫu thuật nhổ răng - Chất liệu: thép không gỉ - Kích thước: dài 13cm, 15cm - Cấu tạo: bao gồm tay cầm và đầu nạy + Tay cầm hình trụ thuôn một đầu, bề mặt nhám + Đầu nạy nhiều hình dạng: lòng máng, nhọn, đặc, lưỡi hái -Tiêu chuẩn: ISO 13485, CE | 735.000 | vn0311978169 | CÔNG TY TNHH XUẤT NHẬP KHẨU KỸ THUẬT MINH THÀNH | IB2400104987 | vn0302203609 | Bệnh viện Đại học Y Dược Thành phố Hồ Chí Minh | Đấu thầu rộng rãi | 11/09/2024 | 2720/QĐ-BVĐHYD | 06/09/2024 | 2 | Quận 5,TP. Hồ Chí Minh
3704 | Máng chỉnh nha mức độ dễ, 1 hàm | Gói | 10 | Việt Nam |  | Máng chỉnh nha mức độ dễ - 1 hàm | Máng chỉnh nha điều trị răng mọc lệch lac, chen chúc. Chất liệu nhựa tổng hợp trong suốt. (Mức độ dễ - 1 hàm - Khay Việt Nam) | LEETRAY |  |  | 2024 trở về sau | Máng chỉnh nha mức độ dễ, 1 hàm dùng sắp xếp, dịch chuyển răng mọc chen chúc < 3mm, thưa kẽ < 3mm, răng lệch lạc về vị trí đã được tính toán tự động bằng kế hoạch được thiết lập trên hệ thống chụp hình 3D, không thay đổi với tương quan khớp cắn. - Chất liệu: nhựa tổng hợp trong suốt - Phạm vi thực hiện: 1 hàm - Kích thước: bề dày từ 0.5 → 0.7mm - 15 khay - Thời gian chỉnh nha: từ 9 → 18 tháng - Tiêu chuẩn chất lượng: ISO | 11.550.000 | vn0312286354 | CÔNG TY TNHH VẬT TƯ Y TẾ PHƯƠNG LAN | IB2400104987 | vn0302203609 | Bệnh viện Đại học Y Dược Thành phố Hồ Chí Minh | Đấu thầu rộng rãi | 11/09/2024 | 2720/QĐ-BVĐHYD | 06/09/2024 | 2 | Quận 5,TP. Hồ Chí Minh
3705 | Phục hình thân trụ răng trong cấy ghép chân răng có bắt vít (răng không liền kề) | Gói | 24 | Việt Nam | 000.00.19.H29-230318-0009 | VTGIMP/ABU012 | 373785 | Công ty cổ phần Nguyễn Việt Tiên |  |  | 2024 trở về sau | Phục hình thân trụ răng trong cấy ghép chân răng có bắt vít dùng kết nối chân răng được cấy ghép với phục hình răng bên trên bao gồm bắt vit trong trường hợp mất 1 hoặc nhiều răng không liền kề, không bao gồm sứ. - Cấu tạo: Gồm 2 phần chính là Trụ chân răng và Vít kết nối, có nhiệm vụ làm trụ chống đỡ cho mão sứ, tạo thành liên kết vững chắc cho mão sứ và Implant. - Chất liệu: Titanium nguyên khối. - Kích thước: Theo chỉ định của Bác Sĩ , mẫu dấu lấy từ miệng người bệnh, phù hợp với vị trí và kích thước răng của người bệnh. - Hỗ trợ kỹ thuật khi Bệnh viện có yêu cầu. - Yêu cầu khi sử dụng: Không gây kích ứng trong môi trường miệng, dễ dàng điều chỉnh theo nhu cầu điều trị. - Đóng gói: Gói/ 1 cái. - Tiêu chuẩn chất lượng: ISO 13485:2016 | 1.600.000 | vn0304268351 | CÔNG TY CỔ PHẦN NGUYỄN VIỆT TIÊN | IB2400104987 | vn0302203609 | Bệnh viện Đại học Y Dược Thành phố Hồ Chí Minh | Đấu thầu rộng rãi | 11/09/2024 | 2720/QĐ-BVĐHYD | 06/09/2024 | 2 | Quận 5,TP. Hồ Chí Minh
3706 | Vật liệu gắn tạm cầu mão răng | Hộp | 56 | Hàn Quốc |  | Không có | Meta Biomed Co.,Ltd | Meta Biomed Co.,Ltd |  |  | 2023 trở về sau | Vật liệu gắn tạm cầu mão răng dùng để gắn tạm các răng tạm, gắn tạm mão răng, cầu răng, gắn cầu và mão trên trụ implant...cho người bệnh nhạy cảm với Eugenol - Thành phần: 60g Zinc Oxide, 20g Resin và nonanoic acid - Dạng: hỗn hợp sệt và chất xúc tác - Thời gian trộn: 6 phút - Tổng thời gian làm việc từ lúc trộn 1 phút 30 giây - Đóng gói: 40g + Chất xúc tác 14g/hộp - Tiêu chuẩn chất lượng: Tiêu chuẩn sản xuất ISO | 445.500 | vn0311229963 | CÔNG TY TRÁCH NHIỆM HỮU HẠN MỘT THÀNH VIÊN CÔNG NGHỆ CAO VÀ THƯƠNG MẠI QUỐC TẾ HẢI LONG | IB2400104987 | vn0302203609 | Bệnh viện Đại học Y Dược Thành phố Hồ Chí Minh | Đấu thầu rộng rãi | 11/09/2024 | 2720/QĐ-BVĐHYD | 06/09/2024 | 2 | Quận 5,TP. Hồ Chí Minh
3707 | Vật liệu lấy dấu răng loại nhanh | Gói | 220 | Nhật |  | Không có | GC Corporation | GC Corporation |  |  | 2023 trở về sau | Vật liệu lấy dấu răng alginate dùng để lấy dấu khuôn răng trong phục hình, nghiên cứu khớp cắn, chỉnh nha...đặc biệt sử dụng cho các trường hợp: há miệng hạn chế, trẻ em, người cao tuổi - Thành phần: Sodium alginate, Calcium sulfate - Dạng: bột - Bột có màu, không đổi màu khi trộn (loại nhanh) - Thời gian trộn: 20 giây - Trọng lượng: 500g - Tiêu chuẩn chất lượng: Tiêu chuẩn sản xuất ISO | 210.000 | vn0311229963 | CÔNG TY TRÁCH NHIỆM HỮU HẠN MỘT THÀNH VIÊN CÔNG NGHỆ CAO VÀ THƯƠNG MẠI QUỐC TẾ HẢI LONG | IB2400104987 | vn0302203609 | Bệnh viện Đại học Y Dược Thành phố Hồ Chí Minh | Đấu thầu rộng rãi | 11/09/2024 | 2720/QĐ-BVĐHYD | 06/09/2024 | 2 | Quận 5,TP. Hồ Chí Minh
3708 | Vật liệu trám bít các lỗ hổng trên răng, dạng đặc (trám xoang I, II, II, IV, V, răng sữa, tái tạo cùi răng) | Hộp | 100 | Hoa Kỳ | 30064010 | 7018A4B; 7018A3E; 7018A3D; 7018A3B; 7018A3.5B; 7018A2E; 7018A2D; 7018A2B; 7018A1D; 7018A1B | 7018A4B; 7018A3E; 7018A3D; 7018A3B; 7018A3.5B; 7018A2E; 7018A2D; 7018A2B; 7018A1D; 7018A1B | 3M ESPE Dental Products |  |  | Từ năm 2020 trở về sau | Vật liệu trám bít các lỗ hổng trên răng, trám xoang loại I, II III, IV, V, trám răng sữa, tái tạo cùi răng. - Thành phần: Composite - Dạng: đặc - Cấu tạo: tỷ lệ hạt độn Nano ≤ 100nm. - Trọng lượng: 4g - Tương thích với đèn quang trùng hợp, cây trám composite, keo dán composite, cây bôi keo. - Tiêu chuẩn chất lượng: FDA (Cục quản lý Thực phẩm và Dược phẩm Hoa Kỳ) hoặc CE (Tiêu chuẩn Châu Âu) hoặc tiêu chuẩn sản xuất ISO | 889.000 | vn0304259413 | CÔNG TY TNHH Y NHA KHOA 3D | IB2400104987 | vn0302203609 | Bệnh viện Đại học Y Dược Thành phố Hồ Chí Minh | Đấu thầu rộng rãi | 11/09/2024 | 2720/QĐ-BVĐHYD | 06/09/2024 | 2 | Quận 5,TP. Hồ Chí Minh
3709 | Răng sứ trên implant, thời gian hành tối thiểu 15 năm | Gói | 20 | Việt Nam | 000.00.19.H29-230318-0009 | VTGIMP02/IMPTS005 | 373785 | Công ty cổ phần Nguyễn Việt Tiên |  |  | 2024 trở về sau | Răng sứ Lava trên implant dùng để thay thế cho răng thật hoặc phục hình răng hư tổn và thực hiện chức năng ăn nhai. - Cấu tạo: Gồm khung sườn và lớp sứ thẫm mỹ phủ bên ngoài, có đầu kết nối với chân răng nhân tạo bên dưới. * Sứ Lava kết hợp tính thẩm mỹ của sứ thủy tinh và độ cứng cao của phục hình nguyên khối. Zirconia đầu tiên được tích hợp huỳnh quang giống như răng thật. - Chất liệu: * Khung sườn: Sứ đa tinh thể, thành phần chính là Ziconium dioxit (ZrO2) và có khả năng chịu lực nén xoắn cực lớn, đạt tới 1.350 Mpa, thiết kế chuyên biệt tích hợp thân trụ răng cấy ghép (abutment) trên implant. * Lớp sứ thẩm mỹ phủ bên ngoài: Bột sứ E-max - Kích thước: Theo yêu cầu của Bác sĩ phù hợp với kích thước và vị trí răng của bệnh nhân (tất cả các loại răng) - Bảo hành 15 năm - Hỗ trợ đặt máy, kỹ thuật viên so màu, chụp hình răng trực tiếp trên miệng bệnh nhân. - Yêu cầu chất lượng khi sử dụng: Màu răng phải đúng theo bảng so màu Bác sĩ đã lấy trên người bệnh, tạo cảm giác thoải mái cho người sử dụng. - Đóng gói: Gói/ 1 cái. - Tiêu chuẩn chất lượng: ISO 13485:2016 | 1.700.000 | vn0304268351 | CÔNG TY CỔ PHẦN NGUYỄN VIỆT TIÊN | IB2400104987 | vn0302203609 | Bệnh viện Đại học Y Dược Thành phố Hồ Chí Minh | Đấu thầu rộng rãi | 11/09/2024 | 2720/QĐ-BVĐHYD | 06/09/2024 | 2 | Quận 5,TP. Hồ Chí Minh
3710 | Cây móc phẫu thuật nha khoa | Cái | 12 | PAKISTAN | 9018 | WS-263-026 WS-263-027 | Móc 1 răng nhọn Móc dài 2 răng nhọn | Weldon Instruments |  |  | 2023 trở về sau | Cây móc phẫu thuật nha khoa là công cụ giữ, kéo mô cơ niêm mạc dùng trong thủ thuật, phẫu thuật vùng hàm mặt - Chất liệu: inox hoặc thép không gỉ - Tay cầm dài 16cm, bề mặt nhám - Đầu móc đơn hoặc đôi có hai đầu đối chiều nhau - Đầu móc cong hình lưỡi liềm, bén cứng, nhọn, tiết diện nhỏ, thẳng - Tiêu chuẩn chất lượng: tiêu chuẩn sản xuất ISO | 544.600 | vn0109980942 | CÔNG TY TNHH THIẾT BỊ Y TẾ THANH AN | IB2400104987 | vn0302203609 | Bệnh viện Đại học Y Dược Thành phố Hồ Chí Minh | Đấu thầu rộng rãi | 11/09/2024 | 2720/QĐ-BVĐHYD | 06/09/2024 | 2 | Quận 5,TP. Hồ Chí Minh
3711 | Chất trám răng dạng lỏng (trám xoang nhỏ, trám lót cho xoang lớn) | Tuýp | 100 | Hoa Kỳ | 30064010 | 7032OA3 7032A3.5 7032A3 7032A2 | 7032OA3 7032A3.5 7032A3 7032A2 | 3M ESPE Dental Products |  |  | Từ năm 2020 trở về sau | Chất trám răng dạng lỏng có tác dụng lấp đầy các lỗ hổng trên răng - Thành phần: Composite lỏng - Có cản quang cao, dễ nhìn thấy khi chụp với tia X - Có độ sánh, độ dán dính tốt, có nhiều màu tương ứng với màu răng - Trọng lượng: 2g - Tiêu chuẩn sản xuất: ISO | 446.000 | vn0304259413 | CÔNG TY TNHH Y NHA KHOA 3D | IB2400104987 | vn0302203609 | Bệnh viện Đại học Y Dược Thành phố Hồ Chí Minh | Đấu thầu rộng rãi | 11/09/2024 | 2720/QĐ-BVĐHYD | 06/09/2024 | 2 | Quận 5,TP. Hồ Chí Minh
3712 | Khí cụ nong nhanh tạo khoảng cho cung răng | Gói | 120 | Việt Nam | 000.00.19.H29-230323-0004 | VTGCN/CN005 | 373785 | Công ty cổ phần Nguyễn Việt Tiên |  |  | 2024 trở về sau | Khí cụ nong nhanh Hyrax tạo khoảng cho cung răng là một khí cụ nong cố định hoặc tháo lắp, dùng để nong xương khẩu cái và nong răng tạo thêm khoảng cho cung răng. - Chất liệu: Thép không gỉ - Kích thước: Tùy theo kích thước hàm của bệnh nhân, lắp thiết kế lên hàm, phù hợp theo từng chỉ định của bác sĩ.. - Hỗ trợ kỹ thuật khi bác sĩ có yêu cầu - Yêu cầu khi sử dụng: Các bộ phận ren hoàn toàn trơn nhẵn, cứng chắc, ma sát tốt và ngăn cản bất cứ sự quay ngược lại không mong muốn nào của hàm, không kích ứng trong môi trường miệng, dễ dàng chỉnh sửa theo nhu cầu điều trị. - Đóng gói: Gói/ 1 cái. - Tiêu chuẩn chất lượng: ISO 13485:2016 | 720.000 | vn0304268351 | CÔNG TY CỔ PHẦN NGUYỄN VIỆT TIÊN | IB2400104987 | vn0302203609 | Bệnh viện Đại học Y Dược Thành phố Hồ Chí Minh | Đấu thầu rộng rãi | 11/09/2024 | 2720/QĐ-BVĐHYD | 06/09/2024 | 2 | Quận 5,TP. Hồ Chí Minh
3713 | Máng chỉnh nha mức độ đơn giản, 2 hàm | Gói | 5 | Việt Nam |  | Máng chỉnh nha đơn giản (2 hàm - Khay Việt Nam) | Máng chỉnh nha trong suốt, điều trị răng mọc lệch lac, chen chúc. Chất liệu nhựa tổng hợp trong suốt ( Mức độ đơn giản - 2 hàm - Khay Việt Nam)- Gói 8 cặp khay | LEETRAY |  |  | 2024 trở về sau | Máng chỉnh nha mức độ đơn giản, 2 hàm dùng sắp xếp, dịch chuyển răng mọc chen chúc < 2mm, thưa kẽ < 2mm, răng lệch lạc về vị trí đã được tính toán tự động bằng kế hoạch được thiết lập trên hệ thống chụp hình 3D, không thay đổi với tương quan khớp cắn - Chất liệu: nhựa tổng hợp trong suốt - Phạm vi thực hiện: 2 hàm - Kích thước: bề dày từ 0.5 → 0.7mm - 8 cặp khay - Thời gian chỉnh nha: từ 6 → 9 tháng - Tiêu chuẩn chất lượng: ISO | 11.550.000 | vn0312286354 | CÔNG TY TNHH VẬT TƯ Y TẾ PHƯƠNG LAN | IB2400104987 | vn0302203609 | Bệnh viện Đại học Y Dược Thành phố Hồ Chí Minh | Đấu thầu rộng rãi | 11/09/2024 | 2720/QĐ-BVĐHYD | 06/09/2024 | 2 | Quận 5,TP. Hồ Chí Minh
3714 | Răng nhựa Composite 2 lớp | Gói | 16 | Việt Nam | 000.00.19.H29-230321-0004 | VTGRTL/TL038 | 373785 | Công ty cổ phần Nguyễn Việt Tiên |  |  | 2024 trở về sau | Răng nhựa ( loại II) dành riêng cho phục hình tháo lắp, khôi phục hàm răng cho người cao tuổi hoặc trường hợp mất từ 1 răng trở lên hoặc mất răng toàn hàm - Chất liệu: Nhựa Composite 2 lớp hoặc tương đương. - Kích thước: Tùy theo kích thước hàm của bệnh nhân, lắp thiết kế lên hàm, phù hợp theo từng chỉ định của bác sĩ. - Yêu cầu chất lượng khi sử dụng: Màu răng phải tương thích với bộ so màu ( Vita3D, Vita classical, Socope), tạo cảm giác thoải mái cho người sử dụng. - Đóng gói: Gói/ 1 cái. - Tiêu chuẩn chất lượng: ISO 13485:2016. | 150.000 | vn0304268351 | CÔNG TY CỔ PHẦN NGUYỄN VIỆT TIÊN | IB2400104987 | vn0302203609 | Bệnh viện Đại học Y Dược Thành phố Hồ Chí Minh | Đấu thầu rộng rãi | 11/09/2024 | 2720/QĐ-BVĐHYD | 06/09/2024 | 2 | Quận 5,TP. Hồ Chí Minh
3715 | Mắc cài kim loại dành cho răng cối nhỏ | Bộ | 86 | Mỹ |  | 901.2032 | World Class Technology Corporation | World Class Technology Corporation |  |  | 2023 trở về sau | Mắc cài kim loại dành cho răng cối nhỏ - Chất liệu: thép không gỉ, không chứa niken - Kích thước: rãnh (khe) trên mắc cài 0.022 ± 0.001 inch (0.56 ± 0.01mm) - Sắp xếp: Một bộ bao gồm 20 mắc cài tương đương vị trí 20 răng trên cung hàm - Cấu tạo một mảnh mắc cài: + Cạnh bo tròn + Chỉ thị màu phân biệt từng mắc cài + Trên mỗi mắc cài có đánh số tương đương vị trí của răng + Mặt lưng có rãnh lưới + Trên mắc cài có các đường giữa giúp gắn chính xác trên răng + Có cánh sâu để buộc thun hoặc cột dây - Tương thích với các dây cung, dây thun các loại - Bộ 20 cái - Tiêu chuẩn sản xuất: ISO | 649.000 | vn0311229963 | CÔNG TY TRÁCH NHIỆM HỮU HẠN MỘT THÀNH VIÊN CÔNG NGHỆ CAO VÀ THƯƠNG MẠI QUỐC TẾ HẢI LONG | IB2400104987 | vn0302203609 | Bệnh viện Đại học Y Dược Thành phố Hồ Chí Minh | Đấu thầu rộng rãi | 11/09/2024 | 2720/QĐ-BVĐHYD | 06/09/2024 | 2 | Quận 5,TP. Hồ Chí Minh
3716 | Keo quang trùng hợp trám răng | Bộ | 50 | Đức |  | 212384 | DMG Chemisch-Pharmazeutische Fabrik GmbH | DMG Chemisch-Pharmazeutische Fabrik GmbH |  |  | 2023 trở về sau | Keo quang trùng hợp dùng trong trám răng giúp tăng độ kết dính của vật liệu trám vào men răng - Phù hợp để gắn chốt, tái tạo cùi, kết dính các vật liệu trám răng, men răng và ngà răng. - Đóng gói: 1 lọ keo A 5ml, 1 lọ kẹo B, 1 lọ keo kích hoạt 5ml, 1 tuýp tạo nhám và phụ kiện - Tiêu chuẩn chất lượng: tiêu chuẩn sản xuất ISO | 2.500.000 | vn0311229963 | CÔNG TY TRÁCH NHIỆM HỮU HẠN MỘT THÀNH VIÊN CÔNG NGHỆ CAO VÀ THƯƠNG MẠI QUỐC TẾ HẢI LONG | IB2400104987 | vn0302203609 | Bệnh viện Đại học Y Dược Thành phố Hồ Chí Minh | Đấu thầu rộng rãi | 11/09/2024 | 2720/QĐ-BVĐHYD | 06/09/2024 | 2 | Quận 5,TP. Hồ Chí Minh
3717 | Hàm khung nhựa khung sườn kim loại và răng composite | Gói | 8 | Việt Nam | 000.00.19.H29-230318-0009 | VTGIMP01/AX006 | 373785 | Công ty cổ phần Nguyễn Việt Tiên |  |  | 2024 trở về sau | Hàm khung nhựa cường lực phủ trong phục hình cấy ghép implant trên thanh bar kèm răng dùng để thay thế cho răng thật phục hình trên Implant và thực hiện chức năng ăn nhai. - Cấu tạo: Khung sườn và hàm nhựa cường lực phủ ngoài khung sườn. - Chất liệu: * Khung sườn : Hợp kim Crome - Cobalt. * Hàm nhựa phủ ngoài khung sườn: Nhựa cường lực. * Răng nhựa composite. - Kích thước: Theo mẫu hàm được lấy khuôn trong miệng người bệnh, yêu cầu của Bác sĩ phù hợp với kích thước và vị trí răng của bệnh nhân (tất cả các loại răng). - Yêu cầu khi sử dụng: Không kích ứng trong miệng bệnh nhân, dễ dàng điều chỉnh theo nhu cầu điều trị. - Đóng gói: Gói/ 1 cái. - Tiêu chuẩn chất lượng: ISO 13485:2016 | 7.000.000 | vn0304268351 | CÔNG TY CỔ PHẦN NGUYỄN VIỆT TIÊN | IB2400104987 | vn0302203609 | Bệnh viện Đại học Y Dược Thành phố Hồ Chí Minh | Đấu thầu rộng rãi | 11/09/2024 | 2720/QĐ-BVĐHYD | 06/09/2024 | 2 | Quận 5,TP. Hồ Chí Minh
3718 | Vật liệu điều trị ngà nhạy cảm, chống ê buốt răng | Chai | 28 | Hoa Kỳ | Tính chất tương tự: Cung cấp VTYT tiêu hao | 4523 | Vật liệu trám răng -Enamelast (4523) | Ultradent Products Inc |  |  | 2023 về sau | Vật liệu điều trị ngà nhạy cảm, chống ê buốt răng dùng điều trị nhạy cảm ngà và phòng ngừa ê buốt ở vùng cổ răng - Thành phần: KCL (3500ppm F-) (≥ 1%), Hema (2 hydroxyethyl methacrylate), nước tinh khiết, tá dược. - Trọng lượng: 1,2 ml - Tiêu chuẩn chất lượng: CE (Tiêu chuẩn Châu Âu), tiêu chuẩn sản xuất ISO | 204.000 | vn0302130894 | CÔNG TY TNHH TRANG THIẾT BỊ NHA KHOA | IB2400104987 | vn0302203609 | Bệnh viện Đại học Y Dược Thành phố Hồ Chí Minh | Đấu thầu rộng rãi | 11/09/2024 | 2720/QĐ-BVĐHYD | 06/09/2024 | 2 | Quận 5,TP. Hồ Chí Minh
3719 | Vật liệu gắn khâu răng trong chỉnh nha (niềng răng) | Hộp | 24 | Đức | 30064010 | 56900 | 56900 | 3M Deutschland GmbH |  |  | Từ năm 2020 trở về sau | Vật liệu gắn khâu răng trong chỉnh nha (niềng răng) để hóa trùng hợp - Thành phần: xi măng Radiopaque Glass Ionomer có chứa bột thủy tinh, Polycarboxylic acid, Tartaric acid, ... - Khả năng bám dính: 7.5MPa - Độ mỏng lớp xi măng: 17µm - Dạng bột (30g) và nước (12ml) - Thời gian làm việc áp dụng ở nhiệt độ phòng 23°C và độ ẩm tương đối 50% + Thời gian trộn 30 giây + Thời gian làm việc từ lúc trộn 3 phút 10 giây + Thời gian đông cứng từ lúc trộn 7 phút - Tiêu chuẩn chất lượng: CE (Tiêu chuẩn Châu Âu) hoặc tiêu chuẩn sản xuất ISO | 1.178.000 | vn0304259413 | CÔNG TY TNHH Y NHA KHOA 3D | IB2400104987 | vn0302203609 | Bệnh viện Đại học Y Dược Thành phố Hồ Chí Minh | Đấu thầu rộng rãi | 11/09/2024 | 2720/QĐ-BVĐHYD | 06/09/2024 | 2 | Quận 5,TP. Hồ Chí Minh
3720 | Vật liệu tẩy trắng răng | Tuýp | 80 | Úc |  | 7700080 | SDI Limited | SDI Limited |  |  | 2023 trở về sau | Vật liệu tẩy trắng răng dùng làm sạch mảng bám trên răng, giúp răng sáng trắng - Thành phần: hoạt chất tẩy trắng Carbamide Peroxide nồng độ 22% - Dạng: Gel, màu trong suốt, không chảy thấm vào mô mềm - Thời gian tác dụng trên răng: 30 phút - Trọng lượng tối thiểu: 3g/tuýp - Tiêu chuẩn chất lượng: Tiêu chuẩn sản xuất ISO | 162.000 | vn0311229963 | CÔNG TY TRÁCH NHIỆM HỮU HẠN MỘT THÀNH VIÊN CÔNG NGHỆ CAO VÀ THƯƠNG MẠI QUỐC TẾ HẢI LONG | IB2400104987 | vn0302203609 | Bệnh viện Đại học Y Dược Thành phố Hồ Chí Minh | Đấu thầu rộng rãi | 11/09/2024 | 2720/QĐ-BVĐHYD | 06/09/2024 | 2 | Quận 5,TP. Hồ Chí Minh
3721 | Răng sứ Centonia trên implant | Gói | 20 | Việt Nam | 000.00.19.H29-230318-0009 | VTGIMP02/IMPTS006 | 373785 | Công ty cổ phần Nguyễn Việt Tiên |  |  | 2024 trở về sau | Răng sứ Centonia trên implant dùng để thay thế cho răng thật hoặc phục hình răng hư tổn và thực hiện chức năng ăn nhai. - Cấu tạo: Gồm khung sườn và lớp sứ thẩm mỹ phủ bên ngoài, thiết kế chuyên biệt tích hợp thân trụ răng cấy ghép (abutment) trên implant. - Chất liệu: * Khung sườn: Vật liệu tương đương Zirconia. Các thỏi sứ Zirconia được nung ở nhiệt độ cao có khả năng chịu lực nén, ép, xoắn cực lớn * Lớp sứ thẩm mỹ phủ ngoài: Bột sứ E-max (thẩm mỹ tối đa), Noritake. - Kích thước: Theo yêu cầu của Bác sĩ phù hợp với kích thước và vị trí răng của bệnh nhân (tất cả các loại răng) - Bảo hành 5 năm - Yêu cầu chất lượng khi sử dụng: Màu răng phải đúng theo bảng so màu Bác sĩ đã lấy trên người bệnh, tạo cảm giác thoải mái cho người sử dụng. - Đóng gói: Gói/ 1 cái. - Tiêu chuẩn chất lượng: ISO 13485:2016 | 490.000 | vn0304268351 | CÔNG TY CỔ PHẦN NGUYỄN VIỆT TIÊN | IB2400104987 | vn0302203609 | Bệnh viện Đại học Y Dược Thành phố Hồ Chí Minh | Đấu thầu rộng rãi | 11/09/2024 | 2720/QĐ-BVĐHYD | 06/09/2024 | 2 | Quận 5,TP. Hồ Chí Minh
3722 | Bản sao chân răng | Cái | 75 | Israel | 90184900 | CN-RSM10;CS-RSM10;CW-RSM10 | CN-RSM10;CS-RSM10;CW-RSM10 | MIS Implants Technologies Ltd. |  |  | Từ năm 2022 trở về sau | Bản sao chân răng, dùng trong thủ thuật, phẫu thuật cấy ghép implant - Chất liệu: titanium - Kích thước: + Đường kính từ 3.2 đến 5.0mm, cao từ 12 đến 13mm - Tương thích Vật liệu cấy ghép chân răng, đường kính từ 3.0 đến 5.5mm - Tiêu chuẩn chất lượng: CE (Tiêu chuẩn Châu Âu)/ tiêu chuẩn sản xuất ISO | 779.000 | vn0304259413 | CÔNG TY TNHH Y NHA KHOA 3D | IB2400104987 | vn0302203609 | Bệnh viện Đại học Y Dược Thành phố Hồ Chí Minh | Đấu thầu rộng rãi | 11/09/2024 | 2720/QĐ-BVĐHYD | 06/09/2024 | 2 | Quận 5,TP. Hồ Chí Minh
3723 | Vật liệu cấy ghép chân răng bằng titanium các cỡ (Implant C1) | Cái | 156 | Israel | 90219000 | C1-xxxxx | C1-xxxxx | MIS Implants Technologies Ltd. |  |  | Từ năm 2022 trở về sau | Vật liệu cấy ghép chân răng bằng titanium các cỡ (Implant C1) - Chất liệu: Titanium + Đường kính có các cỡ 3.3, 3.75, 4.2, 5.0mm + Chiều dài có các cỡ 8, 10, 11.5, 13, 16mm - Đóng gói: 01 chân răng nhân tạo, 01 trụ phục hình tạm thời , 01 mũi khoan hoàn tất, 01 nắp đậy chân răng nhân tạo - Bước ren: 1.5mm - Cổ hình tròn, áp dụng tạo hình thông thường - Tiệt khuẩn - Tiêu chuẩn chất lượng: CE (Tiêu chuẩn Châu Âu) hoặc tiêu chuẩn sản xuất ISO | 4.650.000 | vn0304259413 | CÔNG TY TNHH Y NHA KHOA 3D | IB2400104987 | vn0302203609 | Bệnh viện Đại học Y Dược Thành phố Hồ Chí Minh | Đấu thầu rộng rãi | 11/09/2024 | 2720/QĐ-BVĐHYD | 06/09/2024 | 2 | Quận 5,TP. Hồ Chí Minh
3724 | Cọ tăm bông bôi keo trám răng | Hộp | 56 | Úc |  | 8100116 | SDI Limited | SDI Limited |  |  | 2023 trở về sau | Cọ tăm bông dùng để bôi keo trám răng vào xoang cần trám, ống tuỷ dùng trong trám răng - Chất liệu: cán nhựa PP, đầu bôi keo bằng bông tròn nhỏ, không rụng lông tơ khi sử dụng - Cán nhựa dài: từ 5cm, 6.5cm, 8cm - Đầu tăm bông đường kính: từ 1mm, 1.2mm, 1.5mm - Sử dụng 1 lần - Đóng gói: 100 cây/hộp - Tiêu chuẩn sản xuất: ISO | 75.000 | vn0312367236 | CÔNG TY TNHH MỘT THÀNH VIÊN THƯƠNG MẠI VÀ DỊCH VỤ KỸ THUẬT Y TẾ HẢI AN | IB2400104987 | vn0302203609 | Bệnh viện Đại học Y Dược Thành phố Hồ Chí Minh | Đấu thầu rộng rãi | 11/09/2024 | 2720/QĐ-BVĐHYD | 06/09/2024 | 2 | Quận 5,TP. Hồ Chí Minh
3725 | Cung cố định các răng hàm hàm trên | Gói | 19 | Việt Nam | 000.00.19.H29-230323-0004 | VTGCN/CN002 | 373785 | Công ty cổ phần Nguyễn Việt Tiên |  |  | 2024 trở về sau | Cung Nance/ TPA cố định các răng hàm hàm trên là khí cụ có tác dụng giữ cho các răng hàm (16, 26) ở hàm trên cố định ở nguyên 1 vị trí trong quá trình niềng răng, giữ cho các răng hàm không bị xê dịch. Được lưu giữ nhờ các khâu nắn chỉnh răng hoặc các chụp thép có sẵn. - Cấu tạo: Gồm 1 cung dây thép có đường kính 0.9mm, cung dây thép phía sau nối với band gắn hai răng hàm lớn thứ nhất hàm trên và phía trước nối với phần nhựa áp sát vào niêm mạc vòm miệng - Chất liệu: Nhựa acrylic, Thép không gỉ. + Cung thép gắn liền với 2 khâu răng cố định trên răng hàm lớn hàm trên + Phần nhựa nằm giữa, trên cung, tì vào khẩu cái cứng vùng răng cửa trước. - Kích thước: Tùy theo kích thước hàm của người bệnh. - Yêu cầu khi sử dụng: không kích ứng niêm mạc miệng - Đóng gói: Gói/ 1 cái - Tiêu chuẩn chất lượng: ISO 13485:2016 | 550.000 | vn0304268351 | CÔNG TY CỔ PHẦN NGUYỄN VIỆT TIÊN | IB2400104987 | vn0302203609 | Bệnh viện Đại học Y Dược Thành phố Hồ Chí Minh | Đấu thầu rộng rãi | 11/09/2024 | 2720/QĐ-BVĐHYD | 06/09/2024 | 2 | Quận 5,TP. Hồ Chí Minh
3726 | Dụng cụ lấy vôi răng trên và dưới nướu dùng trong điều trị nha chu viêm | Hộp | 48 | Mỹ |  | 79290 | Dentsply Professional | Dentsply Professional |  |  | 2023 trở về sau | Dụng cụ lấy vôi răng trên và dưới nướu dùng trong điều trị nha chu viêm bằng sóng siêu âm với nhiều cường độ khác nhau - Chất liệu: Thép không gỉ Titanium - Cấu tạo: + Cán (tay cầm) kết nối tay dây của máy lấy vôi + Thân có chiều dài từ 10cm, 15cm, 20cm + Đầu lấy vôi kết nối đường dẫn nước. Hình dạng đầu lấy vôi nhiều hình dạng: cong, thẳng, dẹp, nhọn hoặc tù phù hợp cho lấy vôi trên và dưới nướu - Tương thích máy lấy vôi - Đóng gói: 1 cái/hộp - Tiêu chuẩn chất lượng: Tiêu chuẩn sản xuất ISO | 1.980.000 | vn0311229963 | CÔNG TY TRÁCH NHIỆM HỮU HẠN MỘT THÀNH VIÊN CÔNG NGHỆ CAO VÀ THƯƠNG MẠI QUỐC TẾ HẢI LONG | IB2400104987 | vn0302203609 | Bệnh viện Đại học Y Dược Thành phố Hồ Chí Minh | Đấu thầu rộng rãi | 11/09/2024 | 2720/QĐ-BVĐHYD | 06/09/2024 | 2 | Quận 5,TP. Hồ Chí Minh
3727 | Kềm nhổ răng các loại | Cây | 10 | Pakistan | 90189090 | 1002/ 1003/ 1004/ 1005/ 1006/ 1007/ 1008/ 1009/ 1012/ 1017/ 1018/ 1057/ 1058/ 1084/ 1130 | ADI | ADI |  |  | 2023 trở về sau | Kềm nhổ răng các loại dùng nhổ răng, chân răng hư, phần xương dư, trong các phẫu thuật thủ thuật nhổ răng - Chất liệu: Thép không gỉ - Kích thước: 20cm - Đầu kềm tròn, nhọn, cong với nhiều hình dạng phù hợp với chỉ định nhổ từng loại răng khác nhau (răng hàm trên, hàm dưới, trái phải, cửa trên, cửa dưới, cận hàm trên, cận hàm dưới trái phải, răng khôn trái phải, chân răng...) - Tay cầm bề mặt nhám - Tiêu chuẩn: ISO 13485, CE | 1.470.000 | vn0311978169 | CÔNG TY TNHH XUẤT NHẬP KHẨU KỸ THUẬT MINH THÀNH | IB2400104987 | vn0302203609 | Bệnh viện Đại học Y Dược Thành phố Hồ Chí Minh | Đấu thầu rộng rãi | 11/09/2024 | 2720/QĐ-BVĐHYD | 06/09/2024 | 2 | Quận 5,TP. Hồ Chí Minh
3728 | Răng sứ titan | Gói | 450 | Việt Nam | 000.00.19.H29-230320-0018 | VTGRHK/HK007 | 373785 | Công ty cổ phần Nguyễn Việt Tiên |  |  | 2024 trở về sau | Răng sứ Titan dùng để thay thế cho răng thật hoặc phục hình răng hư tổn và thực hiện chức năng ăn nhai. - Cấu tạo: Gồm khung sườn và lớp sứ thẩm mỹ phủ bên ngoài. - Chất liệu: + Khung sườn: Hợp kim Crome - Cobalt - Titan (trong đó Titanium có chứa 4-6%). + Lớp sứ thẩm mỹ phủ ngoài: Bột sứ E-max, Noritake. - Kích thước: theo yêu cầu của Bác sĩ phù hợp với kích thước và vị trí răng của bệnh nhân (tất cả các loại răng). - Bảo hành tối thiểu 05 năm. - Hỗ trợ kỹ thuật viên khi Bác Sĩ có yêu cầu. - Yêu cầu chất lượng khi sử dụng: màu răng phải đúng theo bảng so màu Bác sĩ đã lấy trên người bệnh, tạo cảm giác thoải mái cho người sử dụng. - Đóng gói: Gói/ 1 cái. - Tiêu chuẩn chất lượng: ISO 13485:2016. | 340.000 | vn0304268351 | CÔNG TY CỔ PHẦN NGUYỄN VIỆT TIÊN | IB2400104987 | vn0302203609 | Bệnh viện Đại học Y Dược Thành phố Hồ Chí Minh | Đấu thầu rộng rãi | 11/09/2024 | 2720/QĐ-BVĐHYD | 06/09/2024 | 2 | Quận 5,TP. Hồ Chí Minh
3729 | Mắc cài đơn | Gói | 11 | Nhật | Tính chất tương tự: Cung cấp VTYT tiêu hao | 9445-102L 9445-102R 9445-202L 9445-202R 9445-306L 9445-306R 9445-1120 9445-316L 9445-316R 9445-402L 9445-402R 9445-412L 9445-412R | Mắc cài chỉnh hình răng - One-piece Braces (9445-xxxx) | Tomy Inc. |  |  | 2023 về sau | Mắc cài đơn liên kết giữa hàm khung và răng giả trên khung, tạo sự cố định, bền chắc của hàm răng giả - Chất liệu: kim loại không gỉ - Sắp xếp đơn lẻ, phù hợp hình thể của mỗi răng - Cấu tạo: + Có chỉ thị màu phân biệt từng mắc cài và có đánh số tương đương với vị trí từng răng + Mặt lưng có rãnh lưới, cạnh bo tròn + Trên mắc cài có các đường giữa, có cánh sâu để buộc thun hoặc cột dây - Kích thước: Tùy theo kích thước hàm của người bệnh - Tương thích với các dây cung, dây thun các cỡ - Đóng gói: 1 cái/gói - Tiêu chuẩn sản xuất: ISO | 40.000 | vn0302130894 | CÔNG TY TNHH TRANG THIẾT BỊ NHA KHOA | IB2400104987 | vn0302203609 | Bệnh viện Đại học Y Dược Thành phố Hồ Chí Minh | Đấu thầu rộng rãi | 11/09/2024 | 2720/QĐ-BVĐHYD | 06/09/2024 | 2 | Quận 5,TP. Hồ Chí Minh
3730 | Máng chỉnh nha mức độ khó, 1 hàm | Gói | 5 | Việt Nam |  | Máng chỉnh nha khó (1 hàm - Khay Việt Nam) | Máng chỉnh nha điều trị răng mọc lệch lac, chen chúc. Chất liệu nhựa tổng hợp trong suốt ( Mức độ khó - 1 hàm - Khay Việt Nam) | LEETRAY |  |  | 2024 trở về sau | Máng chỉnh nha mức độ khó, 1 hàm dùng sắp xếp, dịch chuyển răng mọc chen chúc > 5mm, thưa kẽ > 5mm, răng lệch lạc về vị trí đã được tính toán tự động bằng kế hoạch được thiết lập trên hệ thống chụp hình 3D, thay đổi tương quan khớp cắn < 2mm - Chất liệu: nhựa tổng hợp trong suốt - Phạm vi thực hiện: 1 hàm - Kích thước: bề dày từ 0.5 → 0.7mm - 50 khay - Thời gian chỉnh nha: từ 2.5 → 3 năm - Tiêu chuẩn chất lượng: ISO | 39.270.000 | vn0312286354 | CÔNG TY TNHH VẬT TƯ Y TẾ PHƯƠNG LAN | IB2400104987 | vn0302203609 | Bệnh viện Đại học Y Dược Thành phố Hồ Chí Minh | Đấu thầu rộng rãi | 11/09/2024 | 2720/QĐ-BVĐHYD | 06/09/2024 | 2 | Quận 5,TP. Hồ Chí Minh
3731 | Máng chỉnh nha mức độ khó, 2 hàm | Gói | 5 | Việt Nam |  | Máng chỉnh nha khó (2 hàm - Khay Việt Nam) | Máng chỉnh nha điều trị răng mọc lệch lac, chen chúc., chất liệu nhựa tổng hợp trong suốt. ( Mức độ khó - 2 hàm - Khay Việt Nam) - Gói 50 cặp khay | LEETRAY |  |  | 2024 trở về sau | Máng chỉnh nha mức độ khó, 2 hàm dùng sắp xếp, dịch chuyển răng mọc chen chúc > 5mm, thưa kẽ > 5mm, răng lệch lạc về vị trí đã được tính toán tự động bằng kế hoạch được thiết lập trên hệ thống chụp hình 3D, có dịch chuyển di xa hàm trên < 2mm - Phạm vi thực hiện: 2 hàm - Chất liệu: nhựa tổng hợp trong suốt - Kích thước: bề dày từ 0.5 → 0.7mm - 50 cặp khay - Thời gian chỉnh nha: từ 2.5 → 3 năm - Tiêu chuẩn chất lượng: ISO | 50.820.000 | vn0312286354 | CÔNG TY TNHH VẬT TƯ Y TẾ PHƯƠNG LAN | IB2400104987 | vn0302203609 | Bệnh viện Đại học Y Dược Thành phố Hồ Chí Minh | Đấu thầu rộng rãi | 11/09/2024 | 2720/QĐ-BVĐHYD | 06/09/2024 | 2 | Quận 5,TP. Hồ Chí Minh
3732 | Răng kim loại | Gói | 20 | Việt Nam | 000.00.19.H29-230320-0018 | VTGRHK/HK001 | 373785 | Công ty cổ phần Nguyễn Việt Tiên |  |  | 2024 trở về sau | Răng kim loại dùng để thay thế cho răng thật, riêng lẻ do bị hư, sức mẻ, sâu răng và thực hiện chức năng ăn nhai. - Cấu tạo: Khung sườn và mão kim loại - Chất liệu: Hợp kim tương đương Niken - Crome, Crome - Cobalt. - Kích thước: Theo yêu cầu của Bác sĩ phù hợp với kích thước và vị trí răng của bệnh nhân (tất cả các loại răng). - Bảo hành tối thiểu 3 năm - Yêu cầu chất lượng khi sử dụng: Có tính tương hợp sinh học cao, có thể kết hợp tốt với xương, tạo cảm giác thoải mái cho người sử dụng. - Đóng gói: Gói/ 1 cái. - Tiêu chuẩn chất lượng: ISO 13485:2016 | 250.000 | vn0304268351 | CÔNG TY CỔ PHẦN NGUYỄN VIỆT TIÊN | IB2400104987 | vn0302203609 | Bệnh viện Đại học Y Dược Thành phố Hồ Chí Minh | Đấu thầu rộng rãi | 11/09/2024 | 2720/QĐ-BVĐHYD | 06/09/2024 | 2 | Quận 5,TP. Hồ Chí Minh
3733 | Răng sứ Zirconia trên implant | Gói | 80 | Việt Nam | 000.00.19.H29-230318-0009 | VTGIMP02/IMPTS001 | 373785 | Công ty cổ phần Nguyễn Việt Tiên |  |  | 2024 trở về sau | Răng sứ Zirconia trên Implant dùng để thay thế cho răng thật trên Implant và thực hiện chức năng ăn nhai. - Cấu tạo: Gồm khung sườn và lớp sứ thẫm mỹ phủ bên ngoài, có đầu kết nối với chân răng nhân tạo bên dưới. - Chất liệu: * Khung sườn: Zirconia White Peeks, không hợp chất. * Lớp sứ thẩm mỹ phủ ngoài: Bột sứ E-max (thẩm mỹ tối đa), Noritake, Ceramco3 PFZ. - Kích thước: Theo yêu cầu của Bác sĩ phù hợp với kích thước và vị trí răng của bệnh nhân (tất cả các loại răng). - Bảo hành 10 năm. - Yêu cầu chất lượng khi sử dụng: Màu răng phải đúng theo bảng so màu Bác sĩ đã lấy trên người bệnh, tạo cảm giác thoải mái cho người sử dụng. - Đóng gói: Gói/ 1 cái. - Tiêu chuẩn chất lượng: ISO 13485:2016 | 1.300.000 | vn0304268351 | CÔNG TY CỔ PHẦN NGUYỄN VIỆT TIÊN | IB2400104987 | vn0302203609 | Bệnh viện Đại học Y Dược Thành phố Hồ Chí Minh | Đấu thầu rộng rãi | 11/09/2024 | 2720/QĐ-BVĐHYD | 06/09/2024 | 2 | Quận 5,TP. Hồ Chí Minh
3734 | Trụ phục hình cho thân trụ răng đa hướng kết nối côn nghiêng | Cái | 30 | Israel | 90212900 | CM-SOxxx CM-WOxxx | CM-SOxxx CM-WOxxx | MIS Implants Technologies Ltd. |  |  | Từ năm 2022 trở về sau | Trụ phục hình cho thân trụ răng đa hướng kết nối côn nghiêng có tác dụng nâng đỡ và tiếp nối cho răng phục hình trên chân răng đã cấy ghép - Vật liệu: titanium - Kết nối côn. - Dạng nghiêng 17 độ và 30 độ - Đường kính 4.8mm, chiều cao nướu 1mm và 2mm. - Lực vặn 20Ncm - Tiêu chuẩn chất lượng: CE (Tiêu chuẩn Châu Âu) hoặc tiêu chuẩn sản xuất ISO | 2.438.000 | vn0304259413 | CÔNG TY TNHH Y NHA KHOA 3D | IB2400104987 | vn0302203609 | Bệnh viện Đại học Y Dược Thành phố Hồ Chí Minh | Đấu thầu rộng rãi | 11/09/2024 | 2720/QĐ-BVĐHYD | 06/09/2024 | 2 | Quận 5,TP. Hồ Chí Minh
3735 | Răng sứ kim Loại trên Implant | Gói | 20 | Việt Nam | 000.00.19.H29-230318-0009 | VTGIMP02/IMPHK004 | 373785 | Công ty cổ phần Nguyễn Việt Tiên |  |  | 2024 trở về sau | Răng sứ Kim loại trên Implant dùng để thay thế cho răng thật trên Implant và thực hiện chức năng ăn nhai như răng thật. - Cấu tạo: Gồm khung sườn và lớp sứ thẩm mỹ phủ bên ngoài, có đầu kết nối với chân răng nhân tạo bên dưới. - Chất liệu: * Khung sườn: Hợp kim Crome - Cobalt - Niken, thiết kế chuyên biệt tích hợp thân trụ răng cấy ghép (abutment) trên Implant. Lớp sứ thẩm mỹ phủ bên ngoài: Bột sứ E-max, Noritake, Ceramco3 PFZ. - Kích thước: Theo yêu cầu của Bác sĩ phù hợp với kích thước và vị trí răng của bệnh nhân (tất cả các loại răng). - Bảo hành 03 năm. - Yêu cầu chất lượng khi sử dụng: Màu răng phải đúng theo bảng so màu Bác sĩ đã lấy trên người bệnh, tạo cảm giác thoải mái cho người sử dụng. - Đóng gói: Gói/ 1 cái. - Tiêu chuẩn chất lượng: ISO 13485:2016. | 470.000 | vn0304268351 | CÔNG TY CỔ PHẦN NGUYỄN VIỆT TIÊN | IB2400104987 | vn0302203609 | Bệnh viện Đại học Y Dược Thành phố Hồ Chí Minh | Đấu thầu rộng rãi | 11/09/2024 | 2720/QĐ-BVĐHYD | 06/09/2024 | 2 | Quận 5,TP. Hồ Chí Minh
3736 | Cây nạo ổ răng | Cái | 12 | Pakistan | 90189090 | 1635/ 1636/ 1637 | ADI | ADI |  |  | 2023 trở về sau | Cây nạo ổ răng dùng nạo các mô cơ, niêm mạc viêm, nhiễm trùng ở ổ răng và vùng phẫu thuật hàm mặt - Chất liệu: thép không gỉ - Chiều dài: 18cm, bề mặt nhám - Đầu nạo hình lòng máng, đường kính đầu nạo từ 2.0mm, 2.4mm, 2.8mm, sắc bén - Đầu nạo gập khúc tạo thành góc 45 độ, 2 đầu nạo đối chiều nhau - Tiêu chuẩn: ISO 13485, CE | 1.050.000 | vn0311978169 | CÔNG TY TNHH XUẤT NHẬP KHẨU KỸ THUẬT MINH THÀNH | IB2400104987 | vn0302203609 | Bệnh viện Đại học Y Dược Thành phố Hồ Chí Minh | Đấu thầu rộng rãi | 11/09/2024 | 2720/QĐ-BVĐHYD | 06/09/2024 | 2 | Quận 5,TP. Hồ Chí Minh
3737 | Vật liệu trám bít các lỗ hỏng trên răng, dạng đặc (tạo hình răng hàm, xoang trám lớn) | Tuýp | 150 | Brazil | Tính chất tương tự: Cung cấp VTYT tiêu hao | Vật liệu trám răng- NT Premium | Vật liệu trám răng - NT Premium (51272;51266;51369;51487;51488;51489;51490;51491;51281;51282;51483;51485;51486;51392;51393;51394;51395;51396) | Vigodent - brazil |  |  | 2023 về sau | Vật liệu trám bít các lỗ hỏng trên răng, dạng đặc (tạo hình răng hàm, xoang trám lớn) - Chất liệu: Composite - Thành phần: hạt độn nano > 81% - Dạng đặc - Trọng lượng: 4g - Tiêu chuẩn chất lượng: Tiêu chuẩn sản xuất ISO | 450.000 | vn0302130894 | CÔNG TY TNHH TRANG THIẾT BỊ NHA KHOA | IB2400104987 | vn0302203609 | Bệnh viện Đại học Y Dược Thành phố Hồ Chí Minh | Đấu thầu rộng rãi | 11/09/2024 | 2720/QĐ-BVĐHYD | 06/09/2024 | 2 | Quận 5,TP. Hồ Chí Minh
3738 | Cung lưỡi cố định các răng hàm, hàm dưới | Gói | 5 | Việt Nam | 000.00.19.H29-230323-0004 | VTGCN/CN003 | 373785 | Công ty cổ phần Nguyễn Việt Tiên |  |  | 2024 trở về sau | Cung lưỡi cố định các răng hàm dưới dùng để duy trì sự thẳng hàng của các răng hàm dưới (36, 46) ở nguyên 1 vị trí trong quá trình niềng răng, giữ cho các răng hàm không bị xê dịch, được lưu giữ nhờ các khâu nắn chỉnh răng hoặc các chụp thép có sẵn. - Chất liệu: Dây blue Elgiloy (Hợp kim) - Kích thước: Tùy theo kích thước hàm của người bệnh nhân. - Hỗ trợ kỹ thuật viên phối hợp với Bác sĩ của Bệnh viện để hoàn thiện sản phẩm. - Yêu cầu khi sử dụng: Đây là khí cụ cố định được gắn chặt vào cung hàm dưới, không kích ứng niêm mạc miệng, không thấm hút nước bọt, dễ dàng chỉnh sửa theo yêu cầu của nha sĩ. - Đóng gói: Gói/ 1 cái - Tiêu chuẩn chất lượng: ISO 13485:2016 | 780.000 | vn0304268351 | CÔNG TY CỔ PHẦN NGUYỄN VIỆT TIÊN | IB2400104987 | vn0302203609 | Bệnh viện Đại học Y Dược Thành phố Hồ Chí Minh | Đấu thầu rộng rãi | 11/09/2024 | 2720/QĐ-BVĐHYD | 06/09/2024 | 2 | Quận 5,TP. Hồ Chí Minh
3739 | Khung sườn titan nguyên khối có cùi răng trên 1 trụ implant (cắt bằng máy) | Cái | 36 | Việt Nam | 000.00.19.H29-230318-0009 | VTGIMP01/AX012 | 373785 | Công ty cổ phần Nguyễn Việt Tiên |  |  | 2024 trở về sau | Khung sườn titan cad/cam có cùi răng trên 1 trụ implant tiếp theo có công dụng kết nối và chịu lực như một giá đỡ tiếp nối giữa vật liệu cấy ghép implant và phục hình răng bên trên. - Cấu tạo: Được đúc tiếp nối với khung sườn Hybrid Titanium cad/cam trên 1 trụ Implant tiếp theo. - Chất liệu: Titanium nguyên khối. - Kích thước: Chiều dài tùy theo mẫu lấy dấu từ miệng người bệnh, phù hợp với vị trí và kích thước răng của người bệnh. - Hỗ trợ kỹ thuật khi Bác Sĩ có yêu cầu - Yêu cầu khi sử dụng: Không gây kích ứng trong môi trường miệng, dễ dàng điều chỉnh theo nhu cầu điều trị. - Quy cách đóng gói: Gói/ cái - Tiêu chuẩn chất lượng: ISO 13485:2016 | 1.000.000 | vn0304268351 | CÔNG TY CỔ PHẦN NGUYỄN VIỆT TIÊN | IB2400104987 | vn0302203609 | Bệnh viện Đại học Y Dược Thành phố Hồ Chí Minh | Đấu thầu rộng rãi | 11/09/2024 | 2720/QĐ-BVĐHYD | 06/09/2024 | 2 | Quận 5,TP. Hồ Chí Minh
3740 | Lò xo kéo răng để đóng khoảng trống trên cung hàm, các cỡ | Cái | 24 | Mỹ |  | 60.40.120.09150, 60.40.120.12150 | World Class Technology Corporation | World Class Technology Corporation |  |  | 2023 trở về sau | Lò xo kéo răng để đóng khoảng trống trên cung hàm giữa các răng trong nắn chỉnh răng - Chất liệu: thép không gỉ - Đường kính lò xo: 0.10 x 0.30 inch - Chiều dài: từ 9 đến 15mm - Lực kéo: từ 100 đến 250 g - Cấu tạo: hai đầu hình tròn dẹp, một đầu to, một đầu nhỏ, lò xo nằm giữa - Tương thích "Dây thép buộc chỉnh nha" | 120.000 | vn0311229963 | CÔNG TY TRÁCH NHIỆM HỮU HẠN MỘT THÀNH VIÊN CÔNG NGHỆ CAO VÀ THƯƠNG MẠI QUỐC TẾ HẢI LONG | IB2400104987 | vn0302203609 | Bệnh viện Đại học Y Dược Thành phố Hồ Chí Minh | Đấu thầu rộng rãi | 11/09/2024 | 2720/QĐ-BVĐHYD | 06/09/2024 | 2 | Quận 5,TP. Hồ Chí Minh
3741 | Mắc cài kim loại dành cho răng nanh và răng hàm | Bộ | 50 | Nhật | Tính chất tương tự: Cung cấp VTYT tiêu hao | 9445-MKIT55-022HK ( 9445-402R + 9445-402L + 9445-412L + 9445-412R + 9445-102L + 9445-102R + 9445-202L + 9445-202R + 9445-306L + 9445-306R + 9445-1120 + 9445-316L + 9445-316R + 9445-502R + 9445-502L + 9445-512R + 9445-512L ) | Mắc cài chỉnh hình răng - One-piece Braces - 9445-MKIT55-022HK | Tomy Inc. |  |  | 2023 về sau | Mắc cài kim loại dùng nắn chỉnh răng, dành cho răng nanh và răng hàm. - Ký hiệu từng răng được mã hóa bằng số la mã, đánh dấu màu phân biệt vị trí mỗi mắc cài trên bộ mắc cài - Chất liệu: kim loại thường - Cấu tạo: Có đường khía dọc trên mỗi mắc cài, hỗ trợ cho việc đặt để khung chính xác, chống ăn mòn. - Quy cách đóng gói: 20 cái/bộ - Tương thích với các dây cung, dây thun các loại - Tiêu chuẩn chất lượng: Tiêu chuẩn sản xuất ISO | 732.600 | vn0302130894 | CÔNG TY TNHH TRANG THIẾT BỊ NHA KHOA | IB2400104987 | vn0302203609 | Bệnh viện Đại học Y Dược Thành phố Hồ Chí Minh | Đấu thầu rộng rãi | 11/09/2024 | 2720/QĐ-BVĐHYD | 06/09/2024 | 2 | Quận 5,TP. Hồ Chí Minh
3742 | Máng chỉnh nha mức độ dễ, 2 hàm | Gói | 5 | Việt Nam |  | Máng chỉnh nha dễ (2 hàm - Khay Việt Nam) | Máng chỉnh nha trong suốt, điều trị răng mọc lệch lac, chen chúc. Chất liệu nhựa tổng hợp trong suốt ( Mức độ dễ- 2 hàm - Khay Việt Nam) - Gói 15 cặp khay | LEETRAY |  |  | 2024 trở về sau | Máng chỉnh nha mức độ dễ, 2 hàm dùng sắp xếp, dịch chuyển răng mọc chen chúc < 3mm, thưa kẽ < 3mm, răng lệch lạc về vị trí đã được tính toán tự động bằng kế hoạch được thiết lập trên hệ thống chụp hình 3D, không thay đổi với tương quan khớp cắn - Phạm vi thực hiện: 2 hàm - Chất liệu: nhựa tổng hợp trong suốt - Kích thước: bề dày từ 0.5 → 0.7mm - 15 cặp khay - Thời gian chỉnh nha: 9 tháng đến 1.5 năm - Tiêu chuẩn chất lượng: ISO | 17.325.000 | vn0312286354 | CÔNG TY TNHH VẬT TƯ Y TẾ PHƯƠNG LAN | IB2400104987 | vn0302203609 | Bệnh viện Đại học Y Dược Thành phố Hồ Chí Minh | Đấu thầu rộng rãi | 11/09/2024 | 2720/QĐ-BVĐHYD | 06/09/2024 | 2 | Quận 5,TP. Hồ Chí Minh
3743 | Máng hướng dẫn phẫu thuật cấy ghép 1 chân răng riêng lẻ | Gói | 11 | Việt Nam | 000.00.19.H29-230318-0009 | VTGIMP/KTS002 | 373785 | Công ty cổ phần Nguyễn Việt Tiên |  |  | 2024 trở về sau | Máng hướng dẫn phẫu thuật cấy ghép 1 chân răng đầu tiên dùng cho những trường hợp cấy ghép răng Implant bị mất nhiều răng liền kề hoặc trong các trường hợp phẫu thuật chỉnh hình hàm mặt, được thiết kế dạng 3D dựa trên phim chụp CT và dấu hàm của người bệnh. - Chất liệu: Nhựa Acrylic trong suốt. - Kích thước: Tùy theo mẫu dấu lấy từ miệng người bệnh, phù hợp với vị trí và kích thước răng của người bệnh - Hỗ trợ kỹ thuật khi Bác Sĩ có yêu cầu. - Yêu cầu khi sử dụng: Không gây kích ứng trong môi trường miệng; dễ dàng điều chỉnh theo nhu cầu điều trị. - Đóng gói: Gói/ 1 cái. - Tiêu chuẩn chất lượng: ISO 13485:2016 | 1.400.000 | vn0304268351 | CÔNG TY CỔ PHẦN NGUYỄN VIỆT TIÊN | IB2400104987 | vn0302203609 | Bệnh viện Đại học Y Dược Thành phố Hồ Chí Minh | Đấu thầu rộng rãi | 11/09/2024 | 2720/QĐ-BVĐHYD | 06/09/2024 | 2 | Quận 5,TP. Hồ Chí Minh
3744 | Răng sứ kim loại | Gói | 260 | Việt Nam | 000.00.19.H29-230320-0018 | VTGRHK/HK004 | 373785 | Công ty cổ phần Nguyễn Việt Tiên |  |  | 2024 trở về sau | Răng sứ kim loại dùng để thay thế cho răng thật hoặc phục hình răng hư tổn và thực hiện chức năng ăn nhai. - Cấu tạo: gồm khung sườn và lớp sứ thẩm mỹ phủ bên ngoài. - Chất liệu: * Khung sườn: Hợp kim Crome - Cobalt - Niken * Lớp sứ thẩm mỹ phủ bên ngoài: Bột sứ E-max (thẩm mỹ tối đa), Noritake, Ceramco3. - Kích thước: Theo yêu cầu của Bác sĩ phù hợp với kích thước và vị trí răng của bệnh nhân (tất cả các loại răng) - Bảo hành tối thiểu 03 năm - Hỗ trợ đặt máy, kỹ thuật viên so màu, chụp hình răng trực tiếp trên miệng bệnh nhân. - Yêu cầu chất lượng khi sử dụng: Màu răng phải đúng theo bảng so màu Bác sĩ đã lấy trên người bệnh, có tính tương hợp sinh học cao, có thể kết hợp tốt với xương, tạo cảm giác thoải mái cho người sử dụng. - Đóng gói: 1 cái/gói - Tiêu chuẩn chất lượng: ISO 13485:2016 | 280.000 | vn0304268351 | CÔNG TY CỔ PHẦN NGUYỄN VIỆT TIÊN | IB2400104987 | vn0302203609 | Bệnh viện Đại học Y Dược Thành phố Hồ Chí Minh | Đấu thầu rộng rãi | 11/09/2024 | 2720/QĐ-BVĐHYD | 06/09/2024 | 2 | Quận 5,TP. Hồ Chí Minh
3745 | Thước đo chiều dày lòng mão răng | Cái | 4 | Nhật |  | Orthodontic Calipers | YDM Corporation | YDM Corporation |  |  | 2023 trở về sau | Thước đo chiều dày lòng mão răng - Chất liệu: inox, thép không gỉ - Cấu tạo: hình tam giác kết nối bởi ba thanh, cạnh đáy có chia vạch. Chiều dài từ 5cm, 7 cm - Tiêu chuẩn sản xuất: ISO | 2.230.000 | vn0311229963 | CÔNG TY TRÁCH NHIỆM HỮU HẠN MỘT THÀNH VIÊN CÔNG NGHỆ CAO VÀ THƯƠNG MẠI QUỐC TẾ HẢI LONG | IB2400104987 | vn0302203609 | Bệnh viện Đại học Y Dược Thành phố Hồ Chí Minh | Đấu thầu rộng rãi | 11/09/2024 | 2720/QĐ-BVĐHYD | 06/09/2024 | 2 | Quận 5,TP. Hồ Chí Minh
3746 | Vật liệu trám tạm | Lọ | 24 | Ấn Độ | Tính chất tương tự: Cung cấp VTYT tiêu hao | 5507/040 | Vật liệu trám răng - T-Fill (5507/040) | Shiva Products |  |  | 2023 về sau | Vật liệu trám tạm dùng trong các điều trị trám răng tạm thời, chữa răng, trám theo dõi xoang sâu răng và chữa tủy răng - Thành phần: Loại II-Cement làm nền tạm thời và phục hồi tạm thời) ở dạng sệt, tự đông cứng trong môi trường ẩm - Dạng hỗn hợp đặc sệt, không cần trộn, tự đông cứng trong môi trường miệng - Màu trắng hoặc hồng - Trọng lượng: 40g - Bảo quản ở nhiệt độ từ 4 đến 25 độ - Tiêu chuẩn chất lượng: CE (Tiêu chuẩn Châu Âu) hoặc tiêu chuẩn sản xuất ISO | 132.000 | vn0302130894 | CÔNG TY TNHH TRANG THIẾT BỊ NHA KHOA | IB2400104987 | vn0302203609 | Bệnh viện Đại học Y Dược Thành phố Hồ Chí Minh | Đấu thầu rộng rãi | 11/09/2024 | 2720/QĐ-BVĐHYD | 06/09/2024 | 2 | Quận 5,TP. Hồ Chí Minh
3747 | Mắc cài sứ | Bộ | 70 | Nhật | Tính chất tương tự: Cung cấp VTYT tiêu hao | 1665-MKIT55-022HK | Mắc cài chỉnh hình răng - Crystaline 8 (1665-MKIT55-022HK) | Tomy Inc. |  |  | 2023 về sau | Mắc cài sứ là vật liệu nắn chỉnh răng, dành cho thủ thuật chỉnh nha thẩm mỹ - Chất liệu: sứ, màu trong suốt - Cấu tạo: bề mặt siêu mịn, bo tròn góc cạnh, không bám bẩn, không đổi màu - Tương thích với các dây cung, dây thun các loại - Quy cách: 20 cái/bộ - Tiêu chuẩn chất lượng: Tiêu chuẩn sản xuất ISO | 4.914.000 | vn0302130894 | CÔNG TY TNHH TRANG THIẾT BỊ NHA KHOA | IB2400104987 | vn0302203609 | Bệnh viện Đại học Y Dược Thành phố Hồ Chí Minh | Đấu thầu rộng rãi | 11/09/2024 | 2720/QĐ-BVĐHYD | 06/09/2024 | 2 | Quận 5,TP. Hồ Chí Minh
3748 | Lò xo kéo răng để tạo khoảng trống trên cung hàm, các cỡ | Sợi | 30 | Mỹ |  | 60.40.201.00007 | World Class Technology Corporation | World Class Technology Corporation |  |  | 2023 trở về sau | Lò xo kéo răng các cỡ tạo khoảng trống trên cung hàm, sắp đều các răng trong thủ thuật chỉnh nha - Chất liệu: thép không gỉ - Kích thước khi nén: từ 25 đến 19mm - Trọng lượng: + Loại nhẹ: 100g, tiết diện tương đương 0.76mm; + Loại trung bình: 200g, tiết diện tương đương 0.76mm; + Loại mạnh: 275g, tiết diện tương đương 0.84mm - Cấu tạo: Hai đầu hình tròn dẹp, một đầu to, một đầu nhỏ, lò xo nằm giữa - Tương thích "Dây thép buộc chỉnh nha" | 360.000 | vn0311229963 | CÔNG TY TRÁCH NHIỆM HỮU HẠN MỘT THÀNH VIÊN CÔNG NGHỆ CAO VÀ THƯƠNG MẠI QUỐC TẾ HẢI LONG | IB2400104987 | vn0302203609 | Bệnh viện Đại học Y Dược Thành phố Hồ Chí Minh | Đấu thầu rộng rãi | 11/09/2024 | 2720/QĐ-BVĐHYD | 06/09/2024 | 2 | Quận 5,TP. Hồ Chí Minh
3749 | Máng chỉnh nha mức độ đơn giản, 1 hàm | Gói | 10 | Việt Nam |  | Máng chỉnh nha đơn giản (1 hàm - Khay Việt Nam) | Máng chỉnh nha điều trị răng mọc lệch lac, chen chúc. Chất liệu nhựa tổng hợp trong suốt. ( Mức độ đơn giản - 1 hàm - Khay Việt Nam) | LEETRAY |  |  | 2024 trở về sau | Máng chỉnh nha mức độ đơn giản, 1 hàm dùng sắp xếp, dịch chuyển răng mọc chen chúc < 2mm, thưa kẽ < 2mm, răng lệch lạc về vị trí đã được tính toán tự động bằng kế hoạch được thiết lập trên hệ thống chụp hình 3D, không thay đổi với tương quan khớp cắn. - Chất liệu: nhựa tổng hợp trong suốt - Phạm vi thực hiện: 1 hàm - Kích thước: bề dày từ 0.5 → 0.7mm - 8 khay - Thời gian chỉnh nha: từ 6 tháng đến 9 tháng - Tiêu chuẩn chất lượng: ISO | 8.085.000 | vn0312286354 | CÔNG TY TNHH VẬT TƯ Y TẾ PHƯƠNG LAN | IB2400104987 | vn0302203609 | Bệnh viện Đại học Y Dược Thành phố Hồ Chí Minh | Đấu thầu rộng rãi | 11/09/2024 | 2720/QĐ-BVĐHYD | 06/09/2024 | 2 | Quận 5,TP. Hồ Chí Minh
3750 | Máng hướng dẫn phẫu thuật cấy ghép 1 chân răng kế tiếp | Gói | 22 | Việt Nam | 000.00.19.H29-230318-0009 | VTGIMP/KTS003 | 373785 | Công ty cổ phần Nguyễn Việt Tiên |  |  | 2024 trở về sau | Máng hướng dẫn phẫu thuật cấy ghép 1 chân răng kế tiếp dùng cho những trường hợp cấy ghép răng Implant bị mất nhiều răng liền kề hoặc trong các trường hợp phẫu thuật chỉnh hình hàm mặt, được thiết kế dạng 3D dựa trên phim chụp CT và dấu hàm của người bệnh. Áp dụng cho 1 chân răng kế tiếp. - Chất liệu: Nhựa Acrylic trong suốt. - Kích thước: Tùy theo mẫu dấu lấy từ miệng người bệnh, phù hợp với vị trí và kích thước răng của người bệnh - Hỗ trợ kỹ thuật khi Bác Sĩ có yêu cầu. - Yêu cầu khi sử dụng: Không gây kích ứng trong môi trường miệng; dễ dàng điều chỉnh theo nhu cầu điều trị. - Đóng gói: Gói/cái - Tiêu chuẩn chất lượng: ISO 13485:2016. | 300.000 | vn0304268351 | CÔNG TY CỔ PHẦN NGUYỄN VIỆT TIÊN | IB2400104987 | vn0302203609 | Bệnh viện Đại học Y Dược Thành phố Hồ Chí Minh | Đấu thầu rộng rãi | 11/09/2024 | 2720/QĐ-BVĐHYD | 06/09/2024 | 2 | Quận 5,TP. Hồ Chí Minh
3751 | Phục hình cắt thân trụ răng trong cấy ghép chân răng có bắt vít (răng liền kề) | Gói | 38 | Việt Nam | 000.00.19.H29-230318-0009 | VTGIMP02/CUS001 | 373785 | Công ty cổ phần Nguyễn Việt Tiên |  |  | 2024 trở về sau | Phục hình cắt thân trụ răng trong cấy ghép chân răng có bắt vít dùng kết nối chân răng được cấy ghép với phục hình răng bên trên trong trường hợp mất 1 hoặc nhiều răng liền kề - Chất liệu: Titanium - Kích thước: Phù hợp với vị trí và kích thước răng của người bệnh. - Đóng gói: Gói/ 1 cái. - Tiêu chuẩn chất lượng: ISO 13485:2016 | 800.000 | vn0304268351 | CÔNG TY CỔ PHẦN NGUYỄN VIỆT TIÊN | IB2400104987 | vn0302203609 | Bệnh viện Đại học Y Dược Thành phố Hồ Chí Minh | Đấu thầu rộng rãi | 11/09/2024 | 2720/QĐ-BVĐHYD | 06/09/2024 | 2 | Quận 5,TP. Hồ Chí Minh
3752 | Răng nhựa | Gói | 500 | Việt Nam | 000.00.19.H29-230321-0004 | VTGRTL/TL035 | 373785 | Công ty cổ phần Nguyễn Việt Tiên |  |  | 2024 trở về sau | Răng nhựa dành riêng cho phục hình tháo lắp, khôi phục hàm răng cho người cao tuổi hoặc trường hợp mất từ 1 răng trở lên hoặc mất răng toàn hàm. - Chất liệu: Nhựa nha khoa Việt Nam tương đương nhựa Acrylic - Kích thước: Tùy theo kích thước hàm của bệnh nhân, lắp thiết kế lên hàm phù hợp theo từng chỉ định của Bác sĩ. - Yêu cầu chất lượng khi sử dụng: tạo cảm giác thoải mái cho người sử dụng. - Tương thích với các bộ so màu (Vita3D, Vita classical, Socope). - Đóng gói: Gói/ 1 cái. - Tiêu chuẩn chất lượng: ISO 13485:2016. | 120.000 | vn0304268351 | CÔNG TY CỔ PHẦN NGUYỄN VIỆT TIÊN | IB2400104987 | vn0302203609 | Bệnh viện Đại học Y Dược Thành phố Hồ Chí Minh | Đấu thầu rộng rãi | 11/09/2024 | 2720/QĐ-BVĐHYD | 06/09/2024 | 2 | Quận 5,TP. Hồ Chí Minh
3753 | Răng sứ Zirconia toàn bộ | Gói | 180 | Việt Nam | 000.00.19.H29-230320-0018 | VTGRTS/TS002 | 373785 | Công ty cổ phần Nguyễn Việt Tiên |  |  | 2024 trở về sau | Răng Zirconia toàn bộ dùng để thay thế cho răng thật hoặc phục hình răng hư tổn và thực hiện chức năng ăn nhai. - Cấu tạo: Zirconium nguyên khối. - Chất liệu: Vật liệu tương đương Zirconium dioxit với độ dày khoảng 0.5mm – 0.6 mm. Các thỏi zirconia được nung ở nhiệt độ cao, có khả năng chụi lực nén, ép, xoắn cực lớn đạt tới 900 Mpa. 100% không hợp kim. - Kích thước: Theo yêu cầu của Bác sĩ phù hợp với kích thước và vị trí răng của bệnh nhân (tất cả các loại răng) - Bảo hành 10 năm. - Yêu cầu chất lượng khi sử dụng: Màu răng phải đúng theo bảng so màu Bác sĩ đã lấy trên người bệnh, tạo cảm giác thoải mái cho người sử dụng. - Đóng gói: Gói/ 1 cái. - Tiêu chuẩn chất lượng: ISO 13485:2016 | 1.000.000 | vn0304268351 | CÔNG TY CỔ PHẦN NGUYỄN VIỆT TIÊN | IB2400104987 | vn0302203609 | Bệnh viện Đại học Y Dược Thành phố Hồ Chí Minh | Đấu thầu rộng rãi | 11/09/2024 | 2720/QĐ-BVĐHYD | 06/09/2024 | 2 | Quận 5,TP. Hồ Chí Minh
3754 | Sò đánh bóng răng | Hộp | 25 | Mỹ |  | 801212 | Dentsply Professional | Dentsply Professional |  |  | 2023 trở về sau | Sò đánh bóng răng giúp đánh bóng, làm sạch răng sau điều trị viêm nha chu - Thành phần: ion florua (1.23%), không có chất bột hồ (gluten) - Trọng lượng: 2g/cái ± 0.5g - Đóng gói tối thiểu 200 cái/hộp - Tiêu chuẩn chất lượng: Tiêu chuẩn sản xuất ISO | 1.180.000 | vn0311229963 | CÔNG TY TRÁCH NHIỆM HỮU HẠN MỘT THÀNH VIÊN CÔNG NGHỆ CAO VÀ THƯƠNG MẠI QUỐC TẾ HẢI LONG | IB2400104987 | vn0302203609 | Bệnh viện Đại học Y Dược Thành phố Hồ Chí Minh | Đấu thầu rộng rãi | 11/09/2024 | 2720/QĐ-BVĐHYD | 06/09/2024 | 2 | Quận 5,TP. Hồ Chí Minh
3755 | Thanh nâng đỡ trong cấy ghép 4 trụ chân răng | Gói | 3 | Việt Nam | 000.00.19.H29-230318-0009 | VTGIMP01/AX003 | 373785 | Công ty cổ phần Nguyễn Việt Tiên |  |  | 2024 trở về sau | Thanh nâng đỡ trong cấy ghép 4 trụ chân răng giúp nâng đỡ cho phục hình hàm nhựa phủ trong cấy ghép 4 trụ chân răng. - Cấu tạo: Gồm 4 trụ Implant sẽ được đặt thẳng liên kết với nhau bằng thanh bar cad/cam nâng đỡ trên 4 trụ chân răng. - Chất liệu: + Thanh Bar: Titanium nguyên khối hoặc kết hợp với thỏi Zirconium. - Kích thước: Tùy theo kích thước và vị trí răng được lấy dấu trên miệng của ngưới bệnh, đúng chỉ định của Bác sĩ. - Hỗ trợ kỹ thuật khi Bệnh viện có yêu cầu - Yêu cầu khi sử dụng: Có khả năng đề kháng với sự lan truyền nứt gãy. - Đóng gói: Gói/ 1 cái. - Tiêu chuẩn chất lượng: ISO 13485:2016. | 15.000.000 | vn0304268351 | CÔNG TY CỔ PHẦN NGUYỄN VIỆT TIÊN | IB2400104987 | vn0302203609 | Bệnh viện Đại học Y Dược Thành phố Hồ Chí Minh | Đấu thầu rộng rãi | 11/09/2024 | 2720/QĐ-BVĐHYD | 06/09/2024 | 2 | Quận 5,TP. Hồ Chí Minh
3756 | Thước đo sự cân đối của khuôn mặt (cung hàm) trong phục hình răng | Cái | 5 | Nhật |  | Tension gauge | YDM Corporation | YDM Corporation |  |  | 2023 trở về sau | Thước đo sự cân đối của khuôn mặt (cung hàm) trong phục hình răng - Chất liệu: inox, thép không gỉ - Kích thước: chiều dài hai thành ngoài 10.5cm. Chiều dài lòng trong hoặc ngoài 8.5cm. Chiều ngang lòng trong thước 6.3cm - Tiêu chuẩn sản xuất: ISO | 3.020.000 | vn0311229963 | CÔNG TY TRÁCH NHIỆM HỮU HẠN MỘT THÀNH VIÊN CÔNG NGHỆ CAO VÀ THƯƠNG MẠI QUỐC TẾ HẢI LONG | IB2400104987 | vn0302203609 | Bệnh viện Đại học Y Dược Thành phố Hồ Chí Minh | Đấu thầu rộng rãi | 11/09/2024 | 2720/QĐ-BVĐHYD | 06/09/2024 | 2 | Quận 5,TP. Hồ Chí Minh
3757 | Trụ phục hình cho thân trụ răng đa hướng kết nối côn thẳng | Cái | 20 | Israel | 90212900 | CM-Nxxxx CM-Sxxxx CM-Wxxxx | CM-Nxxxx CM-Sxxxx CM-Wxxxx | MIS Implants Technologies Ltd. |  |  | Từ năm 2022 trở về sau | Trụ phục hình cho thân trụ răng đa hướng kết nối côn thẳng có tác dụng nâng đỡ và tiếp nối cho răng phục hình trên chân răng đã cấy ghép - Vật liệu: titanium - Dạng thẳng, kết nối côn - Đường kính: 4.8mm, chiều cao nướu từ 1 đến 5mm - Chiều cao phần trên trụ phục hình cho thân trụ răng đa hướng 2.0mm - Lực vặn 30Ncm. - Tiêu chuẩn chất lượng: CE (Tiêu chuẩn Châu Âu) hoặc tiêu chuẩn sản xuất ISO | 1.929.500 | vn0304259413 | CÔNG TY TNHH Y NHA KHOA 3D | IB2400104987 | vn0302203609 | Bệnh viện Đại học Y Dược Thành phố Hồ Chí Minh | Đấu thầu rộng rãi | 11/09/2024 | 2720/QĐ-BVĐHYD | 06/09/2024 | 2 | Quận 5,TP. Hồ Chí Minh
3758 | Vật liệu lấy dấu răng loại chậm | Gói | 200 | Đức |  | Algistar Chromatic Regular Set | Muller - Omicron GmbH & Co.KG | Muller - Omicron GmbH & Co.KG |  |  | 2023 trở về sau | Vật liệu lấy dấu được sử dụng lấy dấu khuôn răng trong phục hình răng, nghiên cứu khớp cắn, chỉnh nha - Thành phần: Sodium alginate, Alghamix II, Algitray - Dạng: bột - Bột có màu, đổi màu khi trộn (loại chậm) - Thời gian trộn: chậm 45 giây - Trọng lượng: 453g/gói - Tiêu chuẩn chất lượng: Tiêu chuẩn sản xuất ISO | 174.000 | vn0311229963 | CÔNG TY TRÁCH NHIỆM HỮU HẠN MỘT THÀNH VIÊN CÔNG NGHỆ CAO VÀ THƯƠNG MẠI QUỐC TẾ HẢI LONG | IB2400104987 | vn0302203609 | Bệnh viện Đại học Y Dược Thành phố Hồ Chí Minh | Đấu thầu rộng rãi | 11/09/2024 | 2720/QĐ-BVĐHYD | 06/09/2024 | 2 | Quận 5,TP. Hồ Chí Minh
3759 | Vật liệu trám bít các lỗ hỏng trên răng, dạng đặc (trám răng phía trước) | Hộp | 100 | Pháp | Tính chất tương tự: Cung cấp VTYT tiêu hao | CIRN-4,5-A1 CIRN-4,5-A2 CIRN-4,5-A3 CIRN-4,5-A3.5 | Vật liệu trám răng - Cirus + (CIRN-4,5-A1; CIRN-4,5-A2; CIRN-4,5-A3; CIRN-4,5-A3.5) | G PHARMA |  |  | 2023 về sau | Vật liệu trám bít các lỗ hỏng trên răng, dạng đặc dùng trong điều trị trám răng, điều trị tủy. - Thành phần: hạt độn nhựa (Dimethacrylates ưa nước, modified urethanedimethacrylates, barium aluminosilicate glass, amorphous silica, Camphorquinone (CQ), accelerators, chất ổn định, chất màu), tỷ lệ hạt độn Nano ≤ 100nm - Dạng: đặc - Trọng lượng: 4,5g - Tương thích với đèn quang trùng hợp và các vật liệu trám composite - Tiêu chuẩn chất lượng: CE (Tiêu chuẩn Châu Âu) và tiêu chuẩn sản xuất ISO | 912.500 | vn0302130894 | CÔNG TY TNHH TRANG THIẾT BỊ NHA KHOA | IB2400104987 | vn0302203609 | Bệnh viện Đại học Y Dược Thành phố Hồ Chí Minh | Đấu thầu rộng rãi | 11/09/2024 | 2720/QĐ-BVĐHYD | 06/09/2024 | 2 | Quận 5,TP. Hồ Chí Minh
3760 | Răng sứ Centonia | Gói | 20 | Việt Nam | 000.00.19.H29-230320-0018 | VTGRTS/TS030 | 373785 | Công ty cổ phần Nguyễn Việt Tiên |  |  | 2024 trở về sau | Răng sứ Centonia dùng để thay thế cho răng thật hoặc phục hình răng hư tổn và thực hiện chức năng ăn nhai. - Cấu tạo: Gồm khung sườn và lớp sứ thẩm mỹ phủ bên ngoài - Chất liệu: * Khung sườn: Vật liệu tương đương Zirconia. Các thỏi sứ Zirconia được nung ở nhiệt độ cao có khả năng chịu lực nén, ép, xoắn cực lớn, * Lớp sứ thẩm mỹ phủ ngoài: Bột sứ E-max (thẩm mỹ tối đa), Noritake. - Kích thước: Theo yêu cầu của Bác sĩ phù hợp với kích thước và vị trí răng của bệnh nhân (tất cả các loại răng) - Bảo hành 5 năm - Yêu cầu chất lượng khi sử dụng: Màu răng phải đúng theo bảng so màu Bác sĩ đã lấy trên người bệnh, tạo cảm giác thoải mái cho người sử dụng. - Đóng gói: Gói/ 1 cái. - Tiêu chuẩn chất lượng: ISO 13485:2016 | 350.000 | vn0304268351 | CÔNG TY CỔ PHẦN NGUYỄN VIỆT TIÊN | IB2400104987 | vn0302203609 | Bệnh viện Đại học Y Dược Thành phố Hồ Chí Minh | Đấu thầu rộng rãi | 11/09/2024 | 2720/QĐ-BVĐHYD | 06/09/2024 | 2 | Quận 5,TP. Hồ Chí Minh
3761 | Thân trụ răng cấy ghép implant, kết nối côn | Cái | 100 | Israel | 90219000 | CN/CS-Axxxx CW/VS-Axxxx VN-Axxxx CN/CS-Mxxxx CW-Mxxxx VN-Mxxxx CW-Sxxxx CN/CS/CW-CPKxx VN-Pxxxx | CN/CS-Axxxx CW/VS-Axxxx VN-Axxxx CN/CS-Mxxxx CW-Mxxxx VN-Mxxxx CW-Sxxxx CN/CS/CW-CPKxx VN-Pxxxx | MIS Implants Technologies Ltd. |  |  | Từ năm 2022 trở về sau | Thân trụ răng cấy ghép implant, kết nối côn dùng trong thủ thuật, phẫu thuật cấy ghép implant - Chất liệu: titanium - Kích thước: đường kính: từ 4.0 đến 5.8mm - Tương thích Vật liệu cấy ghép chân răng, đường kính từ 3.0 đến 5.5mm - Cấu tạo: dạng thẳng, nghiêng, kết nối côn - Tiêu chuẩn chất lượng: CE (Tiêu chuẩn Châu Âu)/ tiêu chuẩn sản xuất ISO | 1.854.000 | vn0304259413 | CÔNG TY TNHH Y NHA KHOA 3D | IB2400104987 | vn0302203609 | Bệnh viện Đại học Y Dược Thành phố Hồ Chí Minh | Đấu thầu rộng rãi | 11/09/2024 | 2720/QĐ-BVĐHYD | 06/09/2024 | 2 | Quận 5,TP. Hồ Chí Minh
3762 | Cây lèn dọc hoặc ngang | Cái | 10 | Ý | Tính chất tương tự: Cung cấp VTYT tiêu hao | 384420 | Dụng cụ nha khoa: Dụng cụ trám răng - Condensers (Pluggers, Spreaders) (384420) | Coricama S.R.L |  |  | 2023 về sau | Cây lèn dọc hoặc ngang dùng để lèn và chèn vật liệu trám răng vào buồng tủy và ống tủy trong điều trị nội nha - Chất liệu: inox hoặc thép không gỉ - Tay cầm dài: từ 15 đến 20cm, bề mặt nhám - Một đầu hoặc hai đầu lèn dài 0,44/0,45mm, nhọn, gập góc 45 độ - Đầu cây lèn cứng, láng, nhiều kích cỡ - Tiêu chuẩn chất lượng: CE (Tiêu chuẩn Châu Âu, tiêu chuẩn sản xuất ISO | 583.000 | vn0302130894 | CÔNG TY TNHH TRANG THIẾT BỊ NHA KHOA | IB2400104987 | vn0302203609 | Bệnh viện Đại học Y Dược Thành phố Hồ Chí Minh | Đấu thầu rộng rãi | 11/09/2024 | 2720/QĐ-BVĐHYD | 06/09/2024 | 2 | Quận 5,TP. Hồ Chí Minh
3763 | Cây trám răng các loại | Cây | 28 | Pakistan | 90189090 | 1401/1404/ 1409/ 1410/ 1416/ 1418/ 1419 | ADI | ADI |  |  | 2023 trở về sau | Cây trám các loại dùng để đưa vật liệu trám răng vào các vùng răng sâu trong trám răng - Chất liệu: inox hoặc thép không gỉ - Tay cầm dài từ 17cm, bề mặt nhám - Đầu trám nhiều hình dạng: tròn, dẹp, trụ, nhám. Đầu cứng, láng, nhiều kích cỡ - Tiêu chuẩn chất lượng: ISO 13485, CE | 630.000 | vn0311978169 | CÔNG TY TNHH XUẤT NHẬP KHẨU KỸ THUẬT MINH THÀNH | IB2400104987 | vn0302203609 | Bệnh viện Đại học Y Dược Thành phố Hồ Chí Minh | Đấu thầu rộng rãi | 11/09/2024 | 2720/QĐ-BVĐHYD | 06/09/2024 | 2 | Quận 5,TP. Hồ Chí Minh
3764 | Đai kim loại hỗ trợ tạo hình miếng trám răng | Hộp | 30 | Ý |  | 4979/12 | Medesy S.r.l | Medesy S.r.l |  |  | 2023 trở về sau | Đai kim loại hỗ trợ tạo hình miếng trám răng - Chất liệu: thép không gỉ - Cấu tạo: dẹp, mỏng, dẻo, dễ uốn cong - Độ dày: trong khoảng 0.1mm, 0.12mm, 0.15mm - Quy cách: 12 cái/hộp - Tiêu chuẩn sản xuất: ISO | 120.000 | vn0312367236 | CÔNG TY TNHH MỘT THÀNH VIÊN THƯƠNG MẠI VÀ DỊCH VỤ KỸ THUẬT Y TẾ HẢI AN | IB2400104987 | vn0302203609 | Bệnh viện Đại học Y Dược Thành phố Hồ Chí Minh | Đấu thầu rộng rãi | 11/09/2024 | 2720/QĐ-BVĐHYD | 06/09/2024 | 2 | Quận 5,TP. Hồ Chí Minh
3765 | Khâu răng các cỡ trong chỉnh nha | Cái | 600 | Nhật | Tính chất tương tự: Cung cấp VTYT tiêu hao | 16/345-xxSGL/CL 26/344-xxSGL/CL 36/346-xxSGL/CL 46/347-xxSGL/CL xx từ 1 đến 30 | Khâu chỉnh hình răng - Seamless Brand A | Tomy Inc. |  |  | 2023 về sau | Khâu răng các cỡ là vật liệu cố định dùng để nắn, chỉnh, giữ, kéo các răng được sử dụng trong chỉnh nha. - Chất liệu: Thép không gỉ - Kích thước: phù hợp với mỗi loại răng - Có chốt để kết nối với dây cung chỉnh nha các loại - Trên khâu có khắc ký hiệu chữ và số tương đương thứ tự răng trên cung hàm - Tiêu chuẩn chất lượng: Tiêu chuẩn sản xuất ISO | 123.050 | vn0302130894 | CÔNG TY TNHH TRANG THIẾT BỊ NHA KHOA | IB2400104987 | vn0302203609 | Bệnh viện Đại học Y Dược Thành phố Hồ Chí Minh | Đấu thầu rộng rãi | 11/09/2024 | 2720/QĐ-BVĐHYD | 06/09/2024 | 2 | Quận 5,TP. Hồ Chí Minh
3766 | Khí cụ chỉnh nha nắn chỉnh răng cắn ngược, móm (2 cung môi và cung khẩu cái) | Gói | 5 | Việt Nam | 000.00.19.H29-230323-0004 | VTGCN/CN010 | 373785 | Công ty cổ phần Nguyễn Việt Tiên |  |  | 2024 trở về sau | Khí cụ Double Are nắn chỉnh răng cắn ngược, móm (2 cung môi và cung khẩu cái) dùng trong nắn chỉnh trong các trường hợp răng cắn ngược, móm. - Cấu tạo: Gồm một khối gắn cố định vào hàm trên. - Chất liệu: Nhựa Acrylic, Thép không gỉ - Kích thước: Tùy theo kích thước hàm của bệnh nhân, lắp thiết kế lên hàm, phù hợp theo từng chỉ định của bác sĩ. - Hỗ trợ kỹ thuật viên khi bác sĩ có yêu cầu. - Yêu cầu khi sử dụng: Không kích ứng trong môi trường miệng, dễ dàng chỉnh sửa theo nhu cầu điều trị. - Đóng gói: 1 cái/gói - Tiêu chuẩn chất lượng: ISO 13485:2016. | 1.800.000 | vn0304268351 | CÔNG TY CỔ PHẦN NGUYỄN VIỆT TIÊN | IB2400104987 | vn0302203609 | Bệnh viện Đại học Y Dược Thành phố Hồ Chí Minh | Đấu thầu rộng rãi | 11/09/2024 | 2720/QĐ-BVĐHYD | 06/09/2024 | 2 | Quận 5,TP. Hồ Chí Minh
3767 | Răng nhựa Composite 3 lớp | Gói | 2000 | Việt Nam | 000.00.19.H29-230321-0004 | VTGRTL/TL039 | 373785 | Công ty cổ phần Nguyễn Việt Tiên |  |  | 2024 trở về sau | Răng nhựa dành riêng cho phục hình tháo lắp, khôi phục hàm răng cho người cao tuổi hoặc trường hợp mất từ 1 răng trở lên hoặc mất răng toàn hàm - Chất liệu: Nhựa Composite 3 lớp tương đương nhựa nha khoa chuyên dụng Justy - Kích thước: Tùy theo kích thước hàm của bệnh nhân, lắp thiết kế lên hàm, phù hợp theo từng chỉ định của bác sĩ. - Yêu cầu chất lượng khi sử dụng: Màu răng phải đúng theo bảng so màu Bác sĩ đã lấy trên người bệnh, tạo cảm giác thoải mái cho người sử dụng. - Đóng gói: Gói/ 1 cái. - Tiêu chuẩn chất lượng: ISO 13485:2016. | 150.000 | vn0304268351 | CÔNG TY CỔ PHẦN NGUYỄN VIỆT TIÊN | IB2400104987 | vn0302203609 | Bệnh viện Đại học Y Dược Thành phố Hồ Chí Minh | Đấu thầu rộng rãi | 11/09/2024 | 2720/QĐ-BVĐHYD | 06/09/2024 | 2 | Quận 5,TP. Hồ Chí Minh
3768 | Khung sườn titan nguyên khối có cùi răng trên 4 trụ implant (cắt bằng máy) | Cái | 8 | Việt Nam | 000.00.19.H29-230318-0009 | VTGIMP01/AX011 | 373785 | Công ty cổ phần Nguyễn Việt Tiên |  |  | 2024 trở về sau | Khung sườn Titan cad/cam có cùi răng trên 4 trụ implant có công dụng kết nối và chịu lực như một giá đỡ tiếp nối giữa vật liệu cấy ghép implant và phục hình răng bên trên. - Cấu tạo: Được đúc tiếp nối với khung sườn Hybrid Pure Titanium Cad/Cam trên 4 trụ Implant. - Chất liệu: Titanium nguyên khối. - Kích thước: Chiều dài tùy theo mẫu lấy dấu từ miệng người bệnh, phù hợp với vị trí và kích thước răng của người bệnh. - Hỗ trợ kỹ thuật khi Bác Sĩ có yêu cầu - Yêu cầu khi sử dụng: Không gây kích ứng trong môi trường miệng; dễ dàng điều chỉnh theo nhu cầu điều trị - Quy cách đóng gói: Gói/ cái - Tiêu chuẩn chất lượng: ISO 13485:2016 | 20.000.000 | vn0304268351 | CÔNG TY CỔ PHẦN NGUYỄN VIỆT TIÊN | IB2400104987 | vn0302203609 | Bệnh viện Đại học Y Dược Thành phố Hồ Chí Minh | Đấu thầu rộng rãi | 11/09/2024 | 2720/QĐ-BVĐHYD | 06/09/2024 | 2 | Quận 5,TP. Hồ Chí Minh
3769 | Máng chỉnh nha mức độ trung bình, 1 hàm | Gói | 5 | Việt Nam |  | Máng chỉnh nha trung bình (1 hàm - Khay Việt Nam) | Máng chỉnh nha điều trị răng mọc lệch lac, chen chúc. Chất liệu nhựa tổng hợp trong suốt ( Mức độ trung bình - 1 hàm - Khay Việt Nam) | LEETRAY |  |  | 2024 trở về sau | Máng chỉnh nha mức độ trung bình, 1 hàm dùng sắp xếp, dịch chuyển răng mọc chen chúc 3-5mm, thưa kẽ 3-5mm, răng lệch lạc về vị trí đã được tính toán tự động bằng kế hoạch được thiết lập trên hệ thống chụp hình 3D, thay đổi tương quan khớp cắn < 2mm - Chất liệu: nhựa tổng hợp trong suốt - Phạm vi thực hiện: 1 hàm - Kích thước: bề dày từ 0.5 → 0.7mm - 30 khay - Thời gian chỉnh nha: 1.5 → 2 năm - Tiêu chuẩn chất lượng: ISO | 21.945.000 | vn0312286354 | CÔNG TY TNHH VẬT TƯ Y TẾ PHƯƠNG LAN | IB2400104987 | vn0302203609 | Bệnh viện Đại học Y Dược Thành phố Hồ Chí Minh | Đấu thầu rộng rãi | 11/09/2024 | 2720/QĐ-BVĐHYD | 06/09/2024 | 2 | Quận 5,TP. Hồ Chí Minh
3770 | Máng chỉnh nha mức độ trung bình, 2 hàm | Gói | 5 | Việt Nam |  | Máng chỉnh nha trung bình (2 hàm - Khay Việt Nam) | Máng chỉnh nha trong suốt, điều trị răng mọc lệch lac, chen chúc. ( Mức độ trung bình - 2 hàm - Khay Việt Nam) - Gói 30 cặp khay | LEETRAY |  |  | 2024 trở về sau | Máng chỉnh nha mức độ trung bình, 2 hàm dùng sắp xếp, dịch chuyển răng mọc chen chúc 3-5mm, thưa kẽ 3-5mm, răng lệch lạc về vị trí đã được tính toán tự động bằng kế hoạch được thiết lập trên hệ thống chụp hình 3D, có dịch chuyển di xa hàm trên < 2mm - Phạm vi thực hiện: 2 hàm - Chất liệu: nhựa tổng hợp trong suốt - Kích thước: bề dày từ 0.5 → 0.7mm - 30 cặp khay - Thời gian chỉnh nha: 1.5 → 2 năm - Tiêu chuẩn chất lượng: ISO | 33.495.000 | vn0312286354 | CÔNG TY TNHH VẬT TƯ Y TẾ PHƯƠNG LAN | IB2400104987 | vn0302203609 | Bệnh viện Đại học Y Dược Thành phố Hồ Chí Minh | Đấu thầu rộng rãi | 11/09/2024 | 2720/QĐ-BVĐHYD | 06/09/2024 | 2 | Quận 5,TP. Hồ Chí Minh
3771 | Răng sứ, chịu lực tối đa 1.200 Mpa | Gói | 150 | Việt Nam | 000.00.19.H29-230320-0018 | VTGRTS/TS012 | 373785 | Công ty cổ phần Nguyễn Việt Tiên |  |  | 2024 trở về sau | Răng sứ Cercon HT dùng để thay thế cho răng thật hoặc phục hình răng hư tổn và thực hiện chức năng ăn nhai. - Cấu tạo: gồm khung sườn và lớp sứ thẩm mỹ phủ bên ngoài - Chất liệu: * Khung sườn: vật liệu Zirconium dioxit với độ dày khoảng 0.5mm → 0.6 mm. Các thỏi sứ có khả năng chịu lực nén, ép, xoắn cực lớn đạt 900-1.200Mpa. * Lớp sứ thẩm mỹ phủ bên ngoài: Bột sứ E-max (thẩm mỹ tối đa), Noritake, Ceramco3 PFZ, - Kích thước: Theo yêu cầu của Bác sĩ phù hợp với kích thước và vị trí răng của bệnh nhân (tất cả các loại răng) - Bảo hành tối thiểu 07 năm - Yêu cầu chất lượng khi sử dụng: Màu răng phải đúng theo bảng so màu Bác sĩ đã lấy trên người bệnh, tạo cảm giác thoải mái cho người sử dụng. - Đóng gói: Gói/ 1 cái. - Tiêu chuẩn chất lượng: ISO 13485:2016 | 1.400.000 | vn0304268351 | CÔNG TY CỔ PHẦN NGUYỄN VIỆT TIÊN | IB2400104987 | vn0302203609 | Bệnh viện Đại học Y Dược Thành phố Hồ Chí Minh | Đấu thầu rộng rãi | 11/09/2024 | 2720/QĐ-BVĐHYD | 06/09/2024 | 2 | Quận 5,TP. Hồ Chí Minh
3772 | Răng sứ Titan trên implant | Gói | 90 | Việt Nam | 000.00.19.H29-230318-0009 | VTGIMP02/IMPHK003 | 373785 | Công ty cổ phần Nguyễn Việt Tiên |  |  | 2024 trở về sau | Răng sứ Titan trên Implant dùng để thay thế cho răng thật trên Implant và thực hiện chức năng ăn nhai như răng thật. - Cấu tạo: Gồm khung sườn và lớp sứ thẫm mỹ phủ bên ngoài, có đầu kết nối với chân răng nhân tạo bên dưới. - Chất liệu: * Khung sườn: Hợp kim Titan (trong đó có chứa 4-6% Titanium) * Lớp sứ thẩm mỹ phủ bên ngoài: Noritake hoặc Ceramco3. - Kích thước: Theo yêu cầu của Bác sĩ phù hợp với kích thước và vị trí răng của bệnh nhân (tất cả các loại răng). - Bảo hành tối thiểu 05 năm. - Yêu cầu chất lượng khi sử dụng: Màu răng phải đúng theo bảng so màu Bác sĩ đã lấy trên người bệnh, tạo cảm giác thoải mái cho người sử dụng. - Đóng gói: Gói/ 1 cái. - Tiêu chuẩn chất lượng: ISO 13485:2016. | 545.000 | vn0304268351 | CÔNG TY CỔ PHẦN NGUYỄN VIỆT TIÊN | IB2400104987 | vn0302203609 | Bệnh viện Đại học Y Dược Thành phố Hồ Chí Minh | Đấu thầu rộng rãi | 11/09/2024 | 2720/QĐ-BVĐHYD | 06/09/2024 | 2 | Quận 5,TP. Hồ Chí Minh
3773 | Răng sứ Zirconia, chịu lực nên đạt tới 900 Mpa | Gói | 190 | Việt Nam | 000.00.19.H29-230320-0018 | VTGRTS/TS001 | 373785 | Công ty cổ phần Nguyễn Việt Tiên |  |  | 2024 trở về sau | Răng sứ Zirconia dùng để thay thế cho răng thật hoặc phục hình răng hư tổn và thực hiện chức năng ăn nhai. - Cấu tạo: Gồm khung sườn và lớp sứ thẩm mỹ phủ bên ngoài - Chất liệu: * Khung sườn: Vật liệu tương đương Zirconium dioxit với độ dày khoảng 0.5mm đến 0.6 mm. Các thỏi sứ có khả năng chụi lực nén, ép, xoắn cực lớn đạt tới 900 Mpa. 100% không hợp kim. * Lớp sứ thẩm mỹ phủ ngoài: Bột sứ E-max (thẩm mỹ tối đa), Noritake. - Kích thước: Theo yêu cầu của Bác sĩ phù hợp với kích thước và vị trí răng của bệnh nhân (tất cả các loại răng) - Bảo hành 10 năm - Yêu cầu chất lượng khi sử dụng: Màu răng phải đúng theo bảng so màu Bác sĩ đã lấy trên người bệnh, tạo cảm giác thoải mái cho người sử dụng. - Đóng gói: Gói/ 1 cái. - Tiêu chuẩn chất lượng: ISO 13485:2016 | 1.000.000 | vn0304268351 | CÔNG TY CỔ PHẦN NGUYỄN VIỆT TIÊN | IB2400104987 | vn0302203609 | Bệnh viện Đại học Y Dược Thành phố Hồ Chí Minh | Đấu thầu rộng rãi | 11/09/2024 | 2720/QĐ-BVĐHYD | 06/09/2024 | 2 | Quận 5,TP. Hồ Chí Minh
3774 | Răng composite | Gói | 400 | Việt Nam | 000.00.19.H29-230321-0004 | VTGRTL/TL040 | 373785 | Công ty cổ phần Nguyễn Việt Tiên |  |  | 2024 trở về sau | Răng Composite dành riêng cho phục hình tháo lắp, khôi phục hàm răng cho người cao tuổi hoặc trường hợp mất từ 1 răng trở lên hoặc mất răng toàn hàm - Chất liệu: Nhựa composite của Nhật. - Kích thước: Tùy theo kích thước hàm của bệnh nhân, lắp thiết kế lên hàm, phù hợp theo từng chỉ định của bác sĩ. - Yêu cầu chất lượng khi sử dụng: Màu răng phải đúng theo bảng so màu Bác sĩ đã lấy trên người bệnh, tạo cảm giác thoải mái cho người sử dụng. - Đóng gói: Gói/ 1 cái. - Tiêu chuẩn chất lượng: ISO 13485:2016. | 130.000 | vn0304268351 | CÔNG TY CỔ PHẦN NGUYỄN VIỆT TIÊN | IB2400104987 | vn0302203609 | Bệnh viện Đại học Y Dược Thành phố Hồ Chí Minh | Đấu thầu rộng rãi | 11/09/2024 | 2720/QĐ-BVĐHYD | 06/09/2024 | 2 | Quận 5,TP. Hồ Chí Minh
3775 | Thanh nâng đỡ trong cấy ghép 1 trụ chân răng | Gói | 16 | Việt Nam | 000.00.19.H29-230318-0009 | VTGIMP01/AX004 | 373785 | Công ty cổ phần Nguyễn Việt Tiên |  |  | 2024 trở về sau | Thanh nâng đỡ trong cấy ghép 1 trụ chân răng tiếp theo giúp nâng đỡ cho phục hình hàm nhựa phủ trong phục hình Implant. - Cấu tạo: Thanh bar cad/cam Titan được tiếp nối với thanh nâng đỡ trên 1 trụ chân răng tiếp theo. - Chất liệu: Titanium nguyên khối hoặc kết hợp với thỏi Zirconium. - Kích thước: tùy theo kích thước và vị trí răng được lấy dấu trên miệng của ngưới bệnh, đúng chỉ định của Bác sĩ - Hỗ trợ kỹ thuật khi Bệnh viện có yêu cầu - Yêu cầu khi sử dụng: có khả năng đề kháng với sự lan truyền nứt gãy. - Đóng gói: Gói/ 1 cái. - Tiêu chuẩn chất lượng: ISO 13485:2016 | 1.000.000 | vn0304268351 | CÔNG TY CỔ PHẦN NGUYỄN VIỆT TIÊN | IB2400104987 | vn0302203609 | Bệnh viện Đại học Y Dược Thành phố Hồ Chí Minh | Đấu thầu rộng rãi | 11/09/2024 | 2720/QĐ-BVĐHYD | 06/09/2024 | 2 | Quận 5,TP. Hồ Chí Minh
3776 | Vật liệu trám bít các lỗ hỏng trên răng, dạng lỏng (trám răng phía trước) | Hộp | 50 | Đức |  | 60701927, 60701928, 60701929 | Dentsply DeTrey GmbH | Dentsply DeTrey GmbH |  |  | 2023 trở về sau | Vật liệu trám bít các lỗ hỏng trên răng, dùng trong trám răng, điều trị tủy... - Thành phần: Urethane modified BisGMA-adduct, BisEMA and diluents, Camphorquinone (CQ) Photoinitiator - Dạng: lỏng - Tương thích với vật liệu của phục hình gián tiếp truyền ánh sáng. - Trọng lượng: 2g/ống - Quy cách đóng gói: 2 ống/hộp - Tiêu chuẩn chất lượng: Tiêu chuẩn sản xuất ISO | 1.850.000 | vn0312367236 | CÔNG TY TNHH MỘT THÀNH VIÊN THƯƠNG MẠI VÀ DỊCH VỤ KỸ THUẬT Y TẾ HẢI AN | IB2400104987 | vn0302203609 | Bệnh viện Đại học Y Dược Thành phố Hồ Chí Minh | Đấu thầu rộng rãi | 11/09/2024 | 2720/QĐ-BVĐHYD | 06/09/2024 | 2 | Quận 5,TP. Hồ Chí Minh
3777 | Răng sứ, chịu lực đạt tới 1.350 Mpa | Gói | 30 | Việt Nam | 000.00.19.H29-230320-0018 | VTGRTS/TS007 | 373785 | Công ty cổ phần Nguyễn Việt Tiên |  |  | 2024 trở về sau | Răng sứ Lava dùng để thay thế cho răng thật hoặc phục hình răng hư tổn và thực hiện chức năng ăn nhai. - Cấu tạo: Gồm khung sườn và lớp sứ thẩm mỹ phủ bên ngoài. * Sứ Lava kết hợp tính thẩm mỹ của sứ thủy tinh và độ cứng cao của phục hình nguyên khối. Zirconia đầu tiên được tích hợp huỳnh quang giống như răng thật. - Chất liệu: * Khung sườn: Sứ đa tinh thể, thành phần chính là Ziconium dioxit (ZrO2) và có khả năng chịu lực nén xoắn cực lớn, đạt tới 1.350 Mpa (gấp 5-7 lần răng thật). * Lớp sứ thẩm mỹ phủ bên ngoài: Bột sứ E-max - Kích thước: Theo yêu cầu của Bác sĩ phù hợp với kích thước mẫu hàm và vị trí răng của bệnh nhân (tất cả các loại răng) - Bảo hành 15 năm - Hỗ trợ đặt máy, kỹ thuật viên so màu, chụp hình răng trực tiếp trên miệng bệnh nhân. - Yêu cầu chất lượng khi sử dụng: Màu răng phải đúng theo bảng so màu Bác sĩ đã lấy trên người bệnh, tạo cảm giác thoải mái cho người sử dụng. - Đóng gói: Gói/ 1 cái. - Tiêu chuẩn chất lượng: ISO 13485:2016 | 1.600.000 | vn0304268351 | CÔNG TY CỔ PHẦN NGUYỄN VIỆT TIÊN | IB2400104987 | vn0302203609 | Bệnh viện Đại học Y Dược Thành phố Hồ Chí Minh | Đấu thầu rộng rãi | 11/09/2024 | 2720/QĐ-BVĐHYD | 06/09/2024 | 2 | Quận 5,TP. Hồ Chí Minh
3778 | Hàm lai khung sườn titanium nguyên khối có cùi răng trên 4 trụ implant (cắt bằng máy) | Gói | 2 | Việt Nam | 000.00.19.H29-230318-0009 | VTGIMP02/AX014 | 373785 | Công ty cổ phần Nguyễn Việt Tiên |  |  | 2024 trở về sau | Hàm lai Khung sườn Titanium nguyên khối (cắt bằng máy) có cùi răng trên 4 trụ implant có công dụng kết nối và chịu lực như một giá đỡ tiếp nối giữa vật liệu cấy ghép implant và phục hình răng (đúc rời) bên trên. - Cấu tạo: Khung sườn Titanium và răng sứ (đúc rời) bên trên. - Chất liệu: * Khung sườn: Titanium nguyên khối. * Răng trên khung sườn: Zirconia * Lớp sứ thẩm mỹ phủ ngoài : Bột sứ Emax - Kích thước: Chiều dài tùy theo mẫu lấy dấu từ miệng người bệnh, phù hợp với vị trí và kích thước răng của người bệnh. - Hỗ trợ kỹ thuật khi Bác Sĩ có yêu cầu - Yêu cầu khi sử dụng: Không gây kích ứng trong môi trường miệng; dễ dàng điều chỉnh theo nhu cầu điều trị. - Đóng gói: Gói/ 1 cái. - Tiêu chuẩn chất lượng: ISO 13485:2016 | 25.000.000 | vn0304268351 | CÔNG TY CỔ PHẦN NGUYỄN VIỆT TIÊN | IB2400104987 | vn0302203609 | Bệnh viện Đại học Y Dược Thành phố Hồ Chí Minh | Đấu thầu rộng rãi | 11/09/2024 | 2720/QĐ-BVĐHYD | 06/09/2024 | 2 | Quận 5,TP. Hồ Chí Minh
3779 | Ghế răng HM | Chiếc | 1 | Việt Nam |  | CREDIA G1 | Công ty TNHH Belmont Manufacturing | Công ty TNHH Belmont Manufacturing |  |  | 2023 trở về sau | Theo Bảng đáp ứng thống số kỹ thuật. | 365.000.000 | vn0100109191 | CÔNG TY CỔ PHẦN ARMEPHACO | IB2400231968 | vn4700119671 | Sở Y tế tỉnh Bắc Kạn | Đấu thầu rộng rãi | 08/09/2024 | 960/QĐ-SYT | 06/09/2024 | 1 | Tỉnh Bắc Kạn
3780 | Máy ghế răng (Ghế răng hàm mặt) | Chiếc | 1 | Việt Nam |  | CREDIA G1 | Công ty TNHH Belmont Manufacturing | Công ty TNHH Belmont Manufacturing |  |  | 2023 trở về sau | Theo Bảng đáp ứng thống số kỹ thuật. | 365.000.000 | vn0100109191 | CÔNG TY CỔ PHẦN ARMEPHACO | IB2400231968 | vn4700119671 | Sở Y tế tỉnh Bắc Kạn | Đấu thầu rộng rãi | 08/09/2024 | 960/QĐ-SYT | 06/09/2024 | 1 | Tỉnh Bắc Kạn
3781 | Máy lấy cao răng | Chiếc | 1 | Nhật Bản |  | VA370 | Nakanishi/NSK | Nakanishi/NSK |  |  | 2023 trở về sau | Theo Bảng đáp ứng thống số kỹ thuật. | 19.500.000 | vn0100109191 | CÔNG TY CỔ PHẦN ARMEPHACO | IB2400231968 | vn4700119671 | Sở Y tế tỉnh Bắc Kạn | Đấu thầu rộng rãi | 08/09/2024 | 960/QĐ-SYT | 06/09/2024 | 1 | Tỉnh Bắc Kạn
3782 | Máy X-Quang Răng đơn | Chiếc | 1 | Trung Quốc |  | JYF-10D | Qingdao Zhonglian Hainuo Medical Technology Co., Ltd | Qingdao Zhonglian Hainuo Medical Technology Co., Ltd |  |  | 2023 trở về sau | Theo Bảng đáp ứng thông số kỹ thuật. | 145.000.000 | vn0100109191 | CÔNG TY CỔ PHẦN ARMEPHACO | IB2400231942 | vn4700119671 | Sở Y tế tỉnh Bắc Kạn | Đấu thầu rộng rãi | 08/09/2024 | 959/QĐ-SYT | 06/09/2024 | 1 | Tỉnh Bắc Kạn
3783 | Máy X.Quang răng kỹ thuật số | Chiếc | 1 | Trung Quốc |  | JYF-10D | Qingdao Zhonglian Hainuo Medical Technology Co., Ltd | Qingdao Zhonglian Hainuo Medical Technology Co., Ltd |  |  | 2023 trở về sau | Theo Bảng đáp ứng thông số kỹ thuật. | 200.000.000 | vn0100109191 | CÔNG TY CỔ PHẦN ARMEPHACO | IB2400231942 | vn4700119671 | Sở Y tế tỉnh Bắc Kạn | Đấu thầu rộng rãi | 08/09/2024 | 959/QĐ-SYT | 06/09/2024 | 1 | Tỉnh Bắc Kạn
3784 | Máy X quang răng | Chiếc | 1 | Trung Quốc |  | JYF-10D | Qingdao Zhonglian Hainuo Medical Technology Co., Ltd | Qingdao Zhonglian Hainuo Medical Technology Co., Ltd |  |  | 2023 trở về sau | Theo Bảng đáp ứng thông số kỹ thuật. | 145.000.000 | vn0100109191 | CÔNG TY CỔ PHẦN ARMEPHACO | IB2400231942 | vn4700119671 | Sở Y tế tỉnh Bắc Kạn | Đấu thầu rộng rãi | 08/09/2024 | 959/QĐ-SYT | 06/09/2024 | 1 | Tỉnh Bắc Kạn
3785 | Máy X-quang răng cận chóp | Chiếc | 1 | Trung Quốc |  | JYF-10D | Qingdao Zhonglian Hainuo Medical Technology Co., Ltd | Qingdao Zhonglian Hainuo Medical Technology Co., Ltd |  |  | 2023 trở về sau | Theo Bảng đáp ứng thông số kỹ thuật. | 145.000.000 | vn0100109191 | CÔNG TY CỔ PHẦN ARMEPHACO | IB2400231942 | vn4700119671 | Sở Y tế tỉnh Bắc Kạn | Đấu thầu rộng rãi | 08/09/2024 | 959/QĐ-SYT | 06/09/2024 | 1 | Tỉnh Bắc Kạn
3786 | Kìm nhổ răng 8 hàm dưới | Cái | 5 | Prime Tech Surgico/Pakistan |  | 500_01…500_09 | Prime | Prime Tech Surgico/Pakistan |  |  |  | "Chất liệu: Thép không gỉ .Kìm nhổ răng người lớn " | 900.000 | vn2300763158 | CÔNG TY TNHH THIẾT BỊ Y TẾ VÀ THƯƠNG MẠI DỊCH VỤ TÂM THÀNH | IB2400233984 | vn2300303753 | Trung tâm Y tế thành phố Từ Sơn | Đấu thầu rộng rãi | 07/09/2024 | 555/QĐ-TTYTTS | 06/09/2024 | 2 | Thành phố Từ Sơn,Tỉnh Bắc Ninh
3787 | Bảy khuỷu bản to lưỡi mỏng nhổ răng các cỡ | Cái | 3 | NoPa-Đức |  | PF 086/04 | NoPa | NoPa-Đức |  |  |  | Chất liệu: Thép không gỉ,, Kích thước: Dài 16cm, độ rộng 2mm, 3mm, 5mm. Sản xuất tại các nước G7 | 690.000 | vn2300763158 | CÔNG TY TNHH THIẾT BỊ Y TẾ VÀ THƯƠNG MẠI DỊCH VỤ TÂM THÀNH | IB2400233984 | vn2300303753 | Trung tâm Y tế thành phố Từ Sơn | Đấu thầu rộng rãi | 07/09/2024 | 555/QĐ-TTYTTS | 06/09/2024 | 2 | Thành phố Từ Sơn,Tỉnh Bắc Ninh
3788 | Nạo huyệt ổ răng | Cái | 5 | NoPa-Đức |  | PM 123/10 | NoPa | NoPa-Đức |  |  |  | "Chất liệu: Thép không gỉ. Nạo ngà 2 đầu " | 690.000 | vn2300763158 | CÔNG TY TNHH THIẾT BỊ Y TẾ VÀ THƯƠNG MẠI DỊCH VỤ TÂM THÀNH | IB2400233984 | vn2300303753 | Trung tâm Y tế thành phố Từ Sơn | Đấu thầu rộng rãi | 07/09/2024 | 555/QĐ-TTYTTS | 06/09/2024 | 2 | Thành phố Từ Sơn,Tỉnh Bắc Ninh
3789 | Bảy khuỷu nhọn nhổ chân răng | Bộ | 3 | NoPa-Đức |  | PF 311/02 | NoPa | NoPa-Đức |  |  |  | Chất liệu: Thép không gỉ , Sản xuất tại các nước G7 | 1.960.000 | vn2300763158 | CÔNG TY TNHH THIẾT BỊ Y TẾ VÀ THƯƠNG MẠI DỊCH VỤ TÂM THÀNH | IB2400233984 | vn2300303753 | Trung tâm Y tế thành phố Từ Sơn | Đấu thầu rộng rãi | 07/09/2024 | 555/QĐ-TTYTTS | 06/09/2024 | 2 | Thành phố Từ Sơn,Tỉnh Bắc Ninh
3790 | Bảy thẳng nhổ răng lưỡi mỏng to | Cái | 10 | Prime Tech Surgico/Pakistan |  | 720/9 | Prime | Prime Tech Surgico/Pakistan |  |  |  | "Chất liệu: Thép không gỉ .Bẩy răng. Kích thước: Dài 16 cm , độ rộng lưỡi 3mm. " | 165.000 | vn2300763158 | CÔNG TY TNHH THIẾT BỊ Y TẾ VÀ THƯƠNG MẠI DỊCH VỤ TÂM THÀNH | IB2400233984 | vn2300303753 | Trung tâm Y tế thành phố Từ Sơn | Đấu thầu rộng rãi | 07/09/2024 | 555/QĐ-TTYTTS | 06/09/2024 | 2 | Thành phố Từ Sơn,Tỉnh Bắc Ninh
3791 | Bảy thẳng nhổ răng lưỡi mỏng vừa | Cái | 10 | Prime Tech Surgico/Pakistan |  | 720/9 | Prime | Prime Tech Surgico/Pakistan |  |  |  | "Chất liệu: Thép không gỉ .Bẩy chân răng. Kích thước: Dài 16 cm , độ rộng lưỡi 3mm. " | 165.000 | vn2300763158 | CÔNG TY TNHH THIẾT BỊ Y TẾ VÀ THƯƠNG MẠI DỊCH VỤ TÂM THÀNH | IB2400233984 | vn2300303753 | Trung tâm Y tế thành phố Từ Sơn | Đấu thầu rộng rãi | 07/09/2024 | 555/QĐ-TTYTTS | 06/09/2024 | 2 | Thành phố Từ Sơn,Tỉnh Bắc Ninh
3792 | Kìm nhổ răng 8 hàm trên | Cái | 5 | Prime Tech Surgico/Pakistan |  | 500_01…500_09 | Prime | Prime Tech Surgico/Pakistan |  |  |  | "Chất liệu: Thép không gỉ .Kìm nhổ răng người lớn " | 900.000 | vn2300763158 | CÔNG TY TNHH THIẾT BỊ Y TẾ VÀ THƯƠNG MẠI DỊCH VỤ TÂM THÀNH | IB2400233984 | vn2300303753 | Trung tâm Y tế thành phố Từ Sơn | Đấu thầu rộng rãi | 07/09/2024 | 555/QĐ-TTYTTS | 06/09/2024 | 2 | Thành phố Từ Sơn,Tỉnh Bắc Ninh
3793 | Kềm răng chuột dùng lấy dị vật | Cái | 2 | Trung Quốc |  | VDK-FG-23-230-A2 | Vedkang/ Trung Quốc | Jiangsu Vedkang Medical Science and Technology Co., Ltd |  |  | 2024 trở đi | Kềm gắp dị vật có răng chuột Chiều dài làm việc: 2300mm Đường kính: 2.3mm Tương thích ống soi đường kính tối thiểu: 2.8mm | 520.000 | vn4101134695 | CÔNG TY TNHH KIẾN TẠO | IB2400224142 | vn4100159827 | Trung tâm y tế Phù Cát | Chào hàng cạnh tranh | 05/09/2024 | 511/QĐ-TTYT | 04/09/2024 | 3 | Huyện Phù Cát,Tỉnh Bình Định
3794 | Kẹp lấy dị vật tai Mini McGEE Alligator có răng thẳng 4x0.6mm, 8cm | Cái | 2 | Pakistan |  | 44.0120.09 |  | Hilbro Instruments (Pvt) Ltd |  |  |  | Kẹp lấy dị vật tai Mini McGEE Alligator thẳng, có răng 4x0.6mm, 80mm Chất liệu: Thép không rỉ | 1.838.500 | vn1800665083 | CÔNG TY TNHH TRANG THIẾT BỊ Y TẾ MIỀN TÂY | IB2400246688 | vnz000005358 | BỆNH VIỆN SẢN NHI TỈNH HẬU GIANG | Chào hàng cạnh tranh | 05/09/2024 | 333/QĐ-BVSN | 04/09/2024 | 1 | Tp Vị Thanh,Tỉnh Hậu Giang
3795 | Bộ dụng cụ nhổ răng INOX 9 món | Bộ | 1 | Theo E-HSDT |  | Theo E-HSDT | Theo E-HSDT | Theo E-HSDT |  |  |  | Theo E-HSDT | 3.200.000 | vn0312484412 | CÔNG TY CỔ PHẦN SẢN XUẤT CÔNG NGHỆ PHÚC TẤN | IB2400284844 | vn6300268908 | Ban Quản lý dự án đầu tư xây dựng công trình dân dụng và công nghiệp tỉnh Hậu Giang | Đấu thầu rộng rãi | 05/09/2024 | 378 | 04/09/2024 | 3 | Huyện Vị Thủy,Tỉnh Hậu Giang
3796 | Mũi khoan răng (DIA-BURS) TR19 xanh dương | Vỉ | 10 | Việt Nam |  | DIA-BURS | DIA-BURS | Mani- Việt Nam |  |  |  | Dùng để khoan các mô cứng như răng và xương, được làm từ thép cacbon và thép không gỉ | 120.000 | vn3001039132 | CÔNG TY CỔ PHẦN THƯƠNG MẠI DỊCH VỤ THIẾT BỊ Y TẾ TÂN HOÀ PHÁT | IB2400292926 | vnz000013015 | Trung tâm Y tế huyện Đức Thọ | Chào hàng cạnh tranh | 04/09/2024 | 170/QĐ-TTYT | 04/09/2024 | 1 | Huyện Đức Thọ,Tỉnh Hà Tĩnh
3797 | Mũi khoan răng (DIA-BURS) TR21 xanh dương | Vỉ | 10 | Việt Nam |  | DIA-BURS | DIA-BURS | Mani- Việt Nam |  |  |  | Dùng để khoan các mô cứng như răng và xương, được làm từ thép cacbon và thép không gỉ | 120.000 | vn3001039132 | CÔNG TY CỔ PHẦN THƯƠNG MẠI DỊCH VỤ THIẾT BỊ Y TẾ TÂN HOÀ PHÁT | IB2400292926 | vnz000013015 | Trung tâm Y tế huyện Đức Thọ | Chào hàng cạnh tranh | 04/09/2024 | 170/QĐ-TTYT | 04/09/2024 | 1 | Huyện Đức Thọ,Tỉnh Hà Tĩnh
3798 | Mũi khoan răng (DIA-BURS) TR27 xanh dương | Vỉ | 10 | Việt Nam |  | DIA-BURS | DIA-BURS | Mani- Việt Nam |  |  |  | Dùng để khoan các mô cứng như răng và xương, được làm từ thép cacbon và thép không gỉ | 120.000 | vn3001039132 | CÔNG TY CỔ PHẦN THƯƠNG MẠI DỊCH VỤ THIẾT BỊ Y TẾ TÂN HOÀ PHÁT | IB2400292926 | vnz000013015 | Trung tâm Y tế huyện Đức Thọ | Chào hàng cạnh tranh | 04/09/2024 | 170/QĐ-TTYT | 04/09/2024 | 1 | Huyện Đức Thọ,Tỉnh Hà Tĩnh
3799 | Xốp cầm máu huyệt ổ Răng sau nhổ Răng (ZHI XUE HAI MIAN ) | Gói | 10 | Trung Quốc |  | XCM | XCM | Trung Quốc |  |  |  | Bông cầm máu tự tiêu, bản chất là bông xốp collagen tan tự nhiên, tương hợp sinh học với cơ thể. Sử dụng cầm máu sau khi nhổ răng | 15.200 | vn3001039132 | CÔNG TY CỔ PHẦN THƯƠNG MẠI DỊCH VỤ THIẾT BỊ Y TẾ TÂN HOÀ PHÁT | IB2400292926 | vnz000013015 | Trung tâm Y tế huyện Đức Thọ | Chào hàng cạnh tranh | 04/09/2024 | 170/QĐ-TTYT | 04/09/2024 | 1 | Huyện Đức Thọ,Tỉnh Hà Tĩnh
3800 | Clip mạnh máu polymer các cỡ | Cái | 1100 | Grena Ltd |  | 0301-10ML; 0301-10L; 0301-10XL | Clip Polymer kẹp mạch máu có răng chống trượt nhọn-gấp góc | Anh |  |  | 2024 | - Chất liệu: polymer không tiêu. Dùng để kẹp các cấu trúc mô dạng ống hoặc mạch máu trong quá trình phẫu thuật để cầm máu khi cần sử dụng các clip không tiêu. - Kẹp được mạch máu cỡ 3 mm đến 16 mm. - Chiều dài chân clip ngoài lần lượt: 9,5-13-17,8mm. Độ dày chân clip: 0,83-1,29mm. Đường kính phần lồi của Clip khi đóng: 1,1-1,2-1,3mm, khi mở: 7,5-10,2-14mm - Có các răng nhọn - gập góc hai bên sắp xếp so le nghiêng về phía mô bị kẹp. Kiểu khớp động Tiêu chuẩn chất lượng: ISO 13485; CE | 72.000 | vn0101849706 | Liên danh Hoàng Phương - Plasma Việt Nam | IB2400190085 | vn0201060520 | Bệnh viện đa khoa huyện Thủy Nguyên | Đấu thầu rộng rãi | 04/09/2024 | 568/QĐ-BVTN | 28/08/2024 | 2 | Huyện Thuỷ Nguyên,Thành phố Hải Phòng
3801 | Chổi đánh bóng răng dùng trong nha khoa | Cái | 288 | TPC Advanced Technology, Inc |  | Latch Polishing Brushes | Latch Polishing Brushes | Mỹ |  |  | 2024 | Chất liệu: cước. | 4.100 | vn0101849706 | Liên danh Hoàng Phương - Plasma Việt Nam | IB2400190085 | vn0201060520 | Bệnh viện đa khoa huyện Thủy Nguyên | Đấu thầu rộng rãi | 04/09/2024 | 568/QĐ-BVTN | 28/08/2024 | 2 | Huyện Thuỷ Nguyên,Thành phố Hải Phòng
3802 | Ghế khám và điều trị răng | Cái | 1 | Ý | 9402 | SS_ITALO | Simple&Smart | Simple&Smart |  |  |  | Chi tiết theo "Bảng đáp ứng các yêu cầu về kỹ thuật của hàng hóa chào thầu" | 323.900.000 | vn0100985583 | CÔNG TY TNHH VIỆT PHAN | IB2400228409 | vn5700950133 | Trung tâm y tế huyện Đầm Hà | Đấu thầu rộng rãi | 02/09/2024 | Số 369/QĐ-TTYT | 26/08/2024 | 1 | Huyện Đầm Hà,Tỉnh Quảng Ninh
3803 | Máy khoan xương chuyên dụng cho Răng hàm mặt | Máy | 1 | Vương quốc Anh | 9018 | MCI-270 | MCI-270 | De Soutter Medical Ltd./ Vương quốc Anh | MCI-270 |  |  | • Bộ nguồn đa năng: 01 cái • Đầu khoan, độ mở từ 0.5 - 4.0 mm: 01 cái • Mũi khoan các kích thước: 10 cái • Bàn đạp kèm dây nối: 01 cái • Tay cầm đa năng: 01 cái • Bộ dây nước tưới rửa: 05 cái • Dây nối từ bộ nguồn đến tay khoan: 01 cái • Ngàm mài cao tốc, tốc độ 35,000 vòng/ phút: 01 cái • Đầu mài gập góc 20 độ: 01 cái • Mũi mài các kích thước: 20 cái | 798.000.000 | vn0302422840 | CÔNG TY TNHH THƯƠNG MẠI - DỊCH VỤ - Y TẾ ĐỊNH GIANG | IB2400143891 | vnz000017816 | Bệnh viện đa khoa Tỉnh Khánh Hòa | Đấu thầu rộng rãi | 30/08/2024 | 1317/QĐ-BVĐKT | 28/08/2024 | 1 | Thành phố Nha Trang,Tỉnh Khánh Hoà
3804 | Kìm chân răng hàm dưới | cây | 2 | Việt Nam |  | 9.002.27 | 9.002.27 | Công ty TNHH Mille Instruments | 9.002.27 | 220001904/ PCBA-HCM |  | Extracting Forceps (American Style) lower incisors and roots - Kềm nhổ răng kiểu mỹ hàm dưới Chất liệu: Thép không gỉ | 1.075.000 | vn0302130894 | CÔNG TY TNHH TRANG THIẾT BỊ NHA KHOA | IB2400236863 | vn2100475120 | Bệnh viện Quân Dân y tỉnh Trà Vinh | Chào hàng cạnh tranh | 29/08/2024 | 311/QĐ-BVQDY | 29/08/2024 | 1 | Thành phố Trà Vinh,Tỉnh Trà Vinh
3805 | Nhám kẻ trám răng | sợi | 10 | Đức | 9018 | FS3-MX FS3-FX FS3-SFX | FS3-MX FS3-FX FS3-SFX | NTI-Kahla GmbH | FS3-MX FS3-FX FS3-SFX | 190001194/PCBA-HCM |  | Dụng cụ mài kẽ răng phủ kim cương một mặt, loại không đục lỗ (trơn), có răng cưa (X). Chiều dài 147mm, chiều rộng 3.75mm, độ dày SF : 0.08; F: 0.10; M: 0.13mm | 208.000 | vn0302130894 | CÔNG TY TNHH TRANG THIẾT BỊ NHA KHOA | IB2400236863 | vn2100475120 | Bệnh viện Quân Dân y tỉnh Trà Vinh | Chào hàng cạnh tranh | 29/08/2024 | 311/QĐ-BVQDY | 29/08/2024 | 1 | Thành phố Trà Vinh,Tỉnh Trà Vinh
3806 | Kẹp ngón tay cái không có răng 14cm | cây | 2 | Pakistan |  | G14.12.0010.14 | Kẹp phẫu tích Standard 14.5cm | G14 Surgical Supply | G14.12.0010.14 | 200001238/PCBA-HCM |  | Kẹp phẫu tích Standard 14.5cm Chất liệu: thép không rỉ | 79.380 | vn1800665083 | CÔNG TY TNHH TRANG THIẾT BỊ Y TẾ MIỀN TÂY | IB2400235714 | vn2100475120 | Bệnh viện Quân Dân y tỉnh Trà Vinh | Chào hàng cạnh tranh | 29/08/2024 | 309/QĐ-BVQDY | 29/08/2024 | 2 | Thành phố Trà Vinh,Tỉnh Trà Vinh
3807 | Banh vết mổ 1 đầu ( 4 móc) | cái | 6 | Pakistan |  | G14.18.0080.04 | Móc phẫu thuật 4 răng nhọn- 16cm | G14 Surgical Supply | G14.18.0080.04 | 200001238/PCBA-HCM |  | Móc phẫu thuật 4 răng nhọn- 16cm Chất liệu: thép không rỉ | 148.680 | vn1800665083 | CÔNG TY TNHH TRANG THIẾT BỊ Y TẾ MIỀN TÂY | IB2400235714 | vn2100475120 | Bệnh viện Quân Dân y tỉnh Trà Vinh | Chào hàng cạnh tranh | 29/08/2024 | 309/QĐ-BVQDY | 29/08/2024 | 2 | Thành phố Trà Vinh,Tỉnh Trà Vinh
3808 | Kẹp ngón tay cái có răng 14cm | cây | 2 | Pakistan |  | G14.12.0110.14 | Kẹp phẫu tích Narrow 1x2T 14cm | G14 Surgical Supply | G14.12.0110.14 | 200001238/PCBA-HCM |  | Kẹp phẫu tích Narrow 1x2T 14cm Chất liệu: thép không rỉ | 99.540 | vn1800665083 | CÔNG TY TNHH TRANG THIẾT BỊ Y TẾ MIỀN TÂY | IB2400235714 | vn2100475120 | Bệnh viện Quân Dân y tỉnh Trà Vinh | Chào hàng cạnh tranh | 29/08/2024 | 309/QĐ-BVQDY | 29/08/2024 | 2 | Thành phố Trà Vinh,Tỉnh Trà Vinh
3809 | Gạc răng miệng | Cái | 18000 | Việt Nam |  | 8938535813272 | M'Smarty | Công ty CP Grandstar Quốc tế |  |  | 2024 trở đi | Gạc trắng mềm được tẩm dịch chứa các thành phần: NaCl, NaHCO3, Xylitol, Dịch chiết Trà Xanh (Green tea Extract). Vệ sinh hàng ngày làm sạch lưỡi, nướu, răng, miệng cho trẻ từ sơ sinh trở lên. Tăng cường cơ chế tự bảo vệ cho lưỡi, nướu, răng, miệng giúp phòng chống những bệnh về răng miệng (nấm miêng, tưa lưỡi, viêm nướu), giúp nướu khoẻ trong thời kỳ trẻ mọc răng, giúp chống sâu răng. | 3.300 | vn0102667515 | Liên danh nhà thầu Công ty Cổ phần Dược phẩm Phú Thái - Công ty TNHH Dược VTYT Thiên Phúc | IB2400230230 | vn1000426061 | Bệnh viện Nhi Thái Bình | Đấu thầu rộng rãi | 29/08/2024 | 1360/QĐ-BVN | 26/08/2024 | 2 | Tỉnh Thái Bình
3810 | Kiềm tiếp liệu 25cm-P213 | Cái | 3 | Pakistan |  | WS-103-108 | Kẹp bông Foerster thẳng, ngàm răng cưa, dài 25CM | Weldon Instruments |  |  | 2024 | Kẹp bông băng sát khuẩn mũi thẳng, ngàm có khía, chiều dài 25cm | 695.000 | vn0109980942 | CÔNG TY TNHH THIẾT BỊ Y TẾ THANH AN | IB2400228621 | vn0301514496 | BỆNH VIỆN CHẤN THƯƠNG CHỈNH HÌNH | Đấu thầu rộng rãi | 29/08/2024 | 790/QĐ-BVCTCH | 28/08/2024 | 2 | Quận 5,TP. Hồ Chí Minh
3811 | Miếng ghép đĩa đệm cột sống cổ có răng bám nghiêng | Cái | 3 | CS 8200-xx CS 8202-xx A-Spine Asia Co., Ltd/Đài Loan | 9021 | [7 empty] | 9.000.000 | vn0100124376 | TỔNG CÔNG TY THIẾT BỊ Y TẾ VIỆT NAM - CTCP | IB2300383182 | vn0500600559 | Bệnh viện đa khoa Hà Đông | Đấu thầu rộng rãi | 28/08/2024 | 515/QĐ-BV | 29/03/2024 | 2 | Quận Hà Đông,Thành phố Hà Nội
3812 | Răng nhựa justy | Răng | 600 | Việt Nam |  | VTGRTL | TL039 | Công ty cổ phần Nguyễn Việt Tiên |  |  | 2024 | Răng nhựa ( loại III) dành riêng cho phục hình tháo lắp, khôi phục hàm răng cho người cao tuổi hoặc trường hợp mất từ 1 răng trở lên hoặc mất răng toàn hàm - Chất liệu: Nhựa nha khoa chuyên dụng Justy (Mỹ) - Kích thước: Tùy theo kích thước hàm của bệnh nhân, lắp thiết kế lên hàm, phù hợp theo từng chỉ định của bác sĩ. - Yêu cầu chất lượng khi sử dụng: màu răng phải đúng theo bảng so màu Bác sĩ đã lấy trên người bệnh, tạo cảm giác thoải mái cho người sử dụng. - Tiêu chuẩn chất lượng: ISO 13485:2016. | 150.000 | vn0304268351 | CÔNG TY CỔ PHẦN NGUYỄN VIỆT TIÊN | IB2400068266 | vn0301514626 | Bệnh Viện An Bình | Đấu thầu rộng rãi | 27/08/2024 | 944/QĐ-BVAB | 20/08/2024 | 2 | Quận 5,TP. Hồ Chí Minh
3813 | Thêm răng | răng | 20 | Việt Nam |  | VTGRTL | TL040 | Công ty cổ phần Nguyễn Việt Tiên |  |  | 2024 | Răng nhựa ( loại III) dành riêng cho phục hình tháo lắp, khôi phục hàm răng cho người cao tuổi hoặc trường hợp mất từ 1 răng trở lên hoặc mất răng toàn hàm - Chất liệu: Nhựa nha khoa chuyên dụng Justy (Mỹ) - Kích thước: Tùy theo kích thước hàm của bệnh nhân, lắp thiết kế lên hàm, phù hợp theo từng chỉ định của bác sĩ. - Yêu cầu chất lượng khi sử dụng: màu răng phải đúng theo bảng so màu Bác sĩ đã lấy trên người bệnh, tạo cảm giác thoải mái cho người sử dụng. - Tiêu chuẩn chất lượng: ISO 13485:2016. | 150.000 | vn0304268351 | CÔNG TY CỔ PHẦN NGUYỄN VIỆT TIÊN | IB2400068266 | vn0301514626 | Bệnh Viện An Bình | Đấu thầu rộng rãi | 27/08/2024 | 944/QĐ-BVAB | 20/08/2024 | 2 | Quận 5,TP. Hồ Chí Minh
3814 | Răng toàn sứ (Zirco) | Răng | 100 | Việt Nam |  | VTGRTS | TS001 | Công ty cổ phần Nguyễn Việt Tiên |  |  | 2024 | Răng sứ Zirconia dùng để thay thế cho răng thật hoặc phục hình răng hư tổn và thực hiện chức năng ăn nhai. - Cấu tạo: Gồm khung sườn và lớp sứ men phủ bên ngoài - Chất liệu: * Khung sườn: Vật liệu tương đương Zirconium với độ dày khoảng 0.5mm – 0.6 mm. Các thỏi sứ Zirconia được nung ở nhiệt độ cao có khả năng chịu lực nén, ép, xoắn cực lớn, đạt tới 900 Mpa (gấp 5-7 lần răng thật). 100% không hợp kim. * Lớp sứ men phủ ngoài: bột sứ E-max, Noritake, Ceramco3 PFZ, - Kích thước: Theo yêu cầu của Bác sĩ phù hợp với kích thước và vị trí răng của bệnh nhân (tất cả các loại răng) - Bảo hành 10 năm - Yêu cầu chất lượng khi sử dụng: màu răng phải đúng theo bảng so màu Bác sĩ đã lấy trên người bệnh, tạo cảm giác thoải mái cho người sử dụng. - Tiêu chuẩn chất lượng: ISO 13485:2016 | 1.000.000 | vn0304268351 | CÔNG TY CỔ PHẦN NGUYỄN VIỆT TIÊN | IB2400068266 | vn0301514626 | Bệnh Viện An Bình | Đấu thầu rộng rãi | 27/08/2024 | 944/QĐ-BVAB | 20/08/2024 | 2 | Quận 5,TP. Hồ Chí Minh
3815 | Thuốc gắn răng tạm (FREE EUGENOL hoặc tương đương) | Hộp | 4 | Hàn Quốc | 3006 | MET-NETC | NETC | Meta Biomed Co.,Ltd |  |  | 2024 | "Xi măng nha khoa NETC không chứa chất Eugenol, rất dể kết hợp với các loại keo dán khác. Để sử dụng xi măng gắn NETC, bác sĩ chỉ cần trộn trong vòng 6 phút. Xi măng nha khoa NETC sẽ cứng sau 1,5 phút sau khi đặt vào miệng của bệnh nhân. Đặc biệt: Sản phẩm rất hữu hiệu với những bệnh nhân mẫn cảm với chất Eugenol " | 346.500 | vn0312024302 | CÔNG TY CỔ PHẦN TRANG THIẾT BỊ Y NHA KHOA VIỆT ĐĂNG | IB2400068266 | vn0301514626 | Bệnh Viện An Bình | Đấu thầu rộng rãi | 27/08/2024 | 944/QĐ-BVAB | 20/08/2024 | 2 | Quận 5,TP. Hồ Chí Minh
3816 | Răng sứ titan | Răng | 800 | Việt Nam |  | VTGRHK | HK007 | Công ty cổ phần Nguyễn Việt Tiên |  |  | 2024 | Răng sứ Titan dùng để thay thế cho răng thật hoặc phục hình răng hư tổn và thực hiện chức năng ăn nhai. - Cấu tạo: Gồm khung sườn và lớp sứ men phủ bên ngoài. - Chất liệu: * Khung sườn: Hợp kim Crome - Cobalt - Titan (trong đó Titanium có chứa 4-6%). * Lớp sứ men phủ ngoài: Bột sứ E-max, Noritake, Ceramco3 PFZ. - Kích thước: theo yêu cầu của Bác sĩ phù hợp với kích thước và vị trí răng của bệnh nhân (tất cả các loại răng). - Bảo hành 05 năm. - Hỗ trợ kỹ thuật viên khi Bác Sĩ có yêu cầu. - Yêu cầu chất lượng khi sử dụng: màu răng phải đúng theo bảng so màu Bác sĩ đã lấy trên người bệnh, tạo cảm giác thoải mái cho người sử dụng. - Tiêu chuẩn chất lượng: ISO 13485:2016. | 350.000 | vn0304268351 | CÔNG TY CỔ PHẦN NGUYỄN VIỆT TIÊN | IB2400068266 | vn0301514626 | Bệnh Viện An Bình | Đấu thầu rộng rãi | 27/08/2024 | 944/QĐ-BVAB | 20/08/2024 | 2 | Quận 5,TP. Hồ Chí Minh
3817 | Răng toàn sứ trên Implant | Răng | 10 | Việt Nam |  | VTGIMP02 | IMPTS001 | Công ty cổ phần Nguyễn Việt Tiên |  |  | 2024 | Răng sứ Zirconia trên Implant dùng để thay thế cho răng thật trên Implant và thực hiện chức năng ăn nhai. - Cấu tạo: Gồm khung sườn hoặc lớp sứ men phủ bên ngoài. - Chất liệu: * Khung sườn: Zirconia White Peeks, 100% không hợp chất. * Lớp sứ phủ ngoài: bột sứ E-max, Noritake, Ceramco3 PFZ - Kích thước: Theo yêu cầu của Bác sĩ phù hợp với kích thước và vị trí răng của bệnh nhân (tất cả các loại răng). - Bảo hành 10 năm. - Yêu cầu chất lượng khi sử dụng: Màu răng phải đúng theo bảng so màu Bác sĩ đã lấy trên người bệnh, tạo cảm giác thoải mái cho người sử dụng. - Tiêu chuẩn chất lượng: ISO 13485:2016 | 1.300.000 | vn0304268351 | CÔNG TY CỔ PHẦN NGUYỄN VIỆT TIÊN | IB2400068266 | vn0301514626 | Bệnh Viện An Bình | Đấu thầu rộng rãi | 27/08/2024 | 944/QĐ-BVAB | 20/08/2024 | 2 | Quận 5,TP. Hồ Chí Minh
3818 | Răng sứ kim loại | Răng | 500 | Việt Nam |  | VTGRHK | HK004 | Công ty cổ phần Nguyễn Việt Tiên |  |  | 2024 | Răng sứ kim loại dùng để thay thế cho răng thật hoặc phục hình răng hư tổn và thực hiện chức năng ăn nhai. - Cấu tạo: gồm khung sườn và lớp sứ men phủ bên ngoài. - Chất liệu: * Khung sườn: Hợp kim Crome - Cobalt - Niken * Lớp sứ men phủ bên ngoài: bột sứ E-max, Noritake, Ceramco3 PFZ, - Kích thước: theo yêu cầu của Bác sĩ phù hợp với kích thước và vị trí răng của bệnh nhân (tất cả các loại răng) - Bảo hành 03 năm - Hỗ trợ đặt máy, kỹ thuật viên so màu, chụp hình răng trực tiếp trên miệng bệnh nhân. - Yêu cầu chất lượng khi sử dụng: màu răng phải đúng theo bảng so màu Bác sĩ đã lấy trên người bệnh, có tính tương hợp sinh học cao, có thể kết hợp tốt với xương, tạo cảm giác thoải mái cho người sử dụng. - Tiêu chuẩn chất lượng: ISO 13485:2016 | 280.000 | vn0304268351 | CÔNG TY CỔ PHẦN NGUYỄN VIỆT TIÊN | IB2400068266 | vn0301514626 | Bệnh Viện An Bình | Đấu thầu rộng rãi | 27/08/2024 | 944/QĐ-BVAB | 20/08/2024 | 2 | Quận 5,TP. Hồ Chí Minh
3819 | Thuốc gắn cầu răng (FUZI PLUS hoặc tương đương) | Hộp | 20 | Nhật Bản | 3006 | "GC-000218 " | GC Fuji PLUS | GC Corporation |  |  | 2024 | "Vật liệu gắn đa năng sử dụng được cho đa dạng các loại phục hình: mão – cầu kim loại hoặc sứ – kim loại và tất cả các loại hình mão, inlay, onlay và cầu răng bằng acrylic/ nhựa Hóa trùng hợp, dễ trộn và sử dụng như cement glass ionomer truyền thống. Lực dán mạnh mẽ, liên kết hóa học với cấu trúc răng, có tính linh hoạt cao và độ dày màng cực thấp. " | 1.764.000 | vn0312024302 | CÔNG TY CỔ PHẦN TRANG THIẾT BỊ Y NHA KHOA VIỆT ĐĂNG | IB2400068266 | vn0301514626 | Bệnh Viện An Bình | Đấu thầu rộng rãi | 27/08/2024 | 944/QĐ-BVAB | 20/08/2024 | 2 | Quận 5,TP. Hồ Chí Minh
3820 | Kìm gắp dị vật dùng nhiều lần (2 cái răng cá sấu, 2 cái răng chuột, 2 vợt, 2 rọ) | Bộ | 1 | Ký mã hiệu: FG-47L-1/FG-14P-1/FG-45U-1/FG-52D - Hãng sản xuất:Aomori Olympus Co., Ltd, Nhật Bản/ Hãng chủ sở hữu: Olympus Medical Systems Corp, Nhật Bản | 9018 | [7 empty] | 148.000.000 | vn0101168834 | Công ty Trách nhiệm hữu hạn Thương mại và Kỹ thuật Tràng An | IB2300393044 | vn0500600559 | Bệnh viện đa khoa Hà Đông | Đấu thầu rộng rãi | 26/08/2024 | 459/QĐ-BV | 20/03/2024 | 2 | Quận Hà Đông,Thành phố Hà Nội
3821 | Đinh Kirschner có răng các cỡ | Cái | 20 | Trung Quốc | 9021 | 47710-13 | Guider Finger | Jiangsu Jinlu |  |  |  | - Chất liệu: thép y khoa - Kích cỡ: đường kính đinh 0.8/1.0/1.2/1.6mm. Chiều dài 40~120mm. - Đặc tính: thân đinh đặc, mũi đinh có đoạn ren ngắn. - Đạt tiêu chuẩn chất lượng: ISO 13485. | 55.000 | vn0303735317 | CÔNG TY TNHH THƯƠNG MẠI DỊCH VỤ HÀO NAM | IB2400204166 | vn3400384243 | CÔNG TY TRÁCH NHIỆM HỮU HẠN BỆNH VIỆN AN PHƯỚC | Đấu thầu rộng rãi | 22/08/2024 | 382/QĐ-BVAP | 19/08/2024 | 1 | Thành phố Phan Thiết,Tỉnh Bình Thuận
3822 | Kẹp răng chuột đầu nhỏ 16 cm | Cái | 2 | Prime- Pakistan |  | 51_200 | 51_200 | Prime- Pakistan |  |  | 2023 trở về sau | Chiều dài 16 cm - Làm bằng thép không gỉ- Hấp sấy được ở nhiệt độ cao | 43.000 | vn0107613344 | CÔNG TY TNHH THƯƠNG MẠI ĐẦU TƯ VIỆT NAM | IB2400181566 | vn2800835499 | Bệnh viện Phụ sản Thanh Hoá | Đấu thầu rộng rãi | 22/08/2024 | 676/QĐ-BPVS | 21/08/2024 | 3 | Thành phố Thanh Hoá,Tỉnh Thanh Hoá
3823 | Kẹp phẫu tích có mấu 1x2 răng dài 16cm | Cái | 15 | Pakistan |  | Gold tier - Pakistan | Gold tier - Pakistan | Gold tier |  |  |  | Năm sản xuất: 2022 – 2023 Tiêu chuẩn chất lượng: ISO 13485,… Thông số kỹ thuật: - Kích thước: 16cm - Vật liệu bằng thép không gỉ, hấp tiệt trùng ở nhiệt độ cao | 65.940 | vn0310905383 | Công ty TNHH Thương mại thiết bị Thái Thịnh | IB2400160323 | vnz000025249 | Trung tâm Y tế huyện Bàu Bàng | Chào hàng cạnh tranh | 22/08/2024 | 196/QĐ-TTYT | 20/08/2024 | 1 | Huyện Bàu Bàng,Tỉnh Bình Dương
3824 | Kẹp phẫu tích có mấu 1x2 răng dài 18cm | Cái | 4 | Pakistan |  | Gold tier - Pakistan | Gold tier - Pakistan | Gold tier |  |  |  | Năm sản xuất: 2022 – 2023 Tiêu chuẩn chất lượng: ISO 13485,… Thông số kỹ thuật: - Kích thước: 18cm - Vật liệu bằng thép không gỉ, hấp tiệt trùng ở nhiệt độ cao | 80.115 | vn0310905383 | Công ty TNHH Thương mại thiết bị Thái Thịnh | IB2400160323 | vnz000025249 | Trung tâm Y tế huyện Bàu Bàng | Chào hàng cạnh tranh | 22/08/2024 | 196/QĐ-TTYT | 20/08/2024 | 1 | Huyện Bàu Bàng,Tỉnh Bình Dương
3825 | Đĩa đệm cột sống lưng với răng hình kim tự tháp, loại cong TLIF | Cái | 340 | Hàn Quốc / TLxxxxx / U&I Corporation | 9021 | [7 empty] | 12.000.000 | vn0314666249 | CÔNG TY TNHH TRANG THIẾT BỊ Y TẾ NAM LÊ | IB2300381980 | vn3600360747 | Sở Y tế Đồng Nai | Đấu thầu rộng rãi | 21/08/2024 | 922/QĐ-SYT | 13/08/2024 | 3 | Thành phố Biên Hoà,Tỉnh Đồng Nai
3826 | Đĩa đệm cột sống lưng răng cưa, với 2 khung ghép xương, loại thẳng PLIF, các cỡ | Cái | 70 | Hàn Quốc / PLxxxxx / U&I Corporation | 9021 | [7 empty] | 7.800.000 | vn0314666249 | CÔNG TY TNHH TRANG THIẾT BỊ Y TẾ NAM LÊ | IB2300381980 | vn3600360747 | Sở Y tế Đồng Nai | Đấu thầu rộng rãi | 21/08/2024 | 922/QĐ-SYT | 13/08/2024 | 3 | Thành phố Biên Hoà,Tỉnh Đồng Nai
3827 | Đĩa đệm cột sống lưng nhân tạo có răng cưa loại cong các cỡ | Cái | 110 | Aero Medikal, Thổ Nhĩ Kỳ; ABCxxxx | 9021 | [7 empty] | 9.000.000 | vn0311829625 | CÔNG TY CỔ PHẦN Y TẾ THÀNH ÂN | IB2300381980 | vn3600360747 | Sở Y tế Đồng Nai | Đấu thầu rộng rãi | 21/08/2024 | 922/QĐ-SYT | 13/08/2024 | 3 | Thành phố Biên Hoà,Tỉnh Đồng Nai
3828 | Đĩa đệm cột sống lưng nhân tạo có răng cưa loại cong | Cái | 25 | Mã hàng hoá TP07xxxxx Hãng / nước sản xuất: Medyssey Co., Ltd. /Hàn Quốc | 9021 | [7 empty] | 9.000.000 | vn0313130367 | CÔNG TY TNHH IDS MEDICAL SYSTEMS VIỆT NAM | IB2300381980 | vn3600360747 | Sở Y tế Đồng Nai | Đấu thầu rộng rãi | 21/08/2024 | 922/QĐ-SYT | 13/08/2024 | 3 | Thành phố Biên Hoà,Tỉnh Đồng Nai
3829 | Kim đưa chất hàn răng vào ống tủy | cái | 240 | Mani/Việt Nam |  | PASTE CARRIERS | PASTE CARRIERS | Mani/Việt Nam |  |  | 2023 trở về sau | Dụng cụ nha khoa đưa chất trám bít ống tủy vào ống tủy. Chất liệu: thép không rỉ. ISO 13485 hoặc tương đương | 21.000 | vn0107613344 | CÔNG TY TNHH THƯƠNG MẠI ĐẦU TƯ VIỆT NAM | IB2400235711 | vn2801048818 | Bệnh viện Nhi Thanh Hóa | Đấu thầu rộng rãi | 20/08/2024 | 841/QĐ-BVN | 19/08/2024 | 3 | Thành phố Thanh Hoá,Tỉnh Thanh Hoá
3830 | Clip nội soi có khóa Hem-o-lok | Cái | 300 | United Kingdom |  | 0301-10L 0301-10ML 0301-10XL | Clip Polymer kẹp mạch máu có răng chống trượt nhọn-gập góc Click'aV Plus 0301-10L 0301-10ML 0301-10XL | Grena Ltd/ United Kingdom |  |  | 2024 | Clip kẹp mạch máu polymer Hemolok, không tiêu, không dẫn điện, không ảnh hưởng đến CT, MRI hoặc X-ray. Đạt tối thiểu tiêu chuẩn EN ISO 13485:2016 | 57.250 | vn5701368619 | CÔNG TY CỔ PHẦN TRANG THIẾT BỊ VẬT TƯ Y TẾ PHƯƠNG NAM | IB2400135564 | vn5701707156 | Bệnh viện Sản Nhi tỉnh Quảng Ninh | Đấu thầu rộng rãi | 19/08/2024 | 972/QĐ-BVSN | 15/08/2024 | 3 | Thành phố Hạ Long,Tỉnh Quảng Ninh
3831 | Miếng ghép đĩa đệm cột sống cổ có răng bám nghiêng | Cái | 15 | Ký mã hiệu: CS 8200-xx CS 8202-xx Hãng: A-Spine Asia Co., Ltd Xuất xứ: Đài Loan | [8 empty] | 9.000.000 | vn0100124376 | TỔNG CÔNG TY THIẾT BỊ Y TẾ VIỆT NAM - CTCP | IB2300241128 | vn1801323396 | BỆNH VIỆN QUÂN Y 121 CỤC HẬU CẦN QUÂN KHU 9 | Đấu thầu rộng rãi | 19/08/2024 | 511/QĐ-BV | 27/12/2023 | 4 | Quận Ninh Kiều,Thành phố Cần Thơ
3832 | Đĩa đệm cột sống lưng loại cong, với răng hình kim tự tháp, các cỡ | Cái | 200 | U&I Corporation/ xLAxxxx / Hàn Quốc | 9021 | [7 empty] | 12.200.000 | vn0314666249 | CÔNG TY TNHH TRANG THIẾT BỊ Y TẾ NAM LÊ | IB2300241128 | vn1801323396 | BỆNH VIỆN QUÂN Y 121 CỤC HẬU CẦN QUÂN KHU 9 | Đấu thầu rộng rãi | 19/08/2024 | 511/QĐ-BV | 27/12/2023 | 4 | Quận Ninh Kiều,Thành phố Cần Thơ
3833 | Phim chụp X quang răng | Tờ | 500 | Bỉ |  | EBK6D | Phim X-quang y tế CEADENT DI | Agfa-Gevaert N.V. |  | 220000848/PCBA-HN ngày 09/3/2022 | 2024 | Phim nha chụp bên trong miệng với độ tương phản cao, tốc độ cao. Kích thước (3x4cm ± 1) | 14.000 | vn0101849706 | LIÊN DANH HOÀNG PHƯƠNG - PHƯƠNG THẢO | IB2400214515 | vn5600189035 | Trung tâm Y tế thành phố Điện Biên Phủ | Đấu thầu rộng rãi | 16/08/2024 | 319/QĐ-TTYT | 15/08/2024 | 1 | Thành phố Điện Biên Phủ,Tỉnh Điện Biên
3834 | Fuji I dùng gắn răng giả thẩm mỹ | Hộp | 12 | Nhật Bản | 3006 | GC Corporation | GC Corporation | GC Corporation |  |  | Năm 2023 trở về sau | Khả năng tương thích tốt với tủy, gắn tuyệt vời, thời gian làm việc hợp lý, đông cứng nhanh, độ đồng nhất và chảy mịn dễ dàng để gắn, độ cản quang tuyệt vời, phóng thích Fluoride trong thời gian dài. | 1.650.000 | vn0301925136 | CÔNG TY TNHH THIẾT BỊ Y TẾ LIÊN NHA | IB2400139479 | vn0305306948 | BỆNH VIỆN QUẬN 7 | Đấu thầu rộng rãi | 14/08/2024 | 329/QĐ-BV | 09/08/2024 | 4 | Quận 7,TP. Hồ Chí Minh
3835 | Kim đưa chất hàn răng vào ống tủy (Lentulo) | Cây | 624 | Việt Nam |  | 21mm # 25; 21mm # 30; 21mm # 35; 21mm # 40; 25mm # 25; 25mm # 30; 25mm # 35; 25mm # 40 | Mani Hanoi Co., Ltd | Mani Hanoi Co., Ltd |  |  | 2023 trở về sau | Đây là dụng cụ nha khoa đưa chất hàn răng vào ống tủy với chuôi bằng thép không gỉ | 25.500 | vn0311229963 | CÔNG TY TRÁCH NHIỆM HỮU HẠN MỘT THÀNH VIÊN CÔNG NGHỆ CAO VÀ THƯƠNG MẠI QUỐC TẾ HẢI LONG | IB2400179647 | vn0400731124 | Bệnh Viện Đa Khoa Nam Liên Chiểu | Đấu thầu rộng rãi | 13/08/2024 | 250/QĐ-BV | 12/08/2024 | 3 | Quận Liên Chiểu,Thành phố Đà Nẵng
3836 | Miếng ghép đĩa đệm cột sống cổ, thiết kế có răng, cao 4-16mm | Cái | 36 | Hàn Quốc | 90211090 | CPxxxx | C7 CAGE | Medyssey |  |  | 2024 | - Thiết kế có răng. - Chất liệu PEEK hoặc tương đương. - Chiều cao dao động trong khoảng từ 4mm đến 16mm. - Chiều dài x rộng gồm tối thiểu các loại: 12x14mm, 14x16mm, 14x12mm, 16x14mm. - Hai bề mặt trên và dưới có rãnh tạo độ nhám giảm nguy cơ trượt. | 7.800.000 | vn0104371979 | CÔNG TY TNHH ĐẦU TƯ CÔNG NGHỆ BÁCH VIỆT | IB2400185463 | vnz000023759 | Bệnh viện Bưu Điện | Đấu thầu rộng rãi | 12/08/2024 | 2285/QĐ-BVBĐ-VTTBYT | 07/08/2024 | 2 | Quận Hoàng Mai,Thành phố Hà Nội
3837 | Kẹp mang kim, thẳng, dài 185mm, bước răng 0,4mm | Cái | 5 | Đức | 9018 | 18-004-18 | 18-004-18 | AS Medizintechnik / Đức |  | 0 | 2023 trở về sau | Kìm mang kim De Bakey, thẳng, cán vàng, dài 180 mm, bước răng 0.4mm, dùng cho chỉ 4.0-6.0, ngàm phủ Tungsten Carbide (TC) Chất liệu thép không gỉ đạt tiêu chuẩn EN ISO 7153-1 | 3.715.000 | vn0106756501 | CÔNG TY TNHH VẬT TƯ Y TẾ MINH LONG | IB2400151797 | vn0302203609 | Bệnh viện Đại học Y Dược Thành phố Hồ Chí Minh | Chào hàng cạnh tranh | 08/08/2024 | 2384/QĐ-BVĐHYD | 07/08/2024 | 3 | Quận 5,TP. Hồ Chí Minh
3838 | Kẹp mang kim, thẳng, dài 185mm, bước răng 0,5mm | Cái | 3 | Đức | 9018 | 18-002-18 | 18-002-18 | AS Medizintechnik / Đức |  | 0 | 2023 trở về sau | Kìm mang kim Mayo-Hegar, thẳng, cán vàng, dài 180 mm, bước răng 0,5mm, dùng cho chỉ 0.6-4.0 (đáp ứng dùng cho chỉ tới 3.0 và nhỏ hơn), ngàm phủ Tungsten Carbide (TC) Chất liệu thép không gỉ đạt tiêu chuẩn EN ISO 7153-1 | 3.035.000 | vn0106756501 | CÔNG TY TNHH VẬT TƯ Y TẾ MINH LONG | IB2400151797 | vn0302203609 | Bệnh viện Đại học Y Dược Thành phố Hồ Chí Minh | Chào hàng cạnh tranh | 08/08/2024 | 2384/QĐ-BVĐHYD | 07/08/2024 | 3 | Quận 5,TP. Hồ Chí Minh
3839 | Máy khoan răng | Máy | 1 | Đức | 9018 | Expertsurg LUX | Kavo Dental GmbH | Kavo Dental GmbH |  |  |  | Chi tiết theo Mẫu 21C | 203.400.000 | vn0104262962 | CÔNG TY TNHH THƯƠNG MẠI VÀ CÔNG NGHỆ HỒNG PHÁT | IB2400224535 | vn0104116866 | Bệnh viện đa khoa Đông Anh | Đấu thầu rộng rãi | 07/08/2024 | 1269/QĐ-BVĐKĐA | 01/08/2024 | 1 | Huyện Đông Anh,Thành phố Hà Nội
3840 | Bộ dụng cụ phẫu thuật răng hàm mặt | Cái | 1 | Đức | 90189090 | Medicon | Medicon | Medicon |  |  | 2023 trở về sau | Chi tiết | 166.847.689 | vn0101483716 | CÔNG TY TNHH THIẾT BỊ VÀ DỤNG CỤ Y TẾ HIẾU DŨNG | IB2400151440 | vn0401138608 | Trung tâm y tế Quận Sơn Trà | Đấu thầu rộng rãi | 07/08/2024 | 467/QĐ-YTST | 06/08/2024 | 2 | Quận Sơn Trà,Thành phố Đà Nẵng
3841 | Vật liệu trám răng bít ống tủy | lọ | 1 | Ấn Độ |  | - | - | Prevest |  |  | 2023 | Dùng để sát trùng trong chữa trị ống tuỷ Thành phần: Calcium hydroxide Đóng gói: 10 g/lọ | 87.000 | vn0106122008 | CÔNG TY CỔ PHẦN THIẾT BỊ VẬT TƯ HOÀNG MINH | IB2400155326 | vn2300199982 | Bệnh viện đa khoa tỉnh Bắc Ninh | Đấu thầu rộng rãi | 06/08/2024 | 3829/QĐ-BVT | 05/08/2024 | 3 | Thành phố Bắc Ninh,Tỉnh Bắc Ninh
3842 | Composite lỏng hàn răng vĩnh viễn | tuýp | 6 | Hàn Quốc |  | - | - | Nexcomp |  |  | 2023 | Sử dụng để trám răng Thành phần: composite lỏng nano quang trùng hợp Đóng gói: 2 g/tuýp | 141.000 | vn0106122008 | CÔNG TY CỔ PHẦN THIẾT BỊ VẬT TƯ HOÀNG MINH | IB2400155326 | vn2300199982 | Bệnh viện đa khoa tỉnh Bắc Ninh | Đấu thầu rộng rãi | 06/08/2024 | 3829/QĐ-BVT | 05/08/2024 | 3 | Thành phố Bắc Ninh,Tỉnh Bắc Ninh
3843 | Vật liệu trám răng | lọ | 1 | Mỹ |  | - | - | Sultan |  |  | 2023 | Eugenol kết hợp với oxit kẽm để cement gắn tạm Thành phần: Eugenol Đóng gói: 30 ml/lọ | 89.000 | vn0106122008 | CÔNG TY CỔ PHẦN THIẾT BỊ VẬT TƯ HOÀNG MINH | IB2400155326 | vn2300199982 | Bệnh viện đa khoa tỉnh Bắc Ninh | Đấu thầu rộng rãi | 06/08/2024 | 3829/QĐ-BVT | 05/08/2024 | 3 | Thành phố Bắc Ninh,Tỉnh Bắc Ninh
3844 | Kìm nhổ răng người lớn | Cái | 2 | Pakistan |  | Kìm nhổ răng người lớn | Prime Tech Surgico | Prime Tech Surgico |  |  |  | Kìm nhổ răng người lớn Chất liệu: thép không gỉ Sai số kích thước: ± 5% Tiêu chuẩn hệ thống quản lý chất lượng của nhà sản xuất thiết bị: ISO 13485, ISO 9001. Môi trường hoạt động của thiết bị: nhiệt độ ≥ 30oC, độ ẩm ≥ 80%. Bảo hành 12 tháng | 140.000 | vn6200071658 | CÔNG TY TNHH DỊCH VỤ THIẾT BỊ VẬT TƯ CHÂU ANH | IB2400201562 | vnz000013455 | Sở Y tế tỉnh Điện Biên | Chào hàng cạnh tranh | 05/08/2024 | Số 891/QĐ-SYT | 02/08/2024 | 1 | Huyện Điện Biên,Tỉnh Điện Biên
3845 | Bẩy răng cong | Cái | 5 | Pakistan |  | Bảy hàm trái 720/10 (Bảy hàm phải 720/11) | Prime Tech Surgico | Prime Tech Surgico |  |  |  | Bảy hàm trái Chất liệu: thép không gỉ Sai số kích thước: ± 5% Tiêu chuẩn hệ thống quản lý chất lượng của nhà sản xuất thiết bị: ISO 13485, ISO 9001. Môi trường hoạt động của thiết bị: nhiệt độ ≥ 30oC, độ ẩm ≥ 80%. Bảo hành 12 tháng | 89.000 | vn6200071658 | CÔNG TY TNHH DỊCH VỤ THIẾT BỊ VẬT TƯ CHÂU ANH | IB2400201562 | vnz000013455 | Sở Y tế tỉnh Điện Biên | Chào hàng cạnh tranh | 05/08/2024 | Số 891/QĐ-SYT | 02/08/2024 | 1 | Huyện Điện Biên,Tỉnh Điện Biên
3846 | Kẹp phẫu tích 1x2 răng, dài 200mm | Cái | 2 | Pakistan | 9018 | 15_144 | Prime Tech Surgico | Prime Tech Surgico |  |  |  | Nỉa có mấu 20cm Chất liệu: thép không gỉ Sai số kích thước: ± 5% Tiêu chuẩn hệ thống quản lý chất lượng của nhà sản xuất thiết bị: ISO 13485, ISO 9001. Môi trường hoạt động của thiết bị: nhiệt độ ≥ 30oC, độ ẩm ≥ 80%. Bảo hành 12 tháng | 70.000 | vn6200071658 | CÔNG TY TNHH DỊCH VỤ THIẾT BỊ VẬT TƯ CHÂU ANH | IB2400201562 | vnz000013455 | Sở Y tế tỉnh Điện Biên | Chào hàng cạnh tranh | 05/08/2024 | Số 891/QĐ-SYT | 02/08/2024 | 1 | Huyện Điện Biên,Tỉnh Điện Biên
3847 | Bẩy răng thẳng | Cái | 5 | Pakistan |  | 720/9 | Prime Tech Surgico | Prime Tech Surgico |  |  |  | Bảy thẳng Chất liệu: thép không gỉ Sai số kích thước: ± 5% Tiêu chuẩn hệ thống quản lý chất lượng của nhà sản xuất thiết bị: ISO 13485, ISO 9001. Môi trường hoạt động của thiết bị: nhiệt độ ≥ 30oC, độ ẩm ≥ 80%. Bảo hành 12 tháng | 89.000 | vn6200071658 | CÔNG TY TNHH DỊCH VỤ THIẾT BỊ VẬT TƯ CHÂU ANH | IB2400201562 | vnz000013455 | Sở Y tế tỉnh Điện Biên | Chào hàng cạnh tranh | 05/08/2024 | Số 891/QĐ-SYT | 02/08/2024 | 1 | Huyện Điện Biên,Tỉnh Điện Biên
3848 | Kìm nhổ răng trẻ em | Cái | 2 | Pakistan |  | Kìm nhổ răng trẻ em | Prime Tech Surgico | Prime Tech Surgico |  |  |  | Kìm nhổ răng trẻ em Chất liệu: thép không gỉ Sai số kích thước: ± 5% Tiêu chuẩn hệ thống quản lý chất lượng của nhà sản xuất thiết bị: ISO 13485, ISO 9001. Môi trường hoạt động của thiết bị: nhiệt độ ≥ 30oC, độ ẩm ≥ 80%. Bảo hành 12 tháng | 140.000 | vn6200071658 | CÔNG TY TNHH DỊCH VỤ THIẾT BỊ VẬT TƯ CHÂU ANH | IB2400201562 | vnz000013455 | Sở Y tế tỉnh Điện Biên | Chào hàng cạnh tranh | 05/08/2024 | Số 891/QĐ-SYT | 02/08/2024 | 1 | Huyện Điện Biên,Tỉnh Điện Biên
3849 | Bộ khám (khay quả đậu, gương, gắp) | Bộ | 2 | Pakistan |  | Lấy cao răng (bộ 3)/1-800 | Frienfa | Frienfa |  |  |  | Lấy cao răng (bộ 3) 1.1. Yêu cầu chung Tiêu chuẩn hệ thống quản lý chất lượng của nhà sản xuất thiết bị: ISO 13485, ISO 9001. 1.2. Yêu cầu cấu hình - Khay quả đậu cạn: 19x12.5x1.5cm. - Cán gương: 12 cm. - Mặt gương: 2cm. - Nỉa nha: 16cm Bảo hành 12 tháng | 1.250.000 | vn6200071658 | CÔNG TY TNHH DỊCH VỤ THIẾT BỊ VẬT TƯ CHÂU ANH | IB2400201562 | vnz000013455 | Sở Y tế tỉnh Điện Biên | Chào hàng cạnh tranh | 05/08/2024 | Số 891/QĐ-SYT | 02/08/2024 | 1 | Huyện Điện Biên,Tỉnh Điện Biên
3850 | Ghế răng đơn giản | Cái | 1 | Trung Quốc |  | T-20 | Foshan Voten Medical Technology Co., Ltd | Foshan Voten Medical Technology Co., Ltd |  |  |  | Ghế nha khoa và phụ kiện: - Bồn nhổ bằng sứ đẹp, sang trọng, có thể xoay linh động - Tự động xả nước & cấp nước - Hệ thống điều khiển với 3 bộ nhớ Ghế bệnh nhân - Đèn chiếu cảm biến, bóng Led Đầu phun nước bọt có lực hút cao/thấp - Mâm dụng cụ có phanh khí - Đầu nối tay khoan chậm tốc - Đầu nối tay khoan nhanh siêu tốc - Bình chứa nước 1L - Bộ điều khiển chân đầy đủ chức năng Cấu hình cung cấp: Ghế nha khoa: 01 máy Bộ kết nối nguồn: 01 bộ Bộ tay khoan chính hãng (2 tay khoan nhanh, 1 tay khoan chậm): 01 bộ Máy nén khí cho 1 ghế nha chính hãng: 01 máy Ghế nha sĩ: 01 cái Điều kiện hoạt động: Nhiệt độ ≤ 40ºC Độ ẩm ≤ 85% Thông số kỹ thuật: Nguồn điện: AC230V, 50/60 Hz Công suất: 350VA An toàn: Class I Loại bảo vệ: Loại B Phạm vi điều chỉnh tựa đầu: 100mm Phạm vi điều chỉnh tựa lưng: 105º ~ 170 º Khả năng chịu tải của ghế nha: ≥ 137,7kg Kích thước ghế nha (D*R*C): 1880*1020*1920mm Đèn hoạt động: AC 12 – 24V, 12W Cường độ sáng: Nổi bật ≥ 15.000 Lux, sáng mờ ≥ 8000 Lux Máy sưởi: AC 24V, 80W, nhiệt độ nước 40ºC ± 5ºC Áp suất không khí: 0,55Mpa – 0,6Mpa Áp lực nước: 0,2Mpa – 0,4Mpa Tay khoan tốc độ cao: ≥ 300.000 vòng/phút (4 lỗ) Tay khoan tốc độ thấp ≥ 20.000r/min(4 lỗ) Bảo hành: 12 tháng | 70.500.000 | vn6200071658 | CÔNG TY TNHH DỊCH VỤ THIẾT BỊ VẬT TƯ CHÂU ANH | IB2400201562 | vnz000013455 | Sở Y tế tỉnh Điện Biên | Chào hàng cạnh tranh | 05/08/2024 | Số 891/QĐ-SYT | 02/08/2024 | 1 | Huyện Điện Biên,Tỉnh Điện Biên
3851 | Bộ lấy cao răng bằng tay | Bộ | 2 | Pakistan |  | 196 | Prime Tech Surgico | Prime Tech Surgico |  |  |  | Bộ tiểu phẫu (Bộ nha khoa đơn giản ) Bao gồm: - Bẩy hàm các kiểu: 01 cái - Châm khám răng các kiểu: 01 cái - Đục răng nhỏ: 01 cái Chất liệu: thép không gỉ Sai số kích thước: ± 5% Tiêu chuẩn hệ thống quản lý chất lượng của nhà sản xuất thiết bị: ISO 13485, ISO 9001. Môi trường hoạt động của thiết bị: nhiệt độ ≥ 30oC, độ ẩm ≥ 80%. Bảo hành 12 tháng | 750.000 | vn6200071658 | CÔNG TY TNHH DỊCH VỤ THIẾT BỊ VẬT TƯ CHÂU ANH | IB2400201562 | vnz000013455 | Sở Y tế tỉnh Điện Biên | Chào hàng cạnh tranh | 05/08/2024 | Số 891/QĐ-SYT | 02/08/2024 | 1 | Huyện Điện Biên,Tỉnh Điện Biên
3852 | Bộ dụng cụ hàn sâu răng ngà đơn giản | Bộ | 2 | Pakistan |  | 1-800 | Frienfa | Frienfa |  |  |  | - Bóc tách lợi hai đầu: 01 Cái. - Bay đánh chất hàn hai đầu, dài 17,5cm: 01 Cái. - Dụng cụ thẩm mỹ hai đầu tròn, có rãnh: 01 Cái. - Dụng cụ thầm mỹ hai đầu dẹt, đường kính 2.0mm, dài 17,5 cm: 01 Cái. - Dụng cụ thầm mỹ hai đầu dẹt, dài 17,5cm: 01 Cái. - Dụng cụ thẩm mỹ, đầu dẹt, đầu tròn, dài 17,5cm: 01 Cái. - Nạo ngà hai đầu, đường kính đầu 2,0mm, dài 17,5cm: 01 Cái. - Môi trường hoạt động của thiết bị: nhiệt độ ≥ 30oC, độ ẩm ≥ 80%.J73 Bảo hành 12 tháng | 1.500.000 | vn6200071658 | CÔNG TY TNHH DỊCH VỤ THIẾT BỊ VẬT TƯ CHÂU ANH | IB2400201562 | vnz000013455 | Sở Y tế tỉnh Điện Biên | Chào hàng cạnh tranh | 05/08/2024 | Số 891/QĐ-SYT | 02/08/2024 | 1 | Huyện Điện Biên,Tỉnh Điện Biên
3853 | Dụng cụ vệ sinh răng miệng | cái | 1440 | Thổ Nhĩ Kỳ | 5601 | MCAB0010 | MCAB0010 | MedOffice |  |  | 2023 | Kích thước que dài 15cm, chất liệu nhựa PP 100% và đầu bông 3 cm. Thành phần: Nước, Glycerin, Citric Acid ,Polysorbate 80, Hương chanh, Chlorhexidine digluconate, Sodium benzoate | 7.000 | vn0105841680 | CÔNG TY TNHH QUỐC TẾ VIỆT NAM ẤN ĐỘ | IB2400163216 | vn0100908613 | Bệnh viện Phổi Trung ương | Đấu thầu rộng rãi | 02/08/2024 | 1785/QĐ-BVPTƯ | 29/07/2024 | 2 | Quận Ba Đình,Thành phố Hà Nội
3854 | Kìm gắp dị vật hàm cá sấu/ răng chuột | cái | 3 | Nhật Bản |  | FG-14P-1 | Olympus | Aomori Olympus Co.,Ltd |  |  | Từ năm 2023 trở đi | Sử dụng cho ống nội soi phế quản mềm, đường kính 2.0mm. Sử dụng nhiều lần. | 16.900.000 | vn0101174429 | CÔNG TY TNHH SẢN XUẤT VÀ THƯƠNG MẠI TRẦN LÊ | IB2400162741 | vn0100908613 | Bệnh viện Phổi Trung ương | Đấu thầu rộng rãi | 02/08/2024 | 1785/QĐ-BVPTƯ | 29/07/2024 | 2 | Quận Ba Đình,Thành phố Hà Nội
3855 | Kìm sinh thiết nội soi phế quản có răng cưa | cái | 2 | Nhật Bản |  | FB-211D | Olympus | Aomori Olympus Co.,Ltd |  |  | Từ năm 2023 trở đi | Sử dụng cho ống nội soi phế quản mềm, đường kính 2.0mm. Sử dụng 1 lần. | 790.000 | vn0101174429 | CÔNG TY TNHH SẢN XUẤT VÀ THƯƠNG MẠI TRẦN LÊ | IB2400162741 | vn0100908613 | Bệnh viện Phổi Trung ương | Đấu thầu rộng rãi | 02/08/2024 | 1785/QĐ-BVPTƯ | 29/07/2024 | 2 | Quận Ba Đình,Thành phố Hà Nội
3856 | Fuji 9 - Vật liệu hàn răng, trám răng | Hộp | 3 | GC/Nhật Bản | 3006 | 4161 | GC | GC/Nhật Bản |  |  | 2024 | Vật Liệu Trám Glass Ionomer có cản quang với độ chứng cao dành cho răng sâu.Vật liệu trám glass ionomer chứa strontium độ cứng cao mang lại tất cả các đặc tính của 1 vật liệu glass ionomer chính thống cùng những đặc tính vật lý đủ mạnh để trám cho răng sâu.Độ bám dính cao, đông cứng hóa học mà không co cho phép đặt chất trám nguyên khối mà không cần đặt từng lớp.Sự giãn nở theo nhiệt tương tự như cấu trúc răng giúp giảm thiểu lực căng tại bờ miếng trám.Quy cách đóng gói: Hộp 15gram | 1.500.000 | vn2300763158 | CÔNG TY TNHH THIẾT BỊ Y TẾ VÀ THƯƠNG MẠI DỊCH VỤ TÂM THÀNH | IB2400213878 | vn2300157943 | Trung tâm Y tế thị xã Quế Võ | Đấu thầu rộng rãi | 01/08/2024 | QĐ số 612/QĐ-TTYT ngày 1/8/2024 | 01/08/2024 | 3 | Thị xã Quế Võ,Tỉnh Bắc Ninh
3857 | Fuji 7 - Vật liệu hàn răng, trám răng | Hộp | 3 | GC/Nhật Bản | 3006 | 1558 | GC | GC/Nhật Bản |  |  | 2024 | Vật liệu trám Glass Ionomer có cản quang với độ chứng cao dành cho răng sâu.Vật liệu trám glass ionomer chứa strontium độ cứng cao mang lại tất cả các đặc tính của 1 vật liệu glass ionomer chính thống cùng những đặc tính vật lý đủ mạnh để trám cho răng sâu.Độ bám dính cao, đông cứng hóa học mà không co cho phép đặt chất trám nguyên khối mà không cần đặt từng lớp.Sự giãn nở theo nhiệt tương tự như cấu trúc răng giúp giảm thiểu lực căng tại bờ miếng trám.Quy cách đóng gói: Hộp 15gram | 1.800.000 | vn2300763158 | CÔNG TY TNHH THIẾT BỊ Y TẾ VÀ THƯƠNG MẠI DỊCH VỤ TÂM THÀNH | IB2400213878 | vn2300157943 | Trung tâm Y tế thị xã Quế Võ | Đấu thầu rộng rãi | 01/08/2024 | QĐ số 612/QĐ-TTYT ngày 1/8/2024 | 01/08/2024 | 3 | Thị xã Quế Võ,Tỉnh Bắc Ninh
3858 | Bột diệt khuẩn để sử dụng điều trị tủy răng | lọ | 1 | Prevest - Ấn Độ |  | - | - | Prevest |  |  | 2023 | Mới 100% Sản xuất từ năm 2023 thành phần Calxium hydrocloride lọ nhỏ 10g Quy cách: Hộp 1 lọ | 140.000 | vn0106122008 | CÔNG TY CỔ PHẦN THIẾT BỊ VẬT TƯ HOÀNG MINH | IB2400101626 | vn0110000186 | Bệnh viện đa khoa Phạm Ngọc Thạch | Đấu thầu rộng rãi | 01/08/2024 | 191/QĐ-BVĐKPNT | 31/07/2024 | 3 | Quận Bắc Từ Liêm,Thành phố Hà Nội
3859 | đầu lấy cao răng | Chiếc | 5 | Woodpecker - Trung Quốc |  | - | - | Woodpecker |  |  | 2023 | Mới 100% Sản xuất từ năm 2023 Mũi nhọn, phù hợp cho máy Woodpecker model UDS-J Quy cách: Vỉ 5 cái | 170.000 | vn0106122008 | CÔNG TY CỔ PHẦN THIẾT BỊ VẬT TƯ HOÀNG MINH | IB2400101626 | vn0110000186 | Bệnh viện đa khoa Phạm Ngọc Thạch | Đấu thầu rộng rãi | 01/08/2024 | 191/QĐ-BVĐKPNT | 31/07/2024 | 3 | Quận Bắc Từ Liêm,Thành phố Hà Nội
3860 | Mũi cắt răng | Chiếc | 4 | Mani - Nhật Bản |  | - | - | Mani |  |  | 2023 | Mới 100% Sản xuất từ năm 2023 Chuyên dùng khoan cắt xương, chia răng số 8 trong nhổ răng tiểu phẫu, mở miệng khẩu cái Kích thước 25mm, các size Quy cách: Vỉ 4 mũi | 97.000 | vn0106122008 | CÔNG TY CỔ PHẦN THIẾT BỊ VẬT TƯ HOÀNG MINH | IB2400101626 | vn0110000186 | Bệnh viện đa khoa Phạm Ngọc Thạch | Đấu thầu rộng rãi | 01/08/2024 | 191/QĐ-BVĐKPNT | 31/07/2024 | 3 | Quận Bắc Từ Liêm,Thành phố Hà Nội
3861 | Chổi cước đánh bóng răng | Cái | 144 | Việt Nam |  | - | - | - |  |  | 2023 | Mới 100% Sản xuất từ năm 2023 Sử dụng trong đánh bóng lại bề mặt răng, dùng để lắp vào đầu tay khoan chậm Chất liệu: chổi dẻo và cứng cáp được gắn trên dầu chổi Quy cách: Hộp nhiều cái | 4.200 | vn0106122008 | CÔNG TY CỔ PHẦN THIẾT BỊ VẬT TƯ HOÀNG MINH | IB2400101626 | vn0110000186 | Bệnh viện đa khoa Phạm Ngọc Thạch | Đấu thầu rộng rãi | 01/08/2024 | 191/QĐ-BVĐKPNT | 31/07/2024 | 3 | Quận Bắc Từ Liêm,Thành phố Hà Nội
3862 | Sò đánh bóng răng | Chiếc | 400 | Hager & Werken – Germany |  | - | - | Hager & Werken |  |  | 2023 | Mới 100% Sản xuất từ năm 2023 Thành phần có 1.23% Fluor, không chưa Gluten Quy cách: Hộp nhiều sò | 7.000 | vn0106122008 | CÔNG TY CỔ PHẦN THIẾT BỊ VẬT TƯ HOÀNG MINH | IB2400101626 | vn0110000186 | Bệnh viện đa khoa Phạm Ngọc Thạch | Đấu thầu rộng rãi | 01/08/2024 | 191/QĐ-BVĐKPNT | 31/07/2024 | 3 | Quận Bắc Từ Liêm,Thành phố Hà Nội
3863 | Trục phục hình cho thân trụ răng đa hướng, kết nối côn, thẳng | Cái | 10 | Israel; CM-Nxxxx CM-Sxxxx CM-Wxxxx ; MIS Implants Technologies Ltd. | 90212900 | [7 empty] | 1.929.500 | vn0304259413 | CÔNG TY TNHH Y NHA KHOA 3D | IB2300386353 | vn0301465224 | Bệnh viện Nhân Dân Gia Định | Đấu thầu rộng rãi | 01/08/2024 | 1279/QĐ-BVNDGĐ | 24/07/2024 | 3 | Quận Bình Thạnh,TP. Hồ Chí Minh
3864 | Chân răng cấy ghép C1 | Cái | 20 | Israel; C1-xxxxx; MIS Implants Technologies Ltd. | 90219000 | [7 empty] | 4.650.000 | vn0304259413 | CÔNG TY TNHH Y NHA KHOA 3D | IB2300386353 | vn0301465224 | Bệnh viện Nhân Dân Gia Định | Đấu thầu rộng rãi | 01/08/2024 | 1279/QĐ-BVNDGĐ | 24/07/2024 | 3 | Quận Bình Thạnh,TP. Hồ Chí Minh
3865 | Bản sao thân răng cấy ghép kết nối côn | Cái | 15 | Israel; CN/CS/ CW-ITxxx CN/CS/CW-Icxxx; MIS Implants Technologies Ltd. | 90184900 | [7 empty] | 962.000 | vn0304259413 | CÔNG TY TNHH Y NHA KHOA 3D | IB2300386353 | vn0301465224 | Bệnh viện Nhân Dân Gia Định | Đấu thầu rộng rãi | 01/08/2024 | 1279/QĐ-BVNDGĐ | 24/07/2024 | 3 | Quận Bình Thạnh,TP. Hồ Chí Minh
3866 | Trục phục hình cho thân trụ răng đa hướng, kết nối côn, nghiêng | Cái | 10 | Israel; CM-SOxxx CM-WOxxx ; MIS Implants Technologies Ltd. | 90212900 | [7 empty] | 2.438.000 | vn0304259413 | CÔNG TY TNHH Y NHA KHOA 3D | IB2300386353 | vn0301465224 | Bệnh viện Nhân Dân Gia Định | Đấu thầu rộng rãi | 01/08/2024 | 1279/QĐ-BVNDGĐ | 24/07/2024 | 3 | Quận Bình Thạnh,TP. Hồ Chí Minh
3867 | Chân răng cấy ghép C1B+ | Cái | 20 | Israel; C1-xxxxx; MIS Implants Technologies Ltd. | 90219000 | [7 empty] | 4.650.000 | vn0304259413 | CÔNG TY TNHH Y NHA KHOA 3D | IB2300386353 | vn0301465224 | Bệnh viện Nhân Dân Gia Định | Đấu thầu rộng rãi | 01/08/2024 | 1279/QĐ-BVNDGĐ | 24/07/2024 | 3 | Quận Bình Thạnh,TP. Hồ Chí Minh
3868 | Kềm gắp dị vật, kết hợp giữa răng chuột và ngàm cá sấu | Cái | 10 | Mã hàng: NEX1422-C Hãng/ Nước sx: Endo - Flex GmbH/ Đức | [8 empty] | 3.255.000 | vn0305127353 | CÔNG TY CỔ PHẦN KỸ THUẬT THÁI DƯƠNG | IB2300386353 | vn0301465224 | Bệnh viện Nhân Dân Gia Định | Đấu thầu rộng rãi | 01/08/2024 | 1279/QĐ-BVNDGĐ | 24/07/2024 | 3 | Quận Bình Thạnh,TP. Hồ Chí Minh
3869 | Thân trụ răng C1 các loại | Cái | 20 | Israel; CN/CS-Mxxxx CW-Mxxxx VN-Mxxxx CW-Sxxxx CN/CS/CW-CPKxx VN-Pxxxx CN/CS-Axxxx CW/VS-Axxxx VN-Axxxx ; MIS Implants Technologies Ltd. | 90219000 | [7 empty] | 1.854.000 | vn0304259413 | CÔNG TY TNHH Y NHA KHOA 3D | IB2300386353 | vn0301465224 | Bệnh viện Nhân Dân Gia Định | Đấu thầu rộng rãi | 01/08/2024 | 1279/QĐ-BVNDGĐ | 24/07/2024 | 3 | Quận Bình Thạnh,TP. Hồ Chí Minh
3870 | Chân răng cấy ghép V3B+ | Cái | 20 | Israel; V3-xxxxx; MIS Implants Technologies Ltd. | 90219000 | [7 empty] | 6.980.000 | vn0304259413 | CÔNG TY TNHH Y NHA KHOA 3D | IB2300386353 | vn0301465224 | Bệnh viện Nhân Dân Gia Định | Đấu thầu rộng rãi | 01/08/2024 | 1279/QĐ-BVNDGĐ | 24/07/2024 | 3 | Quận Bình Thạnh,TP. Hồ Chí Minh
3871 | Nắp chụp lành thương cho thân trụ răng đa hướng | Cái | 10 | Israel; MU-H4480 ; MIS Implants Technologies Ltd. | 90219000 | [7 empty] | 742.000 | vn0304259413 | CÔNG TY TNHH Y NHA KHOA 3D | IB2300386353 | vn0301465224 | Bệnh viện Nhân Dân Gia Định | Đấu thầu rộng rãi | 01/08/2024 | 1279/QĐ-BVNDGĐ | 24/07/2024 | 3 | Quận Bình Thạnh,TP. Hồ Chí Minh
3872 | Đĩa đệm cột sống lưng loại cong TLIF răng hình kim tự tháp, các cỡ | Cái | 40 | Aero Medikal, Thổ Nhĩ Kỳ, ABCxxxx | 9021 | [7 empty] | 8.900.000 | vn0311829625 | CÔNG TY CỔ PHẦN Y TẾ THÀNH ÂN | IB2300386353 | vn0301465224 | Bệnh viện Nhân Dân Gia Định | Đấu thầu rộng rãi | 01/08/2024 | 1279/QĐ-BVNDGĐ | 24/07/2024 | 3 | Quận Bình Thạnh,TP. Hồ Chí Minh
3873 | Răng giả tháo lắp | Cái | 20 | Việt Nam |  | VTGRTL/TL040 | 373785 | Công ty Cổ Phần Nguyễn Việt Tiên |  |  | 2024 trở về sau | Răng Composite dành riêng cho phục hình tháo lắp, khôi phục hàm răng cho người cao tuổi hoặc trường hợp mất từ 1 răng trở lên hoặc mất răng toàn hàm Cấu tạo: nền hàm và răng giả * Nền hàm: + Polymethacry late de methyle + Peroxyde de benzoyle: 0.5-2% + Bột tale để làm các hạt bột rời nhau lỏng + Methacrylate de methyle * Chất liệu răng tháo lắp: Nhựa composite - Kích thước: Tùy theo kích thước hàm của bệnh nhân, lắp thiết kế lên hàm, phù hợp theo từng chỉ định của bác sĩ. - Yêu cầu chất lượng khi sử dụng: màu răng phải đúng theo bảng so màu Bác sĩ đã lấy trên người bệnh, tạo cảm giác thoải mái cho người sử dụng. - Tiêu chuẩn chất lượng: ISO 13485:2016. | 150.000 | vn0304268351 | CÔNG TY CỔ PHẦN NGUYỄN VIỆT TIÊN | IB2400169252 | vn0400228672 | BỆNH VIỆN ĐÀ NẴNG | Đấu thầu rộng rãi | 01/08/2024 | 724/QĐ-BVĐN | 29/07/2024 | 2 | Quận Hải Châu,Thành phố Đà Nẵng
3874 | Răng sứ kim loại | Cái | 30 | Việt Nam |  | VTGRHK/HK004 | 373785 | Công ty Cổ Phần Nguyễn Việt Tiên |  |  | 2024 trở về sau | Răng sứ kim loại dùng để thay thế cho răng thật hoặc phục hình răng hư tổn và thực hiện chức năng ăn nhai. - Cấu tạo: gồm khung sườn và lớp sứ men phủ bên ngoài. - Chất liệu: * Khung sườn: Hợp kim Crome - Cobalt - Niken * Lớp sứ men phủ bên ngoài: bột sứ Noritake, Ceramco3 PFZ, - Kích thước: theo yêu cầu của Bác sĩ phù hợp với kích thước và vị trí răng của bệnh nhân (tất cả các loại răng) - Bảo hành 03 năm - Hỗ trợ đặt máy, kỹ thuật viên so màu, chụp hình răng trực tiếp trên miệng bệnh nhân. - Yêu cầu chất lượng khi sử dụng: màu răng phải đúng theo bảng so màu Bác sĩ đã lấy trên người bệnh, có tính tương hợp sinh học cao, có thể kết hợp tốt với xương, tạo cảm giác thoải mái cho người sử dụng. - Tiêu chuẩn chất lượng: ISO 13485:2016 | 280.000 | vn0304268351 | CÔNG TY CỔ PHẦN NGUYỄN VIỆT TIÊN | IB2400169252 | vn0400228672 | BỆNH VIỆN ĐÀ NẴNG | Đấu thầu rộng rãi | 01/08/2024 | 724/QĐ-BVĐN | 29/07/2024 | 2 | Quận Hải Châu,Thành phố Đà Nẵng
3875 | Răng sứ Titan | Cái | 10 | Việt Nam |  | VTGRHK/HK007 | 373785 | Công ty Cổ Phần Nguyễn Việt Tiên |  |  | 2024 trở về sau | Răng sứ Titan dùng để thay thế cho răng thật hoặc phục hình răng hư tổn và thực hiện chức năng ăn nhai. - Cấu tạo: Gồm khung sườn và lớp sứ men phủ bên ngoài. - Chất liệu: * Khung sườn: Hợp kim Crome - Cobalt - Titan (trong đó Titanium có chứa 4-6%). * Lớp sứ men phủ ngoài: Bột sứ Noritake, Ceramco3 PFZ. - Kích thước: theo yêu cầu của Bác sĩ phù hợp với kích thước và vị trí răng của bệnh nhân (tất cả các loại răng). - Bảo hành 05 năm. - Hỗ trợ kỹ thuật viên khi Bác Sĩ có yêu cầu. - Yêu cầu chất lượng khi sử dụng: màu răng phải đúng theo bảng so màu Bác sĩ đã lấy trên người bệnh, tạo cảm giác thoải mái cho người sử dụng. - Tiêu chuẩn chất lượng: ISO 13485:2016. | 340.000 | vn0304268351 | CÔNG TY CỔ PHẦN NGUYỄN VIỆT TIÊN | IB2400169252 | vn0400228672 | BỆNH VIỆN ĐÀ NẴNG | Đấu thầu rộng rãi | 01/08/2024 | 724/QĐ-BVĐN | 29/07/2024 | 2 | Quận Hải Châu,Thành phố Đà Nẵng
3876 | Máy X-quang răng toàn cảnh | Cái | 1 | Phần Lan | 90221300 | Máy X-quang toàn cảnh | Planmeca Viso G7 | Planmeca |  |  |  | CẤU HÌNH 1. Thân thiết bị 01 cái 2. Đầu phát tia X 01 cái 3. Cảm biến 3D 01 cái 4. Cảm biến 2D 01 cái 5. Bộ dụng cụ cân chỉnh thiết bị. 01 bộ 6. Bộ dụng cụ hỗ trợ chụp 2D, 3D 01 bộ 7. CPU xử lý ảnh 3D 01 bộ 8. Bộ lưu điện UPS 01 cái 9. Màn hình điều khiển cảm ứng gắn trên thân thiết bị. 01 cái 10. Sách hướng dẫn sử dụng tiếng Anh + Tiếng Việt. 01 bộ | 6.614.999.000 | vn0311373893 | CÔNG TY CỔ PHẦN SEADENT | IB2400149815 | vn0105486549 | Bệnh viện Trung ương Quân đội 108 | Đấu thầu rộng rãi | 01/08/2024 | 4802/QĐ-BV | 31/07/2024 | 3 | Quận Hai Bà Trưng,Thành phố Hà Nội
3877 | Máy quét phim X-quang răng | Cái | 1 | Đức | 90184900 | Máy đọc phim X-quang nha khoa | VitaScan Mini Easy 2.0 | Durr Dental SE |  |  |  | CẤU HÌNH 1. Thân thiết bị 01 cái 2. Tấm dẫn hướng 02 cái "3. Tấm phim Phosphor + Size 0 (trẻ em): 2 tấm (22 x 35 mm)" 02 cái + Size 2 (người lớn): 2 tấm (31 x 41mm) 02 cái 4. Vỏ bảo vệ tấm phim 01 hộp 5. Cáp mạng (3m) 01 sợi 6. Hộp đựng phim Phosphor 01 cái 7. Bộ nguồn 01 bộ 8. Sách hướng dẫn sử dụng tiếng Anh + Tiếng Việt. 01 bộ | 280.000.000 | vn0311373893 | CÔNG TY CỔ PHẦN SEADENT | IB2400149815 | vn0105486549 | Bệnh viện Trung ương Quân đội 108 | Đấu thầu rộng rãi | 01/08/2024 | 4802/QĐ-BV | 31/07/2024 | 3 | Quận Hai Bà Trưng,Thành phố Hà Nội
3878 | Kim gây tê răng | Cái | 1000 | Trung Quốc |  | 01-6xx | Kim tiêm nha khoa | Zhejiang Kindly Medical Devices Co., Ltd-Trung Quốc |  |  | 2023-2024 | * Chất liệu: Làm từ thép không rỉ * Số 27, Đường kính 0,4mm, dài 21 mm | 1.400 | vn6000586498 | CÔNG TY TNHH THƯƠNG MẠI VÀ DỊCH VỤ HƯNG VIỆT | IB2400193826 | vn4100740742 | TRUNG TÂM Y TẾ THỊ XÃ AN NHƠN | Chào hàng cạnh tranh | 31/07/2024 | 1437/QĐ-TTYT | 26/07/2024 | 3 | Thị xã An Nhơn,Tỉnh Bình Định
3879 | Kẹp giữ mô, dài 155mm, răng 4x5 | Cái | 12 | Trung Quốc |  | EA015R | EA015R | B. Braun Medical (Suzhou) Co., Ltd. |  |  |  | Kẹp phẫu tích mô Allis (Kẹp giữ mô), ngàm có răng 4x5, dài 155mm - Vật liệu: Thép không gỉ đạt tiêu chuẩn EN ISO 7153-1 - Tiêu chuẩn EN ISO 13402, EU MDR (Tiêu chuẩn Châu Âu) | 3.218.205 | vn0106688530 | CÔNG TY CỔ PHẦN NGHIÊN CỨU VÀ PHÁT TRIỂN Y TẾ VIỆT NAM | IB2400151619 | vn0302203609 | Bệnh viện Đại học Y Dược Thành phố Hồ Chí Minh | Chào hàng cạnh tranh | 30/07/2024 | 2255/QĐ-BVĐHYD | 29/07/2024 | 3 | Quận 5,TP. Hồ Chí Minh
3880 | Kẹp giữ mô, dài 155mm, răng 5x6 | Cái | 5 | Malaysia |  | EA016R | EA016R | B. Braun Medical Industries Sdn. Bhd. |  |  |  | Kẹp phẫu tích mô Allis (Kẹp giữ mô), ngàm có răng 5x6, dài 155mm - Vật liệu: Thép không gỉ đạt tiêu chuẩn EN ISO 7153-1 - Tiêu chuẩn EN ISO 13402, EU MDR (Tiêu chuẩn Châu Âu) | 3.315.128 | vn0106688530 | CÔNG TY CỔ PHẦN NGHIÊN CỨU VÀ PHÁT TRIỂN Y TẾ VIỆT NAM | IB2400151619 | vn0302203609 | Bệnh viện Đại học Y Dược Thành phố Hồ Chí Minh | Chào hàng cạnh tranh | 30/07/2024 | 2255/QĐ-BVĐHYD | 29/07/2024 | 3 | Quận 5,TP. Hồ Chí Minh
3881 | Bộ vệ sinh răng miệng | Bộ | 3650 | Vương quốc Anh | 90189090 | 3016001 | Bộ bàn chải chuyên dụng vệ sinh răng miệng tích hợp hút dịch trên ống cho bệnh nhân thở máy | Intersurgical |  |  | 2023 | gồm 4 món + Bộ vệ sinh răng miệng cho người bệnh + Thiết kế chất liệu mềm vừa đủ khi chải không bị rách nướu, nhỏ và dài để dễ dàng tiếp cận đến những chân răng nằm sâu bên trong, + Tích hợp thêm chức năng của ống hút dịch cầm tay nằm trên thân bàn chải theo sự điều chỉnh của người sử dụng. + Bao gồm: + 01 bàn chải dài 20cm, đầu bàn chải dài 13cm, thân cầm : 7cm + 01 lọ đựng nước súc miệng trọng lượng 15.4g, được đánh sẵn mức đo trên lọ từ 5+> 15ml + 01 gói dung dịch súc miệng 0,12% chlorhexcidine (15ml), + 01 dụng cụ thấm môi chống khô dài 152mm. + Chất liệu : ABS, TPE, PP, LDPE + Hỗ trợ cải thiện tình trạng bệnh lý viêm phổi thở máy( VAP) + Tiệt khuẩn | 94.500 | vn0310942836 | CÔNG TY TNHH VẬT LIỆU Y TẾ VIỆT | IB2400176807 | vn0301514626 | Bệnh Viện An Bình | Đấu thầu rộng rãi | 30/07/2024 | 782/QĐ-BVAB | 22/07/2024 | 2 | Quận 5,TP. Hồ Chí Minh
3882 | Hàm Forceps kẹp Clickline MANHES, nhiều răng cỡ 5mm | Cái | 5 | Đức |  | 33310ME | 33310ME | KARL STORZ SE & CO. KG |  |  | 2023 trở về sau | Hàm forceps kẹp CLICKline, hàm rộng 4.8mm, dài 14mm, hoạt động đơn, dùng để kẹp chính xác và không gây tổn thương. Cỡ 5mm, dài: 36cm. Cam kết tương thích với tay cầm Clickline - KARL STORZ/Đức | 9.667.000 | vn0101147344 | CÔNG TY TNHH ĐẦU TƯ PHÁT TRIỂN TRANG THIẾT BỊ Y TẾ | IB2400176153 | vn2800835499 | Bệnh viện Phụ sản Thanh Hoá | Đấu thầu rộng rãi | 29/07/2024 | 622/QĐ-BVPS | 29/07/2024 | 2 | Thành phố Thanh Hoá,Tỉnh Thanh Hoá
3883 | Phim chụp X-Quang răng 3 cm x 4 cm | tờ | 1000 | Các Tiểu Vương quốc Ả Rập Thống nhất | 3701 | Ergonom-X | Ergonom-X | Dentalfilm FZCO. |  |  | 2023 | Có sẵn dung dịch rửa phim trong mỗi gói, không cần buồng tối. Cho kết quả film hình ảnh sắc nét chỉ trong khoảng 1 phút. Không gây kích ứng khi chụp. Độ sắc nét giữ được đến 10 năm. Tiêu chuẩn ISO 13485. | 13.000 | vn0105171059 | CÔNG TY TNHH THƯƠNG MẠI DỊCH VỤ PHƯƠNG LINH VIỆT NAM | IB2400182923 | vn0104156393 | Bệnh viện đa khoa Sóc Sơn | Đấu thầu rộng rãi | 29/07/2024 | 362/QĐ-BV | 25/07/2024 | 1 | Huyện Sóc sơn,Thành phố Hà Nội
3884 | Gắp dị vật răng chuột kết hợp cá sấu, sử dụng nhiều lần | Cái | 50 | Hãng sản xuất: MTW - Endoskopie W.Haag KG - Nước sản xuất: Đức; Ký mã hiệu: 07 21 32 0 | 9018 |  |  |  | 07 21 32 0 | 170000035/PCBA-HCM |  |  | 8.970.000 | vn0310520947 | CÔNG TY TNHH THIẾT BỊ Y TẾ ETC | IB2300288399 | vn0301479869 | BỆNH VIỆN NHÂN DÂN 115 | Đấu thầu rộng rãi | 27/07/2024 | 1618/QĐ-BVND115 | 26/07/2024 | 5 | Quận 10,TP. Hồ Chí Minh
3885 | Mũi khoan răng | Vỉ | 4 | Việt Nam |  | BR-33, TR-25 | CARBIDE BURS | Mani |  |  | Từ năm 2023 trở đi | Đây là mũi khoan nha khoa kim cương với chuôi bằng thép không gỉ | 132.500 | vn0107834128 | CÔNG TY CỔ PHẦN AK GLOBAL VIỆT NAM | IB2400176561 | vn1000426061 | Bệnh viện Nhi Thái Bình | Đấu thầu rộng rãi | 24/07/2024 | Số 1115/QĐ-BVN | 23/07/2024 | 2 | Tỉnh Thái Bình
3886 | Ghế răng nha khoa | Bộ | 2 | Xuất xứ máy chính: Đức | 9402 | Loại: Ultimate Comfort Model: UCH | Ritter Concept GmbH | Hãng sản xuất máy chính: Ritter Concept GmbH |  |  |  | Chi tiết tại Bảng đáp ứng kỹ thuật | 448.000.000 | vn0101178800 | Liên danh Việt Nhật - Trần Lê - Nguyên Đô | IB2400179022 | vn3200098291 | Sở Y tế tỉnh Quảng Trị | Đấu thầu rộng rãi | 23/07/2024 | 534/QĐ-SYT | 23/07/2024 | 1 | Tỉnh Quảng Trị
3887 | Vật liệu hàn răng | Cái | 2 | Xuất xứ; GC - Nhật Bản | [8 empty] | 1.430.000 | vn0106342613 | CÔNG TY TNHH TRANG THIẾT BỊ Y TẾ ANH SƠN | IB2300310291 | vn1000509857 | Bệnh viện đa khoa Thái Thụy | Đấu thầu rộng rãi | 23/07/2024 | 41/QĐ-BVTT | 29/01/2024 | 1 | Tỉnh Thái Bình
3888 | Phim X quang răng | Tờ | 300 | Chủng loại: CEADENT DI, xuất xứ: Agfa Gevaert N.V/Bỉ | [8 empty] | 7.000 | vn0106342613 | CÔNG TY TNHH TRANG THIẾT BỊ Y TẾ ANH SƠN | IB2300310291 | vn1000509857 | Bệnh viện đa khoa Thái Thụy | Đấu thầu rộng rãi | 23/07/2024 | 41/QĐ-BVTT | 29/01/2024 | 1 | Tỉnh Thái Bình
3889 | Tẩy trắng răng tại ghế răng 35% | Bộ | 5 | Ultradent - Hoa Kỳ | 3006 | 5405-U + 4105 + 1826_1 | 5405-U + 4105 + 1826_1 | Ultradent - Hoa Kỳ |  |  | 2023 trở về sau | 01 bộ bao gồm: 01 tuýp tẩy trắng, 01 thanh cắn, 01 che lợi Có chứa PF (Nitrat Kali & Fluor) giảm ê buốt & giảm sâu răng, làm cứng men răng Chứa 20% nước giúp giảm tình trạng mất nước và tái phát màu Nồng độ PF 35% Tiêu chuẩn sản xuất : ISO 13485 và FDA Hoa Kỳ | 1.031.000 | vn0302130894 | CÔNG TY TNHH TRANG THIẾT BỊ NHA KHOA | IB2400171531 | vn0106153711 | Bệnh viện Hữu Nghị Việt Nam Cu Ba Hà Nội | Đấu thầu rộng rãi | 22/07/2024 | 334/QĐ-VNCB | 19/07/2024 | 2 | Quận Hoàn Kiếm,Thành phố Hà Nội
3890 | Kìm nhổ răng 8 hàm trên | Cái | 50 | Mille - Việt Nam |  | 9.002.6~9.002.28 | 9.002.6~9.002.28 | Mille - Việt Nam |  |  | 2023 trở về sau | Dùng để nhổ răng 8 hàm trên. Được làm bằng thép không gỉ 1 cái/Túi | 1.018.000 | vn0302130894 | CÔNG TY TNHH TRANG THIẾT BỊ NHA KHOA | IB2400171531 | vn0106153711 | Bệnh viện Hữu Nghị Việt Nam Cu Ba Hà Nội | Đấu thầu rộng rãi | 22/07/2024 | 334/QĐ-VNCB | 19/07/2024 | 2 | Quận Hoàn Kiếm,Thành phố Hà Nội
3891 | Nạo ổ răng | Cái | 50 | Pakistan | 9018 | Cây nạo ổ | Cây nạo ổ | Pakistan |  |  | 2023 trở về sau | Loại 2 đầu Làm bằng thép không gỉ Túi 1 cái | 170.280 | vn0302130894 | CÔNG TY TNHH TRANG THIẾT BỊ NHA KHOA | IB2400171531 | vn0106153711 | Bệnh viện Hữu Nghị Việt Nam Cu Ba Hà Nội | Đấu thầu rộng rãi | 22/07/2024 | 334/QĐ-VNCB | 19/07/2024 | 2 | Quận Hoàn Kiếm,Thành phố Hà Nội
3892 | Cây nạy răng | Cái | 10 | Hàn Quốc | 90184900 | ERP1, ERP2, ERP3 | Osung | Osung |  |  | 2022-2024 | Cán bằng kim loại Có 3 đầu: thẳng kích thước 1.6mm, khuỷu trái - phải kích thước 1.8mm Có thể hấp được ở nhiệt độ 134 độ Thiết kế từ thép không gỉ cao cấp | 727.500 | vn0312439106 | CÔNG TY TNHH THIẾT BỊ Y TẾ MEDENT | IB2400171531 | vn0106153711 | Bệnh viện Hữu Nghị Việt Nam Cu Ba Hà Nội | Đấu thầu rộng rãi | 22/07/2024 | 334/QĐ-VNCB | 19/07/2024 | 2 | Quận Hoàn Kiếm,Thành phố Hà Nội
3893 | Bột đánh bóng cao răng | Cốc | 1000 | Directa - Sweden | 9018 | 690123; 690122 | 690123; 690122 | Directa - Sweden |  |  | 2023 trở về sau | Giai đoạn đầu của đánh bóng hoàn hảo Đối với bề mặt bị đổi màu và lớp bám dày Loại bỏ hiệu quả các vết bẩn cứng đầu do cà phê, trà, thuốc lá Chất mài mòn: đá bọt Chứa 0.1% Florua Sử dụng kết hợp với Prophy Paste khác Tiêu chuẩn ISO,CE | 18.708 | vn0302130894 | CÔNG TY TNHH TRANG THIẾT BỊ NHA KHOA | IB2400171531 | vn0106153711 | Bệnh viện Hữu Nghị Việt Nam Cu Ba Hà Nội | Đấu thầu rộng rãi | 22/07/2024 | 334/QĐ-VNCB | 19/07/2024 | 2 | Quận Hoàn Kiếm,Thành phố Hà Nội
3894 | Đầu lấy cao răng bằng kim loại dưới nướu | Cái | 20 | Maillerfer-Thuỵ Sĩ | 9018 | INSERT | INSERT | Maillerfer-Thuỵ Sĩ |  |  | 2023 trở về sau | Dùng lấy cao răng dưới nướu mức độ nhẹ đến trung bình. Sử dụng cho máy Cavitron Bocat Pro Denstply Hộp 1 cái | 2.256.290 | vn0302130894 | CÔNG TY TNHH TRANG THIẾT BỊ NHA KHOA | IB2400171531 | vn0106153711 | Bệnh viện Hữu Nghị Việt Nam Cu Ba Hà Nội | Đấu thầu rộng rãi | 22/07/2024 | 334/QĐ-VNCB | 19/07/2024 | 2 | Quận Hoàn Kiếm,Thành phố Hà Nội
3895 | Que hàn răng các loại | Cái | 120 | Pakistan |  | Cây trám | Cây trám | Pakistan |  |  | 2023 trở về sau | Chất liệu Inox không gỉ, 1 đầu tròn 1 đầu dẹt 1 cái/Túi | 144.000 | vn0302130894 | CÔNG TY TNHH TRANG THIẾT BỊ NHA KHOA | IB2400171531 | vn0106153711 | Bệnh viện Hữu Nghị Việt Nam Cu Ba Hà Nội | Đấu thầu rộng rãi | 22/07/2024 | 334/QĐ-VNCB | 19/07/2024 | 2 | Quận Hoàn Kiếm,Thành phố Hà Nội
3896 | Kìm răng 4 và 5 hàm trên | Cái | 20 | Mille - Việt Nam |  | 9.002.6~9.002.28 | 9.002.6~9.002.28 | Mille - Việt Nam |  |  | 2023 trở về sau | Chất liệu thép không gỉ 1 cái/Túi | 1.018.000 | vn0302130894 | CÔNG TY TNHH TRANG THIẾT BỊ NHA KHOA | IB2400171531 | vn0106153711 | Bệnh viện Hữu Nghị Việt Nam Cu Ba Hà Nội | Đấu thầu rộng rãi | 22/07/2024 | 334/QĐ-VNCB | 19/07/2024 | 2 | Quận Hoàn Kiếm,Thành phố Hà Nội
3897 | Đầu lấy cao răng bằng kim loại trên nướu | Cái | 20 | Maillerfer-Thuỵ Sĩ | 9018 | INSERT | INSERT | Maillerfer-Thuỵ Sĩ |  |  | 2023 trở về sau | Thiết kế kiểu P, lấy cao răng trên nướu Phun nước ngoài Hộp 1 cái | 2.256.290 | vn0302130894 | CÔNG TY TNHH TRANG THIẾT BỊ NHA KHOA | IB2400171531 | vn0106153711 | Bệnh viện Hữu Nghị Việt Nam Cu Ba Hà Nội | Đấu thầu rộng rãi | 22/07/2024 | 334/QĐ-VNCB | 19/07/2024 | 2 | Quận Hoàn Kiếm,Thành phố Hà Nội
3898 | Cây đưa chất hàn răng | Cái | 30 | Mille - Việt Nam |  | 9.018.37 | 9.018.37 | Mille - Việt Nam |  |  | 2023 trở về sau | Làm bằng thép không rỉ Một đầu tròn, một đầu dẹt 1 cái/túi | 446.000 | vn0302130894 | CÔNG TY TNHH TRANG THIẾT BỊ NHA KHOA | IB2400171531 | vn0106153711 | Bệnh viện Hữu Nghị Việt Nam Cu Ba Hà Nội | Đấu thầu rộng rãi | 22/07/2024 | 334/QĐ-VNCB | 19/07/2024 | 2 | Quận Hoàn Kiếm,Thành phố Hà Nội
3899 | Chụp mão răng trẻ em | Hộp | 3 | Shinhung - Hàn quốc | 9018 | D-UR-2 -> D-UR-7 D-UL-2 -> D-UL-7 D-LR-2 -> D-LR-7 D-LL-2 -> D-LL-7 E-UR -2 -> E-UR-7 E-UL-2 -> E-UL-7 E-LR-2 -> E-LR-7 E-LL-2 -> E-LL-7 | D-UR-2 -> D-UR-7 D-UL-2 -> D-UL-7 D-LR-2 -> D-LR-7 D-LL-2 -> D-LL-7 E-UR -2 -> E-UR-7 E-UL-2 -> E-UL-7 E-LR-2 -> E-LR-7 E-LL-2 -> E-LL-7 | Shinhung - Hàn quốc |  |  | 2023 trở về sau | Chụp mão thép cho răng trẻ em các cỡ. Hộp 5 cái | 495.000 | vn0302130894 | CÔNG TY TNHH TRANG THIẾT BỊ NHA KHOA | IB2400171531 | vn0106153711 | Bệnh viện Hữu Nghị Việt Nam Cu Ba Hà Nội | Đấu thầu rộng rãi | 22/07/2024 | 334/QĐ-VNCB | 19/07/2024 | 2 | Quận Hoàn Kiếm,Thành phố Hà Nội
3900 | Hoạt chất ngừa sâu răng | Hộp | 5 | Kid-E-dental - Ấn Độ |  | Silver Diamine Fluoride SDF | Silver Diamine Fluoride SDF | Kid-E-dental - Ấn Độ |  |  | 2023 trở về sau | Dung dịch không màu, gồm 25% thành phần bạc có chức năng kháng khuẩn, 8% diamine có vai trò như một dung môi và 5% fluoride có vai trò tái khoáng . Silver Diamide Fluor 38% Hộp/ Lọ 5ml | 2.827.500 | vn0302130894 | CÔNG TY TNHH TRANG THIẾT BỊ NHA KHOA | IB2400171531 | vn0106153711 | Bệnh viện Hữu Nghị Việt Nam Cu Ba Hà Nội | Đấu thầu rộng rãi | 22/07/2024 | 334/QĐ-VNCB | 19/07/2024 | 2 | Quận Hoàn Kiếm,Thành phố Hà Nội
3901 | Kìm nhổ răng 8 hàm dưới | Cái | 50 | Mille - Việt Nam |  | 9.002.6~9.002.28 | 9.002.6~9.002.28 | Mille - Việt Nam |  |  | 2023 trở về sau | Dùng để nhổ răng 8 hàm dưới. Được làm bằng thép không gỉ 1 cái/Túi | 1.018.000 | vn0302130894 | CÔNG TY TNHH TRANG THIẾT BỊ NHA KHOA | IB2400171531 | vn0106153711 | Bệnh viện Hữu Nghị Việt Nam Cu Ba Hà Nội | Đấu thầu rộng rãi | 22/07/2024 | 334/QĐ-VNCB | 19/07/2024 | 2 | Quận Hoàn Kiếm,Thành phố Hà Nội
3902 | Tẩy trắng răng tại ghế răng 40% | Tuýp | 5 | Ultradent - Hoa Kỳ | 3006 | 4754-U | 4754-U | Ultradent - Hoa Kỳ |  |  | 2023 trở về sau | Tẩy trắng răng tại ghế răng 40% dùng trong nha khoa Thành phần: chứa PF (Nitrat Kali & Fluor) giảm ê buốt & giảm sâu răng, làm cứng men răng Chứa 20% nước giúp giảm tình trạng mất nước và tái phát màu Nồng độ PF 35% Tiêu chuẩn sản xuất : ISO 13485 và FDA Hoa kỳ | 930.000 | vn0302130894 | CÔNG TY TNHH TRANG THIẾT BỊ NHA KHOA | IB2400171531 | vn0106153711 | Bệnh viện Hữu Nghị Việt Nam Cu Ba Hà Nội | Đấu thầu rộng rãi | 22/07/2024 | 334/QĐ-VNCB | 19/07/2024 | 2 | Quận Hoàn Kiếm,Thành phố Hà Nội
3903 | Bộ dụng cụ đặt chốt chân răng | Bộ | 2 | Maillerfer-Thuỵ Sĩ | 9018 | C226T00000800 | C226T00000800 | Maillerfer-Thuỵ Sĩ |  |  | 2023 trở về sau | Bộ Gồm: 145 chốt, 8 mũi khoan và 3 đầu vặn chốt + 25 chốt 008S, 25 chốt 108S, 25 chốt 108L + 20 chốt 208S, 20 chốt 208L + 15 chốt 308S, 15 chốt 308L Tiêu chuẩn ISO,CE | 7.040.000 | vn0302130894 | CÔNG TY TNHH TRANG THIẾT BỊ NHA KHOA | IB2400171531 | vn0106153711 | Bệnh viện Hữu Nghị Việt Nam Cu Ba Hà Nội | Đấu thầu rộng rãi | 22/07/2024 | 334/QĐ-VNCB | 19/07/2024 | 2 | Quận Hoàn Kiếm,Thành phố Hà Nội
3904 | Kim đưa chất hàn răng vào ống tủy (Lentulo) | Vỉ | 50 | United Dental Changzhou - Trung Quốc | 9018 | UDPC000025A01 UDPC000021A01 | UDPC000025A01 UDPC000021A01 | United Dental Changzhou - Trung Quốc |  |  | 2023 trở về sau | Làm bằng thép không gỉ có độ đàn hồi, mềm dẻo linh hoạt. Chịu được nhiệt độ hấp khử trùng tái sử dụng mà không bị biến dạng biến tính Hộp 4 cái | 220.000 | vn0302130894 | CÔNG TY TNHH TRANG THIẾT BỊ NHA KHOA | IB2400171531 | vn0106153711 | Bệnh viện Hữu Nghị Việt Nam Cu Ba Hà Nội | Đấu thầu rộng rãi | 22/07/2024 | 334/QĐ-VNCB | 19/07/2024 | 2 | Quận Hoàn Kiếm,Thành phố Hà Nội
3905 | Kim gây tê răng | Cái | 10000 | Shinhung - Hàn quốc | 9018 | 517355-L30 530539-S21 100761-S21 524473-XS11 | 517355-L30 530539-S21 100761-S21 524473-XS11 | Shinhung - Hàn quốc |  |  | 2023 trở về sau | Kim gây tê răng Dùng trong nha khoa các cỡ Hộp 100 cái | 1.900 | vn0302130894 | CÔNG TY TNHH TRANG THIẾT BỊ NHA KHOA | IB2400171531 | vn0106153711 | Bệnh viện Hữu Nghị Việt Nam Cu Ba Hà Nội | Đấu thầu rộng rãi | 22/07/2024 | 334/QĐ-VNCB | 19/07/2024 | 2 | Quận Hoàn Kiếm,Thành phố Hà Nội
3906 | Châm thăm răng | Cái | 150 | Mille - Việt Nam |  | 9.020.18 | 9.020.18 | Mille - Việt Nam |  |  | 2023 trở về sau | Có hai đầu Chất liệu bằng Innox | 133.000 | vn0302130894 | CÔNG TY TNHH TRANG THIẾT BỊ NHA KHOA | IB2400171531 | vn0106153711 | Bệnh viện Hữu Nghị Việt Nam Cu Ba Hà Nội | Đấu thầu rộng rãi | 22/07/2024 | 334/QĐ-VNCB | 19/07/2024 | 2 | Quận Hoàn Kiếm,Thành phố Hà Nội
3907 | Bẩy chân răng các loại | Bộ | 30 | Mille - Việt Nam |  | 9.004.xx | 9.004.xx | Mille - Việt Nam |  |  | 2023 trở về sau | Một bộ gồm 7 chi tiết: Gồm bẩy thẳng và bẩy khuỷu, làm bằng thép không gỉ 7 Cái/Bộ | 4.477.000 | vn0302130894 | CÔNG TY TNHH TRANG THIẾT BỊ NHA KHOA | IB2400171531 | vn0106153711 | Bệnh viện Hữu Nghị Việt Nam Cu Ba Hà Nội | Đấu thầu rộng rãi | 22/07/2024 | 334/QĐ-VNCB | 19/07/2024 | 2 | Quận Hoàn Kiếm,Thành phố Hà Nội
3908 | Acid phosphoric 37%, trám răng | Cây | 4 | Hàn Quốc |  | Meta Etchant | Chất hàn răng | Meta Biomed Co., Ltd-Hàn Quốc |  |  |  | Đạt tiêu chuẩn ISO 13485 hoặc tiêu chuẩn cơ sở hoặc CE, Cây 3g | 71.525 | vn3301068656 | CÔNG TY CỔ PHẦN DƯỢC PHẨM VÀ THIẾT BỊ Y TẾ TÂM ĐỨC | IB2400179210 | vn3300371177 | Trung tâm Y tế huyện Phú Vang | Chào hàng cạnh tranh | 22/07/2024 | 589/QĐ-TTYT | 22/07/2024 | 2 | Huyện Phú Vang,Tỉnh Thừa Thiên Huế
3909 | Mũi khoan mài cùi răng sứ | Mũi | 60 | Việt Nam | 90184900 | DIA- BURS | Mũi khoan răng DIA- BURS | Mani Hanoi Co., Ltd |  |  | Không hạn sử dụng | "DÙNG TRONG NHA KHOA Sản phẩm này được sử dụng bằng cách kết nối với một tay khoan nha khoa và xoay để khoan các vật liệu cứng và mô. Đây là mũi khoan nha khoa kim cương với chuôi bằng thép không gỉ và là sản phẩm chưa tiệt trùng. 1)Kim loại cơ bản :Thép không gỉ (bao gồm niken và crôm) 2) Mũi khoan: Tinh thể kim cương gắn với kim loại cơ bản ( bao gồm niken và crôm¦) 3) Chuôi: Thép không gỉ (bao gồm niken và crôm)" | 24.150 | vn0300534193 | CÔNG TY CỔ PHẦN TRANG THIẾT BỊ KỸ THUẬT Y TẾ THÀNH PHỐ HỒ CHÍ MINH | IB2400144853 | vn0303797786 | Bệnh viện Quận 8 | Chào hàng cạnh tranh | 19/07/2024 | 249/QĐ-BVQ8 | 18/07/2024 | 2 | Quận 8,TP. Hồ Chí Minh
3910 | Mũi khoan thông chốt | Cây | 40 | Việt Nam | 90184900 | Peeso Reamers | Kim khoan răng Peeso Reamers | Mani Hanoi Co., Ltd |  |  | Không hạn sử dụng | "DÙNG TRONG NHA KHOA Kích thước dài 28-32mm, có 6 size với kich thước tương ứng : số 1(0,70mm)- số 2(0,90mm), số 3 (1,1mm), số 4 (1,3mm) , số 5(1,5mm), số 6 (1,7mm)" | 25.830 | vn0300534193 | CÔNG TY CỔ PHẦN TRANG THIẾT BỊ KỸ THUẬT Y TẾ THÀNH PHỐ HỒ CHÍ MINH | IB2400144853 | vn0303797786 | Bệnh viện Quận 8 | Chào hàng cạnh tranh | 19/07/2024 | 249/QĐ-BVQ8 | 18/07/2024 | 2 | Quận 8,TP. Hồ Chí Minh
3911 | Mũi khoan tungten | Cây | 100 | Việt Nam | 90184900 | Carbide Burs | Mũi khoan răng Carbide Burs | Mani Hanoi Co., Ltd |  |  | Không hạn sử dụng | "DÙNG TRONG NHA KHOA Sản phẩm này được sử dụng bằng cách kết nối với một thiết bị chủ động có tay xoay để mài các vật liệu và mô cứng. Đây là mũi khoan dùng trong nha khoa làm bằng thép không gỉ. Đây là sản phẩm chưa tiệt trùng Vật liệu chính: 1)Mũi khoan: Vonfram, cacbua, 2)Chuôi : Vonfram,. cacbua, ※ ※Một số loại của sản phẩm này có chuôi bằng thép không gỉ ( gồm ni-ken và crôm)" | 59.850 | vn0300534193 | CÔNG TY CỔ PHẦN TRANG THIẾT BỊ KỸ THUẬT Y TẾ THÀNH PHỐ HỒ CHÍ MINH | IB2400144853 | vn0303797786 | Bệnh viện Quận 8 | Chào hàng cạnh tranh | 19/07/2024 | 249/QĐ-BVQ8 | 18/07/2024 | 2 | Quận 8,TP. Hồ Chí Minh
3912 | Mũi Endo Z | Cây | 15 | Việt Nam | 90184900 | M15EZ | Mũi khoan răng CARBIDE BURS -M15EZ | Mani Hanoi Co., Ltd |  |  | Không hạn sử dụng | Dùng trong nha khoa | 99.225 | vn0300534193 | CÔNG TY CỔ PHẦN TRANG THIẾT BỊ KỸ THUẬT Y TẾ THÀNH PHỐ HỒ CHÍ MINH | IB2400144853 | vn0303797786 | Bệnh viện Quận 8 | Chào hàng cạnh tranh | 19/07/2024 | 249/QĐ-BVQ8 | 18/07/2024 | 2 | Quận 8,TP. Hồ Chí Minh
3913 | Đầu đánh bóng răng | Mũi | 60 | Mỹ |  | 624055X 624065X 624045X | Dentsply Caulk | Dentsply Caulk |  |  | ≥ 2023 | Dạng hình nụ, hình ly, hình dĩa | 43.400 | vn0311229963 | CÔNG TY TRÁCH NHIỆM HỮU HẠN MỘT THÀNH VIÊN CÔNG NGHỆ CAO VÀ THƯƠNG MẠI QUỐC TẾ HẢI LONG | IB2400144853 | vn0303797786 | Bệnh viện Quận 8 | Chào hàng cạnh tranh | 19/07/2024 | 249/QĐ-BVQ8 | 18/07/2024 | 2 | Quận 8,TP. Hồ Chí Minh
3914 | Cọ bôi keo trám răng | Cái | 3000 | Úc | 9018 | SDI-8100116 | 8100116 | SDI Limited |  |  | 2024 | Cọ bôi dùng một lần Points giúp nhanh chóng đưa một lượng nhỏ vật liệu vào những vùng khó chạm đến trong miệng. Chỉ định : Trám sealant, Dán keo, Tẩy khoáng, Lót nền hõm răng, Bôi dung dịch cầm máu, Lau vật liệu thừa, Nén canxi hydroxit. Cọ được sử dụng 1 lần. | 893 | vn0312024302 | CÔNG TY CỔ PHẦN TRANG THIẾT BỊ Y NHA KHOA VIỆT ĐĂNG | IB2400144853 | vn0303797786 | Bệnh viện Quận 8 | Chào hàng cạnh tranh | 19/07/2024 | 249/QĐ-BVQ8 | 18/07/2024 | 2 | Quận 8,TP. Hồ Chí Minh
3915 | Kẹp răng chuột 18cm | Cái | 20 | Pakistan |  | 51_201 | Prime | Prime |  |  | 2023 trở về sau | Dài 18cm. Chất liệu thép không gỉ. | 84.000 | vn0401823561 | CÔNG TY TNHH MTV THIẾT BỊ Y TẾ THANH LỘC PHÁT | IB2400113783 | vn5900618239 | Trung tâm Y tế huyện Krông Pa | Đấu thầu rộng rãi | 19/07/2024 | 155/QĐ-TTYT | 15/07/2024 | 2 | Huyện Krông Pa,Tỉnh Gia Lai
3916 | Bẩy chân răng các loại | Cái | 10 | Pakistan | 3006 | Bẩy chân răng | Bẩy chân răng | Prime tech surgico |  |  | 2023 trở đi | Dùng trong nha khoa | 57.000 | vn0101953129 | CÔNG TY CỔ PHẦN SẢN XUẤT VÀ XUẤT NHẬP KHẨU VIETLAND | IB2400177441 | vn0103718152 | Bệnh viện đa khoa huyện Phúc Thọ | Đấu thầu rộng rãi | 18/07/2024 | 522/QĐ-BV | 12/07/2024 | 1 | Huyện Phúc Thọ,Thành phố Hà Nội
3917 | Xi măng hàn răng A3 | Lọ | 3 | Nhật Bản | 3006 | Fuji IX A3 | Fuji IX A3 | GC Corporation |  |  | 2023 trở đi | Dùng trong nha khoa. Lọ 15g | 1.200.000 | vn0101953129 | CÔNG TY CỔ PHẦN SẢN XUẤT VÀ XUẤT NHẬP KHẨU VIETLAND | IB2400177441 | vn0103718152 | Bệnh viện đa khoa huyện Phúc Thọ | Đấu thầu rộng rãi | 18/07/2024 | 522/QĐ-BV | 12/07/2024 | 1 | Huyện Phúc Thọ,Thành phố Hà Nội
3918 | Phim răng kèm thuốc rửa | Tờ | 200 | UAE | 3701 | ERGONOM-X | Phim X-quang nha khoa rửa nhanh ERGONOM-X | DENTAL FILM FZCO |  |  | 2024 | Phim răng kèm thuốc rửa, kích thước khoảng 3x4 cm | 19.800 | vn0104395063 | CÔNG TY CỔ PHẦN THIẾT BỊ Y TẾ VÀ HÓA CHẤT HÀ NỘI | IB2400161253 | vn0104116866 | Bệnh viện đa khoa Đông Anh | Đấu thầu rộng rãi | 12/07/2024 | Số: 1122/QĐ-BVĐKĐA | 10/07/2024 | 3 | Huyện Đông Anh,Thành phố Hà Nội
3919 | Bàn chải vệ sinh răng miệng bằng bọt biển (Sponge brush for oral care) | túi | 150 | Việt Nam, Saraya | 9603 | [7 empty] | 400.000 | vn3701771292 | CÔNG TY TNHH KỸ NGHỆ XANH | IB2300394435 | vn3900379347 | Bệnh viện đa khoa tỉnh Tây Ninh | Đấu thầu rộng rãi | 12/07/2024 | 366/QĐ-BVĐK | 09/07/2024 | 4 | Thành phố Tây Ninh,Tỉnh Tây Ninh
3920 | Panh đầu vợt có răng 25cm | Cái | 30 | Prime Tech Surgico; Pakistan; 19_1020; Panh đầu vợt có răng 25cm | [8 empty] | 54.000 | vn0101896657 | CÔNG TY TNHH ĐẦU TƯ THƯƠNG MẠI TRƯỜNG THỊNH | IB2300374729 | vn0401694450 | BỆNH VIỆN UNG BƯỚU ĐÀ NẴNG | Đấu thầu rộng rãi | 09/07/2024 | 527/QĐ-BVUBĐN | 04/07/2024 | 3 | Quận Liên Chiểu,Thành phố Đà Nẵng
3921 | Composite dạng lỏng | Tuýp | 10 | Brasil |  | 51521 51522 51523 51524 51525 51527 | Vật liệu trám răng - NTPremium Flow (5152x) | Vigodent S/A Ind e Com |  |  | 2023 trở về sau | Vật liệu trám bít các lỗ hổng trên răng, dùng trong trám răng, trám phòng ngừa, điều trị tủy răng Thành phần: Composite dạng lỏng với hạt độn nano-hybrid - Cấu tạo: tỷ lệ hạt độn Nano chiếm ≥ 65% thể tích. - Màu A1, 2 ,3, 3.5, 4 - Tương thích với đèn quang trùng hợp, cây trám composite, keo dán composite, cây bôi keo... - Quy cách: Ống 2g - Đạt tiêu chuẩn Châu Âu | 410.000 | vn1800665083 | CÔNG TY TNHH TRANG THIẾT BỊ Y TẾ MIỀN TÂY | IB2400166988 | vn1900345506 | Trung tâm Y tế huyện Phước Long | Chào hàng cạnh tranh | 09/07/2024 | 264/QĐ-TTYT | 09/07/2024 | 2 | Huyện Phước Long,Tỉnh Bạc Liêu
3922 | Composite dạng đặc | Tuýp | 10 | Brasil |  | 51487 51488 51489 51490 51491 | Vật liệu trám răng - NT Premium - 51xxx (51272 ; 51266 ; 51369 ; 51487 ; 51488 ; 51489 ; 51490 ; 51491 ; 51281 ; 51282 ; 51483 ; 51485 ; 51486 ; 51392 ; 51393 ; 51394 ; 51395 ; 51396) | Vigodent S/A Ind e Com |  |  | 2023 trở về sau | - Composite quang trùng hợp, có đặc tính cơ học và phản xạ ánh sáng giống răng tự nhiên - Thành phần resin có trọng lượng phân tử cao, giảm sự co rút. - Các hạt độn micro tương đối đồng nhất trogn NT Premium giúp Composite có độ bóng cao và giữ được độ bóng lâu dài (VNN>6). Hệ thống hạt độn đặc biệt cũng được dùng để giảm độ dính vào dụng cụ nhưng vẫn đảm bảo dễ thao tác và điêu khắc. - Dưới ánh sáng UV, NT Premium có màu sắc và độ phản xạ, độ truyền ánh sáng giống răng tự nhiên. - Được thiết kế theo bảng màu Vita classic, chỉ cần trám một loại cho miếng trám, không cần kỹ thuật đắp lớp ngà men. - Chỉ định: trám trực tiếp răng trước và răng sau (kể cả mặt nhai); tái tạo cùi răng, nẹp các răng; các phục hồi gián tiếp như inlay, onlay, veneer... - Đóng gói: 1 ống 4g/ hộp - Đạt tiêu chuẩn Châu Âu | 365.000 | vn1800665083 | CÔNG TY TNHH TRANG THIẾT BỊ Y TẾ MIỀN TÂY | IB2400166988 | vn1900345506 | Trung tâm Y tế huyện Phước Long | Chào hàng cạnh tranh | 09/07/2024 | 264/QĐ-TTYT | 09/07/2024 | 2 | Huyện Phước Long,Tỉnh Bạc Liêu
3923 | Ghế và thiết bị, dụng cụ khám, chữa răng | Bộ | 1 | Việt Nam |  | GTMH-02 | GTMH-02 | Công ty TNHH Thương mại và Sản Xuất Thiết bị Y tế Hoàng Nguyễn |  |  |  | Theo Bảng đáp ứng kỹ thuật đính kèm | 48.000.000 | vn0314647623 | Liên danh nhà thầu Long Châu – Hồng Phát - Hải Hà | IB2400149549 | vn6300268908 | Ban Quản lý dự án đầu tư xây dựng công trình dân dụng và công nghiệp tỉnh Hậu Giang | Đấu thầu rộng rãi | 09/07/2024 | 237/QĐ-BQLDA | 08/07/2024 | 1 | Tp Vị Thanh,Tỉnh Hậu Giang
3924 | Răng nhựa (loại có cả thân và chân R) | Bộ | 40 | Chi tiết tại bảng phạm vi cung cấp |  | Chi tiết tại bảng phạm vi cung cấp | Chi tiết tại bảng phạm vi cung cấp | Chi tiết tại bảng phạm vi cung cấp |  |  |  | Chi tiết tại bảng phạm vi cung cấp | 404.000 | vn0103304761 | Công ty Cổ phần Kinh doanh Thiết bị và Dịch vụ Kỹ thuật | IB2400182711 | vn0400478538 | Đại học Đà Nẵng | Chào hàng cạnh tranh | 08/07/2024 | 2657/QĐ-ĐHĐN | 05/07/2024 | 2 | Quận Ngũ Hành Sơn,Thành phố Đà Nẵng
3925 | Răng nhựa cắm mould răng trẻ em: răng 85 | Cái | 40 | Chi tiết tại bảng phạm vi cung cấp |  | Chi tiết tại bảng phạm vi cung cấp | Chi tiết tại bảng phạm vi cung cấp | Chi tiết tại bảng phạm vi cung cấp |  |  |  | Chi tiết tại bảng phạm vi cung cấp | 15.000 | vn0103304761 | Công ty Cổ phần Kinh doanh Thiết bị và Dịch vụ Kỹ thuật | IB2400182711 | vn0400478538 | Đại học Đà Nẵng | Chào hàng cạnh tranh | 08/07/2024 | 2657/QĐ-ĐHĐN | 05/07/2024 | 2 | Quận Ngũ Hành Sơn,Thành phố Đà Nẵng
3926 | Răng nhựa: răng số 3 hàm trên | Cái | 40 | Chi tiết tại bảng phạm vi cung cấp |  | Chi tiết tại bảng phạm vi cung cấp | Chi tiết tại bảng phạm vi cung cấp | Chi tiết tại bảng phạm vi cung cấp |  |  |  | Chi tiết tại bảng phạm vi cung cấp | 30.000 | vn0103304761 | Công ty Cổ phần Kinh doanh Thiết bị và Dịch vụ Kỹ thuật | IB2400182711 | vn0400478538 | Đại học Đà Nẵng | Chào hàng cạnh tranh | 08/07/2024 | 2657/QĐ-ĐHĐN | 05/07/2024 | 2 | Quận Ngũ Hành Sơn,Thành phố Đà Nẵng
3927 | Mould đổ mẫu hàm (răng vĩnh viễn, hô hàm trên) | Cặp | 2 | Chi tiết tại bảng phạm vi cung cấp |  | Chi tiết tại bảng phạm vi cung cấp | Chi tiết tại bảng phạm vi cung cấp | Chi tiết tại bảng phạm vi cung cấp |  |  |  | Chi tiết tại bảng phạm vi cung cấp | 4.500.000 | vn0103304761 | Công ty Cổ phần Kinh doanh Thiết bị và Dịch vụ Kỹ thuật | IB2400182711 | vn0400478538 | Đại học Đà Nẵng | Chào hàng cạnh tranh | 08/07/2024 | 2657/QĐ-ĐHĐN | 05/07/2024 | 2 | Quận Ngũ Hành Sơn,Thành phố Đà Nẵng
3928 | Răng nhựa cắm mould răng trẻ em: Răng 46 | Cái | 20 | Chi tiết tại bảng phạm vi cung cấp |  | Chi tiết tại bảng phạm vi cung cấp | Chi tiết tại bảng phạm vi cung cấp | Chi tiết tại bảng phạm vi cung cấp |  |  |  | Chi tiết tại bảng phạm vi cung cấp | 15.000 | vn0103304761 | Công ty Cổ phần Kinh doanh Thiết bị và Dịch vụ Kỹ thuật | IB2400182711 | vn0400478538 | Đại học Đà Nẵng | Chào hàng cạnh tranh | 08/07/2024 | 2657/QĐ-ĐHĐN | 05/07/2024 | 2 | Quận Ngũ Hành Sơn,Thành phố Đà Nẵng
3929 | Răng nhựa: răng số 4 hàm dưới | Cái | 80 | Chi tiết tại bảng phạm vi cung cấp |  | Chi tiết tại bảng phạm vi cung cấp | Chi tiết tại bảng phạm vi cung cấp | Chi tiết tại bảng phạm vi cung cấp |  |  |  | Chi tiết tại bảng phạm vi cung cấp | 30.000 | vn0103304761 | Công ty Cổ phần Kinh doanh Thiết bị và Dịch vụ Kỹ thuật | IB2400182711 | vn0400478538 | Đại học Đà Nẵng | Chào hàng cạnh tranh | 08/07/2024 | 2657/QĐ-ĐHĐN | 05/07/2024 | 2 | Quận Ngũ Hành Sơn,Thành phố Đà Nẵng
3930 | Mould đổ mẫu hàm răng trẻ em | Cặp | 3 | Chi tiết tại bảng phạm vi cung cấp |  | Chi tiết tại bảng phạm vi cung cấp | Chi tiết tại bảng phạm vi cung cấp | Chi tiết tại bảng phạm vi cung cấp |  |  |  | Chi tiết tại bảng phạm vi cung cấp | 4.500.000 | vn0103304761 | Công ty Cổ phần Kinh doanh Thiết bị và Dịch vụ Kỹ thuật | IB2400182711 | vn0400478538 | Đại học Đà Nẵng | Chào hàng cạnh tranh | 08/07/2024 | 2657/QĐ-ĐHĐN | 05/07/2024 | 2 | Quận Ngũ Hành Sơn,Thành phố Đà Nẵng
3931 | Răng nhựa: răng cửa giữa hàm trên | Cái | 80 | Chi tiết tại bảng phạm vi cung cấp |  | Chi tiết tại bảng phạm vi cung cấp | Chi tiết tại bảng phạm vi cung cấp | Chi tiết tại bảng phạm vi cung cấp |  |  |  | Chi tiết tại bảng phạm vi cung cấp | 30.000 | vn0103304761 | Công ty Cổ phần Kinh doanh Thiết bị và Dịch vụ Kỹ thuật | IB2400182711 | vn0400478538 | Đại học Đà Nẵng | Chào hàng cạnh tranh | 08/07/2024 | 2657/QĐ-ĐHĐN | 05/07/2024 | 2 | Quận Ngũ Hành Sơn,Thành phố Đà Nẵng
3932 | Mould đổ mẫu hàm có 1 răng cửa trên lệch trong | Cặp | 1 | Chi tiết tại bảng phạm vi cung cấp |  | Chi tiết tại bảng phạm vi cung cấp | Chi tiết tại bảng phạm vi cung cấp | Chi tiết tại bảng phạm vi cung cấp |  |  |  | Chi tiết tại bảng phạm vi cung cấp | 4.500.000 | vn0103304761 | Công ty Cổ phần Kinh doanh Thiết bị và Dịch vụ Kỹ thuật | IB2400182711 | vn0400478538 | Đại học Đà Nẵng | Chào hàng cạnh tranh | 08/07/2024 | 2657/QĐ-ĐHĐN | 05/07/2024 | 2 | Quận Ngũ Hành Sơn,Thành phố Đà Nẵng
3933 | GIC trám răng Fuji IX | Hộp | 3 | Chi tiết tại bảng phạm vi cung cấp |  | Chi tiết tại bảng phạm vi cung cấp | Chi tiết tại bảng phạm vi cung cấp | Chi tiết tại bảng phạm vi cung cấp |  |  |  | Chi tiết tại bảng phạm vi cung cấp | 1.933.000 | vn0103304761 | Công ty Cổ phần Kinh doanh Thiết bị và Dịch vụ Kỹ thuật | IB2400182711 | vn0400478538 | Đại học Đà Nẵng | Chào hàng cạnh tranh | 08/07/2024 | 2657/QĐ-ĐHĐN | 05/07/2024 | 2 | Quận Ngũ Hành Sơn,Thành phố Đà Nẵng
3934 | Khuôn mão răng cửa sữa celloloid | Bộ | 2 | Chi tiết tại bảng phạm vi cung cấp |  | Chi tiết tại bảng phạm vi cung cấp | Chi tiết tại bảng phạm vi cung cấp | Chi tiết tại bảng phạm vi cung cấp |  |  |  | Chi tiết tại bảng phạm vi cung cấp | 5.418.000 | vn0103304761 | Công ty Cổ phần Kinh doanh Thiết bị và Dịch vụ Kỹ thuật | IB2400182711 | vn0400478538 | Đại học Đà Nẵng | Chào hàng cạnh tranh | 08/07/2024 | 2657/QĐ-ĐHĐN | 05/07/2024 | 2 | Quận Ngũ Hành Sơn,Thành phố Đà Nẵng
3935 | Răng nhựa các loại | Cái | 180 | Chi tiết tại bảng phạm vi cung cấp |  | Chi tiết tại bảng phạm vi cung cấp | Chi tiết tại bảng phạm vi cung cấp | Chi tiết tại bảng phạm vi cung cấp |  |  |  | Chi tiết tại bảng phạm vi cung cấp | 15.000 | vn0103304761 | Công ty Cổ phần Kinh doanh Thiết bị và Dịch vụ Kỹ thuật | IB2400182711 | vn0400478538 | Đại học Đà Nẵng | Chào hàng cạnh tranh | 08/07/2024 | 2657/QĐ-ĐHĐN | 05/07/2024 | 2 | Quận Ngũ Hành Sơn,Thành phố Đà Nẵng
3936 | Răng nhựa: răng số 6 hàm dưới | Cái | 240 | Chi tiết tại bảng phạm vi cung cấp |  | Chi tiết tại bảng phạm vi cung cấp | Chi tiết tại bảng phạm vi cung cấp | Chi tiết tại bảng phạm vi cung cấp |  |  |  | Chi tiết tại bảng phạm vi cung cấp | 30.000 | vn0103304761 | Công ty Cổ phần Kinh doanh Thiết bị và Dịch vụ Kỹ thuật | IB2400182711 | vn0400478538 | Đại học Đà Nẵng | Chào hàng cạnh tranh | 08/07/2024 | 2657/QĐ-ĐHĐN | 05/07/2024 | 2 | Quận Ngũ Hành Sơn,Thành phố Đà Nẵng
3937 | Răng nhựa cắm mould răng trẻ em: răng 61 | Cái | 25 | Chi tiết tại bảng phạm vi cung cấp |  | Chi tiết tại bảng phạm vi cung cấp | Chi tiết tại bảng phạm vi cung cấp | Chi tiết tại bảng phạm vi cung cấp |  |  |  | Chi tiết tại bảng phạm vi cung cấp | 15.000 | vn0103304761 | Công ty Cổ phần Kinh doanh Thiết bị và Dịch vụ Kỹ thuật | IB2400182711 | vn0400478538 | Đại học Đà Nẵng | Chào hàng cạnh tranh | 08/07/2024 | 2657/QĐ-ĐHĐN | 05/07/2024 | 2 | Quận Ngũ Hành Sơn,Thành phố Đà Nẵng
3938 | Răng nhựa cắm mould răng trẻ em: răng 75 | Cái | 40 | Chi tiết tại bảng phạm vi cung cấp |  | Chi tiết tại bảng phạm vi cung cấp | Chi tiết tại bảng phạm vi cung cấp | Chi tiết tại bảng phạm vi cung cấp |  |  |  | Chi tiết tại bảng phạm vi cung cấp | 15.000 | vn0103304761 | Công ty Cổ phần Kinh doanh Thiết bị và Dịch vụ Kỹ thuật | IB2400182711 | vn0400478538 | Đại học Đà Nẵng | Chào hàng cạnh tranh | 08/07/2024 | 2657/QĐ-ĐHĐN | 05/07/2024 | 2 | Quận Ngũ Hành Sơn,Thành phố Đà Nẵng
3939 | Răng nhựa: răng số 6 hàm trên | Cái | 80 | Chi tiết tại bảng phạm vi cung cấp |  | Chi tiết tại bảng phạm vi cung cấp | Chi tiết tại bảng phạm vi cung cấp | Chi tiết tại bảng phạm vi cung cấp |  |  |  | Chi tiết tại bảng phạm vi cung cấp | 30.000 | vn0103304761 | Công ty Cổ phần Kinh doanh Thiết bị và Dịch vụ Kỹ thuật | IB2400182711 | vn0400478538 | Đại học Đà Nẵng | Chào hàng cạnh tranh | 08/07/2024 | 2657/QĐ-ĐHĐN | 05/07/2024 | 2 | Quận Ngũ Hành Sơn,Thành phố Đà Nẵng
3940 | Răng nhựa cắm mould răng trẻ em: Răng 36 | Cái | 20 | Chi tiết tại bảng phạm vi cung cấp |  | Chi tiết tại bảng phạm vi cung cấp | Chi tiết tại bảng phạm vi cung cấp | Chi tiết tại bảng phạm vi cung cấp |  |  |  | Chi tiết tại bảng phạm vi cung cấp | 15.000 | vn0103304761 | Công ty Cổ phần Kinh doanh Thiết bị và Dịch vụ Kỹ thuật | IB2400182711 | vn0400478538 | Đại học Đà Nẵng | Chào hàng cạnh tranh | 08/07/2024 | 2657/QĐ-ĐHĐN | 05/07/2024 | 2 | Quận Ngũ Hành Sơn,Thành phố Đà Nẵng
3941 | Răng nhựa cắm mould răng trẻ em: răng 51 | Cái | 25 | Chi tiết tại bảng phạm vi cung cấp |  | Chi tiết tại bảng phạm vi cung cấp | Chi tiết tại bảng phạm vi cung cấp | Chi tiết tại bảng phạm vi cung cấp |  |  |  | Chi tiết tại bảng phạm vi cung cấp | 15.000 | vn0103304761 | Công ty Cổ phần Kinh doanh Thiết bị và Dịch vụ Kỹ thuật | IB2400182711 | vn0400478538 | Đại học Đà Nẵng | Chào hàng cạnh tranh | 08/07/2024 | 2657/QĐ-ĐHĐN | 05/07/2024 | 2 | Quận Ngũ Hành Sơn,Thành phố Đà Nẵng
3942 | Dụng cụ gắp dị vật dạng răng chuột - hàm cá sấu | Cái | 140 | Model: AMHGFC 2.4 x 2300 Hãng/ nước sản xuất: Anrei Medical (Hangzhou) Co., Ltd./ Trung Quốc | 9018 | [7 empty] | 420.000 | vn0310520947 | CÔNG TY TNHH THIẾT BỊ Y TẾ ETC | IB2300387898 | vn0301465168 | Bệnh Viện Bình Dân | Đấu thầu rộng rãi | 05/07/2024 | 600/QĐ-BVBD ngày 01/07/2024 | 01/07/2024 | 3 | Quận 3,TP. Hồ Chí Minh
3943 | Phim chụp X quang răng | Tờ | 200 | Bỉ | , | . | Phim X-quang y tế CEADENT DI | Agfa-Gevaert N.V. |  | Số 220000848/PCBA-HN ngày 09/3/2022 |  | Phim nha chụp bên trong miệng với độ tương phản cao, tốc độ cao. Kích thước 3x4cm. | 14.000 | vn0101849706 | Liên danh Hoàng Phương - Phương Thảo | IB2400161165 | vn5600189035 | Trung tâm Y tế thành phố Điện Biên Phủ | Đấu thầu rộng rãi | 04/07/2024 | 264/QĐ-TTYT | 04/07/2024 | 1 | Thành phố Điện Biên Phủ,Tỉnh Điện Biên
3944 | Xi măng trám răng | Hộp | 3 | Đức, 61104, 3M Deutschland GmbH | 30064010 | [7 empty] | 991.000 | vn0304259413 | CÔNG TY TNHH Y NHA KHOA 3D | IB2300381856 | vn4100542483 | Bệnh viện đa khoa tỉnh Bình Định | Đấu thầu rộng rãi | 04/07/2024 | 1372/QĐ-BVĐKT | 03/07/2024 | 3 | Thành phố Quy Nhơn,Tỉnh Bình Định
3945 | Vật liệu trám răng (Composite lỏng) | Tube | 10 | Hoa Kỳ, 7032A3, 3M ESPE Dental Products | 30064010 | [7 empty] | 425.000 | vn0304259413 | CÔNG TY TNHH Y NHA KHOA 3D | IB2300381856 | vn4100542483 | Bệnh viện đa khoa tỉnh Bình Định | Đấu thầu rộng rãi | 04/07/2024 | 1372/QĐ-BVĐKT | 03/07/2024 | 3 | Thành phố Quy Nhơn,Tỉnh Bình Định
3946 | Kim gây tê răng | Cái | 2000 | Asahidai Factory of Misawa Medical Industry Co., Ltd. / Nhật Bản | 9018 | [7 empty] | 2.301 | vn0401321018 | CÔNG TY TNHH K.A.L.H.U | IB2300381856 | vn4100542483 | Bệnh viện đa khoa tỉnh Bình Định | Đấu thầu rộng rãi | 04/07/2024 | 1372/QĐ-BVĐKT | 03/07/2024 | 3 | Thành phố Quy Nhơn,Tỉnh Bình Định
3947 | Kềm gắp dị vật răng chuột | cái | 1 | Đức | 9018 | 07 21 32 0 | 07 21 32 0 | MTW - Endoskopie W.Haag KG |  |  |  | Dùng lấy dị vật. Chất liệu: kim loại Miệng cá sấu dài, hàm phẳng với chữ thập và rãnh dọc và răng chuột. Độ mở ngàm 7mm. Đường kính dụng cụ 2,2mm - chiều dài 230cm. Tiêu chuẩn sử dụng nhiều lần. Tiêu chuẩn CE, ISO 13485 | 12.600.000 | vn0310520947 | CÔNG TY TNHH THIẾT BỊ Y TẾ ETC | IB2400155596 | vn3500287437 | Bệnh Viện Bà Rịa | Chào hàng cạnh tranh | 04/07/2024 | 1225/QĐ-BVBR | 03/07/2024 | 1 | Thành Phố Bà Rịa,Tỉnh Bà Rịa - Vũng Tàu
3948 | Mũi khoan đuôi chuột xanh | Cái | 50 | Việt Nam | 9018 | Mũi khoan răng | Mũi khoan răng | MANI, INC. Takanezawa Factory; MANI HANOI CO., LTD. PHO YEN FACRORY - Nhật Bản/ Việt Nam |  |  |  | Đây là mũi khoan nha khoa kim cương với chuôi làm bằng thép không gỉ. Đóng gói: 50 cái/ hộp | 24.200 | vn0101476412 | Liên danh nhà thầu Bình Nguyên - Phúc Thịnh | IB2400098967 | vnz000024495 | Bệnh viện Trường Đại học kỹ thuật y tế Hải Dương | Đấu thầu rộng rãi | 04/07/2024 | 416/QĐ-BVĐHKTYTHD | 04/07/2024 | 1 | Thành phố Hải Dương,Tỉnh Hải Dương
3949 | Cevitron | Lọ | 12 | Đài Loan | 3006 | Cevitron 30g | Xi măng hàn răng Cevitron | Reco-Dent International Co., Ltd/ Đài Loan |  |  |  | Dùng để trám lót trước khi trám hoàn tất. Đóng gói: tối thiểu 30Gr/ lọ | 110.000 | vn0101476412 | Liên danh nhà thầu Bình Nguyên - Phúc Thịnh | IB2400098967 | vnz000024495 | Bệnh viện Trường Đại học kỹ thuật y tế Hải Dương | Đấu thầu rộng rãi | 04/07/2024 | 416/QĐ-BVĐHKTYTHD | 04/07/2024 | 1 | Thành phố Hải Dương,Tỉnh Hải Dương
3950 | Tê bôi | Lọ | 6 | Hoa Kỳ | 3006 | Prime Gel 018-014 | Gel Bôi tê nướu răng dùng trong nha khoa Prime Gel 018-014 | Prime Dental Manufacturing, Inc/ Hoa Kỳ |  |  |  | Gel Bôi tê nướu răng dùng trong nha khoa Prime - Gel là loại chế phẩm gel chứa 20% Benzocain có mùi dâu tây dùng bôi tê nướu răng. Đóng gói: 29,6g | 110.000 | vn0101476412 | Liên danh nhà thầu Bình Nguyên - Phúc Thịnh | IB2400098967 | vnz000024495 | Bệnh viện Trường Đại học kỹ thuật y tế Hải Dương | Đấu thầu rộng rãi | 04/07/2024 | 416/QĐ-BVĐHKTYTHD | 04/07/2024 | 1 | Thành phố Hải Dương,Tỉnh Hải Dương
3951 | Elitte HD đặc | Hộp | 2 | Ý | 3006 | C203000 | Chất làm khuôn răng - Elite HD + Putty Soft Normal Set (C203000) | Zhermack S.p.A/ Ý |  |  |  | Cao su lấy dấu loại nặng, trùng hợp bình thường. Elite HD+ là một silicone bổ sung kết hợp các tác động của công nghệ nano với khả năng thấm nước cao, do đó đảm bảo lấy dấu hiệu quả trong nhiều trường hợp lâm sàng. Đóng gói: Hộp/ 2 ống/ 250ml | 2.119.000 | vn0101476412 | Liên danh nhà thầu Bình Nguyên - Phúc Thịnh | IB2400098967 | vnz000024495 | Bệnh viện Trường Đại học kỹ thuật y tế Hải Dương | Đấu thầu rộng rãi | 04/07/2024 | 416/QĐ-BVĐHKTYTHD | 04/07/2024 | 1 | Thành phố Hải Dương,Tỉnh Hải Dương
3952 | Kìm nhổ răng các loại | Kìm | 30 | Pakistan | 9018 | 101 | Kìm nhổ răng | Prime Tech/ Pakistan |  |  |  | Làm bằng thép không gỉ, có thể hấp sấy. Đóng gói: 1 chiếc/ túi | 140.000 | vn0101476412 | Liên danh nhà thầu Bình Nguyên - Phúc Thịnh | IB2400098967 | vnz000024495 | Bệnh viện Trường Đại học kỹ thuật y tế Hải Dương | Đấu thầu rộng rãi | 04/07/2024 | 416/QĐ-BVĐHKTYTHD | 04/07/2024 | 1 | Thành phố Hải Dương,Tỉnh Hải Dương
3953 | Mũi khoan trụ xanh | Cái | 300 | Việt Nam | 9018 | Mũi khoan răng | Mũi khoan răng | MANI, INC. Takanezawa Factory; MANI HANOI CO., LTD. PHO YEN FACRORY - Nhật Bản/ Việt Nam |  |  |  | Đây là mũi khoan nha khoa kim cương với chuôi làm bằng thép không gỉ. Đóng gói: 50 cái/ hộp | 24.200 | vn0101476412 | Liên danh nhà thầu Bình Nguyên - Phúc Thịnh | IB2400098967 | vnz000024495 | Bệnh viện Trường Đại học kỹ thuật y tế Hải Dương | Đấu thầu rộng rãi | 04/07/2024 | 416/QĐ-BVĐHKTYTHD | 04/07/2024 | 1 | Thành phố Hải Dương,Tỉnh Hải Dương
3954 | Lentulo | Cái | 80 | Việt Nam | 3006 | PASTE CARRIERS | Kim đưa chất hàn răng vào ống tủy | MANI, INC. Takanezawa Factory; MANI HANOI CO., LTD. PHO YEN FACRORY - Nhật Bản/ Việt Nam |  |  |  | Đây là dụng cụ nha khoa đưa chất hàn răng vào ống tủy với chuôi bằng thép không gỉ. Đóng gói: 4 cái/ vỉ | 95.000 | vn0101476412 | Liên danh nhà thầu Bình Nguyên - Phúc Thịnh | IB2400098967 | vnz000024495 | Bệnh viện Trường Đại học kỹ thuật y tế Hải Dương | Đấu thầu rộng rãi | 04/07/2024 | 416/QĐ-BVĐHKTYTHD | 04/07/2024 | 1 | Thành phố Hải Dương,Tỉnh Hải Dương
3955 | Cortisomol | Lọ | 6 | Pháp | 3006 | Cortisomol SP Kit | Xi măng hàn răng Cortisomol | Produits Dentaires Pierre Rolland SAS (Acteon Group)/ Pháp |  |  |  | Chất hàn ống tủy. Đóng gói: Hộp/ 23g | 1.200.000 | vn0101476412 | Liên danh nhà thầu Bình Nguyên - Phúc Thịnh | IB2400098967 | vnz000024495 | Bệnh viện Trường Đại học kỹ thuật y tế Hải Dương | Đấu thầu rộng rãi | 04/07/2024 | 416/QĐ-BVĐHKTYTHD | 04/07/2024 | 1 | Thành phố Hải Dương,Tỉnh Hải Dương
3956 | Nạo huyệt ổ răng | Cây | 10 | Pakistan | 9018 | 877-878-879 | Cây hàn nạo ổ răng nhỏ, trung bình, to | Prime Tech/ Pakistan |  |  |  | Chất liệu bằng thép không gì, dùng để nạo huyệt ổ răng, có thể hấp sấy. Đóng gói: 1 cái/ túi | 50.000 | vn0101476412 | Liên danh nhà thầu Bình Nguyên - Phúc Thịnh | IB2400098967 | vnz000024495 | Bệnh viện Trường Đại học kỹ thuật y tế Hải Dương | Đấu thầu rộng rãi | 04/07/2024 | 416/QĐ-BVĐHKTYTHD | 04/07/2024 | 1 | Thành phố Hải Dương,Tỉnh Hải Dương
3957 | K –File 21mm ( size 8 - 40) | Vỉ | 180 | Việt Nam | 3006 | K-FILES | Kim khoan răng | MANI, INC. Takanezawa Factory; MANI HANOI CO., LTD. PHO YEN FACRORY - Nhật Bản/ Việt Nam |  |  |  | Kích thước chiều dài là 21mmm. Có các số là từ số 8 đến số 40. Sản phẩm này dùng để mở rộng ống tủy và làm nhẵn thành ống tủy. Đóng gói: 6 cái/ vỉ | 110.000 | vn0101476412 | Liên danh nhà thầu Bình Nguyên - Phúc Thịnh | IB2400098967 | vnz000024495 | Bệnh viện Trường Đại học kỹ thuật y tế Hải Dương | Đấu thầu rộng rãi | 04/07/2024 | 416/QĐ-BVĐHKTYTHD | 04/07/2024 | 1 | Thành phố Hải Dương,Tỉnh Hải Dương
3958 | H –File 21mm ( size 8 - 40) | Vỉ | 180 | Việt Nam | 3006 | H-FILES | Kim khoan răng | MANI, INC. Takanezawa Factory; MANI HANOI CO., LTD. PHO YEN FACRORY - Nhật Bản/ Việt Nam |  |  |  | Kích thước chiều dài là 21mmm. Có các số là từ số 8 đến số 40. Đây là sản phẩm giũa nha khoa có chuôi dùng để mở rộng khe tủy. Đóng gói: 6 cái/ vỉ | 110.000 | vn0101476412 | Liên danh nhà thầu Bình Nguyên - Phúc Thịnh | IB2400098967 | vnz000024495 | Bệnh viện Trường Đại học kỹ thuật y tế Hải Dương | Đấu thầu rộng rãi | 04/07/2024 | 416/QĐ-BVĐHKTYTHD | 04/07/2024 | 1 | Thành phố Hải Dương,Tỉnh Hải Dương
3959 | Đầu lấy cao răng siêu âm dưới lợi | Đầu | 10 | Đài Loan | Không có | Đầu lấy cao răng | Đầu lấy cao siêu âm răng | BONART CO., LTD/ Đài Loan |  |  |  | Dùng để lấy cao răng trong nha khoa; Thiết kế đầu cạo vôi mỏng giúp dễ dàng loại bỏ vôi răng dưới nướu. Có thể hấp và tái sử dụng trên nhiều bệnh nhân. Đóng gói: 1 cái/ hộp | 2.000.000 | vn0101476412 | Liên danh nhà thầu Bình Nguyên - Phúc Thịnh | IB2400098967 | vnz000024495 | Bệnh viện Trường Đại học kỹ thuật y tế Hải Dương | Đấu thầu rộng rãi | 04/07/2024 | 416/QĐ-BVĐHKTYTHD | 04/07/2024 | 1 | Thành phố Hải Dương,Tỉnh Hải Dương
3960 | Mũi khoan tròn to | Cái | 50 | Việt Nam | 9018 | Mũi khoan răng | Mũi khoan răng | MANI, INC. Takanezawa Factory; MANI HANOI CO., LTD. PHO YEN FACRORY - Nhật Bản/ Việt Nam |  |  |  | Đây là mũi khoan nha khoa kim cương với chuôi làm bằng thép không gỉ. Đóng gói: 50 cái/ hộp | 24.200 | vn0101476412 | Liên danh nhà thầu Bình Nguyên - Phúc Thịnh | IB2400098967 | vnz000024495 | Bệnh viện Trường Đại học kỹ thuật y tế Hải Dương | Đấu thầu rộng rãi | 04/07/2024 | 416/QĐ-BVĐHKTYTHD | 04/07/2024 | 1 | Thành phố Hải Dương,Tỉnh Hải Dương
3961 | Mũi khoan đuôi chuột đỏ | Cái | 50 | Việt Nam | 9018 | Mũi khoan răng | Mũi khoan răng | MANI, INC. Takanezawa Factory; MANI HANOI CO., LTD. PHO YEN FACRORY - Nhật Bản/ Việt Nam |  |  |  | Đây là mũi khoan nha khoa kim cương với chuôi làm bằng thép không gỉ. Đóng gói: 50 cái/ hộp | 24.200 | vn0101476412 | Liên danh nhà thầu Bình Nguyên - Phúc Thịnh | IB2400098967 | vnz000024495 | Bệnh viện Trường Đại học kỹ thuật y tế Hải Dương | Đấu thầu rộng rãi | 04/07/2024 | 416/QĐ-BVĐHKTYTHD | 04/07/2024 | 1 | Thành phố Hải Dương,Tỉnh Hải Dương
3962 | K- File 25mm (size 8 - 40) | Vỉ | 100 | Việt Nam | 9018 | K-FILES | Kim khoan răng (K - File 25mm (size 8 - 40)) | MANI, INC. Takanezawa Factory; MANI HANOI CO., LTD. PHO YEN FACRORY - Nhật Bản/ Việt Nam |  |  |  | Kích thước chiều dài là 25mmm. Có các số là từ số 8 đến số 40. Sản phẩm này dùng để mở rộng ống tủy và làm nhẵn thành ống tủy. Đóng gói: 6 cái/ vỉ | 110.000 | vn0101476412 | Liên danh nhà thầu Bình Nguyên - Phúc Thịnh | IB2400098967 | vnz000024495 | Bệnh viện Trường Đại học kỹ thuật y tế Hải Dương | Đấu thầu rộng rãi | 04/07/2024 | 416/QĐ-BVĐHKTYTHD | 04/07/2024 | 1 | Thành phố Hải Dương,Tỉnh Hải Dương
3963 | H - File 25mm (size 8 - 40) | Vỉ | 100 | Việt Nam | 9018 | H-FILES | Kim khoan răng (H - File 25mm (size 8 - 40)) | MANI, INC. Takanezawa Factory; MANI HANOI CO., LTD. PHO YEN FACRORY - Nhật Bản/ Việt Nam |  |  |  | Kích thước chiều dài là 25mmm. Có các số là từ số 8 đến số 40. Đây là sản phẩm giũa nha khoa có chuôi dùng để mở rộng khe tủy. Đóng gói: 6 cái/ vỉ | 110.000 | vn0101476412 | Liên danh nhà thầu Bình Nguyên - Phúc Thịnh | IB2400098967 | vnz000024495 | Bệnh viện Trường Đại học kỹ thuật y tế Hải Dương | Đấu thầu rộng rãi | 04/07/2024 | 416/QĐ-BVĐHKTYTHD | 04/07/2024 | 1 | Thành phố Hải Dương,Tỉnh Hải Dương
3964 | Mũi khoan trụ đỏ | Cái | 50 | Việt Nam | 9018 | Mũi khoan răng | Mũi khoan răng | MANI, INC. Takanezawa Factory; MANI HANOI CO., LTD. PHO YEN FACRORY - Nhật Bản/ Việt Nam |  |  |  | Đây là mũi khoan nha khoa kim cương với chuôi làm bằng thép không gỉ. Đóng gói: 50 cái/ hộp | 24.200 | vn0101476412 | Liên danh nhà thầu Bình Nguyên - Phúc Thịnh | IB2400098967 | vnz000024495 | Bệnh viện Trường Đại học kỹ thuật y tế Hải Dương | Đấu thầu rộng rãi | 04/07/2024 | 416/QĐ-BVĐHKTYTHD | 04/07/2024 | 1 | Thành phố Hải Dương,Tỉnh Hải Dương
3965 | Mũi khoan ngọn lửa | Cái | 50 | Việt Nam | 9018 | Mũi khoan răng | Mũi khoan răng | MANI, INC. Takanezawa Factory; MANI HANOI CO., LTD. PHO YEN FACRORY - Nhật Bản/ Việt Nam |  |  |  | Đây là mũi khoan nha khoa kim cương với chuôi làm bằng thép không gỉ. Đóng gói: 50 cái/ hộp | 24.200 | vn0101476412 | Liên danh nhà thầu Bình Nguyên - Phúc Thịnh | IB2400098967 | vnz000024495 | Bệnh viện Trường Đại học kỹ thuật y tế Hải Dương | Đấu thầu rộng rãi | 04/07/2024 | 416/QĐ-BVĐHKTYTHD | 04/07/2024 | 1 | Thành phố Hải Dương,Tỉnh Hải Dương
3966 | Eugenol | Lọ | 10 | Ấn Độ | 3006 | Eugenol 30ml | Vật liệu trám răng Eugenol 30ml | Prevest Denpro Limited/ Cộng hòa Ấn Độ |  |  |  | Thành phần là dầu Eugenol dùng phối trộn với oxid kẽm làm giảm đau trong thủ thuật nha khoa. Đóng gói: Lọ/ 30ml | 108.000 | vn0101476412 | Liên danh nhà thầu Bình Nguyên - Phúc Thịnh | IB2400098967 | vnz000024495 | Bệnh viện Trường Đại học kỹ thuật y tế Hải Dương | Đấu thầu rộng rãi | 04/07/2024 | 416/QĐ-BVĐHKTYTHD | 04/07/2024 | 1 | Thành phố Hải Dương,Tỉnh Hải Dương
3967 | Elitte HD lỏng | Hộp | 1 | Ý | 3006 | C203205 | Chất làm khuôn răng - Elite HD + Light Body Normal Set (C203205) | Zhermack S.p.A/ Ý |  |  |  | Cao su lỏng lấy dấu loại nhẹ trộn bằng súng, dùng chung với cao su đặc Elite HD+, màu xanh da trời, trộn bằng súng tỷ lệ 1:1. Loại trùng hợp thường: làm việc 5'30''. Đóng gói: Hộp/ 1 ống 50ml | 697.000 | vn0101476412 | Liên danh nhà thầu Bình Nguyên - Phúc Thịnh | IB2400098967 | vnz000024495 | Bệnh viện Trường Đại học kỹ thuật y tế Hải Dương | Đấu thầu rộng rãi | 04/07/2024 | 416/QĐ-BVĐHKTYTHD | 04/07/2024 | 1 | Thành phố Hải Dương,Tỉnh Hải Dương
3968 | Mũi khoan tròn nhỏ | Cái | 50 | Việt Nam | 9018 | Mũi khoan răng | Mũi khoan răng | MANI, INC. Takanezawa Factory; MANI HANOI CO., LTD. PHO YEN FACRORY - Nhật Bản/ Việt Nam |  |  |  | Đây là mũi khoan nha khoa kim cương với chuôi làm bằng thép không gỉ. Đóng gói: 50 cái/ hộp | 24.200 | vn0101476412 | Liên danh nhà thầu Bình Nguyên - Phúc Thịnh | IB2400098967 | vnz000024495 | Bệnh viện Trường Đại học kỹ thuật y tế Hải Dương | Đấu thầu rộng rãi | 04/07/2024 | 416/QĐ-BVĐHKTYTHD | 04/07/2024 | 1 | Thành phố Hải Dương,Tỉnh Hải Dương
3969 | Bẩy các loại | Cái | 30 | Pakistan | 9018 | Bẩy răng | Bẩy răng | Prime Tech/ Pakistan |  |  |  | 710 Bẩy răng các loại; 710/5 Bẩy chân răng thẳng nhỏ; 710/8 Bộ bẩy roottip; 710/10 Bẩy khủy nhổ răng phải; 710/11 Bẩy khủy nhổ răng trái; 710/27 Bẩy răng số 8. Dụng cụ được làm bằng vật liệu thép không gỉ. Đóng gói: 1cái/ túi | 265.000 | vn0101476412 | Liên danh nhà thầu Bình Nguyên - Phúc Thịnh | IB2400098967 | vnz000024495 | Bệnh viện Trường Đại học kỹ thuật y tế Hải Dương | Đấu thầu rộng rãi | 04/07/2024 | 416/QĐ-BVĐHKTYTHD | 04/07/2024 | 1 | Thành phố Hải Dương,Tỉnh Hải Dương
3970 | Fuji IX (chất trám răng)+cây trộn | Hộp | 20 | Nhật Bản | 9018 | Không có | Fuji IX | GC |  |  |  | Powder 15g, Liquid 8g(6,4ml); hoặc tương đương; Xi măng trám Fuji 9 GC (GC - Nhật Bản) 1-1 Extra | 1.700.000 | vn6000420044 | CÔNG TY TRÁCH NHIỆM HỮU HẠN DƯỢC PHẨM QUỐC TẾ | IB2400155480 | vn3300269550 | Trung Tâm Y tế thành phố Huế | Đấu thầu rộng rãi | 04/07/2024 | 299/QĐ-TTYT | 25/06/2024 | 3 | Thành phố Huế,Tỉnh Thừa Thiên Huế
3971 | Kẹp vợt không răng | cái | 4 | Đức |  | RU 3900-25 | RU 3900-25 | Rudolf |  |  |  | Kẹp gắp bông băng Foerster-Ballenger, thẳng, ngàm trơn, dài khoảng 244 – 246 mm - Vật liệu: thép không gỉ | 2.200.000 | vn0313468156 | CÔNG TY TNHH DYNAMED | IB2400122059 | vn1801211773 | BỆNH VIỆN TRƯỜNG ĐẠI HỌC Y DƯỢC CẦN THƠ | Đấu thầu rộng rãi | 03/07/2024 | 432 | 03/07/2024 | 5 | Quận Ninh Kiều,Thành phố Cần Thơ
3972 | Kẹp vợt có răng | cái | 2 | Đức |  | RU 3910-25 | RU 3910-25 | Rudolf |  |  |  | Kẹp gắp bông băng Foerster-Ballenger, thẳng, dài khoảng 244 – 246 mm - Vật liệu: thép không gỉ | 2.200.000 | vn0313468156 | CÔNG TY TNHH DYNAMED | IB2400122059 | vn1801211773 | BỆNH VIỆN TRƯỜNG ĐẠI HỌC Y DƯỢC CẦN THƠ | Đấu thầu rộng rãi | 03/07/2024 | 432 | 03/07/2024 | 5 | Quận Ninh Kiều,Thành phố Cần Thơ
3973 | Đèn quang trùng hợp (Đèn trám răng) | Bộ | 1 | Mỹ |  | Power Light 150 | Power Light 150 | Hãng sản xuất: TPC Advanced Technology, Inc |  |  |  | Tại bảng đáp ứng thông số kỹ thuật | 20.000.000 | vn0106283950 | Liên danh Đông Đô - Tràng An | IB2400134037 | vnz000025196 | Quân chủng Hải quân | Đấu thầu rộng rãi | 02/07/2024 | 14150/QĐ-HQ | 26/06/2024 | 2 | Huyện Trường Sa,Tỉnh Khánh Hoà
3974 | Hệ thống camera HD soi răng miệng | Cái | 1 | Mỹ |  | AIC5888A + MO17 | AIC5888A + MO17 | Hãng sản xuất: TPC Advanced Technology, Inc |  |  |  | Tại bảng đáp ứng thông số kỹ thuật | 70.000.000 | vn0106283950 | Liên danh Đông Đô - Tràng An | IB2400134037 | vnz000025196 | Quân chủng Hải quân | Đấu thầu rộng rãi | 02/07/2024 | 14150/QĐ-HQ | 26/06/2024 | 2 | Huyện Trường Sa,Tỉnh Khánh Hoà
3975 | Máy nhổ răng | Cái | 1 | Mỹ |  | S2025 | S2025 | Hãng sản xuất: TPC Advanced Technology, Inc |  |  |  | Tại bảng đáp ứng thông số kỹ thuật | 126.820.000 | vn0106283950 | Liên danh Đông Đô - Tràng An | IB2400134037 | vnz000025196 | Quân chủng Hải quân | Đấu thầu rộng rãi | 02/07/2024 | 14150/QĐ-HQ | 26/06/2024 | 2 | Huyện Trường Sa,Tỉnh Khánh Hoà
3976 | Ghế máy răng chức năng vừa | Cái | 1 | Mỹ |  | 4000-2.0 | 4000-2.0 | Hãng sản xuất: TPC Advanced Technology, Inc |  |  |  | Tại bảng đáp ứng thông số kỹ thuật | 295.000.000 | vn0106283950 | Liên danh Đông Đô - Tràng An | IB2400134037 | vnz000025196 | Quân chủng Hải quân | Đấu thầu rộng rãi | 02/07/2024 | 14150/QĐ-HQ | 26/06/2024 | 2 | Huyện Trường Sa,Tỉnh Khánh Hoà
3977 | Đĩa đệm cột sống lưng với răng hình kim tự tháp, loại cong, các cỡ | Cái | 60 | Hàn Quốc/ TLxxxxx / U&I Corporation | 9021 | [7 empty] | 12.500.000 | vn0314666249 | CÔNG TY TNHH TRANG THIẾT BỊ Y TẾ NAM LÊ | IB2300350796 | vn0305468875 | Bệnh viện đa khoa khu vực Củ Chi | Đấu thầu rộng rãi | 01/07/2024 | 1234/QĐ-BVKV | 30/06/2024 | 3 | Huyện Củ Chi,TP. Hồ Chí Minh
3978 | Hàm lưỡng cực, hàm có răng | Cái | 5 | Đức | 9018 | 26176HT | 26176HT | Karl Storz |  |  | 2024 | Hàm lưỡng cực, hàm có răng | 9.550.000 | vn0106048844 | CÔNG TY CỔ PHẦN DƯỢC THIẾT BỊ Y TẾ ÂU MỸ | IB2400086977 | vnz000023759 | Bệnh viện Bưu Điện | Đấu thầu rộng rãi | 01/07/2024 | 1741/QĐ-BVBĐ-VTTBYT | 25/06/2024 | 2 | Quận Hoàng Mai,Thành phố Hà Nội
3979 | Kim gây tê răng nhựa 27GX13/16 | cái | 8178 | Nhật Bản | 9018 | E-DN-2721A-ECE | Nipro Dental Needle | Nipro Medical Industries Ltd |  |  | 2023 trở về sau | 1. Kim 3 mặt vát, thành mỏng, bén nhưng vẫn chắc chắn giúp xuyên mượt mà không gây tổn thương. Kim làm bằng thép không gỉ SUS 304. Kích thước 27Gx21mm | 1.575 | vn0301445732 | CÔNG TY TNHH Y TẾ VIỆT TIẾN | IB2400130221 | vnz000017816 | Bệnh viện đa khoa Tỉnh Khánh Hòa | Đấu thầu rộng rãi | 25/06/2024 | Số 797/QĐ-BVĐKT | 18/06/2024 | 3 | Thành phố Nha Trang,Tỉnh Khánh Hoà
3980 | Nậy nhổ răng người lớn | Bộ | 1 | Prime Tech Surgico |  | 720/11 720/10 720/9 | 720/11 720/10 720/9 | Pakistan |  |  |  | Cấu tạo của bộ dụng cụ gồm: Bẩy hàm phải : 01 cái. Bẩy hàm trái : 01 cái. Bẩy hàm thằng: 01 cái. Chất liệu được làm bằng thép không gĩ, inox. | 180.000 | vn3101112467 | CÔNG TY TNHH TM VÀ DV LONG PHÁT | IB2400132422 | vn3100488587 | Bệnh viện đa khoa huyện Minh Hóa | Chào hàng cạnh tranh | 24/06/2024 | 375/QĐ-BV | 23/06/2024 | 3 | Huyện Minh Hoá,Tỉnh Quảng Bình
3981 | Bộ dụng cụ khám răng | Bộ | 10 | Prime Tech Surgico |  | 628 624 987 | 628 624 987 | Pakistan |  |  |  | Cấu tạo gồm Gương, kẹp, thám trâm được làm bằng chất liệu thép không gĩ hoặc Inox có các phần như sau: Gương cấu tạo gồm : + Cán gương + Mặt gương- Kẹp + Thám trâm | 86.500 | vn3101112467 | CÔNG TY TNHH TM VÀ DV LONG PHÁT | IB2400132422 | vn3100488587 | Bệnh viện đa khoa huyện Minh Hóa | Chào hàng cạnh tranh | 24/06/2024 | 375/QĐ-BV | 23/06/2024 | 3 | Huyện Minh Hoá,Tỉnh Quảng Bình
3982 | Bộ kìm nhổ răng trẻ em | Bộ | 1 | Prime Tech Surgico |  | 560 | 560 | Pakistan |  |  |  | Kìm nhổ răng Guy nhổ răng cửa hàm trên: 01 Cái Kìm nhổ răng Klein cho trẻ em nhổ răng cửa hàm dưới: 01 Cái Kìm nhổ răng Klein cho trẻ em nhổ răng cối hàm trên: 01 Cái Kìm nhổ răng Klein cho trẻ em nhổ răng cối hàm dưới: 01 Cái Kìm nhổ răng Klein cho trẻ em nhổ răng hàm hàm trên: 01 Cái Kìm nhổ răng Klein cho trẻ em nhổ răng hàm hàm dưới: 01 Cái | 715.000 | vn3101112467 | CÔNG TY TNHH TM VÀ DV LONG PHÁT | IB2400132422 | vn3100488587 | Bệnh viện đa khoa huyện Minh Hóa | Chào hàng cạnh tranh | 24/06/2024 | 375/QĐ-BV | 23/06/2024 | 3 | Huyện Minh Hoá,Tỉnh Quảng Bình
3983 | Mũi khoan răng các loại | Mũi | 50 | Manni |  | Không | 10 mũi/1 hộp | Nhật |  |  | 2024 | Hộp 10 mũi cho thao tác trên các bề mặt khác nhau. Không chứa các thành phần gây độc cho người sử dụng. Mũi khoan nha khoa với chuôi làm bằng thép không gỉ. | 25.000 | vn0104090569 | CÔNG TY CỔ PHẦN ĐĂNG PHÁT VN | IB2400113978 | vnz000012897 | Viện Y học cổ truyền Quân đội | Đấu thầu rộng rãi | 24/06/2024 | 531/QĐ-VYHCTQĐ | 19/06/2024 | 2 | Quận Hoàng Mai,Thành phố Hà Nội
3984 | Kim gây tê răng | Cái | 6000 | Trung Quốc |  | 01-601 01-602 01-603 01-604 01-605 01-606 | Kim tiêm nha khoa | Zhejiang Kindly Medical Devices Co., Ltd-Trung Quốc | 01-601 01-602 01-603 01-604 01-605 01-606 | 230002348/PCBB-HN | 2023-2024 | * Chất liệu: Làm từ thép không rỉ * Số 27. Đường kính 0,4mm; dài 21 mm | 1.300 | vn6000586498 | CÔNG TY TNHH THƯƠNG MẠI VÀ DỊCH VỤ HƯNG VIỆT | IB2400111786 | vn4100289689 | Trung tâm Y tế huyện Tuy Phước | Đấu thầu rộng rãi | 20/06/2024 | 256/QĐ-TTYT | 20/06/2024 | 3 | Huyện Tuy Phước,Tỉnh Bình Định
3985 | Mũi khoan phẫu thuật cắt xương ổ răng (nhổ răng số 8) | Mũi | 60 | Nhật Bản/ Việt Nam |  |  | Mũi phẫu thuật cắt xương, cắt răng 8 Mani MZB+ (Mani - Nhật Bản) 25mm | Mani |  |  |  | Mũi phẫu thuật cắt xương, cắt răng 8 Mani MZB+ 25mm Dùng trong phẫu thuật cắt xương, cắt răng 8 | 194.100 | vn0101905830 | CÔNG TY CỔ PHẦN ĐẦU TƯ HDN | IB2400145023 | vn0106049358 | Học viện Quân y | Đấu thầu rộng rãi | 20/06/2024 | 2243/QĐ-HVQY | 14/06/2024 | 1 | Quận Hà Đông,Thành phố Hà Nội
3986 | Chổi cước đánh bóng | Cái | 40 | Mỹ |  |  | Chổi đánh bóng răng (hàng chính hãng) TPC (TPC - Mỹ) hộp 144 cái Chổi đánh bóng TPC | TPC |  |  |  | Chổi đánh bóng răng (hàng chính hãng) TPC (TPC - Mỹ) hộp 144 cái Chổi đánh bóng TPC Sử dụng trong việc đánh bóng lại bề mặt răng | 4.590 | vn0101905830 | CÔNG TY CỔ PHẦN ĐẦU TƯ HDN | IB2400145023 | vn0106049358 | Học viện Quân y | Đấu thầu rộng rãi | 20/06/2024 | 2243/QĐ-HVQY | 14/06/2024 | 1 | Quận Hà Đông,Thành phố Hà Nội
3987 | Cọ trám | Hộp | 10 | Mỹ |  |  | Cọ bôi keo trám răng Dentsply Sirona (Dentsply Sirona - Mỹ) | Dentsply Sirona |  |  |  | Cọ bôi keo trám răng Dentsply Sirona Đầu cọ nhỏ mịn, đều đặn, chắc chắn | 378.730 | vn0101905830 | CÔNG TY CỔ PHẦN ĐẦU TƯ HDN | IB2400145023 | vn0106049358 | Học viện Quân y | Đấu thầu rộng rãi | 20/06/2024 | 2243/QĐ-HVQY | 14/06/2024 | 1 | Quận Hà Đông,Thành phố Hà Nội
3988 | Chỉ thép 0.5 mm để cố định răng | Cuộn | 3 | Hàn Quốc |  |  | Kẽm buộc - CHỈ THÉP (LIGATURE WIRE SPOOL) jiscop (jiscop - Hàn Quốc) Size: 009 | jiscop |  |  |  | Chỉ thép, Size: 009 | 2.216.670 | vn0101905830 | CÔNG TY CỔ PHẦN ĐẦU TƯ HDN | IB2400145023 | vn0106049358 | Học viện Quân y | Đấu thầu rộng rãi | 20/06/2024 | 2243/QĐ-HVQY | 14/06/2024 | 1 | Quận Hà Đông,Thành phố Hà Nội
3989 | Máy X-Quang răng cầm tay | Cái | 1 | Hàn Quốc |  | PORT-X III | PORT-X III | Genoray |  |  |  | - 01 máy chính - 01 ống cone ngắn - 01 ống cone dài - 01 bộ nguồn sạc - Hướng dẫn sử dụng tiếng Anh và tiếng Việt: 01 bộ. | 92.268.000 | vn0101905830 | CÔNG TY CỔ PHẦN ĐẦU TƯ HDN | IB2400144849 | vn0106049358 | Học viện Quân y | Đấu thầu rộng rãi | 20/06/2024 | 2242/QĐ-HVQY | 14/06/2024 | 1 | Quận Hà Đông,Thành phố Hà Nội
3990 | Mũi peeso số 4 | Vĩ | 3 | Thụy Sĩ |  | A000923000412 | Mũi khoan răng - LARGO Maillefer 28mm 4 | Maillefer Instruments Holding Sarl - Thụy Sĩ | A000923000412 | 343/MED1118/1700000154/PCBPL-BYT 220001367/PCBB-BYT | 2024 | Mũi Largo Dentsply mở rộng lối vào tạo độ thuôn cho ống tủy. Có thể hỗ trợ tạo hình ống tủy, giúp các dụng cụ sửa soạn tiếp theo dễ dàng hơn. Có các size: size 1 0.7mm size 2 0.9mm size 3 1.1mm size 4 1.3mm size 5 1.5mm size 6 1.7mm Chiều dài: 28mm - chiều dài mũi 15mm | 540.000 | vn0302130894 | CÔNG TY TNHH TRANG THIẾT BỊ NHA KHOA | IB2400083970 | vn0303389515 | BỆNH VIỆN HUYỆN CỦ CHI | Đấu thầu rộng rãi | 19/06/2024 | 403/QĐ-BVCC | 18/06/2024 | 3 | Huyện Củ Chi,TP. Hồ Chí Minh
3991 | Mũi gates số 1 | Vĩ | 3 | Thụy Sĩ |  | A000823000112 | Mũi khoan răng - GATES Maillefer 28mm 1 | Maillefer Instruments Holding Sarl - Thụy Sĩ | A000823000112 | 341/MED1118/1700000154/PCBPL-BYT 220001367/PCBB-BYT | 2024 | Mũi Gates mở lối vào ống tủy, tạo độ thuôn và lối vào thuận lợi cho quá trình sửa soạn ống tủy trong điều trị nội nha… Dùng cho tay khoan khuỷu, Có các size: size 1 0.5mm size 2 0.7mm size 3 0.9mm size 4 1.1mm size 5 1.3mm size 6 1.5mm Chiều dài : 28mm - chiều dài mũi 15mm, 32mm chiều dài mũi 19mm | 540.000 | vn0302130894 | CÔNG TY TNHH TRANG THIẾT BỊ NHA KHOA | IB2400083970 | vn0303389515 | BỆNH VIỆN HUYỆN CỦ CHI | Đấu thầu rộng rãi | 19/06/2024 | 403/QĐ-BVCC | 18/06/2024 | 3 | Huyện Củ Chi,TP. Hồ Chí Minh
3992 | Vật liệu làm răng tạm Veneer( Luxatemp) hoặc tương đương | Ống | 10 | Pháp | 3006 | PH-50-A1 PH-50-A2 PH-50-A3 | Elsodent | G-Pharma | PH-50-A1 PH-50-A2 PH-50-A3 | 230000334/PCBB-HCM | 2023 trở về sau | Thành phần: Chất độn thủy tinh, Hydrophilic di-methacrylate resins, modified urethane di-methacrylate resins, Chất xúc tác, Chất ổn định, Phụ gia, Sắc tố.- Độ bền uốn cao > 100 MPa - Có thể tái sử dụng. Một lớp mới có thể được chồng lên trên lớp hiện có tối đa 2 hoặc 3 ngày. - Lớp oxy bị ức chế, bề mặt được xử lý gần như khô. - Dễ dàng và nhanh chóng để sử dụng - Độ thẩm mỹ cao | 2.199.900 | vn0312873810 | CÔNG TY TNHH MỘT THÀNH VIÊN DƯỢC PHẨM ĐẠI LỢI | IB2400083970 | vn0303389515 | BỆNH VIỆN HUYỆN CỦ CHI | Đấu thầu rộng rãi | 19/06/2024 | 403/QĐ-BVCC | 18/06/2024 | 3 | Huyện Củ Chi,TP. Hồ Chí Minh
3993 | Mũi peeso số 1 | Vĩ | 3 | Thụy Sĩ |  | A000923000112 | Mũi khoan răng - LARGO Maillefer 28mm 1 | Maillefer Instruments Holding Sarl - Thụy Sĩ | A000923000112 | 343/MED1118/1700000154/PCBPL-BYT 220001367/PCBB-BYT | 2024 | Mũi Largo Dentsply mở rộng lối vào tạo độ thuôn cho ống tủy. Có thể hỗ trợ tạo hình ống tủy, giúp các dụng cụ sửa soạn tiếp theo dễ dàng hơn. Có các size: size 1 0.7mm size 2 0.9mm size 3 1.1mm size 4 1.3mm size 5 1.5mm size 6 1.7mm Chiều dài: 28mm - chiều dài mũi 15mm | 540.000 | vn0302130894 | CÔNG TY TNHH TRANG THIẾT BỊ NHA KHOA | IB2400083970 | vn0303389515 | BỆNH VIỆN HUYỆN CỦ CHI | Đấu thầu rộng rãi | 19/06/2024 | 403/QĐ-BVCC | 18/06/2024 | 3 | Huyện Củ Chi,TP. Hồ Chí Minh
3994 | Mũi gates số 2 | Vĩ | 3 | Thụy Sĩ |  | A000823000212 | Mũi khoan răng - GATES Maillefer 28mm 2 | Maillefer Instruments Holding Sarl - Thụy Sĩ | A000823000212 | 341/MED1118/1700000154/PCBPL-BYT 220001367/PCBB-BYT | 2024 | Mũi Gates mở lối vào ống tủy, tạo độ thuôn và lối vào thuận lợi cho quá trình sửa soạn ống tủy trong điều trị nội nha… Dùng cho tay khoan khuỷu, Có các size: size 1 0.5mm size 2 0.7mm size 3 0.9mm size 4 1.1mm size 5 1.3mm size 6 1.5mm Chiều dài : 28mm - chiều dài mũi 15mm, 32mm chiều dài mũi 19mm | 540.000 | vn0302130894 | CÔNG TY TNHH TRANG THIẾT BỊ NHA KHOA | IB2400083970 | vn0303389515 | BỆNH VIỆN HUYỆN CỦ CHI | Đấu thầu rộng rãi | 19/06/2024 | 403/QĐ-BVCC | 18/06/2024 | 3 | Huyện Củ Chi,TP. Hồ Chí Minh
3995 | Cone phụ C | Hộp | 2 | Trung Quốc |  | A022F00000300 | Vật liệu trám bít ống tủy răng - Gutta-Percha Auxiliary Points (A022F00000300) | DENTSPLY Dental (Tianjin) Co., Ltd - Trung Quốc | A022F00000300 | 1409/DSV/PL-22 220003705/PCBB-HCM | 2024 | Cone phụ được sử dụng sau cây côn chính để trám bít bổ sung cho ống tủy Đạt tiêu chuẩn tối thiểu: ISO/CE hoặc tương đương. | 447.000 | vn0302130894 | CÔNG TY TNHH TRANG THIẾT BỊ NHA KHOA | IB2400083970 | vn0303389515 | BỆNH VIỆN HUYỆN CỦ CHI | Đấu thầu rộng rãi | 19/06/2024 | 403/QĐ-BVCC | 18/06/2024 | 3 | Huyện Củ Chi,TP. Hồ Chí Minh
3996 | Mũi peeso số 2 | Vĩ | 3 | Thụy Sĩ |  | A000923000212 | Mũi khoan răng - LARGO Maillefer 28mm 2 | Maillefer Instruments Holding Sarl - Thụy Sĩ | A000923000212 | 343/MED1118/1700000154/PCBPL-BYT 220001367/PCBB-BYT | 2024 | Mũi Largo Dentsply mở rộng lối vào tạo độ thuôn cho ống tủy. Có thể hỗ trợ tạo hình ống tủy, giúp các dụng cụ sửa soạn tiếp theo dễ dàng hơn. Có các size: size 1 0.7mm size 2 0.9mm size 3 1.1mm size 4 1.3mm size 5 1.5mm size 6 1.7mm Chiều dài: 28mm - chiều dài mũi 15mm | 540.000 | vn0302130894 | CÔNG TY TNHH TRANG THIẾT BỊ NHA KHOA | IB2400083970 | vn0303389515 | BỆNH VIỆN HUYỆN CỦ CHI | Đấu thầu rộng rãi | 19/06/2024 | 403/QĐ-BVCC | 18/06/2024 | 3 | Huyện Củ Chi,TP. Hồ Chí Minh
3997 | Lentulo màu đỏ dài 21mm | Vĩ | 3 | Trung Quốc |  | UDPC000025A01 | Dụng cụ nha khoa: Dụng cụ trám răng - Root-canal Filling Condenser (UDPC000025A01) | CSH: Shanghai Bondent Technology Co., Ltd. - Trung Quốc HSX: United Dental Changzhou - Trung Quốc | UDPC000025A01 | 04/CBPL/Bondent 230000475/PCBA-HCM | 2024 | Đây là dụng cụ nha khoa đưa chất hàn răng vào ống tủy với chuôi bằng thép không gỉ. Các số: #25, 30, 35, 40, chiều dài 21mm. Đạt tiêu chuẩn tối thiểu: ISO/CE hoặc tương đương. | 182.400 | vn0302130894 | CÔNG TY TNHH TRANG THIẾT BỊ NHA KHOA | IB2400083970 | vn0303389515 | BỆNH VIỆN HUYỆN CỦ CHI | Đấu thầu rộng rãi | 19/06/2024 | 403/QĐ-BVCC | 18/06/2024 | 3 | Huyện Củ Chi,TP. Hồ Chí Minh
3998 | Cone phụ B | Hộp | 2 | Trung Quốc |  | A022F00000200 | Vật liệu trám bít ống tủy răng - Gutta-Percha Auxiliary Points (A022F00000200) | DENTSPLY Dental (Tianjin) Co., Ltd - Trung Quốc | A022F00000200 | 1409/DSV/PL-22 220003705/PCBB-HCM | 2024 | Cone phụ được sử dụng sau cây côn chính để trám bít bổ sung cho ống tủy Đạt tiêu chuẩn tối thiểu: ISO/CE hoặc tương đương. | 447.000 | vn0302130894 | CÔNG TY TNHH TRANG THIẾT BỊ NHA KHOA | IB2400083970 | vn0303389515 | BỆNH VIỆN HUYỆN CỦ CHI | Đấu thầu rộng rãi | 19/06/2024 | 403/QĐ-BVCC | 18/06/2024 | 3 | Huyện Củ Chi,TP. Hồ Chí Minh
3999 | Thạch cao vàng (Planet) hoặc tương đương | Gói | 5 | Ý |  | C410160 | Chất làm khuôn răng - ELITE ROCK FAST (C410160) | Zhermack S.p.A - Ý | C410160 | - | 2024 | Thạch cao cứng màu kem trùng hợp nhanh Elite Rock Fast Cream thời gian làm việc lâu, độ kháng mòn cao, kháng bong tróc, có thể len vào những chi tiết nhỏ theo độ rung, đỗ giãn nở rất thấp. | 660.000 | vn0302130894 | CÔNG TY TNHH TRANG THIẾT BỊ NHA KHOA | IB2400083970 | vn0303389515 | BỆNH VIỆN HUYỆN CỦ CHI | Đấu thầu rộng rãi | 19/06/2024 | 403/QĐ-BVCC | 18/06/2024 | 3 | Huyện Củ Chi,TP. Hồ Chí Minh
4000 | Lentulo màu đỏ dài 25mm | Vĩ | 3 | Trung Quốc |  | UDPC000025A01 | Dụng cụ nha khoa: Dụng cụ trám răng - Root-canal Filling Condenser (UDPC000025A01) | CSH: Shanghai Bondent Technology Co., Ltd. - Trung Quốc HSX: United Dental Changzhou - Trung Quốc | UDPC000025A01 | 04/CBPL/Bondent 230000475/PCBA-HCM | 2024 | Đây là dụng cụ nha khoa đưa chất hàn răng vào ống tủy với chuôi bằng thép không gỉ. Các số: #25, 30, 35, 40, chiều dài 25mm Đạt tiêu chuẩn tối thiểu: ISO/CE hoặc tương đương. | 182.400 | vn0302130894 | CÔNG TY TNHH TRANG THIẾT BỊ NHA KHOA | IB2400083970 | vn0303389515 | BỆNH VIỆN HUYỆN CỦ CHI | Đấu thầu rộng rãi | 19/06/2024 | 403/QĐ-BVCC | 18/06/2024 | 3 | Huyện Củ Chi,TP. Hồ Chí Minh
4001 | Cone phụ A | Hộp | 2 | Trung Quốc |  | A022F00000100 | Vật liệu trám bít ống tủy răng - Gutta-Percha Auxiliary Points (A022F00000100) | DENTSPLY Dental (Tianjin) Co., Ltd - Trung Quốc | A022F00000100 | 1409/DSV/PL-22 220003705/PCBB-HCM | 2024 | Cone phụ được sử dụng sau cây côn chính để trám bít bổ sung cho ống tủy Đạt tiêu chuẩn tối thiểu: ISO/CE hoặc tương đương. | 447.000 | vn0302130894 | CÔNG TY TNHH TRANG THIẾT BỊ NHA KHOA | IB2400083970 | vn0303389515 | BỆNH VIỆN HUYỆN CỦ CHI | Đấu thầu rộng rãi | 19/06/2024 | 403/QĐ-BVCC | 18/06/2024 | 3 | Huyện Củ Chi,TP. Hồ Chí Minh
4002 | Mũi peeso số 3 | Vĩ | 3 | Thụy Sĩ |  | A000923000312 | Mũi khoan răng - LARGO Maillefer 28mm 3 | Maillefer Instruments Holding Sarl - Thụy Sĩ | A000923000312 | 343/MED1118/1700000154/PCBPL-BYT 220001367/PCBB-BYT | 2024 | Mũi Largo Dentsply mở rộng lối vào tạo độ thuôn cho ống tủy. Có thể hỗ trợ tạo hình ống tủy, giúp các dụng cụ sửa soạn tiếp theo dễ dàng hơn. Có các size: size 1 0.7mm size 2 0.9mm size 3 1.1mm size 4 1.3mm size 5 1.5mm size 6 1.7mm Chiều dài: 28mm - chiều dài mũi 15mm | 540.000 | vn0302130894 | CÔNG TY TNHH TRANG THIẾT BỊ NHA KHOA | IB2400083970 | vn0303389515 | BỆNH VIỆN HUYỆN CỦ CHI | Đấu thầu rộng rãi | 19/06/2024 | 403/QĐ-BVCC | 18/06/2024 | 3 | Huyện Củ Chi,TP. Hồ Chí Minh
4003 | Mũi gates số 3 | Vĩ | 3 | Thụy Sĩ |  | A000823000312 | Mũi khoan răng - GATES Maillefer 28mm 3 | Maillefer Instruments Holding Sarl - Thụy Sĩ | A000823000312 | 341/MED1118/1700000154/PCBPL-BYT 220001367/PCBB-BYT | 2024 | Mũi Gates mở lối vào ống tủy, tạo độ thuôn và lối vào thuận lợi cho quá trình sửa soạn ống tủy trong điều trị nội nha… Dùng cho tay khoan khuỷu, Có các size: size 1 0.5mm size 2 0.7mm size 3 0.9mm size 4 1.1mm size 5 1.3mm size 6 1.5mm Chiều dài : 28mm - chiều dài mũi 15mm, 32mm chiều dài mũi 19mm | 540.000 | vn0302130894 | CÔNG TY TNHH TRANG THIẾT BỊ NHA KHOA | IB2400083970 | vn0303389515 | BỆNH VIỆN HUYỆN CỦ CHI | Đấu thầu rộng rãi | 19/06/2024 | 403/QĐ-BVCC | 18/06/2024 | 3 | Huyện Củ Chi,TP. Hồ Chí Minh
4004 | Mũi gates số 4 | Vĩ | 3 | Thụy Sĩ |  | A000823000412 | Mũi khoan răng - GATES Maillefer 28mm 4 | Maillefer Instruments Holding Sarl - Thụy Sĩ | A000823000412 | 341/MED1118/1700000154/PCBPL-BYT 220001367/PCBB-BYT | 2024 | Mũi Gates mở lối vào ống tủy, tạo độ thuôn và lối vào thuận lợi cho quá trình sửa soạn ống tủy trong điều trị nội nha… Dùng cho tay khoan khuỷu, Có các size: size 1 0.5mm size 2 0.7mm size 3 0.9mm size 4 1.1mm size 5 1.3mm size 6 1.5mm Chiều dài : 28mm - chiều dài mũi 15mm, 32mm chiều dài mũi 19mm | 540.000 | vn0302130894 | CÔNG TY TNHH TRANG THIẾT BỊ NHA KHOA | IB2400083970 | vn0303389515 | BỆNH VIỆN HUYỆN CỦ CHI | Đấu thầu rộng rãi | 19/06/2024 | 403/QĐ-BVCC | 18/06/2024 | 3 | Huyện Củ Chi,TP. Hồ Chí Minh
4005 | Bộ khám răng hàm mặt | Bộ | 4 | Pakitan |  | Pakitan | Pakitan | Pakitan |  |  |  | - kẹp -Cây khám tăm - cây gương - Khay inox Quy cách: 4 pcs / h | 120.000 | vn0316889931 | CÔNG TY TNHH THIẾT BỊ Y TẾ VÀ KHOA HỌC MIỀN NAM | IB2400126002 | vnz000006220 | Sư đoàn bộ binh 9 | Chào hàng cạnh tranh | 14/06/2024 | 1878/QĐ-SĐ | 03/06/2024 | 1 | TP. Hồ Chí Minh
4006 | Nhíp kẹp mô, dài 14.5 cm, 2x3 răng | Cái | 38 | Hãng sản xuất: PRO-MED Instrumente GmbH Nước sản xuất: Đức Hãng, nước chủ sở hữu: PRO-MED Instrumente GmbH, Đức Ký hiệu mã: 14.0703 | [8 empty] | 741.300 | vn0310143488 | Liên danh Liên danh Công ty TNHH Thiết Bị Y Tế Sao Mai và Công ty TNHH DP TBVTYT B.T.D | IB2300261706 | vn1700285218 | Sở Y tế tỉnh Kiên Giang | Đấu thầu rộng rãi | 13/06/2024 | 1568/QĐ-SYT; 1578/QĐ-SYT | 10/06/2024 | 3 | Thành phố Rạch Giá,Tỉnh Kiên Giang Huyện Kiên Lương,Tỉnh Kiên Giang Huyện Giang Thành,Tỉnh Kiên Giang Huyện Hòn Đất,Tỉnh Kiên Giang Huyện Tân Hiệp,Tỉnh Kiên Giang Huyện Châu Thành,Tỉnh Kiên Giang Huyện Giồng Riềng,Tỉnh Kiên Giang Huyện Gò Quao,Tỉnh Kiên Giang Huyện An Biên,Tỉnh Kiên Giang Huyện An Minh,Tỉnh Kiên Giang Huyện Vĩnh Thuận,Tỉnh Kiên Giang Huyện Kiên Hải,Tỉnh Kiên Giang Thành phố Hà Tiên,Tỉnh Kiên Giang Huyện U Minh Thượng,Tỉnh Kiên Giang Thành phố Phú Quốc,Tỉnh Kiên Giang
4007 | Nhíp kẹp mô, dài 25 cm, 2x3 răng | Cái | 42 | Hãng sản xuất: PRO-MED Instrumente GmbH Nước sản xuất: Đức Hãng, nước chủ sở hữu: PRO-MED Instrumente GmbH, Đức Ký hiệu mã: 14.0709 | [8 empty] | 817.950 | vn0310143488 | Liên danh Liên danh Công ty TNHH Thiết Bị Y Tế Sao Mai và Công ty TNHH DP TBVTYT B.T.D | IB2300261706 | vn1700285218 | Sở Y tế tỉnh Kiên Giang | Đấu thầu rộng rãi | 13/06/2024 | 1568/QĐ-SYT; 1578/QĐ-SYT | 10/06/2024 | 3 | Thành phố Rạch Giá,Tỉnh Kiên Giang Huyện Kiên Lương,Tỉnh Kiên Giang Huyện Giang Thành,Tỉnh Kiên Giang Huyện Hòn Đất,Tỉnh Kiên Giang Huyện Tân Hiệp,Tỉnh Kiên Giang Huyện Châu Thành,Tỉnh Kiên Giang Huyện Giồng Riềng,Tỉnh Kiên Giang Huyện Gò Quao,Tỉnh Kiên Giang Huyện An Biên,Tỉnh Kiên Giang Huyện An Minh,Tỉnh Kiên Giang Huyện Vĩnh Thuận,Tỉnh Kiên Giang Huyện Kiên Hải,Tỉnh Kiên Giang Thành phố Hà Tiên,Tỉnh Kiên Giang Huyện U Minh Thượng,Tỉnh Kiên Giang Thành phố Phú Quốc,Tỉnh Kiên Giang
4008 | Kềm gắp sỏi, hàm răng cá sấu | Cái | 8 | Mã sản phẩm: 8954.6802 Hãng sản xuất: Richard Wolf GmbH Xuất xứ: Đức Hãng chủ sở hữu: Richard Wolf GmbH | Vật tư y tế | [7 empty] | 14.750.000 | vn0313600710 | CÔNG TY TNHH MK GROUP | IB2300261706 | vn1700285218 | Sở Y tế tỉnh Kiên Giang | Đấu thầu rộng rãi | 13/06/2024 | 1568/QĐ-SYT; 1578/QĐ-SYT | 10/06/2024 | 3 | Thành phố Rạch Giá,Tỉnh Kiên Giang Huyện Kiên Lương,Tỉnh Kiên Giang Huyện Giang Thành,Tỉnh Kiên Giang Huyện Hòn Đất,Tỉnh Kiên Giang Huyện Tân Hiệp,Tỉnh Kiên Giang Huyện Châu Thành,Tỉnh Kiên Giang Huyện Giồng Riềng,Tỉnh Kiên Giang Huyện Gò Quao,Tỉnh Kiên Giang Huyện An Biên,Tỉnh Kiên Giang Huyện An Minh,Tỉnh Kiên Giang Huyện Vĩnh Thuận,Tỉnh Kiên Giang Huyện Kiên Hải,Tỉnh Kiên Giang Thành phố Hà Tiên,Tỉnh Kiên Giang Huyện U Minh Thượng,Tỉnh Kiên Giang Thành phố Phú Quốc,Tỉnh Kiên Giang
4009 | Kềm gắp có răng , đường kính 5 mm, dài 330 mm | Cái | 10 | Mã sản phẩm: 83934857 Hãng sản xuất: Richard Wolf GmbH Xuất xứ: Đức Hãng chủ sở hữu: Richard Wolf GmbH | Vật tư y tế | [7 empty] | 20.610.000 | vn0313600710 | CÔNG TY TNHH MK GROUP | IB2300261706 | vn1700285218 | Sở Y tế tỉnh Kiên Giang | Đấu thầu rộng rãi | 13/06/2024 | 1568/QĐ-SYT; 1578/QĐ-SYT | 10/06/2024 | 3 | Thành phố Rạch Giá,Tỉnh Kiên Giang Huyện Kiên Lương,Tỉnh Kiên Giang Huyện Giang Thành,Tỉnh Kiên Giang Huyện Hòn Đất,Tỉnh Kiên Giang Huyện Tân Hiệp,Tỉnh Kiên Giang Huyện Châu Thành,Tỉnh Kiên Giang Huyện Giồng Riềng,Tỉnh Kiên Giang Huyện Gò Quao,Tỉnh Kiên Giang Huyện An Biên,Tỉnh Kiên Giang Huyện An Minh,Tỉnh Kiên Giang Huyện Vĩnh Thuận,Tỉnh Kiên Giang Huyện Kiên Hải,Tỉnh Kiên Giang Thành phố Hà Tiên,Tỉnh Kiên Giang Huyện U Minh Thượng,Tỉnh Kiên Giang Thành phố Phú Quốc,Tỉnh Kiên Giang
4010 | kiềm gắp dị vật ống tiêu hóa răng chuột | Cây | 80 | - Nhà sản xuất : Endo - Flex GmbH - Nước sản xuất : Đức - Hãng, Nước chủ sở hữu : Endo - Flex GmbH, Đức - Ký mã hiệu : NEX0822-C | [8 empty] | 3.250.000 | vn0305127353 | CÔNG TY CỔ PHẦN KỸ THUẬT THÁI DƯƠNG | IB2300261706 | vn1700285218 | Sở Y tế tỉnh Kiên Giang | Đấu thầu rộng rãi | 13/06/2024 | 1568/QĐ-SYT; 1578/QĐ-SYT | 10/06/2024 | 3 | Thành phố Rạch Giá,Tỉnh Kiên Giang Huyện Kiên Lương,Tỉnh Kiên Giang Huyện Giang Thành,Tỉnh Kiên Giang Huyện Hòn Đất,Tỉnh Kiên Giang Huyện Tân Hiệp,Tỉnh Kiên Giang Huyện Châu Thành,Tỉnh Kiên Giang Huyện Giồng Riềng,Tỉnh Kiên Giang Huyện Gò Quao,Tỉnh Kiên Giang Huyện An Biên,Tỉnh Kiên Giang Huyện An Minh,Tỉnh Kiên Giang Huyện Vĩnh Thuận,Tỉnh Kiên Giang Huyện Kiên Hải,Tỉnh Kiên Giang Thành phố Hà Tiên,Tỉnh Kiên Giang Huyện U Minh Thượng,Tỉnh Kiên Giang Thành phố Phú Quốc,Tỉnh Kiên Giang
4011 | Gòn gạc vô trùng đường kính 3cm (Gòn nhổ răng) | Gói | 18168 | Cty Cổ phần Bông Bạch Tuyết/ Việt Nam. Ký mã hiệu: 10169 | Vật tư y tế | [7 empty] | 5.900 | vn0300483319 | CÔNG TY CỔ PHẦN DƯỢC PHẨM TRUNG ƯƠNG CODUPHA | IB2300261706 | vn1700285218 | Sở Y tế tỉnh Kiên Giang | Đấu thầu rộng rãi | 13/06/2024 | 1568/QĐ-SYT; 1578/QĐ-SYT | 10/06/2024 | 3 | Thành phố Rạch Giá,Tỉnh Kiên Giang Huyện Kiên Lương,Tỉnh Kiên Giang Huyện Giang Thành,Tỉnh Kiên Giang Huyện Hòn Đất,Tỉnh Kiên Giang Huyện Tân Hiệp,Tỉnh Kiên Giang Huyện Châu Thành,Tỉnh Kiên Giang Huyện Giồng Riềng,Tỉnh Kiên Giang Huyện Gò Quao,Tỉnh Kiên Giang Huyện An Biên,Tỉnh Kiên Giang Huyện An Minh,Tỉnh Kiên Giang Huyện Vĩnh Thuận,Tỉnh Kiên Giang Huyện Kiên Hải,Tỉnh Kiên Giang Thành phố Hà Tiên,Tỉnh Kiên Giang Huyện U Minh Thượng,Tỉnh Kiên Giang Thành phố Phú Quốc,Tỉnh Kiên Giang
4012 | Kẹp bóc tách rời răng dọc | Cái | 28 | - Ký mã hiệu: BJ061R - Hãng/Nước sản xuất: B. Braun Medical (Suzhou) Co. Ltd./ Trung Quốc | 90189090 | [7 empty] | 5.998.000 | vn0301445732 | CÔNG TY TNHH Y TẾ VIỆT TIẾN | IB2300261706 | vn1700285218 | Sở Y tế tỉnh Kiên Giang | Đấu thầu rộng rãi | 13/06/2024 | 1568/QĐ-SYT; 1578/QĐ-SYT | 10/06/2024 | 3 | Thành phố Rạch Giá,Tỉnh Kiên Giang Huyện Kiên Lương,Tỉnh Kiên Giang Huyện Giang Thành,Tỉnh Kiên Giang Huyện Hòn Đất,Tỉnh Kiên Giang Huyện Tân Hiệp,Tỉnh Kiên Giang Huyện Châu Thành,Tỉnh Kiên Giang Huyện Giồng Riềng,Tỉnh Kiên Giang Huyện Gò Quao,Tỉnh Kiên Giang Huyện An Biên,Tỉnh Kiên Giang Huyện An Minh,Tỉnh Kiên Giang Huyện Vĩnh Thuận,Tỉnh Kiên Giang Huyện Kiên Hải,Tỉnh Kiên Giang Thành phố Hà Tiên,Tỉnh Kiên Giang Huyện U Minh Thượng,Tỉnh Kiên Giang Thành phố Phú Quốc,Tỉnh Kiên Giang
4013 | Kẹp răng chuột | Cái | 10 | - Ký mã hiệu: PO134R - Hãng/Nước sản xuất: Aesculap AG/ Đức | 90189090 | [7 empty] | 23.726.000 | vn0301445732 | CÔNG TY TNHH Y TẾ VIỆT TIẾN | IB2300261706 | vn1700285218 | Sở Y tế tỉnh Kiên Giang | Đấu thầu rộng rãi | 13/06/2024 | 1568/QĐ-SYT; 1578/QĐ-SYT | 10/06/2024 | 3 | Thành phố Rạch Giá,Tỉnh Kiên Giang Huyện Kiên Lương,Tỉnh Kiên Giang Huyện Giang Thành,Tỉnh Kiên Giang Huyện Hòn Đất,Tỉnh Kiên Giang Huyện Tân Hiệp,Tỉnh Kiên Giang Huyện Châu Thành,Tỉnh Kiên Giang Huyện Giồng Riềng,Tỉnh Kiên Giang Huyện Gò Quao,Tỉnh Kiên Giang Huyện An Biên,Tỉnh Kiên Giang Huyện An Minh,Tỉnh Kiên Giang Huyện Vĩnh Thuận,Tỉnh Kiên Giang Huyện Kiên Hải,Tỉnh Kiên Giang Thành phố Hà Tiên,Tỉnh Kiên Giang Huyện U Minh Thượng,Tỉnh Kiên Giang Thành phố Phú Quốc,Tỉnh Kiên Giang
4014 | Bộ vệ sinh răng miệng cho người bệnh | Bộ | 2000 | Vương quốc Anh / 3016001 / Bộ bàn chải chuyên dụng vệ sinh răng miệng tích hợp hút dịch trên ống cho bệnh nhân thở máy / Intersurgical | 90189090 | [6 empty] | gồm 4 món + Bộ vệ sinh răng miệng cho người bệnh + Thiết kế chất liệu mềm vừa đủ khi chải không bị rách nướu, nhỏ và dài để dễ dàng tiếp cận đến những chân răng nằm sâu bên trong, + Tích hợp thêm chức năng của ống hút dịch cầm tay nằm trên thân bàn chải theo sự điều chỉnh của người sử dụng. + Bao gồm: + 01 bàn chải dài 20cm, đầu bàn chải dài 13cm, thân cầm : 7cm + 01 lọ đựng nước súc miệng trọng lượng 15.4g, được đánh sẵn mức đo trên lọ từ 5+> 15ml + 01 gói dung dịch súc miệng 0,12% chlorhexcidine (15ml), + 01 dụng cụ thấm môi chống khô dài 152mm. + Chất liệu : ABS, TPE, PP, LDPE + Hỗ trợ cải thiện tình trạng bệnh lý viêm phổi thở máy( VAP) + Tiệt khuẩn | 84.000 | vn0310942836 | CÔNG TY TNHH VẬT LIỆU Y TẾ VIỆT | IB2300314563 | vnz000010856 | Bệnh viện thành phố Thủ Đức | Đấu thầu rộng rãi | 11/06/2024 | 1075/QĐ-BV | 10/06/2024 | 3 | Thành phố Thủ Đức,TP. Hồ Chí Minh
4015 | Dụng cụ bẩy chân răng | Cái | 2 | EVERBEST TRADING CO-Pakistan | 90189090 | [7 empty] | 60.000 | vn0108803556 | Công ty TNHH Y tế Phú Thắng - Công ty Cổ phần Thương mại Dịch vụ Thiết bị Y tế Tân Hoà Phát - Công ty TNHH thiết bị Y khoa Tâm An - Công ty Cổ phần Thiết bị Y tế và Thương mại Hoa Cẩm Chướng và Công ty cổ phần Dược phẩm thiết bị Y tế Việt Long. (Viết tắt là: Liên danh Phú Thắng - Tân Hòa Phát - Tâm An - Hoa Cẩm Chướng - Việt Long). | IB2300355153 | vn3000560991 | Trung tâm Y tế huyện Hương Sơn | Đấu thầu rộng rãi | 07/06/2024 | Sô: 54/QĐ-TTYT | 06/01/2024 | 1 | Huyện Hương Sơn,Tỉnh Hà Tĩnh
4016 | Kẹp phẫu tích mũi xoang, cong từ trên sang trái | Cái | 1 | Đức |  | 8593HK | Kẹp gắp vi phẫu, cong hướng lên sang trái, hàm có đục lỗ và có răng cưa và đầu nối vệ sinh, chiều dài làm việc 18 cm | KARL STORZ/ Đức |  |  |  | Kẹp phẫu tích siêu nhỏ, có răng cưa, với hàm hình tam giác, cong từ trên sang trái, có đầu nối làm sạch, chiều dài làm việc 18 cm . Tiêu chuẩn CE | 19.671.000 | vn0309781158 | CÔNG TY TNHH THIẾT BỊ Y TẾ BÌNH MINH | IB2400096316 | vn1200337813 | BỆNH VIỆN ĐA KHOA TỈNH TIỀN GIANG | Đấu thầu rộng rãi | 06/06/2024 | 301/QĐ-BVĐKTG | 05/06/2024 | 1 | Thành phố Mỹ Tho,Tỉnh Tiền Giang
4017 | Kẹp phẫu tích thanh quản KLEINSASSER | Cái | 1 | Đức |  | 8593AZ | Kẹp nội soi, loại thẳng, hàm cá sấu, có răng cưa, chiều dài làm việc 23 cm | KARL STORZ/ Đức |  |  |  | Kẹp phẫu tích thanh quản KLEINSASSER, hàm cá sấu, thẳng, chiều dài làm việc 23 cm . Tiêu chuẩn CE | 15.596.000 | vn0309781158 | CÔNG TY TNHH THIẾT BỊ Y TẾ BÌNH MINH | IB2400096316 | vn1200337813 | BỆNH VIỆN ĐA KHOA TỈNH TIỀN GIANG | Đấu thầu rộng rãi | 06/06/2024 | 301/QĐ-BVĐKTG | 05/06/2024 | 1 | Thành phố Mỹ Tho,Tỉnh Tiền Giang
4018 | Kẹp phẫu tích mũi xoang, cong từ trên sang phải | Cái | 1 | Đức |  | 8593GK | Kẹp gắp vi phẫu, cong hướng lên sang phải, hàm có đục lỗ và có răng cưa và đầu nối vệ sinh, chiều dài làm việc 18 cm | KARL STORZ/ Đức |  |  |  | Kẹp phẫu tích siêu nhỏ, có răng cưa, với hàm hình tam giác, cong từ trên sang phải, có đầu nối làm sạch, chiều dài làm việc 18 cm. Tiêu chuẩn CE | 19.671.000 | vn0309781158 | CÔNG TY TNHH THIẾT BỊ Y TẾ BÌNH MINH | IB2400096316 | vn1200337813 | BỆNH VIỆN ĐA KHOA TỈNH TIỀN GIANG | Đấu thầu rộng rãi | 06/06/2024 | 301/QĐ-BVĐKTG | 05/06/2024 | 1 | Thành phố Mỹ Tho,Tỉnh Tiền Giang
4019 | Vít răng hàm mặt (vít mặt) | Cái | 650 | Ấn Độ, Mã hiệu: MTB01.xxx Hãng SX: Matrix Meditec |  |  |  |  | MTB40.xxx | 16922NK/ BYT-TB-CT |  | Chất liệu Titan, Ø2mm, dài từ 6mm đến 10mm | 165.000 | vn0400625574 | CÔNG TY TNHH VẬT TƯ THIẾT BỊ Y TẾ VÂN TUẤN VŨ | IB2300382784 | vn4300227023 | Bệnh viện đa khoa tỉnh Quảng Ngãi | Đấu thầu rộng rãi | 06/06/2024 | 416/QĐ-BVĐK | 03/06/2024 | 2 | Thành phố Quảng Ngãi,Tỉnh Quảng Ngãi
4020 | Miếng cách ly trám răng kim loại | Cái | 1 | Hoa Kỳ | 9018 | 304 | Ultradent Products Inc | Ultradent Products Inc |  |  | Năm 2023 trở về sau | Sợi nhám kẽ siêu mỏng nhưng rất chắc chắn. Bền chắc dẻo dai với nhiều độ mịn khác nhau. | 30.000 | vn0312873810 | CÔNG TY TNHH MỘT THÀNH VIÊN DƯỢC PHẨM ĐẠI LỢI | IB2400072507 | vn0301514591 | Bệnh Viện Đa Khoa Sài Gòn | Đấu thầu rộng rãi | 05/06/2024 | 254/QĐ-BVĐKSG | 29/05/2024 | 3 | Quận 1,TP. Hồ Chí Minh
4021 | Kềm gắp dị vật răng chuột và răng cá sấu, đường kính 2.3mm, dài 2300mm, dùng 1 lần | Cái | 2 | Đức |  | NEX1422-x | NEX1422-x | Endo-Flex |  |  | 2022-2023 | - Dụng cụ sử dụng một lần. - Cấu tạo dụng cụ gồm 3 phần: ngàm, thân kiềm (đường trục xoắn ốc) và tay cầm (dạng trượt và có vòng xỏ ngón). - Có thể sử dụng trong các thủ thuật dạ dày, đại tràng và ERCP. - Ngàm: kiểu ngàm: ngàm cá sấu kết hợp răng chuột; được làm bằng thép không gỉ. chiều dài kiềm: 180-230cm; đường kính kiềm: 2.3mm; được làm bằng thép không gỉ phủ Teflon - Tay cầm: bằng nhựa - Đường kính kênh dụng cụ: ≥2.8 mm - Đóng gói: + Được đóng gói trong bao bì tiệt trùng ethylene oxide (EO). + Quy cách đóng gói: 01 cái/ gói. - Nước sản xuất thuộc Liên minh châu Âu. - Tiêu chuẩn: ISO 13485, EC | 1.500.000 | vn0313468156 | CÔNG TY TNHH DYNAMED | IB2400072507 | vn0301514591 | Bệnh Viện Đa Khoa Sài Gòn | Đấu thầu rộng rãi | 05/06/2024 | 254/QĐ-BVĐKSG | 29/05/2024 | 3 | Quận 1,TP. Hồ Chí Minh
4022 | Bond ( keo trám răng ) | Lọ | 4 | Brasil | 3006 | 55018 | Vigodent Indústria e Comércio LTDA | Vigodent Indústria e Comércio LTDA |  |  | Năm 2023 trở về sau | Keo dán hóa học vững chắc với ngà và men. Có thể làm ngưng dịch luân chuyển vào ống ngà và ngăn chặn sự ê buốt, nhạy cảm. Tiêu chuẩn ISO 13485. | 643.900 | vn0312873810 | CÔNG TY TNHH MỘT THÀNH VIÊN DƯỢC PHẨM ĐẠI LỢI | IB2400072507 | vn0301514591 | Bệnh Viện Đa Khoa Sài Gòn | Đấu thầu rộng rãi | 05/06/2024 | 254/QĐ-BVĐKSG | 29/05/2024 | 3 | Quận 1,TP. Hồ Chí Minh
4023 | Xi măng hàn răng | Hộp | 12 | Đài Loan |  | Ceivi tron | Reco | Reco Dent |  |  |  | Vật liệu trám tạm dùng trám tạm theo dõi hoặc trám tạm trong quá trình chữa tủy.Hộp 30g. | 160.000 | vn2300763158 | TT-3P | IB2400116117 | vnz000013702 | Bệnh viện Sản Nhi tỉnh Bắc Ninh | Đấu thầu rộng rãi | 05/06/2024 | 445/QĐ-BVSN | 04/06/2024 | 1 | Thành phố Bắc Ninh,Tỉnh Bắc Ninh
4024 | Kim tiêm răng | Hộp | 2 | Nhật Bản |  | DN*M2721, DN*M2730 | DN | Asahidai Plant of AIR WATER REALIZE INC. |  |  |  | Sản phẩm này được sử dụng trong gây tê nha khoa, được cắm vào ống tiêm nha khoa,Sản phẩm vô trùng. | 180.000 | vn2300763158 | TT-3P | IB2400116117 | vnz000013702 | Bệnh viện Sản Nhi tỉnh Bắc Ninh | Đấu thầu rộng rãi | 05/06/2024 | 445/QĐ-BVSN | 04/06/2024 | 1 | Thành phố Bắc Ninh,Tỉnh Bắc Ninh
4025 | Vật liệu trám răng | Hộp | 2 | Nhật Bản |  | GC Fuji IX | GC Fuji | GC |  |  |  | Là một vật liệu trám Glassionomer đặc biệt dùng cho kỹ thuật ART. (Bao gồm 1 gói bột + 1 lọ nước) | 1.500.000 | vn2300763158 | TT-3P | IB2400116117 | vnz000013702 | Bệnh viện Sản Nhi tỉnh Bắc Ninh | Đấu thầu rộng rãi | 05/06/2024 | 445/QĐ-BVSN | 04/06/2024 | 1 | Thành phố Bắc Ninh,Tỉnh Bắc Ninh
4026 | Vật liệu tạo độ nhám men răng | Tuýp | 2 | Hàn Quốc |  | Transcen Etchant | T Etchant | NEXOBIO |  |  |  | Thành phần chính: Acid phosphoric 37%. Đóng gói: Tuýp 5g | 280.000 | vn2300763158 | TT-3P | IB2400116117 | vnz000013702 | Bệnh viện Sản Nhi tỉnh Bắc Ninh | Đấu thầu rộng rãi | 05/06/2024 | 445/QĐ-BVSN | 04/06/2024 | 1 | Thành phố Bắc Ninh,Tỉnh Bắc Ninh
4027 | Mũi khoan răng kim cương | Cái | 200 | Mani - Việt Nam | [8 empty] | 24.200 | vn3200239256 | CÔNG TY TRÁCH NHIỆM HỮU HẠN DƯỢC PHẨM LAN TIẾN | IB2300389642 | vn3100279865 | Bệnh viện Hữu nghị Việt Nam - Cu Ba Đồng Hới | Đấu thầu rộng rãi | 04/06/2024 | 1590/QĐ-BV | 29/05/2024 | 3 | Thành phố Đồng Hới,Tỉnh Quảng Bình
4028 | Thanh nâng ngực hai cạnh răng cưa | Cái | 20 | Biomet Microfixation, Hoa Kỳ 01-3707; 01-3707-05; 01-3708; 01-3708-05; 01-3709; 01-3709-05; 01-3710; 01-3710-05; 01-3711; 01-3711-05; 01-3712; 01-3712-05; 01-3713; 01-3713-05; 01-3714; 01-3714-05; 01-3715; 01-3715-05; 01-3716; 01-3716-05; 01-3717 | 9021 | [7 empty] | 14.800.000 | vn0101841390 | CÔNG TY TNHH THIẾT BỊ Y TẾ THIÊN Y | IB2300388711 | vn3100279865 | Bệnh viện Hữu nghị Việt Nam - Cu Ba Đồng Hới | Đấu thầu rộng rãi | 04/06/2024 | 1590/BV-QĐ | 29/05/2024 | 2 | Thành phố Đồng Hới,Tỉnh Quảng Bình
4029 | Kẹp răng chuột 20cm | Chiếc | 20 | Mã sản phẩm : 51_210 Hãng, nước sản xuất : Prime Tech Surgico / Pakistan | [8 empty] | 52.000 | vn2400422232 | CÔNG TY CỔ PHẦN DƯỢC VẬT TƯ Y TẾ PHAN ANH | IB2300298733 | vn2400480650 | Trung tâm Y tế huyện Yên Thế | Chào hàng cạnh tranh | 04/06/2024 | 830/QĐ-TTYT | 24/11/2023 | 1 | Huyện Yên Thế,Tỉnh Bắc Giang
4030 | Vật liệu cấy ghép chân răng C1 các loại các cỡ | Cái | 40 | Israel | 90219000 | C1-xxxxx | C1-xxxxx | MIS Implants Technologies Ltd. |  |  | Từ năm 2022 trở về sau | Vật liệu cấy ghép chân răng bằng titanium các cỡ (Implant C1) - Chất liệu: Titanium grade 23 (Ti-6Al-4V ELI) - Kích thước: Đường kính 3.3mm; 3.75mm; 4.2mm; 5.0 mm. Chiều dài 8mm, 10mm, 11.5mm, 13mm, 16mm. - Đóng gói: 01 Implant ,01 Temprorary cylinder, 01 Final drill, 01 Cover Srew. - Bước ren 1.5mm. - Đóng gói tiệt khuẩn - Tiêu chuẩn chất lượng: ISO/CE | 4.650.000 | vn0304259413 | CÔNG TY TNHH Y NHA KHOA 3D | IB2400055757 | vn0309747559 | Bệnh viện Quân y 175/BQP | Đấu thầu rộng rãi | 04/06/2024 | 2256/QĐ-BV | 30/05/2024 | 3 | Quận Gò Vấp,TP. Hồ Chí Minh
4031 | Ống chỉnh nha, ống răng số 7 | Cái | 40 | Hoa Kỳ | 90212900 | 067-9154 067-9163 067-9571 067-9582 | 067-9154 067-9163 067-9571 067-9582 | 3M Unitek Corporation |  |  | Từ năm 2022 trở về sau | Thép không rỉ, Slot 022. Sử dụng trong quá trình điều trị các tình trạng sai khớp cắn, loại dán cho răng hàm số 7 Ống nhỏ gọn, bao gồm một nắp chuyển đổi tích hợp dễ sử dụng với khả năng chuyển đổi dễ dàng và nhất quán mọi lúc. Nắp này cũng mang lại kết cấu chắc chắn, một mảnh, nhờ đó vật liệu hàn không thể để lại cặn trong khe của dây cung. Nắp chuyển đổi tích hợp dễ sử dụng. Dễ dàng luồn dây cung. Dễ dàng định vị. Móc nhẵn, thân thiện với bệnh nhân. | 128.000 | vn0304259413 | CÔNG TY TNHH Y NHA KHOA 3D | IB2400055757 | vn0309747559 | Bệnh viện Quân y 175/BQP | Đấu thầu rộng rãi | 04/06/2024 | 2256/QĐ-BV | 30/05/2024 | 3 | Quận Gò Vấp,TP. Hồ Chí Minh
4032 | Bản sao chân răng cấy ghép cho thân trụ răng đa hướng | Cái | 5 | Israel | 90184900 | MU-RSM48 | MU-RSM48 | MIS Implants Technologies Ltd. |  |  | Từ năm 2022 trở về sau | Bản sao chân răng cho thân trụ răng đa hướng dùng cho phục hình bắt vít Vật liệu: Titanium Chiều dài: 12mm | 681.000 | vn0304259413 | CÔNG TY TNHH Y NHA KHOA 3D | IB2400055757 | vn0309747559 | Bệnh viện Quân y 175/BQP | Đấu thầu rộng rãi | 04/06/2024 | 2256/QĐ-BV | 30/05/2024 | 3 | Quận Gò Vấp,TP. Hồ Chí Minh
4033 | Thân trụ răng kết nối hình bán cầu kết nối côn | Cái | 10 | Israel | 90212900 | CK-N/S/WOEx | CK-N/S/WOEx | MIS Implants Technologies Ltd. |  |  | Từ năm 2022 trở về sau | Bộ phục hình OT-Equator - kết nối hình bán cầu. Bao gồm: 01 thân trụ kết nối con hình bán cầu (chất liệu titannium), 5 nút đệm theo code màu (chất liệu nhựa) và 01 nắp chụp (chất liệu kim loại) Chiều cao nướu (H): 1, 2, 3, 4, 5. Đường kính bán cầu 2.5mm, cao 1.7mm - Size narrow: Đk 4.0mm - Size Standard: đk 4.4mm - Size wide: đk 4.4mm | 1.950.000 | vn0304259413 | CÔNG TY TNHH Y NHA KHOA 3D | IB2400055757 | vn0309747559 | Bệnh viện Quân y 175/BQP | Đấu thầu rộng rãi | 04/06/2024 | 2256/QĐ-BV | 30/05/2024 | 3 | Quận Gò Vấp,TP. Hồ Chí Minh
4034 | Trụ phục hình cho thân trụ răng đa hướng, kết nối côn, thẳng | Cái | 10 | Israel | 90219000 | CM-Nxxxx CM-Sxxxx CM-Wxxxx | CM-Nxxxx CM-Sxxxx CM-Wxxxx | MIS Implants Technologies Ltd. |  |  | Từ năm 2022 trở về sau | Trụ phục hình cho thân trụ răng đa hướng kết nối côn thẳng - Vật liệu: titanium - Dạng thẳng, kết nối côn - Đường kính 4.8mm, chiều cao nướu 1, 2, 3, 4, 5mm. Lực vặn 30Ncm - Phần kết nối phía trên 2.0mm - Tiêu chuẩn chất lượng: ISO/CE | 1.929.500 | vn0304259413 | CÔNG TY TNHH Y NHA KHOA 3D | IB2400055757 | vn0309747559 | Bệnh viện Quân y 175/BQP | Đấu thầu rộng rãi | 04/06/2024 | 2256/QĐ-BV | 30/05/2024 | 3 | Quận Gò Vấp,TP. Hồ Chí Minh
4035 | Bản sao thân răng cấy ghép kết nối côn khay đóng /mở | Cái | 20 | Israel | 90184900 | CN/CS/ CW-ITxxx CN/CS/CW-ICxxx CN/CS/CW-I0xxx CN/CS/CW-IOxxx | CN/CS/ CW-ITxxx CN/CS/CW-ICxxx CN/CS/CW-I0xxx CN/CS/CW-IOxxx | MIS Implants Technologies Ltd. |  |  | Từ năm 2022 trở về sau | Cây lấy dấu khay đóng/mở các cỡ dùng trong thủ thuật, phẫu thuật cấy ghép implant - Chất liệu: titanium - Kích thước: * Khay mở: Đường kính: 3.3mm, 3.75mm, 5.0mm. Chiều dài: 11mm, 15mm * Khay mở, loại thuôn: Đường kính: 2.8mm, 3.2mm, 4.1mm. Chiều dài: 11mm, 15mm * Khay đóng: Đường kính: 4.0mm, 4.8mm, 5.5mm, Chiều cao nướu: 2mm, Chiều cao phục hình: 6mm | 962.000 | vn0304259413 | CÔNG TY TNHH Y NHA KHOA 3D | IB2400055757 | vn0309747559 | Bệnh viện Quân y 175/BQP | Đấu thầu rộng rãi | 04/06/2024 | 2256/QĐ-BV | 30/05/2024 | 3 | Quận Gò Vấp,TP. Hồ Chí Minh
4036 | Mũi khoan cắt răng số 8 | Mũi | 1500 | Thụy Sỹ | 9018 | E054114101600 | E054114101600 | Maillefer Instruments Holding Sarl (Dentsply Sirona Vietnam) |  |  | 2024 | Chất liệu thép Carbide Đường kính mũi khoan 2,2mm Chiều dài mũi khoan ~ 24 mm Chiều dài hoạt động ~ 41mm Tổng chiều dài ~ 65mm | 346.670 | vn0302130894 | CÔNG TY TNHH TRANG THIẾT BỊ NHA KHOA | IB2400055757 | vn0309747559 | Bệnh viện Quân y 175/BQP | Đấu thầu rộng rãi | 04/06/2024 | 2256/QĐ-BV | 30/05/2024 | 3 | Quận Gò Vấp,TP. Hồ Chí Minh
4037 | Nắp chụp lành thương cho thân trụ răng đa hướng | Cái | 10 | Israel | 90219000 | MU-H4480 | MU-H4480 | MIS Implants Technologies Ltd. |  |  | Từ năm 2022 trở về sau | Nắp chụp lành thương cấy ghép implant, dùng trong thủ thuật, phẫu thuật cấy ghép implant - Chất liệu: titanium. - Kích thước: đường kính 4.8mm, dài 4.3mm. - Tương thích với thân trụ răng đa hướng. - Đóng gói tiệt khuẩn | 742.000 | vn0304259413 | CÔNG TY TNHH Y NHA KHOA 3D | IB2400055757 | vn0309747559 | Bệnh viện Quân y 175/BQP | Đấu thầu rộng rãi | 04/06/2024 | 2256/QĐ-BV | 30/05/2024 | 3 | Quận Gò Vấp,TP. Hồ Chí Minh
4038 | Thân trụ răng đa hướng nghiêng 17⁰ và 30⁰ kết nối côn | Cái | 10 | Israel | 90212900 | CM-SOxxx CM-WOxxx | CM-SOxxx CM-WOxxx | MIS Implants Technologies Ltd. |  |  | Từ năm 2022 trở về sau | Trụ phục hình cho thân trụ răng đa hướng kết nối côn nghiêng - Vật liệu: titanium. - Dạng nghiêng 17, 30 độ - Đường kính 4.8mm, chiều cao nướu 1, 2mm. - Tiêu chuẩn chất lượng: ISO/CE | 2.438.000 | vn0304259413 | CÔNG TY TNHH Y NHA KHOA 3D | IB2400055757 | vn0309747559 | Bệnh viện Quân y 175/BQP | Đấu thầu rộng rãi | 04/06/2024 | 2256/QĐ-BV | 30/05/2024 | 3 | Quận Gò Vấp,TP. Hồ Chí Minh
4039 | Bộ vệ sinh răng miệng, chăm sóc đặc biệt | Cái | 42000 | Vương quốc Anh | 9018 | 3026000 | OroCare Applicator Sponge | Intersurgical |  |  | 2022 | Gồm + Cây cọ nhựa vệ sinh dài 152mm, + Chất liệu : polyether foam (=poly urethane), PP + Trọng lượng:1.2g + Chiều dài đầu cọ : 25mm + Đường kính : 20mm + 01 túi gồm 02 cái, đóng gói riêng lẻ | 13.500 | vn0310942836 | CÔNG TY TNHH VẬT LIỆU Y TẾ VIỆT | IB2400055757 | vn0309747559 | Bệnh viện Quân y 175/BQP | Đấu thầu rộng rãi | 04/06/2024 | 2256/QĐ-BV | 30/05/2024 | 3 | Quận Gò Vấp,TP. Hồ Chí Minh
4040 | Bản sao thân răng cấy ghép khay đóng cho thân trụ răng đa hướng | Cái | 5 | Israel | 90184900 | MU-IT480 | MU-IT480 | MIS Implants Technologies Ltd. |  |  | Từ năm 2022 trở về sau | Vật liệu: Titanium: Lấy dấu khay đóng: đường kính 4.8mm, L 8mm. | 908.000 | vn0304259413 | CÔNG TY TNHH Y NHA KHOA 3D | IB2400055757 | vn0309747559 | Bệnh viện Quân y 175/BQP | Đấu thầu rộng rãi | 04/06/2024 | 2256/QĐ-BV | 30/05/2024 | 3 | Quận Gò Vấp,TP. Hồ Chí Minh
4041 | Thân trụ răng cấy ghép kết nối côn các loại | Cái | 40 | Israel | 90219000 | CN/CS-Mxxxx CW-Mxxxx VN-Mxxxx CW-Sxxxx CN/CS/CW-CPKxx VN-Pxxxx CN/CS-Axxxx CW/VS-Axxxx VN-Axxxx | CN/CS-Mxxxx CW-Mxxxx VN-Mxxxx CW-Sxxxx CN/CS/CW-CPKxx VN-Pxxxx CN/CS-Axxxx CW/VS-Axxxx VN-Axxxx | MIS Implants Technologies Ltd. |  |  | Từ năm 2022 trở về sau | Thân trụ răng cấy ghép implant, kết nối côn dùng trong thủ thuật, phẫu thuật cấy ghép implant - Chất liệu: titanium - Kích thước: đường kính: 4.0, 4.8, 5.5, 5.8 mm. - Tương thích vật liệu cấy ghép chân răng có đường kính 3.3, 3.75, 4.2, 5.0 mm. - Hỗ trợ đặt máy implant, bộ kit (dụng cụ, mũi khoan), kỹ thuật viên khi Bệnh viện yêu cầu - Tiêu chuẩn chất lượng: ISO/CE | 1.854.000 | vn0304259413 | CÔNG TY TNHH Y NHA KHOA 3D | IB2400055757 | vn0309747559 | Bệnh viện Quân y 175/BQP | Đấu thầu rộng rãi | 04/06/2024 | 2256/QĐ-BV | 30/05/2024 | 3 | Quận Gò Vấp,TP. Hồ Chí Minh
4042 | Ống chỉnh nha, ống răng số 6 | Cái | 40 | Hoa Kỳ | 90212900 | 067-9193 067-9204 068-9971 068-9982 | 067-9193 067-9204 068-9971 068-9982 | 3M Unitek Corporation |  |  | Từ năm 2022 trở về sau | Thép không rỉ, Slot 022. Sử dụng trong quá trình điều trị các tình trạng sai khớp cắn, loại dán cho răng hàm số 6 Ống nhỏ gọn, bao gồm một nắp chuyển đổi tích hợp dễ sử dụng với khả năng chuyển đổi dễ dàng và nhất quán mọi lúc. Nắp này cũng mang lại kết cấu chắc chắn, một mảnh, nhờ đó vật liệu hàn không thể để lại cặn trong khe của dây cung. Nắp chuyển đổi tích hợp dễ sử dụng. Dễ dàng luồn dây cung. Dễ dàng định vị. Móc nhẵn, thân thiện với bệnh nhân. | 128.000 | vn0304259413 | CÔNG TY TNHH Y NHA KHOA 3D | IB2400055757 | vn0309747559 | Bệnh viện Quân y 175/BQP | Đấu thầu rộng rãi | 04/06/2024 | 2256/QĐ-BV | 30/05/2024 | 3 | Quận Gò Vấp,TP. Hồ Chí Minh
4043 | Kelly cong không mấu răng liền các cỡ (pen) | Cái | 150 | Đức/ 12.313.16/ Rebstock. | 9018 | [7 empty] | 637.000 | vn0315338730 | CÔNG TY TNHH KHOA HỌC KỸ THUẬT MG | IB2300371715 | vn1600360817 | Bệnh viện Đa khoa khu vực tỉnh An Giang | Đấu thầu rộng rãi | 31/05/2024 | 1580/QĐ-BV | 27/05/2024 | 3 | Thành phố Châu Đốc,Tỉnh An Giang
4044 | Sò đánh bóng răng | Con | 100 | Ortho - Mỹ | 9018 | [7 empty] | 4.000 | vn0301925136 | CÔNG TY TNHH THIẾT BỊ Y TẾ LIÊN NHA | IB2300319600 | vn0305405988 | TRUNG TÂM Y TẾ QUẬN 3 | Đấu thầu rộng rãi | 29/05/2024 | 138/QĐ-TTYT | 21/05/2024 | 2 | Quận 3,TP. Hồ Chí Minh
4045 | Bond (keo hàn răng) | Lọ | 12 | Ký mã hiệu: Mani Bond Hãng/ Nước sản xuất: Mani Medical Germany/ Đức |  | Mani Bond | Mani Medical Germany | Mani Medical Germany |  |  |  | Sử dụng trong nha khoa, để hàn răng Tương thích với tất cả vật liệu composite quang trùng hợp thông thường Lọ 5ml | 610.000 | vn0101098538 | CÔNG TY TNHH THIẾT BỊ Y TẾ MEDICENT | IB2400097766 | vn2300305743 | Trung tâm Y tế huyện Yên Phong | Đấu thầu rộng rãi | 27/05/2024 | 499/QĐ-TTYT ngày 27/5/2024 | 27/05/2024 | 1 | Huyện Yên Phong,Tỉnh Bắc Ninh
4046 | Đầu lấy cao răng | Vỉ | 10 | Ký mã hiệu: Đầu lấy cao răng Hãng/ Nước sản xuất: NSK/ Nhật Bản |  | Đầu lấy cao răng | NSK | NSK |  |  |  | Sử dụng trong nha khoa. Chất liệu thép không gỉ, được sử dụng trong nha khoa để lấy cao răng. Vỉ 1 cây | 1.700.000 | vn0101098538 | CÔNG TY TNHH THIẾT BỊ Y TẾ MEDICENT | IB2400097766 | vn2300305743 | Trung tâm Y tế huyện Yên Phong | Đấu thầu rộng rãi | 27/05/2024 | 499/QĐ-TTYT ngày 27/5/2024 | 27/05/2024 | 1 | Huyện Yên Phong,Tỉnh Bắc Ninh
4047 | Dầu eugenol | Lọ | 1 | Ấn Độ |  | Eugenol 30ml | Vật liệu trám răng điều trị tủy (Eugenol 30ml) | Prevest Denpro Limited |  |  | 2023 | Lọ 30 gam | 94.800 | vn0101849706 | CÔNG TY TNHH THIẾT BỊ Y TẾ VÀ HOÁ CHẤT HOÀNG PHƯƠNG | IB2400043779 | vn2500449157 | Bệnh viện Sản Nhi tỉnh Vĩnh Phúc | Đấu thầu rộng rãi | 27/05/2024 | 201/QĐ-BVSN | 21/05/2024 | 2 | Tỉnh Vĩnh Phúc
4048 | Sò đánh bóng răng | Viên | 100 | Mỹ |  | Sò đánh bóng Nupro | Sò đánh bóng Nupro | Dentsply |  |  | 2023 | Sò đánh bóng răng | 4.500 | vn0101849706 | CÔNG TY TNHH THIẾT BỊ Y TẾ VÀ HOÁ CHẤT HOÀNG PHƯƠNG | IB2400043779 | vn2500449157 | Bệnh viện Sản Nhi tỉnh Vĩnh Phúc | Đấu thầu rộng rãi | 27/05/2024 | 201/QĐ-BVSN | 21/05/2024 | 2 | Tỉnh Vĩnh Phúc
4049 | Bột calcium hydroxyde | Lọ | 1 | Ấn Độ |  | Calcium hydroxide Powder 10g | Vật liệu trám răng bít ống tủy (Calcium hydroxide Powder 10g) | Prevest Denpro Limited |  |  | 2023 | Lọ 10 gam | 104.000 | vn0101849706 | CÔNG TY TNHH THIẾT BỊ Y TẾ VÀ HOÁ CHẤT HOÀNG PHƯƠNG | IB2400043779 | vn2500449157 | Bệnh viện Sản Nhi tỉnh Vĩnh Phúc | Đấu thầu rộng rãi | 27/05/2024 | 201/QĐ-BVSN | 21/05/2024 | 2 | Tỉnh Vĩnh Phúc
4050 | Chất chám VII | Hộp | 2 | Nhật Bản |  | Fuji 7 | Vật liệu hàn răng GC Fuji VII 1-2 Pkg | GC Corporation |  |  | 2023 | Hộp 15 gam | 1.598.000 | vn0101849706 | CÔNG TY TNHH THIẾT BỊ Y TẾ VÀ HOÁ CHẤT HOÀNG PHƯƠNG | IB2400043779 | vn2500449157 | Bệnh viện Sản Nhi tỉnh Vĩnh Phúc | Đấu thầu rộng rãi | 27/05/2024 | 201/QĐ-BVSN | 21/05/2024 | 2 | Tỉnh Vĩnh Phúc
4051 | Chất chám IX | Hộp | 3 | Nhật Bản |  | Fuji 9 | Vật liệu hàn răng GC Gold Label HS Posterior Extra | GC Corporation |  |  | 2023 | Hộp 15 gam | 1.248.000 | vn0101849706 | CÔNG TY TNHH THIẾT BỊ Y TẾ VÀ HOÁ CHẤT HOÀNG PHƯƠNG | IB2400043779 | vn2500449157 | Bệnh viện Sản Nhi tỉnh Vĩnh Phúc | Đấu thầu rộng rãi | 27/05/2024 | 201/QĐ-BVSN | 21/05/2024 | 2 | Tỉnh Vĩnh Phúc
4052 | Bột Cortisomol hoặc tương đương | Hộp | 1 | Pháp |  | Cortisomol SP | Xi măng hàn răng Cortisomol SP | Produits Dentaires Pierre Rolland SAS ( Acteon Group) |  |  | 2023 | Dùng cho hàn ống tủy. Hộp ≥23g | 880.000 | vn0101849706 | CÔNG TY TNHH THIẾT BỊ Y TẾ VÀ HOÁ CHẤT HOÀNG PHƯƠNG | IB2400043779 | vn2500449157 | Bệnh viện Sản Nhi tỉnh Vĩnh Phúc | Đấu thầu rộng rãi | 27/05/2024 | 201/QĐ-BVSN | 21/05/2024 | 2 | Tỉnh Vĩnh Phúc
4053 | Chổi đánh bóng răng | Cái | 288 | Trung Quốc |  | Chổi đánh bóng răng | Chổi đánh bóng răng | TPC |  |  | 2023 | Chổi đánh bóng răng | 3.980 | vn0101849706 | CÔNG TY TNHH THIẾT BỊ Y TẾ VÀ HOÁ CHẤT HOÀNG PHƯƠNG | IB2400043779 | vn2500449157 | Bệnh viện Sản Nhi tỉnh Vĩnh Phúc | Đấu thầu rộng rãi | 27/05/2024 | 201/QĐ-BVSN | 21/05/2024 | 2 | Tỉnh Vĩnh Phúc
4054 | Gạc miếng răng | Miếng | 938400 | Bông Bạch Tuyết - Việt Nam | 3005 | [7 empty] | 614 | vn0300715584 | CÔNG TY CỔ PHẦN BÔNG BẠCH TUYẾT | IB2300390417 | vn0301479883 | Bệnh viện Nhi Đồng 1 | Đấu thầu rộng rãi | 24/05/2024 | 1044/QĐ-BVNĐ1 | 17/05/2024 | 4 | Quận 10,TP. Hồ Chí Minh
4055 | Gòn viên răng | Viên | 63840 | Bông Bạch Tuyết - Việt Nam | 3005 | [7 empty] | 798 | vn0300715584 | CÔNG TY CỔ PHẦN BÔNG BẠCH TUYẾT | IB2300390417 | vn0301479883 | Bệnh viện Nhi Đồng 1 | Đấu thầu rộng rãi | 24/05/2024 | 1044/QĐ-BVNĐ1 | 17/05/2024 | 4 | Quận 10,TP. Hồ Chí Minh
4056 | Hóa chất chuẩn bị bề mặt răng | Tuýp | 4 | Hàn Quốc |  | Hóa chất chuẩn bị bề mặt răng | Hóa chất chuẩn bị bề mặt răng | Prime |  |  |  | Vật tư, hóa chất sử dụng trong nha khoa Etchinggel prime-dent | 96.000 | vn0101953129 | CÔNG TY CỔ PHẦN SẢN XUẤT VÀ XUẤT NHẬP KHẨU VIETLAND | IB2400096836 | vn0103992878 | Bệnh viện đa khoa huyện Phú Xuyên | Chào hàng cạnh tranh | 24/05/2024 | 1028/QĐ-BVĐKPX | 23/05/2024 | 1 | Thành phố Hà Nội
4057 | Clip kẹp mạch máu có răng chống trượt nhọn- gấp góc các cỡ | Cái | 400 | Grena Ltd. - Anh Quốc 0301-10ML; 0301-10L; 0301-10XL | 9021 |  |  |  | 0301-10ML; 0301-10L; 0301-10XL | 15645NK/BYT-TB-CT ngày 08/06/2020 | 2023 | Chất liệu: Polymer không tiêu. - Các cở clip: 3mm-16mm. - Chiều dài chân clip: 9,5mm-17,8mm. - Độ dày chân clip: 0,83mm-1,29mm. Đường kính phần lồi của Clip khi đóng: 1,1mm-1,3mm, khi mở: 7,50mm-14,00mm. - Có răng chống trượt, nhọn gập góc hai bên sắp xếp so le nghiêng về phía mô bị kẹp. - Kiểu khớp động. * Tiêu chuẩn: ISO13485 | 65.000 | vn0102921627 | CÔNG TY CỔ PHẦN VIETMEDIC | IB2300232655 | vn1601196535 | Ban Quản lý dự án đầu tư xây dựng và Khu vực phát triển đô thị tỉnh An Giang | Đấu thầu rộng rãi | 24/05/2024 | 200/QĐ-BQLDA | 22/05/2024 | 2 | Tỉnh An Giang
4058 | Kim khoan răng thiết diện tròn | Cái | 480 | SSHF000021A01; SSHF000025A01, United Dental Changzhou - Trung Quốc | 90184900 | [7 empty] | 14.000 | vn0302130894 | CÔNG TY TNHH TRANG THIẾT BỊ NHA KHOA | IB2300344513 | vn0400483707 | Trung tâm Y tế quận Liên Chiểu | Đấu thầu rộng rãi | 23/05/2024 | 365/QĐ-TTYT | 20/05/2024 | 3 | Quận Liên Chiểu,Thành phố Đà Nẵng
4059 | Cement trám răng | hộp | 24 | GC Corporation-Nhật Bản | [8 empty] | 1.250.000 | vn0301925136 | CÔNG TY TNHH THIẾT BỊ Y TẾ LIÊN NHA | IB2300344513 | vn0400483707 | Trung tâm Y tế quận Liên Chiểu | Đấu thầu rộng rãi | 23/05/2024 | 365/QĐ-TTYT | 20/05/2024 | 3 | Quận Liên Chiểu,Thành phố Đà Nẵng
4060 | Kim khoan răng thiết diện tam giác | Cái | 504 | SSRF000021A01; SSRF000025A01, United Dental Changzhou - Trung Quốc | 90184900 | [7 empty] | 14.000 | vn0302130894 | CÔNG TY TNHH TRANG THIẾT BỊ NHA KHOA | IB2300344513 | vn0400483707 | Trung tâm Y tế quận Liên Chiểu | Đấu thầu rộng rãi | 23/05/2024 | 365/QĐ-TTYT | 20/05/2024 | 3 | Quận Liên Chiểu,Thành phố Đà Nẵng
4061 | Kim khoan răng thiết diện vuông | Cái | 480 | SSKF000021A01; SSKF000025A01, United Dental Changzhou - Trung Quốc | 90184900 | [7 empty] | 14.000 | vn0302130894 | CÔNG TY TNHH TRANG THIẾT BỊ NHA KHOA | IB2300344513 | vn0400483707 | Trung tâm Y tế quận Liên Chiểu | Đấu thầu rộng rãi | 23/05/2024 | 365/QĐ-TTYT | 20/05/2024 | 3 | Quận Liên Chiểu,Thành phố Đà Nẵng
4062 | Đầu lấy cao răng trên nướu | Cái | 1 | Mỹ | VT31 | 6120108 | Densply | Densply |  |  | 2023 trở về sau | * Loại Insert * Dùng tương thích với Máy cạo vôi ART * Vật liệu bằng Inox phù hợp với máy có Mode: ART-M1 | 2.340.000 | vn0317800855 | CÔNG TY TNHH THƯƠNG MẠI VÀ DỊCH VỤ BELIMED VIỆT NAM | IB2400066629 | vn4100126821 | Trung tâm Y tế huyện Phù Mỹ | Chào hàng cạnh tranh | 22/05/2024 | 286/QĐ-TTYT | 17/05/2024 | 2 | Huyện Phù Mỹ,Tỉnh Bình Định
4063 | Đầu lấy cao răng dưới nướu | Cái | 1 | Mỹ | VT30 | 79290 | Densply | Densply |  |  | 2023 trở về sau | * Loại Insert * Dùng tương thích với Máy cạo vôi ART * Vật liệu bằng Inox phù hợp với máy có Mode: ART-M1 | 1.674.000 | vn0317800855 | CÔNG TY TNHH THƯƠNG MẠI VÀ DỊCH VỤ BELIMED VIỆT NAM | IB2400066629 | vn4100126821 | Trung tâm Y tế huyện Phù Mỹ | Chào hàng cạnh tranh | 22/05/2024 | 286/QĐ-TTYT | 17/05/2024 | 2 | Huyện Phù Mỹ,Tỉnh Bình Định
4064 | Mũi lây cao răng | Cái | 10 | TPC/ Mỹ |  | Không áp dụng | TPC | TPC |  |  |  | 5 mũi/ vỉ | 35.000 | vn5901044026 | CÔNG TY TNHH MỘT THÀNH VIÊN GIA KHẢI TIẾN | IB2400093866 | vnz000011103 | BỆNH VIỆN NHI TỈNH GIA lAI | Chào hàng cạnh tranh | 21/05/2024 | 146/QĐ-BVN | 20/05/2024 | 1 | Thành phố Pleiku,Tỉnh Gia Lai
4065 | Đĩa đệm cột sống lưng loại cong TLIF, với răng hình kim tự tháp, các cỡ | Cái | 30 | Aero Medikal/ Thổ Nhĩ Kỳ; Cái/Gói | 9021 | [7 empty] | 9.000.000 | vn0311829625 | CÔNG TY CỔ PHẦN Y TẾ THÀNH ÂN | IB2300368219 | vn0302203510 | BỆNH VIỆN NGUYỄN TRI PHƯƠNG | Đấu thầu rộng rãi | 20/05/2024 | 440/QĐ-NTP | 17/05/2024 | 2 | Quận 5,TP. Hồ Chí Minh
4066 | Tay khoan cho phẫu thuật tai mũi họng, răng hàm mặt, ngoại thần kinh - tương thích khoan IPC | Cái | 2 | Hoa Kỳ | 9018 | EM200 | Mô tơ tay khoan điện | Medtronic Powered Surgical Solutions / Mỹ |  |  | 2023-2024 | Mô tơ tay khoan cho phẫu thuật tai mũi họng, răng hàm mặt, ngoại thần kinh tích hợp hệ thống động cơ ngay trên tay khoan tạo ra lực chuyển động trực tiếp không gián đoạn. - Tốc độ ≥75.000 vòng/phút - Kích thước: Dài ≤7.77 cm, đường kính ≤1.65cm - Trọng lượng: ≤ 90g - Hấp tiệt trùng được - Tương thích với máy khoan model IPC | 497.000.000 | vn0313130367 | CÔNG TY TNHH IDS MEDICAL SYSTEMS VIỆT NAM | IB2400056573 | vn0309747559 | Bệnh viện Quân y 175/BQP | Đấu thầu rộng rãi | 20/05/2024 | 1986/QĐ-BV | 15/05/2024 | 2 | Quận Gò Vấp,TP. Hồ Chí Minh
4067 | Mũi khoan Cắt răng 8 tay nhanh | Mũi | 15 | Nhật Bản |  | CARBIDE BURS 1957 | CARBIDE BURS 1957 | MANI |  |  |  | Mũi phẫu thuật dùng để cắt xương, chia răng số 8, mở miệng khẩu cái. | 100.000 | vn0106150742 | Liên danh Công ty TNHH Thiết bị và Dụng cụ Y Khoa – Công ty Cổ phần Meditronic – Công ty Cổ phần dược thiết bị y tế Thuận Thiên. Sau đây gọi tắt là: Liên danh Y Khoa – Meditronic – Thuận Thiên. | IB2400084646 | vn0104902588 | Trung tâm y tế huyện sóc Sơn | Đấu thầu rộng rãi | 16/05/2024 | 347/QĐ-TTYT | 16/05/2024 | 2 | Huyện Sóc sơn,Thành phố Hà Nội
4068 | Phim X-Quang răng | Hộp | 9 | Các Tiểu Vương quốc Ả Rập Thống nhất |  | Ergonom-X | Ergonom-X | Dentalfilm FZCO. |  |  |  | Phim và nước đóng sẵn trong 1 lá phim. Quy cách đóng gói: 50 phim/ hộp, 20 hộp/ thùng | 630.000 | vn0106150742 | Liên danh Công ty TNHH Thiết bị và Dụng cụ Y Khoa – Công ty Cổ phần Meditronic – Công ty Cổ phần dược thiết bị y tế Thuận Thiên. Sau đây gọi tắt là: Liên danh Y Khoa – Meditronic – Thuận Thiên. | IB2400084646 | vn0104902588 | Trung tâm y tế huyện sóc Sơn | Đấu thầu rộng rãi | 16/05/2024 | 347/QĐ-TTYT | 16/05/2024 | 2 | Huyện Sóc sơn,Thành phố Hà Nội
4069 | Đinh răng Schanz, chất liệu thép không rỉ. Kích thước 3.5mm, dài 120-130mm | CÁI | 300 | Công ty TNHH Cao Khả - Việt Nam | [8 empty] | 69.993 | vn0306570134 | CÔNG TY TNHH CAO KHẢ | IB2300383275 | vn0301465062 | Bệnh Viện Chợ Rẫy | Đấu thầu rộng rãi | 15/05/2024 | 1894/QĐ-BVCR | 08/05/2024 | 4 | Quận 5,TP. Hồ Chí Minh
4070 | Đinh răng Schanz, thép không rỉ, đường kính 5.0mm, dài 160-200mm | CÁI | 3000 | Công ty TNHH Cao Khả - Việt Nam | [8 empty] | 69.993 | vn0306570134 | CÔNG TY TNHH CAO KHẢ | IB2300383275 | vn0301465062 | Bệnh Viện Chợ Rẫy | Đấu thầu rộng rãi | 15/05/2024 | 1894/QĐ-BVCR | 08/05/2024 | 4 | Quận 5,TP. Hồ Chí Minh
4071 | Đĩa đệm cột sống lưng dạng cong, có răng cưa, các cỡ | CÁI | 50 | Corentec Co., Ltd/ Hàn Quốc SC.H60.2608-SC.H60.3214; SC.H67.2609-SC.H67.3214 | 90213900 | [7 empty] | 9.500.000 | vn0304434312 | CÔNG TY TNHH KHOA HỌC KỸ THUẬT MINH KHANG | IB2300383271 | vn0301465062 | Bệnh Viện Chợ Rẫy | Đấu thầu rộng rãi | 15/05/2024 | 1892/QĐ-BVCR | 07/05/2024 | 3 | Quận 5,TP. Hồ Chí Minh
4072 | Đinh Kisner không răng | Cái | 100 | Samay Surgical/ Ấn Độ; SS 226-xxx | 9021 | [7 empty] | 45.000 | vn0106670188 | CÔNG TY TNHH THƯƠNG MẠI KỸ THUẬT HKT VIỆT NAM | IB2300393546 | vn0301494183 | BỆNH VIỆN 30/4 | Đấu thầu rộng rãi | 14/05/2024 | 1085/QĐ-BV | 06/05/2024 | 2 | Quận 5,TP. Hồ Chí Minh
4073 | Đinh Kisner có răng | Cái | 100 | Samay Surgical/ Ấn Độ; SS 227-xxx | 9021 | [7 empty] | 45.000 | vn0106670188 | CÔNG TY TNHH THƯƠNG MẠI KỸ THUẬT HKT VIỆT NAM | IB2300393546 | vn0301494183 | BỆNH VIỆN 30/4 | Đấu thầu rộng rãi | 14/05/2024 | 1085/QĐ-BV | 06/05/2024 | 2 | Quận 5,TP. Hồ Chí Minh
4074 | Óc tay khoan răng loại nhanh | Cái | 1 | Trung Quốc |  | Trung Quốc | Trung Quốc | Trung Quốc |  |  |  | Óc tay khoan thay thế cho tay khoan, loại nhanh | 570.000 | vn0108645966 | LIÊN DANH MAXMED - QUỐC KHÁNH | IB2400040525 | vn2700961436 | Bệnh viện Quân y 5, Cục Hậu cần-Kỹ Thuật, Quân đoàn 12 | Đấu thầu rộng rãi | 13/05/2024 | 388/QĐ-BV | 13/05/2024 | 1 | Thành phố Ninh Bình,Tỉnh Ninh Bình
4075 | Bóng đèn halogen cho ghế răng | Cái | 6 | Đức |  | osram | Osram | Osram |  |  |  | Sử dụng cho đèn trên ghế răng, loại 12V 50W | 300.000 | vn0108645966 | LIÊN DANH MAXMED - QUỐC KHÁNH | IB2400040525 | vn2700961436 | Bệnh viện Quân y 5, Cục Hậu cần-Kỹ Thuật, Quân đoàn 12 | Đấu thầu rộng rãi | 13/05/2024 | 388/QĐ-BV | 13/05/2024 | 1 | Thành phố Ninh Bình,Tỉnh Ninh Bình
4076 | Óc tay khoan răng loại chậm | Cái | 1 | Trung Quốc |  | Trung Quốc | Trung Quốc | Trung Quốc |  |  |  | Óc tay khoan thay thế cho tay khoan, loại chậm | 870.000 | vn0108645966 | LIÊN DANH MAXMED - QUỐC KHÁNH | IB2400040525 | vn2700961436 | Bệnh viện Quân y 5, Cục Hậu cần-Kỹ Thuật, Quân đoàn 12 | Đấu thầu rộng rãi | 13/05/2024 | 388/QĐ-BV | 13/05/2024 | 1 | Thành phố Ninh Bình,Tỉnh Ninh Bình
4077 | Kim tiêm răng 27Gx13/16 | Cái | 100 | Hàn Quốc | 9018 | SHINJECT | Shinhung Co., Ltd | Shinhung Co., Ltd |  |  |  | Bảng tuyên bố đáp ứng về kỹ thuật hàng hóa dự thầu | 2.100 | vn0310799199 | Liên danh Vạn Phát - Tân Long - Hoàng Lộc | IB2400065329 | vn6100425374 | Bệnh viện Đa khoa khu vực Ngọc Hồi | Đấu thầu rộng rãi | 13/05/2024 | 159/QĐ-BVKVNH | 10/05/2024 | 2 | Huyện Ngọc Hồi,Tỉnh Kon Tum
4078 | Mũi Khoan Phẫu Thuật Răng Khôn 702 | Mũi | 30 | Mỹ |  | 702 (310075) | 702 (310075) | S.S. White Burs, Inc |  |  | ≥ 2023 | Chất liệu: thép cường lực, Tương thích với tay khoan khuỷu/thẳng tốc độ chậm | 79.000 | vn0311229963 | CÔNG TY TRÁCH NHIỆM HỮU HẠN MỘT THÀNH VIÊN CÔNG NGHỆ CAO VÀ THƯƠNG MẠI QUỐC TẾ HẢI LONG | IB2400071689 | vn5900253073 | TRUNG TÂM Y TẾ THÀNH PHỐ PLEIKU | Đấu thầu rộng rãi | 10/05/2024 | Quyết định số 99/QĐ-TTYT | 09/05/2024 | 3 | Thành phố Pleiku,Tỉnh Gia Lai
4079 | Kềm gắp có răng , đường kính 5 mm, dài 330 mm | Bộ | 2 | Mã hàng: 83934857 Hãng sx: Richard Wolf GmbH Nước sx: Đức | 9018 | [7 empty] | 20.500.000 | vn0304269813 | CÔNG TY TNHH THÀNH PHƯƠNG | IB2300390244 | vn1702217372 | BỆNH VIỆN SẢN NHI TỈNH KIÊN GIANG | Đấu thầu rộng rãi | 09/05/2024 | 223/QĐ-BVSN | 03/05/2024 | 3 | Thành phố Rạch Giá,Tỉnh Kiên Giang
4080 | Bàn chải đánh răng bằng bọt biển dùng một lần | CÁI | 70000 | Việt Nam, Saray | 9603 | [7 empty] | 7.875 | vn3701771292 | CÔNG TY TNHH KỸ NGHỆ XANH | IB2300383924 | vn0301465062 | Bệnh Viện Chợ Rẫy | Đấu thầu rộng rãi | 08/05/2024 | 1765/QĐ-BVCR | 24/04/2024 | 3 | Quận 5,TP. Hồ Chí Minh
4081 | Cốc bột đánh bóng răng | Cái | 50 | Dentsply/ Mỹ, Mã sản phẩm: 801212 | [8 empty] | 7.350 | vn0500391288 | CÔNG TY TNHH LÊ LỢI | IB2300392645 | vn0100874788 | Bệnh viện Thanh Nhàn | Đấu thầu rộng rãi | 08/05/2024 | 751/QĐ-BVTN | 02/05/2024 | 2 | Quận Hai Bà Trưng,Thành phố Hà Nội
4082 | Vật liệu trám răng composite | Xi lanh | 36 | GDF/ Đức, Mã sản phẩm: Mani Nano | [8 empty] | 550.000 | vn0500391288 | CÔNG TY TNHH LÊ LỢI | IB2300392645 | vn0100874788 | Bệnh viện Thanh Nhàn | Đấu thầu rộng rãi | 08/05/2024 | 751/QĐ-BVTN | 02/05/2024 | 2 | Quận Hai Bà Trưng,Thành phố Hà Nội
4083 | Mũi khoan cắt thân răng số 8 | Cái | 60 | Mani/ Nhật, Mã sản phẩm: Tr25 | [8 empty] | 102.900 | vn0500391288 | CÔNG TY TNHH LÊ LỢI | IB2300392645 | vn0100874788 | Bệnh viện Thanh Nhàn | Đấu thầu rộng rãi | 08/05/2024 | 751/QĐ-BVTN | 02/05/2024 | 2 | Quận Hai Bà Trưng,Thành phố Hà Nội
4084 | Chổi đánh bóng răng | Hộp | 1 | TPC/ Mỹ, Mã sản phẩm: Latch Polishing Brushes | [8 empty] | 480.000 | vn0500391288 | CÔNG TY TNHH LÊ LỢI | IB2300392645 | vn0100874788 | Bệnh viện Thanh Nhàn | Đấu thầu rộng rãi | 08/05/2024 | 751/QĐ-BVTN | 02/05/2024 | 2 | Quận Hai Bà Trưng,Thành phố Hà Nội
4085 | Vật liệu hàn răng Fuji IX | Lọ | 10 | Nhật Bản |  | 004161; 004162 | GC Fuji IX | GC |  |  | 2023 | Dùng để trám răng, điều trị sâu răng, hàn trước xoang I, II , cổ răng Khối lượng bột trám 15 gram Tiêu chuẩn chất lượng: ISO 13485 | 1.251.000 | vn0106122008 | CÔNG TY CỔ PHẦN THIẾT BỊ VẬT TƯ HOÀNG MINH | IB2400038399 | vn2700961436 | Bệnh viện Quân y 5, Cục Hậu cần-Kỹ Thuật, Quân đoàn 12 | Đấu thầu rộng rãi | 08/05/2024 | 371/QĐ-BV | 06/05/2024 | 6 | Thành phố Ninh Bình,Tỉnh Ninh Bình
4086 | Vật liệu hàn răng Fuji I | Lọ | 10 | Nhật Bản | 3006 | 0 | Vật liệu hàn răng Fuji I | GC/Nhật Bản |  |  | 2023 | Dùng để gắn và trám lót Khối lượng bột trám ≥35 gram Tiêu chuẩn chất lượng: ISO 13485 | 1.495.000 | vn0101849706 | CÔNG TY TNHH THIẾT BỊ Y TẾ VÀ HOÁ CHẤT HOÀNG PHƯƠNG | IB2400038399 | vn2700961436 | Bệnh viện Quân y 5, Cục Hậu cần-Kỹ Thuật, Quân đoàn 12 | Đấu thầu rộng rãi | 08/05/2024 | 371/QĐ-BV | 06/05/2024 | 6 | Thành phố Ninh Bình,Tỉnh Ninh Bình
4087 | Dung dịch sát khuẩn ống tuỷ răng | Chai/Lọ | 24 | Ấn Độ, 3012/015, Shiva | 30064010 | [7 empty] | 220.000 | vn0302130894 | CÔNG TY TNHH TRANG THIẾT BỊ NHA KHOA | IB2300377406 | vn0301479883 | Bệnh viện Nhi Đồng 1 | Đấu thầu rộng rãi | 07/05/2024 | 740/QĐ-BVNĐ1 | 25/04/2024 | 2 | Quận 10,TP. Hồ Chí Minh
4088 | Dung dịch vệ sinh răng miệng có chứa Chloherxidine 0,12% | Chai 200ml | 2700 | Công ty TNHH MTV Sản xuất Dược - Mỹ phẩm Gamma/ Việt Nam ETD012 | 3808.94.90 | [7 empty] | 48.000 | vn0313110385 | CÔNG TY TNHH SG PHARMA | IB2300377406 | vn0301479883 | Bệnh viện Nhi Đồng 1 | Đấu thầu rộng rãi | 07/05/2024 | 740/QĐ-BVNĐ1 | 25/04/2024 | 2 | Quận 10,TP. Hồ Chí Minh
4089 | Cây nạo huyệt ổ răng | cái | 10 | Ý |  | 661/XXX | Cây nạo ổ | Medesy S.r.l |  |  |  | Chất liệu : Thép y tế | 600.000 | vn0101849706 | Liên danh nhà thầu Hoàng Phương - PQB | IB2400048813 | vn5000230563 | Trung tâm y tế huyện Hàm Yên | Đấu thầu rộng rãi | 06/05/2024 | Số 178/QĐ-TTYT | 02/05/2024 | 1 | Huyện Hàm Yên,Tỉnh Tuyên Quang
4090 | Hàn tạm Cavinton | lọ | 5 | Hàn Quốc |  | MD-Templus White | Xi măng trám răng (loại trám tạm không gắn lâu dài trong cơ thể) | MetaBiomed Co.,Ltd/ |  |  |  | Sử dụng trong quá trình chữa tuỷ, trám theo dõi | 283.000 | vn0101849706 | Liên danh nhà thầu Hoàng Phương - PQB | IB2400048813 | vn5000230563 | Trung tâm y tế huyện Hàm Yên | Đấu thầu rộng rãi | 06/05/2024 | Số 178/QĐ-TTYT | 02/05/2024 | 1 | Huyện Hàm Yên,Tỉnh Tuyên Quang
4091 | Bộ vệ sinh răng miệng cho người bệnh | Bộ | 13000 | Vương quốc Anh - 3016001 - Bộ bàn chải chuyên dụng vệ sinh răng miệng tích hợp hút dịch trên ống cho bệnh nhân thở máy - Intersurgical | 90189090 | [7 empty] | 84.000 | vn0310942836 | CÔNG TY TNHH VẬT LIỆU Y TẾ VIỆT | IB2300382301 | vn0302203609 | Bệnh viện Đại học Y Dược Thành phố Hồ Chí Minh | Đấu thầu rộng rãi | 04/05/2024 | 957/QĐ-BVD9HY | 22/04/2024 | 3 | Quận 5,TP. Hồ Chí Minh
4092 | Mắc cài răng 6, răng 7 các số | cái | 200 | World Class Technology Corporation - OrthoClassic/ Hoa Kỳ | [8 empty] | 108.000 | vn0311229963 | CÔNG TY TRÁCH NHIỆM HỮU HẠN MỘT THÀNH VIÊN CÔNG NGHỆ CAO VÀ THƯƠNG MẠI QUỐC TẾ HẢI LONG | IB2300385555 | vn0301479883 | Bệnh viện Nhi Đồng 1 | Đấu thầu rộng rãi | 02/05/2024 | 651/QĐ-BVNĐ1 | 23/04/2024 | 3 | Quận 10,TP. Hồ Chí Minh
4093 | Mắc cài chỉnh hình răng | Bộ | 720 | Hàn Quốc, R022-401, JEIL Medical Corporation | 9018 | [7 empty] | 504.000 | vn0101372043 | CÔNG TY TNHH THƯƠNG MẠI VẬT TƯ THIẾT BỊ KỸ THUẬT Y TẾ | IB2300385555 | vn0301479883 | Bệnh viện Nhi Đồng 1 | Đấu thầu rộng rãi | 02/05/2024 | 651/QĐ-BVNĐ1 | 23/04/2024 | 3 | Quận 10,TP. Hồ Chí Minh
4094 | R4 ( Dung dịch sát khuẩn ống tủy răng | Lọ | 24 | Prevest Denpro Limited-Ấn Độ | [8 empty] | 220.000 | vn0301925136 | CÔNG TY TNHH THIẾT BỊ Y TẾ LIÊN NHA | IB2300385555 | vn0301479883 | Bệnh viện Nhi Đồng 1 | Đấu thầu rộng rãi | 02/05/2024 | 651/QĐ-BVNĐ1 | 23/04/2024 | 3 | Quận 10,TP. Hồ Chí Minh
4095 | Lưỡi bào ổ khớp có răng các cỡ | Cái | 80 | Hoa kỳ | 9018 | REF: 6XXX | Velocity Orthopedics, Inc. | Velocity Orthopedics, Inc. |  |  | 2024 | Cửa sổ bào rộng cho phép bào được phía trước và bên hông. có răng hoặc không răng. Đường kính: 3.5, 4.5 và 5.5mm. Dùng 1 lần, bào cắt lọc mô xơ, rỗng nòng để hút được các mô vụn đẩy ra ngoài, giúp trường phẫu thuật trong suốt. | 3.790.000 | vn0313727379 | CÔNG TY TNHH THƯƠNG MẠI DỊCH VỤ THIẾT BỊ Y TẾ CAO MINH | IB2400056019 | vn0309747559 | Bệnh viện Quân y 175/BQP | Đấu thầu rộng rãi | 29/04/2024 | 1666/QĐ-BV | 25/04/2024 | 3 | Quận Gò Vấp,TP. Hồ Chí Minh
4096 | Đĩa đệm cột sống cổ hình bán tròn, có răng cưa ngược | Cái | 20 | Aesculap AG/ Đức | 90213900 | FJ404P - FJ408P | CESPACE PEEK | Aesculap AG |  |  | 2024 | Hình bán tròn, bề mặt có răng cưa ngược. Có 2 vạch đánh dấu Tantalum để định vị. Có khoang ở giữa để ghép xương. Chiều cao: 4-10mm Rộng: 11.5mm/13.5mm Sâu: 14mm/16mm Góc nghiêng: 0º/5º. Vật liệu: PEEK. Đóng gói tiệt trùng | 8.250.000 | vn0311883333 | CÔNG TY CỔ PHẦN TRANG Y | IB2400055756 | vn0309747559 | Bệnh viện Quân y 175/BQP | Đấu thầu rộng rãi | 29/04/2024 | 1666/QĐ-BV | 25/04/2024 | 2 | Quận Gò Vấp,TP. Hồ Chí Minh
4097 | Đĩa đệm cột sống cổ lối trước hình chêm với 2 bề mặt trên dưới có răng cưa. | Cái | 60 | Đức/ Hoa Kỳ | 9021 | 6276511; 6276611; 6276711; 6277441; 6277541; 6277641; 6277741; 6277841; 6277941 | Miếng ghép đĩa đệm nhân tạo dùng trong phẫu thuật cột sống | Medtronic Sofamor Danek Deggendorf GmbH/ Medtronic Puerto Rico Operations, Co. |  |  | 2023; 2024 | Vật liệu: PEEK. Thiết kế phù hợp với cấu trúc giải phẫu của cơ thể. Hai bề mặt có răng. Số điểm đánh dấu cản quang: 3 điểm bằng vật liệu Titanium. Chiều rộng: 11mm, 14mm. Chiều cao: 4, 5, 6, 7, 8, 9mm. Chiều sâu: 11mm. Độ ưỡn: 4 độ. Dung tích khoang ghép xương: 0.12-0.26cc. Đóng gói trong hộp đã được tiệt trùng. | 11.000.000 | vn0101147344 | CÔNG TY TNHH ĐẦU TƯ PHÁT TRIỂN TRANG THIẾT BỊ Y TẾ | IB2400055756 | vn0309747559 | Bệnh viện Quân y 175/BQP | Đấu thầu rộng rãi | 29/04/2024 | 1666/QĐ-BV | 25/04/2024 | 2 | Quận Gò Vấp,TP. Hồ Chí Minh
4098 | Kìm nhổ răng trẻ em | Chiếc | 1 | Pakistan |  | - | Prime | Prime |  |  | 2024 | - Làm bằng thép không gỉ, hấp sấy được. - Chứng chỉ ISO 9001, 13485, EC. - Kìm nhổ răng trẻ em | 110.000 | vn0103637859 | CÔNG TY TNHH THƯƠNG MẠI VÀ XÂY DỰNG PHÚC THỊNH | IB2400062267 | vn0103996858 | Trung tâm y tế huyện Hoài Đức | Đấu thầu rộng rãi | 26/04/2024 | 558/QĐ-TTYT | 26/04/2024 | 2 | Huyện Hoài Đức,Thành phố Hà Nội
4099 | Bẩy nhổ răng | Chiếc | 5 | Pakistan |  | - | Prime | Prime |  |  | 2024 | - Làm bằng thép không gỉ, hấp sấy được. - Chứng chỉ ISO 9001, 13485, EC. | 65.000 | vn0103637859 | CÔNG TY TNHH THƯƠNG MẠI VÀ XÂY DỰNG PHÚC THỊNH | IB2400062267 | vn0103996858 | Trung tâm y tế huyện Hoài Đức | Đấu thầu rộng rãi | 26/04/2024 | 558/QĐ-TTYT | 26/04/2024 | 2 | Huyện Hoài Đức,Thành phố Hà Nội
4100 | Bẩy nhổ răng đầu tròn 3,5mm | Chiếc | 1 | Pakistan |  | - | Prime | Prime |  |  | 2024 | - Làm bằng thép không gỉ, hấp sấy được. - Chứng chỉ ISO 9001, 13485, EC. | 65.000 | vn0103637859 | CÔNG TY TNHH THƯƠNG MẠI VÀ XÂY DỰNG PHÚC THỊNH | IB2400062267 | vn0103996858 | Trung tâm y tế huyện Hoài Đức | Đấu thầu rộng rãi | 26/04/2024 | 558/QĐ-TTYT | 26/04/2024 | 2 | Huyện Hoài Đức,Thành phố Hà Nội
4101 | Bẩy nhổ răng đầu tròn 5mm | Chiếc | 1 | Pakistan |  | - | Prime | Prime |  |  | 2024 | - Làm bằng thép không gỉ, hấp sấy được. - Chứng chỉ ISO 9001, 13485, EC | 65.000 | vn0103637859 | CÔNG TY TNHH THƯƠNG MẠI VÀ XÂY DỰNG PHÚC THỊNH | IB2400062267 | vn0103996858 | Trung tâm y tế huyện Hoài Đức | Đấu thầu rộng rãi | 26/04/2024 | 558/QĐ-TTYT | 26/04/2024 | 2 | Huyện Hoài Đức,Thành phố Hà Nội
4102 | Kìm nhổ răng người lớn | Chiếc | 13 | Pakistan |  | - | Prime | Prime |  |  | 2024 | - Làm bằng thép không gỉ, hấp sấy được. - Chứng chỉ ISO 9001, 13485, EC hoặc tương đương. - Kìm nhổ răng người lớn | 110.000 | vn0103637859 | CÔNG TY TNHH THƯƠNG MẠI VÀ XÂY DỰNG PHÚC THỊNH | IB2400062267 | vn0103996858 | Trung tâm y tế huyện Hoài Đức | Đấu thầu rộng rãi | 26/04/2024 | 558/QĐ-TTYT | 26/04/2024 | 2 | Huyện Hoài Đức,Thành phố Hà Nội
4103 | Xi măng trám răng | Hộp | 20 | GC Gold Label HS Posterior EXT6RA/ GC/Nhật Bản | 3006 | [7 empty] | 1.380.000 | vn0107087155 | Liên danh Công nghệ điện tử GB - Hoàng Oánh | IB2300393521 | vn0301494183 | BỆNH VIỆN 30/4 | Đấu thầu rộng rãi | 25/04/2024 | 973/QĐ-BV | 19/04/2024 | 3 | Quận 5,TP. Hồ Chí Minh
4104 | Kềm sinh thiết có răng cưa | Cái | 10 | Xuất xứ: Nhật Ký mã hiệu: FB-220K/ FB-220U Hãng sản xuất: Aomori Olympus Co., Ltd Hãng, nước chủ sở hữu: Olympus Medical Systems Corp - Nhật | [8 empty] | 531.000 | vn0301603121 | CÔNG TY TNHH TRANG THIẾT BỊ Y TẾ ANH KHOA | IB2300393521 | vn0301494183 | BỆNH VIỆN 30/4 | Đấu thầu rộng rãi | 25/04/2024 | 973/QĐ-BV | 19/04/2024 | 3 | Quận 5,TP. Hồ Chí Minh
4105 | Cement hàn răng 2- 15g | lọ | 2 | GC/Nhật Bản, Mã sản phẩm: GC Fuji II | [8 empty] | 1.750.000 | vn0500391288 | CÔNG TY TNHH LÊ LỢI | IB2300394542 | vn0500600559 | Bệnh viện đa khoa Hà Đông | Đấu thầu rộng rãi | 25/04/2024 | 392/QĐ-BV | 14/03/2024 | 1 | Quận Hà Đông,Thành phố Hà Nội
4106 | Dung dịch chống sâu răng | lọ | 5 | KID-E-Dental LPP/ Ấn Độ, Mã sản phẩm: Dung dịch chống sâu răng | [8 empty] | 3.045.000 | vn0500391288 | CÔNG TY TNHH LÊ LỢI | IB2300394542 | vn0500600559 | Bệnh viện đa khoa Hà Đông | Đấu thầu rộng rãi | 25/04/2024 | 392/QĐ-BV | 14/03/2024 | 1 | Quận Hà Đông,Thành phố Hà Nội
4107 | Đầu lấy cao răng | cái | 20 | BONART /Đài Loan, Mã sản phẩm: Mũi lấy cao răng dùng trong nha khoa | [8 empty] | 1.540.000 | vn0500391288 | CÔNG TY TNHH LÊ LỢI | IB2300394542 | vn0500600559 | Bệnh viện đa khoa Hà Đông | Đấu thầu rộng rãi | 25/04/2024 | 392/QĐ-BV | 14/03/2024 | 1 | Quận Hà Đông,Thành phố Hà Nội
4108 | Chổi đánh bóng răng | Cái | 600 | TPC/Trung Quốc, Mã sản phẩm: Chổi đánh bóng răng | [8 empty] | 3.900 | vn0500391288 | CÔNG TY TNHH LÊ LỢI | IB2300394542 | vn0500600559 | Bệnh viện đa khoa Hà Đông | Đấu thầu rộng rãi | 25/04/2024 | 392/QĐ-BV | 14/03/2024 | 1 | Quận Hà Đông,Thành phố Hà Nội
4109 | Cốc đánh bóng răng | Cái | 600 | Dentsply/Mỹ, Mã sản phẩm: NUPRO | [8 empty] | 8.400 | vn0500391288 | CÔNG TY TNHH LÊ LỢI | IB2300394542 | vn0500600559 | Bệnh viện đa khoa Hà Đông | Đấu thầu rộng rãi | 25/04/2024 | 392/QĐ-BV | 14/03/2024 | 1 | Quận Hà Đông,Thành phố Hà Nội
4110 | Xi măng trám hàn răng 9 (loại to 15g) | hộp | 10 | GC/Nhật Bản, Mã sản phẩm: GC Fuji IX | [8 empty] | 1.680.000 | vn0500391288 | CÔNG TY TNHH LÊ LỢI | IB2300394542 | vn0500600559 | Bệnh viện đa khoa Hà Đông | Đấu thầu rộng rãi | 25/04/2024 | 392/QĐ-BV | 14/03/2024 | 1 | Quận Hà Đông,Thành phố Hà Nội
4111 | Xi măng trám hàn răng Plus | hộp | 10 | GC/Nhật Bản, Mã sản phẩm: Fuji Plus GC | [8 empty] | 2.450.000 | vn0500391288 | CÔNG TY TNHH LÊ LỢI | IB2300394542 | vn0500600559 | Bệnh viện đa khoa Hà Đông | Đấu thầu rộng rãi | 25/04/2024 | 392/QĐ-BV | 14/03/2024 | 1 | Quận Hà Đông,Thành phố Hà Nội
4112 | Cement gắn chụp răng 1- 15g | lọ | 2 | GC/Nhật Bản, Mã sản phẩm: GC Fuji I | [8 empty] | 840.000 | vn0500391288 | CÔNG TY TNHH LÊ LỢI | IB2300394542 | vn0500600559 | Bệnh viện đa khoa Hà Đông | Đấu thầu rộng rãi | 25/04/2024 | 392/QĐ-BV | 14/03/2024 | 1 | Quận Hà Đông,Thành phố Hà Nội
4113 | Xi măng trám hàn răng 9 | hộp | 10 | GC/Nhật Bản, Mã sản phẩm: GC Fuji IX | [8 empty] | 860.000 | vn0500391288 | CÔNG TY TNHH LÊ LỢI | IB2300394542 | vn0500600559 | Bệnh viện đa khoa Hà Đông | Đấu thầu rộng rãi | 25/04/2024 | 392/QĐ-BV | 14/03/2024 | 1 | Quận Hà Đông,Thành phố Hà Nội
4114 | Mũi chậm đánh bóng đầu tròn dùng cho tay khoan thẳng | cái | 5 | Mani- Việt Nam, Mã sản phẩm: Mũi khoan răng | [8 empty] | 31.500 | vn0500391288 | CÔNG TY TNHH LÊ LỢI | IB2300394542 | vn0500600559 | Bệnh viện đa khoa Hà Đông | Đấu thầu rộng rãi | 25/04/2024 | 392/QĐ-BV | 14/03/2024 | 1 | Quận Hà Đông,Thành phố Hà Nội
4115 | Xi măng trám hàn răng 2 | hộp | 10 | GC/Nhật Bản, Mã sản phẩm: GC Fuji II | [8 empty] | 935.000 | vn0500391288 | CÔNG TY TNHH LÊ LỢI | IB2300394542 | vn0500600559 | Bệnh viện đa khoa Hà Đông | Đấu thầu rộng rãi | 25/04/2024 | 392/QĐ-BV | 14/03/2024 | 1 | Quận Hà Đông,Thành phố Hà Nội
4116 | Xi măng trám hàn răng 2 (loại to 15g) | hộp | 10 | GC/Nhật Bản, Mã sản phẩm: GC Fuji II | [8 empty] | 1.750.000 | vn0500391288 | CÔNG TY TNHH LÊ LỢI | IB2300394542 | vn0500600559 | Bệnh viện đa khoa Hà Đông | Đấu thầu rộng rãi | 25/04/2024 | 392/QĐ-BV | 14/03/2024 | 1 | Quận Hà Đông,Thành phố Hà Nội
4117 | Xi măng trám hàn răng 7 | hộp | 5 | GC/Nhật Bản, Mã sản phẩm: GC Fuji VII | [8 empty] | 2.030.000 | vn0500391288 | CÔNG TY TNHH LÊ LỢI | IB2300394542 | vn0500600559 | Bệnh viện đa khoa Hà Đông | Đấu thầu rộng rãi | 25/04/2024 | 392/QĐ-BV | 14/03/2024 | 1 | Quận Hà Đông,Thành phố Hà Nội
4118 | Mũi khoan chậm mở xương nhổ răng | mũi | 100 | Maillefer Instruments Holding Sarl- Thụy Sỹ, Mã sản phẩm: Mũi khoan răng | [8 empty] | 287.000 | vn0500391288 | CÔNG TY TNHH LÊ LỢI | IB2300394542 | vn0500600559 | Bệnh viện đa khoa Hà Đông | Đấu thầu rộng rãi | 25/04/2024 | 392/QĐ-BV | 14/03/2024 | 1 | Quận Hà Đông,Thành phố Hà Nội
4119 | Cement hàn răng 7- 15g | lọ | 1 | GC/Nhật Bản, Mã sản phẩm: GC Fuji VII | [8 empty] | 2.030.000 | vn0500391288 | CÔNG TY TNHH LÊ LỢI | IB2300394542 | vn0500600559 | Bệnh viện đa khoa Hà Đông | Đấu thầu rộng rãi | 25/04/2024 | 392/QĐ-BV | 14/03/2024 | 1 | Quận Hà Đông,Thành phố Hà Nội
4120 | Mũi khoan cắt xương tay chậm | mũi | 100 | Maillefer Instruments Holding Sarl- Thụy Sỹ, Mã sản phẩm: Mũi khoan răng | [8 empty] | 287.000 | vn0500391288 | CÔNG TY TNHH LÊ LỢI | IB2300394542 | vn0500600559 | Bệnh viện đa khoa Hà Đông | Đấu thầu rộng rãi | 25/04/2024 | 392/QĐ-BV | 14/03/2024 | 1 | Quận Hà Đông,Thành phố Hà Nội
4121 | Mũi khoan chậm đầu nhỏ<22mm hàn răng | Vỉ | 3 | Maillefer Instruments Holding Sarl- Thụy Sỹ, Mã sản phẩm: Mũi khoan răng | [8 empty] | 1.435.000 | vn0500391288 | CÔNG TY TNHH LÊ LỢI | IB2300394542 | vn0500600559 | Bệnh viện đa khoa Hà Đông | Đấu thầu rộng rãi | 25/04/2024 | 392/QĐ-BV | 14/03/2024 | 1 | Quận Hà Đông,Thành phố Hà Nội
4122 | Cement hàn răng 9- 15g | lọ | 2 | GC/Nhật Bản, Mã sản phẩm: GC Fuji IX | [8 empty] | 1.650.000 | vn0500391288 | CÔNG TY TNHH LÊ LỢI | IB2300394542 | vn0500600559 | Bệnh viện đa khoa Hà Đông | Đấu thầu rộng rãi | 25/04/2024 | 392/QĐ-BV | 14/03/2024 | 1 | Quận Hà Đông,Thành phố Hà Nội
4123 | Đầu ống hút phẫu thuật nhổ răng | cái | 3 | TPC/Trung Quốc, Mã sản phẩm: Đầu ống hút phẫu thuật nhổ răng | [8 empty] | 334.000 | vn0500391288 | CÔNG TY TNHH LÊ LỢI | IB2300394542 | vn0500600559 | Bệnh viện đa khoa Hà Đông | Đấu thầu rộng rãi | 25/04/2024 | 392/QĐ-BV | 14/03/2024 | 1 | Quận Hà Đông,Thành phố Hà Nội
4124 | Composite đặc - ĐTKT: Hóa chất trám răng <> Composite đặc Z250 <> hoặc tương đương - QC: ống/3g | Ống | 18 | GC Corporation-Nhật Bản | [8 empty] | 420.000 | vn0301925136 | CÔNG TY TNHH THIẾT BỊ Y TẾ LIÊN NHA | IB2300392732 | vn1400291362 | Bệnh viện đa khoa Đồng Tháp | Đấu thầu rộng rãi | 25/04/2024 | 971/QĐ-BVĐT | 22/04/2024 | 3 | Tỉnh Đồng Tháp
4125 | Đĩa đệm cột sống lưng nhân tạo có răng cưa loại cong các cỡ | Cái | 10 | Pioneer Surgical Technology, Inc/ Mỹ, 30-T-x-x 30-T-xx-x 30-T-xxxx-xx 30-T-xxxx-x 30-T-xxxx-xx-x 30-T-xxxx-x-x | 9021 | [7 empty] | 10.500.000 | vn0302204137 | CÔNG TY TNHH TRANG THIẾT BỊ Y TẾ B.M.S | IB2300294788 | vn3600360747 | Sở Y tế Đồng Nai | Đấu thầu rộng rãi | 25/04/2024 | 415/QĐ-SYT | 24/04/2024 | 4 | Thành phố Biên Hoà,Tỉnh Đồng Nai
4126 | Đĩa đệm cột sống lưng nhân tạo có răng cưa loại cong | Cái | 50 | Mã hàng hoá: TP07xxxxx Hãng / nước sản xuất: Medyssey Co., Ltd. /Hàn Quốc | 9021 | [7 empty] | 9.000.000 | vn0313130367 | CÔNG TY TNHH IDS MEDICAL SYSTEMS VIỆT NAM | IB2300294788 | vn3600360747 | Sở Y tế Đồng Nai | Đấu thầu rộng rãi | 25/04/2024 | 415/QĐ-SYT | 24/04/2024 | 4 | Thành phố Biên Hoà,Tỉnh Đồng Nai
4127 | Miếng ghép đĩa đệm cột sống cổ có răng bám dạng nghiêng. | Cái | 10 | Mã hàng hóa: CS 8200-xx; CS 8202-xx;Hãng sx: A-Spine Asia Co., Ltd; Xuất xứ: Đài Loan | 9021 | [7 empty] | 9.000.000 | vn0100124376 | TỔNG CÔNG TY THIẾT BỊ Y TẾ VIỆT NAM - CTCP | IB2300294788 | vn3600360747 | Sở Y tế Đồng Nai | Đấu thầu rộng rãi | 25/04/2024 | 415/QĐ-SYT | 24/04/2024 | 4 | Thành phố Biên Hoà,Tỉnh Đồng Nai
4128 | Gòn nhổ răng | Gói | 6600 | Việt Nam | 3005 | GOT54ZV001 | Danameco | Danameco |  |  | ≥ 2023 | Bông y tế 100% cotton Quy cách 3cm x5cm Đóng gói: 10 miếng/ gói tiệt trùng bằng EO Gas. Sản phẩm đạt tiêu chuẩn ISO 13485:2016; ISO 9001:2015, được cấp chứng nhận CE. | 1.431 | vn0400102101 | TỔNG CÔNG TY CỔ PHẦN Y TẾ DANAMECO | IB2400010553 | vnz000009769 | BỆNH VIỆN ĐA KHOA KHU VỰC CÙ LAO MINH | Đấu thầu rộng rãi | 23/04/2024 | 237/QĐ-BV | 23/04/2024 | 2 | Huyện Mỏ Cày Nam,Tỉnh Bến Tre
4129 | Cốc đánh bóng răng | Cái | 500 | Mỹ | Răng/STT 69,135,138,145,212,255 | Không có | 801213 Nupro CRS MINT-Cups,CS (200Chộp) | Dentsply |  |  | 2023 | Sò đánh bóng răng sau lấy cao răng | 6.800 | vn0101849706 | CÔNG TY TNHH THIẾT BỊ Y TẾ VÀ HOÁ CHẤT HOÀNG PHƯƠNG | IB2400001661 | vnz000004557 | Bệnh viện 19-8, Bộ Công an | Đấu thầu rộng rãi | 23/04/2024 | 1218/QĐ-BV19-8 | 23/04/2024 | 4 | Quận Cầu Giấy,Thành phố Hà Nội
4130 | Vật liệu hàn răng | Hộp | 5 | Nhật Bản | Răng/STT 69,135,138,145,212,255 | Không có | Fuji 1-15g vật liệu hàn răng - GC Gold label luting & Lining Cement 1 - 1 mini pack (1 hộp gồm 15g Powder, 10g Liquid) | GC Corporation |  |  | 2023 | Là loại vật liệu Glass Ionomer phóng thích flouride mạnh được phát triển để bảo vệ những bề mặt có nguy cơ sâu răng cao | 1.674.000 | vn0101849706 | CÔNG TY TNHH THIẾT BỊ Y TẾ VÀ HOÁ CHẤT HOÀNG PHƯƠNG | IB2400001661 | vnz000004557 | Bệnh viện 19-8, Bộ Công an | Đấu thầu rộng rãi | 23/04/2024 | 1218/QĐ-BV19-8 | 23/04/2024 | 4 | Quận Cầu Giấy,Thành phố Hà Nội
4131 | Vật liệu hàn răng | Hộp | 5 | Nhật Bản | Răng/STT 69,135,138,145,212,255 | Không có | Fuji 9 -15g - vật liệu hàn răng -GC Gold Label HS Posterior Extra 1-1 Pkg A3(1 hộp 15g Powder, 8g Liquid) | GC Corporation |  |  | 2023 | Xi măng trám hàn răng 9.Gồm 15g powder, 8g liquid, là vật liệu dùng để trám răng, điều trị sâu răng, hàn trước xoang I, II , cổ răng | 1.395.000 | vn0101849706 | CÔNG TY TNHH THIẾT BỊ Y TẾ VÀ HOÁ CHẤT HOÀNG PHƯƠNG | IB2400001661 | vnz000004557 | Bệnh viện 19-8, Bộ Công an | Đấu thầu rộng rãi | 23/04/2024 | 1218/QĐ-BV19-8 | 23/04/2024 | 4 | Quận Cầu Giấy,Thành phố Hà Nội
4132 | Vật liệu hàn răng | Hộp | 5 | Nhật Bản | Răng/STT 69,135,138,145,212,255 | Không có | Fuji 1-35g vật liệu hàn răng -GC Gold label luting & Lining Cement 1 - 1Pkg (1 hộp gồm 35g Powder, 25g Liquid) | GC Corporation |  |  | 2023 | Độ nén chịu lực và chịu sự mài mòn cao, đặc biệt lành tính và không gây độc hại cho cơ thể. Vật liệu Fuji không gây kích thích và viêm lợi nên an toàn cho sức khỏe răng miệng, sau khi trám người bệnh ít chịu kích thích như vật liệu amangam. Fuji được sử dụng tốt nhất khi trám xoang loại I tức là các xoang nhỏ.Cement gắn cầu chụp,chốt,mắc cài. Là chất gắn lý tưởng thường để gắn các phục hình kim loại thông dụng, cũng có thể được dùng để trám lót dưới các vật liệu trám | 1.520.000 | vn0101849706 | CÔNG TY TNHH THIẾT BỊ Y TẾ VÀ HOÁ CHẤT HOÀNG PHƯƠNG | IB2400001661 | vnz000004557 | Bệnh viện 19-8, Bộ Công an | Đấu thầu rộng rãi | 23/04/2024 | 1218/QĐ-BV19-8 | 23/04/2024 | 4 | Quận Cầu Giấy,Thành phố Hà Nội
4133 | Chổi đánh bóng răng | Cái | 200 | Trung quốc | Răng/STT 69,135,138,145,212,255 | Không có | Chổi đánh bóng răng | TPC |  |  | 2023 | Dùng để làm sạch và đánh bóng. | 3.400 | vn0101849706 | CÔNG TY TNHH THIẾT BỊ Y TẾ VÀ HOÁ CHẤT HOÀNG PHƯƠNG | IB2400001661 | vnz000004557 | Bệnh viện 19-8, Bộ Công an | Đấu thầu rộng rãi | 23/04/2024 | 1218/QĐ-BV19-8 | 23/04/2024 | 4 | Quận Cầu Giấy,Thành phố Hà Nội
4134 | Vật liệu hàn răng | Hộp | 5 | Nhật Bản | Răng/STT 69,135,138,145,212,255 | Không có | Fuji 2-10g vật liệu hàn răng - GC Gold Label Universal Restorative Mini Pack 22 ( 1 hộp gồm 10g Powder , 7g Liquid) | GC Corporation |  |  | 2023 | Gồm 10g powder, 7g liquid, là vật liệu dùng để trám răng, điều trị sâu răng, hàn trước xoang I, II, cổ răng | 690.000 | vn0101849706 | CÔNG TY TNHH THIẾT BỊ Y TẾ VÀ HOÁ CHẤT HOÀNG PHƯƠNG | IB2400001661 | vnz000004557 | Bệnh viện 19-8, Bộ Công an | Đấu thầu rộng rãi | 23/04/2024 | 1218/QĐ-BV19-8 | 23/04/2024 | 4 | Quận Cầu Giấy,Thành phố Hà Nội
4135 | Banh vết thương, có 3-4 răng cưa ở mỗi bên | Cái | 2 | Nước sản xuất: Đức Mã hiệu: 6.218.13 Hãng sản xuất: Anton Hipp GmbH | 9018 | [7 empty] | 3.675.000 | vn0303445745 | CÔNG TY CỔ PHẦN TRANG THIẾT BỊ Y TẾ CỔNG VÀNG | IB2300334955 | vn0100923097 | Bệnh viện Bạch Mai | Đấu thầu rộng rãi | 22/04/2024 | 980/QĐ-BM | 12/03/2024 | 5 | Quận Đống Đa,Thành phố Hà Nội
4136 | Dentanalgi Thuốc trị đau răng | Chai | 20 | Việt Nam |  | M37 | Dentanalgi Thuốc trị đau răng | Chi nhánh Công ty Cổ phần Dược phẩm OPC tại Bình Dương - Nhà máy Dược phẩm OPC |  |  |  | Camphor 420mg; Menthol 280mg; Procain HCL 35mg; Tinh dầu đinh hương 439mg; Sao đen 700mg; Tạo giác 140mg; Thông bạch 140mg | 21.519 | vn0314228904 | CÔNG TY TNHH DƯỢC VÀ THIẾT BỊ Y TẾ MINH DUNG | IB2400072246 | vn3701623110 | Cơ sở cai nghiện ma túy Bố Lá | Chào hàng cạnh tranh | 20/04/2024 | 278/QĐ-CSBL | 16/04/2024 | 1 | Huyện Phú Giáo,Tỉnh Bình Dương
4137 | Vật liệu trám răng | hộp | 6 | Thụy Sỹ | 30064010 | 20190 | 20190 | Produits Dentaires SA |  |  | 2022 trở về sau | PD™ MTA White - Xi măng nội nha màu trắng Xi măng nha khoa dùng trong nội nha PD™ MTA White là hỗn hợp Mineral Trioxide có chứa opacifier, calcium tungstate, tránh nguy cơ bị ố và đổi màu khi gặp bismuth oxide. Khả năng tương hợp sinh học tuyệt vời của PD™ MTA White với thành ngà và tủy răng cho phép MTA sử dụng để trám xuôi hoặc trám ngược, để điều trị tiêu cổ chân răng hoặc sử dụng như vật liệu che tủy, tốt cho trám chóp tủy và lấy tủy buồng ở răng chưa hoàn thiện ở trẻ em và thanh thiếu niên. | 1.516.000 | vn0302130894 | CÔNG TY TNHH TRANG THIẾT BỊ NHA KHOA | IB2400000162 | vn1801211773 | BỆNH VIỆN TRƯỜNG ĐẠI HỌC Y DƯỢC CẦN THƠ | Đấu thầu rộng rãi | 19/04/2024 | 239 | 19/04/2024 | 2 | Quận Ninh Kiều,Thành phố Cần Thơ
4138 | Mặt gương khám răng | cái | 600 | Việt Nam | 9018 | 9.021.x | 9.021.x | CÔNG TY TNHH MILLE INSTRUMENTS |  |  | 2022 trở về sau | Mặt gương dùng trong nha khoa để gắn vào cán gương. Chất liệu: Thép không rỉ hoặc tương đương. Có thể hấp tiệt trùng. Đường kính khoảng 24mm - 36mm. | 363.000 | vn0302130894 | CÔNG TY TNHH TRANG THIẾT BỊ NHA KHOA | IB2400000162 | vn1801211773 | BỆNH VIỆN TRƯỜNG ĐẠI HỌC Y DƯỢC CẦN THƠ | Đấu thầu rộng rãi | 19/04/2024 | 239 | 19/04/2024 | 2 | Quận Ninh Kiều,Thành phố Cần Thơ
4139 | Acid soi mòn răng | ống | 60 | Prevest Denpro Limited-Ấn Độ | 3006 | 10007 | Actino gel | Prevest Denpro Limited |  |  | 2023 | Dung dịch Etchant nhờn màu xanh chứa phosphoric 37% và benzalkonium chloride; dùng để bôi lên bề mặt men răng trước khi đặt vật liệu phục hình; rửa các bề mặt sứ, kim loại và composite trước khi bôi adhensive | 85.000 | vn0301925136 | CÔNG TY TNHH THIẾT BỊ Y TẾ LIÊN NHA | IB2400000162 | vn1801211773 | BỆNH VIỆN TRƯỜNG ĐẠI HỌC Y DƯỢC CẦN THƠ | Đấu thầu rộng rãi | 19/04/2024 | 239 | 19/04/2024 | 2 | Quận Ninh Kiều,Thành phố Cần Thơ
4140 | Xi măng trám răng vĩnh viễn (Glass Ionomer) | hộp | 30 | Thụy Sỹ | 30064010 | 20190 | 20190 | Produits Dentaires SA |  |  | 2022 trở về sau | PD™ MTA White - Xi măng nội nha màu trắng Xi măng nha khoa dùng trong nội nha PD™ MTA White là hỗn hợp Mineral Trioxide có chứa opacifier, calcium tungstate, tránh nguy cơ bị ố và đổi màu khi gặp bismuth oxide. Khả năng tương hợp sinh học tuyệt vời của PD™ MTA White với thành ngà và tủy răng cho phép MTA sử dụng để trám xuôi hoặc trám ngược, để điều trị tiêu cổ chân răng hoặc sử dụng như vật liệu che tủy, tốt cho trám chóp tủy và lấy tủy buồng ở răng chưa hoàn thiện ở trẻ em và thanh thiếu niên. | 1.516.000 | vn0302130894 | CÔNG TY TNHH TRANG THIẾT BỊ NHA KHOA | IB2400000162 | vn1801211773 | BỆNH VIỆN TRƯỜNG ĐẠI HỌC Y DƯỢC CẦN THƠ | Đấu thầu rộng rãi | 19/04/2024 | 239 | 19/04/2024 | 2 | Quận Ninh Kiều,Thành phố Cần Thơ
4141 | Bộ pank cong không răng đầu nhỏ | Bộ | 4 | Đức | 9018 | Chi tiết trong bảng đáp ứng kỹ thuật | Chi tiết trong bảng đáp ứng kỹ thuật | AS Medizintechnik - Đức |  |  |  | Chi tiết trong bảng đáp ứng kỹ thuật | 22.090.000 | vn0101168834 | Liên danh Tràng An - Minh Long | IB2400054619 | vn0101425792 | BỆNH VIỆN PHỤ SẢN TRUNG ƯƠNG | Đấu thầu rộng rãi | 19/04/2024 | Số: 450/QĐ-PSTW | 10/04/2024 | 1 | Quận Hoàn Kiếm,Thành phố Hà Nội
4142 | Ghế răng | Cái | 1 | Trung Quốc |  | ST-D307 | Suntem | Suntem |  |  |  | - Cấu hình gồm: + Ghế bệnh nhân điện 24V DC câm (bảo vệ an toàn) + Thiết bị điều khiển chân (điều khiển ghế điện lên xuống/nằm ngửa): + Tay vịn ghế răng + Nệm tựa lưng + Tựa đầu gập đôi, khớp đôi + Thiết bị kết hợp khung phụ trợ + Ống nhổ thủy tinh (có thể tháo rời + Đèn nha khoa LED-9 (cảm ứng) (có thể điều chỉnh nhiệt độ màu/độ sáng) + Bình chứa nước ngoài + Khay đựng dụng cụ treo dưới (thiết bị phanh khí/khóa liên động + Hộp kỹ thuật gắn liền thân ghế + Súng phun đa năng (lạnh/nóng) + Tay khoan nha khoa Pana FX PAF-SU M4: 02 chiếc + Tay nha khoa FX205 M4 ste: 01 chiếc - Thông số kỹ thuật + Áp suất nguồn khí: ≥0.6-0,8 Mpa + Áp lực nước: 0.2 – 0.4 Mpa, lưu lượng: 50L/phút | 130.000.000 | vn0102870080 | Liên danh nhà thầu Trí Đức - Việt Tiến | IB2400020958 | vnz000023712 | Bệnh viện Than Khoáng sản | Chào hàng cạnh tranh | 19/04/2024 | 478/QĐ-BV | 16/04/2024 | 1 | Thành phố Hà Nội Tỉnh Quảng Ninh
4143 | Máy nội nha khoa điều trị tủy răng | Cái | 1 | Hàn Quốc |  | E-CUBE | Saeshin Precision Co,Ltd | Saeshin Precision Co,Ltd |  |  |  | - Thông số kỹ thuật: + Màn hình LCD và bảng điều khiển + Khoảng tốc độ quay: 100-13000 vòng/phút + Biên độ lực xoắn: 0.6-5.2 Ncm + Có 9 chương trình làm việc | 20.000.000 | vn0102870080 | Liên danh nhà thầu Trí Đức - Việt Tiến | IB2400020958 | vnz000023712 | Bệnh viện Than Khoáng sản | Chào hàng cạnh tranh | 19/04/2024 | 478/QĐ-BV | 16/04/2024 | 1 | Thành phố Hà Nội Tỉnh Quảng Ninh
4144 | Trụ lấy dấu cho Trụ cấy ghép chân răng nhân tạo đường kính 3.75 mm; 4.5mm; 5.5mm; 6.5mm | Trụ | 20 | Thụy Sỹ | [8 empty] | 1.512.500 | vn0314565360 | CÔNG TY TNHH THƯƠNG MẠI SIV | IB2300222400 | vn0301483696 | Bệnh Viện Răng Hàm Mặt Thành Phố Hồ Chí Minh | Đấu thầu rộng rãi | 19/04/2024 | 128/QĐ-BVRHM | 05/04/2024 | 3 | Quận 1,TP. Hồ Chí Minh
4145 | Đế Titan Trụ phục hình bắt vít cho Trụ cấy ghép chân răng nhân tạo đường kính 3.75 mm; 4.5mm; 5.5mm; 6.5mm | Trụ | 20 | Thụy Sỹ | [8 empty] | 3.300.000 | vn0314565360 | CÔNG TY TNHH THƯƠNG MẠI SIV | IB2300222400 | vn0301483696 | Bệnh Viện Răng Hàm Mặt Thành Phố Hồ Chí Minh | Đấu thầu rộng rãi | 19/04/2024 | 128/QĐ-BVRHM | 05/04/2024 | 3 | Quận 1,TP. Hồ Chí Minh
4146 | Trụ cấy ghép chân răng nhân tạo đường kính 3.0mm; 3.5mm; 4,3mm; 5,0mm; 5.5mm. Chiều dài: 7, 8.5, 10, 11.5, 13, 15, 18mm. | Trụ | 360 | Nobel Biocare; Mỹ/ Thụy Điển; '300244; 300245; 300246; 300247; 300248; 300249; 300250; 300251; 300252; 300253; 300254; 300255; 300256; 300257; 300258; 300259; 300260; 300261; 300262; 300263; 300264; 300265; 300266; 300267 | 9021 | [7 empty] | 12.960.000 | vn0312439106 | CÔNG TY TNHH THIẾT BỊ Y TẾ MEDENT | IB2300222400 | vn0301483696 | Bệnh Viện Răng Hàm Mặt Thành Phố Hồ Chí Minh | Đấu thầu rộng rãi | 19/04/2024 | 128/QĐ-BVRHM | 05/04/2024 | 3 | Quận 1,TP. Hồ Chí Minh
4147 | Trụ lành thương cho Trụ cấy ghép chân răng nhân tạo đường kính từ 3.75 mm; 4.3mm; 5.0mm. Chiều dài: 7.0, 8.5, 10, 11.5, 13, 15, 18mm. | Trụ | 200 | Nobel Biocare; Mỹ/ Thụy Điển; '32332; 32333; 36639; 36640; 36641; 36642; 36643; 36644; 36645; 36646;36647; 36648; 36794; 36795; 36796 36797; 36798; 36799; 36867; 36868; 36872; 36873; 36874; 37813; 37814; 37815; 37816. | 9021 | [7 empty] | 1.243.000 | vn0312439106 | CÔNG TY TNHH THIẾT BỊ Y TẾ MEDENT | IB2300222400 | vn0301483696 | Bệnh Viện Răng Hàm Mặt Thành Phố Hồ Chí Minh | Đấu thầu rộng rãi | 19/04/2024 | 128/QĐ-BVRHM | 05/04/2024 | 3 | Quận 1,TP. Hồ Chí Minh
4148 | Nắp đậy cho Trụ phục hình bắt vít Trụ cấy ghép chân răng nhân tạo đường kính từ 3.75 mm; 4.3mm; 5.0mm. Chiều dài: 7.0, 8.5, 10, 11.5, 13, 15, 18mm | cái | 50 | Nobel Biocare; Mỹ/ Thụy Điển; 31145 | 9021 | [7 empty] | 348.000 | vn0312439106 | CÔNG TY TNHH THIẾT BỊ Y TẾ MEDENT | IB2300222400 | vn0301483696 | Bệnh Viện Răng Hàm Mặt Thành Phố Hồ Chí Minh | Đấu thầu rộng rãi | 19/04/2024 | 128/QĐ-BVRHM | 05/04/2024 | 3 | Quận 1,TP. Hồ Chí Minh
4149 | Phôi trụ phục hình đa năng cho Trụ cấy ghép chân răng nhân tạo đường kính từ 3.0 mm đến 7.0 mm | Trụ | 50 | Mã hàng: KPPMTIDES…, KPPMTIMED… Hãng, nước sản xuất: Biotech Dental SAS/ Pháp | [8 empty] | 650.000 | vn0311229963 | CÔNG TY TRÁCH NHIỆM HỮU HẠN MỘT THÀNH VIÊN CÔNG NGHỆ CAO VÀ THƯƠNG MẠI QUỐC TẾ HẢI LONG | IB2300222400 | vn0301483696 | Bệnh Viện Răng Hàm Mặt Thành Phố Hồ Chí Minh | Đấu thầu rộng rãi | 19/04/2024 | 128/QĐ-BVRHM | 05/04/2024 | 3 | Quận 1,TP. Hồ Chí Minh
4150 | Trụ phục hình tạm cho Trụ cấy ghép chân răng nhân tạo đường kính từ 3.0mm đến 8.0mm. | Trụ | 50 | Mỹ;70-1153-PRA0038; 70-1153-PRA0039…;Prismatik Dentalcraft, Inc. | 9021 | [7 empty] | 1.500.000 | vn0312338940 | CÔNG TY CỔ PHẦN BỆNH VIỆN PHẪU THUẬT THẨM MỸ - RĂNG HÀM MẶT WORLDWIDE | IB2300222400 | vn0301483696 | Bệnh Viện Răng Hàm Mặt Thành Phố Hồ Chí Minh | Đấu thầu rộng rãi | 19/04/2024 | 128/QĐ-BVRHM | 05/04/2024 | 3 | Quận 1,TP. Hồ Chí Minh
4151 | Trụ lấy dấu khay đóng / mở cho Trụ cấy ghép chân răng nhân tạo đường kính từ 3.0mm đến 8.0mm | Cái | 200 | Biomet 3i, LLC Hoa Kỳ | 90212920 | [7 empty] | 1.260.000 | vn0302130894 | CÔNG TY TNHH TRANG THIẾT BỊ NHA KHOA | IB2300222400 | vn0301483696 | Bệnh Viện Răng Hàm Mặt Thành Phố Hồ Chí Minh | Đấu thầu rộng rãi | 19/04/2024 | 128/QĐ-BVRHM | 05/04/2024 | 3 | Quận 1,TP. Hồ Chí Minh
4152 | Trụ phục hình bắt vít cho Trụ cấy ghép chân răng nhân tạo đường kính từ 3.0mm đến 8.0mm | Trụ | 100 | Mỹ;70-1153-PRS0009; 70-1153-PRS0010…;Prismatik Dentalcraft, Inc. | 9021 | [7 empty] | 1.763.000 | vn0312338940 | CÔNG TY CỔ PHẦN BỆNH VIỆN PHẪU THUẬT THẨM MỸ - RĂNG HÀM MẶT WORLDWIDE | IB2300222400 | vn0301483696 | Bệnh Viện Răng Hàm Mặt Thành Phố Hồ Chí Minh | Đấu thầu rộng rãi | 19/04/2024 | 128/QĐ-BVRHM | 05/04/2024 | 3 | Quận 1,TP. Hồ Chí Minh
4153 | Mắc cài răng số 6 | cái | 300 | Orthotechnology - Mỹ | 9018 | [7 empty] | 114.000 | vn0301925136 | CÔNG TY TNHH THIẾT BỊ Y TẾ LIÊN NHA | IB2300222400 | vn0301483696 | Bệnh Viện Răng Hàm Mặt Thành Phố Hồ Chí Minh | Đấu thầu rộng rãi | 19/04/2024 | 128/QĐ-BVRHM | 05/04/2024 | 3 | Quận 1,TP. Hồ Chí Minh
4154 | Dụng cụ đeo chỉnh hình răng khớp cắn hạng II tiêu chuẩn | Cái | 60 | Orthoplus/Pháp | 90184900 | [7 empty] | 766.400 | vn0302130894 | CÔNG TY TNHH TRANG THIẾT BỊ NHA KHOA | IB2300222400 | vn0301483696 | Bệnh Viện Răng Hàm Mặt Thành Phố Hồ Chí Minh | Đấu thầu rộng rãi | 19/04/2024 | 128/QĐ-BVRHM | 05/04/2024 | 3 | Quận 1,TP. Hồ Chí Minh
4155 | Lò xo chỉnh 1 răng các size | Cái | 50 | ACME/ Mỹ | 90184900 | [7 empty] | 157.400 | vn0302130894 | CÔNG TY TNHH TRANG THIẾT BỊ NHA KHOA | IB2300222400 | vn0301483696 | Bệnh Viện Răng Hàm Mặt Thành Phố Hồ Chí Minh | Đấu thầu rộng rãi | 19/04/2024 | 128/QĐ-BVRHM | 05/04/2024 | 3 | Quận 1,TP. Hồ Chí Minh
4156 | Phôi trụ phục hình đa năng cho Trụ cấy ghép chân răng nhân tạo đường kính 2.9mm; 3.3mm; 4.1mm; 4.8mm | Trụ | 20 | Thụy Sỹ | [8 empty] | 4.025.000 | vn0314565360 | CÔNG TY TNHH THƯƠNG MẠI SIV | IB2300222400 | vn0301483696 | Bệnh Viện Răng Hàm Mặt Thành Phố Hồ Chí Minh | Đấu thầu rộng rãi | 19/04/2024 | 128/QĐ-BVRHM | 05/04/2024 | 3 | Quận 1,TP. Hồ Chí Minh
4157 | Trụ phục hình gắn xi măng nghiêng 15 độ cho Trụ cấy ghép chân răng nhân tạo đường kính 2.9mm; 3.3mm; 4.1mm; 4.8mm | Trụ | 50 | Thụy Sỹ | [8 empty] | 6.975.000 | vn0314565360 | CÔNG TY TNHH THƯƠNG MẠI SIV | IB2300222400 | vn0301483696 | Bệnh Viện Răng Hàm Mặt Thành Phố Hồ Chí Minh | Đấu thầu rộng rãi | 19/04/2024 | 128/QĐ-BVRHM | 05/04/2024 | 3 | Quận 1,TP. Hồ Chí Minh
4158 | Trụ phục hình nghiêng từ 15 độ đến 25 độ cho Trụ cấy ghép chân răng nhân tạo đường kính các size từ 3.0 mm; 3,3mm; 3,75mm; 4,2mm; 5,0mm; 6.0mm | Trụ | 50 | Đức; EATA-15-1; EATA-15-2; EATA-15-3; EATA-25-1; EATA-25-2; EATA-25-3; Ritter Implants GmbH & Co.KG - Đức | 9021 | [7 empty] | 3.915.000 | vn0303114528 | CÔNG TY TNHH BÌNH VIỆT ĐỨC | IB2300222400 | vn0301483696 | Bệnh Viện Răng Hàm Mặt Thành Phố Hồ Chí Minh | Đấu thầu rộng rãi | 19/04/2024 | 128/QĐ-BVRHM | 05/04/2024 | 3 | Quận 1,TP. Hồ Chí Minh
4159 | Trụ phục hình nhựa cho Trụ cấy ghép chân răng nhân tạo đường kính các size từ 3.0 mm; 3,3mm; 3,75mm; 4,2mm; 5,0mm; 6.0mm | Trụ | 20 | Đức; AZA-CC-L; Ritter Implants GmbH & Co.KG - Đức | 9021 | [7 empty] | 3.874.000 | vn0303114528 | CÔNG TY TNHH BÌNH VIỆT ĐỨC | IB2300222400 | vn0301483696 | Bệnh Viện Răng Hàm Mặt Thành Phố Hồ Chí Minh | Đấu thầu rộng rãi | 19/04/2024 | 128/QĐ-BVRHM | 05/04/2024 | 3 | Quận 1,TP. Hồ Chí Minh
4160 | Trụ cấy ghép chân răng nhân tạo, đường kính 3.0mm; 3,5mm; 4,3mm; 5,0mm; 5.5mm. Chiều dài: 7, 8.5, 10, 11.5, 13, 15, 18mm. | Trụ | 350 | Nobel Biocare; Mỹ/ Thụy Điển; '34125; 34126; 34127; 34128; 34131; 34132; 34133; 34134; 34137; 34138; 34139; 34140; 35215; 35219; 35220; 35221; 35223; 35225; 36769; 36770; 36771; 36772; 37806; 37807; 37808; 37809; 37810; 37811 | 9021 | [7 empty] | 10.447.500 | vn0312439106 | CÔNG TY TNHH THIẾT BỊ Y TẾ MEDENT | IB2300222400 | vn0301483696 | Bệnh Viện Răng Hàm Mặt Thành Phố Hồ Chí Minh | Đấu thầu rộng rãi | 19/04/2024 | 128/QĐ-BVRHM | 05/04/2024 | 3 | Quận 1,TP. Hồ Chí Minh
4161 | Trụ phục hình tạm cho Trụ phục hình bắt vít Trụ cấy ghép chân răng nhân tạo đường kính từ 3.75 mm; 4.3mm; 5.0mm. Chiều dài: 7.0, 8.5, 10, 11.5, 13, 15, 18mm | Trụ | 40 | Nobel Biocare; Mỹ/ Thụy Điển; 29046; 36663; 36664; 36779; 37823 | 9021 | [7 empty] | 2.016.000 | vn0312439106 | CÔNG TY TNHH THIẾT BỊ Y TẾ MEDENT | IB2300222400 | vn0301483696 | Bệnh Viện Răng Hàm Mặt Thành Phố Hồ Chí Minh | Đấu thầu rộng rãi | 19/04/2024 | 128/QĐ-BVRHM | 05/04/2024 | 3 | Quận 1,TP. Hồ Chí Minh
4162 | Trụ phục hình gắn xi măng nghiêng từ 15 độ đến 30 độ cho Trụ cấy ghép chân răng nhân tạo đường kính từ 3.0 mm đến 7.0 mm. | Trụ | 100 | Israel; CN/CS-Mxxxx, CW-Mxxxx, VN-Mxxxx, CW-Sxxxx, CN/CS/CW-CPKxx, VN-Pxxxx, CN/CS-Axxxx, CW/VS-Axxxx, VN-Axxxx; MIS Implants Technologies Ltd. | 90212900 | [7 empty] | 1.854.000 | vn0304259413 | CÔNG TY TNHH Y NHA KHOA 3D | IB2300222400 | vn0301483696 | Bệnh Viện Răng Hàm Mặt Thành Phố Hồ Chí Minh | Đấu thầu rộng rãi | 19/04/2024 | 128/QĐ-BVRHM | 05/04/2024 | 3 | Quận 1,TP. Hồ Chí Minh
4163 | Trụ phục hình bắt vít nghiêng từ 15 độ đến 30 độ cho Trụ cấy ghép chân răng nhân tạo đường kính từ 3.0 mm đến 7.0 mm. | Trụ | 100 | Mã hàng: KEA… Hãng, nước sản xuất: Biotech Dental SAS/ Pháp | [8 empty] | 1.860.000 | vn0311229963 | CÔNG TY TRÁCH NHIỆM HỮU HẠN MỘT THÀNH VIÊN CÔNG NGHỆ CAO VÀ THƯƠNG MẠI QUỐC TẾ HẢI LONG | IB2300222400 | vn0301483696 | Bệnh Viện Răng Hàm Mặt Thành Phố Hồ Chí Minh | Đấu thầu rộng rãi | 19/04/2024 | 128/QĐ-BVRHM | 05/04/2024 | 3 | Quận 1,TP. Hồ Chí Minh
4164 | Dụng cụ đeo chỉnh hình răng dùng cho bệnh nhân có khớp cắn hạng II nặng | Cái | 40 | Orthoplus/Pháp | 90184900 | [7 empty] | 766.400 | vn0302130894 | CÔNG TY TNHH TRANG THIẾT BỊ NHA KHOA | IB2300222400 | vn0301483696 | Bệnh Viện Răng Hàm Mặt Thành Phố Hồ Chí Minh | Đấu thầu rộng rãi | 19/04/2024 | 128/QĐ-BVRHM | 05/04/2024 | 3 | Quận 1,TP. Hồ Chí Minh
4165 | Dụng cụ đeo chỉnh hình răng dùng trong trường hợp răng hỗn hợp khớp cắn hạng II, III lớn tuổi | Cái | 40 | Orthoplus/Pháp | 90184900 | [7 empty] | 766.400 | vn0302130894 | CÔNG TY TNHH TRANG THIẾT BỊ NHA KHOA | IB2300222400 | vn0301483696 | Bệnh Viện Răng Hàm Mặt Thành Phố Hồ Chí Minh | Đấu thầu rộng rãi | 19/04/2024 | 128/QĐ-BVRHM | 05/04/2024 | 3 | Quận 1,TP. Hồ Chí Minh
4166 | Vật liệu xử lý chân răng dạng gel 0.6 ml | Ống bơm | 10 | Thụy Sỹ | [8 empty] | 288.750 | vn0314565360 | CÔNG TY TNHH THƯƠNG MẠI SIV | IB2300222400 | vn0301483696 | Bệnh Viện Răng Hàm Mặt Thành Phố Hồ Chí Minh | Đấu thầu rộng rãi | 19/04/2024 | 128/QĐ-BVRHM | 05/04/2024 | 3 | Quận 1,TP. Hồ Chí Minh
4167 | Trụ cấy ghép chân răng nhân tạo, kết nối 4 cạnh lồi, 4 cạnh lõm, đinh trụ thuôn và sâu, đường kính 2.9 mm | Trụ | 10 | Biomet 3i, LLC Hoa Kỳ | 90212920 | [7 empty] | 12.000.000 | vn0302130894 | CÔNG TY TNHH TRANG THIẾT BỊ NHA KHOA | IB2300222400 | vn0301483696 | Bệnh Viện Răng Hàm Mặt Thành Phố Hồ Chí Minh | Đấu thầu rộng rãi | 19/04/2024 | 128/QĐ-BVRHM | 05/04/2024 | 3 | Quận 1,TP. Hồ Chí Minh
4168 | Trụ cấy ghép chân răng nhân tạo kết nối 4 cạnh lồi, 4 cạnh lõm, đinh trụ thuôn và sâu, đường kính 3.3 mm; 4.1mm ; 4.8 mm | Trụ | 190 | Thụy Sỹ | [8 empty] | 14.000.000 | vn0314565360 | CÔNG TY TNHH THƯƠNG MẠI SIV | IB2300222400 | vn0301483696 | Bệnh Viện Răng Hàm Mặt Thành Phố Hồ Chí Minh | Đấu thầu rộng rãi | 19/04/2024 | 128/QĐ-BVRHM | 05/04/2024 | 3 | Quận 1,TP. Hồ Chí Minh
4169 | Trụ phục hình bắt vít cho Trụ cấy ghép chân răng nhân tạo đường kính 3.75 mm; 4.5mm; 5.5mm; 6.5mm | Trụ | 60 | Thụy Sỹ | [8 empty] | 5.225.000 | vn0314565360 | CÔNG TY TNHH THƯƠNG MẠI SIV | IB2300222400 | vn0301483696 | Bệnh Viện Răng Hàm Mặt Thành Phố Hồ Chí Minh | Đấu thầu rộng rãi | 19/04/2024 | 128/QĐ-BVRHM | 05/04/2024 | 3 | Quận 1,TP. Hồ Chí Minh
4170 | Bản sao Trụ cấy ghép chân răng nhân tạo đường kính 3.75 mm; 4.5mm; 5.5mm; 6.5mm | Trụ | 30 | Thụy Sỹ | [8 empty] | 1.901.813 | vn0314565360 | CÔNG TY TNHH THƯƠNG MẠI SIV | IB2300222400 | vn0301483696 | Bệnh Viện Răng Hàm Mặt Thành Phố Hồ Chí Minh | Đấu thầu rộng rãi | 19/04/2024 | 128/QĐ-BVRHM | 05/04/2024 | 3 | Quận 1,TP. Hồ Chí Minh
4171 | Trụ phục hình bắt vít cho Trụ cấy ghép chân răng nhân tạo đường kính 2.9mm; 3.3mm; 4.1mm; 4.8mm | Trụ | 50 | Thụy Sỹ | [8 empty] | 4.775.000 | vn0314565360 | CÔNG TY TNHH THƯƠNG MẠI SIV | IB2300222400 | vn0301483696 | Bệnh Viện Răng Hàm Mặt Thành Phố Hồ Chí Minh | Đấu thầu rộng rãi | 19/04/2024 | 128/QĐ-BVRHM | 05/04/2024 | 3 | Quận 1,TP. Hồ Chí Minh
4172 | Trụ lành thương cho Trụ cấy ghép chân răng nhân tạo đường kính các size từ 3.0 mm; 3,3mm; 3,75mm; 4,2mm; 5,0mm; 6.0mm | Trụ | 100 | Đức; HC-5; HC-5N; HC-5C; NL-HC-5N; Ritter Implants GmbH & Co.KG - Đức | 9021 | [7 empty] | 1.327.500 | vn0303114528 | CÔNG TY TNHH BÌNH VIỆT ĐỨC | IB2300222400 | vn0301483696 | Bệnh Viện Răng Hàm Mặt Thành Phố Hồ Chí Minh | Đấu thầu rộng rãi | 19/04/2024 | 128/QĐ-BVRHM | 05/04/2024 | 3 | Quận 1,TP. Hồ Chí Minh
4173 | Nắp chụp Trụ lành thương cho Trụ cấy ghép chân răng nhân tạo đường kính từ đường kính từ 3.0 mm; 3,3mm; 3,75mm; 4,2mm; 5,0mm; 6.0mm | Trụ | 20 | Đức; MU-KSHC; Ritter Implants GmbH & Co.KG - Đức | 9021 | [7 empty] | 1.760.000 | vn0303114528 | CÔNG TY TNHH BÌNH VIỆT ĐỨC | IB2300222400 | vn0301483696 | Bệnh Viện Răng Hàm Mặt Thành Phố Hồ Chí Minh | Đấu thầu rộng rãi | 19/04/2024 | 128/QĐ-BVRHM | 05/04/2024 | 3 | Quận 1,TP. Hồ Chí Minh
4174 | Trụ lấy dấu cho Trụ cấy ghép chân răng nhân các size | Trụ | 100 | Nobel Biocare; Mỹ/ Thụy Điển; '36258; 36259; 36260; 36261; 36263; 36264; 36265; 36538; 36539; 36540; 36541; 36542; 36543; 36544; 37850; 37851; 37854; 37855; 37857 | 9021 | [7 empty] | 1.267.875 | vn0312439106 | CÔNG TY TNHH THIẾT BỊ Y TẾ MEDENT | IB2300222400 | vn0301483696 | Bệnh Viện Răng Hàm Mặt Thành Phố Hồ Chí Minh | Đấu thầu rộng rãi | 19/04/2024 | 128/QĐ-BVRHM | 05/04/2024 | 3 | Quận 1,TP. Hồ Chí Minh
4175 | Trụ phục hình gắn xi măng nghiêng 15 độ cho Trụ cấy ghép chân răng nhân tạo đường kính từ 3.75 mm; 4.3mm; 5.0mm. Chiều dài: 7.0, 8.5, 10, 11.5, 13, 15, 18mm | Trụ | 50 | Nobel Biocare; Mỹ/ Thụy Điển; 36784, 36785, 36667, 36668, 36672, 36673, 36815, 36250, 36252. | 9021 | [7 empty] | 4.975.000 | vn0312439106 | CÔNG TY TNHH THIẾT BỊ Y TẾ MEDENT | IB2300222400 | vn0301483696 | Bệnh Viện Răng Hàm Mặt Thành Phố Hồ Chí Minh | Đấu thầu rộng rãi | 19/04/2024 | 128/QĐ-BVRHM | 05/04/2024 | 3 | Quận 1,TP. Hồ Chí Minh
4176 | Trụ phục hình cho Trụ phục hình bắt vít Trụ cấy ghép chân răng nhân tạo đường kính từ 3.75 mm; 4.3mm; 5.0mm. Chiều dài: 7.0, 8.5, 10, 11.5, 13, 15, 18mm | Trụ | 60 | Nobel Biocare; Mỹ/ Thụy Điển; 36782, 36783, 36814, 36665, 36666, 36249, 36669, 36671, 36251, 37827, 37828 | 9021 | [7 empty] | 4.353.000 | vn0312439106 | CÔNG TY TNHH THIẾT BỊ Y TẾ MEDENT | IB2300222400 | vn0301483696 | Bệnh Viện Răng Hàm Mặt Thành Phố Hồ Chí Minh | Đấu thầu rộng rãi | 19/04/2024 | 128/QĐ-BVRHM | 05/04/2024 | 3 | Quận 1,TP. Hồ Chí Minh
4177 | Nắp đậy cho Trụ cấy ghép chân răng nhân tạo các size | Trụ | 100 | Biomet 3i, LLC Hoa Kỳ | 90212920 | [7 empty] | 380.000 | vn0302130894 | CÔNG TY TNHH TRANG THIẾT BỊ NHA KHOA | IB2300222400 | vn0301483696 | Bệnh Viện Răng Hàm Mặt Thành Phố Hồ Chí Minh | Đấu thầu rộng rãi | 19/04/2024 | 128/QĐ-BVRHM | 05/04/2024 | 3 | Quận 1,TP. Hồ Chí Minh
4178 | Mắc cài răng số 7 | cái | 300 | Tomy Inc/Nhật Bản | 90184900 | [7 empty] | 112.000 | vn0302130894 | CÔNG TY TNHH TRANG THIẾT BỊ NHA KHOA | IB2300222400 | vn0301483696 | Bệnh Viện Răng Hàm Mặt Thành Phố Hồ Chí Minh | Đấu thầu rộng rãi | 19/04/2024 | 128/QĐ-BVRHM | 05/04/2024 | 3 | Quận 1,TP. Hồ Chí Minh
4179 | Mắc cài sứ có nắp tự buộc kèm hàm dưới răng 4 răng 5 kim loại tự buộc | Bộ | 10 | Tomy Inc/Nhật Bản | 90184900 | [7 empty] | 9.455.000 | vn0302130894 | CÔNG TY TNHH TRANG THIẾT BỊ NHA KHOA | IB2300222400 | vn0301483696 | Bệnh Viện Răng Hàm Mặt Thành Phố Hồ Chí Minh | Đấu thầu rộng rãi | 19/04/2024 | 128/QĐ-BVRHM | 05/04/2024 | 3 | Quận 1,TP. Hồ Chí Minh
4180 | Dụng cụ đeo chỉnh hình răng khớp cắn hạng II, trung bình size L | Cái | 60 | Orthoplus/Pháp | 90184900 | [7 empty] | 766.400 | vn0302130894 | CÔNG TY TNHH TRANG THIẾT BỊ NHA KHOA | IB2300222400 | vn0301483696 | Bệnh Viện Răng Hàm Mặt Thành Phố Hồ Chí Minh | Đấu thầu rộng rãi | 19/04/2024 | 128/QĐ-BVRHM | 05/04/2024 | 3 | Quận 1,TP. Hồ Chí Minh
4181 | Trụ cấy ghép chân răng nhân tạo kết nối 4 cạnh lồi, 4 cạnh lõm, đinh trụ thuôn và sâu, đường kính 3.3 mm; 4.1mm ; 4.8 mm | Trụ | 100 | Thụy Sỹ | [8 empty] | 14.000.000 | vn0314565360 | CÔNG TY TNHH THƯƠNG MẠI SIV | IB2300222400 | vn0301483696 | Bệnh Viện Răng Hàm Mặt Thành Phố Hồ Chí Minh | Đấu thầu rộng rãi | 19/04/2024 | 128/QĐ-BVRHM | 05/04/2024 | 3 | Quận 1,TP. Hồ Chí Minh
4182 | Phôi trụ phục hình đa năng cho Trụ cấy ghép chân răng nhân tạo đường kính 3.75 mm; 4.5mm; 5.5mm; 6.5mm | Trụ | 20 | Thụy Sỹ | [8 empty] | 4.675.000 | vn0314565360 | CÔNG TY TNHH THƯƠNG MẠI SIV | IB2300222400 | vn0301483696 | Bệnh Viện Răng Hàm Mặt Thành Phố Hồ Chí Minh | Đấu thầu rộng rãi | 19/04/2024 | 128/QĐ-BVRHM | 05/04/2024 | 3 | Quận 1,TP. Hồ Chí Minh
4183 | Trụ phục hình tạm cho Trụ cấy ghép chân răng nhân tạo đường kính 3.75 mm; 4.5mm; 5.5mm; 6.5mm | Trụ | 20 | Thụy Sỹ | [8 empty] | 2.875.000 | vn0314565360 | CÔNG TY TNHH THƯƠNG MẠI SIV | IB2300222400 | vn0301483696 | Bệnh Viện Răng Hàm Mặt Thành Phố Hồ Chí Minh | Đấu thầu rộng rãi | 19/04/2024 | 128/QĐ-BVRHM | 05/04/2024 | 3 | Quận 1,TP. Hồ Chí Minh
4184 | Trụ phục hình nhựa cho Trụ cấy ghép chân răng nhân tạo đường kính 3.75 mm; 4.5mm; 5.5mm; 6.5mm | Trụ | 20 | Thụy Sỹ | [8 empty] | 1.023.750 | vn0314565360 | CÔNG TY TNHH THƯƠNG MẠI SIV | IB2300222400 | vn0301483696 | Bệnh Viện Răng Hàm Mặt Thành Phố Hồ Chí Minh | Đấu thầu rộng rãi | 19/04/2024 | 128/QĐ-BVRHM | 05/04/2024 | 3 | Quận 1,TP. Hồ Chí Minh
4185 | Trụ phục hình nhựa bắt vít cho Trụ cấy ghép chân răng nhân tạo đường kính 3.75 mm; 4.5mm; 5.5mm; 6.5mm | Trụ | 20 | Thụy Sỹ | [8 empty] | 1.126.181 | vn0314565360 | CÔNG TY TNHH THƯƠNG MẠI SIV | IB2300222400 | vn0301483696 | Bệnh Viện Răng Hàm Mặt Thành Phố Hồ Chí Minh | Đấu thầu rộng rãi | 19/04/2024 | 128/QĐ-BVRHM | 05/04/2024 | 3 | Quận 1,TP. Hồ Chí Minh
4186 | Trụ cấy ghép chân răng nhân tạo, đường kính 3.75mm; 4,3mm; 5.0mm. Chiều dài: 7, 8.5, 10, 11.5, 13, 15, 18mm. | Trụ | 350 | Nobel Biocare; Mỹ/ Thụy Điển; '37963; 37964; 37965; 37966; 37967; 37968; 37969; 37970; 37971; 37972; 37973; 37974; 37975; 37976; 37977; 37978; 37979; 37980; 37981; 37982; 37983; 37984; 37985; 37986; 37987; 37988; 37989 | 9021 | [7 empty] | 10.447.500 | vn0312439106 | CÔNG TY TNHH THIẾT BỊ Y TẾ MEDENT | IB2300222400 | vn0301483696 | Bệnh Viện Răng Hàm Mặt Thành Phố Hồ Chí Minh | Đấu thầu rộng rãi | 19/04/2024 | 128/QĐ-BVRHM | 05/04/2024 | 3 | Quận 1,TP. Hồ Chí Minh
4187 | Trụ phục hình bắt vít nghiêng 17 độ đến 30 độ cho Trụ cấy ghép chân răng nhân tạo đường kính từ 3.75 mm; 4.3mm; 5.0mm. Chiều dài: 7.0, 8.5, 10, 11.5, 13, 15, 18mm. | Trụ | 100 | Nobel Biocare; Mỹ/ Thụy Điển; '300181; 300182; 300183; 300184; 300185; 300186; 300187; 300188; 300189; 300190 | 9021 | [7 empty] | 6.094.000 | vn0312439106 | CÔNG TY TNHH THIẾT BỊ Y TẾ MEDENT | IB2300222400 | vn0301483696 | Bệnh Viện Răng Hàm Mặt Thành Phố Hồ Chí Minh | Đấu thầu rộng rãi | 19/04/2024 | 128/QĐ-BVRHM | 05/04/2024 | 3 | Quận 1,TP. Hồ Chí Minh
4188 | Trụ phục hình bắt vít nghiêng Trụ cấy ghép chân răng nhân tạo các size | Trụ | 100 | Biomet 3i, LLC Hoa Kỳ | 90212920 | [7 empty] | 1.795.000 | vn0302130894 | CÔNG TY TNHH TRANG THIẾT BỊ NHA KHOA | IB2300222400 | vn0301483696 | Bệnh Viện Răng Hàm Mặt Thành Phố Hồ Chí Minh | Đấu thầu rộng rãi | 19/04/2024 | 128/QĐ-BVRHM | 05/04/2024 | 3 | Quận 1,TP. Hồ Chí Minh
4189 | Trụ cấy ghép chân răng nhân tạo đường kính từ 3.0 mm đến 7.0 mm. | Trụ | 500 | Mã hàng: K30.., K36.., K42.., K48.., K54.. Hãng, nước sản xuất: Biotech Dental SAS/ Pháp | [8 empty] | 4.700.000 | vn0311229963 | CÔNG TY TRÁCH NHIỆM HỮU HẠN MỘT THÀNH VIÊN CÔNG NGHỆ CAO VÀ THƯƠNG MẠI QUỐC TẾ HẢI LONG | IB2300222400 | vn0301483696 | Bệnh Viện Răng Hàm Mặt Thành Phố Hồ Chí Minh | Đấu thầu rộng rãi | 19/04/2024 | 128/QĐ-BVRHM | 05/04/2024 | 3 | Quận 1,TP. Hồ Chí Minh
4190 | Trụ phục hình bắt vít thẳng cho Trụ cấy ghép chân răng nhân tạo đường kính từ 3.0 mm đến 7.0 mm. | Trụ | 100 | Israel, NP0032 NP0033 NP0034 NP3729 NP3730 RP0032 RP0033 RP0034 RP3729 RP3730 WP3729 WP3730 WP3731 WP3732 WP3733, Adin Dental Implant Systems LTD | 90212990 | [7 empty] | 1.900.000 | vn0313502752 | CÔNG TY TNHH THƯƠNG MẠI DỊCH VỤ THIẾT BỊ Y TẾ ĐẠI DƯƠNG | IB2300222400 | vn0301483696 | Bệnh Viện Răng Hàm Mặt Thành Phố Hồ Chí Minh | Đấu thầu rộng rãi | 19/04/2024 | 128/QĐ-BVRHM | 05/04/2024 | 3 | Quận 1,TP. Hồ Chí Minh
4191 | Trụ lấy dấu khay đóng / mở cho Trụ cấy ghép chân răng nhân tạo đường kính từ 3.0 mm đến 7.0 mm | Trụ | 100 | Israel; CN/CS/ CW-ITxxx, CN/CS/CW-Icxxx, CN/CS/CW-I0xxx, CN/CS/CW-Ioxxx; MIS Implants Technologies Ltd. | 90219000 | [7 empty] | 962.000 | vn0304259413 | CÔNG TY TNHH Y NHA KHOA 3D | IB2300222400 | vn0301483696 | Bệnh Viện Răng Hàm Mặt Thành Phố Hồ Chí Minh | Đấu thầu rộng rãi | 19/04/2024 | 128/QĐ-BVRHM | 05/04/2024 | 3 | Quận 1,TP. Hồ Chí Minh
4192 | Nắp đậy Trụ phục hình bắt vít cho Trụ cấy ghép chân răng nhân tạo đường kính từ 3.0 mm đến 7.0 mm | Trụ | 100 | Israel, RS5005, Adin Dental Implant Systems LTD | 90212990 | [7 empty] | 500.000 | vn0313502752 | CÔNG TY TNHH THƯƠNG MẠI DỊCH VỤ THIẾT BỊ Y TẾ ĐẠI DƯƠNG | IB2300222400 | vn0301483696 | Bệnh Viện Răng Hàm Mặt Thành Phố Hồ Chí Minh | Đấu thầu rộng rãi | 19/04/2024 | 128/QĐ-BVRHM | 05/04/2024 | 3 | Quận 1,TP. Hồ Chí Minh
4193 | Trụ lành thương cho Trụ cấy ghép chân răng nhân tạo đường kính từ 3.0mm đến 8.0mm. | Cái | 300 | Mỹ;70-1153-IMP0001; 70-1153-IMP0002…;Prismatik Dentalcraft, Inc. | 9021 | [7 empty] | 588.000 | vn0312338940 | CÔNG TY CỔ PHẦN BỆNH VIỆN PHẪU THUẬT THẨM MỸ - RĂNG HÀM MẶT WORLDWIDE | IB2300222400 | vn0301483696 | Bệnh Viện Răng Hàm Mặt Thành Phố Hồ Chí Minh | Đấu thầu rộng rãi | 19/04/2024 | 128/QĐ-BVRHM | 05/04/2024 | 3 | Quận 1,TP. Hồ Chí Minh
4194 | Trụ phục hình thẳng cho Trụ cấy ghép chân răng nhân tạo đường kính từ 3.0mm đến 8.0mm | Trụ | 200 | Mỹ;70-1153-PRA0013; 70-1153-PRA0015…;Prismatik Dentalcraft, Inc. | 9021 | [7 empty] | 1.293.000 | vn0312338940 | CÔNG TY CỔ PHẦN BỆNH VIỆN PHẪU THUẬT THẨM MỸ - RĂNG HÀM MẶT WORLDWIDE | IB2300222400 | vn0301483696 | Bệnh Viện Răng Hàm Mặt Thành Phố Hồ Chí Minh | Đấu thầu rộng rãi | 19/04/2024 | 128/QĐ-BVRHM | 05/04/2024 | 3 | Quận 1,TP. Hồ Chí Minh
4195 | Phôi trụ phục hình đa năng cho Trụ cấy ghép chân răng nhân tạo đường kính từ 3.0mm đến 8.0mm. | Trụ | 50 | Mỹ;70-1153-PRA0001; 70-1153-PRA0003; 70-1153-PRA0005; 70-1153-PRA0008;Prismatik Dentalcraft, Inc. | 9021 | [7 empty] | 1.500.000 | vn0312338940 | CÔNG TY CỔ PHẦN BỆNH VIỆN PHẪU THUẬT THẨM MỸ - RĂNG HÀM MẶT WORLDWIDE | IB2300222400 | vn0301483696 | Bệnh Viện Răng Hàm Mặt Thành Phố Hồ Chí Minh | Đấu thầu rộng rãi | 19/04/2024 | 128/QĐ-BVRHM | 05/04/2024 | 3 | Quận 1,TP. Hồ Chí Minh
4196 | Dụng cụ đeo chỉnh hình răng khớp cắn hạng III size S | Cái | 40 | Orthoplus/Pháp | 90184900 | [7 empty] | 766.400 | vn0302130894 | CÔNG TY TNHH TRANG THIẾT BỊ NHA KHOA | IB2300222400 | vn0301483696 | Bệnh Viện Răng Hàm Mặt Thành Phố Hồ Chí Minh | Đấu thầu rộng rãi | 19/04/2024 | 128/QĐ-BVRHM | 05/04/2024 | 3 | Quận 1,TP. Hồ Chí Minh
4197 | Dụng cụ đeo chỉnh hình răng dùng cho bệnh nhân đang điều trị niềng răng bằng mắc cài. | Cái | 40 | Orthoplus/Pháp | 90184900 | [7 empty] | 766.400 | vn0302130894 | CÔNG TY TNHH TRANG THIẾT BỊ NHA KHOA | IB2300222400 | vn0301483696 | Bệnh Viện Răng Hàm Mặt Thành Phố Hồ Chí Minh | Đấu thầu rộng rãi | 19/04/2024 | 128/QĐ-BVRHM | 05/04/2024 | 3 | Quận 1,TP. Hồ Chí Minh
4198 | Trụ cấy ghép chân răng nhân tạo kết nối 4 cạnh lồi, 4 cạnh lõm, đinh trụ thuôn và sâu đường kính 2.9mm | Trụ | 10 | Biomet 3i, LLC Hoa Kỳ | 90212920 | [7 empty] | 12.000.000 | vn0302130894 | CÔNG TY TNHH TRANG THIẾT BỊ NHA KHOA | IB2300222400 | vn0301483696 | Bệnh Viện Răng Hàm Mặt Thành Phố Hồ Chí Minh | Đấu thầu rộng rãi | 19/04/2024 | 128/QĐ-BVRHM | 05/04/2024 | 3 | Quận 1,TP. Hồ Chí Minh
4199 | Trụ cấy ghép chân răng nhân tạo, thân trụ mỏng và thuôn, đinh trụ thuôn và sâu, đường kính 3.75 mm; 4.5mm; 5.5mm; 6.5mm | Trụ | 190 | Thụy Sỹ | [8 empty] | 17.250.000 | vn0314565360 | CÔNG TY TNHH THƯƠNG MẠI SIV | IB2300222400 | vn0301483696 | Bệnh Viện Răng Hàm Mặt Thành Phố Hồ Chí Minh | Đấu thầu rộng rãi | 19/04/2024 | 128/QĐ-BVRHM | 05/04/2024 | 3 | Quận 1,TP. Hồ Chí Minh
4200 | Nắp đậy cho Trụ cấy ghép chân răng nhân tạo đường kính 3.75 mm; 4.5mm; 5.5mm; 6.5mm | Cái | 100 | Thụy Sỹ | [8 empty] | 1.125.000 | vn0314565360 | CÔNG TY TNHH THƯƠNG MẠI SIV | IB2300222400 | vn0301483696 | Bệnh Viện Răng Hàm Mặt Thành Phố Hồ Chí Minh | Đấu thầu rộng rãi | 19/04/2024 | 128/QĐ-BVRHM | 05/04/2024 | 3 | Quận 1,TP. Hồ Chí Minh
4201 | Trụ cấy ghép chân răng nhân tạo đường kính các size từ 3.0 mm; 3.3mm; 3.75mm; 4.2mm; 5.0mm; 6.0mm | Trụ | 500 | Đức; SNAP-3.75-8-16 NL-SNAP-3-10-16; Ritter Implants GmbH & Co.KG - Đức | 9021 | [7 empty] | 7.020.000 | vn0303114528 | CÔNG TY TNHH BÌNH VIỆT ĐỨC | IB2300222400 | vn0301483696 | Bệnh Viện Răng Hàm Mặt Thành Phố Hồ Chí Minh | Đấu thầu rộng rãi | 19/04/2024 | 128/QĐ-BVRHM | 05/04/2024 | 3 | Quận 1,TP. Hồ Chí Minh
4202 | Nắp đậy cho Trụ cấy ghép chân răng nhân tạo, đường kính 3.0mm, 3.5mm, 4.3mm; 5,5 mm | Trụ | 190 | Nobel Biocare; Mỹ/ Thụy Điển; 36775; 36649; 36650; 37812 | 9021 | [7 empty] | 1.243.000 | vn0312439106 | CÔNG TY TNHH THIẾT BỊ Y TẾ MEDENT | IB2300222400 | vn0301483696 | Bệnh Viện Răng Hàm Mặt Thành Phố Hồ Chí Minh | Đấu thầu rộng rãi | 19/04/2024 | 128/QĐ-BVRHM | 05/04/2024 | 3 | Quận 1,TP. Hồ Chí Minh
4203 | Trụ phục hình thẳng cho Trụ cấy ghép chân răng nhân tạo đường kính từ 3.0 mm đến 7.0 mm. | Trụ | 100 | Israel, "NP0010 NP0019 NP0011 NP0064 RP0020 RP0012 RP0011 RP0010 WP0012 WP0011 WP0010, Adin Dental Implant Systems LTD | 90212990 | [7 empty] | 1.833.000 | vn0313502752 | CÔNG TY TNHH THƯƠNG MẠI DỊCH VỤ THIẾT BỊ Y TẾ ĐẠI DƯƠNG | IB2300222400 | vn0301483696 | Bệnh Viện Răng Hàm Mặt Thành Phố Hồ Chí Minh | Đấu thầu rộng rãi | 19/04/2024 | 128/QĐ-BVRHM | 05/04/2024 | 3 | Quận 1,TP. Hồ Chí Minh
4204 | Trụ lành thương cho Trụ cấy ghép chân răng nhân tạo đường kính từ 3.0 mm đến 7.0 mm. | Trụ | 200 | Israel, "NP0091 NP0092 NP0093 NP0094 RP0091 RP0092 RP0093 RP0094 WP0091 WP0092 WP0093 WP0094, Adin Dental Implant Systems LTD | 90212990 | [7 empty] | 700.000 | vn0313502752 | CÔNG TY TNHH THƯƠNG MẠI DỊCH VỤ THIẾT BỊ Y TẾ ĐẠI DƯƠNG | IB2300222400 | vn0301483696 | Bệnh Viện Răng Hàm Mặt Thành Phố Hồ Chí Minh | Đấu thầu rộng rãi | 19/04/2024 | 128/QĐ-BVRHM | 05/04/2024 | 3 | Quận 1,TP. Hồ Chí Minh
4205 | Trụ phục hình nghiêng từ 15 độ đến 30 độ cho Trụ cấy ghép chân răng nhân tạo đường kính từ 3.0mm đến 8.0mm | Trụ | 200 | Mỹ;70-1153-PRA0009; 70-1153-PRA0010…;Prismatik Dentalcraft, Inc. | 9021 | [7 empty] | 1.375.000 | vn0312338940 | CÔNG TY CỔ PHẦN BỆNH VIỆN PHẪU THUẬT THẨM MỸ - RĂNG HÀM MẶT WORLDWIDE | IB2300222400 | vn0301483696 | Bệnh Viện Răng Hàm Mặt Thành Phố Hồ Chí Minh | Đấu thầu rộng rãi | 19/04/2024 | 128/QĐ-BVRHM | 05/04/2024 | 3 | Quận 1,TP. Hồ Chí Minh
4206 | Trụ phục hình bắt vít nghiêng từ 15 độ đến 30 độ cho Trụ cấy ghép chân răng nhân tạo đường kính từ 3.0mm đến 8.0mm | Trụ | 100 | Biomet 3i, LLC Hoa Kỳ | 90212920 | [7 empty] | 1.950.000 | vn0302130894 | CÔNG TY TNHH TRANG THIẾT BỊ NHA KHOA | IB2300222400 | vn0301483696 | Bệnh Viện Răng Hàm Mặt Thành Phố Hồ Chí Minh | Đấu thầu rộng rãi | 19/04/2024 | 128/QĐ-BVRHM | 05/04/2024 | 3 | Quận 1,TP. Hồ Chí Minh
4207 | Dụng cụ đeo chỉnh hình răng dùng cho bệnh nhân có khớp cắn hạng II, loại dày size S | Cái | 60 | Orthoplus/Pháp | 90184900 | [7 empty] | 766.400 | vn0302130894 | CÔNG TY TNHH TRANG THIẾT BỊ NHA KHOA | IB2300222400 | vn0301483696 | Bệnh Viện Răng Hàm Mặt Thành Phố Hồ Chí Minh | Đấu thầu rộng rãi | 19/04/2024 | 128/QĐ-BVRHM | 05/04/2024 | 3 | Quận 1,TP. Hồ Chí Minh
4208 | Trụ lành thương cho Trụ cấy ghép chân răng nhân tạo đường kính 3.75 mm; 4.5mm; 5.5mm; 6.5mm | Trụ | 100 | Thụy Sỹ | [8 empty] | 1.425.000 | vn0314565360 | CÔNG TY TNHH THƯƠNG MẠI SIV | IB2300222400 | vn0301483696 | Bệnh Viện Răng Hàm Mặt Thành Phố Hồ Chí Minh | Đấu thầu rộng rãi | 19/04/2024 | 128/QĐ-BVRHM | 05/04/2024 | 3 | Quận 1,TP. Hồ Chí Minh
4209 | Trụ phục hình gắn xi măng nghiêng cho Trụ cấy ghép chân răng nhân tạo đường kính 3.75 mm; 4.5mm; 5.5mm; 6.5mm | Trụ | 30 | Thụy Sỹ | [8 empty] | 6.725.000 | vn0314565360 | CÔNG TY TNHH THƯƠNG MẠI SIV | IB2300222400 | vn0301483696 | Bệnh Viện Răng Hàm Mặt Thành Phố Hồ Chí Minh | Đấu thầu rộng rãi | 19/04/2024 | 128/QĐ-BVRHM | 05/04/2024 | 3 | Quận 1,TP. Hồ Chí Minh
4210 | Trụ phục hình gắn xi măng cho Trụ cấy ghép chân răng nhân tạo đường kính 2.9mm; 3.3mm; 4.1mm; 4.8mm | Trụ | 50 | Thụy Sỹ | [8 empty] | 4.775.000 | vn0314565360 | CÔNG TY TNHH THƯƠNG MẠI SIV | IB2300222400 | vn0301483696 | Bệnh Viện Răng Hàm Mặt Thành Phố Hồ Chí Minh | Đấu thầu rộng rãi | 19/04/2024 | 128/QĐ-BVRHM | 05/04/2024 | 3 | Quận 1,TP. Hồ Chí Minh
4211 | Bản sao cho Trụ cấy ghép chân răng nhân tạo đường kính từ 3.0 mm; 3,3mm; 3,75mm; 4,2mm; 5,0mm; 6.0mm | Trụ | 20 | Đức; MU-KSAN; Ritter Implants GmbH & Co.KG - Đức | 9021 | [7 empty] | 1.774.500 | vn0303114528 | CÔNG TY TNHH BÌNH VIỆT ĐỨC | IB2300222400 | vn0301483696 | Bệnh Viện Răng Hàm Mặt Thành Phố Hồ Chí Minh | Đấu thầu rộng rãi | 19/04/2024 | 128/QĐ-BVRHM | 05/04/2024 | 3 | Quận 1,TP. Hồ Chí Minh
4212 | Trụ cấy ghép chân răng nhân tạo đường kính 3.75 mm; 4.3mm; 5.0mm. Chiều dài: 7, 8.5, 10, 11.5, 13, 15, 18mm. | Trụ | 220 | Nobel Biocare; Mỹ/ Thụy Điển; '300295; 300296; 300297; 300298; 300299; 300300; 300301; 300302; 300303; 300304; 300305; 300306; 300307; 300308; 300309; 300310; 300311; 300312; 300313; 300314; 300315; 300316; 300317; 300318; 300319; 300320; 300321 | 9021 | [7 empty] | 12.960.000 | vn0312439106 | CÔNG TY TNHH THIẾT BỊ Y TẾ MEDENT | IB2300222400 | vn0301483696 | Bệnh Viện Răng Hàm Mặt Thành Phố Hồ Chí Minh | Đấu thầu rộng rãi | 19/04/2024 | 128/QĐ-BVRHM | 05/04/2024 | 3 | Quận 1,TP. Hồ Chí Minh
4213 | Trụ cấy ghép chân răng nhân tạo xương gò má đường kính 4.1mm đến 5.0mm. | Trụ | 20 | Nobel Biocare; Mỹ/ Thụy Điển; '38275; 38276; 38277; 38278; 38279; 38280; 38281; 38282; 38283; 38284; 38285; 38286; 38287; 38288; 38289; 38290; 38291; 38292 | 9021 | [7 empty] | 19.200.000 | vn0312439106 | CÔNG TY TNHH THIẾT BỊ Y TẾ MEDENT | IB2300222400 | vn0301483696 | Bệnh Viện Răng Hàm Mặt Thành Phố Hồ Chí Minh | Đấu thầu rộng rãi | 19/04/2024 | 128/QĐ-BVRHM | 05/04/2024 | 3 | Quận 1,TP. Hồ Chí Minh
4214 | Trụ phục hình bắt vít Trụ cấy ghép chân răng nhân tạo đường kính từ 3.75 mm; 4.3mm; 5.0mm. Chiều dài: 7.0, 8.5, 10, 11.5, 13, 15, 18mm | Trụ | 100 | Nobel Biocare; Mỹ/ Thụy Điển; '300171; 300172; 300173; 300174; 300175; 300176; 300177; 300178; 300179; 300180. | 9021 | [7 empty] | 5.845.000 | vn0312439106 | CÔNG TY TNHH THIẾT BỊ Y TẾ MEDENT | IB2300222400 | vn0301483696 | Bệnh Viện Răng Hàm Mặt Thành Phố Hồ Chí Minh | Đấu thầu rộng rãi | 19/04/2024 | 128/QĐ-BVRHM | 05/04/2024 | 3 | Quận 1,TP. Hồ Chí Minh
4215 | Trụ lấy dấu cho Trụ cấy ghép chân răng nhân tạo đường kính từ 3.0 mm đến 7.0 mm | Trụ | 100 | Israel; MU-I0480; MIS Implants Technologies Ltd. | 90184900 | [7 empty] | 908.000 | vn0304259413 | CÔNG TY TNHH Y NHA KHOA 3D | IB2300222400 | vn0301483696 | Bệnh Viện Răng Hàm Mặt Thành Phố Hồ Chí Minh | Đấu thầu rộng rãi | 19/04/2024 | 128/QĐ-BVRHM | 05/04/2024 | 3 | Quận 1,TP. Hồ Chí Minh
4216 | Trụ cấy ghép chân răng nhân tạo đường kính từ 3.0mm đến 8.0mm | Trụ | 500 | Mỹ;70-1154-IMP0001; 70-1154-IMP0002…;Prismatik Dentalcraft, Inc. | 9021 | [7 empty] | 8.000.000 | vn0312338940 | CÔNG TY CỔ PHẦN BỆNH VIỆN PHẪU THUẬT THẨM MỸ - RĂNG HÀM MẶT WORLDWIDE | IB2300222400 | vn0301483696 | Bệnh Viện Răng Hàm Mặt Thành Phố Hồ Chí Minh | Đấu thầu rộng rãi | 19/04/2024 | 128/QĐ-BVRHM | 05/04/2024 | 3 | Quận 1,TP. Hồ Chí Minh
4217 | Dụng cụ đeo chỉnh hình răng dùng trong trường hợp răng hỗn hợp khớp cắn hạng II, III nhỏ tuổi, loại mỏng | Cái | 40 | Orthoplus/Pháp | 90184900 | [7 empty] | 766.400 | vn0302130894 | CÔNG TY TNHH TRANG THIẾT BỊ NHA KHOA | IB2300222400 | vn0301483696 | Bệnh Viện Răng Hàm Mặt Thành Phố Hồ Chí Minh | Đấu thầu rộng rãi | 19/04/2024 | 128/QĐ-BVRHM | 05/04/2024 | 3 | Quận 1,TP. Hồ Chí Minh
4218 | Dụng cụ đeo chỉnh hình răng khớp cắn hạng III tiêu chuẩn | Cái | 40 | Orthoplus/Pháp | 90184900 | [7 empty] | 766.400 | vn0302130894 | CÔNG TY TNHH TRANG THIẾT BỊ NHA KHOA | IB2300222400 | vn0301483696 | Bệnh Viện Răng Hàm Mặt Thành Phố Hồ Chí Minh | Đấu thầu rộng rãi | 19/04/2024 | 128/QĐ-BVRHM | 05/04/2024 | 3 | Quận 1,TP. Hồ Chí Minh
4219 | Con sò đánh bóng răng | Cái | 160 | Ortho Technology - Mỹ | 9018 | [7 empty] | 4.000 | vn0301925136 | CÔNG TY TNHH THIẾT BỊ Y TẾ LIÊN NHA | IB2300342856 | vn1800271755 | Bệnh viện Mắt và Răng Hàm Mặt thành phố Cần Thơ | Đấu thầu rộng rãi | 17/04/2024 | 131/QĐ.BVM-RHM.ĐT | 17/04/2024 | 2 | Quận Ninh Kiều,Thành phố Cần Thơ
4220 | Kìm nhổ răng người lớn | Cái | 1 | Đức |  | 80-0001-00; 80-0002-00; 80-0007-00; 80-0107-00; 80-0108-00; 80-0703-00; 80-0704-00; 80-0705-00; 80-0706-07; 82-3001-00; 82-0004-05; 82-0004-08; 82-5001-01; 82-5001-02; 82-5001-03; 82-5500-05; 82-5500-08; 82-6002-22 và 82-6003-51; 82-7206-01; 82-7002-24; 88-2100-79; 27G x 13/16 | ZEPF | ZEPF |  |  |  | Kềm nhổ răng kiểu Anh số 1. Kềm nhổ răng số 2. Kềm nhổ răng số 7. Kềm nhổ răng số 17. Kềm nhổ răng số 18. Kềm nhổ răng số 73. Kềm nhổ răng số 74. Kềm nhổ răng số 75. Kềm nhổ răng số 76N. Cây nạy chân răng số 301. Nạy chân răng seldin số 4 trái. Nạy chân răng số 4 phải. Cây nạy chân răng Flohr số 1. Cây nạy chân răng Flohr số 2. Cây nạy chân răng Flohr số 3. Cây nạy chân răng Winter số 1 trái. Cây nạy chân răng Winter số 1 phải. Bơm tiêm 2.2ml. Tay cầm gương soi răng. Gương soi răng số 5. Hộp đựng inox: 49 x 17 x 8 cm. Kim nha: 01 hộp (Nhật Bản). Hãng:Terumo. | 43.050.000 | vn0309381128 | CÔNG TY TNHH THIẾT BỊ Y TẾ HOÀNG PHÚC | IB2400035701 | vnz000010141 | Ban Quản lý dự án đầu tư xây dựng tỉnh Đồng Nai | Chào hàng cạnh tranh | 16/04/2024 | 103/QĐ-BQLDAĐTXD | 16/04/2024 | 1 | Tỉnh Đồng Nai
4221 | Kẹp cổ tử cung 2 răng, 280mm, thép không gỉ | Bộ | 2 | Đức |  | 70.5007.28 | ZEPF | ZEPF |  |  |  | Kẹp cổ tử cung 2 răng, 280mm, thép không gỉ | 1.596.000 | vn0309381128 | CÔNG TY TNHH THIẾT BỊ Y TẾ HOÀNG PHÚC | IB2400035701 | vnz000010141 | Ban Quản lý dự án đầu tư xây dựng tỉnh Đồng Nai | Chào hàng cạnh tranh | 16/04/2024 | 103/QĐ-BQLDAĐTXD | 16/04/2024 | 1 | Tỉnh Đồng Nai
4222 | Bẩy răng thẳng | Bộ | 4 | Đức |  | 82.3001.00 | ZEPF | ZEPF |  |  |  | Bẩy răng thẳng | 1.785.000 | vn0309381128 | CÔNG TY TNHH THIẾT BỊ Y TẾ HOÀNG PHÚC | IB2400035701 | vnz000010141 | Ban Quản lý dự án đầu tư xây dựng tỉnh Đồng Nai | Chào hàng cạnh tranh | 16/04/2024 | 103/QĐ-BQLDAĐTXD | 16/04/2024 | 1 | Tỉnh Đồng Nai
4223 | Bộ dụng cụ hàn sâu răng ngà đơn giản | Cái | 2 | Đức |  | 84-4102-01; 84-2006-17; 84-1501-10; 84-2301-32; 84-2707-00; DC174; VT07 | ZEPF | ZEPF |  |  |  | - Bay cement. Cây đưa chất trám Amalgam. Cây nhồi Amalgam. Dụng cụ miết bóng. Dụng cụ trám. Kính trộn (Việt Nam). Mã hiệu: Dentaluck. Hộp đựng Inox 201 (Việt Nam). Mã hiệu:Vĩnh Tấn. | 4.263.000 | vn0309381128 | CÔNG TY TNHH THIẾT BỊ Y TẾ HOÀNG PHÚC | IB2400035701 | vnz000010141 | Ban Quản lý dự án đầu tư xây dựng tỉnh Đồng Nai | Chào hàng cạnh tranh | 16/04/2024 | 103/QĐ-BQLDAĐTXD | 16/04/2024 | 1 | Tỉnh Đồng Nai
4224 | Kìm nhổ răng trẻ em | Bộ | 1 | Đức |  | 80-6307-00; 80-6308-00; :80-6309-00; 80-6400-00; 80-6209-09; 81-1500-00; 81-1501-00; 82-3001-00; 82-0004-05; 82-0004-08; 82-5001-01; 82-5001-02; 82-5001-03; 82-5500-05; 82-5500-08; 82-6002-18 và 82-6003-51; 82-7201-01; 82-7002-22; 88-2100-79; 27G x 13/16 | ZEPF | ZEPF |  |  |  | 1. Kềm nhổ răng số 37. Kềm nhổ răng số 38. Kềm nhổ răng số 39. Kềm nhổ răng số 40. Kềm nhổ răng số 29S. Kềm nhổ răng trẻ em kiểu Mỹ số 150. Kềm nhổ răng trẻ em số 151. Đồ bẩy chân răng Apical số 301. Đồ nạy chân răng Seldin trái. Đồ nạy chân răng Seldin phải. Đồ nạy chân răng Flohr số 1.Đồ nạy chân răng Flohr số 2. Đồ nạy chân răng Flohr số 3.Đồ nạy chân răng trái Winter trái. Đồ nạy chân răng trái Winter phải. Ống tiêm 1.8ml.bằng thép không gỉ. Tay cầm của gương soi răng. Gương soi số 4: 12 cái. Hộp đựng inox: 49 x 17 x 8 cm. Kim nha: 01 hộp (Nhật Bản) Hãng:Terumo. | 42.000.000 | vn0309381128 | CÔNG TY TNHH THIẾT BỊ Y TẾ HOÀNG PHÚC | IB2400035701 | vnz000010141 | Ban Quản lý dự án đầu tư xây dựng tỉnh Đồng Nai | Chào hàng cạnh tranh | 16/04/2024 | 103/QĐ-BQLDAĐTXD | 16/04/2024 | 1 | Tỉnh Đồng Nai
4225 | Bộ lấy cao răng bằng tay | Cái | 1 | Đức |  | 83.2707.01 + 83.2707.02 + 83.2707.03 | ZEPF | ZEPF |  |  |  | Bộ lấy cao răng bằng tay | 1.365.000 | vn0309381128 | CÔNG TY TNHH THIẾT BỊ Y TẾ HOÀNG PHÚC | IB2400035701 | vnz000010141 | Ban Quản lý dự án đầu tư xây dựng tỉnh Đồng Nai | Chào hàng cạnh tranh | 16/04/2024 | 103/QĐ-BQLDAĐTXD | 16/04/2024 | 1 | Tỉnh Đồng Nai
4226 | Kẹp phẫu tích 1 x2 răng, dài 200mm | Cái | 2 | Đức |  | 10.1200-20 | ZEPF | ZEPF |  |  |  | Kẹp phẫu tích 1 x2 răng, dài 200mm | 504.000 | vn0309381128 | CÔNG TY TNHH THIẾT BỊ Y TẾ HOÀNG PHÚC | IB2400035701 | vnz000010141 | Ban Quản lý dự án đầu tư xây dựng tỉnh Đồng Nai | Chào hàng cạnh tranh | 16/04/2024 | 103/QĐ-BQLDAĐTXD | 16/04/2024 | 1 | Tỉnh Đồng Nai
4227 | Bây răng cong | Bộ | 4 | Đức |  | 82.0004.05 + 82.0004.08 | ZEPF | ZEPF |  |  |  | Bây răng cong | 1.785.000 | vn0309381128 | CÔNG TY TNHH THIẾT BỊ Y TẾ HOÀNG PHÚC | IB2400035701 | vnz000010141 | Ban Quản lý dự án đầu tư xây dựng tỉnh Đồng Nai | Chào hàng cạnh tranh | 16/04/2024 | 103/QĐ-BQLDAĐTXD | 16/04/2024 | 1 | Tỉnh Đồng Nai
4228 | Clip Polymer kẹp mạch máu có răng chống trượt nhọn-gấp góc cỡ XL | Cái | 60 | 544250/ Hudson Respiratory Care Tecate S.De R.L De C.v/ Mexico | 9018 | [7 empty] | 85.000 | vn0305088954 | CÔNG TY TNHH DƯỢC PHẨM PHƯƠNG PHƯƠNG | IB2300376384 | vn0302203510 | BỆNH VIỆN NGUYỄN TRI PHƯƠNG | Đấu thầu rộng rãi | 15/04/2024 | 286/QĐ-NTP | 15/04/2024 | 2 | Quận 5,TP. Hồ Chí Minh
4229 | Clip Polymer kẹp mạch máu có răng chống trượt nhọn-gấp góc cỡ ML | Cái | 720 | Mã hàng: EN-HCMA Hãng/ Nước sx: ENDOVISION Co., Ltd., Hàn Quốc | [8 empty] | 68.000 | vn0313468156 | CÔNG TY TNHH DYNAMED | IB2300376384 | vn0302203510 | BỆNH VIỆN NGUYỄN TRI PHƯƠNG | Đấu thầu rộng rãi | 15/04/2024 | 286/QĐ-NTP | 15/04/2024 | 2 | Quận 5,TP. Hồ Chí Minh
4230 | Vật liệu trám răng chứa Canxi và Silica | Hộp | 1 | Meta Biomed Co.,Ltd-Hàn Quốc-MET-CERASEAL | [8 empty] | 2.649.500 | vn5800000047 | CÔNG TY CP DƯỢC LÂM ĐỒNG (LADOPHAR) | IB2300330397 | vn5800445906 | Bệnh viện Đa khoa Lâm Đồng | Đấu thầu rộng rãi | 15/04/2024 | 214/QĐ-BVĐK | 15/04/2024 | 3 | Thành phố Đà Lạt,Tỉnh Lâm Đồng
4231 | Xi măng hàn răng | Hộp | 2 | SDI Limited-Úc-SDI-8610502/8610503/8610504 | [8 empty] | 887.000 | vn5800000047 | CÔNG TY CP DƯỢC LÂM ĐỒNG (LADOPHAR) | IB2300330397 | vn5800445906 | Bệnh viện Đa khoa Lâm Đồng | Đấu thầu rộng rãi | 15/04/2024 | 214/QĐ-BVĐK | 15/04/2024 | 3 | Thành phố Đà Lạt,Tỉnh Lâm Đồng
4232 | Ghế nha khoa (Máy ghế răng) | Bộ | 2 | Đức | 94021010 | UCS | Ghế nha khoa (Máy ghế răng) | Ritter Concept GmbH |  |  |  | - Ghế bệnh nhân (Loại: Ultimate comfort): 01 cái - Hệ mâm tay khoan: 01 hệ thống. - Hệ thống bồn nhổ: 01 hệ thống - Hệ thống trợ thủ: 01 hệ thống - Hệ thống đèn nha khoa: 01 hệ thống - Bàn đạp điều khiển: 01 cái - Ghế nha sĩ: 01 cái. - Tay khoan tốc độ thấp: 01 cái (hãng sản xuất: W&H- Áo, Model: HE43T, AM-20RM, WE-56T) - Tay khoan tốc độ cao: 02 cái (hãng sản xuất: W&H - Áo, Model: TE - 95RM) - Máy nén khí không dùng dầu (model: BF - U700, nhà sản xuất: Bofon - Trung Quốc): 01 cái | 340.000.000 | vn3100137028 | CÔNG TY CỔ PHẦN DƯỢC PHẨM QUẢNG BÌNH | IB2400031176 | vn3100454154 | Bệnh viện đa khoa huyện Lệ Thủy | Đấu thầu rộng rãi | 15/04/2024 | 255/QĐ-BV | 15/04/2024 | 1 | Huyện Lệ Thuỷ,Tỉnh Quảng Bình
4233 | Gói chăm sóc răng miệng | Gói | 8400 | Việt Nam |  | VS05 | Hoàng Bảo Nguyên | Hoàng Bảo Nguyên |  |  |  | 01 GÓI BAO GỒM: * 01 gói gòn viên: - Chất liệu: bông xơ tự nhiên - Kích thước: Ø20mm (20 viên/gói) - Đóng gói: Túi dán OPP * 02 miếng Vaseline: -Chất liệu: Gạc Polyester tẩm Vaseline - Kích thước: 65*190mm (2 miếng) * 01 gói Bông tăm: - Chất liệu: Tay cầm nhựa PP, hai đầu 100% bông tự nhiên - Trọng lượng: 10 cây/bịch * 05 miếng gạc tiệt trùng: - Chất liệu: 100% sợi cotton - Kích thước: 5*50mm*12 lớp | 27.691,2 | vn0310657211 | Liên danh Công Ty TNHH Hoàng Bảo Nguyên - Công ty TNHH Thương Mại dịch vụ Xây dựng Hoàng Trung Tín | IB2400046226 | vn3600360539 | Bệnh viện đa khoa Đồng Nai | Đấu thầu rộng rãi | 13/04/2024 | 497/QĐ-BVĐKĐN | 10/04/2024 | 1 | Thành phố Biên Hoà,Tỉnh Đồng Nai
4234 | Kim đưa chất hàn răng vào ống tủy (Lentulo hoặc tương đương) các cỡ | Cây | 400 | "MANI HANOI CO.,LTD. PHO YEN FACTORY/Việt Nam" | 9018.xxxx | [7 empty] | 23.700 | vn0106072491 | CÔNG TY TNHH ĐẦU TƯ VÀ THƯƠNG MẠI LAKE SIDE VIỆT NAM | IB2300347339 | vn4000491838 | BỆNH VIỆN ĐA KHOA TRUNG ƯƠNG QUẢNG NAM | Đấu thầu rộng rãi | 12/04/2024 | 1401/QĐ-BV | 08/04/2024 | 3 | Tỉnh Quảng Nam
4235 | Mũi cắt xương (cắt răng khôn) | Cây | 200 | "MANI HANOI CO.,LTD. PHO YEN FACTORY/Việt Nam" | 9018.xxxx | [7 empty] | 92.500 | vn0106072491 | CÔNG TY TNHH ĐẦU TƯ VÀ THƯƠNG MẠI LAKE SIDE VIỆT NAM | IB2300347339 | vn4000491838 | BỆNH VIỆN ĐA KHOA TRUNG ƯƠNG QUẢNG NAM | Đấu thầu rộng rãi | 12/04/2024 | 1401/QĐ-BV | 08/04/2024 | 3 | Tỉnh Quảng Nam
4236 | Vật liệu trám răng | Lọ | 10 | Prevest Denpro Limited; Ấn Độ | [8 empty] | 98.000 | vn3001039132 | CÔNG TY CỔ PHẦN THƯƠNG MẠI DỊCH VỤ THIẾT BỊ Y TẾ TÂN HOÀ PHÁT | IB2300394414 | vn3000640679 | Trung tâm Y tế thị xã Hồng Lĩnh | Đấu thầu rộng rãi | 11/04/2024 | Số: 41/QĐ-TTYT | 08/04/2024 | 2 | Thị xã Hồng Lĩnh,Tỉnh Hà Tĩnh
4237 | Axit dùng trong trám răng | Tuýp | 10 | Prevest Denpro Limited; | [8 empty] | 110.000 | vn3001039132 | CÔNG TY CỔ PHẦN THƯƠNG MẠI DỊCH VỤ THIẾT BỊ Y TẾ TÂN HOÀ PHÁT | IB2300394414 | vn3000640679 | Trung tâm Y tế thị xã Hồng Lĩnh | Đấu thầu rộng rãi | 11/04/2024 | Số: 41/QĐ-TTYT | 08/04/2024 | 2 | Thị xã Hồng Lĩnh,Tỉnh Hà Tĩnh
4238 | Vật liệu trám răng | Ống | 10 | Ultradent Products Inc; | [8 empty] | 370.000 | vn3001039132 | CÔNG TY CỔ PHẦN THƯƠNG MẠI DỊCH VỤ THIẾT BỊ Y TẾ TÂN HOÀ PHÁT | IB2300394414 | vn3000640679 | Trung tâm Y tế thị xã Hồng Lĩnh | Đấu thầu rộng rãi | 11/04/2024 | Số: 41/QĐ-TTYT | 08/04/2024 | 2 | Thị xã Hồng Lĩnh,Tỉnh Hà Tĩnh
4239 | Keo dán vật liệu trám răng | Tuýp | 3 | GC Corporation; Nhật Bản | [8 empty] | 1.850.000 | vn3001039132 | CÔNG TY CỔ PHẦN THƯƠNG MẠI DỊCH VỤ THIẾT BỊ Y TẾ TÂN HOÀ PHÁT | IB2300394414 | vn3000640679 | Trung tâm Y tế thị xã Hồng Lĩnh | Đấu thầu rộng rãi | 11/04/2024 | Số: 41/QĐ-TTYT | 08/04/2024 | 2 | Thị xã Hồng Lĩnh,Tỉnh Hà Tĩnh
4240 | Vật liệu trám răng bít ống tủy | Lọ | 2 | Prevest Denpro Limited; Ấn Độ | [8 empty] | 90.000 | vn3001039132 | CÔNG TY CỔ PHẦN THƯƠNG MẠI DỊCH VỤ THIẾT BỊ Y TẾ TÂN HOÀ PHÁT | IB2300394414 | vn3000640679 | Trung tâm Y tế thị xã Hồng Lĩnh | Đấu thầu rộng rãi | 11/04/2024 | Số: 41/QĐ-TTYT | 08/04/2024 | 2 | Thị xã Hồng Lĩnh,Tỉnh Hà Tĩnh
4241 | Vật liệu trám răng(com đặc) | Ống | 20 | DenFil, VERICOM CO. LTD. | [8 empty] | 197.000 | vn3001039132 | CÔNG TY CỔ PHẦN THƯƠNG MẠI DỊCH VỤ THIẾT BỊ Y TẾ TÂN HOÀ PHÁT | IB2300394414 | vn3000640679 | Trung tâm Y tế thị xã Hồng Lĩnh | Đấu thầu rộng rãi | 11/04/2024 | Số: 41/QĐ-TTYT | 08/04/2024 | 2 | Thị xã Hồng Lĩnh,Tỉnh Hà Tĩnh
4242 | Bộ dụng cụ khám răng | Bộ | 2 | Medical Instruments GmbH ;Đức | [8 empty] | 2.000.000 | vn3001039132 | CÔNG TY CỔ PHẦN THƯƠNG MẠI DỊCH VỤ THIẾT BỊ Y TẾ TÂN HOÀ PHÁT | IB2300394414 | vn3000640679 | Trung tâm Y tế thị xã Hồng Lĩnh | Đấu thầu rộng rãi | 11/04/2024 | Số: 41/QĐ-TTYT | 08/04/2024 | 2 | Thị xã Hồng Lĩnh,Tỉnh Hà Tĩnh
4243 | Kim khoan răng (K-File) | Hộp | 40 | Mani - Nhật Bản | [8 empty] | 90.000 | vn3001039132 | CÔNG TY CỔ PHẦN THƯƠNG MẠI DỊCH VỤ THIẾT BỊ Y TẾ TÂN HOÀ PHÁT | IB2300394414 | vn3000640679 | Trung tâm Y tế thị xã Hồng Lĩnh | Đấu thầu rộng rãi | 11/04/2024 | Số: 41/QĐ-TTYT | 08/04/2024 | 2 | Thị xã Hồng Lĩnh,Tỉnh Hà Tĩnh
4244 | Kim khoan răng (H-file) | Hộp | 40 | Mani - Nhật Bản | [8 empty] | 90.000 | vn3001039132 | CÔNG TY CỔ PHẦN THƯƠNG MẠI DỊCH VỤ THIẾT BỊ Y TẾ TÂN HOÀ PHÁT | IB2300394414 | vn3000640679 | Trung tâm Y tế thị xã Hồng Lĩnh | Đấu thầu rộng rãi | 11/04/2024 | Số: 41/QĐ-TTYT | 08/04/2024 | 2 | Thị xã Hồng Lĩnh,Tỉnh Hà Tĩnh
4245 | Đài đánh bóng răng dùng trong nha khoa | Cái | 30 | TPC Advanced Technology, Inc; | [8 empty] | 3.500 | vn3001039132 | CÔNG TY CỔ PHẦN THƯƠNG MẠI DỊCH VỤ THIẾT BỊ Y TẾ TÂN HOÀ PHÁT | IB2300394414 | vn3000640679 | Trung tâm Y tế thị xã Hồng Lĩnh | Đấu thầu rộng rãi | 11/04/2024 | Số: 41/QĐ-TTYT | 08/04/2024 | 2 | Thị xã Hồng Lĩnh,Tỉnh Hà Tĩnh
4246 | Vật liệu trám bít tủy răng | Cây | 6000 | Sure Dent Corporation; Hàn Quốc | [8 empty] | 2.333 | vn3001039132 | CÔNG TY CỔ PHẦN THƯƠNG MẠI DỊCH VỤ THIẾT BỊ Y TẾ TÂN HOÀ PHÁT | IB2300394414 | vn3000640679 | Trung tâm Y tế thị xã Hồng Lĩnh | Đấu thầu rộng rãi | 11/04/2024 | Số: 41/QĐ-TTYT | 08/04/2024 | 2 | Thị xã Hồng Lĩnh,Tỉnh Hà Tĩnh
4247 | Mũi khoan răng | Vĩ | 150 | Mani - Nhật Bản | [8 empty] | 195.000 | vn3001039132 | CÔNG TY CỔ PHẦN THƯƠNG MẠI DỊCH VỤ THIẾT BỊ Y TẾ TÂN HOÀ PHÁT | IB2300394414 | vn3000640679 | Trung tâm Y tế thị xã Hồng Lĩnh | Đấu thầu rộng rãi | 11/04/2024 | Số: 41/QĐ-TTYT | 08/04/2024 | 2 | Thị xã Hồng Lĩnh,Tỉnh Hà Tĩnh
4248 | Vật liệu trám răng bít ống tủy | Lọ | 2 | Prevest Denpro Limited; | [8 empty] | 110.000 | vn3001039132 | CÔNG TY CỔ PHẦN THƯƠNG MẠI DỊCH VỤ THIẾT BỊ Y TẾ TÂN HOÀ PHÁT | IB2300394414 | vn3000640679 | Trung tâm Y tế thị xã Hồng Lĩnh | Đấu thầu rộng rãi | 11/04/2024 | Số: 41/QĐ-TTYT | 08/04/2024 | 2 | Thị xã Hồng Lĩnh,Tỉnh Hà Tĩnh
4249 | Chổi đánh bóng răng dùng trong nha khoa | Cái | 200 | Huanghua Andent Dental Co., Ltd;T | [8 empty] | 3.000 | vn3001039132 | CÔNG TY CỔ PHẦN THƯƠNG MẠI DỊCH VỤ THIẾT BỊ Y TẾ TÂN HOÀ PHÁT | IB2300394414 | vn3000640679 | Trung tâm Y tế thị xã Hồng Lĩnh | Đấu thầu rộng rãi | 11/04/2024 | Số: 41/QĐ-TTYT | 08/04/2024 | 2 | Thị xã Hồng Lĩnh,Tỉnh Hà Tĩnh
4250 | Kim đưa chất hàn răng vào ống tủy (lentulo) | Hộp | 10 | Mani - Nhật Bản | [8 empty] | 85.000 | vn3001039132 | CÔNG TY CỔ PHẦN THƯƠNG MẠI DỊCH VỤ THIẾT BỊ Y TẾ TÂN HOÀ PHÁT | IB2300394414 | vn3000640679 | Trung tâm Y tế thị xã Hồng Lĩnh | Đấu thầu rộng rãi | 11/04/2024 | Số: 41/QĐ-TTYT | 08/04/2024 | 2 | Thị xã Hồng Lĩnh,Tỉnh Hà Tĩnh
4251 | Bộ khuôn trám răng | Hộp | 1 | Dentsply Caulk, Mỹ; | [8 empty] | 1.590.000 | vn3001039132 | CÔNG TY CỔ PHẦN THƯƠNG MẠI DỊCH VỤ THIẾT BỊ Y TẾ TÂN HOÀ PHÁT | IB2300394414 | vn3000640679 | Trung tâm Y tế thị xã Hồng Lĩnh | Đấu thầu rộng rãi | 11/04/2024 | Số: 41/QĐ-TTYT | 08/04/2024 | 2 | Thị xã Hồng Lĩnh,Tỉnh Hà Tĩnh
4252 | Kìm gắp dị vật, ngàm răng chuột và cá sấu | Cái | 1 | Trung Quốc; EA-RxxRAGxx; Endoaccess GmbH | 9018 | [7 empty] | 9.900.000 | vn0106215710 | Công ty Cổ phần Vật tư và Trang thiết bị Y tế Cường An | IB2300329998 | vn5800445906 | Bệnh viện Đa khoa Lâm Đồng | Đấu thầu rộng rãi | 11/04/2024 | 271/QĐ-BVĐK | 10/04/2024 | 3 | Thành phố Đà Lạt,Tỉnh Lâm Đồng
4253 | Kềm gắp dị vật (răng chuột) | Cái | 1 | - Mã sản phẩm: 07 21 24 0 - Hãng/ nước sản xuất: MTW - Endoskopie W.Haag KG/ Đức | [8 empty] | 11.550.000 | vn0310520947 | CÔNG TY TNHH THIẾT BỊ Y TẾ ETC | IB2300329998 | vn5800445906 | Bệnh viện Đa khoa Lâm Đồng | Đấu thầu rộng rãi | 11/04/2024 | 271/QĐ-BVĐK | 10/04/2024 | 3 | Thành phố Đà Lạt,Tỉnh Lâm Đồng
4254 | Bộ vệ sinh răng miệng | Bộ | 4 | Hãng/nước SX: GIMMI GmbH - Đức | [8 empty] | 1.400.000 | vn0302422840 | CÔNG TY TNHH THƯƠNG MẠI - DỊCH VỤ - Y TẾ ĐỊNH GIANG | IB2300377520 | vn1702218753 | BỆNH VIỆN UNG BƯỚU TỈNH KIÊN GIANG | Chào hàng cạnh tranh | 11/04/2024 | 92/QĐ-BVUB | 04/04/2024 | 1 | Thành phố Rạch Giá,Tỉnh Kiên Giang
4255 | Bản sao chân răng cấy ghép kết nối lục giác, các cỡ | cái | 12 | NobelBiocare Mỹ/Thụy Điển '6791; 36697; 36698; 37879; 38918; | 9021 |  |  |  | 36791; 36697; 36698; 37879; 38918; | 190000612/PCBA-HCM | - | Bản sao chân răng cấy ghép kết nối lục giác dùng cấy ghép trong quy trình phục hình mão răng đối với cấy ghép chân răng xương gò má - Chất liệu: Hợp kim Titanium - Kích thước: đường kính : 3.0, 3.5, 3.75, 4.3, 5.0, 5.5mm - Đầu kết nối hình nón hoặc lục giác - Tiêu chuẩn sản xuất ISO và FDA (Cục quản lý Thực phẩm và Dược phẩm Hoa Kỳ) | 552.000 | vn0312439106 | CÔNG TY TNHH THIẾT BỊ Y TẾ MEDENT | IB2300379305 | vn0302203609 | Bệnh viện Đại học Y Dược Thành phố Hồ Chí Minh | Đấu thầu rộng rãi | 09/04/2024 | 789/QĐ-BVĐHYD | 03/04/2024 | 2 | Quận 5,TP. Hồ Chí Minh
4256 | Răng nhựa Composite 2 lớp | Gói | 4 | Công ty cổ phần Nguyễn Việt Tiên/Việt Nam |  |  |  |  | VTGRTL/ TL038 | 230000605/PCBB-HCM | - | Răng nhựa dành riêng cho phục hình tháo lắp, khôi phục hàm răng cho người cao tuổi hoặc trường hợp mất từ 1 răng trở lên hoặc mất răng toàn hàm - Chất liệu: Nhựa Composite 2 lớp tương đương nhựa nha khoa chuyên dụng Justy (Nhật). - Kích thước: Tùy theo kích thước hàm của người bệnh - Yêu cầu chất lượng khi sử dụng: Màu răng phải tương thích với bộ so màu (Vita3D, Vita classical, Socope), tạo cảm giác thoải mái cho người sử dụng. - Đóng gói: gói/1 cái - Tiêu tiêu chuẩn sản xuất ISO 13485:2016. - Hãng/nước sản xuất: Công ty cổ phần Nguyễn Việt Tiên/Việt Nam. | 150.000 | vn0304268351 | CÔNG TY CỔ PHẦN NGUYỄN VIỆT TIÊN | IB2300379305 | vn0302203609 | Bệnh viện Đại học Y Dược Thành phố Hồ Chí Minh | Đấu thầu rộng rãi | 09/04/2024 | 789/QĐ-BVĐHYD | 03/04/2024 | 2 | Quận 5,TP. Hồ Chí Minh
4257 | Chất trám răng dạng lỏng ( trám xoang nhỏ, trám lót cho xoang lớn) | Tuýp | 20 | Hoa Kỳ; 7032A1, 7032A2, 7032A3, 7032OA3, 7032A3.5; 3M ESPE Dental Products | 30064010 |  |  |  | 7032A1 7032A2 7032A3 7032OA3 7032A3.5 | 220000717/PCBB-BYT | - | Chất trám răng dạng lỏng có tác dụng lấp đầy các lỗ hổng trên răng - Thành phần: Composite lỏng - Có cản quang cao, dễ nhìn thấy khi chụp với tia X - Có độ sánh, độ dán dính tốt, có nhiều màu tương ứng với màu răng - Trọng lượng 2 gr - Tiêu chuẩn sản xuất ISO | 467.000 | vn0304259413 | CÔNG TY TNHH Y NHA KHOA 3D | IB2300379305 | vn0302203609 | Bệnh viện Đại học Y Dược Thành phố Hồ Chí Minh | Đấu thầu rộng rãi | 09/04/2024 | 789/QĐ-BVĐHYD | 03/04/2024 | 2 | Quận 5,TP. Hồ Chí Minh
4258 | Răng nhựa Composite 3 lớp | Gói | 220 | Công ty cổ phần Nguyễn Việt Tiên/Việt Nam |  |  |  |  | VTGRTL/ TL039 | 230000605/PCBB-HCM | - | Răng nhựa dành riêng cho phục hình tháo lắp, khôi phục hàm răng cho người cao tuổi hoặc trường hợp mất từ 1 răng trở lên hoặc mất răng toàn hàm - Chất liệu: Nhựa Composite 3 lớp tương đương nhựa nha khoa chuyên dụng Justy (Mỹ). - Kích thước: Tùy theo kích thước hàm của người bệnh, lắp thiết kế lên hàm, phù hợp theo từng chỉ định của bác sĩ. - Yêu cầu chất lượng khi sử dụng: Màu răng phải đúng theo bảng so màu Bác sĩ đã lấy trên người bệnh, tạo cảm giác thoải mái cho người sử dụng. - Đóng gói: gói/1 cái - Tiêu chuẩn sản xuất ISO 13485:2016. - Hãng/nước sản xuất: Công ty cổ phần Nguyễn Việt Tiên/Việt Nam. | 150.000 | vn0304268351 | CÔNG TY CỔ PHẦN NGUYỄN VIỆT TIÊN | IB2300379305 | vn0302203609 | Bệnh viện Đại học Y Dược Thành phố Hồ Chí Minh | Đấu thầu rộng rãi | 09/04/2024 | 789/QĐ-BVĐHYD | 03/04/2024 | 2 | Quận 5,TP. Hồ Chí Minh
4259 | Thân trụ răng cấy ghép implant, kết nối côn | Cái | 30 | Công ty cổ phần Nguyễn Việt Tiên/Việt Nam |  |  |  |  | VTGIMP02/CUS0010 | 230000603/PCBB-HCM | - | Thân trụ răng cấy ghép implant, kết nối côn dùng trong thủ thuật, phẫu thuật cấy ghép implant - Chất liệu: titanium - Kích thước: đường kính: từ 4.0 → 5.8 mm - Tương thích "Vật liệu cấy ghép chân răng, đường kính 3.0→5.5 mm" đang có tại bệnh viện - Cấu tạo: dạng thẳng, nghiêng, kết nối côn - Tiêu chuẩn sản xuất ISO 13485:2016. - Hãng/nước sản xuất: Công ty cổ phần Nguyễn Việt Tiên/Việt Nam. | 1.800.000 | vn0304268351 | CÔNG TY CỔ PHẦN NGUYỄN VIỆT TIÊN | IB2300379305 | vn0302203609 | Bệnh viện Đại học Y Dược Thành phố Hồ Chí Minh | Đấu thầu rộng rãi | 09/04/2024 | 789/QĐ-BVĐHYD | 03/04/2024 | 2 | Quận 5,TP. Hồ Chí Minh
4260 | Vật liệu trám bít các lỗ hỏng trên răng, dạng đặc (tạo hình răng hàm, xoang trám lớn) | Tuýp | 40 | Kerr Corporation/ Mỹ Mã hàng: 36411 |  |  |  |  | 36411 | 230000265/PCBB-HCM | - | Vật liệu trám bít các lỗ hỏng trên răng, dạng đặc (tạo hình răng hàm, xoang trám lớn) - Chất liệu: Composite Harmonize - Thành phần: hạt độn ART 81% - Dạng đặc - Trọng lượng: 4gr - Tiêu chuẩn chất lượng: ISO và CE (Tiêu chuẩn Châu Âu) | 796.500 | vn0311229963 | CÔNG TY TRÁCH NHIỆM HỮU HẠN MỘT THÀNH VIÊN CÔNG NGHỆ CAO VÀ THƯƠNG MẠI QUỐC TẾ HẢI LONG | IB2300379305 | vn0302203609 | Bệnh viện Đại học Y Dược Thành phố Hồ Chí Minh | Đấu thầu rộng rãi | 09/04/2024 | 789/QĐ-BVĐHYD | 03/04/2024 | 2 | Quận 5,TP. Hồ Chí Minh
4261 | Dụng cụ lấy dấu trụ chân răng nhân tạo các cỡ | cái | 12 | NobelBiocare Mỹ/ Thụy Điển 36258; 36259; 36260; 36261; 36262; 36263; 36264; 36265; 36266; 36267; 36538; 36539; 36540; 36541; 36542; 36543; 36544; 36545; 36800; 36801; 36802; 36803; 37850; 37851; 37852; 37853; 37854; 37855; 37856; 37857. | 9021 |  |  |  | 36258; 36259; 36260; 36261; 36262; 36263; 36264; 36265; 36266; 36267; 36538; 36539; 36540; 36541; 36542;36543; 36544; 36545; 36800; 36801; 36802; 36803; 37850; 37851; 37852; 37853; 37854; 37855; 37856; 37857. | 190000612/PCBA-HCM | - | Dụng cụ lấy dấu trụ chân răng nhân tạo dùng sao chép vị trí cấy ghép từ trong miệng ra ngoài, cho quy trình phục hình mão răng trên implant (răng cấy ghép) - Chất liệu: Hợp kim Titanium - Kích thước: Đường kính từ 3.0 → 5.5mm - Khay mở với chiều dài: từ 10 → 14mm - Khay đóng với chiều dài: từ 9 → 13mm - Cấu tạo: Kết nối hình nón lục giác - Tương thích với vật liệu cấy ghép chân răng cùng hãng - Tiêu chuẩn chất lượng: ISO/CE (Tiêu chuẩn Châu Âu)/FDA (Cục quản lý Thực phẩm và Dược phẩm Hoa Kỳ) | 1.207.500 | vn0312439106 | CÔNG TY TNHH THIẾT BỊ Y TẾ MEDENT | IB2300379305 | vn0302203609 | Bệnh viện Đại học Y Dược Thành phố Hồ Chí Minh | Đấu thầu rộng rãi | 09/04/2024 | 789/QĐ-BVĐHYD | 03/04/2024 | 2 | Quận 5,TP. Hồ Chí Minh
4262 | Răng nhựa Acrylic | Gói | 68 | Công ty cổ phần Nguyễn Việt Tiên/Việt Nam |  |  |  |  | VTGRTL /TL035 | 230000605/PCBB-HCM | - | Răng nhựa dành riêng cho phục hình tháo lắp, khôi phục hàm răng cho người cao tuổi hoặc trường hợp mất từ 1 răng trở lên hoặc mất răng toàn hàm. - Chất liệu: Nhựa nha khoa Việt Nam tương đương nhựa Acrylic - Kích thước: tùy theo kích thước hàm của người bệnh - Tương thích với các bộ so màu (Vita3D, Vita classical, Socope). - Yêu cầu chất lượng khi sử dụng: Màu răng phải tương thích với bộ so màu (Vita3D, Vita classical, Socope), tạo cảm giác thoải mái cho người sử dụng. - Đóng gói: gói/1 cái - Tiêu chuẩn sản xuất ISO 13485:2016. - Hãng/nước sản xuất: Công ty cổ phần Nguyễn Việt Tiên/Việt Nam. | 120.000 | vn0304268351 | CÔNG TY CỔ PHẦN NGUYỄN VIỆT TIÊN | IB2300379305 | vn0302203609 | Bệnh viện Đại học Y Dược Thành phố Hồ Chí Minh | Đấu thầu rộng rãi | 09/04/2024 | 789/QĐ-BVĐHYD | 03/04/2024 | 2 | Quận 5,TP. Hồ Chí Minh
4263 | Răng sứ trên Implant | Gói | 16 | Công ty cổ phần Nguyễn Việt Tiên/Việt Nam |  |  |  |  | VTGIMP02/ IMPTS011 | 230000603/PCBB-HCM | - | Răng sứ trên Implant dùng để thay thế cho răng thật trên Implant và thực hiện chức năng ăn nhai. - Chất liệu: + Khung sườn: Vật liệu tương đương Zirconium dioxit với độ dày khoảng 0.5 – 0.6 mm. Các thỏi sứ có khả năng chịu lực nén, ép, xoắn cực lớn, đạt tới 1.200 - 1.350 Mpa. + Lớp sứ men phủ ngoài: Bột sứ Emax (thẩm mỹ tối đa). - Cấu tạo: gồm khung sườn và lớp sứ men phủ bên ngoài, có đầu kết nối với chân răng nhân tạo bên dưới. - Kích thước: Theo yêu cầu của Bác sĩ phù hợp với kích thước và vị trí răng của người bệnh (tất cả các loại răng). - Bảo hành tối thiểu 07 năm. - Yêu cầu chất lượng khi sử dụng: Màu răng phải tương thích với bộ so màu (Vita3D, Vita classical, Socope), tạo cảm giác thoải mái cho người sử dụng. - Tiêu chuẩn sản xuất ISO 13485:2016. - Hãng/nước sản xuất: Công ty cổ phần Nguyễn Việt Tiên/Việt Nam. | 1.400.000 | vn0304268351 | CÔNG TY CỔ PHẦN NGUYỄN VIỆT TIÊN | IB2300379305 | vn0302203609 | Bệnh viện Đại học Y Dược Thành phố Hồ Chí Minh | Đấu thầu rộng rãi | 09/04/2024 | 789/QĐ-BVĐHYD | 03/04/2024 | 2 | Quận 5,TP. Hồ Chí Minh
4264 | Etching vệ sinh răng | Lọ | 2 | Etching/Ivoclar Vivadent/Áo | 3006 |  |  |  | Etching | . | 12 tháng | Etching được sử dụng trong nha khoa | 110.000 | vn0101953129 | CÔNG TY CỔ PHẦN SẢN XUẤT VÀ XUẤT NHẬP KHẨU VIETLAND | IB2300391943 | vn0101574473 | BỆNH VIỆN ĐA KHOA HÒE NHAI | Đấu thầu rộng rãi | 09/04/2024 | 190/QĐ-BVHN | 04/04/2024 | 2 | Quận Ba Đình,Thành phố Hà Nội
4265 | Dung dịch dùng với vật liệu trám răng | Lọ | 2 | EugenolPrevest /Denpro Limited /Ấn Độ | 3006 |  |  |  | Eugenol | . | 12 tháng | Chất dầu lỏng sánh, màu vàng sáng, mùi cay nhẹ, hơi có tính a xít, sát khuẩn và làm dịu đau. Lọ khoảng 30mL | 115.000 | vn0101953129 | CÔNG TY CỔ PHẦN SẢN XUẤT VÀ XUẤT NHẬP KHẨU VIETLAND | IB2300391943 | vn0101574473 | BỆNH VIỆN ĐA KHOA HÒE NHAI | Đấu thầu rộng rãi | 09/04/2024 | 190/QĐ-BVHN | 04/04/2024 | 2 | Quận Ba Đình,Thành phố Hà Nội
4266 | Chất hàn răng loại 2 | Hộp | 5 | Fuji II/GC Corporation/ Nhật Bản | 3006 |  |  |  | Fuji II | . | 12 tháng | Xi măng glass ionomer (GIC). Hộp khoảng 15g | 700.000 | vn0101953129 | CÔNG TY CỔ PHẦN SẢN XUẤT VÀ XUẤT NHẬP KHẨU VIETLAND | IB2300391943 | vn0101574473 | BỆNH VIỆN ĐA KHOA HÒE NHAI | Đấu thầu rộng rãi | 09/04/2024 | 190/QĐ-BVHN | 04/04/2024 | 2 | Quận Ba Đình,Thành phố Hà Nội
4267 | Thuốc tê bôi bề mặt dùng trong điều trị răng | Lọ | 3 | Thuốc tê bôi bề mặt dùng trong điều trị răng/Prime Dental Manufacturing ,Inc/ Mỹ | 3006 |  |  |  | Thuốc tê bôi bề mặt dùng trong điều trị răng | . | 12 tháng | Thuốc tê bôi bề mặt dùng trong điều trị răng. Lọ khoảng 29,6g | 135.000 | vn0101953129 | CÔNG TY CỔ PHẦN SẢN XUẤT VÀ XUẤT NHẬP KHẨU VIETLAND | IB2300391943 | vn0101574473 | BỆNH VIỆN ĐA KHOA HÒE NHAI | Đấu thầu rộng rãi | 09/04/2024 | 190/QĐ-BVHN | 04/04/2024 | 2 | Quận Ba Đình,Thành phố Hà Nội
4268 | Chất hàn răng loại 3 | Hộp | 5 | Fuji /IXGC Corporation/ Nhật Bản | 3006 |  |  |  | Fuji IX | Số 23000270/PCBB-HCM | 12 tháng | Xi măng glass ionomer (GIC), có khả năng phóng thích fluoride, ngăn ngừa sâu răng. Hộp 15g | 1.780.000 | vn0101953129 | CÔNG TY CỔ PHẦN SẢN XUẤT VÀ XUẤT NHẬP KHẨU VIETLAND | IB2300391943 | vn0101574473 | BỆNH VIỆN ĐA KHOA HÒE NHAI | Đấu thầu rộng rãi | 09/04/2024 | 190/QĐ-BVHN | 04/04/2024 | 2 | Quận Ba Đình,Thành phố Hà Nội
4269 | Cao su đa lấy dấu răng sứ (Đặc + lỏng) | Bộ | 20 | GC Corporation-Nhật Bản | [8 empty] | 650.000 | vn0301925136 | CÔNG TY TNHH THIẾT BỊ Y TẾ LIÊN NHA | IB2300387206 | vn0303797786 | Bệnh viện Quận 8 | Đấu thầu rộng rãi | 09/04/2024 | 61/QĐ-BVQ8 | 04/04/2024 | 2 | Quận 8,TP. Hồ Chí Minh
4270 | Dung dịch dùng với vật liệu trám răng Eugenol | Lọ | 10 | Prevest Denpro Limited-Ấn Độ | [8 empty] | 85.000 | vn0301925136 | CÔNG TY TNHH THIẾT BỊ Y TẾ LIÊN NHA | IB2300387206 | vn0303797786 | Bệnh viện Quận 8 | Đấu thầu rộng rãi | 09/04/2024 | 61/QĐ-BVQ8 | 04/04/2024 | 2 | Quận 8,TP. Hồ Chí Minh
4271 | Vật liệu hàn trám tạm răng | Lọ | 15 | GC Corporation-Nhật Bản | [8 empty] | 260.000 | vn0301925136 | CÔNG TY TNHH THIẾT BỊ Y TẾ LIÊN NHA | IB2300387206 | vn0303797786 | Bệnh viện Quận 8 | Đấu thầu rộng rãi | 09/04/2024 | 61/QĐ-BVQ8 | 04/04/2024 | 2 | Quận 8,TP. Hồ Chí Minh
4272 | Bộ lấy cao răng | Bộ | 2 | Hãng sản xuất: ASA DENTAL Nước sản xuất: Italia | [8 empty] | 6.500.000 | vn0310058553 | CÔNG TY TNHH THƯƠNG MẠI DỊCH VỤ KỸ THUẬT KIM HỮU | IB2300362635 | vn3400456032 | Ban quản lý dự án đầu tư xây dựng công trình dân dụng và công nghiệp tỉnh Bình Thuận | Đấu thầu rộng rãi | 05/04/2024 | 118/QĐ-BQLDA | 02/04/2024 | 1 | Huyện Bắc Bình,Tỉnh Bình Thuận Huyện Hàm Thuận Bắc,Tỉnh Bình Thuận Huyện Hàm Thuận Nam,Tỉnh Bình Thuận Huyện Tánh Linh,Tỉnh Bình Thuận Huyện Đức Linh,Tỉnh Bình Thuận
4273 | Bộ khám răng đơn giản (Gương, gắp, trâm, khay…) | Bộ | 4 | Hãng sản xuất: ASA DENTAL Nước sản xuất: Italia | [8 empty] | 1.350.000 | vn0310058553 | CÔNG TY TNHH THƯƠNG MẠI DỊCH VỤ KỸ THUẬT KIM HỮU | IB2300362635 | vn3400456032 | Ban quản lý dự án đầu tư xây dựng công trình dân dụng và công nghiệp tỉnh Bình Thuận | Đấu thầu rộng rãi | 05/04/2024 | 118/QĐ-BQLDA | 02/04/2024 | 1 | Huyện Bắc Bình,Tỉnh Bình Thuận Huyện Hàm Thuận Bắc,Tỉnh Bình Thuận Huyện Hàm Thuận Nam,Tỉnh Bình Thuận Huyện Tánh Linh,Tỉnh Bình Thuận Huyện Đức Linh,Tỉnh Bình Thuận
4274 | Bộ kìm nhổ răng cho người lớn, trẻ em | Bộ | 2 | Hãng sản xuất: ASA DENTAL Nước sản xuất: Italia | [8 empty] | 38.000.000 | vn0310058553 | CÔNG TY TNHH THƯƠNG MẠI DỊCH VỤ KỸ THUẬT KIM HỮU | IB2300362635 | vn3400456032 | Ban quản lý dự án đầu tư xây dựng công trình dân dụng và công nghiệp tỉnh Bình Thuận | Đấu thầu rộng rãi | 05/04/2024 | 118/QĐ-BQLDA | 02/04/2024 | 1 | Huyện Bắc Bình,Tỉnh Bình Thuận Huyện Hàm Thuận Bắc,Tỉnh Bình Thuận Huyện Hàm Thuận Nam,Tỉnh Bình Thuận Huyện Tánh Linh,Tỉnh Bình Thuận Huyện Đức Linh,Tỉnh Bình Thuận
4275 | Lưỡi bào ổ khớp. lưỡi răng cưa | Cái | 150 | Consolidated Medical Equipment Company/ Mexico 9399A, 9299A, 9297A, C9255 | 90189090 |  |  |  | 9399A, 9299A, 9297A, C9255 |  |  |  | 4.750.000 | vn0105750289 | CÔNG TY TNHH THIẾT BỊ Y TẾ DANH | IB2300357311 | vnz000015852 | Bệnh viện Trường Đại học Y - Dược Huế | Đấu thầu rộng rãi | 05/04/2024 | 1374/QĐ-ĐHYD | 02/04/2024 | 2 | Thành phố Huế,Tỉnh Thừa Thiên Huế
4276 | Lưỡi bào ổ khớp, lưỡi răng cưa | Cái | 120 | Reger medizintechnik GmbH/ Đức, 82x-xxx-xxxx | 9018 |  |  |  | 82x-xxx-xxxx |  |  |  | 4.200.000 | vn0302204137 | CÔNG TY TNHH TRANG THIẾT BỊ Y TẾ B.M.S | IB2300357311 | vnz000015852 | Bệnh viện Trường Đại học Y - Dược Huế | Đấu thầu rộng rãi | 05/04/2024 | 1374/QĐ-ĐHYD | 02/04/2024 | 2 | Thành phố Huế,Tỉnh Thừa Thiên Huế
4277 | Ghế răng và máy lấy cao răng bằng sóng siêu âm | Cái | 1 | 'Ký hiệu: Ultimate Comfort Mã sản phẩm: UCE Hãng sản xuất: Ritter Concept GmbH Hãng/ Nước chủ sở hữu: Ritter Concept GmbH/ Đức Xuất xứ: Đức | 9402 | [7 empty] | 500.000.000 | vn0100778964 | CÔNG TY TNHH VIỆT QUANG | IB2300326514 | vn2700260977 | Sở Y tế Ninh Bình | Đấu thầu rộng rãi | 03/04/2024 | 696/QĐ-SYT | 02/04/2024 | 4 | Thành phố Ninh Bình,Tỉnh Ninh Bình
4278 | Keo trám răng | Lọ | 3 | 3M/Hoa Kỳ | [8 empty] | 964.000 | vn1800665083 | CÔNG TY TNHH TRANG THIẾT BỊ Y TẾ MIỀN TÂY | IB2300376387 | vn1800271755 | Bệnh viện Mắt và Răng Hàm Mặt thành phố Cần Thơ | Chào hàng cạnh tranh | 03/04/2024 | 126/QĐ.BVM-RHM.ĐT | 03/04/2024 | 2 | Quận Ninh Kiều,Thành phố Cần Thơ
4279 | Chất lấy dấu răng | Bịch | 12 | GC Corporation-Nhật Bản | 3006 | [7 empty] | 220.000 | vn0301925136 | CÔNG TY TNHH THIẾT BỊ Y TẾ LIÊN NHA | IB2300376387 | vn1800271755 | Bệnh viện Mắt và Răng Hàm Mặt thành phố Cần Thơ | Chào hàng cạnh tranh | 03/04/2024 | 126/QĐ.BVM-RHM.ĐT | 03/04/2024 | 2 | Quận Ninh Kiều,Thành phố Cần Thơ
4280 | Cao su nhẹ lấy dấu răng | Hộp | 9 | GC Corporation-Nhật Bản | 3006 | [7 empty] | 650.000 | vn0301925136 | CÔNG TY TNHH THIẾT BỊ Y TẾ LIÊN NHA | IB2300376387 | vn1800271755 | Bệnh viện Mắt và Răng Hàm Mặt thành phố Cần Thơ | Chào hàng cạnh tranh | 03/04/2024 | 126/QĐ.BVM-RHM.ĐT | 03/04/2024 | 2 | Quận Ninh Kiều,Thành phố Cần Thơ
4281 | Sò đánh bóng răng | Con | 60 | Ortho Technology-Mỹ | 9018 | [7 empty] | 4.000 | vn0301925136 | CÔNG TY TNHH THIẾT BỊ Y TẾ LIÊN NHA | IB2300376387 | vn1800271755 | Bệnh viện Mắt và Răng Hàm Mặt thành phố Cần Thơ | Chào hàng cạnh tranh | 03/04/2024 | 126/QĐ.BVM-RHM.ĐT | 03/04/2024 | 2 | Quận Ninh Kiều,Thành phố Cần Thơ
4282 | Đinh Kirschner có răng | Cái | 100 | Matrix Meditec, Ấn Độ 014.xx.xxx | 9021 | [7 empty] | 60.000 | vn0314994190 | CÔNG TY TNHH VẬT TƯ Y TẾ 2A | IB2300366050 | vn4100487521 | Bệnh Viện Đa Khoa Khu Vực Bồng Sơn | Đấu thầu rộng rãi | 02/04/2024 | 161/QĐ-BV | 22/03/2024 | 3 | Thị xã Hoài Nhơn,Tỉnh Bình Định
4283 | Vật liệu trám răng | Hộp | 5 | Xuất xứ: GC Corporation/ Nhật | [8 empty] | 1.500.000 | vn0311229963 | CÔNG TY TRÁCH NHIỆM HỮU HẠN MỘT THÀNH VIÊN CÔNG NGHỆ CAO VÀ THƯƠNG MẠI QUỐC TẾ HẢI LONG | IB2300366050 | vn4100487521 | Bệnh Viện Đa Khoa Khu Vực Bồng Sơn | Đấu thầu rộng rãi | 02/04/2024 | 161/QĐ-BV | 22/03/2024 | 3 | Thị xã Hoài Nhơn,Tỉnh Bình Định
4284 | Pen đầu vợt không răng thẳng 24,5cm | Cây | 50 | Xuất xứ: Đức Ký mã hiệu: 2.310.25 Hãng sản xuất: Anton Hipp GmbH | 9018 | [7 empty] | 997.500 | vn0303445745 | CÔNG TY CỔ PHẦN TRANG THIẾT BỊ Y TẾ CỔNG VÀNG | IB2300309471 | vn1801351682 | Bệnh Viện Phụ Sản Thành Phố Cần Thơ | Đấu thầu rộng rãi | 01/04/2024 | 951/QĐ-BVPS | 29/02/2024 | 2 | Quận Ninh Kiều,Thành phố Cần Thơ
4285 | Chất tạo vi chất hàn răng | Lọ | 12 | Xi măng hàn răng Tetric N-Bond Refill 1x6g/603936/Ivoclar Vivadent AG/Liechtenstien | [8 empty] | 720.000 | vn0103637859 | CÔNG TY TNHH THƯƠNG MẠI VÀ XÂY DỰNG PHÚC THỊNH | IB2300392661 | vn0500475932 | Bệnh viện đa khoa Sơn Tây | Đấu thầu rộng rãi | 01/04/2024 | 144/QĐ-BV | 29/02/2024 | 1 | Thành phố Hà Nội
4286 | Đầu lấy cao răng | Cái | 6 | Mũi lấy cao răng dùng trong nha khoa/BS-1/Bonart Co., Ltd/Đài Loan | [8 empty] | 1.400.000 | vn0103637859 | CÔNG TY TNHH THƯƠNG MẠI VÀ XÂY DỰNG PHÚC THỊNH | IB2300392661 | vn0500475932 | Bệnh viện đa khoa Sơn Tây | Đấu thầu rộng rãi | 01/04/2024 | 144/QĐ-BV | 29/02/2024 | 1 | Thành phố Hà Nội
4287 | Vật liệu hàn răng số 2 | Hộp | 24 | Fuji 2-15g vật liệu hàn răng- GC Gold Label Universal Restorative 1-1Pkg 22 (15g powder, 10g Liquid)/GC Gold Label Universal Restorative 1-1 Pkg #22/GC /Nhật Bản | [8 empty] | 1.470.000 | vn0103637859 | CÔNG TY TNHH THƯƠNG MẠI VÀ XÂY DỰNG PHÚC THỊNH | IB2300392661 | vn0500475932 | Bệnh viện đa khoa Sơn Tây | Đấu thầu rộng rãi | 01/04/2024 | 144/QĐ-BV | 29/02/2024 | 1 | Thành phố Hà Nội
4288 | Hàn ống tủy | Hộp | 2 | Xi măng hàn răng/AH 26 silverfree - Export Refill/ 60621103/Dentsply De Trey GmbH/Đức | [8 empty] | 945.000 | vn0103637859 | CÔNG TY TNHH THƯƠNG MẠI VÀ XÂY DỰNG PHÚC THỊNH | IB2300392661 | vn0500475932 | Bệnh viện đa khoa Sơn Tây | Đấu thầu rộng rãi | 01/04/2024 | 144/QĐ-BV | 29/02/2024 | 1 | Thành phố Hà Nội
4289 | Dụng cụ đưa chất hàn răng vào ống tủy | Vỉ | 6 | Kim đưa chất hàn răng vào ống tủy/PASTE CARRIERS/Mani. INC/Nhật Bản | [8 empty] | 19.200 | vn0103637859 | CÔNG TY TNHH THƯƠNG MẠI VÀ XÂY DỰNG PHÚC THỊNH | IB2300392661 | vn0500475932 | Bệnh viện đa khoa Sơn Tây | Đấu thầu rộng rãi | 01/04/2024 | 144/QĐ-BV | 29/02/2024 | 1 | Thành phố Hà Nội
4290 | Mũi mở xương răng | Cái | 180 | Mũi khoan răng/Carbide Bur Endo-Z FG 21MM/ E015234100000/Maillefer Instruments Holding sarl/Thụy Sỹ | [8 empty] | 240.000 | vn0103637859 | CÔNG TY TNHH THƯƠNG MẠI VÀ XÂY DỰNG PHÚC THỊNH | IB2300392661 | vn0500475932 | Bệnh viện đa khoa Sơn Tây | Đấu thầu rộng rãi | 01/04/2024 | 144/QĐ-BV | 29/02/2024 | 1 | Thành phố Hà Nội
4291 | Bẩy răng các cỡ | Cái | 6 | Bảy hàm trái; Bảy hàm phải; Bảy thẳng/720/10; 720/11; 720/9/Prime Tech Surgico/Pakistan | [8 empty] | 86.000 | vn0103637859 | CÔNG TY TNHH THƯƠNG MẠI VÀ XÂY DỰNG PHÚC THỊNH | IB2300392661 | vn0500475932 | Bệnh viện đa khoa Sơn Tây | Đấu thầu rộng rãi | 01/04/2024 | 144/QĐ-BV | 29/02/2024 | 1 | Thành phố Hà Nội
4292 | Máy mài răng cầm tay | Bộ | 1 | Máy mài cầm tay có chổi than Rotex 782E/Rotex 782E/DHEF INC/Đài Loan | [8 empty] | 18.850.000 | vn0103637859 | CÔNG TY TNHH THƯƠNG MẠI VÀ XÂY DỰNG PHÚC THỊNH | IB2300392661 | vn0500475932 | Bệnh viện đa khoa Sơn Tây | Đấu thầu rộng rãi | 01/04/2024 | 144/QĐ-BV | 29/02/2024 | 1 | Thành phố Hà Nội
4293 | Bộ lấy cao răng | Bộ | 6 | Đầu lấy vôi răng bằng kim loại/ Inserts 25K SLI-10S INSERT,PACKED/ 79290/Dentsply/Mỹ | [8 empty] | 2.340.000 | vn0103637859 | CÔNG TY TNHH THƯƠNG MẠI VÀ XÂY DỰNG PHÚC THỊNH | IB2300392661 | vn0500475932 | Bệnh viện đa khoa Sơn Tây | Đấu thầu rộng rãi | 01/04/2024 | 144/QĐ-BV | 29/02/2024 | 1 | Thành phố Hà Nội
4294 | Vật liệu trám răng hỗn hợp | Tuýp | 60 | Vật liệu trám răng - DenFil/DenFil 2100A2/Vericom/Hàn Quốc | [8 empty] | 220.000 | vn0103637859 | CÔNG TY TNHH THƯƠNG MẠI VÀ XÂY DỰNG PHÚC THỊNH | IB2300392661 | vn0500475932 | Bệnh viện đa khoa Sơn Tây | Đấu thầu rộng rãi | 01/04/2024 | 144/QĐ-BV | 29/02/2024 | 1 | Thành phố Hà Nội
4295 | Mũi khoan các loại | Cái | 360 | Mũi khoan kim cương mài răng/Diamant/Hopf, Ringleb & Co, GmbH & CIE (HORICO)/Đức | [8 empty] | 105.000 | vn0103637859 | CÔNG TY TNHH THƯƠNG MẠI VÀ XÂY DỰNG PHÚC THỊNH | IB2300392661 | vn0500475932 | Bệnh viện đa khoa Sơn Tây | Đấu thầu rộng rãi | 01/04/2024 | 144/QĐ-BV | 29/02/2024 | 1 | Thành phố Hà Nội
4296 | Nong, dũa ống tủy | Vỉ | 12 | Kim khoan răng/REAMERS/ H-FILES/ K-FILES/Mani HANOI/Việt Nam | [8 empty] | 100.000 | vn0103637859 | CÔNG TY TNHH THƯƠNG MẠI VÀ XÂY DỰNG PHÚC THỊNH | IB2300392661 | vn0500475932 | Bệnh viện đa khoa Sơn Tây | Đấu thầu rộng rãi | 01/04/2024 | 144/QĐ-BV | 29/02/2024 | 1 | Thành phố Hà Nội
4297 | Vật liệu trám bít ống tủy | Tuýp | 1 | Xi măng hàn răng/Adseal/Meta Biomed Co., Ltd/Hàn Quốc | [8 empty] | 350.000 | vn0103637859 | CÔNG TY TNHH THƯƠNG MẠI VÀ XÂY DỰNG PHÚC THỊNH | IB2300392661 | vn0500475932 | Bệnh viện đa khoa Sơn Tây | Đấu thầu rộng rãi | 01/04/2024 | 144/QĐ-BV | 29/02/2024 | 1 | Thành phố Hà Nội
4298 | Vật liệu che chữa tủy răng Canxi hydroxid | Lọ | 12 | Calcium hydroxide /Calcium hydroxide Powder 10g/Prevest Denpro Limited /Ấn Độ | [8 empty] | 98.000 | vn0103637859 | CÔNG TY TNHH THƯƠNG MẠI VÀ XÂY DỰNG PHÚC THỊNH | IB2300392661 | vn0500475932 | Bệnh viện đa khoa Sơn Tây | Đấu thầu rộng rãi | 01/04/2024 | 144/QĐ-BV | 29/02/2024 | 1 | Thành phố Hà Nội
4299 | Xi măng hàn răng | Tuýp | 14 | Xi măng hàn răng Eco-Etch Refill 2x2g/574151/Ivoclar Vivadent AG/Liechtenstien | [8 empty] | 150.000 | vn0103637859 | CÔNG TY TNHH THƯƠNG MẠI VÀ XÂY DỰNG PHÚC THỊNH | IB2300392661 | vn0500475932 | Bệnh viện đa khoa Sơn Tây | Đấu thầu rộng rãi | 01/04/2024 | 144/QĐ-BV | 29/02/2024 | 1 | Thành phố Hà Nội
4300 | Vật liệu hàn răng số 9 | Hộp | 24 | Fuji 9 -15g- vật liệu hàn răng-GC Gold Label HS Posterior Extra 1-1 Pkg A3.5(1 hộp 15g Powder, 8g Liquid)/GC Gold Label HS Posterior EXTRA 1-1 Pkg A3.5/GC /Nhật Bản | [8 empty] | 1.480.000 | vn0103637859 | CÔNG TY TNHH THƯƠNG MẠI VÀ XÂY DỰNG PHÚC THỊNH | IB2300392661 | vn0500475932 | Bệnh viện đa khoa Sơn Tây | Đấu thầu rộng rãi | 01/04/2024 | 144/QĐ-BV | 29/02/2024 | 1 | Thành phố Hà Nội
4301 | Vật liệu hàn răng số 7 | Hộp | 12 | Fuji 7 -Vật liệu hàn răng GC Fuji VII 1-1 pkg.White (with 6g conditioner)/GC Fuji VII 1-1 Pkg #White/GC /Nhật Bản | [8 empty] | 1.600.000 | vn0103637859 | CÔNG TY TNHH THƯƠNG MẠI VÀ XÂY DỰNG PHÚC THỊNH | IB2300392661 | vn0500475932 | Bệnh viện đa khoa Sơn Tây | Đấu thầu rộng rãi | 01/04/2024 | 144/QĐ-BV | 29/02/2024 | 1 | Thành phố Hà Nội
4302 | Chất hàn ống tủy | Lọ | 2 | Xi măng hàn răng Cortisomol SP Kit/221606/Produits Dentaires Pierre Rolland SAS/Pháp | [8 empty] | 928.000 | vn0103637859 | CÔNG TY TNHH THƯƠNG MẠI VÀ XÂY DỰNG PHÚC THỊNH | IB2300392661 | vn0500475932 | Bệnh viện đa khoa Sơn Tây | Đấu thầu rộng rãi | 01/04/2024 | 144/QĐ-BV | 29/02/2024 | 1 | Thành phố Hà Nội
4303 | Tube Eppendoff 1.5 ml (có răng cưa) | Cái | 6000 | - Nhà sản xuất : Corning/Axygen - Nước sản xuất : Mỹ/Trung Quốc/ Mexico - Hãng, Nước chủ sở hữu : Corning-Mỹ - Ký mã hiệu : MCT-150-C | [8 empty] | 755 | vn0101101276 | CÔNG TY TNHH THIẾT BỊ KHOA HỌC VIỆT ANH | IB2300291179 | vn0304251703 | Bệnh viện Truyền máu Huyết học | Đấu thầu rộng rãi | 29/03/2024 | 852/QĐ-BV.TMHH | 22/03/2024 | 3 | Quận 5,TP. Hồ Chí Minh Huyện Bình Chánh,TP. Hồ Chí Minh
4304 | Kiềm sinh thiết răng cá sấu | Cái | 10 | Model: AMHBFC1.8X1800; AMHBFC2.4X2300 Hãng/ nước sản xuất: Anrei Medical (Hangzhou) Co., Ltd./ Trung Quốc | 9018 | [7 empty] | 115.000 | vn0310520947 | CÔNG TY TNHH THIẾT BỊ Y TẾ ETC | IB2300380916 | vn1800271748 | Bệnh viện Đa khoa Trung ương Cần Thơ | Đấu thầu rộng rãi | 29/03/2024 | 904/QĐ-BVTWCT | 27/03/2024 | 3 | Quận Ninh Kiều,Thành phố Cần Thơ
4305 | Máy định vị chóp răng | Máy | 1 | Model: WOODPEXIII Hãng sản xuất: Guilin Woodpecker Medical Instrument Co.,Ltd Xuất xứ: Trung Quốc | [8 empty] | 14.400.000 | vn0101446827 | Liên danh Bảo Nam - Nhật Đức - Sơn Hà - HBI | IB2300350617 | vn5400199484 | Ban Quản lý dự án đầu tư xây dựng các công trình dân dụng và công nghiệp tỉnh Hòa Bình | Đấu thầu rộng rãi | 28/03/2024 | 20/QĐ-BQLDA | 08/03/2024 | 1 | Tỉnh Hoà Bình
4306 | Máy X quang răng | Chiếc | 1 | Máy X quang răng + Tên thương mại: Máy x-quang răng Model: V080 Hãng/nước chủ sở hữu: J.Morita MFG. CORP./ Nhật Bản Hãng/nước sản xuất: J.Morita MFG. CORP./ Nhật Bản | [8 empty] | 160.000.000 | vn0101446827 | Liên danh Bảo Nam - Nhật Đức - Sơn Hà - HBI | IB2300350617 | vn5400199484 | Ban Quản lý dự án đầu tư xây dựng các công trình dân dụng và công nghiệp tỉnh Hòa Bình | Đấu thầu rộng rãi | 28/03/2024 | 20/QĐ-BQLDA | 08/03/2024 | 1 | Tỉnh Hoà Bình
4307 | Kẹp PT không răng to (30-32cm) | Cái | 1 | FB405R/AESCULAP AG/Trung Quốc | [8 empty] | 3.670.640 | vn0107339973 | CÔNG TY CỔ PHẦN THƯƠNG MẠI PADMA | IB2300364184 | vn2802483436 | Bệnh viện Ung bướu tỉnh Thanh Hóa | Đấu thầu rộng rãi | 27/03/2024 | 163/QĐ-BVUB | 30/01/2024 | 2 | Thành phố Thanh Hoá,Tỉnh Thanh Hoá
4308 | Bộ dụng cụ phẫu thuật trung phẫu răng hàm mặt | Bộ | 2 | Đức, Ba Lan, Anh, Malaysia, Trung quốc |  | Chi tiết trong cấu hình | Bộ dụng cụ phẫu thuật trung phẫu răng hàm mặt | Aesculap/BBraun |  |  |  | Theo Bảng đáp ứng hàng hóa dự thầu | 245.000.000 | vn0102045497 | Liên danh TÂN THÀNH – HOÀNG NGUYỄN – CÔNG TRÌNH Y TẾ – KHẢI CA. | IB2400023832 | vn0401761273 | Ban Quản lý dự án đầu tư xây dựng hạ tầng và phát triển đô thị Đà Nẵng | Đấu thầu rộng rãi | 25/03/2024 | 88/QĐ-BHTPTĐT | 23/03/2024 | 1 | Thành phố Đà Nẵng
4309 | Bộ kềm nhổ răng trẻ em | Bộ | 2 | Hàn Quốc |  | Chi tiết trong cấu hình | Bộ kềm nhổ răng trẻ em | Osung MND Co.,Ltd |  |  |  | Theo Bảng đáp ứng hàng hóa dự thầu | 16.800.000 | vn0102045497 | Liên danh TÂN THÀNH – HOÀNG NGUYỄN – CÔNG TRÌNH Y TẾ – KHẢI CA. | IB2400023832 | vn0401761273 | Ban Quản lý dự án đầu tư xây dựng hạ tầng và phát triển đô thị Đà Nẵng | Đấu thầu rộng rãi | 25/03/2024 | 88/QĐ-BHTPTĐT | 23/03/2024 | 1 | Thành phố Đà Nẵng
4310 | Máy định vị chóp chân răng | Máy | 1 | Israel |  | PROPEX II | Máy định vị chóp chân răng | Forum Engineering Technologies (96).,Ltd |  |  |  | Theo Bảng đáp ứng hàng hóa dự thầu | 32.000.000 | vn0102045497 | Liên danh TÂN THÀNH – HOÀNG NGUYỄN – CÔNG TRÌNH Y TẾ – KHẢI CA. | IB2400023832 | vn0401761273 | Ban Quản lý dự án đầu tư xây dựng hạ tầng và phát triển đô thị Đà Nẵng | Đấu thầu rộng rãi | 25/03/2024 | 88/QĐ-BHTPTĐT | 23/03/2024 | 1 | Thành phố Đà Nẵng
4311 | Bộ dụng cụ phẫu thuật đại phẫu răng hàm mặt (Bộ dụng cụ đại phẫu răng hàm mặt) | Bộ | 2 | Đức, Ba Lan, Anh, Malaysia, Trung Quốc |  | Chi tiết trong cấu hình | Bộ dụng cụ phẫu thuật đại phẫu răng hàm mặt | Aesculap/Bbraun |  |  |  | Theo Bảng đáp ứng hàng hóa dự thầu | 545.000.000 | vn0102045497 | Liên danh TÂN THÀNH – HOÀNG NGUYỄN – CÔNG TRÌNH Y TẾ – KHẢI CA. | IB2400023832 | vn0401761273 | Ban Quản lý dự án đầu tư xây dựng hạ tầng và phát triển đô thị Đà Nẵng | Đấu thầu rộng rãi | 25/03/2024 | 88/QĐ-BHTPTĐT | 23/03/2024 | 1 | Thành phố Đà Nẵng
4312 | Đèn quang trùng hợp (Máy trám răng) | Cái | 3 | Austria |  | Bluephase N MC 100-240V (647619BE) | Máy trám răng | Ivoclar Vivadent AG |  |  |  | Theo Bảng đáp ứng hàng hóa dự thầu | 13.200.000 | vn0102045497 | Liên danh TÂN THÀNH – HOÀNG NGUYỄN – CÔNG TRÌNH Y TẾ – KHẢI CA. | IB2400023832 | vn0401761273 | Ban Quản lý dự án đầu tư xây dựng hạ tầng và phát triển đô thị Đà Nẵng | Đấu thầu rộng rãi | 25/03/2024 | 88/QĐ-BHTPTĐT | 23/03/2024 | 1 | Thành phố Đà Nẵng
4313 | Máy điều trị nội nha | Máy | 1 | Nhật Bản |  | X-SMART PLUS | Máy điều trị nội nha (Máy lấy tủy răng) | Nakanishi Inc., |  |  |  | Theo Bảng đáp ứng hàng hóa dự thầu | 42.000.000 | vn0102045497 | Liên danh TÂN THÀNH – HOÀNG NGUYỄN – CÔNG TRÌNH Y TẾ – KHẢI CA. | IB2400023832 | vn0401761273 | Ban Quản lý dự án đầu tư xây dựng hạ tầng và phát triển đô thị Đà Nẵng | Đấu thầu rộng rãi | 25/03/2024 | 88/QĐ-BHTPTĐT | 23/03/2024 | 1 | Thành phố Đà Nẵng
4314 | Đèn tẩy trắng răng | Cái | 1 | Mỹ |  | ZME3000 | Đèn tẩy trắng răng | Discus Dental, LLC |  |  |  | Theo Bảng đáp ứng hàng hóa dự thầu | 102.000.000 | vn0102045497 | Liên danh TÂN THÀNH – HOÀNG NGUYỄN – CÔNG TRÌNH Y TẾ – KHẢI CA. | IB2400023832 | vn0401761273 | Ban Quản lý dự án đầu tư xây dựng hạ tầng và phát triển đô thị Đà Nẵng | Đấu thầu rộng rãi | 25/03/2024 | 88/QĐ-BHTPTĐT | 23/03/2024 | 1 | Thành phố Đà Nẵng
4315 | Bộ dụng cụ phẫu thuật chấn thương chỉnh hình răng hàm mặt | Bộ | 2 | Đức, Ba Lan, Malaysia, Trung quốc |  | Chi tiết trong cấu hình | Bộ dụng cụ phẫu thuật chấn thương chỉnh hình răng hàm mặt | Aesculap/Bbraun |  |  |  | Theo Bảng đáp ứng hàng hóa dự thầu | 355.000.000 | vn0102045497 | Liên danh TÂN THÀNH – HOÀNG NGUYỄN – CÔNG TRÌNH Y TẾ – KHẢI CA. | IB2400023832 | vn0401761273 | Ban Quản lý dự án đầu tư xây dựng hạ tầng và phát triển đô thị Đà Nẵng | Đấu thầu rộng rãi | 25/03/2024 | 88/QĐ-BHTPTĐT | 23/03/2024 | 1 | Thành phố Đà Nẵng
4316 | Bộ dụng cụ nhổ răng (Dụng cụ nhổ răng không sang chấn) | Bộ | 3 | Hàn Quốc |  | Chi tiết trong cấu hình | Bộ dụng cụ nhổ răng không sang chấn | Osung MND Co.,Ltd |  |  |  | Theo Bảng đáp ứng hàng hóa dự thầu | 4.800.000 | vn0102045497 | Liên danh TÂN THÀNH – HOÀNG NGUYỄN – CÔNG TRÌNH Y TẾ – KHẢI CA. | IB2400023832 | vn0401761273 | Ban Quản lý dự án đầu tư xây dựng hạ tầng và phát triển đô thị Đà Nẵng | Đấu thầu rộng rãi | 25/03/2024 | 88/QĐ-BHTPTĐT | 23/03/2024 | 1 | Thành phố Đà Nẵng
4317 | Máy cắm ghép implant | Máy | 1 | Ý |  | EASYBONE QUATTRO (DI500) | Máy phẫu thuật cấy ghép chân răng nhân tạo | SILFRADENT SRL |  |  |  | Theo Bảng đáp ứng hàng hóa dự thầu | 178.000.000 | vn0102045497 | Liên danh TÂN THÀNH – HOÀNG NGUYỄN – CÔNG TRÌNH Y TẾ – KHẢI CA. | IB2400023832 | vn0401761273 | Ban Quản lý dự án đầu tư xây dựng hạ tầng và phát triển đô thị Đà Nẵng | Đấu thầu rộng rãi | 25/03/2024 | 88/QĐ-BHTPTĐT | 23/03/2024 | 1 | Thành phố Đà Nẵng
4318 | Bộ kềm nhổ răng người lớn | Bộ | 3 | Hàn Quốc |  | Chi tiết trong cấu hình | Bộ kềm nhổ răng người lớn | Osung MND Co.,Ltd |  |  |  | Theo Bảng đáp ứng hàng hóa dự thầu | 23.800.000 | vn0102045497 | Liên danh TÂN THÀNH – HOÀNG NGUYỄN – CÔNG TRÌNH Y TẾ – KHẢI CA. | IB2400023832 | vn0401761273 | Ban Quản lý dự án đầu tư xây dựng hạ tầng và phát triển đô thị Đà Nẵng | Đấu thầu rộng rãi | 25/03/2024 | 88/QĐ-BHTPTĐT | 23/03/2024 | 1 | Thành phố Đà Nẵng
4319 | Máy scan trong miệng (Máy lấy dấu răng nha khoa) | Máy | 1 | Đức |  | Primescan Connect | Máy quét (scan) mẫu hàm | Sirona Dental Systems GmbH |  |  |  | Theo Bảng đáp ứng hàng hóa dự thầu | 746.000.000 | vn0102045497 | Liên danh TÂN THÀNH – HOÀNG NGUYỄN – CÔNG TRÌNH Y TẾ – KHẢI CA. | IB2400023832 | vn0401761273 | Ban Quản lý dự án đầu tư xây dựng hạ tầng và phát triển đô thị Đà Nẵng | Đấu thầu rộng rãi | 25/03/2024 | 88/QĐ-BHTPTĐT | 23/03/2024 | 1 | Thành phố Đà Nẵng
4320 | Bộ dụng cụ tiểu phẫu răng hàm mặt | Bộ | 2 | Đức, Ba Lan, Anh, Malaysia, Trung quốc |  | Chi tiết trong cấu hình | Bộ dụng cụ tiểu phẫu răng hàm mặt | Aesculap/Bbraun |  |  |  | Theo Bảng đáp ứng hàng hóa dự thầu | 105.000.000 | vn0102045497 | Liên danh TÂN THÀNH – HOÀNG NGUYỄN – CÔNG TRÌNH Y TẾ – KHẢI CA. | IB2400023832 | vn0401761273 | Ban Quản lý dự án đầu tư xây dựng hạ tầng và phát triển đô thị Đà Nẵng | Đấu thầu rộng rãi | 25/03/2024 | 88/QĐ-BHTPTĐT | 23/03/2024 | 1 | Thành phố Đà Nẵng
4321 | Máy cạo vôi răng siêu âm | Máy | 4 | Mỹ |  | Bobcat Pro | Máy lấy vôi (cao) răng | Dentsply Professional |  |  |  | Theo Bảng đáp ứng hàng hóa dự thầu | 19.800.000 | vn0102045497 | Liên danh TÂN THÀNH – HOÀNG NGUYỄN – CÔNG TRÌNH Y TẾ – KHẢI CA. | IB2400023832 | vn0401761273 | Ban Quản lý dự án đầu tư xây dựng hạ tầng và phát triển đô thị Đà Nẵng | Đấu thầu rộng rãi | 25/03/2024 | 88/QĐ-BHTPTĐT | 23/03/2024 | 1 | Thành phố Đà Nẵng
4322 | Ghế máy nha khoa (Ghế nha khoa điều trị) | Cái | 11 | Thái Lan |  | SX3000 II | Bộ ghế chữa răng | Siamdent Co., Ltd |  |  |  | Theo Bảng đáp ứng hàng hóa dự thầu | 348.000.000 | vn0102045497 | Liên danh TÂN THÀNH – HOÀNG NGUYỄN – CÔNG TRÌNH Y TẾ – KHẢI CA. | IB2400023832 | vn0401761273 | Ban Quản lý dự án đầu tư xây dựng hạ tầng và phát triển đô thị Đà Nẵng | Đấu thầu rộng rãi | 25/03/2024 | 88/QĐ-BHTPTĐT | 23/03/2024 | 1 | Thành phố Đà Nẵng
4323 | Bộ hút thuỷ lực cho ghế răng | Bộ | 20 | Nhật Bản |  | W047 | Máy hút dịch dùng cho ghế răng | Tokyo Giken, Inc |  |  |  | Theo Bảng đáp ứng hàng hóa dự thầu | 55.000.000 | vn0102045497 | Liên danh TÂN THÀNH – HOÀNG NGUYỄN – CÔNG TRÌNH Y TẾ – KHẢI CA. | IB2400023832 | vn0401761273 | Ban Quản lý dự án đầu tư xây dựng hạ tầng và phát triển đô thị Đà Nẵng | Đấu thầu rộng rãi | 25/03/2024 | 88/QĐ-BHTPTĐT | 23/03/2024 | 1 | Thành phố Đà Nẵng
4324 | Xi măng trám răng | Hộp | 10 | Hàn Quốc |  | SDI-8650508 | Xi măng hàn răng Riva Luting (Kit) | SDI Limited - Úc |  |  |  | Xi măng gắn Riva Luting - Giải pháp tuyệt vời cho bác sĩ Đặc tính sinh học độc đáo của công nghệ ionglass : Riva Luting tận dụng tính chất độc đáo của dòng hạt độn ionglassTM của SDI được phát triển bởi đội ngũ chuyên gia hàng đầu về công nghệ thủy tinh sinh học. Riva Luting phóng thích lượng ion fluoride cao hơn trong thực tế giúp hỗ trợ tái tạo khoáng cho các mô răng tự nhiên. Độ bền uốn cơ học cao: Độ bền uốn cơ học cao giúp cải thiện đáng kể tuổi thọ làm việc của xi măng dán glass ionomer nha khoa dưới tác dụng của các lực ăn nhai. Chiều dày lớp dán vô cùng mỏng: Riva Luting cho phép làm đầy nhanh vào vùng mão răng, tạo thành một màng mỏng cement dán giúp cho các phục hình trực tiếp ổn định và khít sát hơn. | 1.280.000 | vn6000449389 | CÔNG TY CỔ PHẦN DƯỢC - VẬT TƯ Y TẾ ĐẮKLẮK | IB2400014693 | vn6400140771 | Trung tâm Y tế huyện Cư Jút | Đấu thầu rộng rãi | 22/03/2024 | 53/QĐ-TTYT | 21/03/2024 | 1 | Huyện Cư Jút,Tỉnh Đăk Nông
4325 | Mũi khoan thuôn đầu tròn | Cái | 25 | Đức |  | DFS-… | Mũi khoan răng FG diamond.... | DFS-DIAMON GmbH - ĐỨc |  |  |  | Mài cắt mô răng nhanh hơn 30% cùng mũi khoan DFS.Lực cắt mạnh hơn.Độ bền bỉ cao hơn.Kích thước mũi khoan chính xác hơn. | 68.850 | vn6000449389 | CÔNG TY CỔ PHẦN DƯỢC - VẬT TƯ Y TẾ ĐẮKLẮK | IB2400014693 | vn6400140771 | Trung tâm Y tế huyện Cư Jút | Đấu thầu rộng rãi | 22/03/2024 | 53/QĐ-TTYT | 21/03/2024 | 1 | Huyện Cư Jút,Tỉnh Đăk Nông
4326 | Cây nạo ổ răng | Cái | 5 | Italia |  | MDS-661/85.HL8 | Cây nạo ổ 661/85.HL8-BONE CURETTE LUCAS N.85 | MEDESY S.r.l - Italia |  |  |  | Cây Nạo ổ - BONE CURETTE LUCAS N.85 , 2.5mm | 700.000 | vn6000449389 | CÔNG TY CỔ PHẦN DƯỢC - VẬT TƯ Y TẾ ĐẮKLẮK | IB2400014693 | vn6400140771 | Trung tâm Y tế huyện Cư Jút | Đấu thầu rộng rãi | 22/03/2024 | 53/QĐ-TTYT | 21/03/2024 | 1 | Huyện Cư Jút,Tỉnh Đăk Nông
4327 | Giấy nhám kẽ răng | Cái | 60 | Nhật Bản |  | Giấy nhám kẽ răng | Giấy nhám kẽ răng | GC - Nhật Bản |  |  |  | Sợi nhám kẽ siêu mỏng nhưng rất chắc chắn. Bền chắc dẻo dai với nhiều độ mịn khác nhau. | 9.584 | vn6000449389 | CÔNG TY CỔ PHẦN DƯỢC - VẬT TƯ Y TẾ ĐẮKLẮK | IB2400014693 | vn6400140771 | Trung tâm Y tế huyện Cư Jút | Đấu thầu rộng rãi | 22/03/2024 | 53/QĐ-TTYT | 21/03/2024 | 1 | Huyện Cư Jút,Tỉnh Đăk Nông
4328 | Mũi khoan trụ đầu tròn vạch xanh dương | Cái | 25 | Đức |  | DFS-… | Mũi khoan răng FG diamond.... | DFS-DIAMON GmbH - ĐỨc |  |  |  | Mài cắt mô răng nhanh hơn 30% cùng mũi khoan DFS.Lực cắt mạnh hơn.Độ bền bỉ cao hơn.Kích thước mũi khoan chính xác hơn. | 68.850 | vn6000449389 | CÔNG TY CỔ PHẦN DƯỢC - VẬT TƯ Y TẾ ĐẮKLẮK | IB2400014693 | vn6400140771 | Trung tâm Y tế huyện Cư Jút | Đấu thầu rộng rãi | 22/03/2024 | 53/QĐ-TTYT | 21/03/2024 | 1 | Huyện Cư Jút,Tỉnh Đăk Nông
4329 | Bonding (Keo dán composite) | Lọ | 10 | Mỹ |  | KER-36519 | Xi măng hàn răng 36519 - Optibond Universal Bottle Refill | Kerr Corporation - Mỹ |  |  |  | Optibond™ Universal là keo dán đa năng thế hệ thứ 8 mới nhất và tiên tiến nhất từ Kerr - là thế hệ keo dán chỉ với một lọ duy nhất, kết hợp công nghệ được cấp bằng sáng chế Optibond™ GPDM Monomer của Kerr cùng sự đơn giản hóa của giải pháp đa năng. | 1.140.000 | vn6000449389 | CÔNG TY CỔ PHẦN DƯỢC - VẬT TƯ Y TẾ ĐẮKLẮK | IB2400014693 | vn6400140771 | Trung tâm Y tế huyện Cư Jút | Đấu thầu rộng rãi | 22/03/2024 | 53/QĐ-TTYT | 21/03/2024 | 1 | Huyện Cư Jút,Tỉnh Đăk Nông
4330 | Composite màu A2 Z350 ( đặc) | Tuýp | 5 | Brasil |  | 51488 | Vật liệu trám răng - NT Premium 51xxx (51488) | Vigodent S/A Ind e Com - Brasil |  |  |  | Composite đặc với độ thẩm mỹ, độ cứng và độ bền vượt trội cùng khả năng thao tác tối ưu. Màu A2 Z350 ( đặc). Tuýp >= 2g | 425.000 | vn6000449389 | CÔNG TY CỔ PHẦN DƯỢC - VẬT TƯ Y TẾ ĐẮKLẮK | IB2400014693 | vn6400140771 | Trung tâm Y tế huyện Cư Jút | Đấu thầu rộng rãi | 22/03/2024 | 53/QĐ-TTYT | 21/03/2024 | 1 | Huyện Cư Jút,Tỉnh Đăk Nông
4331 | Composite màu A3,5 Z350 (đặc) | Tuýp | 10 | Brasil |  | 51490 | Vật liệu trám răng - NT Premium 51xxx (51490) | Vigodent S/A Ind e Com - Brasil |  |  |  | Composite đặc với độ thẩm mỹ, độ cứng và độ bền vượt trội cùng khả năng thao tác tối ưu. Màu A3,5 Z350 (đặc) Tuýp >= 2g | 425.000 | vn6000449389 | CÔNG TY CỔ PHẦN DƯỢC - VẬT TƯ Y TẾ ĐẮKLẮK | IB2400014693 | vn6400140771 | Trung tâm Y tế huyện Cư Jút | Đấu thầu rộng rãi | 22/03/2024 | 53/QĐ-TTYT | 21/03/2024 | 1 | Huyện Cư Jút,Tỉnh Đăk Nông
4332 | Đai kim Loại | Cái | 50 | Hoa Kỳ |  | 54xx (5448 ; 5450 ; 5452 ; 5454 ; 5456) | Đai trám răng - Omni-Matrix Winged - 54xx (5448 ; 5450 ; 5452 ; 5454 ; 5456) | Ultradent Products Inc - Hoa Kỳ |  |  |  | Đai trám kim loại : Có hình dạng theo giải phẫu cho các tiếp xúc lý tưởng. Đường cong ở gờ bên tạo khoảng tiếp cận mặt nhai. Có lỗ bên giúp dễ đặt khuôn. Đai trám dễ tương thích và dễ đánh bóng hơn. | 45.500 | vn6000449389 | CÔNG TY CỔ PHẦN DƯỢC - VẬT TƯ Y TẾ ĐẮKLẮK | IB2400014693 | vn6400140771 | Trung tâm Y tế huyện Cư Jút | Đấu thầu rộng rãi | 22/03/2024 | 53/QĐ-TTYT | 21/03/2024 | 1 | Huyện Cư Jút,Tỉnh Đăk Nông
4333 | Xi măng trám răng | Hộp | 10 | Úc |  | SDI-8610503 | Xi măng hàn răng 8610503 - Riva Seft Cure | SDI Limited - Úc |  |  |  | Cement trám Glass Ionomer Riva SC - Xi măng trám tuyệt vời cho bác sĩ - Phóng thích flour: Công nghệ ionglass™ độc quyền từ SDI mang đến khả năng phóng thích ion flouride cao, hỗ trợ tái khoáng cho các mô răng tự nhiên. Nhờ đó Riva Self Cure hoạt động như một vật liệu sinh học giúp phòng ngừa sâu răng tái phát, cấu trúc tự nhiên của răng được bảo tồn, không cần sửa soạn xoang hay các vùng lẹm lớn. - Sát khít gần như tuyệt đối với đường hoàn tất: Vì Riva Self Cure không chứa resin và không co rút nên nó trở thành đáp án cho việc phòng ngừa hiện tượng rò vi kẽ miếng trám.- Độ bền cơ học tương đương ngà răng: Riva Self Cure được dùng để trám phục hồi thay thế cho phần mô ngà bị mất vì nó độ bền nén rất cao, giúp đảm bảo được tuổi thọ lâu dài của phục hình dưới tác động của lực ăn nhai. - Độ kháng mòn hoàn hảo: Lượng Riva Self Cure bị xói mòn trong môi trường có tính acid rất thấp. Đặc tính này cho phép cải thiện đáng kể tuổi thọ của miếng trám, kháng lại sự phân rã và ăn mòn trong điều kiện môi trường mang tính acid như khoang miệng. | 980.000 | vn6000449389 | CÔNG TY CỔ PHẦN DƯỢC - VẬT TƯ Y TẾ ĐẮKLẮK | IB2400014693 | vn6400140771 | Trung tâm Y tế huyện Cư Jút | Đấu thầu rộng rãi | 22/03/2024 | 53/QĐ-TTYT | 21/03/2024 | 1 | Huyện Cư Jút,Tỉnh Đăk Nông
4334 | Sò đánh bóng răng | Cái | 200 | Hoa Kỳ |  | Sò đánh bóng răng | Sò đánh bóng răng | Ortho Technology- Hoa Kỳ |  |  |  | Là bột đánh bóng sau cạo vôi, mùi vị tuyệt vời với nhiều hương, mịn, dùng loại bỏ mảng bám… | 5.250 | vn6000449389 | CÔNG TY CỔ PHẦN DƯỢC - VẬT TƯ Y TẾ ĐẮKLẮK | IB2400014693 | vn6400140771 | Trung tâm Y tế huyện Cư Jút | Đấu thầu rộng rãi | 22/03/2024 | 53/QĐ-TTYT | 21/03/2024 | 1 | Huyện Cư Jút,Tỉnh Đăk Nông
4335 | Mũi khoan hình trứng | Cái | 5 | Đức |  | DFS-… | Mũi khoan răng FG diamond.... | DFS-DIAMON GmbH - ĐỨc |  |  |  | Mài cắt mô răng nhanh hơn 30% cùng mũi khoan DFS.Lực cắt mạnh hơn.Độ bền bỉ cao hơn.Kích thước mũi khoan chính xác hơn. | 68.850 | vn6000449389 | CÔNG TY CỔ PHẦN DƯỢC - VẬT TƯ Y TẾ ĐẮKLẮK | IB2400014693 | vn6400140771 | Trung tâm Y tế huyện Cư Jút | Đấu thầu rộng rãi | 22/03/2024 | 53/QĐ-TTYT | 21/03/2024 | 1 | Huyện Cư Jút,Tỉnh Đăk Nông
4336 | Đài cao su | Cái | 200 | Đài Loan |  | 95022 | Dụng cụ dùng trong nha khoa: Dụng cụ đánh bóng răng - Prophylaxis Cup | Peng Waves Enterprise Co. Ltd - Đài Loan |  |  |  | Đài cao su đánh bóng sau cạo vôi. Độ bền cao | 5.780 | vn6000449389 | CÔNG TY CỔ PHẦN DƯỢC - VẬT TƯ Y TẾ ĐẮKLẮK | IB2400014693 | vn6400140771 | Trung tâm Y tế huyện Cư Jút | Đấu thầu rộng rãi | 22/03/2024 | 53/QĐ-TTYT | 21/03/2024 | 1 | Huyện Cư Jút,Tỉnh Đăk Nông
4337 | Mũi khoan thuôn đầu bằng vạch xanh lá | Cái | 25 | Đức |  | DFS-… | Mũi khoan răng FG diamond.... | DFS-DIAMON GmbH - ĐỨc |  |  |  | Mài cắt mô răng nhanh hơn 30% cùng mũi khoan DFS.Lực cắt mạnh hơn.Độ bền bỉ cao hơn.Kích thước mũi khoan chính xác hơn. | 68.850 | vn6000449389 | CÔNG TY CỔ PHẦN DƯỢC - VẬT TƯ Y TẾ ĐẮKLẮK | IB2400014693 | vn6400140771 | Trung tâm Y tế huyện Cư Jút | Đấu thầu rộng rãi | 22/03/2024 | 53/QĐ-TTYT | 21/03/2024 | 1 | Huyện Cư Jút,Tỉnh Đăk Nông
4338 | Chất hàn tạm Caviton | Hộp | 5 | Hàn Quốc |  | MET-MD-TEMPPLUS | Xi măng trám răng(loại trám tạm không gắn lâu dài trong cơ thể) MD-Tem p Plus(White) ) | Meta Biomed Co.,Ltd - Hàn Quốc |  |  |  | Vật liệu trám tạm MD Temp - Chất trám tạm chứa thành phần: polyvinyl acetate, oxide kẽm, kẽm sulfate, ethanol - Độ ổn định cao, chịu lực tốt. - Dễ áp dụng và loại bỏ. | 150.000 | vn6000449389 | CÔNG TY CỔ PHẦN DƯỢC - VẬT TƯ Y TẾ ĐẮKLẮK | IB2400014693 | vn6400140771 | Trung tâm Y tế huyện Cư Jút | Đấu thầu rộng rãi | 22/03/2024 | 53/QĐ-TTYT | 21/03/2024 | 1 | Huyện Cư Jút,Tỉnh Đăk Nông
4339 | Vật liệu cầm máu răng hàm mặt | Lọ | 2 | Ấn Độ |  | Vật liệu cầm máu răng hàm mặt | Vật liệu cầm máu răng hàm mặt | Prevest Denpro Limited - Ấn Độ |  |  |  | Dung dịch đệm Alumium Chloride 25% có tác dụng cầm máu nướu trong quá trình sửa soạn cùi răng, gắn phục hình, trám xoang II, gắn khâu kim loại… Không chứa Epinephrine. Đảm bảo hoàn toàn không gây phản ứng và tác động tiêu cực tới tim. Ổn định và hiệu quả kéo dài. Lọ >= 15ml | 240.000 | vn6000449389 | CÔNG TY CỔ PHẦN DƯỢC - VẬT TƯ Y TẾ ĐẮKLẮK | IB2400014693 | vn6400140771 | Trung tâm Y tế huyện Cư Jút | Đấu thầu rộng rãi | 22/03/2024 | 53/QĐ-TTYT | 21/03/2024 | 1 | Huyện Cư Jút,Tỉnh Đăk Nông
4340 | Mũi khoan thuôn đầu bằng vạch xanh dương | Cái | 25 | Đức |  | DFS-… | Mũi khoan răng FG diamond.... | DFS-DIAMON GmbH - ĐỨc |  |  |  | Mài cắt mô răng nhanh hơn 30% cùng mũi khoan DFS.Lực cắt mạnh hơn.Độ bền bỉ cao hơn.Kích thước mũi khoan chính xác hơn. | 68.850 | vn6000449389 | CÔNG TY CỔ PHẦN DƯỢC - VẬT TƯ Y TẾ ĐẮKLẮK | IB2400014693 | vn6400140771 | Trung tâm Y tế huyện Cư Jút | Đấu thầu rộng rãi | 22/03/2024 | 53/QĐ-TTYT | 21/03/2024 | 1 | Huyện Cư Jút,Tỉnh Đăk Nông
4341 | Mũi khoan chóp nhọn | Cái | 15 | Đức |  | DFS-… | Mũi khoan răng FG diamond.... | DFS-DIAMON GmbH - ĐỨc |  |  |  | Mài cắt mô răng nhanh hơn 30% cùng mũi khoan DFS.Lực cắt mạnh hơn.Độ bền bỉ cao hơn.Kích thước mũi khoan chính xác hơn. | 68.850 | vn6000449389 | CÔNG TY CỔ PHẦN DƯỢC - VẬT TƯ Y TẾ ĐẮKLẮK | IB2400014693 | vn6400140771 | Trung tâm Y tế huyện Cư Jút | Đấu thầu rộng rãi | 22/03/2024 | 53/QĐ-TTYT | 21/03/2024 | 1 | Huyện Cư Jút,Tỉnh Đăk Nông
4342 | Composite lỏng màu A35 | Tuýp | 10 | Hàn Quốc |  | MET-NEXFLOWA3.5 | Xi măng hàn răng Nexcomp Flow A3.5 | Meta Biomed Co.,Ltd - Hàn Quốc |  |  |  | Nexcomp Flow là composite quang trùng hợp với độ sánh thấp và tính cản quang cao, rất phù hợp đối với việc sửa soạn xoang với kỹ thuật xâm lấn tối thiểu. Hạt độn với kích thước 40 nano cho khả năng đánh bóng hoàn hảo. Composite lỏng nha khoa với độ sánh vừa phải, không chảy hay vón cục, dễ dàng điêu khắc. | 162.000 | vn6000449389 | CÔNG TY CỔ PHẦN DƯỢC - VẬT TƯ Y TẾ ĐẮKLẮK | IB2400014693 | vn6400140771 | Trung tâm Y tế huyện Cư Jút | Đấu thầu rộng rãi | 22/03/2024 | 53/QĐ-TTYT | 21/03/2024 | 1 | Huyện Cư Jút,Tỉnh Đăk Nông
4343 | Composite màu A3 Z350 ( đặc) | Tuýp | 10 | Brasil |  | 51489 | Vật liệu trám răng - NT Premium 51xxx (51489) | Vigodent S/A Ind e Com - Brasil |  |  |  | Composite đặc với độ thẩm mỹ, độ cứng và độ bền vượt trội cùng khả năng thao tác tối ưu. Màu A3 Z350 ( đặc). Tuýp >= 2g | 425.000 | vn6000449389 | CÔNG TY CỔ PHẦN DƯỢC - VẬT TƯ Y TẾ ĐẮKLẮK | IB2400014693 | vn6400140771 | Trung tâm Y tế huyện Cư Jút | Đấu thầu rộng rãi | 22/03/2024 | 53/QĐ-TTYT | 21/03/2024 | 1 | Huyện Cư Jút,Tỉnh Đăk Nông
4344 | Etching | Tuýp | 21 | Ấn Độ |  | 9401/003 | Vật liệu sửa soạn men răng trước khi trám - ETC - 37 | Shiva Products - Ấn Độ |  |  |  | Etching dạng gel chứa 37% H3(PO)4 và thành phần polymer giúp phân biệt rõ ràng giữa các vùng răng cần xoi mòn. Hiệu quả xoi mòn tốt bề mặt men răng, ngà răng. Dễ thao tác và sử dụng. Tuýp >= 3g | 159.000 | vn6000449389 | CÔNG TY CỔ PHẦN DƯỢC - VẬT TƯ Y TẾ ĐẮKLẮK | IB2400014693 | vn6400140771 | Trung tâm Y tế huyện Cư Jút | Đấu thầu rộng rãi | 22/03/2024 | 53/QĐ-TTYT | 21/03/2024 | 1 | Huyện Cư Jút,Tỉnh Đăk Nông
4345 | Thuốc diệt tuỷ | Ống | 3 | Ấn Độ |  | 9003/003 | Vật liệu sửa soạn men răng trước khi trám - D -Vitz ( 9003/003) | Shiva Products - Ấn Độ |  |  |  | Thuốc diệt tủy an toàn không chứa arsenic. Dạng bột nhão tác dụng nhanh, an toàn và giảm đau tốt cho bệnh nhân. Dễ đặt. Độ chảy lỏng phù hợp. Ống >= 3g | 442.700 | vn6000449389 | CÔNG TY CỔ PHẦN DƯỢC - VẬT TƯ Y TẾ ĐẮKLẮK | IB2400014693 | vn6400140771 | Trung tâm Y tế huyện Cư Jút | Đấu thầu rộng rãi | 22/03/2024 | 53/QĐ-TTYT | 21/03/2024 | 1 | Huyện Cư Jút,Tỉnh Đăk Nông
4346 | Mũi khoan thuôn đầu bằng vạch vàng | Cái | 25 | Đức |  | DFS-… | Mũi khoan răng FG diamond.... | DFS-DIAMON GmbH - ĐỨc |  |  |  | Mài cắt mô răng nhanh hơn 30% cùng mũi khoan DFS.Lực cắt mạnh hơn.Độ bền bỉ cao hơn.Kích thước mũi khoan chính xác hơn. | 68.850 | vn6000449389 | CÔNG TY CỔ PHẦN DƯỢC - VẬT TƯ Y TẾ ĐẮKLẮK | IB2400014693 | vn6400140771 | Trung tâm Y tế huyện Cư Jút | Đấu thầu rộng rãi | 22/03/2024 | 53/QĐ-TTYT | 21/03/2024 | 1 | Huyện Cư Jút,Tỉnh Đăk Nông
4347 | Mũi khoan chóp ngược | Cái | 15 | Đức |  | DFS-… | Mũi khoan răng FG diamond.... | DFS-DIAMON GmbH - ĐỨc |  |  |  | Mài cắt mô răng nhanh hơn 30% cùng mũi khoan DFS.Lực cắt mạnh hơn.Độ bền bỉ cao hơn.Kích thước mũi khoan chính xác hơn. | 68.850 | vn6000449389 | CÔNG TY CỔ PHẦN DƯỢC - VẬT TƯ Y TẾ ĐẮKLẮK | IB2400014693 | vn6400140771 | Trung tâm Y tế huyện Cư Jút | Đấu thầu rộng rãi | 22/03/2024 | 53/QĐ-TTYT | 21/03/2024 | 1 | Huyện Cư Jút,Tỉnh Đăk Nông
4348 | Giấy chỉnh cộm | Cuộn | 2 | Đức |  | 480165 | Dụng cụ cắn đánh giá khớp cắn răng- Hanel Articulating Paper (480165) | Coltène/Whaledent GmbH + Co. KG - Đức |  |  |  | Giấy cắn mỏng, có độ chính xác cao. Cực mỏng và mịn, chuyển màu chính xác và đảm bảo cho việc đánh dấu điểm chính xác trên các điểm cao khớp. Kích thước: cuộn 22mm x 25m | 682.000 | vn6000449389 | CÔNG TY CỔ PHẦN DƯỢC - VẬT TƯ Y TẾ ĐẮKLẮK | IB2400014693 | vn6400140771 | Trung tâm Y tế huyện Cư Jút | Đấu thầu rộng rãi | 22/03/2024 | 53/QĐ-TTYT | 21/03/2024 | 1 | Huyện Cư Jút,Tỉnh Đăk Nông
4349 | Máy lấy cao răng | Cái | 1 | Bobcat pro/ Dentsply Professional/Hoa Kỳ | 9018 | [7 empty] | 20.200.000 | vn0106707261 | CÔNG TY TNHH CÔNG NGHIỆP TECHNO VIỆT NAM | IB2300382676 | vn0200891120 | Bệnh viện Hữu nghị Việt Tiệp | Đấu thầu rộng rãi | 20/03/2024 | 995/QĐ-BVVT | 13/03/2024 | 1 | Quận Lê Chân,Thành phố Hải Phòng
4350 | Bộ kìm nhổ răng người lớn các loại | Bộ | 1 | Code: 599 Hãng sản xuất: Prime Tech Surgico Xuất xứ: Pakistan | [8 empty] | 1.890.000 | vn0107580434 | CÔNG TY TNHH ĐẦU TƯ THƯƠNG MẠI TRANG THIẾT BỊ TRÀNG AN | IB2300393445 | vn5300132630 | Bệnh viện Nội tiết tỉnh Lào Cai | Đấu thầu rộng rãi | 19/03/2024 | 78/QĐ-BVNT | 14/03/2024 | 2 | Thành phố Lào Cai,Tỉnh Lào Cai
4351 | Bẩy răng thẳng | Cái | 2 | Code: 720/9 Hãng sản xuất: Prime Tech Surgico Xuất xứ: Pakistan | [8 empty] | 88.500 | vn0107580434 | CÔNG TY TNHH ĐẦU TƯ THƯƠNG MẠI TRANG THIẾT BỊ TRÀNG AN | IB2300393445 | vn5300132630 | Bệnh viện Nội tiết tỉnh Lào Cai | Đấu thầu rộng rãi | 19/03/2024 | 78/QĐ-BVNT | 14/03/2024 | 2 | Thành phố Lào Cai,Tỉnh Lào Cai
4352 | Bẩy răng cong phải | Cái | 2 | Code: 720/11 Hãng sản xuất: Prime Tech Surgico Xuất xứ: Pakistan | [8 empty] | 88.500 | vn0107580434 | CÔNG TY TNHH ĐẦU TƯ THƯƠNG MẠI TRANG THIẾT BỊ TRÀNG AN | IB2300393445 | vn5300132630 | Bệnh viện Nội tiết tỉnh Lào Cai | Đấu thầu rộng rãi | 19/03/2024 | 78/QĐ-BVNT | 14/03/2024 | 2 | Thành phố Lào Cai,Tỉnh Lào Cai
4353 | Kìm nhổ chân răng (các loại) | Cái | 3 | Code: 500_01 Hãng sản xuất: Prime Tech Surgico Xuất xứ: Pakistan | [8 empty] | 132.000 | vn0107580434 | CÔNG TY TNHH ĐẦU TƯ THƯƠNG MẠI TRANG THIẾT BỊ TRÀNG AN | IB2300393445 | vn5300132630 | Bệnh viện Nội tiết tỉnh Lào Cai | Đấu thầu rộng rãi | 19/03/2024 | 78/QĐ-BVNT | 14/03/2024 | 2 | Thành phố Lào Cai,Tỉnh Lào Cai
4354 | Bộ ghế máy nha khoa | Bộ | 1 | Bộ ghế chữa răng, Model: Puma Eli R CP, Hãng: Cefla S.C - Ý | 9018 |  |  |  |  | 220000056/PCBB-BYT | 2023 trở về sau | 1. Cấu hình cung cấp: - Ghế bệnh nhân: 01 - Đèn điều trị: 01 - Hệ thống bồn nhổ và vòi cấp nước sạch: 01 - Mâm dụng cụ: 01 - Hệ thống trợ thủ: 01 - Pedal điều khiển tay khoan và vị trí ghế: 01 - Ghế nha sĩ: 01. - Tay khoan nhanh: 02 cái. - Tay khoan chậm: 01 cái - Tài liệu hướng dẫn sử dụng: 01 bộ 2. Tính năng kỹ thuật: - Cơ chế chuyển động: Motor điện - Chuyển động theo tư thế: Trendelenburg - Bề mặt được làm bằng vật liệu có độ bền cao, chịu được tác động của hoá chất - Tựa đầu: di chuyển linh hoạt. - Tựa đầu có 2 khớp nối, dễ điều chỉnh cho bệnh nhân có chiều cao khác nhau. | 312.000.000 | vn0312024302 | CÔNG TY CỔ PHẦN TRANG THIẾT BỊ Y NHA KHOA VIỆT ĐĂNG | IB2300328560 | vn4300227023 | Bệnh viện đa khoa tỉnh Quảng Ngãi | Đấu thầu rộng rãi | 19/03/2024 | Số 146/QĐ-BVĐK | 19/03/2024 | 2 | Thành phố Quảng Ngãi,Tỉnh Quảng Ngãi
4355 | Máy cạo vôi răng | Máy | 1 | Model: Cavitron Bobcat Pro Hãng sản xuất: Dentsply Nước sản xuất: Mỹ | [6 empty] | 2022 trở về sau | 1. Cấu hình cung cấp: - Thân máy điều khiển: 01 cái - Tay cạo vôi: 01 cái - Mũi cạo vôi: 01 cái - Chân Pedan điều khiển: 01 cái - Dây nguồn: 01 cái. - Tài liệu hướng dẫn sử dụng. 2. Thông số kỹ thuật: - Thân máy điều khiển: + Núm vặn điều khiển công suất hoạt động của sóng siêu âm. + Đèn LED chỉ thị nguồn vào + Núm vặn điều khiển lượng nước. - Tay cạo vôi + Tích hợp với dây cáp dẫn sóng siêu âm và nước. - Mũi cạo vôi + Dễ dàng vệ sinh và hấp tiệt trùng + Dễ dàng lắp và tháo vào tay cạo vôi một cách nhanh chóng. - Chân pedan điều khiển hoạt động của máy + Kết nối với thân máy bằng dây. - Công suất: 80W - Áp lực nước: 172 - 414 kPa - Chiều dài dây cable tay cạo vôi: 2.4 m - Chiều dài dây cable pedan: 2.4 m - Dây nguồn: 2.4 m - Dây dẫn nước: 2.4 m | 29.400.000 | vn0300483319 | CÔNG TY CỔ PHẦN DƯỢC PHẨM TRUNG ƯƠNG CODUPHA | IB2300328560 | vn4300227023 | Bệnh viện đa khoa tỉnh Quảng Ngãi | Đấu thầu rộng rãi | 19/03/2024 | Số 146/QĐ-BVĐK | 19/03/2024 | 2 | Thành phố Quảng Ngãi,Tỉnh Quảng Ngãi
4356 | Đèn trám răng | Bộ | 1 | Model: T-Led Hãng sản xuất: Anthos - Cefla S.c Nước sản xuất: Ý | [6 empty] | 2022 trở về sau | II/ Tính năng, cấu hình kỹ thuật: - T-Led được thiết kế với 4 chế độ sáng riêng biệt, đó là: + khoảng 5Φmm, 8Φmm, 10Φmm, 13Φmm. + Tuổi thọ bóng LED trung bình: 1,800,000 giờ. - Có tấm bảo vệ mắt giúp bảo vệ mắt người dùng Các chương trình quang trùng hợp Đèn trám không dây T-Led có 4 chương trình quang trùng hợp: - Chương trình 1: Soft - Chương trình 2: Standard - Chương trình 3: Quick - Chương trình S: 3x Soft Start Ramps - Cường độ sáng: ≥ 1200nw/cm2 | 37.000.000 | vn0300483319 | CÔNG TY CỔ PHẦN DƯỢC PHẨM TRUNG ƯƠNG CODUPHA | IB2300328560 | vn4300227023 | Bệnh viện đa khoa tỉnh Quảng Ngãi | Đấu thầu rộng rãi | 19/03/2024 | Số 146/QĐ-BVĐK | 19/03/2024 | 2 | Thành phố Quảng Ngãi,Tỉnh Quảng Ngãi
4357 | Mũi khoan cắt răng 8 dài 28mm | Mũi | 50 | Mani /Nhật bản,Việt Nam Mã: 28mm # 2 | [8 empty] | 108.000 | vn0106143311 | LIÊN DANH CÔNG TY TNHH LDMED-CÔNG TY TNHH CÔNG NGHỆ CAO VỀ THIẾT BỊ Y TẾ ANH NGỌC ( gọi tắt là Liên danh LDMED- ANH NGỌC) | IB2300387294 | vnz000016795 | BỆNH VIỆN ĐA KHOA THÀNH PHỐ THÁI BÌNH | Đấu thầu rộng rãi | 19/03/2024 | 512/QĐ-BVĐK | 13/03/2024 | 2 | Thành phố Thái Bình,Tỉnh Thái Bình
4358 | Trâm điều trị tủy răng (Protaper máy F4 ) | Hộp | 50 | Mani /Nhật bản, Mã: 040 04 21mm; 040 04 25mm; 040 04 31mm | [8 empty] | 950.000 | vn0106143311 | LIÊN DANH CÔNG TY TNHH LDMED-CÔNG TY TNHH CÔNG NGHỆ CAO VỀ THIẾT BỊ Y TẾ ANH NGỌC ( gọi tắt là Liên danh LDMED- ANH NGỌC) | IB2300387294 | vnz000016795 | BỆNH VIỆN ĐA KHOA THÀNH PHỐ THÁI BÌNH | Đấu thầu rộng rãi | 19/03/2024 | 512/QĐ-BVĐK | 13/03/2024 | 2 | Thành phố Thái Bình,Tỉnh Thái Bình
4359 | Đầu siêu âm lấy cao răng | Cái | 10 | Dentsply Professional/ Mỹ Mã: 80294 | [8 empty] | 1.350.000 | vn0106143311 | LIÊN DANH CÔNG TY TNHH LDMED-CÔNG TY TNHH CÔNG NGHỆ CAO VỀ THIẾT BỊ Y TẾ ANH NGỌC ( gọi tắt là Liên danh LDMED- ANH NGỌC) | IB2300387294 | vnz000016795 | BỆNH VIỆN ĐA KHOA THÀNH PHỐ THÁI BÌNH | Đấu thầu rộng rãi | 19/03/2024 | 512/QĐ-BVĐK | 13/03/2024 | 2 | Thành phố Thái Bình,Tỉnh Thái Bình
4360 | Mũi khoan kim cương cắt răng 8 | Mũi | 50 | Mani /Nhật bản,Việt Nam Mã: TF-12SC | [8 empty] | 160.000 | vn0106143311 | LIÊN DANH CÔNG TY TNHH LDMED-CÔNG TY TNHH CÔNG NGHỆ CAO VỀ THIẾT BỊ Y TẾ ANH NGỌC ( gọi tắt là Liên danh LDMED- ANH NGỌC) | IB2300387294 | vnz000016795 | BỆNH VIỆN ĐA KHOA THÀNH PHỐ THÁI BÌNH | Đấu thầu rộng rãi | 19/03/2024 | 512/QĐ-BVĐK | 13/03/2024 | 2 | Thành phố Thái Bình,Tỉnh Thái Bình
4361 | Bộ khám răng 4 chi tiết | Bộ | 30 | Prime tech surgico/ Pakistan Mã: 628/624/987/22_702 | [8 empty] | 90.000 | vn0106143311 | LIÊN DANH CÔNG TY TNHH LDMED-CÔNG TY TNHH CÔNG NGHỆ CAO VỀ THIẾT BỊ Y TẾ ANH NGỌC ( gọi tắt là Liên danh LDMED- ANH NGỌC) | IB2300387294 | vnz000016795 | BỆNH VIỆN ĐA KHOA THÀNH PHỐ THÁI BÌNH | Đấu thầu rộng rãi | 19/03/2024 | 512/QĐ-BVĐK | 13/03/2024 | 2 | Thành phố Thái Bình,Tỉnh Thái Bình
4362 | Bộ bẩy chân răng | Bộ | 1 | Prime tech surgico/ Pakistan Mã: 720/10-720/11-720/9-987 | [8 empty] | 400.000 | vn0106143311 | LIÊN DANH CÔNG TY TNHH LDMED-CÔNG TY TNHH CÔNG NGHỆ CAO VỀ THIẾT BỊ Y TẾ ANH NGỌC ( gọi tắt là Liên danh LDMED- ANH NGỌC) | IB2300387294 | vnz000016795 | BỆNH VIỆN ĐA KHOA THÀNH PHỐ THÁI BÌNH | Đấu thầu rộng rãi | 19/03/2024 | 512/QĐ-BVĐK | 13/03/2024 | 2 | Thành phố Thái Bình,Tỉnh Thái Bình
4363 | Bộ kìm nhổ răng người lớn (9 chi tiết) | Bộ | 1 | Prime tech surgico/ Pakistan Mã: 599 | [8 empty] | 1.100.000 | vn0106143311 | LIÊN DANH CÔNG TY TNHH LDMED-CÔNG TY TNHH CÔNG NGHỆ CAO VỀ THIẾT BỊ Y TẾ ANH NGỌC ( gọi tắt là Liên danh LDMED- ANH NGỌC) | IB2300387294 | vnz000016795 | BỆNH VIỆN ĐA KHOA THÀNH PHỐ THÁI BÌNH | Đấu thầu rộng rãi | 19/03/2024 | 512/QĐ-BVĐK | 13/03/2024 | 2 | Thành phố Thái Bình,Tỉnh Thái Bình
4364 | Kẹp răng chuột 20cm | Cái | 10 | Prime tech surgico/ Pakistan Mã: 51_210 | [8 empty] | 55.000 | vn0106143311 | LIÊN DANH CÔNG TY TNHH LDMED-CÔNG TY TNHH CÔNG NGHỆ CAO VỀ THIẾT BỊ Y TẾ ANH NGỌC ( gọi tắt là Liên danh LDMED- ANH NGỌC) | IB2300387294 | vnz000016795 | BỆNH VIỆN ĐA KHOA THÀNH PHỐ THÁI BÌNH | Đấu thầu rộng rãi | 19/03/2024 | 512/QĐ-BVĐK | 13/03/2024 | 2 | Thành phố Thái Bình,Tỉnh Thái Bình
4365 | Trâm điều trị tủy răng (Protaper máy F5 ) | Hộp | 50 | Mani /Nhật bản, Mã: 050 04 21mm; 050 04 25mm; 050 04 31mm | [8 empty] | 950.000 | vn0106143311 | LIÊN DANH CÔNG TY TNHH LDMED-CÔNG TY TNHH CÔNG NGHỆ CAO VỀ THIẾT BỊ Y TẾ ANH NGỌC ( gọi tắt là Liên danh LDMED- ANH NGỌC) | IB2300387294 | vnz000016795 | BỆNH VIỆN ĐA KHOA THÀNH PHỐ THÁI BÌNH | Đấu thầu rộng rãi | 19/03/2024 | 512/QĐ-BVĐK | 13/03/2024 | 2 | Thành phố Thái Bình,Tỉnh Thái Bình
4366 | Đèn led (Hàn răng) | Cái | 1 | Guilin Woodpecker Medical Instrument Co., Ltd/ Trung Quốc Mã: LED.B | [8 empty] | 2.800.000 | vn0106143311 | LIÊN DANH CÔNG TY TNHH LDMED-CÔNG TY TNHH CÔNG NGHỆ CAO VỀ THIẾT BỊ Y TẾ ANH NGỌC ( gọi tắt là Liên danh LDMED- ANH NGỌC) | IB2300387294 | vnz000016795 | BỆNH VIỆN ĐA KHOA THÀNH PHỐ THÁI BÌNH | Đấu thầu rộng rãi | 19/03/2024 | 512/QĐ-BVĐK | 13/03/2024 | 2 | Thành phố Thái Bình,Tỉnh Thái Bình
4367 | Trâm điều trị tủy răng (Pathfile ) | Hộp | 50 | Mani /Nhật bản, Mã: 013 04 21mm; 013 04 25mm; | [8 empty] | 950.000 | vn0106143311 | LIÊN DANH CÔNG TY TNHH LDMED-CÔNG TY TNHH CÔNG NGHỆ CAO VỀ THIẾT BỊ Y TẾ ANH NGỌC ( gọi tắt là Liên danh LDMED- ANH NGỌC) | IB2300387294 | vnz000016795 | BỆNH VIỆN ĐA KHOA THÀNH PHỐ THÁI BÌNH | Đấu thầu rộng rãi | 19/03/2024 | 512/QĐ-BVĐK | 13/03/2024 | 2 | Thành phố Thái Bình,Tỉnh Thái Bình
4368 | Mũi khoan răng hàm mặt | Cái | 5 | Dimeda/ Đức | [8 empty] | 1.470.000 | vn0105102954 | CÔNG TY TNHH DƯỢC PHẨM VÀ THIẾT BỊ Y TẾ ANH ĐỨC | IB2300391139 | vnz000018401 | BỆNH VIỆN QUÂN Y 109 | Đấu thầu rộng rãi | 19/03/2024 | 282/QĐ-BV | 18/03/2024 | 2 | Thành phố Vĩnh Yên,Tỉnh Vĩnh Phúc
4369 | Miếng ghép đĩa đệm cột sống cổ có răng | Cái | 45 | Mã hàng hóa: CS 8200-xx; CS 8202-xx; Hãng/nước sx: A-SPINE Asia Co..,Ltd (ulrich GmbH & Co.,KG)/Đài Loan | 9021 | [7 empty] | 9.000.000 | vn0100124376 | TỔNG CÔNG TY THIẾT BỊ Y TẾ VIỆT NAM - CTCP | IB2300382218 | vnz000012820 | Bệnh viện chấn thương - chỉnh hình Nghệ An | Đấu thầu rộng rãi | 19/03/2024 | 70/QĐ-BVCTCH | 18/03/2024 | 3 | Thành phố Vinh,Tỉnh Nghệ An
4370 | Acid dùng trong trám răng | Tube | 12 | Prevest Denpro Limited-Ấn Độ | [8 empty] | 90.000 | vn0301925136 | CÔNG TY TNHH THIẾT BỊ Y TẾ LIÊN NHA | IB2300332019 | vn1600631979 | Bệnh viện MẮT TAI MŨI HỌNG RĂNG HÀM MẶT AN GIANG | Đấu thầu rộng rãi | 18/03/2024 | 129/QĐ-BV | 14/03/2024 | 2 | Thành phố Long Xuyên,Tỉnh An Giang
4371 | Vật liệu trám răng | Hộp | 10 | Đức; 61104; 3M Deutschland GmbH | 30064010 | [7 empty] | 991.000 | vn0304259413 | CÔNG TY TNHH Y NHA KHOA 3D | IB2300332019 | vn1600631979 | Bệnh viện MẮT TAI MŨI HỌNG RĂNG HÀM MẶT AN GIANG | Đấu thầu rộng rãi | 18/03/2024 | 129/QĐ-BV | 14/03/2024 | 2 | Thành phố Long Xuyên,Tỉnh An Giang
4372 | Vật liệu trám răng | Lọ | 20 | Prevest Denpro Limited-Ấn Độ | [8 empty] | 85.000 | vn0301925136 | CÔNG TY TNHH THIẾT BỊ Y TẾ LIÊN NHA | IB2300332019 | vn1600631979 | Bệnh viện MẮT TAI MŨI HỌNG RĂNG HÀM MẶT AN GIANG | Đấu thầu rộng rãi | 18/03/2024 | 129/QĐ-BV | 14/03/2024 | 2 | Thành phố Long Xuyên,Tỉnh An Giang
4373 | Keo dán vật liệu trám răng | Lọ | 10 | Đức; 41282; 3M Deutschland GmbH | 35061000 | [7 empty] | 1.286.000 | vn0304259413 | CÔNG TY TNHH Y NHA KHOA 3D | IB2300332019 | vn1600631979 | Bệnh viện MẮT TAI MŨI HỌNG RĂNG HÀM MẶT AN GIANG | Đấu thầu rộng rãi | 18/03/2024 | 129/QĐ-BV | 14/03/2024 | 2 | Thành phố Long Xuyên,Tỉnh An Giang
4374 | Chất hàn răng Fuji I | Lọ | 1 | GC/ Nhật Bản | 3006XXXX hoặc 9018XXXX | [7 empty] | 675.000 | vn0106072491 | CÔNG TY TNHH ĐẦU TƯ VÀ THƯƠNG MẠI LAKE SIDE VIỆT NAM | IB2300328649 | vn0101451859 | Bệnh viện Nội tiết Trung ương | Đấu thầu rộng rãi | 15/03/2024 | 208/QĐ-BVNTTW | 08/03/2024 | 3 | Huyện Thanh Trì,Thành phố Hà Nội
4375 | Chất hàn răng Fuji IX | Lọ | 5 | GC/ Nhật Bản | 3006XXXX hoặc 9018XXXX | [7 empty] | 1.170.000 | vn0106072491 | CÔNG TY TNHH ĐẦU TƯ VÀ THƯƠNG MẠI LAKE SIDE VIỆT NAM | IB2300328649 | vn0101451859 | Bệnh viện Nội tiết Trung ương | Đấu thầu rộng rãi | 15/03/2024 | 208/QĐ-BVNTTW | 08/03/2024 | 3 | Huyện Thanh Trì,Thành phố Hà Nội
4376 | Bẩy nạy chân răng (root tip pick) | Cái | 2 | Osung/ Hàn Quốc | 9018XXXX | [7 empty] | 800.000 | vn0106072491 | CÔNG TY TNHH ĐẦU TƯ VÀ THƯƠNG MẠI LAKE SIDE VIỆT NAM | IB2300328649 | vn0101451859 | Bệnh viện Nội tiết Trung ương | Đấu thầu rộng rãi | 15/03/2024 | 208/QĐ-BVNTTW | 08/03/2024 | 3 | Huyện Thanh Trì,Thành phố Hà Nội
4377 | Chất lấy dấu răng Alginate | Gói | 2 | GC/ Nhật Bản | 3006XXXX hoặc 9018XXXX | [7 empty] | 180.000 | vn0106072491 | CÔNG TY TNHH ĐẦU TƯ VÀ THƯƠNG MẠI LAKE SIDE VIỆT NAM | IB2300328649 | vn0101451859 | Bệnh viện Nội tiết Trung ương | Đấu thầu rộng rãi | 15/03/2024 | 208/QĐ-BVNTTW | 08/03/2024 | 3 | Huyện Thanh Trì,Thành phố Hà Nội
4378 | Chổi đánh bóng cao răng | Cái | 480 | TPC Advanced Technology, Inc /Mỹ | 9018 | [7 empty] | 3.488 | vn0101849706 | CÔNG TY TNHH THIẾT BỊ Y TẾ VÀ HOÁ CHẤT HOÀNG PHƯƠNG | IB2300326418 | vnz000017238 | Bệnh viện đa khoa Xanh Pôn | Đấu thầu rộng rãi | 14/03/2024 | 137/QĐ-BVĐKXP | 08/03/2024 | 4 | Quận Ba Đình,Thành phố Hà Nội
4379 | Vật liệu hàn răng | Hộp | 324 | GC Corporation /Nhật | 3006 | [7 empty] | 1.268.000 | vn0101849706 | CÔNG TY TNHH THIẾT BỊ Y TẾ VÀ HOÁ CHẤT HOÀNG PHƯƠNG | IB2300326418 | vnz000017238 | Bệnh viện đa khoa Xanh Pôn | Đấu thầu rộng rãi | 14/03/2024 | 137/QĐ-BVĐKXP | 08/03/2024 | 4 | Quận Ba Đình,Thành phố Hà Nội
4380 | RĂNG SỨ KIM LOẠI VMC002 | Chiếc | 36 | Việt Nam |  | VMC002 | Vũ Gia Dental Lab | Vũ Gia Dental Lab |  |  |  | - Sản phẩm được sử dụng cho phục hình răng bị mất, góp phần điều trị các bệnh lý về răng, thay thế răng hỏng, có thể tùy chỉnh màu sắc giống răng thật, không gây kích ứng nướu lợi, không gây hại cho sức khỏe. - Nguyên Liệu: sản phẩm bao gồm sứ nha khoa cao cấp Zirconia Nacera, Cercon và lớp sứ đắp | 423.000 | vn2300896373 | CÔNG TY TNHH VŨ GIA DENTAL LAB | IB2400026538 | vnz000019744 | Bệnh viện đa khoa Nông Nghiệp | Chào hàng cạnh tranh | 14/03/2024 | 435/QĐ-BVNN-KD | 23/02/2024 | 1 | Huyện Thanh Trì,Thành phố Hà Nội
4381 | RĂNG NHỰA VPT100 | Chiếc | 50 | Việt Nam |  | VPT100 | Vũ Gia Dental Lab | Vũ Gia Dental Lab |  |  |  | Răng nhựa dùng cho các phục hình hàm giả tháo lắp, hàm khung, sử dụng lâu dài, có màu sắc và hình dáng tương đương với răng thật Nguyên Liệu: - Răng nhựa Composit cao cấp được in 3D hoặc cắt CNC. | 94.000 | vn2300896373 | CÔNG TY TNHH VŨ GIA DENTAL LAB | IB2400026538 | vnz000019744 | Bệnh viện đa khoa Nông Nghiệp | Chào hàng cạnh tranh | 14/03/2024 | 435/QĐ-BVNN-KD | 23/02/2024 | 1 | Huyện Thanh Trì,Thành phố Hà Nội
4382 | RĂNG SỨ KHÔNG KIM LOẠI VNC001 | Chiếc | 12 | Việt Nam |  | VNC001 | Vũ Gia Dental Lab | Vũ Gia Dental Lab |  |  |  | - Sản phẩm được sử dụng cho phục hình răng bị mất, góp phần điều trị các bệnh lý về răng, thay thế răng hỏng, có thể tùy chỉnh màu sắc tương đối giống răng thật, không gây kích ứng nướu lợi, không gây hại cho sức khỏe. - Nguyên Liệu: nguyên khối Thép Titanium 4-6%, sản phẩm được đánh bóng hoàn thiện | 1.410.000 | vn2300896373 | CÔNG TY TNHH VŨ GIA DENTAL LAB | IB2400026538 | vnz000019744 | Bệnh viện đa khoa Nông Nghiệp | Chào hàng cạnh tranh | 14/03/2024 | 435/QĐ-BVNN-KD | 23/02/2024 | 1 | Huyện Thanh Trì,Thành phố Hà Nội
4383 | RĂNG SỨ KHÔNG KIM LOẠI VNC006 | Chiếc | 30 | Việt Nam |  | VNC006 | Vũ Gia Dental Lab | Vũ Gia Dental Lab |  |  |  | - Sản phẩm được sử dụng cho phục hình răng bị mất, góp phần điều trị các bệnh lý về răng, thay thế răng hỏng, có thể tùy chỉnh màu sắc giống răng thật, không gây kích ứng nướu lợi, không gây hại cho sức khỏe. - Nguyên Liệu: sản phẩm bao gồm sứ nha khoa Zirconia hoặc Zirconia Multilayer và lớp sứ đắp. | 752.000 | vn2300896373 | CÔNG TY TNHH VŨ GIA DENTAL LAB | IB2400026538 | vnz000019744 | Bệnh viện đa khoa Nông Nghiệp | Chào hàng cạnh tranh | 14/03/2024 | 435/QĐ-BVNN-KD | 23/02/2024 | 1 | Huyện Thanh Trì,Thành phố Hà Nội
4384 | Kềm gắp sỏi, hàm răng cá sấu | Cái | 2 | Mã hàng: 8954.6802 Hãng sx: Richard Wolf GmbH Nước sx: Đức | 9018 | [7 empty] | 14.760.000 | vn0304269813 | CÔNG TY TNHH THÀNH PHƯƠNG | IB2300375118 | vn0304254750 | BỆNH VIỆN ĐA KHOA KHU VỰC HÓC MÔN | Đấu thầu rộng rãi | 13/03/2024 | 68/QĐ-BVHM | 08/03/2024 | 2 | Huyện Hóc Môn,TP. Hồ Chí Minh
4385 | Kềm gắp sỏi, hàm răng chuột | Cái | 2 | Mã hàng: 8952.6112 Hãng sx: Richard Wolf GmbH Nước sx: Đức | 9018 | [7 empty] | 14.760.000 | vn0304269813 | CÔNG TY TNHH THÀNH PHƯƠNG | IB2300375118 | vn0304254750 | BỆNH VIỆN ĐA KHOA KHU VỰC HÓC MÔN | Đấu thầu rộng rãi | 13/03/2024 | 68/QĐ-BVHM | 08/03/2024 | 2 | Huyện Hóc Môn,TP. Hồ Chí Minh
4386 | Vật liệu lấy dấu răng | Thùng | 1 | GC Corporation Fuji Oyama Factory- Nhật Bản | 9018 | [7 empty] | 7.800.000 | vn0101849706 | CÔNG TY TNHH THIẾT BỊ Y TẾ VÀ HOÁ CHẤT HOÀNG PHƯƠNG | IB2300384405 | vn5000272059 | Trung tâm Y tế huyện Chiêm Hóa | Đấu thầu rộng rãi | 11/03/2024 | 166/QĐ-TTYT | 08/03/2024 | 2 | Huyện Chiêm Hoá,Tỉnh Tuyên Quang
4387 | Giấy kiểm tra dấu cắn răng | Hộp | 1 | GC Europe NV ; Belgium | 9018 | [7 empty] | 305.000 | vn0101849706 | CÔNG TY TNHH THIẾT BỊ Y TẾ VÀ HOÁ CHẤT HOÀNG PHƯƠNG | IB2300384405 | vn5000272059 | Trung tâm Y tế huyện Chiêm Hóa | Đấu thầu rộng rãi | 11/03/2024 | 166/QĐ-TTYT | 08/03/2024 | 2 | Huyện Chiêm Hoá,Tỉnh Tuyên Quang
4388 | Thạch cao đổ khuôn răng | Hộp | 6 | GC Corporation - Nhật Bản | 9018 | [7 empty] | 539.000 | vn0101849706 | CÔNG TY TNHH THIẾT BỊ Y TẾ VÀ HOÁ CHẤT HOÀNG PHƯƠNG | IB2300384405 | vn5000272059 | Trung tâm Y tế huyện Chiêm Hóa | Đấu thầu rộng rãi | 11/03/2024 | 166/QĐ-TTYT | 08/03/2024 | 2 | Huyện Chiêm Hoá,Tỉnh Tuyên Quang
4389 | Hóa chất tẩy trắng răng tại chỗ 35% | Tuýp/Ống | 4 | Ultradent Products Inc/ Hoa Kỳ | [8 empty] | 395.000 | vn0311229963 | CÔNG TY TRÁCH NHIỆM HỮU HẠN MỘT THÀNH VIÊN CÔNG NGHỆ CAO VÀ THƯƠNG MẠI QUỐC TẾ HẢI LONG | IB2300372444 | vn0401295590 | Bệnh Viện Răng Hàm Mặt thành phố Đà Nẵng | Đấu thầu rộng rãi | 11/03/2024 | 42/QĐ-BVRHM | 08/03/2024 | 2 | Quận Thanh Khê,Thành phố Đà Nẵng
4390 | Vật liệu trám răng Composite đặc Z350 các màu hoặc tương đương | Tuýp/Ống | 10 | 3M ESPE Dental Products/ Mỹ | [8 empty] | 550.000 | vn0311229963 | CÔNG TY TRÁCH NHIỆM HỮU HẠN MỘT THÀNH VIÊN CÔNG NGHỆ CAO VÀ THƯƠNG MẠI QUỐC TẾ HẢI LONG | IB2300372444 | vn0401295590 | Bệnh Viện Răng Hàm Mặt thành phố Đà Nẵng | Đấu thầu rộng rãi | 11/03/2024 | 42/QĐ-BVRHM | 08/03/2024 | 2 | Quận Thanh Khê,Thành phố Đà Nẵng
4391 | Axit dùng trong trám răng | Tuýp/Ống | 100 | Meta Biomed Co.,Ltd/ Hàn Quốc | 3006.40.10 | [7 empty] | 61.000 | vn0312024302 | CÔNG TY CỔ PHẦN TRANG THIẾT BỊ Y NHA KHOA VIỆT ĐĂNG | IB2300372444 | vn0401295590 | Bệnh Viện Răng Hàm Mặt thành phố Đà Nẵng | Đấu thầu rộng rãi | 11/03/2024 | 42/QĐ-BVRHM | 08/03/2024 | 2 | Quận Thanh Khê,Thành phố Đà Nẵng
4392 | Kim gây tê răng | Cái | 800 | Asahidai Plant of Misawa Medical Industry Co., Ltd - Nhật Bản | [5 empty] | 230001712/PCBB-HN | 2023 | * Chất liệu: thép không gỉ * Nhiều size: Mỗi size có màu khác nhau để dễ dàng phân biệt *Chiều dài thân kim: 21mm, 30mm. * Đầu kim vát nhọn, bén, phù hợp vùng gây tê, mềm, dễ uốn cong * Đạt tiêu chuẩn chất lượng: ISO 13485. | 2.301 | vn0401602516 | CÔNG TY TNHH MỘT THÀNH VIÊN THÁI TRƯƠNG | IB2300363926 | vn4100487546 | Trung tâm Y tế thị xã Hoài Nhơn | Đấu thầu rộng rãi | 09/03/2024 | 121/QĐ-TTYT | 29/02/2024 | 3 | Thị xã Hoài Nhơn,Tỉnh Bình Định
4393 | Kim khoan răng số 35 | Cái | 60 | K-File, H-File - Mani/Nhật bản | 9018 | [7 empty] | 13.980 | vn2800588271 | CÔNG TY CỔ PHẦN THIẾT BỊ VẬT TƯ Y TẾ THANH HÓA | IB2300391716 | vn2800792830 | Bệnh viện đa khoa huyện Cẩm Thủy | Đấu thầu rộng rãi | 07/03/2024 | 61/QĐ-BVCT | 21/02/2024 | 2 | Huyện Cẩm Thuỷ,Tỉnh Thanh Hoá
4394 | Vật liệu trám răng tạm thời dùng trong nha khoa | Hộp | 10 | Prevest Denpro Limited/Ấn Độ | [8 empty] | 105.000 | vn0107613344 | CÔNG TY TNHH THƯƠNG MẠI ĐẦU TƯ VIỆT NAM | IB2300391716 | vn2800792830 | Bệnh viện đa khoa huyện Cẩm Thủy | Đấu thầu rộng rãi | 07/03/2024 | 61/QĐ-BVCT | 21/02/2024 | 2 | Huyện Cẩm Thuỷ,Tỉnh Thanh Hoá
4395 | Kim khoan răng số 10 | Cái | 60 | K-File, H-File - Mani/Nhật bản | 9018 | [7 empty] | 13.980 | vn2800588271 | CÔNG TY CỔ PHẦN THIẾT BỊ VẬT TƯ Y TẾ THANH HÓA | IB2300391716 | vn2800792830 | Bệnh viện đa khoa huyện Cẩm Thủy | Đấu thầu rộng rãi | 07/03/2024 | 61/QĐ-BVCT | 21/02/2024 | 2 | Huyện Cẩm Thuỷ,Tỉnh Thanh Hoá
4396 | Kim khoan răng số 15 | Cái | 60 | K-File, H-File - Mani/Nhật bản | 9018 | [7 empty] | 13.980 | vn2800588271 | CÔNG TY CỔ PHẦN THIẾT BỊ VẬT TƯ Y TẾ THANH HÓA | IB2300391716 | vn2800792830 | Bệnh viện đa khoa huyện Cẩm Thủy | Đấu thầu rộng rãi | 07/03/2024 | 61/QĐ-BVCT | 21/02/2024 | 2 | Huyện Cẩm Thuỷ,Tỉnh Thanh Hoá
4397 | Kim khoan răng số 25 | Cái | 60 | K-File, H-File - Mani/Nhật bản | 9018 | [7 empty] | 13.980 | vn2800588271 | CÔNG TY CỔ PHẦN THIẾT BỊ VẬT TƯ Y TẾ THANH HÓA | IB2300391716 | vn2800792830 | Bệnh viện đa khoa huyện Cẩm Thủy | Đấu thầu rộng rãi | 07/03/2024 | 61/QĐ-BVCT | 21/02/2024 | 2 | Huyện Cẩm Thuỷ,Tỉnh Thanh Hoá
4398 | Kim khoan răng số 40 | Cái | 60 | K-File, H-File - Mani/Nhật bản | 9018 | [7 empty] | 13.980 | vn2800588271 | CÔNG TY CỔ PHẦN THIẾT BỊ VẬT TƯ Y TẾ THANH HÓA | IB2300391716 | vn2800792830 | Bệnh viện đa khoa huyện Cẩm Thủy | Đấu thầu rộng rãi | 07/03/2024 | 61/QĐ-BVCT | 21/02/2024 | 2 | Huyện Cẩm Thuỷ,Tỉnh Thanh Hoá
4399 | Mũi khoan kim cương | Cái | 50 | Mũi khoan răng kim cương Dia Burs - Mani - Nhật Bản | 9018 | [7 empty] | 24.150 | vn2800588271 | CÔNG TY CỔ PHẦN THIẾT BỊ VẬT TƯ Y TẾ THANH HÓA | IB2300391716 | vn2800792830 | Bệnh viện đa khoa huyện Cẩm Thủy | Đấu thầu rộng rãi | 07/03/2024 | 61/QĐ-BVCT | 21/02/2024 | 2 | Huyện Cẩm Thuỷ,Tỉnh Thanh Hoá
4400 | Kim khoan răng số 30 | Cái | 60 | K-File, H-File - Mani/Nhật bản | 9018 | [7 empty] | 13.980 | vn2800588271 | CÔNG TY CỔ PHẦN THIẾT BỊ VẬT TƯ Y TẾ THANH HÓA | IB2300391716 | vn2800792830 | Bệnh viện đa khoa huyện Cẩm Thủy | Đấu thầu rộng rãi | 07/03/2024 | 61/QĐ-BVCT | 21/02/2024 | 2 | Huyện Cẩm Thuỷ,Tỉnh Thanh Hoá
4401 | Kim khoan răng số 20 | Cái | 60 | K-File, H-File - Mani/Nhật bản | 9018 | [7 empty] | 13.980 | vn2800588271 | CÔNG TY CỔ PHẦN THIẾT BỊ VẬT TƯ Y TẾ THANH HÓA | IB2300391716 | vn2800792830 | Bệnh viện đa khoa huyện Cẩm Thủy | Đấu thầu rộng rãi | 07/03/2024 | 61/QĐ-BVCT | 21/02/2024 | 2 | Huyện Cẩm Thuỷ,Tỉnh Thanh Hoá
4402 | Vật liệu trám răng | Gram | 96 | 3M ESPE Dental Products;Hoa Kỳ | Theo KQLCNT |  |  |  | Theo KQLCNT | Theo KQLCNT | Theo KQLCNT | Theo KQLCNT | 262.000 | vn6000371421 | CÔNG TY TNHH DƯỢC PHẨM HOÀNG VŨ | IB2300326723 | vn6400031532 | Bệnh viện Đa khoa tỉnh Đăk Nông | Đấu thầu rộng rãi | 07/03/2024 | 103/QĐ-BVT | 05/03/2024 | 2 | Thành phố Gia Nghĩa,Tỉnh Đăk Nông
4403 | Vật liệu làm mòn men răng | ml | 40 | Prevest Denpro Limited - Ấn Độ | Theo KQLCNT |  |  |  | Theo KQLCNT | Theo KQLCNT | Theo KQLCNT | Theo KQLCNT | 19.500 | vn6000371421 | CÔNG TY TNHH DƯỢC PHẨM HOÀNG VŨ | IB2300326723 | vn6400031532 | Bệnh viện Đa khoa tỉnh Đăk Nông | Đấu thầu rộng rãi | 07/03/2024 | 103/QĐ-BVT | 05/03/2024 | 2 | Thành phố Gia Nghĩa,Tỉnh Đăk Nông
4404 | Cung răng cố định liên hàm | Cái | 27 | 01-0295 Biomet Microfixation, Mỹ | 9021 | [7 empty] | 210.000 | vn0101841390 | CÔNG TY TNHH THIẾT BỊ Y TẾ THIÊN Y | IB2300216976 | vn0302642067 | Bệnh viện Nhi Đồng 2 | Đấu thầu rộng rãi | 06/03/2024 | 156/QĐ-BVNĐ2 | 27/02/2024 | 4 | Quận 1,TP. Hồ Chí Minh
4405 | Hàm forceps kẹp có nhiều răng nhỏ | Chiếc | 2 | Đức | 9018 | [7 empty] | 9.000.000 | vn0106048844 | CÔNG TY CỔ PHẦN DƯỢC THIẾT BỊ Y TẾ ÂU MỸ | IB2300387244 | vnz000013702 | Bệnh viện Sản Nhi tỉnh Bắc Ninh | Đấu thầu rộng rãi | 06/03/2024 | 145/QĐ-BVSN | 29/02/2024 | 2 | Thành phố Bắc Ninh,Tỉnh Bắc Ninh
4406 | Vật liệu trám bít tuỷ răng | Hộp | 10 | Ký mã hiệu: Gutta Percha Points Hãng/ Nước sản xuất: Sure Dent Corporation// Hàn Quốc | 3006 |  |  |  | Gutta Percha Points | 220001652/PCBB-HN |  | Dùng để hàn ống tủy cho trâm tay Thành phần: Gutta percha, oxit kẽm, bari sulfat, chất tạo màu Đóng gói 60 cái/hộp | 114.000 | vn0101098538 | CÔNG TY TNHH THIẾT BỊ Y TẾ MEDICENT | IB2300385864 | vn2300199982 | Bệnh viện đa khoa tỉnh Bắc Ninh | Đấu thầu rộng rãi | 05/03/2024 | 815/QĐ-BVT | 28/02/2024 | 1 | Thành phố Bắc Ninh,Tỉnh Bắc Ninh
4407 | Sò đánh bóng răng | viên | 30 | Ký mã hiệu: Prophy Paste Hãng/ Nước sản xuất: Ortho Technology/ Mỹ | 3006 |  |  |  | Prophy Paste | 220003274/PCBB-HCM |  | Dùng để làm sạch bề mặt răng Đóng gói 2 g/viên | 4.500 | vn0101098538 | CÔNG TY TNHH THIẾT BỊ Y TẾ MEDICENT | IB2300385864 | vn2300199982 | Bệnh viện đa khoa tỉnh Bắc Ninh | Đấu thầu rộng rãi | 05/03/2024 | 815/QĐ-BVT | 28/02/2024 | 1 | Thành phố Bắc Ninh,Tỉnh Bắc Ninh
4408 | Vật liệu hàn răng, trám răng | hộp | 2 | Ký mã hiệu: Gold Label 9 EXTRA Hãng/ Nước sản xuất: GC Corporation/ Nhật Bản | 3006 |  |  |  | 0131F1630020; 0131F1630030; 0131F1640020; 0131F1640030 | 220001046/PCBB-BYT |  | Là vật liệu trám Glass Ionomer Đóng gói gồm 15g bột, 8g chất lỏng/hộp | 1.400.000 | vn0101098538 | CÔNG TY TNHH THIẾT BỊ Y TẾ MEDICENT | IB2300385864 | vn2300199982 | Bệnh viện đa khoa tỉnh Bắc Ninh | Đấu thầu rộng rãi | 05/03/2024 | 815/QĐ-BVT | 28/02/2024 | 1 | Thành phố Bắc Ninh,Tỉnh Bắc Ninh
4409 | Gel làm mòn răng trước khi trám răng | hộp | 5 | Ký mã hiệu: Actino Gel Intro Pack Hãng/ Nước sản xuất: Prevest Denpro Limited/ Ấn Độ | 3006 |  |  |  | Actino Gel Intro Pack | 220000124/PCBA-HCM |  | Là loại chế phẩm gel dùng để làm mòn men răng trong quá trình điều trị nha khoa. Thành phần: 37% là axit phosphoric. Đóng gói 5 ml/hộp | 100.000 | vn0101098538 | CÔNG TY TNHH THIẾT BỊ Y TẾ MEDICENT | IB2300385864 | vn2300199982 | Bệnh viện đa khoa tỉnh Bắc Ninh | Đấu thầu rộng rãi | 05/03/2024 | 815/QĐ-BVT | 28/02/2024 | 1 | Thành phố Bắc Ninh,Tỉnh Bắc Ninh
4410 | Composite đặc hàn răng vĩnh viễn | typ | 4 | Ký mã hiệu: Solare Hãng/ Nước sản xuất: GC Corporation/ Nhật Bản | 3006 |  |  |  | 0135F2260010; 0135F2260020; 0135F2260030; 0135F2260040; 0135F2260060; 0135F2260050; 0135F2260070. | 220001045/PCBB-BYT |  | Dùng để trám răng. Thành phần: composite đặc quang trùng hợp Đóng gói 3 gam/typ | 383.000 | vn0101098538 | CÔNG TY TNHH THIẾT BỊ Y TẾ MEDICENT | IB2300385864 | vn2300199982 | Bệnh viện đa khoa tỉnh Bắc Ninh | Đấu thầu rộng rãi | 05/03/2024 | 815/QĐ-BVT | 28/02/2024 | 1 | Thành phố Bắc Ninh,Tỉnh Bắc Ninh
4411 | Mũi khoan răng các loại | Cái | 500 | Mani - Nhật Bản |  |  |  |  | Dia Burs | 220001803/PCBB-BYT | 2023 | Vật liệu thép không gỉ, mạ kim cương phần đầu | 22.500 | vn0106342613 | CÔNG TY TNHH TRANG THIẾT BỊ Y TẾ ANH SƠN | IB2300385222 | vn1000751008 | Bệnh viện Đa khoa huyện Tiền Hải | Đấu thầu rộng rãi | 04/03/2024 | 188/QĐ-BVĐK | 29/02/2024 | 2 | Huyện Tiền Hải,Tỉnh Thái Bình
4412 | Kim gây tê răng | Cái | 500 | Nhật Bản | [8 empty] | 1.550 | vn0108126865 | Liên danh nhà thầu Thanh Chúc - Việt Nhật | IB2300374888 | vn5100137166 | Bệnh viện Đa khoa khu vực huyện Hoàng Su Phì | Đấu thầu rộng rãi | 04/03/2024 | 42/QĐ-BV | 28/02/2024 | 1 | Huyện Hoàng Su Phì,Tỉnh Hà Giang
4413 | Bẩy nhổ răng | Cái | 10 | Pakistan | [8 empty] | 71.400 | vn0108126865 | Liên danh nhà thầu Thanh Chúc - Việt Nhật | IB2300374888 | vn5100137166 | Bệnh viện Đa khoa khu vực huyện Hoàng Su Phì | Đấu thầu rộng rãi | 04/03/2024 | 42/QĐ-BV | 28/02/2024 | 1 | Huyện Hoàng Su Phì,Tỉnh Hà Giang
4414 | Chổi đánh bóng (sau khi lấy cao răng) | Cái | 100 | Việt Nam | [8 empty] | 4.200 | vn0108126865 | Liên danh nhà thầu Thanh Chúc - Việt Nhật | IB2300374888 | vn5100137166 | Bệnh viện Đa khoa khu vực huyện Hoàng Su Phì | Đấu thầu rộng rãi | 04/03/2024 | 42/QĐ-BV | 28/02/2024 | 1 | Huyện Hoàng Su Phì,Tỉnh Hà Giang
4415 | Vật liệu trám, hàn răng | Hộp | 2 | Fuj I-Nhật | 3006 | [7 empty] | 1.490.000 | vn0100778058 | CÔNG TY TNHH TÂN ĐẠI DƯƠNG | IB2300388591 | vnz000010422 | Trung tâm Y tế Huyện Nam Đàn | Chào hàng cạnh tranh rút gọn | 29/02/2024 | 139/QĐ-TTYT | 23/02/2024 | 2 | Huyện Nam Đàn,Tỉnh Nghệ An
4416 | Vật liệu trám, hàn răng | Hộp | 2 | Fuj IX-Nhật | 3006 | [7 empty] | 1.520.000 | vn0100778058 | CÔNG TY TNHH TÂN ĐẠI DƯƠNG | IB2300388591 | vnz000010422 | Trung tâm Y tế Huyện Nam Đàn | Chào hàng cạnh tranh rút gọn | 29/02/2024 | 139/QĐ-TTYT | 23/02/2024 | 2 | Huyện Nam Đàn,Tỉnh Nghệ An
4417 | Keo nha khoa dùng trong trám răng(Keo Bond) | Chai | 12 | 3M ESPE Dental Products/ Hoa Kỳ | [8 empty] | 1.186.900 | vn1800665083 | CÔNG TY TNHH TRANG THIẾT BỊ Y TẾ MIỀN TÂY | IB2300312195 | vn1900175290 | Bệnh viện Đa khoa Bạc Liêu | Đấu thầu rộng rãi | 27/02/2024 | 109/QĐ-BV | 19/02/2024 | 2 | Thành Phố Bạc Liêu,Tỉnh Bạc Liêu
4418 | Đinh Kirschner có răng các cỡ | Cây | 20 | Jiangsu Jinlu / Trung Quốc; ký mã hiệu: 47710-13 | 9021 |  |  |  | 47710-13 | GPNK số: 11127NK/BYT-TB-CT |  | - Chất liệu: thép y khoa - Kích cỡ: đường kính đinh 0.8/1.0/1.2/1.6mm. Chiều dài 40~120mm. - Đặc tính: thân đinh đặc, mũi đinh có đoạn ren ngắn. - Đạt tiêu chuẩn chất lượng: ISO 13485, CE. | 55.000 | vn0303735317 | CÔNG TY TNHH THƯƠNG MẠI DỊCH VỤ HÀO NAM | IB2300351633 | vn3601575368 | Bệnh viện Quân y 7B | Đấu thầu rộng rãi | 24/02/2024 | 155/QĐ-BV7B | 23/02/2024 | 3 | Thành phố Biên Hoà,Tỉnh Đồng Nai
4419 | Chụp thép răng 6,7 vĩnh viễn mới mọc của trẻ | Cái | 260 | Hàn Quốc, 6-UR-xxx 6-UL-xxx 6-LL-xxx 6-LRR-xxx, Shinhung | 9018 | [7 empty] | 108.900 | vn0302130894 | CÔNG TY TNHH TRANG THIẾT BỊ NHA KHOA | IB2300356179 | vn0102251531 | Bệnh viện Đại học Y Hà Nội | Đấu thầu rộng rãi | 23/02/2024 | 135/QĐ-BVĐHYHN | 23/02/2024 | 3 | Quận Đống Đa,Thành phố Hà Nội
4420 | Chất bôi phòng ngừa sâu răng (tuýp bôi 1 lần cá nhân) | Tuýp | 130 | Mỹ, 4523, Ultradent | 3006 | [7 empty] | 90.000 | vn0302130894 | CÔNG TY TNHH TRANG THIẾT BỊ NHA KHOA | IB2300356179 | vn0102251531 | Bệnh viện Đại học Y Hà Nội | Đấu thầu rộng rãi | 23/02/2024 | 135/QĐ-BVĐHYHN | 23/02/2024 | 3 | Quận Đống Đa,Thành phố Hà Nội
4421 | Vật liệu giảm ê buốt, phòng ngừa sâu răng | Tuýp | 20 | Mỹ, 4523, Ultradent | 3006 | [7 empty] | 204.000 | vn0302130894 | CÔNG TY TNHH TRANG THIẾT BỊ NHA KHOA | IB2300356179 | vn0102251531 | Bệnh viện Đại học Y Hà Nội | Đấu thầu rộng rãi | 23/02/2024 | 135/QĐ-BVĐHYHN | 23/02/2024 | 3 | Quận Đống Đa,Thành phố Hà Nội
4422 | Vật liệu lấy dấu răng | Túi | 160 | GC Corporation/ Nhật Bản | 9021 | [7 empty] | 231.000 | vn0106707261 | CÔNG TY TNHH CÔNG NGHIỆP TECHNO VIỆT NAM | IB2300356179 | vn0102251531 | Bệnh viện Đại học Y Hà Nội | Đấu thầu rộng rãi | 23/02/2024 | 135/QĐ-BVĐHYHN | 23/02/2024 | 3 | Quận Đống Đa,Thành phố Hà Nội
4423 | Chụp thép tiền chế cho răng sữa số 4 số 5 | Cái | 420 | Hàn Quốc, D-UR-xxx D-UL-xxx D-LL-xxx D-LR-xxx E-UR-xxx E-UL-xxx E-LL-xxx E-LR-xxx, Shinhung | 9018 | [7 empty] | 108.900 | vn0302130894 | CÔNG TY TNHH TRANG THIẾT BỊ NHA KHOA | IB2300356179 | vn0102251531 | Bệnh viện Đại học Y Hà Nội | Đấu thầu rộng rãi | 23/02/2024 | 135/QĐ-BVĐHYHN | 23/02/2024 | 3 | Quận Đống Đa,Thành phố Hà Nội
4424 | Vật liệu hàn ống tủy răng sữa | Tuýp | 55 | Ấn Độ, 9102/1.5x2, Shiva Products | 3006 | [7 empty] | 99.000 | vn0302130894 | CÔNG TY TNHH TRANG THIẾT BỊ NHA KHOA | IB2300356179 | vn0102251531 | Bệnh viện Đại học Y Hà Nội | Đấu thầu rộng rãi | 23/02/2024 | 135/QĐ-BVĐHYHN | 23/02/2024 | 3 | Quận Đống Đa,Thành phố Hà Nội
4425 | Chất chống ê buốt sau tẩy trắng răng | Tuýp | 35 | Mỹ, 1007_1, Ultradent | 3006 | [7 empty] | 158.000 | vn0302130894 | CÔNG TY TNHH TRANG THIẾT BỊ NHA KHOA | IB2300356179 | vn0102251531 | Bệnh viện Đại học Y Hà Nội | Đấu thầu rộng rãi | 23/02/2024 | 135/QĐ-BVĐHYHN | 23/02/2024 | 3 | Quận Đống Đa,Thành phố Hà Nội
4426 | Composite đặc hàn răng loại nano | Tuýp | 25 | Brazil, 51487, Vigodent S/A Ind e Com | 3006 | [7 empty] | 350.000 | vn0302130894 | CÔNG TY TNHH TRANG THIẾT BỊ NHA KHOA | IB2300356179 | vn0102251531 | Bệnh viện Đại học Y Hà Nội | Đấu thầu rộng rãi | 23/02/2024 | 135/QĐ-BVĐHYHN | 23/02/2024 | 3 | Quận Đống Đa,Thành phố Hà Nội
4427 | Tẩy trắng răng | Tuýp | 70 | Mỹ, 5399_U 5402_U 5405_U, Ultradent | 3006 | [7 empty] | 280.000 | vn0302130894 | CÔNG TY TNHH TRANG THIẾT BỊ NHA KHOA | IB2300356179 | vn0102251531 | Bệnh viện Đại học Y Hà Nội | Đấu thầu rộng rãi | 23/02/2024 | 135/QĐ-BVĐHYHN | 23/02/2024 | 3 | Quận Đống Đa,Thành phố Hà Nội
4428 | Dung dịch bôi dự phòng sâu răng | Hộp | 3 | Prevest Denpro Limited/Cộng hòa Ấn Độ | 9021 | [7 empty] | 2.669.000 | vn0106707261 | CÔNG TY TNHH CÔNG NGHIỆP TECHNO VIỆT NAM | IB2300356179 | vn0102251531 | Bệnh viện Đại học Y Hà Nội | Đấu thầu rộng rãi | 23/02/2024 | 135/QĐ-BVĐHYHN | 23/02/2024 | 3 | Quận Đống Đa,Thành phố Hà Nội
4429 | Khâu răng 6,7 loại 2 ống các cỡ | Cái | 320 | G&H Orthodontics / Hoa Kỳ | 9021 | [7 empty] | 145.000 | vn0106707261 | CÔNG TY TNHH CÔNG NGHIỆP TECHNO VIỆT NAM | IB2300356179 | vn0102251531 | Bệnh viện Đại học Y Hà Nội | Đấu thầu rộng rãi | 23/02/2024 | 135/QĐ-BVĐHYHN | 23/02/2024 | 3 | Quận Đống Đa,Thành phố Hà Nội
4430 | Hệ thống xử lý nước thải bệnh viện | Hệ thống | 1 | Thi công, lắp ráp: Công ty TNHH Công nghệ môi trường & Xây dựng Đại Thành; Trong đó, gồm các thành phần chính với các trang thiết bị chính như sau: A.2. Trang thiết bị và công nghệ xử lý nước thải- I. Bể gom điều hòa 1.1 Bơm hố gom-Model: 40PU2.25/Hãng sx: Tsurumi/Xuất xứ: Nhật Bản; 1.2 Phao điện dạng bi - Việt Nam; 1.3 Lưới chắn rác đầu vào - Việt Nam; 1.4 Lồng lọc rác bảo vệ bơm - Việt Nam II. Cải tạo Module xử lý 2.1. Vỏ module bằng Composite (Tận dụng vỏ của Hệ thống cũ, vệ sinh, cải tạo); 2.2 Máy thổi khí-Model: GHS-429/Hãng sx: GoldenTech/Đài Loan; 2.3 Hệ phân phối khí tinh dạng đĩa, ngăn hiếu khí: Model: HD270/Hãng sx: Jager/Đức; 2.4 Giá thể vật mang vi sinh MBBR-Model: MBBR-K3/Hãng sx: Lamenla/Xuất xứ: Việt Nam; 2.5 Hệ thống siêu khuếch tán phun tia: Bơm phun-Model: VRm 250F /Hãng sx: Veratti/Xuất xứ: Trung Quốc; Giàn siêu khuếch tán:Việt Nam; 2.6 Bơm hồi lưu bùn hố gom-Model: 40PU2.25/Hãng sx: Tsurumi/Xuất xứ: Nhật Bản; 2.7 Cải tạo khoang lọc trong bồn hiện tại thành khoang lắng - Lắp đặt máng thu nước răng cưa và ống lắng. Vật liệu PVC/PP-Xuất xứ: Việt Nam III. Hệ module lọc đa tầng MMF 3.1 Module lọc MMF: Việt Nam; 3.2 Bơm hút lọc-Model: 40PU2.25/Hãng sx: Tsurumi/Xuất xứ: Nhật Bản; 3.3 Van điện-Model: UW35/Hãng sx: Unid/Xuất xứ: Đài Loan; 3.4 Phao điện dạng bi: Xuất xứ: Việt Nam IV. Khử trùng 4.1 Bồn hóa chất chuyên dụng-Xuất xứ: Việt Nam; 4.2 Bơm định lượng hóa chất khử trùng-Model: C660P/Hãng sx: Bluwhite/Xuất xứ: Mỹ; 4.3 Motor khuấy khóa chất-Model: PF22-0200-30S3/Hãngsx: Tunglee/Xuất xứ: Đài Loan; 4.4 Đồng hồ nước thải dạng cơ-Model: DN50/Xuất xứ: Trung Quốc V. Hệ thống điều khiển;5.1 Tủ điều khiển tự động-Xuất xứ của vật tư, thiết bị: Việt Nam, Hàn Quốc, Trung Quốc; 5.2 Dây cáp điện, điều khiển đấu nối toàn bộ hệ thống - Việt Nam B. PHẦN TUYẾN THU GOM NƯỚC THẢI 1. Hố thu nước thải (Bồn chứa nước thải) - Việt Nam; 2. Bơm chuyển nước thải: Model: VRm 250F/Hãng sx: Veratti/Trung Quốc;3. Đường ống dẫn nước thải từ các hố thu về trạm xử lý - Việt Nam | [8 empty] | 1.697.900.000 | vn0101842073 | Liên danh nhà thầu CÔNG TY CỔ PHẦN IDICS - CÔNG TY TNHH CÔNG NGHỆ MÔI TRƯỜNG & XÂY DỰNG ĐẠI THÀNH”. Sau đây gọi tắt là: Liên danh nhà thầu IDICS – ĐẠI THÀNH | IB2300388937 | vnz000006944 | Ban quản lý dự án đầu tư xây dựng trực thuộc Sở Y tế tỉnh Điện Biên | Đấu thầu rộng rãi | 20/02/2024 | 140 | 26/01/2024 | 1 | Tỉnh Điện Biên
4431 | Hợp chất bôi trơn ống tủy răng | Tuýp | 20 | Dentsply Caulk/ Hoa Kỳ | 9021 | [7 empty] | 470.000 | vn0106707261 | CÔNG TY TNHH CÔNG NGHIỆP TECHNO VIỆT NAM | IB2300392915 | vn0105486549 | Bệnh viện Trung ương Quân đội 108 | Đấu thầu rộng rãi | 19/02/2024 | 839/QĐ-BV | 04/02/2024 | 2 | Quận Hai Bà Trưng,Thành phố Hà Nội
4432 | Vật liệu đánh bóng răng | Hộp | 5 | Dentsply Professional/ Hoa Kỳ | 9021 | [7 empty] | 1.530.000 | vn0106707261 | CÔNG TY TNHH CÔNG NGHIỆP TECHNO VIỆT NAM | IB2300392915 | vn0105486549 | Bệnh viện Trung ương Quân đội 108 | Đấu thầu rộng rãi | 19/02/2024 | 839/QĐ-BV | 04/02/2024 | 2 | Quận Hai Bà Trưng,Thành phố Hà Nội
4433 | Dung dịch ngừa sâu răng | lọ | 5 | KID-E-DENTAL LLP/ Cộng hòa Ấn Độ | 9021 | [7 empty] | 2.700.000 | vn0106707261 | CÔNG TY TNHH CÔNG NGHIỆP TECHNO VIỆT NAM | IB2300392915 | vn0105486549 | Bệnh viện Trung ương Quân đội 108 | Đấu thầu rộng rãi | 19/02/2024 | 839/QĐ-BV | 04/02/2024 | 2 | Quận Hai Bà Trưng,Thành phố Hà Nội
4434 | Vật liệu trám răng Eugenol | Lọ | 6 | Prevest Denpro Limited/ Cộng hòa Ấn Độ | 9021 | [7 empty] | 120.000 | vn0106707261 | CÔNG TY TNHH CÔNG NGHIỆP TECHNO VIỆT NAM | IB2300392915 | vn0105486549 | Bệnh viện Trung ương Quân đội 108 | Đấu thầu rộng rãi | 19/02/2024 | 839/QĐ-BV | 04/02/2024 | 2 | Quận Hai Bà Trưng,Thành phố Hà Nội
4435 | Chất tẩy trắng răng 10% | tuýp | 20 | Ultradent Products Inc/ Hoa Kỳ | 9021 | [7 empty] | 350.000 | vn0106707261 | CÔNG TY TNHH CÔNG NGHIỆP TECHNO VIỆT NAM | IB2300392915 | vn0105486549 | Bệnh viện Trung ương Quân đội 108 | Đấu thầu rộng rãi | 19/02/2024 | 839/QĐ-BV | 04/02/2024 | 2 | Quận Hai Bà Trưng,Thành phố Hà Nội
4436 | Chất lấy dấu răng | Gói | 120 | GC Corporation/ Nhật Bản | 9021 | [7 empty] | 240.000 | vn0106707261 | CÔNG TY TNHH CÔNG NGHIỆP TECHNO VIỆT NAM | IB2300392915 | vn0105486549 | Bệnh viện Trung ương Quân đội 108 | Đấu thầu rộng rãi | 19/02/2024 | 839/QĐ-BV | 04/02/2024 | 2 | Quận Hai Bà Trưng,Thành phố Hà Nội
4437 | Vật liệu hàn răng, trám răng | Hộp | 10 | GC Corporation/ Nhật Bản | 9021 | [7 empty] | 812.000 | vn0106707261 | CÔNG TY TNHH CÔNG NGHIỆP TECHNO VIỆT NAM | IB2300392915 | vn0105486549 | Bệnh viện Trung ương Quân đội 108 | Đấu thầu rộng rãi | 19/02/2024 | 839/QĐ-BV | 04/02/2024 | 2 | Quận Hai Bà Trưng,Thành phố Hà Nội
4438 | Vật liệu trám răng bít ống tủy ZinC oxide | Lọ | 2 | Prevest Denpro Limited/ Cộng hòa Ấn Độ | 9021 | [7 empty] | 150.000 | vn0106707261 | CÔNG TY TNHH CÔNG NGHIỆP TECHNO VIỆT NAM | IB2300392915 | vn0105486549 | Bệnh viện Trung ương Quân đội 108 | Đấu thầu rộng rãi | 19/02/2024 | 839/QĐ-BV | 04/02/2024 | 2 | Quận Hai Bà Trưng,Thành phố Hà Nội
4439 | Vật liệu hàn răng, trám răng | Hộp | 12 | GC Corporation/ Nhật Bản | 9021 | [7 empty] | 800.000 | vn0106707261 | CÔNG TY TNHH CÔNG NGHIỆP TECHNO VIỆT NAM | IB2300392915 | vn0105486549 | Bệnh viện Trung ương Quân đội 108 | Đấu thầu rộng rãi | 19/02/2024 | 839/QĐ-BV | 04/02/2024 | 2 | Quận Hai Bà Trưng,Thành phố Hà Nội
4440 | Vật liệu sinh học thay thế ngà răng | Hộp | 6 | Septodont/Pháp | 9021 | [7 empty] | 2.750.000 | vn0106707261 | CÔNG TY TNHH CÔNG NGHIỆP TECHNO VIỆT NAM | IB2300392915 | vn0105486549 | Bệnh viện Trung ương Quân đội 108 | Đấu thầu rộng rãi | 19/02/2024 | 839/QĐ-BV | 04/02/2024 | 2 | Quận Hai Bà Trưng,Thành phố Hà Nội
4441 | Vật liệu trám răng bít ống tủy Calcium Hydroxide | Lọ | 25 | Prevest Denpro/ Cộng hòa Ấn Độ | 9021 | [7 empty] | 111.000 | vn0106707261 | CÔNG TY TNHH CÔNG NGHIỆP TECHNO VIỆT NAM | IB2300392915 | vn0105486549 | Bệnh viện Trung ương Quân đội 108 | Đấu thầu rộng rãi | 19/02/2024 | 839/QĐ-BV | 04/02/2024 | 2 | Quận Hai Bà Trưng,Thành phố Hà Nội
4442 | Vật liệu hàn răng trám răng | Hộp | 15 | GC Corporation/ Nhật Bản | 9021 | [7 empty] | 2.430.000 | vn0106707261 | CÔNG TY TNHH CÔNG NGHIỆP TECHNO VIỆT NAM | IB2300392915 | vn0105486549 | Bệnh viện Trung ương Quân đội 108 | Đấu thầu rộng rãi | 19/02/2024 | 839/QĐ-BV | 04/02/2024 | 2 | Quận Hai Bà Trưng,Thành phố Hà Nội
4443 | Chất tẩy trắng răng 20% | tuýp | 20 | Ultradent Products Inc/ Hoa Kỳ | 9021 | [7 empty] | 375.000 | vn0106707261 | CÔNG TY TNHH CÔNG NGHIỆP TECHNO VIỆT NAM | IB2300392915 | vn0105486549 | Bệnh viện Trung ương Quân đội 108 | Đấu thầu rộng rãi | 19/02/2024 | 839/QĐ-BV | 04/02/2024 | 2 | Quận Hai Bà Trưng,Thành phố Hà Nội
4444 | Chất tẩy trắng răng 15% | tuýp | 20 | Ultradent Products Inc/ Hoa Kỳ | 9021 | [7 empty] | 365.000 | vn0106707261 | CÔNG TY TNHH CÔNG NGHIỆP TECHNO VIỆT NAM | IB2300392915 | vn0105486549 | Bệnh viện Trung ương Quân đội 108 | Đấu thầu rộng rãi | 19/02/2024 | 839/QĐ-BV | 04/02/2024 | 2 | Quận Hai Bà Trưng,Thành phố Hà Nội
4445 | Máy cạo vôi răng bằng sóng siêu âm | Máy | 1 | Model: Pyon 2 (PB-200 LED) - Hãng SX: W&H Dentalwerk Bürmoos GmbH - Nước sản xuất: Áo - Năm sản xuất: 2023 trở về sau | [8 empty] | 24.500.000 | vn0303086285 | CÔNG TY TNHH THƯƠNG MẠI VÀ DỊCH VỤ THÀNH THY | IB2300391079 | vn4400925448 | Bệnh viện sản nhi Phú Yên | Chào hàng cạnh tranh | 19/02/2024 | 107/QĐ-BVSN | 16/02/2024 | 2 | TP Tuy Hoà,Tỉnh Phú Yên
4446 | Kéo Metzenbaum thẳng. Hàm răng cưa, hoạt động kép, đường kính 5mm, hàm dài 17mm, chiều dài làm việc 330mm. Sử dụng với: - Tay cầm không có khóa, có cổng kết nối đơn cực - Vỏ ngoài cách điện, đường kính 5mm, dài 330mm | Cái | 4 | Model: 13-1465CI Hãng sản xuất: Ackermann Instrumente GmbH Xuất xứ: Đức | 9018 | [7 empty] | 13.250.000 | vn0107584862 | CÔNG TY TNHH ĐẦU TƯ XUẤT NHẬP KHẨU DMC VIỆTNAM | IB2300382314 | vnz000016453 | Bệnh viện Hữu Nghị | Đấu thầu rộng rãi | 19/02/2024 | 91/QĐ-BVHN | 19/02/2024 | 1 | Quận Hai Bà Trưng,Thành phố Hà Nội
4447 | Kéo Metzenbaum cong. Hàm răng cưa, hoạt động kép, đường kính 5mm, hàm dài 17mm, chiều dài làm việc 330mm. Sử dụng với: - Tay cầm không có khóa, có cổng kết nối đơn cực - Vỏ ngoài cách điện, đường kính 5mm, dài 330mm | Cái | 4 | Model: 13-1466CI Hãng sản xuất: Ackermann Instrumente GmbH Xuất xứ: Đức | 9018 | [7 empty] | 13.250.000 | vn0107584862 | CÔNG TY TNHH ĐẦU TƯ XUẤT NHẬP KHẨU DMC VIỆTNAM | IB2300382314 | vnz000016453 | Bệnh viện Hữu Nghị | Đấu thầu rộng rãi | 19/02/2024 | 91/QĐ-BVHN | 19/02/2024 | 1 | Quận Hai Bà Trưng,Thành phố Hà Nội
4448 | Bẩy nhổ răng khuỷu | Cái | 14 | Osung/ Hàn Quốc | [8 empty] | 860.000 | vn0106309662 | Công ty Cổ phần Khoa học và Công nghệ BNN VIệt Nam | IB2300382087 | vnz000016453 | Bệnh viện Hữu Nghị | Chào hàng cạnh tranh rút gọn | 19/02/2024 | 91/QĐ-BVHN | 19/02/2024 | 1 | Quận Hai Bà Trưng,Thành phố Hà Nội
4449 | Bẩy chóp răng | Cái | 10 | Osung/ Hàn Quốc | [8 empty] | 860.000 | vn0106309662 | Công ty Cổ phần Khoa học và Công nghệ BNN VIệt Nam | IB2300382087 | vnz000016453 | Bệnh viện Hữu Nghị | Chào hàng cạnh tranh rút gọn | 19/02/2024 | 91/QĐ-BVHN | 19/02/2024 | 1 | Quận Hai Bà Trưng,Thành phố Hà Nội
4450 | Kim đưa chất hàn răng vào ống tủy | Hộp | 10 | MANI, INC. Takanezawa Factory; MANI HANOI CO.,LTD. PHO YEN FACTORY;Nhật Bản; Việt Nam | 9021 | [7 empty] | 70.000 | vn0314117993 | Liên danh CÔNG TY TNHH HÓA DƯỢC PHẨM MINH PHÚC và CÔNG TY TNHH DƯỢC PHẨM KHANG DUY | IB2300382179 | vn6000485919 | Trung tâm y tế huyện Krông Pắc | Đấu thầu rộng rãi | 19/02/2024 | 13/QĐ-TTYT | 16/02/2024 | 1 | Huyện Krông Pắk,Tỉnh Đăk Lăk
4451 | Kelly thẳng không mấu răng liền 14cm. | Cây | 227 | Arain & Son's - Pakistan | Vật tư y tế |  |  |  | Kocher Toothed | 180002317/PCBA-HCM ngày 29/11/2018 | 2023 | Kẹp thẳng, Không mấu, Dài 14cm. * Tiêu chuẩn: ISO 13485 | 18.100 | vn1800665083 | CÔNG TY TNHH TRANG THIẾT BỊ Y TẾ MIỀN TÂY | IB2300232967 | vn1601196535 | Ban Quản lý dự án đầu tư xây dựng và Khu vực phát triển đô thị tỉnh An Giang | Đấu thầu rộng rãi | 16/02/2024 | 35/QĐ-BQLDA | 04/02/2024 | 1 | Tỉnh An Giang
4452 | Kẹp giữ xương Farabeuf Lambotte răng chuột, có khóa, dài 26 cm | Cái | 20 | Hilbro Instruments (Pvt) Ltd - Pakistan | Vật tư y tế |  |  |  | 28.1014.26 | 210000430/PCBA-HCM ngày 18/06/2021 | 2023 | Kẹp giữ xương phẫu thuật Farabeuf-Lambotte 26cm Chất liêu: Thép y tế không rỉ | 1.732.500 | vn1800665083 | CÔNG TY TNHH TRANG THIẾT BỊ Y TẾ MIỀN TÂY | IB2300232967 | vn1601196535 | Ban Quản lý dự án đầu tư xây dựng và Khu vực phát triển đô thị tỉnh An Giang | Đấu thầu rộng rãi | 16/02/2024 | 35/QĐ-BQLDA | 04/02/2024 | 1 | Tỉnh An Giang
4453 | Bẩy nhổ răng khôn 4mm | Cái | 1 | Ký mã hiệu: Bẩy nhổ răng khôn 4mm Hãng/ Nước sản xuất: Prime/ Pakistan | [8 empty] | 65.000 | vn0101098538 | Liên danh nhà thầu MDC-NCV-QM | IB2300379760 | vn2300302911 | Trung tâm Y tế huyện Gia Bình | Đấu thầu rộng rãi | 16/02/2024 | 84/QĐ-TTYT | 15/02/2024 | 1 | Huyện Gia Bình,Tỉnh Bắc Ninh
4454 | Bẩy nhổ răng không sang chấn | Cái | 1 | Ký mã hiệu: Bẩy nhổ răng không sang chấn Hãng/ Nước sản xuất: Prime/ Pakistan | [8 empty] | 65.000 | vn0101098538 | Liên danh nhà thầu MDC-NCV-QM | IB2300379760 | vn2300302911 | Trung tâm Y tế huyện Gia Bình | Đấu thầu rộng rãi | 16/02/2024 | 84/QĐ-TTYT | 15/02/2024 | 1 | Huyện Gia Bình,Tỉnh Bắc Ninh
4455 | Phim răng | Hộp | 6 | Ký mã hiệu: Ergonom-X Hãng/ Nước sản xuất: Dentalfilm/ Ả Rập | 3701 | [7 empty] | 650.000 | vn0101098538 | Liên danh nhà thầu MDC-NCV-QM | IB2300379760 | vn2300302911 | Trung tâm Y tế huyện Gia Bình | Đấu thầu rộng rãi | 16/02/2024 | 84/QĐ-TTYT | 15/02/2024 | 1 | Huyện Gia Bình,Tỉnh Bắc Ninh
4456 | Dầu tra máy khoan răng | Lọ | 1 | Ký mã hiệu: Dầu tra máy khoan răng Hãng/ Nước sản xuất: NSK/ Đài Loan | [8 empty] | 460.000 | vn0101098538 | Liên danh nhà thầu MDC-NCV-QM | IB2300379760 | vn2300302911 | Trung tâm Y tế huyện Gia Bình | Đấu thầu rộng rãi | 16/02/2024 | 84/QĐ-TTYT | 15/02/2024 | 1 | Huyện Gia Bình,Tỉnh Bắc Ninh
4457 | Kềm rút định mũi dẹt, ngàm răng cưa | Cái | 16 | Xuất xứ: Đức Ký mã hiệu: 40.854.01 Hãng sản xuất: Anton Hipp GmbH | Tương tự về chủng loại , tính chất là có cùng chủng loại, tương tự về dặc tính kỹ thuật và tính năng sử dụng với hàng hóa của gói thầu đang xét | [7 empty] | 2.310.000 | vn0303445745 | CÔNG TY CỔ PHẦN TRANG THIẾT BỊ Y TẾ CỔNG VÀNG | IB2300338782 | vn0301465062 | Bệnh Viện Chợ Rẫy | Đấu thầu rộng rãi | 16/02/2024 | 619/QĐ-BVCR | 02/02/2024 | 3 | Quận 5,TP. Hồ Chí Minh
4458 | Kềm tiếp liệu thẳng (đầu có răng, không răng) | Cái | 120 | Xuất xứ: Đức Ký mã hiệu: 2.31x.25 Hãng sản xuất: Anton Hipp GmbH | Tương tự về chủng loại , tính chất là có cùng chủng loại, tương tự về dặc tính kỹ thuật và tính năng sử dụng với hàng hóa của gói thầu đang xét | [7 empty] | 840.000 | vn0303445745 | CÔNG TY CỔ PHẦN TRANG THIẾT BỊ Y TẾ CỔNG VÀNG | IB2300338782 | vn0301465062 | Bệnh Viện Chợ Rẫy | Đấu thầu rộng rãi | 16/02/2024 | 619/QĐ-BVCR | 02/02/2024 | 3 | Quận 5,TP. Hồ Chí Minh
4459 | Vật liệu hàn răng vĩnh viễn | Hộp | 10 | Ký mã hiệu: GC FUJI VII/GC Hãng/ Nước sản xuất: GC/ Nhật Bản | [8 empty] | 1.800.000 | vn0101098538 | Liên danh nhà thầu MDC-TT | IB2300387637 | vnz000013702 | Bệnh viện Sản Nhi tỉnh Bắc Ninh | Đấu thầu rộng rãi | 07/02/2024 | 100/QĐ-BVSN | 02/02/2024 | 1 | Thành phố Bắc Ninh,Tỉnh Bắc Ninh
4460 | Vật liệu hàn răng tạm | Lọ | 8 | Ký mã hiệu: Caviton/GC Hãng/ Nước sản xuất: GC/ Nhật Bản | [8 empty] | 320.000 | vn0101098538 | Liên danh nhà thầu MDC-TT | IB2300387637 | vnz000013702 | Bệnh viện Sản Nhi tỉnh Bắc Ninh | Đấu thầu rộng rãi | 07/02/2024 | 100/QĐ-BVSN | 02/02/2024 | 1 | Thành phố Bắc Ninh,Tỉnh Bắc Ninh
4461 | Vật liệu hàn ống tủy răng | Lọ | 3 | Ký mã hiệu: Cortisomol SP Kit/Pierre Rolland Hãng/ Nước sản xuất: Pierre Rolland/ Pháp | [8 empty] | 880.000 | vn0101098538 | Liên danh nhà thầu MDC-TT | IB2300387637 | vnz000013702 | Bệnh viện Sản Nhi tỉnh Bắc Ninh | Đấu thầu rộng rãi | 07/02/2024 | 100/QĐ-BVSN | 02/02/2024 | 1 | Thành phố Bắc Ninh,Tỉnh Bắc Ninh
4462 | Mũi khoan răng | Cái | 40 | Ký mã hiệu: SURGICAL BURS Hãng/ Nước sản xuất: MANI, INC./ Việt Nam | [8 empty] | 23.000 | vn0101098538 | Liên danh nhà thầu MDC-TT | IB2300387637 | vnz000013702 | Bệnh viện Sản Nhi tỉnh Bắc Ninh | Đấu thầu rộng rãi | 07/02/2024 | 100/QĐ-BVSN | 02/02/2024 | 1 | Thành phố Bắc Ninh,Tỉnh Bắc Ninh
4463 | Ghế răng | Cái | 1 | Xuất xứ máy chính: Việt Nam Ký mã hiệu, nhãn hiệu máy chính: CREDIA G1 SYSTEM Hãng sản xuất máy chính: Công Ty TNHH Belmont Manufacturing | 9402 | [7 empty] | 410.000.000 | vn0104877532 | CÔNG TY CỔ PHẦN THIẾT BỊ Y TẾ PCG | IB2300358138 | vn4800895212 | Ban Quản lý dự án đầu tư và xây dựng tỉnh Cao Bằng | Đấu thầu rộng rãi | 06/02/2024 | 38/QĐ-BQLDA | 31/01/2024 | 1 | Huyện Thạch An,Tỉnh Cao Bằng
4464 | Mũi khoan răng các loại, các cỡ | Cái | 60 | Mani - Nhật Bản/ Việt Nam |  | Mũi khoan răng các loại, các cỡ | Mũi khoan răng các loại, các cỡ | Mani |  |  |  | Mũi khoan kim cương, tính cắt tốt và độ bền cao | 27.500 | vn0101849706 | CÔNG TY TNHH THIẾT BỊ Y TẾ VÀ HOÁ CHẤT HOÀNG PHƯƠNG | IB2400018729 | vn4600543421 | Bệnh viện Gang thép Thái Nguyên | Đấu thầu rộng rãi | 06/02/2024 | 122/QĐ-BVGT | 05/02/2024 | 1 | Thành phố Thái Nguyên,Tỉnh Thái Nguyên
4465 | Vật liệu hàn răng, trám răng | Hộp | 35 | Xuất xứ: Nhật Bản Hãng sản xuất: GC Corporation Quy cách đóng gói: Hộp gồm: 15g powder, 10g liquid | [8 empty] | 1.470.000 | vn0500600968 | CÔNG TY TNHH THIẾT BỊ Y TẾ VÀ THIẾT BỊ VĂN PHÒNG HỒNG HẠNH | IB2300388035 | vn0500474664 | Bệnh viện đa khoa Vân Đình | Đấu thầu rộng rãi | 05/02/2024 | 316/QĐ-BVĐKVĐ | 01/02/2024 | 2 | Huyện Ứng Hòa,Thành phố Hà Nội
4466 | Vật liệu trám răng | Lọ | 3 | Xuất xứ: Ấn Độ Hãng sản xuất: Prevest Denpro Limited Quy cách đóng gói: Lọ 30ml | [8 empty] | 81.900 | vn0500600968 | CÔNG TY TNHH THIẾT BỊ Y TẾ VÀ THIẾT BỊ VĂN PHÒNG HỒNG HẠNH | IB2300388035 | vn0500474664 | Bệnh viện đa khoa Vân Đình | Đấu thầu rộng rãi | 05/02/2024 | 316/QĐ-BVĐKVĐ | 01/02/2024 | 2 | Huyện Ứng Hòa,Thành phố Hà Nội
4467 | Đầu đánh bóng răng | Cái | 30 | Xuất xứ: Trung Quốc Hãng sản xuất: TPC Quy cách đóng gói: Hộp 144 cái | [8 empty] | 4.200 | vn0500600968 | CÔNG TY TNHH THIẾT BỊ Y TẾ VÀ THIẾT BỊ VĂN PHÒNG HỒNG HẠNH | IB2300388035 | vn0500474664 | Bệnh viện đa khoa Vân Đình | Đấu thầu rộng rãi | 05/02/2024 | 316/QĐ-BVĐKVĐ | 01/02/2024 | 2 | Huyện Ứng Hòa,Thành phố Hà Nội
4468 | Phim X- Quang răng | Hộp | 2 | Phim X-quang nha khoa rửa nhanh/Ergonom-X/DentalFilm FZCO /Các tiểu vương quốc Ả Rập thông nhất UAE | [8 empty] | 860.000 | vn0103637859 | CÔNG TY TNHH THƯƠNG MẠI VÀ XÂY DỰNG PHÚC THỊNH | IB2300388035 | vn0500474664 | Bệnh viện đa khoa Vân Đình | Đấu thầu rộng rãi | 05/02/2024 | 316/QĐ-BVĐKVĐ | 01/02/2024 | 2 | Huyện Ứng Hòa,Thành phố Hà Nội
4469 | Kẹp mạch máu không chấn thương dùng cho trẻ em, ngàm có răng Cooley, dài 180mm, ngàm dài 75mm, rộng 35mm (Cooley Atraumata) | Cái | 2 | Mã hàng: FB724R - Hãng SX, Nước SX: B. Braun Medical Industries Sdn. Bhd., Bayan Lepas Free Industrial Zone, 11900 Penang, Malaysia - Hãng chủ sở hữu, Nước chủ sở hữu: Aesculap AG - Đức | FB724R | [7 empty] | 15.705.300 | vn0102050602 | CÔNG TY TNHH THIẾT BỊ Y TẾ BẢO TÍN | IB2300382576 | vnz000012296 | BỆNH VIỆN NHI TRUNG ƯƠNG | Đấu thầu rộng rãi | 01/02/2024 | 233/QĐBVNTW | 31/01/2024 | 1 | Quận Đống Đa,Thành phố Hà Nội
4470 | Kẹp mạch máu không chấn thương, gập góc 45°, ngàm có răng De Bakey (De Bakey Atraumata) | Cái | 1 | Mã hàng: FC303R - Hãng SX, Nước SX: B. Braun Medical Industries Sdn. Bhd., Bayan Lepas Free Industrial Zone, 11900 Penang, Malaysia - Hãng chủ sở hữu, Nước chủ sở hữu: Aesculap AG - Đức | FC303R | [7 empty] | 13.126.400 | vn0102050602 | CÔNG TY TNHH THIẾT BỊ Y TẾ BẢO TÍN | IB2300382576 | vnz000012296 | BỆNH VIỆN NHI TRUNG ƯƠNG | Đấu thầu rộng rãi | 01/02/2024 | 233/QĐBVNTW | 31/01/2024 | 1 | Quận Đống Đa,Thành phố Hà Nội
4471 | Kẹp mạch máu không chấn thương gập góc 90°, ngàm có răng De Bakey (De Bakey Atraumata) | Cái | 1 | Mã hàng: FC304R - Hãng SX, Nước SX: B. Braun Medical Industries Sdn. Bhd., Bayan Lepas Free Industrial Zone, 11900 Penang, Malaysia - Hãng chủ sở hữu, Nước chủ sở hữu: Aesculap AG - Đức | FC304R | [7 empty] | 13.126.400 | vn0102050602 | CÔNG TY TNHH THIẾT BỊ Y TẾ BẢO TÍN | IB2300382576 | vnz000012296 | BỆNH VIỆN NHI TRUNG ƯƠNG | Đấu thầu rộng rãi | 01/02/2024 | 233/QĐBVNTW | 31/01/2024 | 1 | Quận Đống Đa,Thành phố Hà Nội
4472 | Kẹp mạch máu không chấn thương gập góc 60°, ngàm có răng, dài 230mm (De Bakey Atraumata, Resano) | Cái | 2 | Mã hàng: FB511R - Hãng SX, Nước SX: B. Braun Medical Industries Sdn. Bhd., Bayan Lepas Free Industrial Zone, 11900 Penang, Malaysia - Hãng chủ sở hữu, Nước chủ sở hữu: Aesculap AG - Đức | FB511R | [7 empty] | 11.893.800 | vn0102050602 | CÔNG TY TNHH THIẾT BỊ Y TẾ BẢO TÍN | IB2300382576 | vnz000012296 | BỆNH VIỆN NHI TRUNG ƯƠNG | Đấu thầu rộng rãi | 01/02/2024 | 233/QĐBVNTW | 31/01/2024 | 1 | Quận Đống Đa,Thành phố Hà Nội
4473 | Kẹp mạch máu không chấn thương dùng cho trẻ em, ngàm có răng Cooley, dài 175mm, ngàm dài 70mm, rộng 35mm (Cooley Atraumata, Derra Atraumata) | Cái | 2 | Mã hàng: FB723R - Hãng SX, Nước SX: B. Braun Medical Industries Sdn. Bhd., Bayan Lepas Free Industrial Zone, 11900 Penang, Malaysia - Hãng chủ sở hữu, Nước chủ sở hữu: Aesculap AG - Đức | FB723R | [7 empty] | 15.705.300 | vn0102050602 | CÔNG TY TNHH THIẾT BỊ Y TẾ BẢO TÍN | IB2300382576 | vnz000012296 | BỆNH VIỆN NHI TRUNG ƯƠNG | Đấu thầu rộng rãi | 01/02/2024 | 233/QĐBVNTW | 31/01/2024 | 1 | Quận Đống Đa,Thành phố Hà Nội
4474 | Kẹp không chấn thương , thẳng, ngàm có răng De Bakey, dài 195mm, ngàm rộng 1mm (De Bakey Atraumata) | Cái | 1 | Mã hàng: FB395R - Hãng SX, Nước SX: B. Braun Medical Industries Sdn. Bhd., Bayan Lepas Free Industrial Zone, 11900 Penang, Malaysia - Hãng chủ sở hữu, Nước chủ sở hữu: Aesculap AG - Đức | FB395R | [7 empty] | 3.807.600 | vn0102050602 | CÔNG TY TNHH THIẾT BỊ Y TẾ BẢO TÍN | IB2300382576 | vnz000012296 | BỆNH VIỆN NHI TRUNG ƯƠNG | Đấu thầu rộng rãi | 01/02/2024 | 233/QĐBVNTW | 31/01/2024 | 1 | Quận Đống Đa,Thành phố Hà Nội
4475 | Kẹp mạch máu không chấn thương, thẳng, ngàm có răng De Bakey (De Bakey Atraumata) | Cái | 1 | Mã hàng: FC300R - Hãng SX, Nước SX: B. Braun Medical Industries Sdn. Bhd., Bayan Lepas Free Industrial Zone, 11900 Penang, Malaysia - Hãng chủ sở hữu, Nước chủ sở hữu: Aesculap AG - Đức | FC300R | [7 empty] | 13.126.400 | vn0102050602 | CÔNG TY TNHH THIẾT BỊ Y TẾ BẢO TÍN | IB2300382576 | vnz000012296 | BỆNH VIỆN NHI TRUNG ƯƠNG | Đấu thầu rộng rãi | 01/02/2024 | 233/QĐBVNTW | 31/01/2024 | 1 | Quận Đống Đa,Thành phố Hà Nội
4476 | Kẹp ngoại vi không chấn thương, gập góc 15°, ngàm có răng De Bakey, dài 190mm, ngàm dài 77mm (Leland-Jones atraumata) | Cái | 1 | Mã hàng: FB468R - Hãng SX, Nước SX: B. Braun Medical Industries Sdn. Bhd., Bayan Lepas Free Industrial Zone, 11900 Penang, Malaysia - Hãng chủ sở hữu, Nước chủ sở hữu: Aesculap AG - Đức | FB468R | [7 empty] | 10.849.500 | vn0102050602 | CÔNG TY TNHH THIẾT BỊ Y TẾ BẢO TÍN | IB2300382576 | vnz000012296 | BỆNH VIỆN NHI TRUNG ƯƠNG | Đấu thầu rộng rãi | 01/02/2024 | 233/QĐBVNTW | 31/01/2024 | 1 | Quận Đống Đa,Thành phố Hà Nội
4477 | Kẹp mạch máu không chấn thương, dùng cho trẻ em, gập góc 90°, ngàm có răng Cooley, dài 165mm, ngàm dài 75mm, rộng 30mm (Cooley Atraumata) | Cái | 2 | Mã hàng: FB722R - Hãng SX, Nước SX: B. Braun Medical Industries Sdn. Bhd., Bayan Lepas Free Industrial Zone, 11900 Penang, Malaysia - Hãng chủ sở hữu, Nước chủ sở hữu: Aesculap AG - Đức | FB722R | [7 empty] | 15.705.300 | vn0102050602 | CÔNG TY TNHH THIẾT BỊ Y TẾ BẢO TÍN | IB2300382576 | vnz000012296 | BỆNH VIỆN NHI TRUNG ƯƠNG | Đấu thầu rộng rãi | 01/02/2024 | 233/QĐBVNTW | 31/01/2024 | 1 | Quận Đống Đa,Thành phố Hà Nội
4478 | Kẹp động mạch chủ không chấn thương cong, ngàm có răng (De Bakey Atraumata) | Cái | 2 | Mã hàng: FB476R - Hãng SX, Nước SX: B. Braun Medical Industries Sdn. Bhd., Bayan Lepas Free Industrial Zone, 11900 Penang, Malaysia - Hãng chủ sở hữu, Nước chủ sở hữu: Aesculap AG - Đức | FB476R | [7 empty] | 15.445.100 | vn0102050602 | CÔNG TY TNHH THIẾT BỊ Y TẾ BẢO TÍN | IB2300382576 | vnz000012296 | BỆNH VIỆN NHI TRUNG ƯƠNG | Đấu thầu rộng rãi | 01/02/2024 | 233/QĐBVNTW | 31/01/2024 | 1 | Quận Đống Đa,Thành phố Hà Nội
4479 | Kẹp mạch máu không chấn thương, gập góc 30°, ngàm có răng De Bakey, dài 190mm, ngàm dài 77mm (Leland-Jones atraumata) | Cái | 1 | Mã hàng: FB467R - Hãng SX, Nước SX: B. Braun Medical Industries Sdn. Bhd., Bayan Lepas Free Industrial Zone, 11900 Penang, Malaysia - Hãng chủ sở hữu, Nước chủ sở hữu: Aesculap AG - Đức | FB467R | [7 empty] | 10.771.100 | vn0102050602 | CÔNG TY TNHH THIẾT BỊ Y TẾ BẢO TÍN | IB2300382576 | vnz000012296 | BỆNH VIỆN NHI TRUNG ƯƠNG | Đấu thầu rộng rãi | 01/02/2024 | 233/QĐBVNTW | 31/01/2024 | 1 | Quận Đống Đa,Thành phố Hà Nội
4480 | Kẹp không chấn thương, thẳng, ngàm có răng De Bakey, dài 200mm, ngàm rộng 2mm (De Bakey Atraumata) | Cái | 1 | Mã hàng: FB402R - Hãng SX, Nước SX: B. Braun Medical (Suzhou) Co. Ltd, No. 128 Changyang Street, Suzhou Industry Park, 215024 Suzhou, Trung Quốc - Hãng chủ sở hữu, Nước chủ sở hữu: Aesculap AG - Đức | FB402R | [7 empty] | 3.533.300 | vn0102050602 | CÔNG TY TNHH THIẾT BỊ Y TẾ BẢO TÍN | IB2300382576 | vnz000012296 | BỆNH VIỆN NHI TRUNG ƯƠNG | Đấu thầu rộng rãi | 01/02/2024 | 233/QĐBVNTW | 31/01/2024 | 1 | Quận Đống Đa,Thành phố Hà Nội
4481 | Kẹp mạch máu không chấn thương dùng cho trẻ em, gập góc 90°, ngàm có răng, dài 165mm, ngàm dài 70mm, rộng 25mm (Cooley Atraumata) | Cái | 2 | Mã hàng: FB721R - Hãng SX, Nước SX: B. Braun Medical Industries Sdn. Bhd., Bayan Lepas Free Industrial Zone, 11900 Penang, Malaysia - Hãng chủ sở hữu, Nước chủ sở hữu: Aesculap AG - Đức | FB721R | [7 empty] | 15.705.300 | vn0102050602 | CÔNG TY TNHH THIẾT BỊ Y TẾ BẢO TÍN | IB2300382576 | vnz000012296 | BỆNH VIỆN NHI TRUNG ƯƠNG | Đấu thầu rộng rãi | 01/02/2024 | 233/QĐBVNTW | 31/01/2024 | 1 | Quận Đống Đa,Thành phố Hà Nội
4482 | Kẹp không chấn thương thẳng, ngàm có răng, dài 150mm, ngàm rộng 2mm (De Bakey) | Cái | 2 | Mã hàng: FB400R - Hãng SX, Nước SX: B. Braun Medical (Suzhou) Co. Ltd, No. 128 Changyang Street, Suzhou Industry Park, 215024 Suzhou, Trung Quốc - Hãng chủ sở hữu, Nước chủ sở hữu: Aesculap AG - Đức | FB400R | [7 empty] | 3.176.100 | vn0102050602 | CÔNG TY TNHH THIẾT BỊ Y TẾ BẢO TÍN | IB2300382576 | vnz000012296 | BỆNH VIỆN NHI TRUNG ƯƠNG | Đấu thầu rộng rãi | 01/02/2024 | 233/QĐBVNTW | 31/01/2024 | 1 | Quận Đống Đa,Thành phố Hà Nội
4483 | Kẹp mạch máu không chấn thương gập góc 60°, ngàm có răng, dài 240mm (De Bakey Atraumata, Austos) | Cái | 2 | Mã hàng: FB510R - Hãng SX, Nước SX: B. Braun Medical Industries Sdn. Bhd., Bayan Lepas Free Industrial Zone, 11900 Penang, Malaysia - Hãng chủ sở hữu, Nước chủ sở hữu: Aesculap AG - Đức | FB510R | [7 empty] | 13.265.100 | vn0102050602 | CÔNG TY TNHH THIẾT BỊ Y TẾ BẢO TÍN | IB2300382576 | vnz000012296 | BỆNH VIỆN NHI TRUNG ƯƠNG | Đấu thầu rộng rãi | 01/02/2024 | 233/QĐBVNTW | 31/01/2024 | 1 | Quận Đống Đa,Thành phố Hà Nội
4484 | Khay khám răng | Cái | 30 | Công ty TNHH dụng cụ kim khí Bình An/Việt Nam | [8 empty] | 110.000 | vn0108049963 | CÔNG TY TNHH TRANG THIẾT BỊ Y TẾ ANH PHÁT HT | IB2300378871 | vn4600200985 | BỆNH VIỆN A THÁI NGUYÊN | Chào hàng cạnh tranh | 01/02/2024 | 66/QĐ-BVA | 30/01/2024 | 1 | Thành phố Thái Nguyên,Tỉnh Thái Nguyên
4485 | Kẹp răng chuột | Cái | 4 | Nopa instruments medizintechnik GmbH/ Đức | [8 empty] | 998.000 | vn0108049963 | CÔNG TY TNHH TRANG THIẾT BỊ Y TẾ ANH PHÁT HT | IB2300378871 | vn4600200985 | BỆNH VIỆN A THÁI NGUYÊN | Chào hàng cạnh tranh | 01/02/2024 | 66/QĐ-BVA | 30/01/2024 | 1 | Thành phố Thái Nguyên,Tỉnh Thái Nguyên
4486 | Bảy răng thẳng | Cái | 6 | Nopa instruments medizintechnik GmbH/ Đức | [8 empty] | 730.000 | vn0108049963 | CÔNG TY TNHH TRANG THIẾT BỊ Y TẾ ANH PHÁT HT | IB2300378871 | vn4600200985 | BỆNH VIỆN A THÁI NGUYÊN | Chào hàng cạnh tranh | 01/02/2024 | 66/QĐ-BVA | 30/01/2024 | 1 | Thành phố Thái Nguyên,Tỉnh Thái Nguyên
4487 | Kìm nhổ răng người lớn | Cái | 24 | Nopa instruments medizintechnik GmbH/ Đức | [8 empty] | 1.490.000 | vn0108049963 | CÔNG TY TNHH TRANG THIẾT BỊ Y TẾ ANH PHÁT HT | IB2300378871 | vn4600200985 | BỆNH VIỆN A THÁI NGUYÊN | Chào hàng cạnh tranh | 01/02/2024 | 66/QĐ-BVA | 30/01/2024 | 1 | Thành phố Thái Nguyên,Tỉnh Thái Nguyên
4488 | Kẹp gắp răng | Cái | 30 | Nopa instruments medizintechnik GmbH/ Đức | [8 empty] | 550.000 | vn0108049963 | CÔNG TY TNHH TRANG THIẾT BỊ Y TẾ ANH PHÁT HT | IB2300378871 | vn4600200985 | BỆNH VIỆN A THÁI NGUYÊN | Chào hàng cạnh tranh | 01/02/2024 | 66/QĐ-BVA | 30/01/2024 | 1 | Thành phố Thái Nguyên,Tỉnh Thái Nguyên
4489 | G.C (Fujy VII ) chất trám răng | Hộp | 2 | GC Corporation - Nhật Bản |  | VTYT | VTYT | GC Corporation - Nhật Bản |  |  |  | Theo yêu cầu cơ quan | 1.450.000 | vn3200115130 | CÔNG TY TRÁCH NHIỆM HỮU HẠN DƯỢC PHẨM HOÀNG ĐỨC | IB2400000952 | vn3200368780 | Trung Tâm Y Tế Thị Xã Quảng Trị | Chào hàng cạnh tranh | 01/02/2024 | 21/QĐ-TTYT | 01/02/2024 | 4 | Thị xã Quảng Trị,Tỉnh Quảng Trị
4490 | Chổi đánh bóng răng các loại | Cái | 3000 | TPC - Mỹ | 90184900 | [7 empty] | 4.200 | vn0304183813 | CÔNG TY TNHH TRANG THIẾT BỊ Y TẾ TRẦN VÀ TRUNG | IB2300304759 | vn5900309135 | Bệnh viện 331 | Đấu thầu rộng rãi | 01/02/2024 | 50/QĐ-BV | 26/01/2024 | 3 | Thành phố Pleiku,Tỉnh Gia Lai
4491 | Gel bôi tê nướu răng chứa benzocain | Lọ | 25 | Mã sp: Prime gel Xuất xứ: Prime Dent-Mỹ | [8 empty] | 109.200 | vn0304183813 | CÔNG TY TNHH TRANG THIẾT BỊ Y TẾ TRẦN VÀ TRUNG | IB2300348718 | vnz000023635 | Bệnh viện Trường Đại học Trà Vinh | Chào hàng cạnh tranh | 31/01/2024 | 42/QĐ-BVĐHTV | 30/01/2024 | 2 | Thành phố Trà Vinh,Tỉnh Trà Vinh
4492 | Khay nhựa lấy dấu răng | Cái | 200 | Mã sp: 1D, 20D, 4D, 21D, 4D, 22D, 30D, 31D, 32D. Xuất xứ: Trần Và Trung-Việt Nam | [8 empty] | 10.800 | vn0304183813 | CÔNG TY TNHH TRANG THIẾT BỊ Y TẾ TRẦN VÀ TRUNG | IB2300348718 | vnz000023635 | Bệnh viện Trường Đại học Trà Vinh | Chào hàng cạnh tranh | 31/01/2024 | 42/QĐ-BVĐHTV | 30/01/2024 | 2 | Thành phố Trà Vinh,Tỉnh Trà Vinh
4493 | Mũi khoan răng kim cương các độ mịn khác | Cái | 360 | Mã sp: BR.., TR.., FO….. Xuất xứ: Mani-Việt Nam (Nhật). | [8 empty] | 24.200 | vn0304183813 | CÔNG TY TNHH TRANG THIẾT BỊ Y TẾ TRẦN VÀ TRUNG | IB2300348718 | vnz000023635 | Bệnh viện Trường Đại học Trà Vinh | Chào hàng cạnh tranh | 31/01/2024 | 42/QĐ-BVĐHTV | 30/01/2024 | 2 | Thành phố Trà Vinh,Tỉnh Trà Vinh
4494 | Gel bôi trơn ống tủy răng | Tuýp | 25 | Mã sp: A090100000000 Xuất xứ: Dentsply Caulk-Mỹ | [8 empty] | 399.000 | vn0304183813 | CÔNG TY TNHH TRANG THIẾT BỊ Y TẾ TRẦN VÀ TRUNG | IB2300348718 | vnz000023635 | Bệnh viện Trường Đại học Trà Vinh | Chào hàng cạnh tranh | 31/01/2024 | 42/QĐ-BVĐHTV | 30/01/2024 | 2 | Thành phố Trà Vinh,Tỉnh Trà Vinh
4495 | Vật liệu làm khuôn răng Alginate | Gói | 40 | Mã SP: C302241 Xuất xứ:Zhermack-Ý. | [8 empty] | 204.750 | vn0304183813 | CÔNG TY TNHH TRANG THIẾT BỊ Y TẾ TRẦN VÀ TRUNG | IB2300348718 | vnz000023635 | Bệnh viện Trường Đại học Trà Vinh | Chào hàng cạnh tranh | 31/01/2024 | 42/QĐ-BVĐHTV | 30/01/2024 | 2 | Thành phố Trà Vinh,Tỉnh Trà Vinh
4496 | Vật liệu trám răng chứa eugenol | Lọ | 10 | Mã sp: Eugenol 30ml Xuất xứ: Prevest-Ấn Độ. | 30064010 | [7 empty] | 99.750 | vn0304183813 | CÔNG TY TNHH TRANG THIẾT BỊ Y TẾ TRẦN VÀ TRUNG | IB2300348718 | vnz000023635 | Bệnh viện Trường Đại học Trà Vinh | Chào hàng cạnh tranh | 31/01/2024 | 42/QĐ-BVĐHTV | 30/01/2024 | 2 | Thành phố Trà Vinh,Tỉnh Trà Vinh
4497 | Composite đặc quang trùng hợp hạt độn nhỏ chuyên dụng vùng răng trước - Tuýp >=3g | Tuýp | 20 | Mã sp: Solar Xuất xứ: GC-Nhật | 30064010 | [7 empty] | 346.500 | vn0304183813 | CÔNG TY TNHH TRANG THIẾT BỊ Y TẾ TRẦN VÀ TRUNG | IB2300348718 | vnz000023635 | Bệnh viện Trường Đại học Trà Vinh | Chào hàng cạnh tranh | 31/01/2024 | 42/QĐ-BVĐHTV | 30/01/2024 | 2 | Thành phố Trà Vinh,Tỉnh Trà Vinh
4498 | Gương soi để kiểm tra răng | Cái | 100 | Mã sp: DA2485 Xuất xứ: Dentart-Pakistan | 90184900 | [7 empty] | 17.325 | vn0304183813 | CÔNG TY TNHH TRANG THIẾT BỊ Y TẾ TRẦN VÀ TRUNG | IB2300348718 | vnz000023635 | Bệnh viện Trường Đại học Trà Vinh | Chào hàng cạnh tranh | 31/01/2024 | 42/QĐ-BVĐHTV | 30/01/2024 | 2 | Thành phố Trà Vinh,Tỉnh Trà Vinh
4499 | Mũi khoan răng kim cương độ mịn rất thô | Cái | 100 | Mã sp: BR.., TR.., FO….. Xuất xứ: Mani-Việt Nam (Nhật). | [8 empty] | 27.800 | vn0304183813 | CÔNG TY TNHH TRANG THIẾT BỊ Y TẾ TRẦN VÀ TRUNG | IB2300348718 | vnz000023635 | Bệnh viện Trường Đại học Trà Vinh | Chào hàng cạnh tranh | 31/01/2024 | 42/QĐ-BVĐHTV | 30/01/2024 | 2 | Thành phố Trà Vinh,Tỉnh Trà Vinh
4500 | Sáp vành khít lấy dấu răng | Cái | 150 | Mã sp: Peri Compound. Xuất xứ: GC- Nhật | 34070020 | [7 empty] | 44.100 | vn0304183813 | CÔNG TY TNHH TRANG THIẾT BỊ Y TẾ TRẦN VÀ TRUNG | IB2300348718 | vnz000023635 | Bệnh viện Trường Đại học Trà Vinh | Chào hàng cạnh tranh | 31/01/2024 | 42/QĐ-BVĐHTV | 30/01/2024 | 2 | Thành phố Trà Vinh,Tỉnh Trà Vinh
4501 | Chổi đánh bóng răng | Cái | 200 | Mã sp: Chổi đánh bóng Xuất xứ: TPC-Mỹ | 90189090 | [7 empty] | 4.200 | vn0304183813 | CÔNG TY TNHH TRANG THIẾT BỊ Y TẾ TRẦN VÀ TRUNG | IB2300348718 | vnz000023635 | Bệnh viện Trường Đại học Trà Vinh | Chào hàng cạnh tranh | 31/01/2024 | 42/QĐ-BVĐHTV | 30/01/2024 | 2 | Thành phố Trà Vinh,Tỉnh Trà Vinh
4502 | Dụng cụ đánh giá khớp cắn răng | Xấp | 150 | Mã sp: Articulating Paper, 120 pcs # 120mm Red Xuất xứ: GC- Nhật | 48099090 | [7 empty] | 33.000 | vn0304183813 | CÔNG TY TNHH TRANG THIẾT BỊ Y TẾ TRẦN VÀ TRUNG | IB2300348718 | vnz000023635 | Bệnh viện Trường Đại học Trà Vinh | Chào hàng cạnh tranh | 31/01/2024 | 42/QĐ-BVĐHTV | 30/01/2024 | 2 | Thành phố Trà Vinh,Tỉnh Trà Vinh
4503 | Kim khoan răng dùng trong điều trị nội nha | Cái | 1440 | Mã sp: A12MA02190012 Xuất xứ: Maillefer Instruments Holding Sarl-Thuỵ Sĩ | 90184900 | [7 empty] | 18.500 | vn0304183813 | CÔNG TY TNHH TRANG THIẾT BỊ Y TẾ TRẦN VÀ TRUNG | IB2300348718 | vnz000023635 | Bệnh viện Trường Đại học Trà Vinh | Chào hàng cạnh tranh | 31/01/2024 | 42/QĐ-BVĐHTV | 30/01/2024 | 2 | Thành phố Trà Vinh,Tỉnh Trà Vinh
4504 | Vật liệu dạng gel làm mòn men răng | Ống | 50 | Mã sp: Etchant 37%. Xuất xứ: Vericom-Hàn Quốc. | 30064010 | [7 empty] | 99.750 | vn0304183813 | CÔNG TY TNHH TRANG THIẾT BỊ Y TẾ TRẦN VÀ TRUNG | IB2300348718 | vnz000023635 | Bệnh viện Trường Đại học Trà Vinh | Chào hàng cạnh tranh | 31/01/2024 | 42/QĐ-BVĐHTV | 30/01/2024 | 2 | Thành phố Trà Vinh,Tỉnh Trà Vinh
4505 | Kẹp cầm máu Kocher-Ochsner, thẳng,cong, ngàm có răng 1x2, dài 16cm ( BH642R -BH643R ) | Cái | 3 | Hilbro Instruments (Pvt) Ltd/Pakistan | [8 empty] | 399.000 | vn0312728203 | LIÊN DANH CÔNG TY MINH HOÀNG – HOÀNG ÁNH DƯƠNG | IB2300394690 | vn3400492633 | Bệnh viện đa khoa khu vực La Gi | Đấu thầu rộng rãi | 30/01/2024 | 39/QĐ-BV | 29/01/2024 | 1 | Thị xã La Gi,Tỉnh Bình Thuận
4506 | Kẹp mang kim Mayo-Hegar, kiểu mảnh, cỡ vừa, thẳng, ngàm răng cưa có rãnh dọc, dài 20cm ( BM237R) | Cái | 3 | Hilbro Instruments (Pvt) Ltd/Pakistan | [8 empty] | 491.400 | vn0312728203 | LIÊN DANH CÔNG TY MINH HOÀNG – HOÀNG ÁNH DƯƠNG | IB2300394690 | vn3400492633 | Bệnh viện đa khoa khu vực La Gi | Đấu thầu rộng rãi | 30/01/2024 | 39/QĐ-BV | 29/01/2024 | 1 | Thị xã La Gi,Tỉnh Bình Thuận
4507 | Kẹp RANKIN -CRILE, thẳng, dài 16cm, 1x2 răng - 15.0252 | Cái | 3 | Hilbro Instruments (Pvt) Ltd/Pakistan | [8 empty] | 420.000 | vn0312728203 | LIÊN DANH CÔNG TY MINH HOÀNG – HOÀNG ÁNH DƯƠNG | IB2300394690 | vn3400492633 | Bệnh viện đa khoa khu vực La Gi | Đấu thầu rộng rãi | 30/01/2024 | 39/QĐ-BV | 29/01/2024 | 1 | Thị xã La Gi,Tỉnh Bình Thuận
4508 | Etching men răng | Tuýp | 10 | Ivoclar Vivadent AG/ Liechtenstein | [8 empty] | 130.000 | vn0103360438 | LIÊN DANH NHÀ THẦU AN VIỆT - GIA LONG PHÁT | IB2300383413 | vn5701815232 | Trung tâm Y tế thị xã Đông Triều | Đấu thầu rộng rãi | 30/01/2024 | 105/QĐ-TTYT | 30/01/2024 | 1 | Thị xã Đông Triều,Tỉnh Quảng Ninh
4509 | Ruột kẹp gắp MANHES loại CLICK'line, hàm đa răng, độ rộng hàm 4.8 mm, dùng gắp chính xác và không sang chấn, cỡ 5 mm, dài 36 cm, hàm hoạt động đơn | Cái | 1 | Mã số: 33310ME Hãng: Karl Storz Xuất xứ: Đức | [8 empty] | 11.400.000 | vn4000993757 | CÔNG TY TNHH MỘT THÀNH VIÊN THIẾT BỊ VÀ CÔNG NGHỆ TÂM ĐỨC | IB2300367304 | vn6400053399 | Trung tâm Y tế huyện Đắk R' Lấp | Chào hàng cạnh tranh | 30/01/2024 | 29/QĐ-TTYT | 29/01/2024 | 1 | Huyện Đắk R'Lấp,Tỉnh Đăk Nông
4510 | Nhíp Adson không răng 12 cm | Cái | 10 | Mã số: 140-120 Hãng: Elcon Xuất xứ: Đức | [8 empty] | 260.000 | vn4000993757 | CÔNG TY TNHH MỘT THÀNH VIÊN THIẾT BỊ VÀ CÔNG NGHỆ TÂM ĐỨC | IB2300367304 | vn6400053399 | Trung tâm Y tế huyện Đắk R' Lấp | Chào hàng cạnh tranh | 30/01/2024 | 29/QĐ-TTYT | 29/01/2024 | 1 | Huyện Đắk R'Lấp,Tỉnh Đăk Nông
4511 | Nhíp Adson có răng 1/2 12 cm | Cái | 10 | Mã số: 140-220 Hãng: Elcon Xuất xứ: Đức | [8 empty] | 260.000 | vn4000993757 | CÔNG TY TNHH MỘT THÀNH VIÊN THIẾT BỊ VÀ CÔNG NGHỆ TÂM ĐỨC | IB2300367304 | vn6400053399 | Trung tâm Y tế huyện Đắk R' Lấp | Chào hàng cạnh tranh | 30/01/2024 | 29/QĐ-TTYT | 29/01/2024 | 1 | Huyện Đắk R'Lấp,Tỉnh Đăk Nông
4512 | Kềm rút đinh đầu nhọn, ngàm răng cưa ngang, 190mm | Cái | 2 | Mã số: WIHP-14 Hãng: Sarfraz Xuất xứ: Pakistan | [8 empty] | 1.900.000 | vn4000993757 | CÔNG TY TNHH MỘT THÀNH VIÊN THIẾT BỊ VÀ CÔNG NGHỆ TÂM ĐỨC | IB2300367304 | vn6400053399 | Trung tâm Y tế huyện Đắk R' Lấp | Chào hàng cạnh tranh | 30/01/2024 | 29/QĐ-TTYT | 29/01/2024 | 1 | Huyện Đắk R'Lấp,Tỉnh Đăk Nông
4513 | Kẹp FOERSTER-BALLENGER, thẳng, ngàm răng cưa, dài 20cm | Cái | 5 | Mã số: 130-644 Hãng: Elcon Xuất xứ: Đức | [8 empty] | 750.000 | vn4000993757 | CÔNG TY TNHH MỘT THÀNH VIÊN THIẾT BỊ VÀ CÔNG NGHỆ TÂM ĐỨC | IB2300367304 | vn6400053399 | Trung tâm Y tế huyện Đắk R' Lấp | Chào hàng cạnh tranh | 30/01/2024 | 29/QĐ-TTYT | 29/01/2024 | 1 | Huyện Đắk R'Lấp,Tỉnh Đăk Nông
4514 | Ghế khám răng | Cái | 1 | - Model hoặc mã hiệu: SS_ONE - Hãng sản xuất máy chính: Simple & Smart - Xuất xứ: Ý | [8 empty] | 378.000.000 | vn0102683549 | CÔNG TY TNHH THƯƠNG MẠI VÀ ĐẦU TƯ LÊ MINH | IB2300332741 | vn1500981881 | Ban Quản lý dự án đầu tư xây dựng các công trình dân dụng và công nghiệp tỉnh Vĩnh Long | Đấu thầu rộng rãi | 30/01/2024 | Số 30/QĐ-BQLDA | 24/01/2024 | 1 | Tỉnh Vĩnh Long
4515 | Bộ dụng cụ khám và điều trị răng hàm mặt | Bộ | 3 | - Model hoặc mã hiệu: theo từng dụng cụ - Hãng sản xuất: Rebstock - Xuất xứ: Đức | [8 empty] | 100.800.000 | vn0102683549 | CÔNG TY TNHH THƯƠNG MẠI VÀ ĐẦU TƯ LÊ MINH | IB2300332741 | vn1500981881 | Ban Quản lý dự án đầu tư xây dựng các công trình dân dụng và công nghiệp tỉnh Vĩnh Long | Đấu thầu rộng rãi | 30/01/2024 | Số 30/QĐ-BQLDA | 24/01/2024 | 1 | Tỉnh Vĩnh Long
4516 | Máy thử tủy răng (Máy đo chiều dài ống tủy) | Máy | 1 | Model/ Ký mã hiệu máy chính: iPex II Hãng sản xuất máy chính: Nakanishi Inc. Hãng chủ sở hữu máy chính (hãng/nước): Nakanishi Inc./ Nhật Bản Xuất xứ máy chính: Nhật Bản | [8 empty] | 26.480.000 | vn0109126579 | Liên danh Công ty TNHH Thiết bị Y tế Minh Quyết và Công ty TNHH Thương mại và Dịch vụ Nguyên Đô (gọi tắt là Liên danh Minh Quyết - Nguyên Đô) | IB2300379642 | vn4600200985 | BỆNH VIỆN A THÁI NGUYÊN | Đấu thầu rộng rãi | 30/01/2024 | 61/QĐ-BVA | 30/01/2024 | 1 | Thành phố Thái Nguyên,Tỉnh Thái Nguyên
4517 | Keo Bond | Lọ | 20 | Vật liệu dán hàn răng/ Tetric N-Bond Refill 1x6g/603936/ Tetric N-Bond Refill 1x6g/Ivoclar Vivadent AG/ Liechtestein | [8 empty] | 900.000 | vn0103637859 | CÔNG TY TNHH THƯƠNG MẠI VÀ XÂY DỰNG PHÚC THỊNH | IB2300378321 | vn0103403378 | Bệnh viện Đa khoa huyện Đan Phượng | Đấu thầu rộng rãi | 29/01/2024 | 129/QĐ-BVĐP | 24/01/2024 | 1 | Huyện Đan Phượng,Thành phố Hà Nội
4518 | Etching | Tuýp | 20 | Vật liệu hàn răng/ Eco-Etch Refill 2x2g/574151/ Eco-Etch Refill 2x2g/Ivoclar Vivadent AG/ Liechtestein | [8 empty] | 160.000 | vn0103637859 | CÔNG TY TNHH THƯƠNG MẠI VÀ XÂY DỰNG PHÚC THỊNH | IB2300378321 | vn0103403378 | Bệnh viện Đa khoa huyện Đan Phượng | Đấu thầu rộng rãi | 29/01/2024 | 129/QĐ-BVĐP | 24/01/2024 | 1 | Huyện Đan Phượng,Thành phố Hà Nội
4519 | Vật liệu gắn răng | Hộp | 10 | Fuji 1-35g vật liệu hàn răng -GC Gold label luting & Lining Cement 1/ 1Pkg/GC Gold Label Luting & Lining Cement 1-1 Pkg/GC/ Nhật Bản | [8 empty] | 1.570.000 | vn0103637859 | CÔNG TY TNHH THƯƠNG MẠI VÀ XÂY DỰNG PHÚC THỊNH | IB2300378321 | vn0103403378 | Bệnh viện Đa khoa huyện Đan Phượng | Đấu thầu rộng rãi | 29/01/2024 | 129/QĐ-BVĐP | 24/01/2024 | 1 | Huyện Đan Phượng,Thành phố Hà Nội
4520 | Vật liệu gắn răng toàn sử | Hộp | 10 | Fuji Plus bột/ Fuji Plus Powder 15g vật liệu hàn răng/GC Fuji PLUS Powder/GC/ Nhật Bản | [8 empty] | 1.890.000 | vn0103637859 | CÔNG TY TNHH THƯƠNG MẠI VÀ XÂY DỰNG PHÚC THỊNH | IB2300378321 | vn0103403378 | Bệnh viện Đa khoa huyện Đan Phượng | Đấu thầu rộng rãi | 29/01/2024 | 129/QĐ-BVĐP | 24/01/2024 | 1 | Huyện Đan Phượng,Thành phố Hà Nội
4521 | Vật liệu hàn răng | Hộp | 20 | GC Gold Label HS Posterior Extra/GC Gold Label HS Posterior EXTRA 1-1 Pkg A3.5/GC/ Nhật Bản | [8 empty] | 1.600.000 | vn0103637859 | CÔNG TY TNHH THƯƠNG MẠI VÀ XÂY DỰNG PHÚC THỊNH | IB2300378321 | vn0103403378 | Bệnh viện Đa khoa huyện Đan Phượng | Đấu thầu rộng rãi | 29/01/2024 | 129/QĐ-BVĐP | 24/01/2024 | 1 | Huyện Đan Phượng,Thành phố Hà Nội
4522 | Composite đặc | Cái | 200 | Xi măng hàn răng/ Tetric N-Ceram Refill 10x0.25g/Tetric N-Ceram Refill 10x0.25g/Ivoclar Vivadent AG/ Liechtestein | [8 empty] | 50.000 | vn0103637859 | CÔNG TY TNHH THƯƠNG MẠI VÀ XÂY DỰNG PHÚC THỊNH | IB2300378321 | vn0103403378 | Bệnh viện Đa khoa huyện Đan Phượng | Đấu thầu rộng rãi | 29/01/2024 | 129/QĐ-BVĐP | 24/01/2024 | 1 | Huyện Đan Phượng,Thành phố Hà Nội
4523 | Trám bít ống tuỷ | Tuýp | 2 | Xi măng hàn răng Adseal/ADSEAL/Meta Biomed/ Hàn Quốc | [8 empty] | 710.000 | vn0103637859 | CÔNG TY TNHH THƯƠNG MẠI VÀ XÂY DỰNG PHÚC THỊNH | IB2300378321 | vn0103403378 | Bệnh viện Đa khoa huyện Đan Phượng | Đấu thầu rộng rãi | 29/01/2024 | 129/QĐ-BVĐP | 24/01/2024 | 1 | Huyện Đan Phượng,Thành phố Hà Nội
4524 | Composite lỏng | Cái | 200 | Xi măng hàn răng/ Tetric N-Flow Refill 10x0.25g/Tetric N-Flow Refill 10x0.25g/Ivoclar Vivadent AG/ Liechtestein | [8 empty] | 50.000 | vn0103637859 | CÔNG TY TNHH THƯƠNG MẠI VÀ XÂY DỰNG PHÚC THỊNH | IB2300378321 | vn0103403378 | Bệnh viện Đa khoa huyện Đan Phượng | Đấu thầu rộng rãi | 29/01/2024 | 129/QĐ-BVĐP | 24/01/2024 | 1 | Huyện Đan Phượng,Thành phố Hà Nội
4525 | Xi măng trám hàn răng | Lọ | 30 | Chủng loại: GC Gold label luting & Lining Cement 1 - 1Pkg, xuất xứ: GC - Nhật Bản | [8 empty] | 1.550.000 | vn1001124560 | CÔNG TY TNHH DỊCH VỤ THƯƠNG MẠI GOLD SNAKE | IB2300375767 | vn1000586636 | BỆNH VIỆN ĐA KHOA HUYỆN VŨ THƯ | Đấu thầu rộng rãi | 29/01/2024 | Số 22/QĐ-BV | 26/01/2024 | 1 | Huyện Vũ Thư,Tỉnh Thái Bình
4526 | Vật liệu trám glass ionomer cản quang dành cho răng, Hộp ≥ 23g | Hộp | 5 | GC-Nhật Bản | [8 empty] | 1.414.497 | vn0310363437 | CÔNG TY TNHH THƯƠNG MẠI VÀ THIẾT BỊ Y TẾ NHẬT MINH | IB2300313164 | vn5800179309 | Trung tâm Y tế Huyện Lâm Hà | Đấu thầu rộng rãi | 29/01/2024 | 56 /QĐ-TTYT | 26/01/2024 | 3 | Huyện Lâm Hà,Tỉnh Lâm Đồng
4527 | Vật liệu trám răng bít ống tủy Calcium hydroxide, Lọ ≥ 10g | Lọ | 5 | Prevest Denpro Limited - Ấn Độ | [8 empty] | 104.538 | vn0310363437 | CÔNG TY TNHH THƯƠNG MẠI VÀ THIẾT BỊ Y TẾ NHẬT MINH | IB2300313164 | vn5800179309 | Trung tâm Y tế Huyện Lâm Hà | Đấu thầu rộng rãi | 29/01/2024 | 56 /QĐ-TTYT | 26/01/2024 | 3 | Huyện Lâm Hà,Tỉnh Lâm Đồng
4528 | Vật liệu trám răng bít ống tủy Zinc Oxyde, Lọ ≥ 110g | Lọ | 1 | Prevest Denpro Limited - Ấn Độ | [8 empty] | 98.385 | vn0310363437 | CÔNG TY TNHH THƯƠNG MẠI VÀ THIẾT BỊ Y TẾ NHẬT MINH | IB2300313164 | vn5800179309 | Trung tâm Y tế Huyện Lâm Hà | Đấu thầu rộng rãi | 29/01/2024 | 56 /QĐ-TTYT | 26/01/2024 | 3 | Huyện Lâm Hà,Tỉnh Lâm Đồng
4529 | Vật liệu trám răng Eugenol, Lọ ≥ 30ml | Lọ | 1 | Prevest Denpro Limited - Ấn Độ | [8 empty] | 104.538 | vn0310363437 | CÔNG TY TNHH THƯƠNG MẠI VÀ THIẾT BỊ Y TẾ NHẬT MINH | IB2300313164 | vn5800179309 | Trung tâm Y tế Huyện Lâm Hà | Đấu thầu rộng rãi | 29/01/2024 | 56 /QĐ-TTYT | 26/01/2024 | 3 | Huyện Lâm Hà,Tỉnh Lâm Đồng
4530 | Vật liệu trám răng bít ống tủy | Lọ | 1 | Prevest Denpro Limited - Ấn Độ | 3806 |  |  |  | Calcium hydroxide | 220001744/PCBB-HCM | 2023 |  | 102.900 | vn0310363437 | CÔNG TY TNHH THƯƠNG MẠI VÀ THIẾT BỊ Y TẾ NHẬT MINH | IB2300364702 | vn5800069507 | Trung tâm y tế huyện Đức Trọng | Chào hàng cạnh tranh | 28/01/2024 | 33/QĐ-TTYT | 24/01/2024 | 2 | Huyện Đức Trọng,Tỉnh Lâm Đồng
4531 | Axit dùng trong trám răng | Lọ | 5 | Prevest Denpro Limited - Ấn Độ | 3806 |  |  |  | Actino gel | 220000124/PCBA-HCM | 2023 |  | 95.550 | vn0310363437 | CÔNG TY TNHH THƯƠNG MẠI VÀ THIẾT BỊ Y TẾ NHẬT MINH | IB2300364702 | vn5800069507 | Trung tâm y tế huyện Đức Trọng | Chào hàng cạnh tranh | 28/01/2024 | 33/QĐ-TTYT | 24/01/2024 | 2 | Huyện Đức Trọng,Tỉnh Lâm Đồng
4532 | Đinh Kirschner răng các cỡ | Cái | 15 | Đinh Kisner các cỡ, chất liệu thép không gỉ, Samay Surgical/ Ấn Độ | [8 empty] | 55.000 | vn6000449389 | CÔNG TY CỔ PHẦN DƯỢC - VẬT TƯ Y TẾ ĐẮKLẮK | IB2300366115 | vn6400398178 | TRUNG TÂM Y TẾ HUYỆN KRÔNG NÔ | Đấu thầu rộng rãi | 25/01/2024 | Trung tâm Y tế huyện Krông Nô | 16/01/2024 | 1 | Huyện Krông Nô,Tỉnh Đăk Nông
4533 | Vít rỗng xương xốp 4.0 , răng ngắn các cỡ | Cái | 10 | Vít xương xốp rỗng Ø4.0mm, ren bán phần, tự tạo ren, dài 70mm, Auxein - Ấn Độ | [8 empty] | 667.000 | vn6000449389 | CÔNG TY CỔ PHẦN DƯỢC - VẬT TƯ Y TẾ ĐẮKLẮK | IB2300366115 | vn6400398178 | TRUNG TÂM Y TẾ HUYỆN KRÔNG NÔ | Đấu thầu rộng rãi | 25/01/2024 | Trung tâm Y tế huyện Krông Nô | 16/01/2024 | 1 | Huyện Krông Nô,Tỉnh Đăk Nông
4534 | Kìm nhổ chân răng | Cái | 1 | - Quốc gia: Hàn Quốc - Hãng sản xuất:Osung MND Co., Ltd - Ký mã hiệu:FX301, FX300 | [8 empty] | 2.880.000 | vn0107651607 | CÔNG TY CỔ PHẦN ĐẦU TƯ DSC VIỆT NAM | IB2300336403 | vn1000586410 | Bệnh viện đa khoa Thái Ninh | Đấu thầu rộng rãi | 25/01/2024 | 26/QĐ-BVTN | 16/01/2024 | 2 | Tỉnh Thái Bình
4535 | Kìm mang kim vi phẫu | Cái | 1 | - Quốc gia: Nga - Hãng sản xuất:Cilita LLC - Ký mã hiệu:Kềm nhổ răng Extraction Forcep N-045T | [8 empty] | 6.520.000 | vn0107651607 | CÔNG TY CỔ PHẦN ĐẦU TƯ DSC VIỆT NAM | IB2300336403 | vn1000586410 | Bệnh viện đa khoa Thái Ninh | Đấu thầu rộng rãi | 25/01/2024 | 26/QĐ-BVTN | 16/01/2024 | 2 | Tỉnh Thái Bình
4536 | Phim X-quang răng | Cái | 400 | - Quốc gia: Ý/ /Các tiểu vương quốc Ả rập thống nhất (UAE) - Hãng sản xuất:DentalFilm S.R.L/ DentalFilm FZCO - Ký mã hiệu:Ergonom-X | [8 empty] | 12.800 | vn0107651607 | CÔNG TY CỔ PHẦN ĐẦU TƯ DSC VIỆT NAM | IB2300336403 | vn1000586410 | Bệnh viện đa khoa Thái Ninh | Đấu thầu rộng rãi | 25/01/2024 | 26/QĐ-BVTN | 16/01/2024 | 2 | Tỉnh Thái Bình
4537 | Gòn nhổ răng | Gói | 8000 | 10162; Bạch Tuyết/Việt Nam | 3005 | [7 empty] | 2.300 | vn0315493341 | CÔNG TY TNHH THƯƠNG MẠI VÀ XUẤT NHẬP KHẨU BNC | IB2300312555 | vn1301027310 | Trung tâm Y tế huyện Thạnh Phú | Đấu thầu rộng rãi | 25/01/2024 | 14/QĐ-TTYT | 19/01/2024 | 2 | Huyện Thạnh Phú,Tỉnh Bến Tre
4538 | Phim chụp răng | Tờ | 300 | Nhãn mác/mã hiệu, xuất xứ của sản phẩm: ERGONOM-X; Hãng/ Nước sản xuất: Dentalfilm/UAE | [8 empty] | 13.000 | vn0101098538 | CÔNG TY TNHH THIẾT BỊ Y TẾ MEDICENT | IB2300379678 | vn2300303506 | Trung tâm Y tế huyện Lương Tài | Đấu thầu rộng rãi | 23/01/2024 | 75/QĐ-TTYTLT | 23/01/2024 | 1 | Huyện Lương Tài,Tỉnh Bắc Ninh
4539 | Đĩa đệm cột sống cổ Cerv-X có răng bám nghiêng | Cái | 25 | Xuất xứ: Đài Loan; Ký mã hiệu: CS 8200-xx, CS 8202-xx; Hãng sản xuất: A-Spine Asia Co., Ltd | 9021 | [7 empty] | 9.000.000 | vn0100124376 | TỔNG CÔNG TY THIẾT BỊ Y TẾ VIỆT NAM - CTCP | IB2300318201 | vn0302203510 | BỆNH VIỆN NGUYỄN TRI PHƯƠNG | Đấu thầu rộng rãi | 23/01/2024 | 53/QĐ-NTP | 16/01/2024 | 2 | Quận 5,TP. Hồ Chí Minh
4540 | Đĩa đệm cột sống lưng ngực có hệ thống răng hình chóp | Cái | 20 | Xuất xứ: Thuỵ Sĩ; Ký mã hiệu: CS 3301-xx, CS 3302-xx, CS 3303-xx; Hãng sản xuất: Gsell Medical Plastics AG | 9021 | [7 empty] | 13.000.000 | vn0100124376 | TỔNG CÔNG TY THIẾT BỊ Y TẾ VIỆT NAM - CTCP | IB2300318201 | vn0302203510 | BỆNH VIỆN NGUYỄN TRI PHƯƠNG | Đấu thầu rộng rãi | 23/01/2024 | 53/QĐ-NTP | 16/01/2024 | 2 | Quận 5,TP. Hồ Chí Minh
4541 | Phim XQ răng rửa nhanh | Tờ | 2000 | Dental Film FZCO/UAE | [8 empty] | 13.000 | vn0107613344 | CÔNG TY TNHH THƯƠNG MẠI ĐẦU TƯ VIỆT NAM | IB2300391030 | vn2800750453 | Bệnh viện đa khoa huyện Hà Trung | Chào hàng cạnh tranh rút gọn | 23/01/2024 | 21/QĐ-BVHT | 23/01/2024 | 1 | Huyện Hà Trung,Tỉnh Thanh Hoá
4542 | Que bàn chải đánh răng | Cái | 6500 | "Excellentcare Medical (Huizhou) Ltd/ Trung Quốc" "Controllable type, 16Fr/EM34-101" | [8 empty] | 8.400 | vn0312622006 | CÔNG TY TNHH THIẾT BỊ TỐT | IB2300175504 | vn0301465168 | Bệnh Viện Bình Dân | Đấu thầu rộng rãi | 22/01/2024 | 65/QĐ-BVBD ngày 17/01/2024 | 17/01/2024 | 3 | Quận 3,TP. Hồ Chí Minh
4543 | Xi măng (vật liệu) trám răng (Fuji IX trám/ hàn răng sau chịu lực, xoang I,II) | gam | 180 | GC Corporation-Nhật Bản | [8 empty] | 84.000 | vn0301925136 | CÔNG TY TNHH THIẾT BỊ Y TẾ LIÊN NHA | IB2300388059 | vn4400219153 | Bệnh viện đa khoa tỉnh Phú Yên | Chào hàng cạnh tranh rút gọn | 22/01/2024 | 40/QĐ-BV | 22/01/2024 | 1 | TP Tuy Hoà,Tỉnh Phú Yên
4544 | Xi măng (vật liệu) trám răng Fuji VII | gam | 75 | GC Corporation-Nhật Bản | [8 empty] | 110.000 | vn0301925136 | CÔNG TY TNHH THIẾT BỊ Y TẾ LIÊN NHA | IB2300388059 | vn4400219153 | Bệnh viện đa khoa tỉnh Phú Yên | Chào hàng cạnh tranh rút gọn | 22/01/2024 | 40/QĐ-BV | 22/01/2024 | 1 | TP Tuy Hoà,Tỉnh Phú Yên
4545 | Vật liệu trám bít các lỗ hỏng trên răng, loại composite lỏng. | gam | 100 | Prevest Denpro Limited-Ấn Độ | [8 empty] | 110.000 | vn0301925136 | CÔNG TY TNHH THIẾT BỊ Y TẾ LIÊN NHA | IB2300388059 | vn4400219153 | Bệnh viện đa khoa tỉnh Phú Yên | Chào hàng cạnh tranh rút gọn | 22/01/2024 | 40/QĐ-BV | 22/01/2024 | 1 | TP Tuy Hoà,Tỉnh Phú Yên
4546 | Vật liệu trám bít các lỗ hỏng trên răng, loại composite đặc | gam | 100 | GC Corporation-Nhật Bản | [8 empty] | 140.000 | vn0301925136 | CÔNG TY TNHH THIẾT BỊ Y TẾ LIÊN NHA | IB2300388059 | vn4400219153 | Bệnh viện đa khoa tỉnh Phú Yên | Chào hàng cạnh tranh rút gọn | 22/01/2024 | 40/QĐ-BV | 22/01/2024 | 1 | TP Tuy Hoà,Tỉnh Phú Yên
4547 | Vật liệu trám răng điều trị tủy | gam | 20 | Prevest Denpro Limited-Ấn Độ | [8 empty] | 110.000 | vn0301925136 | CÔNG TY TNHH THIẾT BỊ Y TẾ LIÊN NHA | IB2300388059 | vn4400219153 | Bệnh viện đa khoa tỉnh Phú Yên | Chào hàng cạnh tranh rút gọn | 22/01/2024 | 40/QĐ-BV | 22/01/2024 | 1 | TP Tuy Hoà,Tỉnh Phú Yên
4548 | Vật liệu trám răng hoặc tương đương Fuji IX | Hộp | 1 | GC Corporation - Nhật Bản | [8 empty] | 1.250.000 | vn4500220931 | CÔNG TY TNHH DƯỢC PHẨM PHAN RANG | IB2300372627 | vn4500199574 | Trung tâm Y tế Ninh Hải | Chào hàng cạnh tranh | 22/01/2024 | 22/QĐ-TTYT | 22/01/2024 | 1 | Huyện Ninh Hải,Tỉnh Ninh Thuận
4549 | Gel Bôi tê nướu răng | Lọ | 1 | Prime-Gel/018-014/Prime Dental Manufacturing ,Inc /Mỹ | [8 empty] | 105.000 | vn0101953129 | CÔNG TY CỔ PHẦN SẢN XUẤT VÀ XUẤT NHẬP KHẨU VIETLAND | IB2300367549 | vnz000008322 | Trung tâm Y tế huyện Đan Phượng | Đấu thầu rộng rãi | 22/01/2024 | 38/QĐ-TTYT | 19/01/2024 | 1 | Huyện Đan Phượng,Thành phố Hà Nội
4550 | Hệ thống xử lý nước thải y tế Trung tâm y tế huyện Na Rì | Hệ thống | 1 | - Bơm chìm: Nhật Bản; CN401T-MT, CN501T-MT; Shinmaywa - Máy khuấy chìm: Nhật Bản; MR21NF250-51; Tsurumi - Máy thổi khí: Nhật Bản; ARS 50; Shinmaywa - Đĩa phân phối khí: Đức; HD270; Jeager - Giá thể vi sinh MBBR: Đức; HEL-X BIO CHIP 30; Stohr - Germany - Đồng hồ đo lưu lượng đầu ra: Ba Lan; WI50-NKP-03; Apator Powogaz - Thiết bị hợp khối: KNC; Việt Nam - Máng răng cưa, tấm chắn bọt, ống lắng trung tâm: KNC; Việt Nam - Bơm định lượng: Italy; 1M75P1070SVBSMV0M3-002 (Thương hiệu OBL); Alfa Valvole SRL - Động cơ pha hóa chất: Đài Loan; PF22-0200-15S3,Tunglee - Tủ điện điều khiểm trung tâm: Việt Nam/Trung Quốc/Hàn Quốc/Nhật Bản hoặc tương đương - Cáp điện: Việt Nam - Đường ống công nghệ: Việt Nam | [8 empty] | 3.462.337.000 | vn0105619189 | NHÀ THẦU LIÊN DANH KNC-EMECC | IB2300351363 | vnz000016835 | Ban Quản lý dự án đầu tư xây dựng tỉnh Bắc Kạn | Đấu thầu rộng rãi | 21/01/2024 | 17/QĐ-BQLDA | 12/01/2024 | 1 | Huyện Ba Bể,Tỉnh Bắc Kạn Huyện Chợ Đồn,Tỉnh Bắc Kạn Huyện Na Rì,Tỉnh Bắc Kạn
4551 | Hệ thống xử lý nước thải y tế Trung tâm y tế huyện Ba Bể | Hệ thống | 1 | - Bơm chìm: Nhật Bản; CN401T-MT, CN501T-MT; Shinmaywa - Máy khuấy chìm: Nhật Bản; MR21NF250-51; Tsurumi - Máy thổi khí: Nhật Bản; ARS 50; Shinmaywa - Đĩa phân phối khí: Đức; HD270; Jeager - Giá thể vi sinh MBBR: Đức; HEL-X BIO CHIP 30; Stohr - Germany - Đồng hồ đo lưu lượng đầu ra: Ba Lan; WI50-NKP-03; Apator Powogaz - Thiết bị hợp khối: G7KNC; Việt Nam - Máng răng cưa, tấm chắn bọt, ống lắng trung tâm: KNC; Việt Nam - Bơm định lượng: Italy; 1M75P1070SVBSMV0M3-002 (Thương hiệu OBL); Alfa Valvole SRL - Động cơ pha hóa chất: Đài Loan; PF22-0200-15S3,Tunglee - Tủ điện điều khiểm trung tâm: Việt Nam/Trung Quốc/Hàn Quốc/Nhật Bản hoặc tương đương - Cáp điện: Việt Nam - Đường ống công nghệ: Việt Nam | [8 empty] | 3.462.337.000 | vn0105619189 | NHÀ THẦU LIÊN DANH KNC-EMECC | IB2300351363 | vnz000016835 | Ban Quản lý dự án đầu tư xây dựng tỉnh Bắc Kạn | Đấu thầu rộng rãi | 21/01/2024 | 17/QĐ-BQLDA | 12/01/2024 | 1 | Huyện Ba Bể,Tỉnh Bắc Kạn Huyện Chợ Đồn,Tỉnh Bắc Kạn Huyện Na Rì,Tỉnh Bắc Kạn
4552 | Chân răng Nhân tạo dùng cho hệ thống SIC hoặc tương đương | Cái | 20 | Dio Corporation, - Hàn Quốc | 9021 | [7 empty] | 2.800.000 | vn0312024302 | CÔNG TY CỔ PHẦN TRANG THIẾT BỊ Y NHA KHOA VIỆT ĐĂNG | IB2300340359 | vn0301514626 | Bệnh Viện An Bình | Đấu thầu rộng rãi | 17/01/2024 | 12/QĐ-BVAB | 11/01/2024 | 2 | Quận 5,TP. Hồ Chí Minh
4553 | Răng toàn sứ (Zirco) | Răng | 50 | Công ty CP Nguyễn Việt Tiên/ Việt Nam | [8 empty] | 1.000.000 | vn0304268351 | CÔNG TY CỔ PHẦN NGUYỄN VIỆT TIÊN | IB2300340359 | vn0301514626 | Bệnh Viện An Bình | Đấu thầu rộng rãi | 17/01/2024 | 12/QĐ-BVAB | 11/01/2024 | 2 | Quận 5,TP. Hồ Chí Minh
4554 | Răng nhựa justy | Răng | 600 | Công ty CP Nguyễn Việt Tiên/ Việt Nam | [8 empty] | 150.000 | vn0304268351 | CÔNG TY CỔ PHẦN NGUYỄN VIỆT TIÊN | IB2300340359 | vn0301514626 | Bệnh Viện An Bình | Đấu thầu rộng rãi | 17/01/2024 | 12/QĐ-BVAB | 11/01/2024 | 2 | Quận 5,TP. Hồ Chí Minh
4555 | Răng toàn sứ trên Implant | Răng | 5 | Công ty CP Nguyễn Việt Tiên/ Việt Nam | [8 empty] | 1.000.000 | vn0304268351 | CÔNG TY CỔ PHẦN NGUYỄN VIỆT TIÊN | IB2300340359 | vn0301514626 | Bệnh Viện An Bình | Đấu thầu rộng rãi | 17/01/2024 | 12/QĐ-BVAB | 11/01/2024 | 2 | Quận 5,TP. Hồ Chí Minh
4556 | Ruột kẹp có răng | Cái | 2 | Model: A64120A Hãng sản xuất: Olympus Winter & Ibe GmbH Xuất xứ: Đức | 9018 | [7 empty] | 12.120.000 | vn0101174429 | CÔNG TY TNHH SẢN XUẤT VÀ THƯƠNG MẠI TRẦN LÊ | IB2300339432 | vn0100874788 | Bệnh viện Thanh Nhàn | Đấu thầu rộng rãi | 17/01/2024 | 91/QĐ-BVTN | 15/01/2024 | 1 | Quận Hai Bà Trưng,Thành phố Hà Nội
4557 | Ruột kẹp có răng | Cái | 2 | Model: A64120A Hãng sản xuất: Olympus Winter & Ibe GmbH Xuất xứ: Đức | 9018 | [7 empty] | 12.800.000 | vn0101174429 | CÔNG TY TNHH SẢN XUẤT VÀ THƯƠNG MẠI TRẦN LÊ | IB2300339432 | vn0100874788 | Bệnh viện Thanh Nhàn | Đấu thầu rộng rãi | 17/01/2024 | 91/QĐ-BVTN | 15/01/2024 | 1 | Quận Hai Bà Trưng,Thành phố Hà Nội
4558 | Kềm gắp sỏi, hàm răng chuột | Cái | 1 | Mã hàng: 8952.6112 Hãng sản xuất: Richard Wolf GmbH Nước sản xuất: Đức | 9018 | [7 empty] | 16.617.000 | vn0304269813 | CÔNG TY TNHH THÀNH PHƯƠNG | IB2300367106 | vn2601024249 | Bệnh viện Sản Nhi tỉnh Phú Thọ | Chào hàng cạnh tranh | 16/01/2024 | 42/QĐ-BV | 08/01/2024 | 1 | Tỉnh Phú Thọ
4559 | Composite dạng lỏng quang trùng hợp trám vùng răng trước và sau | Tuýp | 288 | Prevest Denpro Limited - Ấn Độ | 3006 | [7 empty] | 220.000 | vn0301925136 | CÔNG TY TNHH THIẾT BỊ Y TẾ LIÊN NHA | IB2300247465 | vn0301725426 | Bệnh viện quận Tân Bình | Chào hàng cạnh tranh | 16/01/2024 | 02/QĐ-BVTB | 12/01/2024 | 3 | Quận Tân Bình,TP. Hồ Chí Minh
4560 | Vật liệu hàn, trám tạm răng không Eugenol | Lọ | 72 | Reco-Dent International Co., Ltd; Đài Loan | [8 empty] | 103.500 | vn0312024302 | CÔNG TY CỔ PHẦN TRANG THIẾT BỊ Y NHA KHOA VIỆT ĐĂNG | IB2300247465 | vn0301725426 | Bệnh viện quận Tân Bình | Chào hàng cạnh tranh | 16/01/2024 | 02/QĐ-BVTB | 12/01/2024 | 3 | Quận Tân Bình,TP. Hồ Chí Minh
4561 | Composite dạng đặc quang trùng hợp trám vùng răng trước và sau | Tuýp | 180 | Brasil,Vigodent S/A Ind e Com | 30064010 | [7 empty] | 419.000 | vn0302130894 | CÔNG TY TNHH TRANG THIẾT BỊ NHA KHOA | IB2300247465 | vn0301725426 | Bệnh viện quận Tân Bình | Chào hàng cạnh tranh | 16/01/2024 | 02/QĐ-BVTB | 12/01/2024 | 3 | Quận Tân Bình,TP. Hồ Chí Minh
4562 | Vật liệu lấy dấu răng (Sáp vành khít) | Cây | 45 | GC Corporation; Nhật Bản | 3407 | [7 empty] | 47.150 | vn0312024302 | CÔNG TY CỔ PHẦN TRANG THIẾT BỊ Y NHA KHOA VIỆT ĐĂNG | IB2300247465 | vn0301725426 | Bệnh viện quận Tân Bình | Chào hàng cạnh tranh | 16/01/2024 | 02/QĐ-BVTB | 12/01/2024 | 3 | Quận Tân Bình,TP. Hồ Chí Minh
4563 | Xi măng gắn gia cố nhựa dùng để gắn mão, cầu răng sứ kim loại có khả năng tự trùng hợp | Hộp | 12 | SDI Limited; Úc | 3006 | [7 empty] | 977.500 | vn0312024302 | CÔNG TY CỔ PHẦN TRANG THIẾT BỊ Y NHA KHOA VIỆT ĐĂNG | IB2300247465 | vn0301725426 | Bệnh viện quận Tân Bình | Chào hàng cạnh tranh | 16/01/2024 | 02/QĐ-BVTB | 12/01/2024 | 3 | Quận Tân Bình,TP. Hồ Chí Minh
4564 | Tăm bông trám răng dẻo, khó gãy, đầu bông không dễ rớt, cỡ số 2 hoặc 3 | Cây | 5400 | SDI Limited; Úc | 9018 | [7 empty] | 920 | vn0312024302 | CÔNG TY CỔ PHẦN TRANG THIẾT BỊ Y NHA KHOA VIỆT ĐĂNG | IB2300247465 | vn0301725426 | Bệnh viện quận Tân Bình | Chào hàng cạnh tranh | 16/01/2024 | 02/QĐ-BVTB | 12/01/2024 | 3 | Quận Tân Bình,TP. Hồ Chí Minh
4565 | Vật liệu bảo vệ chống ê buốt răng dạng lỏng | Lọ | 3 | Prevest Denpro Limited - Ấn Độ | 3006 | [7 empty] | 220.000 | vn0301925136 | CÔNG TY TNHH THIẾT BỊ Y TẾ LIÊN NHA | IB2300247465 | vn0301725426 | Bệnh viện quận Tân Bình | Chào hàng cạnh tranh | 16/01/2024 | 02/QĐ-BVTB | 12/01/2024 | 3 | Quận Tân Bình,TP. Hồ Chí Minh
4566 | Phim X quang răng | Tờ | 5000 | Xuất xứ: UAE/Các tiểu vương quốc Ả Rập Thống Nhất , ký mã hiệu: Ergonom, hãng sản xuất: DENTAL FILM FZCO | 3701 | [7 empty] | 13.000 | vn0101950939 | CÔNG TY TNHH CÔNG NGHỆ CAO VỀ THIẾT BỊ Y TẾ ANH NGỌC | IB2300338431 | vn1000586717 | Bệnh viện Đa khoa huyện Kiến Xương | Đấu thầu rộng rãi | 15/01/2024 | 29/QĐ-BVKX | 08/01/2024 | 3 | Huyện Kiến Xương,Tỉnh Thái Bình
4567 | Vật liệu trám răng | Cái | 21 | Hoa Kỳ; 51202; 3M ESPE Dental Products | 35061000 | [7 empty] | 1.015.000 | vn0304259413 | CÔNG TY TNHH Y NHA KHOA 3D | IB2300203781 | vn0310845896 | BỆNH VIỆN NHI ĐỒNG THÀNH PHỐ | Đấu thầu rộng rãi | 12/01/2024 | 25/QĐ-BVNĐTP | 09/01/2024 | 4 | Huyện Bình Chánh,TP. Hồ Chí Minh
4568 | Xi măng hàn răng Tetric N-ceram refill hoặc tương đương | Tuýp | 4 | Hoa Kỳ; 1370xx; 3M ESPE Dental Products | 30064010 | [7 empty] | 545.000 | vn0304259413 | CÔNG TY TNHH Y NHA KHOA 3D | IB2300203781 | vn0310845896 | BỆNH VIỆN NHI ĐỒNG THÀNH PHỐ | Đấu thầu rộng rãi | 12/01/2024 | 25/QĐ-BVNĐTP | 09/01/2024 | 4 | Huyện Bình Chánh,TP. Hồ Chí Minh
4569 | Axit dùng trong trám răng (Actino Gel) | Cái | 4 | Vigodent S/A Ind e Com - Brazil | 30064010 | [7 empty] | 95.000 | vn0302130894 | CÔNG TY TNHH TRANG THIẾT BỊ NHA KHOA | IB2300203781 | vn0310845896 | BỆNH VIỆN NHI ĐỒNG THÀNH PHỐ | Đấu thầu rộng rãi | 12/01/2024 | 25/QĐ-BVNĐTP | 09/01/2024 | 4 | Huyện Bình Chánh,TP. Hồ Chí Minh
4570 | Xi măng hàn/trám răng | Hộp | 20 | GC - Nhật Bản | [8 empty] | 1.199.500 | vn0106122008 | CÔNG TY CỔ PHẦN THIẾT BỊ VẬT TƯ HOÀNG MINH | IB2300386933 | vn0102329107 | Bệnh viện Đại học Y Dược | Chào hàng cạnh tranh | 12/01/2024 | 12/QĐ-BVĐHYD | 12/01/2024 | 1 | Quận Thanh Xuân,Thành phố Hà Nội
4571 | Mũi khoan răng các loại, các cỡ | Cái | 150 | Mani - Việt Nam | [8 empty] | 23.000 | vn0106342613 | CÔNG TY TNHH TRANG THIẾT BỊ Y TẾ ANH SƠN | IB2300332648 | vn1000586636 | BỆNH VIỆN ĐA KHOA HUYỆN VŨ THƯ | Đấu thầu rộng rãi | 10/01/2024 | Số 03/QĐ-BV | 04/01/2024 | 3 | Huyện Vũ Thư,Tỉnh Thái Bình
4572 | Máy X-Quang răng cận chóp | Cái | 1 | + Hãng sản xuất: Owandy Radiology; + Nước sản xuất: Pháp; + Model: Owandy-RX (Ow-RX) | 90221300 | [7 empty] | 130.000.000 | vn0106662691 | CÔNG TY CỔ PHẦN Y TẾ NGỌC MINH | IB2300283872 | vn5300132630 | Bệnh viện Nội tiết tỉnh Lào Cai | Đấu thầu rộng rãi | 09/01/2024 | 10/QĐ-BVNT | 08/01/2024 | 1 | Thành phố Lào Cai,Tỉnh Lào Cai
4573 | Máy cao răng | Cái | 1 | + Hãng sản xuất: BONART CO., LTD.; + Nước sản xuất: Đài Loan; + Model: ART-M1 | 90184900 | [7 empty] | 11.000.000 | vn0106662691 | CÔNG TY CỔ PHẦN Y TẾ NGỌC MINH | IB2300283872 | vn5300132630 | Bệnh viện Nội tiết tỉnh Lào Cai | Đấu thầu rộng rãi | 09/01/2024 | 10/QĐ-BVNT | 08/01/2024 | 1 | Thành phố Lào Cai,Tỉnh Lào Cai
4574 | Hệ thống chụp X-quang răng - hàm - mặt | Cái | 1 | Model: I-MAX 3D Hãng sản xuất: Owandy Radiology SAS Nước sản xuất: Pháp | [8 empty] | 1.745.000.000 | vn0101540844 | Công ty TNHH Vạn Niên | IB2300366838 | vn2500520850 | Trung tâm y tế thành phố Phúc Yên | Đấu thầu rộng rãi | 05/01/2024 | 450/QĐ-TTYT | 28/12/2023 | 1 | Thành phố Phúc Yên,Tỉnh Vĩnh Phúc
4575 | Ghế nha khoa (ghế khám chữa răng) | Cái | 2 | Model: AY-A2000 Hãng sản xuất: Foshan Anya Medical Technology Co.,Ltd Nước sản xuất: Trung Quốc | [8 empty] | 100.000.000 | vn0101540844 | Công ty TNHH Vạn Niên | IB2300366838 | vn2500520850 | Trung tâm y tế thành phố Phúc Yên | Đấu thầu rộng rãi | 05/01/2024 | 450/QĐ-TTYT | 28/12/2023 | 1 | Thành phố Phúc Yên,Tỉnh Vĩnh Phúc
4576 | GEAR PUPM WITH MAGNET (FPA) (Bơm bánh răng FPA) | Cái | 8 | Mã hàng: 34561935 hãng sản xuất: Bbraun Xuất xứ: Đức Dùng cho máy thận nhân tạo Dialog+ | [8 empty] | 23.033.160 | vn0800826807 | CÔNG TY TNHH MỘT THÀNH VIÊN HÀ CHÂU | IB2300360899 | vn5400164107 | Bệnh viện Đa khoa tỉnh Hòa Bình | Chào hàng cạnh tranh | 05/01/2024 | 1527/QĐ-BVĐKT | 29/12/2023 | 1 | Thành phố Hoà Bình,Tỉnh Hoà Bình
4577 | GEAR PUPM WITH MAGNET FPE (Bơm bánh răng FPE) | Cái | 8 | Mã hàng: 34561927 hãng sản xuất: Bbraun Xuất xứ: Đức Dùng cho máy thận nhân tạo Dialog+ | [8 empty] | 23.033.160 | vn0800826807 | CÔNG TY TNHH MỘT THÀNH VIÊN HÀ CHÂU | IB2300360899 | vn5400164107 | Bệnh viện Đa khoa tỉnh Hòa Bình | Chào hàng cạnh tranh | 05/01/2024 | 1527/QĐ-BVĐKT | 29/12/2023 | 1 | Thành phố Hoà Bình,Tỉnh Hoà Bình
4578 | GEAR PUMP WITH MAGNET (EP) (Bơm bánh răng EP) | Cái | 2 | Mã hàng: 34561919 hãng sản xuất: Bbraun Xuất xứ: Đức Dùng cho máy thận nhân tạo Dialog+ | [8 empty] | 22.988.880 | vn0800826807 | CÔNG TY TNHH MỘT THÀNH VIÊN HÀ CHÂU | IB2300360899 | vn5400164107 | Bệnh viện Đa khoa tỉnh Hòa Bình | Chào hàng cạnh tranh | 05/01/2024 | 1527/QĐ-BVĐKT | 29/12/2023 | 1 | Thành phố Hoà Bình,Tỉnh Hoà Bình
4579 | Nhám kẻ răng | Sợi | 50 | GC Corporation - Nhật Bản | 3006 | [7 empty] | 90.000 | vn0301925136 | CÔNG TY TNHH THIẾT BỊ Y TẾ LIÊN NHA | IB2300274768 | vn0305564723 | BỆNH VIỆN HUYỆN NHÀ BÈ | Đấu thầu rộng rãi | 05/01/2024 | 787/QĐ-BV | 29/12/2023 | 3 | Huyện Nhà Bè,TP. Hồ Chí Minh
4580 | Gòn gạc răng hàm mặt tiệt trùng | Gói | 48 | Bông Bạch Tuyết-Việt Nam | 3005.90.20 | [7 empty] | 13.335 | vn0310631397 | CÔNG TY TNHH THIẾT BỊ Y TẾ EMC | IB2300303125 | vn3500287437 | Bệnh Viện Bà Rịa | Đấu thầu rộng rãi | 05/01/2024 | 2946/QĐ-BVBR | 19/12/2023 | 1 | Thành Phố Bà Rịa,Tỉnh Bà Rịa - Vũng Tàu
4581 | Nắp lành thương dùng trong cấy ghép trụ chân răng, Titanium - Trụ phục hình (nắp lành thương) tạm dùng cho trụ chân răng titanium và Tantalum, bẳng kỹ thuật gắn phục hình vặn ốc | cái | 4 | Biomet 3I Dental Iberica S.L.U/ Tây Ban Nha; và Biomet 3i, LLC/ Mỹ ; ACTT | 90212900 | [7 empty] | 3.018.700 | vn0302130894 | CÔNG TY TNHH TRANG THIẾT BỊ NHA KHOA | IB2300272277 | vn0101992865 | Trường Đại học Y Hà Nội | Đấu thầu rộng rãi | 05/01/2024 | 7211/QĐ-ĐHYHN | 29/12/2023 | 2 | Quận Đống Đa,Thành phố Hà Nội
4582 | Nắp lành thương dùng trong cấy ghép trụ chân răng- Nắp đậy | cái | 5 | Biomet 3I Dental Iberica S.L.U/ Tây Ban Nha; và Biomet 3i, LLC/ Mỹ ; TSC, TSCW | 9021920 | [7 empty] | 1.540.000 | vn0302130894 | CÔNG TY TNHH TRANG THIẾT BỊ NHA KHOA | IB2300272277 | vn0101992865 | Trường Đại học Y Hà Nội | Đấu thầu rộng rãi | 05/01/2024 | 7211/QĐ-ĐHYHN | 29/12/2023 | 2 | Quận Đống Đa,Thành phố Hà Nội
4583 | Nắp lành thương có hướng dẫn nướu sử dụng trong cấy ghép trụ chân răng | cái | 5 | Biomet 3I Dental Iberica S.L.U/ Tây Ban Nha; và Biomet 3i, LLC/ Mỹ ; HCxxx | 90212920 | [7 empty] | 1.540.000 | vn0302130894 | CÔNG TY TNHH TRANG THIẾT BỊ NHA KHOA | IB2300272277 | vn0101992865 | Trường Đại học Y Hà Nội | Đấu thầu rộng rãi | 05/01/2024 | 7211/QĐ-ĐHYHN | 29/12/2023 | 2 | Quận Đống Đa,Thành phố Hà Nội
4584 | Dụng cụ lấy dấu và làm phục hình trong cấy ghép trụ chân răng - trụ chân răng thẩm mỹ | cái | 5 | Biomet 3I Dental Iberica S.L.U/ Tây Ban Nha; và Biomet 3i, LLC/ Mỹ ; CIANP | 90184900 | [7 empty] | 1.600.000 | vn0302130894 | CÔNG TY TNHH TRANG THIẾT BỊ NHA KHOA | IB2300272277 | vn0101992865 | Trường Đại học Y Hà Nội | Đấu thầu rộng rãi | 05/01/2024 | 7211/QĐ-ĐHYHN | 29/12/2023 | 2 | Quận Đống Đa,Thành phố Hà Nội
4585 | Dụng cụ sao mãu hàm phục hình thông thường cho Implant chất liệu titanium xử lý bề mặt thổi cát ngâm a xít (khay mở) | Cái | 5 | DIO Corporation/ Hàn Quốc. Mã ký hiệu: DIO-SSPI(các cỡ…) Dụng cụ lấy dấu răng Submerged Pick-up Impression Coping SSPI (các cỡ…) | 90184900 | [7 empty] | 700.000 | vn0312024302 | CÔNG TY CỔ PHẦN TRANG THIẾT BỊ Y NHA KHOA VIỆT ĐĂNG | IB2300272277 | vn0101992865 | Trường Đại học Y Hà Nội | Đấu thầu rộng rãi | 05/01/2024 | 7211/QĐ-ĐHYHN | 29/12/2023 | 2 | Quận Đống Đa,Thành phố Hà Nội
4586 | Dụng cụ sao mãu hàm phục hình thông thường cho Implant chất liệu titanium xử lý bề mặt thổi cát ngâm a xít (khay đóng) | Cái | 15 | DIO Corporation/ Hàn Quốc. Mã ký hiệu: DIO-SSTI(các cỡ..) Dụng cụ lấy dấu răng Submerged Transfer Impression Coping SSTI (các cỡ…) | 90184900 | [7 empty] | 700.000 | vn0312024302 | CÔNG TY CỔ PHẦN TRANG THIẾT BỊ Y NHA KHOA VIỆT ĐĂNG | IB2300272277 | vn0101992865 | Trường Đại học Y Hà Nội | Đấu thầu rộng rãi | 05/01/2024 | 7211/QĐ-ĐHYHN | 29/12/2023 | 2 | Quận Đống Đa,Thành phố Hà Nội
4587 | Dụng cụ dùng để siết lực phục hình | Chiếc | 2 | DIO Corporation/ Hàn Quốc. Mã ký hiệu: DIO-DTW006 Dụng cụ vặn chân răng nhân tạo Torque Wrench- DTW0060 | 90184900 | [7 empty] | 4.130.000 | vn0312024302 | CÔNG TY CỔ PHẦN TRANG THIẾT BỊ Y NHA KHOA VIỆT ĐĂNG | IB2300272277 | vn0101992865 | Trường Đại học Y Hà Nội | Đấu thầu rộng rãi | 05/01/2024 | 7211/QĐ-ĐHYHN | 29/12/2023 | 2 | Quận Đống Đa,Thành phố Hà Nội
4588 | Thanh kim loại Titanium dùng để thay thế chân răng - loại 1 | cái | 15 | Biomet 3I Dental Iberica S.L.U/ Tây Ban Nha; và Biomet 3i, LLC/ Mỹ ; TSVTB8 TSVT4B8 TSVTWB8 TSVTB10 TSVT4B10 TSVTWB10 TSVTB11 TSVT4B11 TSVTWB11 TSVTB13 TSVT4B13 TSVTWB13 TSVTB16 TSVT4B16 TSVTWB16 | 90212900 | [7 empty] | 10.000.000 | vn0302130894 | CÔNG TY TNHH TRANG THIẾT BỊ NHA KHOA | IB2300272277 | vn0101992865 | Trường Đại học Y Hà Nội | Đấu thầu rộng rãi | 05/01/2024 | 7211/QĐ-ĐHYHN | 29/12/2023 | 2 | Quận Đống Đa,Thành phố Hà Nội
4589 | Nắp lành thương dùng trong cấy ghép trụ chân răng - Trụ phục hình thẳng (nắp lành thương) cho trụ chân răng Tantalum bẳng kỹ thuật gắn phục hình xi măng | cái | 10 | Biomet 3I Dental Iberica S.L.U/ Tây Ban Nha; và Biomet 3i, LLC/ Mỹ ; HLA3/3; HLA3/4; HLA3/5; HLA4/4; HLA4/5; HLA4/6 | 90212900 | [7 empty] | 4.550.000 | vn0302130894 | CÔNG TY TNHH TRANG THIẾT BỊ NHA KHOA | IB2300272277 | vn0101992865 | Trường Đại học Y Hà Nội | Đấu thầu rộng rãi | 05/01/2024 | 7211/QĐ-ĐHYHN | 29/12/2023 | 2 | Quận Đống Đa,Thành phố Hà Nội
4590 | Nắp lành thương dùng trong cấy ghép trụ chân răng - Trụ phục hình chính thức toàn hàm - Trụ phục hình nhựa dùng để đúc nắp lành thương cho trụ chân răng trụ chân răng titanium và Tantalum | cái | 4 | Biomet 3I Dental Iberica S.L.U/ Tây Ban Nha; và Biomet 3i, LLC/ Mỹ ; ACTGC | 90212920 | [7 empty] | 5.200.000 | vn0302130894 | CÔNG TY TNHH TRANG THIẾT BỊ NHA KHOA | IB2300272277 | vn0101992865 | Trường Đại học Y Hà Nội | Đấu thầu rộng rãi | 05/01/2024 | 7211/QĐ-ĐHYHN | 29/12/2023 | 2 | Quận Đống Đa,Thành phố Hà Nội
4591 | Nắp lành thương dùng trong cấy ghép trụ chân răng- Lấy dấu khay đóng | cái | 5 | Biomet 3I Dental Iberica S.L.U/ Tây Ban Nha; và Biomet 3i, LLC/ Mỹ ; HLTx/x | 90212900 | [7 empty] | 1.500.000 | vn0302130894 | CÔNG TY TNHH TRANG THIẾT BỊ NHA KHOA | IB2300272277 | vn0101992865 | Trường Đại học Y Hà Nội | Đấu thầu rộng rãi | 05/01/2024 | 7211/QĐ-ĐHYHN | 29/12/2023 | 2 | Quận Đống Đa,Thành phố Hà Nội
4592 | Nắp lành thương dùng trong cấy ghép trụ chân răng - Lấy dấu khay đóng Dụng cụ lấy dấu - Cho trụ chân răng trụ thẩm mỹ titanium (khay mở/ khay đóng) | cái | 5 | Biomet 3i. LLC/ Mỹ; Biomet 3I Dental Iberica S.L.U/ Tây Ban Nha ; CITNPxx(31/33/34/41/43/44)/CDTNPxx (41/43/44) | 90212900 | [7 empty] | 2.400.000 | vn0302130894 | CÔNG TY TNHH TRANG THIẾT BỊ NHA KHOA | IB2300272277 | vn0101992865 | Trường Đại học Y Hà Nội | Đấu thầu rộng rãi | 05/01/2024 | 7211/QĐ-ĐHYHN | 29/12/2023 | 2 | Quận Đống Đa,Thành phố Hà Nội
4593 | Trụ giả kết nối lấy dấu implant các cỡ | Cái | 5 | DIO Corporation/ Hàn Quốc. Mã ký hiệu: DIO-SSFA4012 Chân răng nhân tạo Submerged Fixture Analog SSFA 4012/ (hoặc) Mô hình chân răng nhân tạo Submerged Fixture Analog SSFA 4012 | 90230000 | [7 empty] | 470.000 | vn0312024302 | CÔNG TY CỔ PHẦN TRANG THIẾT BỊ Y NHA KHOA VIỆT ĐĂNG | IB2300272277 | vn0101992865 | Trường Đại học Y Hà Nội | Đấu thầu rộng rãi | 05/01/2024 | 7211/QĐ-ĐHYHN | 29/12/2023 | 2 | Quận Đống Đa,Thành phố Hà Nội
4594 | Trụ implant chất liệu titanium xử lý bề mặt thổi cát ngâm a xxits đường kính: 3.0mm, 3.3mm | Cái | 30 | DIO Corporation/ Hàn Quốc. Mã ký hiệu: DIO-UF(II)N (các cỡ..) Chân răng nhân tạo UF(II) Narrow Fixture UF(II)N (các cỡ..) (gắn lâu dài trong cơ thể) | 90212990 | [7 empty] | 3.000.000 | vn0312024302 | CÔNG TY CỔ PHẦN TRANG THIẾT BỊ Y NHA KHOA VIỆT ĐĂNG | IB2300272277 | vn0101992865 | Trường Đại học Y Hà Nội | Đấu thầu rộng rãi | 05/01/2024 | 7211/QĐ-ĐHYHN | 29/12/2023 | 2 | Quận Đống Đa,Thành phố Hà Nội
4595 | Ốc lành thương cho Implant chất liệu titanium xử lý bề mặt thổi cát ngâm a xít bắt vít | Cái | 30 | DIO Corporation/ Hàn Quốc. Mã ký hiệu: DIO-HCN40504 Nắp chụp chân răng nhân tạo External Healing Cap HCN 40504 | 90184900 | [7 empty] | 580.000 | vn0312024302 | CÔNG TY CỔ PHẦN TRANG THIẾT BỊ Y NHA KHOA VIỆT ĐĂNG | IB2300272277 | vn0101992865 | Trường Đại học Y Hà Nội | Đấu thầu rộng rãi | 05/01/2024 | 7211/QĐ-ĐHYHN | 29/12/2023 | 2 | Quận Đống Đa,Thành phố Hà Nội
4596 | Thanh kim loại Titanium dùng để thay thế chân răng - loại 2 | cái | 15 | Biomet 3i. LLC/ Mỹ; Biomet 3I Dental Iberica S.L.U/ Tây Ban Nha ; CT318 CT3110 CT3111 CT3113 CT3116 | 90212900 | [7 empty] | 11.000.000 | vn0302130894 | CÔNG TY TNHH TRANG THIẾT BỊ NHA KHOA | IB2300272277 | vn0101992865 | Trường Đại học Y Hà Nội | Đấu thầu rộng rãi | 05/01/2024 | 7211/QĐ-ĐHYHN | 29/12/2023 | 2 | Quận Đống Đa,Thành phố Hà Nội
4597 | Nắp lành thương dùng trong cấy ghép toàn hàm - Ốc vặn kết nối giữa nắp lành thương - Trụ phục hình cho trụ chân răng titanium và Tantalum | cái | 4 | Biomet 3I Dental Iberica S.L.U/ Tây Ban Nha; và Biomet 3i, LLC/ Mỹ ; SCTS | 90212900 | [7 empty] | 1.050.000 | vn0302130894 | CÔNG TY TNHH TRANG THIẾT BỊ NHA KHOA | IB2300272277 | vn0101992865 | Trường Đại học Y Hà Nội | Đấu thầu rộng rãi | 05/01/2024 | 7211/QĐ-ĐHYHN | 29/12/2023 | 2 | Quận Đống Đa,Thành phố Hà Nội
4598 | Nắp lành thương dùng trong cấy ghép trụ chân răng - Trụ lành thương - Nắp lành thương cho trụ chân răng titanium và Tantalum, bẳng kỹ thuật gắn phục hình vặn ốc | cái | 5 | Biomet 3I Dental Iberica S.L.U/ Tây Ban Nha; và Biomet 3i, LLC/ Mỹ ; TATHC | 90212920 | [7 empty] | 1.500.000 | vn0302130894 | CÔNG TY TNHH TRANG THIẾT BỊ NHA KHOA | IB2300272277 | vn0101992865 | Trường Đại học Y Hà Nội | Đấu thầu rộng rãi | 05/01/2024 | 7211/QĐ-ĐHYHN | 29/12/2023 | 2 | Quận Đống Đa,Thành phố Hà Nội
4599 | Nắp lành thương dùng trong cấy ghép trụ chân răng - Dụng cụ làm phục hình cho trụ chân răng titanium và Tantalum | cái | 5 | Biomet 3I Dental Iberica S.L.U/ Tây Ban Nha; và Biomet 3i, LLC/ Mỹ ; IA2/ IA3/ IA4/ IA5 | 90184900 | [7 empty] | 1.000.000 | vn0302130894 | CÔNG TY TNHH TRANG THIẾT BỊ NHA KHOA | IB2300272277 | vn0101992865 | Trường Đại học Y Hà Nội | Đấu thầu rộng rãi | 05/01/2024 | 7211/QĐ-ĐHYHN | 29/12/2023 | 2 | Quận Đống Đa,Thành phố Hà Nội
4600 | Thanh kim loại Tantalum kết hợp titanium dùng để thay thế chân răng | cái | 5 | Biomet 3I Dental Iberica S.L.U/ Tây Ban Nha; và Biomet 3i, LLC/ Mỹ ; TMTB10 /TMT4B10/ TMTWB10/ TMTB11/ TMT4B11/ TMTWB11/ TMTB13/ TMT4B13/ TMTWB13/ TMTB16 | 90212900 | [7 empty] | 15.150.000 | vn0302130894 | CÔNG TY TNHH TRANG THIẾT BỊ NHA KHOA | IB2300272277 | vn0101992865 | Trường Đại học Y Hà Nội | Đấu thầu rộng rãi | 05/01/2024 | 7211/QĐ-ĐHYHN | 29/12/2023 | 2 | Quận Đống Đa,Thành phố Hà Nội
4601 | Nắp lành thương độ thuôn nghiêng 15° hoặc 30° dùng trong cấy ghép trụ chân răng - Trụ phục hình (nắp lành thương) nghiêng cho trụ chân răng titanium và Tantalum, bẳng kỹ thuật gắn phục hình vặn ốc | cái | 4 | Biomet 3I Dental Iberica S.L.U/ Tây Ban Nha; và Biomet 3i, LLC/ Mỹ ; xxATxxx | 90212900 | [7 empty] | 4.865.000 | vn0302130894 | CÔNG TY TNHH TRANG THIẾT BỊ NHA KHOA | IB2300272277 | vn0101992865 | Trường Đại học Y Hà Nội | Đấu thầu rộng rãi | 05/01/2024 | 7211/QĐ-ĐHYHN | 29/12/2023 | 2 | Quận Đống Đa,Thành phố Hà Nội
4602 | Nắp lành thương dùng trong cấy ghép trụ chân răng bằng titanium - nắp lành thương tạm thẳng và nghiêng cho trụ chân răng thẩm mỹ | cái | 5 | Biomet 3I Dental Iberica S.L.U/ Tây Ban Nha; và Biomet 3i, LLC/ Mỹ ; ZOAxxxS, ZOAxxxA | 90212900 | [7 empty] | 2.400.000 | vn0302130894 | CÔNG TY TNHH TRANG THIẾT BỊ NHA KHOA | IB2300272277 | vn0101992865 | Trường Đại học Y Hà Nội | Đấu thầu rộng rãi | 05/01/2024 | 7211/QĐ-ĐHYHN | 29/12/2023 | 2 | Quận Đống Đa,Thành phố Hà Nội
4603 | Nắp lành thương dùng trong cấy ghép trụ chân răng - Nắp đậy cho trụ chân răng thẩm mỹ titanium | cái | 5 | Biomet 3i. LLC/ Mỹ; Biomet 3I Dental Iberica S.L.U/ Tây Ban Nha ; CCSNP | 90212900 | [7 empty] | 1.540.000 | vn0302130894 | CÔNG TY TNHH TRANG THIẾT BỊ NHA KHOA | IB2300272277 | vn0101992865 | Trường Đại học Y Hà Nội | Đấu thầu rộng rãi | 05/01/2024 | 7211/QĐ-ĐHYHN | 29/12/2023 | 2 | Quận Đống Đa,Thành phố Hà Nội
4604 | Nắp lành thương dùng trong cấy ghép trụ chân răng - Lấy dấu khay mở | cái | 5 | Biomet 3I Dental Iberica S.L.U/ Tây Ban Nha; và Biomet 3i, LLC/ Mỹ ; ACTDT | 90212900 | [7 empty] | 3.000.000 | vn0302130894 | CÔNG TY TNHH TRANG THIẾT BỊ NHA KHOA | IB2300272277 | vn0101992865 | Trường Đại học Y Hà Nội | Đấu thầu rộng rãi | 05/01/2024 | 7211/QĐ-ĐHYHN | 29/12/2023 | 2 | Quận Đống Đa,Thành phố Hà Nội
4605 | Bản sao thay thế implant trong hàm thạch cao đường kính 4.8mm | Cái | 20 | DIO Corporation/ Hàn Quốc. Mã ký hiệu:DIO-RCN40412 Mô hình chân răng nhân tạo External Conical Abutment Analog RCN 40412 | 90230000 | [7 empty] | 470.000 | vn0312024302 | CÔNG TY CỔ PHẦN TRANG THIẾT BỊ Y NHA KHOA VIỆT ĐĂNG | IB2300272277 | vn0101992865 | Trường Đại học Y Hà Nội | Đấu thầu rộng rãi | 05/01/2024 | 7211/QĐ-ĐHYHN | 29/12/2023 | 2 | Quận Đống Đa,Thành phố Hà Nội
4606 | Trụ implant chất liệu titanium xử lý bề mặt thổi cát ngâm a xxits đường kính: 3.8mm, 4.0mm, 4.5mm, 5.0mm | Cái | 60 | DIO Corporation/ Hàn Quốc. Mã ký hiệu:DIO-UF(II) (các cỡ…) Chân răng nhân tạo UF(II) Fixture- UF(II) (các cỡ) (gắn lâu dài trong cơ thể) | 90212990 | [7 empty] | 3.000.000 | vn0312024302 | CÔNG TY CỔ PHẦN TRANG THIẾT BỊ Y NHA KHOA VIỆT ĐĂNG | IB2300272277 | vn0101992865 | Trường Đại học Y Hà Nội | Đấu thầu rộng rãi | 05/01/2024 | 7211/QĐ-ĐHYHN | 29/12/2023 | 2 | Quận Đống Đa,Thành phố Hà Nội
4607 | Trụ phục hình nghiêng bắt vít | Cái | 5 | DIO Corporation/ Hàn Quốc. Mã ký hiệu: DIO-UMA(các cỡ) Trụ nối chân răng nhân tạo UF Multi Unit Abutment UMA (các cỡ..)(gắn lâu dài trong cơ thể) | 90212990 | [7 empty] | 2.230.000 | vn0312024302 | CÔNG TY CỔ PHẦN TRANG THIẾT BỊ Y NHA KHOA VIỆT ĐĂNG | IB2300272277 | vn0101992865 | Trường Đại học Y Hà Nội | Đấu thầu rộng rãi | 05/01/2024 | 7211/QĐ-ĐHYHN | 29/12/2023 | 2 | Quận Đống Đa,Thành phố Hà Nội
4608 | Đầu vặn kết nối | Chiếc | 5 | DIO Corporation/ Hàn Quốc. Mã ký hiệu:DIO-HD1215A Dụng cụ vặn chân răng nhân tạo Screw Driver (Rachet) -HD 1215A | 90184900 | [7 empty] | 1.720.000 | vn0312024302 | CÔNG TY CỔ PHẦN TRANG THIẾT BỊ Y NHA KHOA VIỆT ĐĂNG | IB2300272277 | vn0101992865 | Trường Đại học Y Hà Nội | Đấu thầu rộng rãi | 05/01/2024 | 7211/QĐ-ĐHYHN | 29/12/2023 | 2 | Quận Đống Đa,Thành phố Hà Nội
4609 | Nắp lành thương dùng trong cấy ghép trụ chân răng bằng titanium - nắp lành thương thẳng cho trụ chân răng thẩm mỹ titanium | cái | 5 | Biomet 3i. LLC/ Mỹ; Biomet 3I Dental Iberica S.L.U/ Tây Ban Nha ; CANP31S/ CANP33S/ CANP34S/ CANP41S/ CANP43S/ CANP44S | 90212900 | [7 empty] | 5.100.000 | vn0302130894 | CÔNG TY TNHH TRANG THIẾT BỊ NHA KHOA | IB2300272277 | vn0101992865 | Trường Đại học Y Hà Nội | Đấu thầu rộng rãi | 05/01/2024 | 7211/QĐ-ĐHYHN | 29/12/2023 | 2 | Quận Đống Đa,Thành phố Hà Nội
4610 | Nắp lành thương dùng trong cấy ghép trụ chân răng - Nắp lành thương - cho trụ chân răng thẩm mỹ titanium | cái | 5 | Biomet 3i. LLC/ Mỹ; Biomet 3I Dental Iberica S.L.U/ Tây Ban Nha ; CHCNP31/ CHCNP33/ CHCNP34/ CHCNP41/ CHCNP43/ CHCNP44 | 90212900 | [7 empty] | 1.500.000 | vn0302130894 | CÔNG TY TNHH TRANG THIẾT BỊ NHA KHOA | IB2300272277 | vn0101992865 | Trường Đại học Y Hà Nội | Đấu thầu rộng rãi | 05/01/2024 | 7211/QĐ-ĐHYHN | 29/12/2023 | 2 | Quận Đống Đa,Thành phố Hà Nội
4611 | Dụng cụ sao mẫu hàm phục hình bắt vít cho Implant chất liệu titanium xử lý bề mặt thổi cát ngâm a xít | Cái | 10 | DIO Corporation/ Hàn Quốc. Mã ký hiệu:DIO-IPN40508N Dụng cụ lấy dấu răng External Pick-up Impression Coping IPN 40508N | 90184900 | [7 empty] | 700.000 | vn0312024302 | CÔNG TY CỔ PHẦN TRANG THIẾT BỊ Y NHA KHOA VIỆT ĐĂNG | IB2300272277 | vn0101992865 | Trường Đại học Y Hà Nội | Đấu thầu rộng rãi | 05/01/2024 | 7211/QĐ-ĐHYHN | 29/12/2023 | 2 | Quận Đống Đa,Thành phố Hà Nội
4612 | Trụ phục hình thẳng cho Implant chất liệu titanium xử lý bề mặt thổi cát ngâm a xít | Cái | 50 | DIO Corporation/ Hàn Quốc. Mã ký hiệu: DIO-SSCA (các cỡ..) Trụ nối chân răng nhân tạo Submerged Cemented Abutment SSCA (các cỡ) (gắn lâu dài trong cơ thể) | 90212990 | [7 empty] | 1.290.000 | vn0312024302 | CÔNG TY CỔ PHẦN TRANG THIẾT BỊ Y NHA KHOA VIỆT ĐĂNG | IB2300272277 | vn0101992865 | Trường Đại học Y Hà Nội | Đấu thầu rộng rãi | 05/01/2024 | 7211/QĐ-ĐHYHN | 29/12/2023 | 2 | Quận Đống Đa,Thành phố Hà Nội
4613 | Trụ phục hình nghiêng cho Implant chất liệu titanium xử lý bề mặt thổi cát ngâm a xít | Cái | 15 | DIO Corporation/ Hàn Quốc. Mã ký hiệu: DIO-SSAA (các cỡ) Trụ nối chân răng nhân tạo Submerged Angled Abutment SSAA (các cỡ) (gắn lâu dài trong cơ thể). | 90212990 | [7 empty] | 1.387.000 | vn0312024302 | CÔNG TY CỔ PHẦN TRANG THIẾT BỊ Y NHA KHOA VIỆT ĐĂNG | IB2300272277 | vn0101992865 | Trường Đại học Y Hà Nội | Đấu thầu rộng rãi | 05/01/2024 | 7211/QĐ-ĐHYHN | 29/12/2023 | 2 | Quận Đống Đa,Thành phố Hà Nội
4614 | Khay lấy dấu dạng pick up | Chiếc | 10 | DIO Corporation/ Hàn Quốc. Mã ký hiệu: DIO-MPI4811(các loại) Dụng cụ lấy dấu răng Pick-up Impression Coping MPI 4811 (các loại) | 90184900 | [7 empty] | 1.800.000 | vn0312024302 | CÔNG TY CỔ PHẦN TRANG THIẾT BỊ Y NHA KHOA VIỆT ĐĂNG | IB2300272277 | vn0101992865 | Trường Đại học Y Hà Nội | Đấu thầu rộng rãi | 05/01/2024 | 7211/QĐ-ĐHYHN | 29/12/2023 | 2 | Quận Đống Đa,Thành phố Hà Nội
4615 | Nắp lành thương dùng trong cấy ghép trụ chân răng- nắp lành thương, 20°, 6 - Trụ phục hình nghiêng (nắp lành thương) cho trụ chân răng titanium và Tantalum, bẳng kỹ thuật gắn phục hình xi măng | cái | 4 | Biomet 3I Dental Iberica S.L.U/ Tây Ban Nha; và Biomet 3i, LLC/ Mỹ ; AH20/4,AH20W/5 | 90212900 | [7 empty] | 4.400.000 | vn0302130894 | CÔNG TY TNHH TRANG THIẾT BỊ NHA KHOA | IB2300272277 | vn0101992865 | Trường Đại học Y Hà Nội | Đấu thầu rộng rãi | 05/01/2024 | 7211/QĐ-ĐHYHN | 29/12/2023 | 2 | Quận Đống Đa,Thành phố Hà Nội
4616 | Dụng cụ lấy dấu và làm phục hình cho trụ chân răng titanium và Tantalum, bẳng kỹ thuật gắn phục hình vặn ốc | Hộp | 5 | Biomet 3I Dental Iberica S.L.U/ Tây Ban Nha; và Biomet 3i, LLC/ Mỹ ; ACTR | 90212900 | [7 empty] | 1.260.000 | vn0302130894 | CÔNG TY TNHH TRANG THIẾT BỊ NHA KHOA | IB2300272277 | vn0101992865 | Trường Đại học Y Hà Nội | Đấu thầu rộng rãi | 05/01/2024 | 7211/QĐ-ĐHYHN | 29/12/2023 | 2 | Quận Đống Đa,Thành phố Hà Nội
4617 | Ốc lành thương cho Implant chất liệu titanium xử lý bề mặt thổi cát ngâm a xít bắt vít thông thường | Cái | 40 | DIO Corporation/ Hàn Quốc. Mã ký hiệu: DIO-SSHA(các cỡ…) Nắp chụp chân răng nhân tạo Submerged Healing Abutment SSHA (các cỡ…) | 90184900 | [7 empty] | 580.000 | vn0312024302 | CÔNG TY CỔ PHẦN TRANG THIẾT BỊ Y NHA KHOA VIỆT ĐĂNG | IB2300272277 | vn0101992865 | Trường Đại học Y Hà Nội | Đấu thầu rộng rãi | 05/01/2024 | 7211/QĐ-ĐHYHN | 29/12/2023 | 2 | Quận Đống Đa,Thành phố Hà Nội
4618 | Trụ phục hình tạm cho Implant chất liệu titanium xử lý bề mặt thổi cát ngâm a xít chất liệu nhựa sinh học | Cái | 5 | DIO Corporation/ Hàn Quốc. Mã ký hiệu: DIO-SSPA4512 (các loại) Khớp kết nối chân răng nhân tạo nhựa UCLA mã SSPA 4512H/ (hoặc) Trụ nối chân răng nhân tạo Submerged UCLA Plastic Abutment SSPA 4512N | 90212990 | [7 empty] | 980.000 | vn0312024302 | CÔNG TY CỔ PHẦN TRANG THIẾT BỊ Y NHA KHOA VIỆT ĐĂNG | IB2300272277 | vn0101992865 | Trường Đại học Y Hà Nội | Đấu thầu rộng rãi | 05/01/2024 | 7211/QĐ-ĐHYHN | 29/12/2023 | 2 | Quận Đống Đa,Thành phố Hà Nội
4619 | Bộ điều chỉnh hướng khớp kết nối tạm thời | Chiếc | 5 | DIO Corporation/ Hàn Quốc. Mã ký hiệu: DIO-MTEM (các loại) Trụ nối chân răng nhân tạo Temporary Cylinder MTEM (các loại) | 90212990 | [7 empty] | 2.000.000 | vn0312024302 | CÔNG TY CỔ PHẦN TRANG THIẾT BỊ Y NHA KHOA VIỆT ĐĂNG | IB2300272277 | vn0101992865 | Trường Đại học Y Hà Nội | Đấu thầu rộng rãi | 05/01/2024 | 7211/QĐ-ĐHYHN | 29/12/2023 | 2 | Quận Đống Đa,Thành phố Hà Nội
4620 | Bản sao chân răng nhân tạo | Chiếc | 10 | DIO Corporation/ Hàn Quốc. Mã ký hiệu:DIO-UNSFA3012 Mô hình chân răng nhân tạo UF(II)Narrow Fixture Analog UNSFA 3012. | 90230000 | [7 empty] | 500.000 | vn0312024302 | CÔNG TY CỔ PHẦN TRANG THIẾT BỊ Y NHA KHOA VIỆT ĐĂNG | IB2300272277 | vn0101992865 | Trường Đại học Y Hà Nội | Đấu thầu rộng rãi | 05/01/2024 | 7211/QĐ-ĐHYHN | 29/12/2023 | 2 | Quận Đống Đa,Thành phố Hà Nội
4621 | Lấy dấu đóng chân răng nhân tạo trên toàn hàm | Chiếc | 3 | DIO Corporation/ Hàn Quốc. Mã ký hiệu: DIO-MTI4808N Dụng cụ lấy dấu răng Transfer Impression Coping MTI 4808N | 90184900 | [7 empty] | 1.670.000 | vn0312024302 | CÔNG TY CỔ PHẦN TRANG THIẾT BỊ Y NHA KHOA VIỆT ĐĂNG | IB2300272277 | vn0101992865 | Trường Đại học Y Hà Nội | Đấu thầu rộng rãi | 05/01/2024 | 7211/QĐ-ĐHYHN | 29/12/2023 | 2 | Quận Đống Đa,Thành phố Hà Nội
4622 | Khâu răng 6,7 các số 2 ống | Cái | 300 | Hoa Kỳ/B10/G&H Orthodontics | 9021 | [7 empty] | 145.000 | vn0106707261 | CÔNG TY TNHH CÔNG NGHIỆP TECHNO VIỆT NAM | IB2300271999 | vn0101992865 | Trường Đại học Y Hà Nội | Đấu thầu rộng rãi | 05/01/2024 | 7210/QĐ-ĐHYHN | 29/12/2023 | 2 | Quận Đống Đa,Thành phố Hà Nội
4623 | Khâu chỉnh nha răng 6,7 | Cái | 500 | Hoa Kỳ/B22/G&H Orthodontics | 9021 | [7 empty] | 64.000 | vn0106707261 | CÔNG TY TNHH CÔNG NGHIỆP TECHNO VIỆT NAM | IB2300271999 | vn0101992865 | Trường Đại học Y Hà Nội | Đấu thầu rộng rãi | 05/01/2024 | 7210/QĐ-ĐHYHN | 29/12/2023 | 2 | Quận Đống Đa,Thành phố Hà Nội
4624 | Khâu răng 6,7 các số, 1 ống | Cái | 600 | Hoa Kỳ/B10/G&H Orthodontics | 9021 | [7 empty] | 145.000 | vn0106707261 | CÔNG TY TNHH CÔNG NGHIỆP TECHNO VIỆT NAM | IB2300271999 | vn0101992865 | Trường Đại học Y Hà Nội | Đấu thầu rộng rãi | 05/01/2024 | 7210/QĐ-ĐHYHN | 29/12/2023 | 2 | Quận Đống Đa,Thành phố Hà Nội
4625 | Khâu trơn cho răng 6 | Cái | 200 | Hoa Kỳ/B22/G&H Orthodontics | 9021 | [7 empty] | 64.000 | vn0106707261 | CÔNG TY TNHH CÔNG NGHIỆP TECHNO VIỆT NAM | IB2300271999 | vn0101992865 | Trường Đại học Y Hà Nội | Đấu thầu rộng rãi | 05/01/2024 | 7210/QĐ-ĐHYHN | 29/12/2023 | 2 | Quận Đống Đa,Thành phố Hà Nội
4626 | Mắc cài răng số 6, số 7 | Cái | 208 | Nhật Bản; 944-702L 944-702R 944-712L 944-712R; Tomy Inc | 90184900 | [7 empty] | 112.500 | vn0302130894 | CÔNG TY TNHH TRANG THIẾT BỊ NHA KHOA | IB2300271999 | vn0101992865 | Trường Đại học Y Hà Nội | Đấu thầu rộng rãi | 05/01/2024 | 7210/QĐ-ĐHYHN | 29/12/2023 | 2 | Quận Đống Đa,Thành phố Hà Nội
4627 | Mắc cài răng 6,7 | Gói | 200 | Nhật Bản; 944-702L 944-702R 944-712L 944-712R; Tomy Inc | 90184900 | [7 empty] | 112.500 | vn0302130894 | CÔNG TY TNHH TRANG THIẾT BỊ NHA KHOA | IB2300271999 | vn0101992865 | Trường Đại học Y Hà Nội | Đấu thầu rộng rãi | 05/01/2024 | 7210/QĐ-ĐHYHN | 29/12/2023 | 2 | Quận Đống Đa,Thành phố Hà Nội
4628 | Trụ phục hình cho thân trụ răng đa hướng, kết nối côn, thẳng cho hệ thống MIS hoặc tương đương | cái | 50 | Israel; CM-Nxxxx, CM-Sxxxx, CM-Wxxxx; MIS Implants Technologies Ltd. | 90219000 | [7 empty] | 1.929.500 | vn0304259413 | CÔNG TY TNHH Y NHA KHOA 3D | IB2300273781 | vn0302436748 | Bệnh viện Răng Hàm Mặt Trung ương Thành phố Hồ Chí Minh | Đấu thầu rộng rãi | 05/01/2024 | 1214/QĐ-RHMTW | 29/12/2023 | 2 | Quận 5,TP. Hồ Chí Minh
4629 | Trụ chân răng xương gò má (implant GM Zygoms) 1091055 hệ thống Neodent hoặc tương đương | cái | 20 | Brazil | [8 empty] | 11.875.000 | vn0314565360 | CÔNG TY TNHH THƯƠNG MẠI SIV | IB2300273781 | vn0302436748 | Bệnh viện Răng Hàm Mặt Trung ương Thành phố Hồ Chí Minh | Đấu thầu rộng rãi | 05/01/2024 | 1214/QĐ-RHMTW | 29/12/2023 | 2 | Quận 5,TP. Hồ Chí Minh
4630 | Bản sao chân răng cấy ghép cho thân trụ răng đa hướng cho hệ thống MIS hoặc tương đương | cái | 50 | Israel; MU-RSM48; MIS Implants Technologies Ltd. | 90184900 | [7 empty] | 681.000 | vn0304259413 | CÔNG TY TNHH Y NHA KHOA 3D | IB2300273781 | vn0302436748 | Bệnh viện Răng Hàm Mặt Trung ương Thành phố Hồ Chí Minh | Đấu thầu rộng rãi | 05/01/2024 | 1214/QĐ-RHMTW | 29/12/2023 | 2 | Quận 5,TP. Hồ Chí Minh
4631 | Nắp chụp lành thương cho thân trụ răng đa hướng cho hệ thống MIS hoặc tương đương | cái | 100 | Israel; MU-H4480; MIS Implants Technologies Ltd. | 90219000 | [7 empty] | 742.000 | vn0304259413 | CÔNG TY TNHH Y NHA KHOA 3D | IB2300273781 | vn0302436748 | Bệnh viện Răng Hàm Mặt Trung ương Thành phố Hồ Chí Minh | Đấu thầu rộng rãi | 05/01/2024 | 1214/QĐ-RHMTW | 29/12/2023 | 2 | Quận 5,TP. Hồ Chí Minh
4632 | Thân trụ răng cấy ghép kết nối côn cho hệ thống MIS hoặc tương đương | cái | 50 | Israel; CN/CS-Mxxxx, CW-Mxxxx, VN-Mxxxx, CW-Sxxxx, CN/CS/CW-CPKxx, VN-Pxxxx, CN/CS-Axxxx, CW/VS-Axxxx, VN-Axxxx; MIS Implants Technologies Ltd. | 90219000 | [7 empty] | 1.854.000 | vn0304259413 | CÔNG TY TNHH Y NHA KHOA 3D | IB2300273781 | vn0302436748 | Bệnh viện Răng Hàm Mặt Trung ương Thành phố Hồ Chí Minh | Đấu thầu rộng rãi | 05/01/2024 | 1214/QĐ-RHMTW | 29/12/2023 | 2 | Quận 5,TP. Hồ Chí Minh
4633 | Bản sao chân răng cấy ghép kết nối côn cho hệ thống MIS hoặc tương đương | cái | 40 | Israel; CN-RSM10, CS-RSM10, CW-RSM10; MIS Implants Technologies Ltd. | 90184900 | [7 empty] | 779.000 | vn0304259413 | CÔNG TY TNHH Y NHA KHOA 3D | IB2300273781 | vn0302436748 | Bệnh viện Răng Hàm Mặt Trung ương Thành phố Hồ Chí Minh | Đấu thầu rộng rãi | 05/01/2024 | 1214/QĐ-RHMTW | 29/12/2023 | 2 | Quận 5,TP. Hồ Chí Minh
4634 | Bản sao thân răng cấy ghép khay mở cho thân trụ răng đa hướng cho hệ thống MIS hoặc tương đương | cái | 20 | Israel; MU-I0480; MIS Implants Technologies Ltd. | 90184900 | [7 empty] | 908.000 | vn0304259413 | CÔNG TY TNHH Y NHA KHOA 3D | IB2300273781 | vn0302436748 | Bệnh viện Răng Hàm Mặt Trung ương Thành phố Hồ Chí Minh | Đấu thầu rộng rãi | 05/01/2024 | 1214/QĐ-RHMTW | 29/12/2023 | 2 | Quận 5,TP. Hồ Chí Minh
4635 | Bản sao thân răng cấy ghép khay mở kết nối côn các cỡ cho hệ thống MIS hoặc tương đương | cái | 20 | Israel; CN/CS/CW-I0xxx, CN/CS/CW-IOxxx; MIS Implants Technologies Ltd. | 90184900 | [7 empty] | 962.000 | vn0304259413 | CÔNG TY TNHH Y NHA KHOA 3D | IB2300273781 | vn0302436748 | Bệnh viện Răng Hàm Mặt Trung ương Thành phố Hồ Chí Minh | Đấu thầu rộng rãi | 05/01/2024 | 1214/QĐ-RHMTW | 29/12/2023 | 2 | Quận 5,TP. Hồ Chí Minh
4636 | Thân trụ răng kết nối dạng bi thẳng kết nối côn cho hệ thống MIS hoặc tương đương | cái | 100 | Israel; CN-Bxxxx, CS-Bxxxx, CW-Bxxxx; MIS Implants Technologies Ltd. | 90212900 | [7 empty] | 1.854.000 | vn0304259413 | CÔNG TY TNHH Y NHA KHOA 3D | IB2300273781 | vn0302436748 | Bệnh viện Răng Hàm Mặt Trung ương Thành phố Hồ Chí Minh | Đấu thầu rộng rãi | 05/01/2024 | 1214/QĐ-RHMTW | 29/12/2023 | 2 | Quận 5,TP. Hồ Chí Minh
4637 | Trụ chân răng (implant helix GM ) 140.983 cho hệ thống Neodent hoặc tương đương | cái | 20 | Brazil | [8 empty] | 4.625.000 | vn0314565360 | CÔNG TY TNHH THƯƠNG MẠI SIV | IB2300273781 | vn0302436748 | Bệnh viện Răng Hàm Mặt Trung ương Thành phố Hồ Chí Minh | Đấu thầu rộng rãi | 05/01/2024 | 1214/QĐ-RHMTW | 29/12/2023 | 2 | Quận 5,TP. Hồ Chí Minh
4638 | Trụ phục hình cho thân trụ răng đa hướng, kết nối côn, nghiêng cho hệ thống MIS hoặc tương đương | cái | 50 | Israel; CM-SOxxx, CM-WOxxx; MIS Implants Technologies Ltd. | 90219000 | [7 empty] | 2.438.000 | vn0304259413 | CÔNG TY TNHH Y NHA KHOA 3D | IB2300273781 | vn0302436748 | Bệnh viện Răng Hàm Mặt Trung ương Thành phố Hồ Chí Minh | Đấu thầu rộng rãi | 05/01/2024 | 1214/QĐ-RHMTW | 29/12/2023 | 2 | Quận 5,TP. Hồ Chí Minh
4639 | Tẩy trắng răng hydrogenperoxide 35% | Bộ | 40 | Hoa Kỳ, 5405-U, Ultradent Products, Inc | 30064010 | [7 empty] | 280.000 | vn0302130894 | CÔNG TY TNHH TRANG THIẾT BỊ NHA KHOA | IB2300271903 | vn0101992865 | Trường Đại học Y Hà Nội | Đấu thầu rộng rãi | 05/01/2024 | 7209/QĐ-ĐHYHN | 29/12/2023 | 2 | Quận Đống Đa,Thành phố Hà Nội
4640 | Tuýp bôi phòng ngừa sâu răng (tuýp bôi 1 lần cá nhân) | tuýp | 660 | Hoa Kỳ, 4528, 5187, Ultradent Products, Inc | 30064010 | [7 empty] | 82.000 | vn0302130894 | CÔNG TY TNHH TRANG THIẾT BỊ NHA KHOA | IB2300271903 | vn0101992865 | Trường Đại học Y Hà Nội | Đấu thầu rộng rãi | 05/01/2024 | 7209/QĐ-ĐHYHN | 29/12/2023 | 2 | Quận Đống Đa,Thành phố Hà Nội
4641 | Composite đặc hàn răng loại nano các màu | Tuýp | 21 | Brazil, (51xxx) 51266 51281 51282 51369 51485 51487 51488 51489 51490 51491, Vigodent Indústria E Comércio Ltda | 30064010 | [7 empty] | 355.000 | vn0302130894 | CÔNG TY TNHH TRANG THIẾT BỊ NHA KHOA | IB2300271903 | vn0101992865 | Trường Đại học Y Hà Nội | Đấu thầu rộng rãi | 05/01/2024 | 7209/QĐ-ĐHYHN | 29/12/2023 | 2 | Quận Đống Đa,Thành phố Hà Nội
4642 | Gel co lợi/ nướu răng có chỉ thị nhiệt | Hộp | 2 | Pháp, Septodont | 30061090 | [7 empty] | 2.150.000 | vn0108910484 | CÔNG TY CỔ PHẦN DƯỢC PHẨM NHA KHOA HOÀN CẦU | IB2300271903 | vn0101992865 | Trường Đại học Y Hà Nội | Đấu thầu rộng rãi | 05/01/2024 | 7209/QĐ-ĐHYHN | 29/12/2023 | 2 | Quận Đống Đa,Thành phố Hà Nội
4643 | Tẩy trắng răng hydrogenperoxide 15% | Tuýp | 60 | Hoa Kỳ, 5399-U, Ultradent Products Inc | 30064010 | [7 empty] | 158.500 | vn0302130894 | CÔNG TY TNHH TRANG THIẾT BỊ NHA KHOA | IB2300271903 | vn0101992865 | Trường Đại học Y Hà Nội | Đấu thầu rộng rãi | 05/01/2024 | 7209/QĐ-ĐHYHN | 29/12/2023 | 2 | Quận Đống Đa,Thành phố Hà Nội
4644 | Vật liệu trám bít ống tủy răng | Hộp | 120 | Đức, 361746 361846, Coltène/Whaledent GmbH + Co. KG | 30064010 | [7 empty] | 478.000 | vn0302130894 | CÔNG TY TNHH TRANG THIẾT BỊ NHA KHOA | IB2300271903 | vn0101992865 | Trường Đại học Y Hà Nội | Đấu thầu rộng rãi | 05/01/2024 | 7209/QĐ-ĐHYHN | 29/12/2023 | 2 | Quận Đống Đa,Thành phố Hà Nội
4645 | Tẩy trắng răng hydrogenperoxide 20% | Tuýp | 60 | Hoa Kỳ, 5402-U, Ultradent Products Inc | 30064010 | [7 empty] | 231.000 | vn0302130894 | CÔNG TY TNHH TRANG THIẾT BỊ NHA KHOA | IB2300271903 | vn0101992865 | Trường Đại học Y Hà Nội | Đấu thầu rộng rãi | 05/01/2024 | 7209/QĐ-ĐHYHN | 29/12/2023 | 2 | Quận Đống Đa,Thành phố Hà Nội
4646 | Vật liệu giảm ê buốt, phòng ngừa sâu răng | Tuýp | 40 | Hoa Kỳ, 4523, Ultradent Products Inc | 30064010 | [7 empty] | 168.750 | vn0302130894 | CÔNG TY TNHH TRANG THIẾT BỊ NHA KHOA | IB2300271903 | vn0101992865 | Trường Đại học Y Hà Nội | Đấu thầu rộng rãi | 05/01/2024 | 7209/QĐ-ĐHYHN | 29/12/2023 | 2 | Quận Đống Đa,Thành phố Hà Nội
4647 | Cây hàn răng các loại | Túi | 50 | Việt Nam, 9.007.xx hoặc 9.018 xx, Cty TNHH Mille Instruments | 0 | [7 empty] | 700.000 | vn0302130894 | CÔNG TY TNHH TRANG THIẾT BỊ NHA KHOA | IB2300271903 | vn0101992865 | Trường Đại học Y Hà Nội | Đấu thầu rộng rãi | 05/01/2024 | 7209/QĐ-ĐHYHN | 29/12/2023 | 2 | Quận Đống Đa,Thành phố Hà Nội
4648 | Chụp thép tiền chế cho răng sữa các cỡ | Cái | 2320 | Hàn Quốc, D-UL-xx D-UR-xx D-LL-xx D-LR-xx E-UL-xx E-UR-xx E-LL-xx E-LR-xx, Shinhung Co., Ltd | 90184900 | [7 empty] | 99.000 | vn0302130894 | CÔNG TY TNHH TRANG THIẾT BỊ NHA KHOA | IB2300271903 | vn0101992865 | Trường Đại học Y Hà Nội | Đấu thầu rộng rãi | 05/01/2024 | 7209/QĐ-ĐHYHN | 29/12/2023 | 2 | Quận Đống Đa,Thành phố Hà Nội
4649 | Vật liệu sinh học thay thế ngà răng | Hộp | 20 | Pháp, Septodont | 30064010 | [7 empty] | 2.150.000 | vn0108910484 | CÔNG TY CỔ PHẦN DƯỢC PHẨM NHA KHOA HOÀN CẦU | IB2300271903 | vn0101992865 | Trường Đại học Y Hà Nội | Đấu thầu rộng rãi | 05/01/2024 | 7209/QĐ-ĐHYHN | 29/12/2023 | 2 | Quận Đống Đa,Thành phố Hà Nội
4650 | Chụp thép răng 6,7 vĩnh viễn mới mọc của trẻ | Hộp | 200 | Hàn Quốc, 6-UL-xx 6-UR-xx 6-LL-xx 6-LR-xx, Shinhung Co., Ltd | 90184900 | [7 empty] | 230.000 | vn0302130894 | CÔNG TY TNHH TRANG THIẾT BỊ NHA KHOA | IB2300271903 | vn0101992865 | Trường Đại học Y Hà Nội | Đấu thầu rộng rãi | 05/01/2024 | 7209/QĐ-ĐHYHN | 29/12/2023 | 2 | Quận Đống Đa,Thành phố Hà Nội
4651 | Vật liệu lấy dấu răng | Gói | 100 | Ý, C302241, Zhermack S.p.A | 34070020 | [7 empty] | 235.000 | vn0302130894 | CÔNG TY TNHH TRANG THIẾT BỊ NHA KHOA | IB2300271903 | vn0101992865 | Trường Đại học Y Hà Nội | Đấu thầu rộng rãi | 05/01/2024 | 7209/QĐ-ĐHYHN | 29/12/2023 | 2 | Quận Đống Đa,Thành phố Hà Nội
4652 | Xi măng trám răng | Hộp | 3 | Fuji 2-15g vật liệu hàn răng- GC Gold Label Universal Restorative 1-1Pkg 22 (15g powder, 10g Liquid)/GC Gold Label Universal Restorative 1-1 Pkg #22/GC Corporation / Nhật Bản | [8 empty] | 1.400.000 | vn0500600968 | Liên danh nhà thầu CÔNG TY TNHH THIẾT BỊ Y TẾ VÀ THIẾT BỊ VĂN PHÒNG HỒNG HẠNH - CÔNG TY TNHH THIẾT BỊ MINH TÂM - CÔNG TY TNHH THƯƠNG MẠI VÀ XÂY DỰNG PHÚC THỊNH - CÔNG TY CỔ PHẦN SẢN XUẤT VÀ XUẤT NHẬP KHẨU VIETLAND (Sau đây gọi tắt là: Liên danh nhà thầu HỒNG HẠNH - MINH TÂM - PHÚC THỊNH -VIETLAND) | IB2300355087 | vn0500474488 | Bệnh viện Y học cổ truyền Hà Đông | Đấu thầu rộng rãi | 05/01/2024 | 504/QĐ-BV | 28/12/2023 | 1 | Quận Hà Đông,Thành phố Hà Nội
4653 | Giấy cắn nha khoa | Xấp | 10 | Giấy cắn (giấy kiểm tra độ khít của răng) Articulating Paper 120mm Blue/Articulating Paper 120mm Blue/GC Corporation / Nhật Bản | [8 empty] | 35.000 | vn0500600968 | Liên danh nhà thầu CÔNG TY TNHH THIẾT BỊ Y TẾ VÀ THIẾT BỊ VĂN PHÒNG HỒNG HẠNH - CÔNG TY TNHH THIẾT BỊ MINH TÂM - CÔNG TY TNHH THƯƠNG MẠI VÀ XÂY DỰNG PHÚC THỊNH - CÔNG TY CỔ PHẦN SẢN XUẤT VÀ XUẤT NHẬP KHẨU VIETLAND (Sau đây gọi tắt là: Liên danh nhà thầu HỒNG HẠNH - MINH TÂM - PHÚC THỊNH -VIETLAND) | IB2300355087 | vn0500474488 | Bệnh viện Y học cổ truyền Hà Đông | Đấu thầu rộng rãi | 05/01/2024 | 504/QĐ-BV | 28/12/2023 | 1 | Quận Hà Đông,Thành phố Hà Nội
4654 | Mũi khoan đuôi chuột vàng | Cái | 20 | Mũi khoan kim cương mài răng/FG 289X012-5; FG 257 023-5; FG 277 025-5; FG 199X018-5;/Hopf, Ringleb & Co. GmbH & CIE (HORICO)/ Đức | [8 empty] | 110.000 | vn0500600968 | Liên danh nhà thầu CÔNG TY TNHH THIẾT BỊ Y TẾ VÀ THIẾT BỊ VĂN PHÒNG HỒNG HẠNH - CÔNG TY TNHH THIẾT BỊ MINH TÂM - CÔNG TY TNHH THƯƠNG MẠI VÀ XÂY DỰNG PHÚC THỊNH - CÔNG TY CỔ PHẦN SẢN XUẤT VÀ XUẤT NHẬP KHẨU VIETLAND (Sau đây gọi tắt là: Liên danh nhà thầu HỒNG HẠNH - MINH TÂM - PHÚC THỊNH -VIETLAND) | IB2300355087 | vn0500474488 | Bệnh viện Y học cổ truyền Hà Đông | Đấu thầu rộng rãi | 05/01/2024 | 504/QĐ-BV | 28/12/2023 | 1 | Quận Hà Đông,Thành phố Hà Nội
4655 | Mũi khoan mở xương dùng cho tay khoan nhanh | Hộp | 12 | Mũi khoan răng/TF-31SC/Mani/Nhật Bản, Việt Nam | [8 empty] | 370.000 | vn0500600968 | Liên danh nhà thầu CÔNG TY TNHH THIẾT BỊ Y TẾ VÀ THIẾT BỊ VĂN PHÒNG HỒNG HẠNH - CÔNG TY TNHH THIẾT BỊ MINH TÂM - CÔNG TY TNHH THƯƠNG MẠI VÀ XÂY DỰNG PHÚC THỊNH - CÔNG TY CỔ PHẦN SẢN XUẤT VÀ XUẤT NHẬP KHẨU VIETLAND (Sau đây gọi tắt là: Liên danh nhà thầu HỒNG HẠNH - MINH TÂM - PHÚC THỊNH -VIETLAND) | IB2300355087 | vn0500474488 | Bệnh viện Y học cổ truyền Hà Đông | Đấu thầu rộng rãi | 05/01/2024 | 504/QĐ-BV | 28/12/2023 | 1 | Quận Hà Đông,Thành phố Hà Nội
4656 | Mũi khoan tròn to | Cái | 20 | Mũi khoan kim cương mài răng/FG 068 045; FG 108 012-5; FG 173 012-5; FG198X018-5; AUFG 199 018-5/Hopf, Ringleb & Co. GmbH & CIE (HORICO)/ Đức | [8 empty] | 110.000 | vn0500600968 | Liên danh nhà thầu CÔNG TY TNHH THIẾT BỊ Y TẾ VÀ THIẾT BỊ VĂN PHÒNG HỒNG HẠNH - CÔNG TY TNHH THIẾT BỊ MINH TÂM - CÔNG TY TNHH THƯƠNG MẠI VÀ XÂY DỰNG PHÚC THỊNH - CÔNG TY CỔ PHẦN SẢN XUẤT VÀ XUẤT NHẬP KHẨU VIETLAND (Sau đây gọi tắt là: Liên danh nhà thầu HỒNG HẠNH - MINH TÂM - PHÚC THỊNH -VIETLAND) | IB2300355087 | vn0500474488 | Bệnh viện Y học cổ truyền Hà Đông | Đấu thầu rộng rãi | 05/01/2024 | 504/QĐ-BV | 28/12/2023 | 1 | Quận Hà Đông,Thành phố Hà Nội
4657 | Mũi khoan trụ nhỏ | Cái | 20 | Mũi khoan kim cương mài răng/FG 138X012-5; FG 257 023-5; FG 198 014-5; FG 198C 016-5/Hopf, Ringleb & Co. GmbH & CIE (HORICO)/ Đức | [8 empty] | 110.000 | vn0500600968 | Liên danh nhà thầu CÔNG TY TNHH THIẾT BỊ Y TẾ VÀ THIẾT BỊ VĂN PHÒNG HỒNG HẠNH - CÔNG TY TNHH THIẾT BỊ MINH TÂM - CÔNG TY TNHH THƯƠNG MẠI VÀ XÂY DỰNG PHÚC THỊNH - CÔNG TY CỔ PHẦN SẢN XUẤT VÀ XUẤT NHẬP KHẨU VIETLAND (Sau đây gọi tắt là: Liên danh nhà thầu HỒNG HẠNH - MINH TÂM - PHÚC THỊNH -VIETLAND) | IB2300355087 | vn0500474488 | Bệnh viện Y học cổ truyền Hà Đông | Đấu thầu rộng rãi | 05/01/2024 | 504/QĐ-BV | 28/12/2023 | 1 | Quận Hà Đông,Thành phố Hà Nội
4658 | Mũi khoan trụ vừa | Cái | 20 | Mũi khoan kim cương mài răng/FG 198C 014-5; FG 1019 014-5; FG 138X 012-5; AUFG 1919 018-5/Hopf, Ringleb & Co. GmbH & CIE (HORICO)/ Đức | [8 empty] | 110.000 | vn0500600968 | Liên danh nhà thầu CÔNG TY TNHH THIẾT BỊ Y TẾ VÀ THIẾT BỊ VĂN PHÒNG HỒNG HẠNH - CÔNG TY TNHH THIẾT BỊ MINH TÂM - CÔNG TY TNHH THƯƠNG MẠI VÀ XÂY DỰNG PHÚC THỊNH - CÔNG TY CỔ PHẦN SẢN XUẤT VÀ XUẤT NHẬP KHẨU VIETLAND (Sau đây gọi tắt là: Liên danh nhà thầu HỒNG HẠNH - MINH TÂM - PHÚC THỊNH -VIETLAND) | IB2300355087 | vn0500474488 | Bệnh viện Y học cổ truyền Hà Đông | Đấu thầu rộng rãi | 05/01/2024 | 504/QĐ-BV | 28/12/2023 | 1 | Quận Hà Đông,Thành phố Hà Nội
4659 | Vật liệu soi mòn men răng | Tuýp | 3 | Actino gel /Actino gel /Prevest Denpro limited/ Ấn Độ | [8 empty] | 115.000 | vn0500600968 | Liên danh nhà thầu CÔNG TY TNHH THIẾT BỊ Y TẾ VÀ THIẾT BỊ VĂN PHÒNG HỒNG HẠNH - CÔNG TY TNHH THIẾT BỊ MINH TÂM - CÔNG TY TNHH THƯƠNG MẠI VÀ XÂY DỰNG PHÚC THỊNH - CÔNG TY CỔ PHẦN SẢN XUẤT VÀ XUẤT NHẬP KHẨU VIETLAND (Sau đây gọi tắt là: Liên danh nhà thầu HỒNG HẠNH - MINH TÂM - PHÚC THỊNH -VIETLAND) | IB2300355087 | vn0500474488 | Bệnh viện Y học cổ truyền Hà Đông | Đấu thầu rộng rãi | 05/01/2024 | 504/QĐ-BV | 28/12/2023 | 1 | Quận Hà Đông,Thành phố Hà Nội
4660 | Mũi khoan trụ dài | Cái | 20 | Mũi khoan kim cương mài răng/FG 173 012-5; AUFG 145 014-5; AUFG 199 018-5; FG 165G014-5/Hopf, Ringleb & Co. GmbH & CIE (HORICO)/ Đức | [8 empty] | 110.000 | vn0500600968 | Liên danh nhà thầu CÔNG TY TNHH THIẾT BỊ Y TẾ VÀ THIẾT BỊ VĂN PHÒNG HỒNG HẠNH - CÔNG TY TNHH THIẾT BỊ MINH TÂM - CÔNG TY TNHH THƯƠNG MẠI VÀ XÂY DỰNG PHÚC THỊNH - CÔNG TY CỔ PHẦN SẢN XUẤT VÀ XUẤT NHẬP KHẨU VIETLAND (Sau đây gọi tắt là: Liên danh nhà thầu HỒNG HẠNH - MINH TÂM - PHÚC THỊNH -VIETLAND) | IB2300355087 | vn0500474488 | Bệnh viện Y học cổ truyền Hà Đông | Đấu thầu rộng rãi | 05/01/2024 | 504/QĐ-BV | 28/12/2023 | 1 | Quận Hà Đông,Thành phố Hà Nội
4661 | Mũi khoan tròn nhỏ | Cái | 20 | Mũi khoan kim cương mài răng/FG 010 012-5; FG 010 014-5; FG 010G014-5; FG 041 047/Hopf, Ringleb & Co. GmbH & CIE (HORICO)/ Đức | [8 empty] | 110.000 | vn0500600968 | Liên danh nhà thầu CÔNG TY TNHH THIẾT BỊ Y TẾ VÀ THIẾT BỊ VĂN PHÒNG HỒNG HẠNH - CÔNG TY TNHH THIẾT BỊ MINH TÂM - CÔNG TY TNHH THƯƠNG MẠI VÀ XÂY DỰNG PHÚC THỊNH - CÔNG TY CỔ PHẦN SẢN XUẤT VÀ XUẤT NHẬP KHẨU VIETLAND (Sau đây gọi tắt là: Liên danh nhà thầu HỒNG HẠNH - MINH TÂM - PHÚC THỊNH -VIETLAND) | IB2300355087 | vn0500474488 | Bệnh viện Y học cổ truyền Hà Đông | Đấu thầu rộng rãi | 05/01/2024 | 504/QĐ-BV | 28/12/2023 | 1 | Quận Hà Đông,Thành phố Hà Nội
4662 | Xi măng hàn răng | Hộp | 1 | Fuji 1-15g vật liệu hàn răng - GC Gold label luting & Lining Cement 1 - 1 mini pack (1 hộp gồm 15g Powder, 10g Liquid)/GC Gold Label Luting & Lining Cement 1-1 Mini Pack/GC Corporation / Nhật Bản | [8 empty] | 690.000 | vn0500600968 | Liên danh nhà thầu CÔNG TY TNHH THIẾT BỊ Y TẾ VÀ THIẾT BỊ VĂN PHÒNG HỒNG HẠNH - CÔNG TY TNHH THIẾT BỊ MINH TÂM - CÔNG TY TNHH THƯƠNG MẠI VÀ XÂY DỰNG PHÚC THỊNH - CÔNG TY CỔ PHẦN SẢN XUẤT VÀ XUẤT NHẬP KHẨU VIETLAND (Sau đây gọi tắt là: Liên danh nhà thầu HỒNG HẠNH - MINH TÂM - PHÚC THỊNH -VIETLAND) | IB2300355087 | vn0500474488 | Bệnh viện Y học cổ truyền Hà Đông | Đấu thầu rộng rãi | 05/01/2024 | 504/QĐ-BV | 28/12/2023 | 1 | Quận Hà Đông,Thành phố Hà Nội
4663 | Phim X-quang răng 3x4cm | Tờ | 300 | Xuất xứ: Bỉ Ký mã hiệu: CEADENT DI Hãng sản xuất: Agfa-Gevaert N.V | [8 empty] | 5.855 | vn0102398340 | Liên danh nhà thầu Thái Phú - Topmed | IB2300310608 | vn2600325081 | Bệnh viện xây dựng Việt Trì | Đấu thầu rộng rãi | 05/01/2024 | 108/QĐ-BV | 29/12/2023 | 1 | Tỉnh Phú Thọ
4664 | Mão răng sữa E-UR-4,5,6 (cung 1) | Hộp | 25 | SHINHUNG/ HÀN QUỐC / E-UR-4 E-UR-5 E-UR-6 | 90184900 | [7 empty] | 230.000 | vn0302130894 | CÔNG TY TNHH TRANG THIẾT BỊ NHA KHOA | IB2300267750 | vnz000022224 | Bệnh viện Sản Nhi Nghệ An | Đấu thầu rộng rãi | 04/01/2024 | Bệnh viện Sản Nhi Nghệ An | 24/12/2023 | 2 | Thành phố Vinh,Tỉnh Nghệ An
4665 | Vật liệu trám răng đặc | Tuýp | 5 | VIGODENT/BRAZIL/ 51487 -> 51491 | 30064010 | [7 empty] | 427.000 | vn0302130894 | CÔNG TY TNHH TRANG THIẾT BỊ NHA KHOA | IB2300267750 | vnz000022224 | Bệnh viện Sản Nhi Nghệ An | Đấu thầu rộng rãi | 04/01/2024 | Bệnh viện Sản Nhi Nghệ An | 24/12/2023 | 2 | Thành phố Vinh,Tỉnh Nghệ An
4666 | Mão răng sữa D-UR-4,5,6 (cung 1) | Hộp | 25 | SHINHUNG/ HÀN QUỐC / D-UR-4 D-UR-5 D-UR-6 | 90184900 | [7 empty] | 230.000 | vn0302130894 | CÔNG TY TNHH TRANG THIẾT BỊ NHA KHOA | IB2300267750 | vnz000022224 | Bệnh viện Sản Nhi Nghệ An | Đấu thầu rộng rãi | 04/01/2024 | Bệnh viện Sản Nhi Nghệ An | 24/12/2023 | 2 | Thành phố Vinh,Tỉnh Nghệ An
4667 | Mão răng sữa D-UL-4,5,6 (cung 2) | Hộp | 25 | SHINHUNG/ HÀN QUỐC / D-UL-4 D-UL-5 D-UL-6 | 90184900 | [7 empty] | 230.000 | vn0302130894 | CÔNG TY TNHH TRANG THIẾT BỊ NHA KHOA | IB2300267750 | vnz000022224 | Bệnh viện Sản Nhi Nghệ An | Đấu thầu rộng rãi | 04/01/2024 | Bệnh viện Sản Nhi Nghệ An | 24/12/2023 | 2 | Thành phố Vinh,Tỉnh Nghệ An
4668 | Mắc cài răng 7 | Cái | 10 | Tomy Inc/ Nhật bản/ 9010-702L 9010-702R 9010-712L 9010-712R | 90184900 | [7 empty] | 141.000 | vn0302130894 | CÔNG TY TNHH TRANG THIẾT BỊ NHA KHOA | IB2300267750 | vnz000022224 | Bệnh viện Sản Nhi Nghệ An | Đấu thầu rộng rãi | 04/01/2024 | Bệnh viện Sản Nhi Nghệ An | 24/12/2023 | 2 | Thành phố Vinh,Tỉnh Nghệ An
4669 | Mão răng sữa E-LL-4,5,6(cung 3) | Hộp | 25 | SHINHUNG/ HÀN QUỐC / E-LL-4 E-LL-5 E-LL-6 | 90184900 | [7 empty] | 230.000 | vn0302130894 | CÔNG TY TNHH TRANG THIẾT BỊ NHA KHOA | IB2300267750 | vnz000022224 | Bệnh viện Sản Nhi Nghệ An | Đấu thầu rộng rãi | 04/01/2024 | Bệnh viện Sản Nhi Nghệ An | 24/12/2023 | 2 | Thành phố Vinh,Tỉnh Nghệ An
4670 | Mão răng sữa E-LR-4,5,6 (cung 4) | Hộp | 25 | SHINHUNG/ HÀN QUỐC / E-LR-4 E-LR-5 E-LR-6 | 90184900 | [7 empty] | 230.000 | vn0302130894 | CÔNG TY TNHH TRANG THIẾT BỊ NHA KHOA | IB2300267750 | vnz000022224 | Bệnh viện Sản Nhi Nghệ An | Đấu thầu rộng rãi | 04/01/2024 | Bệnh viện Sản Nhi Nghệ An | 24/12/2023 | 2 | Thành phố Vinh,Tỉnh Nghệ An
4671 | Mão răng sữa D-LR-4,5,6 (cung 4) | Hộp | 25 | SHINHUNG/ HÀN QUỐC / D-LR-4 D-LR-5 D-LR-6 | 90184900 | [7 empty] | 230.000 | vn0302130894 | CÔNG TY TNHH TRANG THIẾT BỊ NHA KHOA | IB2300267750 | vnz000022224 | Bệnh viện Sản Nhi Nghệ An | Đấu thầu rộng rãi | 04/01/2024 | Bệnh viện Sản Nhi Nghệ An | 24/12/2023 | 2 | Thành phố Vinh,Tỉnh Nghệ An
4672 | Mão răng sữa D-LL-4,5,6 (cung 3) | Hộp | 25 | SHINHUNG/ HÀN QUỐC / D-LL-4 D-LL-5 D-LL-6 | 90184900 | [7 empty] | 230.000 | vn0302130894 | CÔNG TY TNHH TRANG THIẾT BỊ NHA KHOA | IB2300267750 | vnz000022224 | Bệnh viện Sản Nhi Nghệ An | Đấu thầu rộng rãi | 04/01/2024 | Bệnh viện Sản Nhi Nghệ An | 24/12/2023 | 2 | Thành phố Vinh,Tỉnh Nghệ An
4673 | Mão răng sữa E-UL-4,5,6 (cung 2) | Hộp | 25 | SHINHUNG/ HÀN QUỐC / E-UL-4 E-UL-5 E-UL-6 | 90184900 | [7 empty] | 230.000 | vn0302130894 | CÔNG TY TNHH TRANG THIẾT BỊ NHA KHOA | IB2300267750 | vnz000022224 | Bệnh viện Sản Nhi Nghệ An | Đấu thầu rộng rãi | 04/01/2024 | Bệnh viện Sản Nhi Nghệ An | 24/12/2023 | 2 | Thành phố Vinh,Tỉnh Nghệ An
4674 | Kẹp mang kim Hegar-Mayo , thẳng, bước răng 0,50mm, dùng cho chỉ tới 3/0, dài 185mm | Cái | 48 | Ba Lan | 9018 | [7 empty] | 4.987.000 | vn0106048844 | CÔNG TY CỔ PHẦN DƯỢC THIẾT BỊ Y TẾ ÂU MỸ | IB2300211325 | vnz000023759 | Bệnh viện Bưu Điện | Đấu thầu rộng rãi | 04/01/2024 | Số 4912/QĐ-BVBĐ-VTTBYT | 26/12/2023 | 3 | Quận Hoàng Mai,Thành phố Hà Nội
4675 | Nhíp mô, thẳng, ngàm có răng (2x3), dài 180mm | Cái | 15 | Đức; 10.140.18; Dimeda Instrumente GmbH | 9018 | [7 empty] | 220.000 | vn0109338735 | CÔNG TY TNHH VẬT TƯ TRANG THIẾT BỊ Y TẾ HÀ ANH | IB2300211325 | vnz000023759 | Bệnh viện Bưu Điện | Đấu thầu rộng rãi | 04/01/2024 | Số 4912/QĐ-BVBĐ-VTTBYT | 26/12/2023 | 3 | Quận Hoàng Mai,Thành phố Hà Nội
4676 | Kẹp mang kim De Bakey , thẳng, ngàm rất mảnh, bước răng 0,40mm, dùng cho chỉ 4/0-6/0, dài 165mm | Cái | 15 | mã Lai | 9018 | [7 empty] | 7.201.000 | vn0106048844 | CÔNG TY CỔ PHẦN DƯỢC THIẾT BỊ Y TẾ ÂU MỸ | IB2300211325 | vnz000023759 | Bệnh viện Bưu Điện | Đấu thầu rộng rãi | 04/01/2024 | Số 4912/QĐ-BVBĐ-VTTBYT | 26/12/2023 | 3 | Quận Hoàng Mai,Thành phố Hà Nội
4677 | Nhíp mô, mảnh, ngàm có răng (1x2)m, dài 120mm | Cái | 15 | Đức; 10.270.12; Dimeda Instrumente GmbH | 9018 | [7 empty] | 190.000 | vn0109338735 | CÔNG TY TNHH VẬT TƯ TRANG THIẾT BỊ Y TẾ HÀ ANH | IB2300211325 | vnz000023759 | Bệnh viện Bưu Điện | Đấu thầu rộng rãi | 04/01/2024 | Số 4912/QĐ-BVBĐ-VTTBYT | 26/12/2023 | 3 | Quận Hoàng Mai,Thành phố Hà Nội
4678 | Nhíp mô, thẳng, cỡ trung bình, ngàm có răng (1x2), dài 180mm | Cái | 15 | Đức; 10.130.18; Dimeda Instrumente GmbH | 9018 | [7 empty] | 200.000 | vn0109338735 | CÔNG TY TNHH VẬT TƯ TRANG THIẾT BỊ Y TẾ HÀ ANH | IB2300211325 | vnz000023759 | Bệnh viện Bưu Điện | Đấu thầu rộng rãi | 04/01/2024 | Số 4912/QĐ-BVBĐ-VTTBYT | 26/12/2023 | 3 | Quận Hoàng Mai,Thành phố Hà Nội
4679 | Nhíp mô, ngàm có răng 1x2, dài 130mm | Cái | 10 | Đức; 10.120.13; Dimeda Instrumente GmbH | 9018 | [7 empty] | 150.000 | vn0109338735 | CÔNG TY TNHH VẬT TƯ TRANG THIẾT BỊ Y TẾ HÀ ANH | IB2300211325 | vnz000023759 | Bệnh viện Bưu Điện | Đấu thầu rộng rãi | 04/01/2024 | Số 4912/QĐ-BVBĐ-VTTBYT | 26/12/2023 | 3 | Quận Hoàng Mai,Thành phố Hà Nội
4680 | Kẹp mang kim Hegar-Mayo , thẳng, bước răng 0,50mm, dùng cho chỉ tới 3/0, dài 205mm | Cái | 55 | Ba Lan | 9018 | [7 empty] | 5.308.000 | vn0106048844 | CÔNG TY CỔ PHẦN DƯỢC THIẾT BỊ Y TẾ ÂU MỸ | IB2300211325 | vnz000023759 | Bệnh viện Bưu Điện | Đấu thầu rộng rãi | 04/01/2024 | Số 4912/QĐ-BVBĐ-VTTBYT | 26/12/2023 | 3 | Quận Hoàng Mai,Thành phố Hà Nội
4681 | Panh có răng, đầu nhỏ, cong/thẳng | cái | 50 | Hilbro Pakistan | 90189090 | [7 empty] | 320.000 | vn0106361077 | Công ty cổ phần thiết bị và công nghệ Đại Dương | IB2300211325 | vnz000023759 | Bệnh viện Bưu Điện | Đấu thầu rộng rãi | 04/01/2024 | Số 4912/QĐ-BVBĐ-VTTBYT | 26/12/2023 | 3 | Quận Hoàng Mai,Thành phố Hà Nội
4682 | Kẹp mang kim Hegar , loại khỏe, thẳng, bước răng 0,50mm, dùng cho chỉ tới 3/0, dài 205mm | Cái | 1 | Mã Lai | 9018 | [7 empty] | 6.074.000 | vn0106048844 | CÔNG TY CỔ PHẦN DƯỢC THIẾT BỊ Y TẾ ÂU MỸ | IB2300211325 | vnz000023759 | Bệnh viện Bưu Điện | Đấu thầu rộng rãi | 04/01/2024 | Số 4912/QĐ-BVBĐ-VTTBYT | 26/12/2023 | 3 | Quận Hoàng Mai,Thành phố Hà Nội
4683 | Kẹp phẫu tích mô Allis, ngàm có răng 5x6, dài 155mm | Cái | 12 | trung quốc | 9018 | [7 empty] | 2.910.000 | vn0106048844 | CÔNG TY CỔ PHẦN DƯỢC THIẾT BỊ Y TẾ ÂU MỸ | IB2300211325 | vnz000023759 | Bệnh viện Bưu Điện | Đấu thầu rộng rãi | 04/01/2024 | Số 4912/QĐ-BVBĐ-VTTBYT | 26/12/2023 | 3 | Quận Hoàng Mai,Thành phố Hà Nội
4684 | Nhíp mô, thẳng, cỡ trung bình, ngàm có răng (1x2), dài 160mm | Cái | 24 | Đức; 10.130.16; Dimeda Instrumente GmbH | 9018 | [7 empty] | 160.000 | vn0109338735 | CÔNG TY TNHH VẬT TƯ TRANG THIẾT BỊ Y TẾ HÀ ANH | IB2300211325 | vnz000023759 | Bệnh viện Bưu Điện | Đấu thầu rộng rãi | 04/01/2024 | Số 4912/QĐ-BVBĐ-VTTBYT | 26/12/2023 | 3 | Quận Hoàng Mai,Thành phố Hà Nội
4685 | Kẹp mạch máu Crile, mảnh, thẳng, ngàm có răng (1x2), dài 160mm | Cái | 15 | Đức; 12.264.16; Dimeda Instrumente GmbH | 9018 | [7 empty] | 420.000 | vn0109338735 | CÔNG TY TNHH VẬT TƯ TRANG THIẾT BỊ Y TẾ HÀ ANH | IB2300211325 | vnz000023759 | Bệnh viện Bưu Điện | Đấu thầu rộng rãi | 04/01/2024 | Số 4912/QĐ-BVBĐ-VTTBYT | 26/12/2023 | 3 | Quận Hoàng Mai,Thành phố Hà Nội
4686 | Banh tự giữ Adson (Baby) , 3x4 răng hơi nhọn, dài 140mm | Cái | 5 | Ba Lan | 9018 | [7 empty] | 13.442.000 | vn0106048844 | CÔNG TY CỔ PHẦN DƯỢC THIẾT BỊ Y TẾ ÂU MỸ | IB2300211325 | vnz000023759 | Bệnh viện Bưu Điện | Đấu thầu rộng rãi | 04/01/2024 | Số 4912/QĐ-BVBĐ-VTTBYT | 26/12/2023 | 3 | Quận Hoàng Mai,Thành phố Hà Nội
4687 | Banh tự giữ Jefferson, cong, 3x4 răng tù, dài 140mm | Cái | 18 | Đức; 18.699.14; Dimeda Instrumente GmbH | 9018 | [7 empty] | 4.710.000 | vn0109338735 | CÔNG TY TNHH VẬT TƯ TRANG THIẾT BỊ Y TẾ HÀ ANH | IB2300211325 | vnz000023759 | Bệnh viện Bưu Điện | Đấu thầu rộng rãi | 04/01/2024 | Số 4912/QĐ-BVBĐ-VTTBYT | 26/12/2023 | 3 | Quận Hoàng Mai,Thành phố Hà Nội
4688 | Kẹp tử cung Heaney, cong, ngàm có răng, có rãnh, dài 195mm | Cái | 24 | Đức; 12.591.20; Dimeda Instrumente GmbH | 9018 | [7 empty] | 1.050.000 | vn0109338735 | CÔNG TY TNHH VẬT TƯ TRANG THIẾT BỊ Y TẾ HÀ ANH | IB2300211325 | vnz000023759 | Bệnh viện Bưu Điện | Đấu thầu rộng rãi | 04/01/2024 | Số 4912/QĐ-BVBĐ-VTTBYT | 26/12/2023 | 3 | Quận Hoàng Mai,Thành phố Hà Nội
4689 | Kẹp mang kim Converse , thẳng, bước răng 0,20mm, dùng cho chỉ 6/0-10/0, dài 130mm | Cái | 15 | mã Lai | 9018 | [7 empty] | 5.875.000 | vn0106048844 | CÔNG TY CỔ PHẦN DƯỢC THIẾT BỊ Y TẾ ÂU MỸ | IB2300211325 | vnz000023759 | Bệnh viện Bưu Điện | Đấu thầu rộng rãi | 04/01/2024 | Số 4912/QĐ-BVBĐ-VTTBYT | 26/12/2023 | 3 | Quận Hoàng Mai,Thành phố Hà Nội
4690 | Kẹp mang kim De Bakey , thẳng, bước răng 0,40mm, dùng cho chỉ 4/0-6/0, dài 150mm | Cái | 10 | Đức; 24.214.15; Dimeda Instrumente GmbH | 9018 | [7 empty] | 1.200.000 | vn0109338735 | CÔNG TY TNHH VẬT TƯ TRANG THIẾT BỊ Y TẾ HÀ ANH | IB2300211325 | vnz000023759 | Bệnh viện Bưu Điện | Đấu thầu rộng rãi | 04/01/2024 | Số 4912/QĐ-BVBĐ-VTTBYT | 26/12/2023 | 3 | Quận Hoàng Mai,Thành phố Hà Nội
4691 | Banh tự giữ Wullstein, gập góc, 3x3 răng nhọn, dài 130mm | Cái | 5 | Đức; 16-219-13; AS-Medizintechnik | 9018 | [7 empty] | 6.315.000 | vn0106756501 | CÔNG TY TNHH VẬT TƯ Y TẾ MINH LONG | IB2300211325 | vnz000023759 | Bệnh viện Bưu Điện | Đấu thầu rộng rãi | 04/01/2024 | Số 4912/QĐ-BVBĐ-VTTBYT | 26/12/2023 | 3 | Quận Hoàng Mai,Thành phố Hà Nội
4692 | Banh tự giữ Wullstein, gập góc, 3x3 răng tù, dài 130mm | Cái | 8 | Đức; 16-220-13; AS-Medizintechnik | 9018 | [7 empty] | 6.315.000 | vn0106756501 | CÔNG TY TNHH VẬT TƯ Y TẾ MINH LONG | IB2300211325 | vnz000023759 | Bệnh viện Bưu Điện | Đấu thầu rộng rãi | 04/01/2024 | Số 4912/QĐ-BVBĐ-VTTBYT | 26/12/2023 | 3 | Quận Hoàng Mai,Thành phố Hà Nội
4693 | Gòn viên răng (không tiệt trùng) | Viên | 200 | Xuất xứ: Việt Nam | [8 empty] | 3.990 | vn0102682506 | CÔNG TY TNHH THIẾT BỊ Y TẾ VÀ HOÁ CHẤT PHÚ CƯỜNG | IB2300342813 | vn0103134358 | Trung tâm y tế Quận Hoàng Mai | Đấu thầu rộng rãi | 04/01/2024 | 396/QĐ-TTYT | 28/12/2023 | 2 | Quận Hoàng Mai,Thành phố Hà Nội
4694 | Bẩy răng | Cái | 2 | Xuất xứ: Pakistan | [8 empty] | 252.000 | vn0102682506 | CÔNG TY TNHH THIẾT BỊ Y TẾ VÀ HOÁ CHẤT PHÚ CƯỜNG | IB2300342813 | vn0103134358 | Trung tâm y tế Quận Hoàng Mai | Đấu thầu rộng rãi | 04/01/2024 | 396/QĐ-TTYT | 28/12/2023 | 2 | Quận Hoàng Mai,Thành phố Hà Nội
4695 | Mũi khoan răng | Cây | 5 | Xuất xứ: Mani/ Nhật Bản | [8 empty] | 48.300 | vn0102682506 | CÔNG TY TNHH THIẾT BỊ Y TẾ VÀ HOÁ CHẤT PHÚ CƯỜNG | IB2300342813 | vn0103134358 | Trung tâm y tế Quận Hoàng Mai | Đấu thầu rộng rãi | 04/01/2024 | 396/QĐ-TTYT | 28/12/2023 | 2 | Quận Hoàng Mai,Thành phố Hà Nội
4696 | Mũi khoan răng | Cây | 5 | Xuất xứ: Mani/ Nhật Bản | [8 empty] | 48.300 | vn0102682506 | CÔNG TY TNHH THIẾT BỊ Y TẾ VÀ HOÁ CHẤT PHÚ CƯỜNG | IB2300342813 | vn0103134358 | Trung tâm y tế Quận Hoàng Mai | Đấu thầu rộng rãi | 04/01/2024 | 396/QĐ-TTYT | 28/12/2023 | 2 | Quận Hoàng Mai,Thành phố Hà Nội
4697 | Bộ dụng cụ khám Răng Hàm Mặt | Bộ | 1 | Hãng sản xuất: NOPA- Đức Nước sản xuất: Đức, Pakistan | 9018 | [7 empty] | 11.990.000 | vn0105845621 | CÔNG TY TNHH THƯƠNG MẠI VÀ ĐẦU TƯ TRAMINA | IB2300365525 | vnz000032260 | Trung tâm Pháp y Lâm Đồng | Đấu thầu rộng rãi | 04/01/2024 | 20/QĐ-PY | 27/12/2023 | 1 | Thành phố Đà Lạt,Tỉnh Lâm Đồng
4698 | Miếng ghép đĩa đệm cột sống lưng có răng chống trượt | Cái | 51 | Clariance - Pháp 04522508; 04522509; 04522510; 04522511; 04522512; 04522513; 04522514 | 9021 | [7 empty] | 7.850.000 | vn0105879807 | CÔNG TY TNHH XUẤT NHẬP KHẨU THƯƠNG MẠI TỔNG HỢP AN PHÚ MỸ | IB2300255951 | vn0103599265 | Bệnh viện Quân Y 103 | Đấu thầu rộng rãi | 03/01/2024 | 19/QĐ-BVQY103 | 03/01/2024 | 4 | Quận Hà Đông,Thành phố Hà Nội
4699 | Bộ kìm nhổ răng trẻ em | Bộ | 1 | Prime Tech/Pakistan | [8 empty] | 1.155.000 | vn0108126865 | CÔNG TY TNHH THIẾT BỊ Y TẾ VÀ HÓA CHẤT THANH CHÚC | IB2300363715 | vn5100283382 | Trung tâm Y tế Hoàng Su Phì | Chào hàng cạnh tranh | 02/01/2024 | 312/QĐ-TTYT | 26/12/2023 | 1 | Tỉnh Hà Giang
4700 | Ghế răng | Chiếc | 1 | Model: NV2080 Hãng sản xuất: NOVAVOX CORP Xuất xứ: Hàn Quốc | [8 empty] | 340.000.000 | vn0102778335 | CÔNG TY CỔ PHẦN TRANG THIẾT BỊ VÀ CÔNG TRÌNH Y TẾ | IB2300356907 | vn0105391248 | Bệnh viện đa khoa Y học cổ truyền Hà Nội | Đấu thầu rộng rãi | 29/12/2023 | 746/QĐ-BVĐKYHCTHN | 28/12/2023 | 1 | Quận Cầu Giấy,Thành phố Hà Nội
4701 | Máy lấy cao răng | Chiếc | 1 | Trung Quốc | 90184900 | [7 empty] | 12.980.000 | vn0107038662 | CÔNG TY TNHH XUẤT NHẬP KHẨU THIẾT BỊ Y TẾ HTH | IB2300361922 | vn4900265729 | Trung tâm Y tế huyện Bình Gia | Chào hàng cạnh tranh rút gọn | 29/12/2023 | 139/QĐ-TTYT | 25/12/2023 | 1 | Huyện Bình Gia,Tỉnh Lạng Sơn
4702 | Ghế răng | Bộ | 1 | Trung Quốc | 94021010 | [7 empty] | 97.800.000 | vn0107038662 | CÔNG TY TNHH XUẤT NHẬP KHẨU THIẾT BỊ Y TẾ HTH | IB2300361922 | vn4900265729 | Trung tâm Y tế huyện Bình Gia | Chào hàng cạnh tranh rút gọn | 29/12/2023 | 139/QĐ-TTYT | 25/12/2023 | 1 | Huyện Bình Gia,Tỉnh Lạng Sơn
4703 | Kìm nhổ chân răng cửa hàm trên | Cái | 2 | Prime/Pakistan | [7 empty] | Chất liệu: Thép không rỉ Đạt tiêu chuẩn ISO 13485 | 81.900 | vn0108126865 | CÔNG TY TNHH THIẾT BỊ Y TẾ VÀ HÓA CHẤT THANH CHÚC | IB2300272594 | vn5100265866 | Bệnh viện đa khoa huyện Mèo Vạc | Đấu thầu rộng rãi | 29/12/2023 | 306/QĐ-BVMV | 21/12/2023 | 4 | Huyện Mèo Vạc,Tỉnh Hà Giang
4704 | Kìm nhổ răng số 8 hàm trên bên trái | Cái | 2 | Prime/Pakistan | [7 empty] | Chất liệu: Thép không rỉ Đạt tiêu chuẩn ISO 13485 | 81.900 | vn0108126865 | CÔNG TY TNHH THIẾT BỊ Y TẾ VÀ HÓA CHẤT THANH CHÚC | IB2300272594 | vn5100265866 | Bệnh viện đa khoa huyện Mèo Vạc | Đấu thầu rộng rãi | 29/12/2023 | 306/QĐ-BVMV | 21/12/2023 | 4 | Huyện Mèo Vạc,Tỉnh Hà Giang
4705 | Kìm nhổ răng số 8 hàm dưới | Cái | 2 | Prime/Pakistan | [7 empty] | - Làm bằng thép không gỉ, hấp sấy được. - Chứng chỉ ISO 9001, 13485, EC... - Có thể hấp tiệt trùng ở nhiệt độ 121oC trong vòng 30 phút | 81.900 | vn0108126865 | CÔNG TY TNHH THIẾT BỊ Y TẾ VÀ HÓA CHẤT THANH CHÚC | IB2300272594 | vn5100265866 | Bệnh viện đa khoa huyện Mèo Vạc | Đấu thầu rộng rãi | 29/12/2023 | 306/QĐ-BVMV | 21/12/2023 | 4 | Huyện Mèo Vạc,Tỉnh Hà Giang
4706 | Bẩy nhổ răng | Cái | 2 | EVERBEST TRADING CO.;Pakistan | [5 empty] | 180002153/PCBA-HN |  | Chất liệu được làm bằng thép không gỉ, hấp sấy được. Đạt tiêu chuẩn ISO | 73.000 | vn0109373842 | CÔNG TY TNHH THIẾT BỊ VẬT TƯ HOÀNG BẢO | IB2300272594 | vn5100265866 | Bệnh viện đa khoa huyện Mèo Vạc | Đấu thầu rộng rãi | 29/12/2023 | 306/QĐ-BVMV | 21/12/2023 | 4 | Huyện Mèo Vạc,Tỉnh Hà Giang
4707 | Kìm nhổ chân răng cửa hàm dưới | Cái | 2 | Prime/Pakistan | [7 empty] | Chất liệu: Thép không rỉ Đạt tiêu chuẩn ISO 13485 | 81.900 | vn0108126865 | CÔNG TY TNHH THIẾT BỊ Y TẾ VÀ HÓA CHẤT THANH CHÚC | IB2300272594 | vn5100265866 | Bệnh viện đa khoa huyện Mèo Vạc | Đấu thầu rộng rãi | 29/12/2023 | 306/QĐ-BVMV | 21/12/2023 | 4 | Huyện Mèo Vạc,Tỉnh Hà Giang
4708 | Chổi đánh bóng (sau khi lấy cao răng) | Cái | 5 | TPC Advanced Technology, Inc;Hoa Kỳ | [5 empty] | 170002452/PCBA-HCM |  | Được sử dụng trong việc đánh bóng lại bề mặt răng, cạo vôi, làm sạch bề mặt răng khi sửa soạn gắn/dán với các vật liệu khác. | 3.800 | vn0109373842 | CÔNG TY TNHH THIẾT BỊ VẬT TƯ HOÀNG BẢO | IB2300272594 | vn5100265866 | Bệnh viện đa khoa huyện Mèo Vạc | Đấu thầu rộng rãi | 29/12/2023 | 306/QĐ-BVMV | 21/12/2023 | 4 | Huyện Mèo Vạc,Tỉnh Hà Giang
4709 | Kìm nhổ răng số 8 hàm trên bên phải | Cái | 2 | Prime/Pakistan | [7 empty] | Chất liệu: Thép không rỉ Đạt tiêu chuẩn ISO 13485 | 81.900 | vn0108126865 | CÔNG TY TNHH THIẾT BỊ Y TẾ VÀ HÓA CHẤT THANH CHÚC | IB2300272594 | vn5100265866 | Bệnh viện đa khoa huyện Mèo Vạc | Đấu thầu rộng rãi | 29/12/2023 | 306/QĐ-BVMV | 21/12/2023 | 4 | Huyện Mèo Vạc,Tỉnh Hà Giang
4710 | Kìm nhổ răng cửa hàm dưới | Cái | 2 | Prime/Pakistan | [7 empty] | Chất liệu: Thép không rỉ Đạt tiêu chuẩn ISO 13485 | 81.900 | vn0108126865 | CÔNG TY TNHH THIẾT BỊ Y TẾ VÀ HÓA CHẤT THANH CHÚC | IB2300272594 | vn5100265866 | Bệnh viện đa khoa huyện Mèo Vạc | Đấu thầu rộng rãi | 29/12/2023 | 306/QĐ-BVMV | 21/12/2023 | 4 | Huyện Mèo Vạc,Tỉnh Hà Giang
4711 | Kìm nhổ răng cửa hàm trên | Cái | 2 | Prime/Pakistan | [7 empty] | Chất liệu: Thép không rỉ Đạt tiêu chuẩn ISO 13485 | 81.900 | vn0108126865 | CÔNG TY TNHH THIẾT BỊ Y TẾ VÀ HÓA CHẤT THANH CHÚC | IB2300272594 | vn5100265866 | Bệnh viện đa khoa huyện Mèo Vạc | Đấu thầu rộng rãi | 29/12/2023 | 306/QĐ-BVMV | 21/12/2023 | 4 | Huyện Mèo Vạc,Tỉnh Hà Giang
4712 | Ghế khám và điều trị răng kèm máy khí nén | Bộ | 1 | Model: UCE Hãng sản xuất: Ritter Xuất xứ: Đức | 9402 | [7 empty] | 348.800.000 | vn0105009024 | CÔNG TY CỔ PHẦN THIẾT BỊ METECH | IB2300362228 | vn0103403378 | Bệnh viện Đa khoa huyện Đan Phượng | Đấu thầu rộng rãi | 29/12/2023 | 1398/QĐ-BVĐP | 27/12/2023 | 1 | Huyện Đan Phượng,Thành phố Hà Nội
4713 | Kìm nhổ chân răng cửa hàm trên | Cái | 2 | EVERBEST TRADING CO ;Pakistan | [8 empty] | 124.000 | vn0109373842 | CÔNG TY TNHH THIẾT BỊ VẬT TƯ HOÀNG BẢO | IB2300256103 | vn5100262784 | Bệnh viện đa khoa huyện Xín Mần | Đấu thầu rộng rãi | 28/12/2023 | Số: 296/QĐ-BVĐK | 21/12/2023 | 3 | Huyện Xín Mần,Tỉnh Hà Giang
4714 | Kim gây tê răng | Cái | 2000 | Kofu Factory of Terumo Corporation;Nhật Bản | [8 empty] | 1.500 | vn0109373842 | CÔNG TY TNHH THIẾT BỊ VẬT TƯ HOÀNG BẢO | IB2300256103 | vn5100262784 | Bệnh viện đa khoa huyện Xín Mần | Đấu thầu rộng rãi | 28/12/2023 | Số: 296/QĐ-BVĐK | 21/12/2023 | 3 | Huyện Xín Mần,Tỉnh Hà Giang
4715 | Kìm nhổ răng số 8 hàm dưới | Cái | 2 | EVERBEST TRADING CO ;Pakistan | [8 empty] | 124.000 | vn0109373842 | CÔNG TY TNHH THIẾT BỊ VẬT TƯ HOÀNG BẢO | IB2300256103 | vn5100262784 | Bệnh viện đa khoa huyện Xín Mần | Đấu thầu rộng rãi | 28/12/2023 | Số: 296/QĐ-BVĐK | 21/12/2023 | 3 | Huyện Xín Mần,Tỉnh Hà Giang
4716 | Chổi đánh bóng (sau khi lấy cao răng) | Cái | 100 | TPC Advanced Technology, Inc; Hoa Kỳ | [8 empty] | 3.800 | vn0109373842 | CÔNG TY TNHH THIẾT BỊ VẬT TƯ HOÀNG BẢO | IB2300256103 | vn5100262784 | Bệnh viện đa khoa huyện Xín Mần | Đấu thầu rộng rãi | 28/12/2023 | Số: 296/QĐ-BVĐK | 21/12/2023 | 3 | Huyện Xín Mần,Tỉnh Hà Giang
4717 | Kìm nhổ răng hàm trên bên trái | Cái | 2 | EVERBEST TRADING CO ;Pakistan | [8 empty] | 124.000 | vn0109373842 | CÔNG TY TNHH THIẾT BỊ VẬT TƯ HOÀNG BẢO | IB2300256103 | vn5100262784 | Bệnh viện đa khoa huyện Xín Mần | Đấu thầu rộng rãi | 28/12/2023 | Số: 296/QĐ-BVĐK | 21/12/2023 | 3 | Huyện Xín Mần,Tỉnh Hà Giang
4718 | Bẩy nhổ răng | Cái | 10 | EVERBEST TRADING CO ; Pakistan | [8 empty] | 69.000 | vn0109373842 | CÔNG TY TNHH THIẾT BỊ VẬT TƯ HOÀNG BẢO | IB2300256103 | vn5100262784 | Bệnh viện đa khoa huyện Xín Mần | Đấu thầu rộng rãi | 28/12/2023 | Số: 296/QĐ-BVĐK | 21/12/2023 | 3 | Huyện Xín Mần,Tỉnh Hà Giang
4719 | Bộ dụng cụ nhổ răng sữa | Bộ | 17 | Pakistan, WS-782-003, Weldon Instruments | [8 empty] | 6.500.000 | vn6300097360 | CÔNG TY TNHH HAI THÀNH VIÊN SẢN XUẤT THƯƠNG MẠI DỊCH VỤ DAZHU | IB2300341844 | vn6300268908 | Ban Quản lý dự án đầu tư xây dựng công trình dân dụng và công nghiệp tỉnh Hậu Giang | Đấu thầu rộng rãi | 28/12/2023 | 732/QĐ-BQLDA | 28/12/2023 | 2 | Tỉnh Hậu Giang
4720 | Cây lấy cao răng siêu âm | Cái | 10 | Rolence Enterprise inc/ Đài Loan |  |  |  |  | Insert 25KSLI M | 1700025 35/PCB A-HCM |  | Đầu cạo vôi răng dùng cho máy siêu âm | 1.128.000 | vn0312024302 | CÔNG TY CỔ PHẦN TRANG THIẾT BỊ Y NHA KHOA VIỆT ĐĂNG | IB2300328256 | vn4300227023 | Bệnh viện đa khoa tỉnh Quảng Ngãi | Chào hàng cạnh tranh rút gọn | 28/12/2023 | 1404/QĐ-BVĐK | 28/12/2023 | 1 | Thành phố Quảng Ngãi,Tỉnh Quảng Ngãi
4721 | Bộ dụng cụ phẫu thuật răng hàm mặt | Bộ | 1 | Hãng sản xuất máy chính: Tekno-Medical Optik-Chirurgie GmbH; GEISTER Medizintechnik GmbH, Đức Xuất xứ máy chính: Đức, Ý | [8 empty] | 450.000.000 | vn0106202888 | Liên danh nhà thầu Tổng hợp Vật tư Y tế - DAZHU | IB2300277396 | vn0401761273 | Ban Quản lý dự án đầu tư xây dựng hạ tầng và phát triển đô thị Đà Nẵng | Đấu thầu rộng rãi | 28/12/2023 | 420/QĐ-BHTPTD | 21/12/2023 | 1 | Quận Hải Châu,Thành phố Đà Nẵng
4722 | Hệ thống chụp X-Quang răng kỹ thuật số | Hệ thống | 1 | Model/ Ký mã hiệu máy chính: OWANDY-RX Hãng sản xuất máy chính: OWANDY RADIOLOGY SAS Xuất xứ máy chính: Pháp | [8 empty] | 280.000.000 | vn0106202888 | Liên danh nhà thầu Tổng hợp Vật tư Y tế - DAZHU | IB2300277396 | vn0401761273 | Ban Quản lý dự án đầu tư xây dựng hạ tầng và phát triển đô thị Đà Nẵng | Đấu thầu rộng rãi | 28/12/2023 | 420/QĐ-BHTPTD | 21/12/2023 | 1 | Quận Hải Châu,Thành phố Đà Nẵng
4723 | Máy lấy cao răng (Gồm: Máy cạo vôi siêu âm và đèn trám quang trùng hợp đôi) | Bộ | 1 | Máy cạo vôi siêu âm Model: POWER MAX 25 Hãng sản xuất: TPC ADVANCED TECHNOLOGY INC Xuất xứ máy chính: Mỹ Đèn trám quang trùng hợp đôi Model: T-LED Hãng sản xuất: Cefla S.C – MyRay Xuất xứ máy chính: Italia. | [8 empty] | 45.000.000 | vn1601007795 | CÔNG TY CP TRANG THIẾT BỊ Y TẾ AN GIANG | IB2300348692 | vn1601196535 | Ban Quản lý dự án đầu tư xây dựng và Khu vực phát triển đô thị tỉnh An Giang | Đấu thầu rộng rãi | 28/12/2023 | 1199/QĐ-SYT | 26/12/2023 | 1 | Tỉnh An Giang
4724 | Bơm bánh răng cho máy Thận nhân tạo software 9.12 - Gear Pump with Magnet (EP) | Bộ | 4 | B.Braun – Đức | [8 empty] | 20.952.000 | vn0301444104 | CÔNG TY TNHH THƯƠNG MẠI DỊCH VỤ TÂN VIỆT MỸ | IB2300311677 | vn3000350433 | Bệnh viện Đa khoa tỉnh Hà Tĩnh | Chào hàng cạnh tranh | 28/12/2023 | Số: 1140/QĐ-BVĐKT | 05/12/2023 | 1 | Thành phố Hà Tĩnh,Tỉnh Hà Tĩnh
4725 | Bơm bánh răng cho máy Thận nhân tạo software 9.12 - Gear Pump with Magnet (FPA) | Bộ | 5 | B.Braun – Đức | [8 empty] | 20.952.000 | vn0301444104 | CÔNG TY TNHH THƯƠNG MẠI DỊCH VỤ TÂN VIỆT MỸ | IB2300311677 | vn3000350433 | Bệnh viện Đa khoa tỉnh Hà Tĩnh | Chào hàng cạnh tranh | 28/12/2023 | Số: 1140/QĐ-BVĐKT | 05/12/2023 | 1 | Thành phố Hà Tĩnh,Tỉnh Hà Tĩnh
4726 | Bơm bánh răng cho máy Thận nhân tạo software 8.xx - Gear Pump with Magnet (Micropump V2) | Bộ | 4 | B.Braun – Đức | [8 empty] | 24.764.400 | vn0301444104 | CÔNG TY TNHH THƯƠNG MẠI DỊCH VỤ TÂN VIỆT MỸ | IB2300311677 | vn3000350433 | Bệnh viện Đa khoa tỉnh Hà Tĩnh | Chào hàng cạnh tranh | 28/12/2023 | Số: 1140/QĐ-BVĐKT | 05/12/2023 | 1 | Thành phố Hà Tĩnh,Tỉnh Hà Tĩnh
4727 | Bơm bánh răng cho máy Thận nhân tạo software 9.12 - Gear Pump with Magnet (FPE) | Bộ | 4 | B.Braun – Đức | [8 empty] | 20.952.000 | vn0301444104 | CÔNG TY TNHH THƯƠNG MẠI DỊCH VỤ TÂN VIỆT MỸ | IB2300311677 | vn3000350433 | Bệnh viện Đa khoa tỉnh Hà Tĩnh | Chào hàng cạnh tranh | 28/12/2023 | Số: 1140/QĐ-BVĐKT | 05/12/2023 | 1 | Thành phố Hà Tĩnh,Tỉnh Hà Tĩnh
4728 | Nhông bánh răng cho Bơm Heparin máy thận nhân tạo | Cái | 5 | Việt Nam | [8 empty] | 388.800 | vn0301444104 | CÔNG TY TNHH THƯƠNG MẠI DỊCH VỤ TÂN VIỆT MỸ | IB2300311677 | vn3000350433 | Bệnh viện Đa khoa tỉnh Hà Tĩnh | Chào hàng cạnh tranh | 28/12/2023 | Số: 1140/QĐ-BVĐKT | 05/12/2023 | 1 | Thành phố Hà Tĩnh,Tỉnh Hà Tĩnh
4729 | Máy Xquang răng toàn cảnh kỹ thuật số | Máy | 1 | + Model: X-MIND PRIME + Hãng sản xuất: De Gotzen (thuộc tập đoàn ACTEON – Pháp) + Xuất xứ: Ý. | 9022 | [7 empty] | 823.000.000 | vn0101178800 | Liên danh VIỆT NHẬT - MEDICON - THÀNH PHÁT | IB2300324839 | vn3002183114 | Trung tâm Y tế huyện Vũ Quang | Đấu thầu rộng rãi | 27/12/2023 | 296/QĐ-TTYT | 22/12/2023 | 1 | Huyện Vũ Quang,Tỉnh Hà Tĩnh
4730 | Ghế nha khoa (Ghế khám chữa răng) | Chiếc | 1 | Model: Personal Air Hãng sản xuất: Alliage S/A Industrias Medico Odontologica Hiệu: Dabi Atlante Xuất xứ: Brazil | [8 empty] | 200.000.000 | vn0101174429 | LIÊN DANH TRẦN LÊ – MEDICOM | IB2300357731 | vn2500368839 | Trung tâm Y tế huyện Sông Lô | Đấu thầu rộng rãi | 27/12/2023 | 1858/QĐ-TTYT | 26/12/2023 | 1 | Huyện Sông Lô,Tỉnh Vĩnh Phúc
4731 | Ciment trám răng | Lọ | 48 | GC Corporation-Nhật Bản | 3006 | [7 empty] | 1.250.000 | vn0301925136 | CÔNG TY TNHH THIẾT BỊ Y TẾ LIÊN NHA | IB2300251586 | vn0302642067 | Bệnh viện Nhi Đồng 2 | Đấu thầu rộng rãi | 27/12/2023 | 2220/QĐ-BVNĐ2 | 27/12/2023 | 3 | Quận 1,TP. Hồ Chí Minh
4732 | Hệ thống X-quang răng toàn cảnh kỹ thuật số | Hệ thống | 1 | Model: X-mind Prime Hãng sản xuất: De Gotzen S.r.l., Xuất xứ: Ý | [8 empty] | 892.000.000 | vn0102045497 | CÔNG TY CỔ PHẦN THƯƠNG MẠI VÀ DƯỢC PHẨM TÂN THÀNH | IB2300355618 | vn4500271407 | Bệnh viện Lao và Bệnh phổi Ninh Thuận | Đấu thầu rộng rãi | 27/12/2023 | 336/QĐ-BVLVBP | 27/12/2023 | 1 | Huyện Ninh Phước,Tỉnh Ninh Thuận
4733 | Bộ nhổ răng trẻ em | Bộ | 1 | Hãng sản xuất: Osung MND Co., Ltd Xuất xứ: Hàn Quốc | [8 empty] | 10.000.000 | vn0102045497 | CÔNG TY CỔ PHẦN THƯƠNG MẠI VÀ DƯỢC PHẨM TÂN THÀNH | IB2300355618 | vn4500271407 | Bệnh viện Lao và Bệnh phổi Ninh Thuận | Đấu thầu rộng rãi | 27/12/2023 | 336/QĐ-BVLVBP | 27/12/2023 | 1 | Huyện Ninh Phước,Tỉnh Ninh Thuận
4734 | Bộ nhổ răng người lớn | Bộ | 1 | Hãng sản xuất: Osung MND Co., Ltd Xuất xứ: Hàn Quốc | [8 empty] | 25.800.000 | vn0102045497 | CÔNG TY CỔ PHẦN THƯƠNG MẠI VÀ DƯỢC PHẨM TÂN THÀNH | IB2300355618 | vn4500271407 | Bệnh viện Lao và Bệnh phổi Ninh Thuận | Đấu thầu rộng rãi | 27/12/2023 | 336/QĐ-BVLVBP | 27/12/2023 | 1 | Huyện Ninh Phước,Tỉnh Ninh Thuận
4735 | Bộ dụng cụ phẫu thuật Răng hàm mặt | Bộ | 1 | Hãng sản xuất: Surtex Instruments Ltd Xuất xứ: Vương Quốc Anh Hãng chủ sở hữu (hãng/nước): Surtex Instruments Ltd/ Vương Quốc Anh | [8 empty] | 154.000.000 | vn0106350389 | THINHQUANG-VINAMEDI | IB2300316803 | vn2300303753 | Trung tâm Y tế thành phố Từ Sơn | Đấu thầu rộng rãi | 27/12/2023 | 900/QĐ-TTYTTS | 21/12/2023 | 1 | Thành phố Từ Sơn,Tỉnh Bắc Ninh
4736 | Bộ dụng cụ nhổ răng sữa | Bộ | 1 | Hãng sản xuất: Prime Xuất xứ: Pakistan | [8 empty] | 1.900.000 | vn0102778335 | CÔNG TY CỔ PHẦN TRANG THIẾT BỊ VÀ CÔNG TRÌNH Y TẾ | IB2300367112 | vnz000031003 | Binh đoàn 15 | Chào hàng cạnh tranh | 27/12/2023 | 4838/QĐ-BĐ | 23/12/2023 | 1 | Huyện Đức Cơ,Tỉnh Gia Lai Huyện Chư Prông,Tỉnh Gia Lai
4737 | Máy chụp X quang răng cận chóp | Chiếc | 1 | Model: Owandy-RX Hãng sản xuất: OWANDY Xuất xứ: Pháp | [8 empty] | 145.000.000 | vn0106756773 | CÔNG TY TNHH THƯƠNG MẠI VÀ DỊCH VỤ THIẾT BỊ VẬT TƯ VIỆT TIẾN | IB2300350785 | vn2400406819 | Phòng khám đa khoa Giao thông vận tải Bắc Giang | Chào hàng cạnh tranh | 27/12/2023 | 336/QĐ-PK | 18/12/2023 | 1 | Thành phố Bắc Giang,Tỉnh Bắc Giang
4738 | Vật liệu trám răng | Lọ | 30 | Reco-Dent International Co.-Đài Loan | [8 empty] | 110.000 | vn3100137028 | CÔNG TY CỔ PHẦN DƯỢC PHẨM QUẢNG BÌNH | IB2300310700 | vn3100420596 | Bệnh viện đa khoa thành phố Đồng Hới | Đấu thầu rộng rãi | 26/12/2023 | 1808/QĐ-BVĐH | 26/12/2023 | 1 | Thành phố Đồng Hới,Tỉnh Quảng Bình
4739 | Vật liệu trám răng | Lọ | 6 | Prevest Denpro Limited-Ấn Độ | [8 empty] | 104.000 | vn3100137028 | CÔNG TY CỔ PHẦN DƯỢC PHẨM QUẢNG BÌNH | IB2300310700 | vn3100420596 | Bệnh viện đa khoa thành phố Đồng Hới | Đấu thầu rộng rãi | 26/12/2023 | 1808/QĐ-BVĐH | 26/12/2023 | 1 | Thành phố Đồng Hới,Tỉnh Quảng Bình
4740 | Vật liệu trám răng bít ống tủy | Lọ | 1 | Prevest Denpro Limited;Cộng hòa Ấn Độ | [8 empty] | 110.000 | vn0101849706 | CÔNG TY TNHH THIẾT BỊ Y TẾ VÀ HOÁ CHẤT HOÀNG PHƯƠNG | IB2300338258 | vnz000023650 | Bệnh viện đa khoa tỉnh Bắc Kạn | Chào hàng cạnh tranh | 26/12/2023 | 894/QĐ-BVĐK | 19/12/2023 | 1 | Tỉnh Bắc Kạn
4741 | Clip polymer kẹp mạch máu có răng chống trượt nhọn – gập góc | Cái | 100 | 0301-10XL; Grena Ltd; Vương quốc Anh | [8 empty] | 90.000 | vn0101849706 | CÔNG TY TNHH THIẾT BỊ Y TẾ VÀ HOÁ CHẤT HOÀNG PHƯƠNG | IB2300338258 | vnz000023650 | Bệnh viện đa khoa tỉnh Bắc Kạn | Chào hàng cạnh tranh | 26/12/2023 | 894/QĐ-BVĐK | 19/12/2023 | 1 | Tỉnh Bắc Kạn
4742 | Mũi khoan răng các cỡ | Hộp | 4 | MANI, INC. Takanezawa Factory; Nhật Bản | [8 empty] | 1.150.000 | vn0101849706 | CÔNG TY TNHH THIẾT BỊ Y TẾ VÀ HOÁ CHẤT HOÀNG PHƯƠNG | IB2300338258 | vnz000023650 | Bệnh viện đa khoa tỉnh Bắc Kạn | Chào hàng cạnh tranh | 26/12/2023 | 894/QĐ-BVĐK | 19/12/2023 | 1 | Tỉnh Bắc Kạn
4743 | Kim khoan răng chiều dài 18mm, đường kính các cỡ | Hộp | 20 | MANI, INC. Takanezawa Factory; Nhật Bản | [8 empty] | 84.000 | vn0101849706 | CÔNG TY TNHH THIẾT BỊ Y TẾ VÀ HOÁ CHẤT HOÀNG PHƯƠNG | IB2300338258 | vnz000023650 | Bệnh viện đa khoa tỉnh Bắc Kạn | Chào hàng cạnh tranh | 26/12/2023 | 894/QĐ-BVĐK | 19/12/2023 | 1 | Tỉnh Bắc Kạn
4744 | Vật liệu trám răng - Pro-Pul-Pan, Zinc Oxide-Eugenol Cement 30g powder + 15 ml liquid, white hoặc tương đương | Hộp | 1 | Prevest Denpro Limited;Cộng hòa Ấn Độ | [8 empty] | 108.000 | vn0101849706 | CÔNG TY TNHH THIẾT BỊ Y TẾ VÀ HOÁ CHẤT HOÀNG PHƯƠNG | IB2300338258 | vnz000023650 | Bệnh viện đa khoa tỉnh Bắc Kạn | Chào hàng cạnh tranh | 26/12/2023 | 894/QĐ-BVĐK | 19/12/2023 | 1 | Tỉnh Bắc Kạn
4745 | Vật liệu trám răng - Calcium Hydroxide powder hoặc tương đương | Hộp | 1 | Prevest Denpro Limited;Cộng hòa Ấn Độ | [8 empty] | 115.000 | vn0101849706 | CÔNG TY TNHH THIẾT BỊ Y TẾ VÀ HOÁ CHẤT HOÀNG PHƯƠNG | IB2300338258 | vnz000023650 | Bệnh viện đa khoa tỉnh Bắc Kạn | Chào hàng cạnh tranh | 26/12/2023 | 894/QĐ-BVĐK | 19/12/2023 | 1 | Tỉnh Bắc Kạn
4746 | Vật liệu trám răng | Chai | 1 | I-Bonding LC N; UAB Medicinos linija; Lithuania | [8 empty] | 250.000 | vn0101849706 | CÔNG TY TNHH THIẾT BỊ Y TẾ VÀ HOÁ CHẤT HOÀNG PHƯƠNG | IB2300338258 | vnz000023650 | Bệnh viện đa khoa tỉnh Bắc Kạn | Chào hàng cạnh tranh | 26/12/2023 | 894/QĐ-BVĐK | 19/12/2023 | 1 | Tỉnh Bắc Kạn
4747 | Vật liệu trám răng - AnaEtching Gel hoặc tương đương | Ống | 1 | 574151; Ivoclar Vivadent AG;Liechtenstein | [8 empty] | 250.000 | vn0101849706 | CÔNG TY TNHH THIẾT BỊ Y TẾ VÀ HOÁ CHẤT HOÀNG PHƯƠNG | IB2300338258 | vnz000023650 | Bệnh viện đa khoa tỉnh Bắc Kạn | Chào hàng cạnh tranh | 26/12/2023 | 894/QĐ-BVĐK | 19/12/2023 | 1 | Tỉnh Bắc Kạn
4748 | Mũi khoan răng các cỡ | 50 Cái/hộp | 1 | MANI, INC. Takanezawa Factory; Nhật Bản | [8 empty] | 1.150.000 | vn0101849706 | CÔNG TY TNHH THIẾT BỊ Y TẾ VÀ HOÁ CHẤT HOÀNG PHƯƠNG | IB2300338258 | vnz000023650 | Bệnh viện đa khoa tỉnh Bắc Kạn | Chào hàng cạnh tranh | 26/12/2023 | 894/QĐ-BVĐK | 19/12/2023 | 1 | Tỉnh Bắc Kạn
4749 | Bộ dụng cụ nhổ răng sữa | Bộ | 3 | Model: 600-2/Hãng sản xuất: Frienfa;/Nước sản xuất:Pakistan | 9018 | [7 empty] | 4.050.000 | vn6200071658 | CÔNG TY TNHH DỊCH VỤ THIẾT BỊ VẬT TƯ CHÂU ANH | IB2300361857 | vnz000024942 | Trung tâm Y tế huyện Sìn Hồ | Chào hàng cạnh tranh | 26/12/2023 | 609/QĐ-TTYT | 26/12/2023 | 1 | Huyện Sìn Hồ,Tỉnh Lai Châu
4750 | Kẹp bông phẫu thuật Foerster có răng, thẳng 25cm | cái | 16 | Pakistan | [8 empty] | 480.000 | vn6001609677 | CÔNG TY TNHH BẢO DUY LONG | IB2300356830 | vn6000919330 | Trung tâm y tế huyện Cư M'gar | Chào hàng cạnh tranh rút gọn | 25/12/2023 | 704/QĐ-TTYT | 18/12/2023 | 1 | Huyện Cư M'gar,Tỉnh Đăk Lăk
4751 | Mũi khoan răng | Cái | 250 | MANI, INC. ;Nhật Bản | [8 empty] | 24.000 | vn0106677627 | CÔNG TY CỔ PHẦN THIẾT BỊ VÀ DỊCH VỤ VIỆT PHÁP | IB2300337186 | vn3000672889 | Bệnh viện đa khoa huyện Lộc Hà | Chào hàng cạnh tranh | 25/12/2023 | 612/QĐ-BVLH | 21/12/2023 | 2 | Huyện Lộc Hà,Tỉnh Hà Tĩnh
4752 | Mũi khoan răng | Cái | 52 | MANI, INC. T;Nhật Bản | [8 empty] | 24.000 | vn0106677627 | CÔNG TY CỔ PHẦN THIẾT BỊ VÀ DỊCH VỤ VIỆT PHÁP | IB2300337186 | vn3000672889 | Bệnh viện đa khoa huyện Lộc Hà | Chào hàng cạnh tranh | 25/12/2023 | 612/QĐ-BVLH | 21/12/2023 | 2 | Huyện Lộc Hà,Tỉnh Hà Tĩnh
4753 | Răng toàn sứ | Cái | 30 | Công ty CP Nguyễn Việt Tiên/Việt Nam | [8 empty] | 600.000 | vn0304268351 | CÔNG TY CỔ PHẦN NGUYỄN VIỆT TIÊN | IB2300310462 | vn0400228672 | BỆNH VIỆN ĐÀ NẴNG | Đấu thầu rộng rãi | 25/12/2023 | 1379/QĐ-BVĐN | 18/12/2023 | 2 | Quận Hải Châu,Thành phố Đà Nẵng
4754 | Răng sứ Titan gắn trên Implant | Cái | 10 | Công ty CP Nguyễn Việt Tiên/Việt Nam | [8 empty] | 540.000 | vn0304268351 | CÔNG TY CỔ PHẦN NGUYỄN VIỆT TIÊN | IB2300310462 | vn0400228672 | BỆNH VIỆN ĐÀ NẴNG | Đấu thầu rộng rãi | 25/12/2023 | 1379/QĐ-BVĐN | 18/12/2023 | 2 | Quận Hải Châu,Thành phố Đà Nẵng
4755 | Bộ nhận răng giả (Abutment) | Cái | 15 | Công ty CP Nguyễn Việt Tiên/Việt Nam | [8 empty] | 1.075.000 | vn0304268351 | CÔNG TY CỔ PHẦN NGUYỄN VIỆT TIÊN | IB2300310462 | vn0400228672 | BỆNH VIỆN ĐÀ NẴNG | Đấu thầu rộng rãi | 25/12/2023 | 1379/QĐ-BVĐN | 18/12/2023 | 2 | Quận Hải Châu,Thành phố Đà Nẵng
4756 | Cao su đặc lấy dấu răng | ml | 2500 | Italy; 1S1300; TRAYART S.R.L | 3407 | [7 empty] | 1.700 | vn0302130894 | CÔNG TY TNHH TRANG THIẾT BỊ NHA KHOA | IB2300310462 | vn0400228672 | BỆNH VIỆN ĐÀ NẴNG | Đấu thầu rộng rãi | 25/12/2023 | 1379/QĐ-BVĐN | 18/12/2023 | 2 | Quận Hải Châu,Thành phố Đà Nẵng
4757 | Trâm điều trị tủy răng | Cái | 20 | Chiana; SSKF00202xxxxx; SSHF00202xxxxx; United Dental Changzhou | 0 | [7 empty] | 13.000 | vn0302130894 | CÔNG TY TNHH TRANG THIẾT BỊ NHA KHOA | IB2300310462 | vn0400228672 | BỆNH VIỆN ĐÀ NẴNG | Đấu thầu rộng rãi | 25/12/2023 | 1379/QĐ-BVĐN | 18/12/2023 | 2 | Quận Hải Châu,Thành phố Đà Nẵng
4758 | Trâm tay điều trị tủy răng | Cây | 120 | China; SSKF00202xxxxx; SSHF00202xxxxx; United Dental Changzhou | 0 | [7 empty] | 13.000 | vn0302130894 | CÔNG TY TNHH TRANG THIẾT BỊ NHA KHOA | IB2300310462 | vn0400228672 | BỆNH VIỆN ĐÀ NẴNG | Đấu thầu rộng rãi | 25/12/2023 | 1379/QĐ-BVĐN | 18/12/2023 | 2 | Quận Hải Châu,Thành phố Đà Nẵng
4759 | Răng toàn sứ gắn trên Implant | Cái | 10 | Công ty CP Nguyễn Việt Tiên/Việt Nam | [8 empty] | 1.000.000 | vn0304268351 | CÔNG TY CỔ PHẦN NGUYỄN VIỆT TIÊN | IB2300310462 | vn0400228672 | BỆNH VIỆN ĐÀ NẴNG | Đấu thầu rộng rãi | 25/12/2023 | 1379/QĐ-BVĐN | 18/12/2023 | 2 | Quận Hải Châu,Thành phố Đà Nẵng
4760 | Vật liệu trám răng Composite đặc | Gam | 80 | Brasil; 51281-51282; 51272 51485->51491; 51493 51266; 54523; Vigodent S/A Ind e Com | 0 | [7 empty] | 60.000 | vn0302130894 | CÔNG TY TNHH TRANG THIẾT BỊ NHA KHOA | IB2300310462 | vn0400228672 | BỆNH VIỆN ĐÀ NẴNG | Đấu thầu rộng rãi | 25/12/2023 | 1379/QĐ-BVĐN | 18/12/2023 | 2 | Quận Hải Châu,Thành phố Đà Nẵng
4761 | Cao su lỏng lấy dấu răng | ml | 900 | Ý; C203035; Zhermack S.p.A | 3407 | [7 empty] | 3.950 | vn0302130894 | CÔNG TY TNHH TRANG THIẾT BỊ NHA KHOA | IB2300310462 | vn0400228672 | BỆNH VIỆN ĐÀ NẴNG | Đấu thầu rộng rãi | 25/12/2023 | 1379/QĐ-BVĐN | 18/12/2023 | 2 | Quận Hải Châu,Thành phố Đà Nẵng
4762 | Trâm điều trị tủy răng | Cái | 20 | China; SSRF000021A01; SSRF000025A01; SSRF000031A01; United Dental Changzhou | 0 | [7 empty] | 13.000 | vn0302130894 | CÔNG TY TNHH TRANG THIẾT BỊ NHA KHOA | IB2300310462 | vn0400228672 | BỆNH VIỆN ĐÀ NẴNG | Đấu thầu rộng rãi | 25/12/2023 | 1379/QĐ-BVĐN | 18/12/2023 | 2 | Quận Hải Châu,Thành phố Đà Nẵng
4763 | Trâm máy điều trị tủy răng | Cây | 120 | Thụy Sĩ; A041021910112 A041022110112 A041022110212 A041122110112 A041122110212 A041122110312 A041122110412 A041122110512 A040922190112 A041022510112 A041022510212 A041122510112 A041122510212 A041122510312 A041122510412 A041122510512 A040922590112 A040923190112; Maillefer Instruments Holding Sar | 0 | [7 empty] | 170.000 | vn0302130894 | CÔNG TY TNHH TRANG THIẾT BỊ NHA KHOA | IB2300310462 | vn0400228672 | BỆNH VIỆN ĐÀ NẴNG | Đấu thầu rộng rãi | 25/12/2023 | 1379/QĐ-BVĐN | 18/12/2023 | 2 | Quận Hải Châu,Thành phố Đà Nẵng
4764 | Bộ dụng cụ khám răng | Bộ | 2 | Hãng sản xuất: Zepf Xuất xứ: Đức (Chi tiết theo Bảng đáp ứng kỹ thuật ) | [8 empty] | 1.250.000 | vn0312916334 | CÔNG TY TNHH DỊCH VỤ KỸ THUẬT Y TẾ BÁCH KHOA | IB2300349286 | vn6300268908 | Ban Quản lý dự án đầu tư xây dựng công trình dân dụng và công nghiệp tỉnh Hậu Giang | Đấu thầu rộng rãi | 25/12/2023 | 712/QĐ-BQLDA | 22/12/2023 | 1 | Tp Vị Thanh,Tỉnh Hậu Giang
4765 | Kìm chân răng | cái | 5 | Model (mã): 80-0704-07 Hãng sản xuất: Zepf Xuất xứ: Đức | [8 empty] | 1.800.000 | vn0312916334 | CÔNG TY TNHH DỊCH VỤ KỸ THUẬT Y TẾ BÁCH KHOA | IB2300349286 | vn6300268908 | Ban Quản lý dự án đầu tư xây dựng công trình dân dụng và công nghiệp tỉnh Hậu Giang | Đấu thầu rộng rãi | 25/12/2023 | 712/QĐ-BQLDA | 22/12/2023 | 1 | Tp Vị Thanh,Tỉnh Hậu Giang
4766 | Nạo ổ răng | Cái | 5 | Model (mã): 82-8900-04 Hãng sản xuất: Zepf Xuất xứ: Đức | [8 empty] | 700.000 | vn0312916334 | CÔNG TY TNHH DỊCH VỤ KỸ THUẬT Y TẾ BÁCH KHOA | IB2300349286 | vn6300268908 | Ban Quản lý dự án đầu tư xây dựng công trình dân dụng và công nghiệp tỉnh Hậu Giang | Đấu thầu rộng rãi | 25/12/2023 | 712/QĐ-BQLDA | 22/12/2023 | 1 | Tp Vị Thanh,Tỉnh Hậu Giang
4767 | Bộ dụng cụ nhổ răng sữa | Bộ | 12 | Pakistan, SIMAECO TRADERS | [8 empty] | 1.250.000 | vn3101015777 | CÔNG TY TNHH THƯƠNG MẠI VÀ DỊCH VỤ TN | IB2300338909 | vn3100480700 | TRUNG TÂM Y TẾ HUYỆN MINH HÓA | Chào hàng cạnh tranh rút gọn | 25/12/2023 | 780/QĐ-TTYT | 25/12/2023 | 2 | Huyện Minh Hoá,Tỉnh Quảng Bình
4768 | Bộ dụng cụ khám và nhổ răng ( chuẩn bị cho xạ trị vùng đầu cổ) | Bộ | 2 | Bộ dụng cụ khám và nhổ răng ; Hãng sản xuất máy chính: Dentart+ Schwert+Satelec; Xuất xứ máy chính- EU( Pháp, Đức), Trung Quốc , Nhật | [8 empty] | 102.900.000 | vn0103679785 | CÔNG TY TNHH THIẾT BỊ Y TẾ LỢI PHÁT | IB2300337881 | vn4201468980 | Sở Y tế tỉnh Khánh Hòa | Đấu thầu rộng rãi | 24/12/2023 | 953/QĐ-SYT | 21/12/2023 | 1 | Thành phố Nha Trang,Tỉnh Khánh Hoà
4769 | Chổi đánh bóng răng dùng trong nha khoa | Cái | 200 | TPC- Mỹ | [8 empty] | 4.500 | vn3301584227 | CÔNG TY TNHH MỘT THÀNH VIÊN DỊCH VỤ THƯƠNG MẠI HÀ PHÚ | IB2300262516 | vn3300543242 | Trung Tâm y tế Thị xã Hương Thủy | Đấu thầu rộng rãi | 22/12/2023 | 1669 /QĐ-TTYT | 20/12/2023 | 2 | Thành phố Huế,Tỉnh Thừa Thiên Huế
4770 | Spongel cầm máu sau nhổ răng | Hộp | 4 | Kuai Kang- Trung Quốc | [8 empty] | 220.000 | vn3301584227 | CÔNG TY TNHH MỘT THÀNH VIÊN DỊCH VỤ THƯƠNG MẠI HÀ PHÚ | IB2300262516 | vn3300543242 | Trung Tâm y tế Thị xã Hương Thủy | Đấu thầu rộng rãi | 22/12/2023 | 1669 /QĐ-TTYT | 20/12/2023 | 2 | Thành phố Huế,Tỉnh Thừa Thiên Huế
4771 | Bẩy nhổ răng | Cái | 6 | Prime - Pakistan | [8 empty] | 110.000 | vn3301584227 | CÔNG TY TNHH MỘT THÀNH VIÊN DỊCH VỤ THƯƠNG MẠI HÀ PHÚ | IB2300262516 | vn3300543242 | Trung Tâm y tế Thị xã Hương Thủy | Đấu thầu rộng rãi | 22/12/2023 | 1669 /QĐ-TTYT | 20/12/2023 | 2 | Thành phố Huế,Tỉnh Thừa Thiên Huế
4772 | Bộ kềm nhổ răng sữa | Bộ | 1 | Prime - Pakistan | [8 empty] | 1.900.000 | vn3301584227 | CÔNG TY TNHH MỘT THÀNH VIÊN DỊCH VỤ THƯƠNG MẠI HÀ PHÚ | IB2300262516 | vn3300543242 | Trung Tâm y tế Thị xã Hương Thủy | Đấu thầu rộng rãi | 22/12/2023 | 1669 /QĐ-TTYT | 20/12/2023 | 2 | Thành phố Huế,Tỉnh Thừa Thiên Huế
4773 | Mũi lấy cao răng | Cái | 10 | Woodpecker - TQ | [8 empty] | 150.000 | vn3301584227 | CÔNG TY TNHH MỘT THÀNH VIÊN DỊCH VỤ THƯƠNG MẠI HÀ PHÚ | IB2300262516 | vn3300543242 | Trung Tâm y tế Thị xã Hương Thủy | Đấu thầu rộng rãi | 22/12/2023 | 1669 /QĐ-TTYT | 20/12/2023 | 2 | Thành phố Huế,Tỉnh Thừa Thiên Huế
4774 | Xi măng hàn răng | hộp | 1 | SDI Limited-Úc | [8 empty] | 890.000 | vn5800000047 | CÔNG TY CP DƯỢC LÂM ĐỒNG (LADOPHAR) | IB2300293198 | vn5800445906 | Bệnh viện Đa khoa Lâm Đồng | Chào hàng cạnh tranh | 22/12/2023 | 1527 | 22/11/2023 | 1 | Thành phố Đà Lạt,Tỉnh Lâm Đồng
4775 | Mũi khoan răng | Mũi | 80 | Chủnng loại: DIA-BURS Hãng/ Nước sản xuất: Mani Hanoi Co.,ltd- Pho Yen Factory/ Việt Nam | [8 empty] | 24.990 | vn0104090664 | CÔNG TY CỔ PHẦN ĐẦU TƯ PHÁT TRIỂN CÔNG NGHỆ T&P | IB2300305397 | vn0101591373 | Trung tâm Y tế quận Thanh Xuân | Đấu thầu rộng rãi | 22/12/2023 | 371/QĐ-TTYT | 20/12/2023 | 1 | Quận Thanh Xuân,Thành phố Hà Nội
4776 | Mũi mài răng | Mũi | 60 | Mani/Việt Nam | [8 empty] | 60.000 | vn0311229963 | CÔNG TY TRÁCH NHIỆM HỮU HẠN MỘT THÀNH VIÊN CÔNG NGHỆ CAO VÀ THƯƠNG MẠI QUỐC TẾ HẢI LONG | IB2300205767 | vn0401557969 | Bệnh viện 199 Bộ Công an | Đấu thầu rộng rãi | 22/12/2023 | 968/QĐ-BV199-KD | 07/11/2023 | 2 | Quận Sơn Trà,Thành phố Đà Nẵng
4777 | Chất xử lý bề mặt răng (Acid Etching) | Tuýp | 12 | Prevest Denpro Limited/ Cộng hòa Ấn Độ | [8 empty] | 99.750 | vn0311229963 | CÔNG TY TRÁCH NHIỆM HỮU HẠN MỘT THÀNH VIÊN CÔNG NGHỆ CAO VÀ THƯƠNG MẠI QUỐC TẾ HẢI LONG | IB2300205767 | vn0401557969 | Bệnh viện 199 Bộ Công an | Đấu thầu rộng rãi | 22/12/2023 | 968/QĐ-BV199-KD | 07/11/2023 | 2 | Quận Sơn Trà,Thành phố Đà Nẵng
4778 | Mắc cài răng 6,7 (tube AS) các loại | Cái | 40 | 3M Unitek Corporation/ Mỹ | [8 empty] | 141.000 | vn0311229963 | CÔNG TY TRÁCH NHIỆM HỮU HẠN MỘT THÀNH VIÊN CÔNG NGHỆ CAO VÀ THƯƠNG MẠI QUỐC TẾ HẢI LONG | IB2300205767 | vn0401557969 | Bệnh viện 199 Bộ Công an | Đấu thầu rộng rãi | 22/12/2023 | 968/QĐ-BV199-KD | 07/11/2023 | 2 | Quận Sơn Trà,Thành phố Đà Nẵng
4779 | Máy nhổ răng siêu âm | Máy | 1 | 'Model: SUS20 Hãng sản xuất: SAESHIN PRECISION CO., LT Nước sản xuất: Hàn Quốc | [8 empty] | 89.000.000 | vn0106396087 | Liên danh ALC - ĐÔNG Á - GOLD SNAKE | IB2300341476 | vnz000016795 | BỆNH VIỆN ĐA KHOA THÀNH PHỐ THÁI BÌNH | Đấu thầu rộng rãi | 22/12/2023 | Số 2500/QĐ-BVĐK | 22/12/2023 | 1 | Thành phố Thái Bình,Tỉnh Thái Bình
4780 | Máy lấy cao răng | Cái | 1 | 'Model: MaxPiezo7+ Hãng sản xuất: Guilin Refine Medical Instrument Co., Ltd Nước sản xuất: Trung Quốc | [8 empty] | 6.000.000 | vn0106396087 | Liên danh ALC - ĐÔNG Á - GOLD SNAKE | IB2300341476 | vnz000016795 | BỆNH VIỆN ĐA KHOA THÀNH PHỐ THÁI BÌNH | Đấu thầu rộng rãi | 22/12/2023 | Số 2500/QĐ-BVĐK | 22/12/2023 | 1 | Thành phố Thái Bình,Tỉnh Thái Bình
4781 | Máy X Quang răng (chụp toàn cảnh kỹ thuật số) | Máy | 1 | "Model: I-Max Hãng sản xuất: Owandy Xuất xứ: Pháp" | [8 empty] | 820.000.000 | vn0104091548 | CÔNG TY TNHH XUẤT NHẬP KHẨU NAM VIỆT Á | IB2300321781 | vnz000013424 | Bệnh viện đa khoa Thanh Trì | Đấu thầu rộng rãi | 22/12/2023 | Số 1036/QĐ-BVĐKTT | 21/12/2023 | 1 | Huyện Thanh Trì,Thành phố Hà Nội
4782 | Máy cạo vôi răng | Cái | 1 | Mã hàng:TurboSensor (D560-230) Hãng/nước sản xuất: Parkell, Inc;Hoa Kỳ Năm sản xuất: 2023 trở về sau | 9018 |  |  |  |  | 220000705/PCBB-HCM | 2023 |  | 70.000.000 | vn0315087974 | CÔNG TY TNHH THIẾT BỊ KỸ THUẬT TRUNG NAM | IB2300320483 | vn0303008135 | BỆNH VIỆN QUẬN 6 | Đấu thầu rộng rãi | 22/12/2023 | 525/QĐ-BV | 08/12/2023 | 1 | Quận 6,TP. Hồ Chí Minh
4783 | Chốt đặt cố định trong ống tủy sử dụng trong điều trị tủy răng Unimetric T set hoặc tương đương. | Cái | 150 | Maillefer Instruments Holding Sarl/ Thụy Sĩ | [8 empty] | 37.650 | vn0311229963 | CÔNG TY TRÁCH NHIỆM HỮU HẠN MỘT THÀNH VIÊN CÔNG NGHỆ CAO VÀ THƯƠNG MẠI QUỐC TẾ HẢI LONG | IB2300188664 | vnz000023591 | BỆNH VIỆN ĐA KHOA BƯU ĐIỆN | Đấu thầu rộng rãi | 22/12/2023 | 952/QĐ-BV | 19/12/2023 | 2 | Quận 10,TP. Hồ Chí Minh
4784 | Composite đặc trám răng | Ống 4g | 25 | Hoa Kỳ; 1370A1, 1370A2, 1370A3, 1370A3.5, 1370B2, 1370B3; 3M ESPE Dental Products | 30064010 | [7 empty] | 570.000 | vn0304259413 | CÔNG TY TNHH Y NHA KHOA 3D | IB2300188664 | vnz000023591 | BỆNH VIỆN ĐA KHOA BƯU ĐIỆN | Đấu thầu rộng rãi | 22/12/2023 | 952/QĐ-BV | 19/12/2023 | 2 | Quận 10,TP. Hồ Chí Minh
4785 | Mũi khoan răng, đủ số 1-6 dài 32mm | Cây/Cái | 6 | Mani Inc/ Nhật Bản | 9018 | [7 empty] | 24.167 | vn0311229963 | CÔNG TY TRÁCH NHIỆM HỮU HẠN MỘT THÀNH VIÊN CÔNG NGHỆ CAO VÀ THƯƠNG MẠI QUỐC TẾ HẢI LONG | IB2300188664 | vnz000023591 | BỆNH VIỆN ĐA KHOA BƯU ĐIỆN | Đấu thầu rộng rãi | 22/12/2023 | 952/QĐ-BV | 19/12/2023 | 2 | Quận 10,TP. Hồ Chí Minh
4786 | Đĩa đệm cột sống lưng nhân tạo có răng cưa loại cong các cỡ | cái | 100 | Đài Loan, 003-xxxxxx, Wiltrom Co., Ltd. | [8 empty] | 10.800.000 | vn0302221358 | CÔNG TY CỔ PHẦN DƯỢC PHẨM BẾN THÀNH | IB2300188664 | vnz000023591 | BỆNH VIỆN ĐA KHOA BƯU ĐIỆN | Đấu thầu rộng rãi | 22/12/2023 | 952/QĐ-BV | 19/12/2023 | 2 | Quận 10,TP. Hồ Chí Minh
4787 | Kim gây tê răng nhựa | cái | 5000 | Asahidai Plant of Misawa Medical Industry Co., Ltd - Nhật Bản | [8 empty] | 1.890 | vn0310363437 | CÔNG TY TNHH THƯƠNG MẠI VÀ THIẾT BỊ Y TẾ NHẬT MINH | IB2300323476 | vnz000007486 | TRUNG TÂM Y TẾ HUYỆN DIÊN KHÁNH | Chào hàng cạnh tranh | 21/12/2023 | 558/QĐ-YTDK | 20/12/2023 | 2 | Huyện Diên Khánh,Tỉnh Khánh Hoà
4788 | Bộ dụng cụ nhổ răng sữa | Bộ | 3 | Model: Code No. 1616 - 1622, Hãng sản xuất: Dentart Instrument MFG,CO, Xuất xứ: Pakistan, Việt Nam | [8 empty] | 4.900.000 | vn0304185031 | CÔNG TY TNHH TRANG THIẾT BỊ Y TẾ - KHOA HỌC KỸ THUẬT VIỆT TÂN | IB2300313114 | vn4201468980 | Sở Y tế tỉnh Khánh Hòa | Đấu thầu rộng rãi | 20/12/2023 | 927/QĐ-SYT | 19/12/2023 | 1 | Huyện Khánh Sơn,Tỉnh Khánh Hoà
4789 | Kim khoan răng | Hộp | 150 | Mani/Việt nam | [8 empty] | 84.000 | vn0107613344 | CÔNG TY TNHH THƯƠNG MẠI ĐẦU TƯ VIỆT NAM | IB2300356486 | vn2801048818 | Bệnh viện Nhi Thanh Hóa | Chào hàng cạnh tranh rút gọn | 20/12/2023 | 1788/QĐ-BVN | 19/12/2023 | 1 | Thành phố Thanh Hoá,Tỉnh Thanh Hoá
4790 | Gel bảo vệ và phòng ngừa sâu răng | Vỉ | 20 | ultradent mỹ | 30064010 | [7 empty] | 65.100 | vn0302130894 | CÔNG TY TNHH TRANG THIẾT BỊ NHA KHOA | IB2300311246 | vn0106153711 | Bệnh viện Hữu Nghị Việt Nam Cu Ba Hà Nội | Đấu thầu rộng rãi | 20/12/2023 | 433/QĐ-VNCB | 19/12/2023 | 2 | Quận Hoàn Kiếm,Thành phố Hà Nội
4791 | Xi măng hàn răng Acid preparator | Tuýp | 100 | vigodent brazil | 30064010 | [7 empty] | 120.000 | vn0302130894 | CÔNG TY TNHH TRANG THIẾT BỊ NHA KHOA | IB2300311246 | vn0106153711 | Bệnh viện Hữu Nghị Việt Nam Cu Ba Hà Nội | Đấu thầu rộng rãi | 20/12/2023 | 433/QĐ-VNCB | 19/12/2023 | 2 | Quận Hoàn Kiếm,Thành phố Hà Nội
4792 | Chất Hàn tủy răng sữa | Ống | 10 | Shiva Products - India | 30064010 | [7 empty] | 99.750 | vn0302130894 | CÔNG TY TNHH TRANG THIẾT BỊ NHA KHOA | IB2300311246 | vn0106153711 | Bệnh viện Hữu Nghị Việt Nam Cu Ba Hà Nội | Đấu thầu rộng rãi | 20/12/2023 | 433/QĐ-VNCB | 19/12/2023 | 2 | Quận Hoàn Kiếm,Thành phố Hà Nội
4793 | U200 xi măng gắn răng | Hộp | 5 | 3M ESPE - Đức | [8 empty] | 2.394.000 | vn0302130894 | CÔNG TY TNHH TRANG THIẾT BỊ NHA KHOA | IB2300311246 | vn0106153711 | Bệnh viện Hữu Nghị Việt Nam Cu Ba Hà Nội | Đấu thầu rộng rãi | 20/12/2023 | 433/QĐ-VNCB | 19/12/2023 | 2 | Quận Hoàn Kiếm,Thành phố Hà Nội
4794 | Chất làm răng tạm Luxantemp | Hộp | 5 | Elsodent - Pháp | 30064010 | [7 empty] | 1.984.500 | vn0302130894 | CÔNG TY TNHH TRANG THIẾT BỊ NHA KHOA | IB2300311246 | vn0106153711 | Bệnh viện Hữu Nghị Việt Nam Cu Ba Hà Nội | Đấu thầu rộng rãi | 20/12/2023 | 433/QĐ-VNCB | 19/12/2023 | 2 | Quận Hoàn Kiếm,Thành phố Hà Nội
4795 | Xi măng hàn răng | Lọ | 50 | coltene thụy sỹ | 30064010 | [7 empty] | 887.250 | vn0302130894 | CÔNG TY TNHH TRANG THIẾT BỊ NHA KHOA | IB2300311246 | vn0106153711 | Bệnh viện Hữu Nghị Việt Nam Cu Ba Hà Nội | Đấu thầu rộng rãi | 20/12/2023 | 433/QĐ-VNCB | 19/12/2023 | 2 | Quận Hoàn Kiếm,Thành phố Hà Nội
4796 | Xi măng hàn răng | Bộ | 3 | ultradent mỹ | 30064010 | [7 empty] | 698.250 | vn0302130894 | CÔNG TY TNHH TRANG THIẾT BỊ NHA KHOA | IB2300311246 | vn0106153711 | Bệnh viện Hữu Nghị Việt Nam Cu Ba Hà Nội | Đấu thầu rộng rãi | 20/12/2023 | 433/QĐ-VNCB | 19/12/2023 | 2 | Quận Hoàn Kiếm,Thành phố Hà Nội
4797 | Eugenol U.S.P (diệt tủy răng ) | ml | 120 | Prevest Denpro Limited-Ấn Độ | [8 empty] | 3.200 | vn6000586498 | CÔNG TY TNHH THƯƠNG MẠI VÀ DỊCH VỤ HƯNG VIỆT | IB2300256067 | vnz000007184 | Bệnh viện đa khoa khu vực Triệu hải, tỉnh Quảng trị | Chào hàng cạnh tranh | 20/12/2023 | 376/QĐ-BVTH | 11/12/2023 | 2 | Thị xã Quảng Trị,Tỉnh Quảng Trị
4798 | Fuzi 9 màu A35 (chất trám răng) | Gam | 210 | GC Corporation Fuji Oyama Factory-Nhật Bản | [8 empty] | 88.000 | vn6000586498 | CÔNG TY TNHH THƯƠNG MẠI VÀ DỊCH VỤ HƯNG VIỆT | IB2300256067 | vnz000007184 | Bệnh viện đa khoa khu vực Triệu hải, tỉnh Quảng trị | Chào hàng cạnh tranh | 20/12/2023 | 376/QĐ-BVTH | 11/12/2023 | 2 | Thị xã Quảng Trị,Tỉnh Quảng Trị
4799 | Thuốc đánh bóng trong cạo cao răng | Con | 50 | Pascal International, Inc., Mỹ | [8 empty] | 4.500 | vn6000586498 | CÔNG TY TNHH THƯƠNG MẠI VÀ DỊCH VỤ HƯNG VIỆT | IB2300256067 | vnz000007184 | Bệnh viện đa khoa khu vực Triệu hải, tỉnh Quảng trị | Chào hàng cạnh tranh | 20/12/2023 | 376/QĐ-BVTH | 11/12/2023 | 2 | Thị xã Quảng Trị,Tỉnh Quảng Trị
4800 | Kìm nhổ răng | Cái | 2 | EVERBEST TRADING CO.;Pakistan | [8 empty] | 315.000 | vn0109373842 | CÔNG TY TNHH THIẾT BỊ VẬT TƯ HOÀNG BẢO | IB2300294381 | vn4600543421 | Bệnh viện Gang thép Thái Nguyên | Đấu thầu rộng rãi | 19/12/2023 | 1802/QĐ-BVGT | 18/12/2023 | 3 | Thành phố Thái Nguyên,Tỉnh Thái Nguyên
4801 | Vật liệu trám bít tủy răng | Cái | 600 | Sure Dent Corporation - Hàn Quốc (MMPP) | [8 empty] | 1.974 | vn0310363437 | CÔNG TY TNHH THƯƠNG MẠI VÀ THIẾT BỊ Y TẾ NHẬT MINH | IB2300284338 | vn5800227023 | Trung tâm Y tế huyện Cát Tiên | Đấu thầu rộng rãi | 19/12/2023 | 296/QĐ-TTYT | 18/12/2023 | 2 | Tỉnh Lâm Đồng
4802 | Chổi đánh bóng răng | Cái | 500 | TPC - Mỹ (Latch Polishing Brushes) | [8 empty] | 4.305 | vn0310363437 | CÔNG TY TNHH THƯƠNG MẠI VÀ THIẾT BỊ Y TẾ NHẬT MINH | IB2300284338 | vn5800227023 | Trung tâm Y tế huyện Cát Tiên | Đấu thầu rộng rãi | 19/12/2023 | 296/QĐ-TTYT | 18/12/2023 | 2 | Tỉnh Lâm Đồng
4803 | Vít xốp 3.5: 16 mm (Toàn răng) | Cái | 10 | Vít xương xốp 3.5mm ren toàn phần chất liệu thép không gỉ-Orthon Innovations; Pakistan | [8 empty] | 160.000 | vn6000371421 | CÔNG TY TNHH DƯỢC PHẨM HOÀNG VŨ | IB2300304373 | vn6000919330 | Trung tâm y tế huyện Cư M'gar | Đấu thầu rộng rãi | 19/12/2023 | 704/QĐ-TTYT | 15/12/2023 | 1 | Tỉnh Đăk Lăk
4804 | Vít xốp 3,5: 14 mm (Toàn răng) | Cái | 10 | Vít xương xốp 3.5mm ren toàn phần chất liệu thép không gỉ-Orthon Innovations; Pakistan | [8 empty] | 160.000 | vn6000371421 | CÔNG TY TNHH DƯỢC PHẨM HOÀNG VŨ | IB2300304373 | vn6000919330 | Trung tâm y tế huyện Cư M'gar | Đấu thầu rộng rãi | 19/12/2023 | 704/QĐ-TTYT | 15/12/2023 | 1 | Tỉnh Đăk Lăk
4805 | Vít xốp 4.5: 40mm (Toàn răng) | Cái | 3 | Vít xương xốp 4.5mm ren toàn phần (Vít xương mắt cá chân) chất liệu thép không gỉ-Orthon Innovations; Pakistan | [8 empty] | 160.000 | vn6000371421 | CÔNG TY TNHH DƯỢC PHẨM HOÀNG VŨ | IB2300304373 | vn6000919330 | Trung tâm y tế huyện Cư M'gar | Đấu thầu rộng rãi | 19/12/2023 | 704/QĐ-TTYT | 15/12/2023 | 1 | Tỉnh Đăk Lăk
4806 | Vật liệu trám răng composite 3M™ FIL EK™ BULK FILL, 4863A3, MÀU A3 | Ống | 10 | - Hãng sản xuất: 3M ESPE Dental Products - Nước sản xuất: Hoa Kỳ | [8 empty] | 1.203.320 | vn3101091859 | CÔNG TY TNHH Y DƯỢC MINH ANH | IB2300340535 | vn3100474094 | TRUNG TÂM Y TẾ HUYỆN LỆ THỦY | Chào hàng cạnh tranh | 18/12/2023 | 1490 | 15/12/2023 | 1 | Huyện Lệ Thuỷ,Tỉnh Quảng Bình
4807 | Vật liệu trám răng bít ống tủy | Lọ | 5 | - Hãng sản xuất: Prevest Denpro Limited - Nước sản xuất: Ấn Độ | [8 empty] | 111.000 | vn3101091859 | CÔNG TY TNHH Y DƯỢC MINH ANH | IB2300340535 | vn3100474094 | TRUNG TÂM Y TẾ HUYỆN LỆ THỦY | Chào hàng cạnh tranh | 18/12/2023 | 1490 | 15/12/2023 | 1 | Huyện Lệ Thuỷ,Tỉnh Quảng Bình
4808 | Vật liệu đánh bóng răng ( Selocol) | Hộp | 100 | - Hãng sản xuất: PRIME Dental Products Pvt Ltd - Nước sản xuất: Ấn Độ | [8 empty] | 80.000 | vn3101091859 | CÔNG TY TNHH Y DƯỢC MINH ANH | IB2300340535 | vn3100474094 | TRUNG TÂM Y TẾ HUYỆN LỆ THỦY | Chào hàng cạnh tranh | 18/12/2023 | 1490 | 15/12/2023 | 1 | Huyện Lệ Thuỷ,Tỉnh Quảng Bình
4809 | Vật liệu trám răng | Lọ | 5 | - Hãng sản xuất: Prevest Denpro Limited - Nước sản xuất: Ấn Độ | [8 empty] | 102.500 | vn3101091859 | CÔNG TY TNHH Y DƯỢC MINH ANH | IB2300340535 | vn3100474094 | TRUNG TÂM Y TẾ HUYỆN LỆ THỦY | Chào hàng cạnh tranh | 18/12/2023 | 1490 | 15/12/2023 | 1 | Huyện Lệ Thuỷ,Tỉnh Quảng Bình
4810 | Vật liệu trám răng bít ống tủy | Lọ | 5 | - Hãng sản xuất: Prevest Denpro Limited - Nước sản xuất: Ấn Độ | [8 empty] | 111.000 | vn3101091859 | CÔNG TY TNHH Y DƯỢC MINH ANH | IB2300340535 | vn3100474094 | TRUNG TÂM Y TẾ HUYỆN LỆ THỦY | Chào hàng cạnh tranh | 18/12/2023 | 1490 | 15/12/2023 | 1 | Huyện Lệ Thuỷ,Tỉnh Quảng Bình
4811 | Vật liệu cầm máu nướu răng | Lọ | 10 | - Hãng sản xuất: Prevest Denpro Limited - Nước sản xuất: Ấn Độ | [8 empty] | 216.500 | vn3101091859 | CÔNG TY TNHH Y DƯỢC MINH ANH | IB2300340535 | vn3100474094 | TRUNG TÂM Y TẾ HUYỆN LỆ THỦY | Chào hàng cạnh tranh | 18/12/2023 | 1490 | 15/12/2023 | 1 | Huyện Lệ Thuỷ,Tỉnh Quảng Bình
4812 | Cọ tăm bông bôi keo trám răng | Hộp | 5 | - Hãng sản xuất: Huanghua Andent Dental Co.,Ltd; - Nước sản xuất: Trung Quốc | [8 empty] | 95.200 | vn3101091859 | CÔNG TY TNHH Y DƯỢC MINH ANH | IB2300340535 | vn3100474094 | TRUNG TÂM Y TẾ HUYỆN LỆ THỦY | Chào hàng cạnh tranh | 18/12/2023 | 1490 | 15/12/2023 | 1 | Huyện Lệ Thuỷ,Tỉnh Quảng Bình
4813 | Cement hàn/trám răng glass ionomer cemet (GIC) 9 | Hộp | 15 | GC Corporation - Nhật Bản | [8 empty] | 1.276.000 | vn3200239256 | CÔNG TY TRÁCH NHIỆM HỮU HẠN DƯỢC PHẨM LAN TIẾN | IB2300314517 | vn4400925448 | Bệnh viện sản nhi Phú Yên | Chào hàng cạnh tranh rút gọn | 15/12/2023 | 885/QĐ-BVSN | 04/12/2023 | 1 | TP Tuy Hoà,Tỉnh Phú Yên
4814 | Cement hàn/trám răng glass ionomer cemet (GIC) 7 | Hộp | 8 | GC Corporation - Nhật Bản | [8 empty] | 1.600.000 | vn3200239256 | CÔNG TY TRÁCH NHIỆM HỮU HẠN DƯỢC PHẨM LAN TIẾN | IB2300314517 | vn4400925448 | Bệnh viện sản nhi Phú Yên | Chào hàng cạnh tranh rút gọn | 15/12/2023 | 885/QĐ-BVSN | 04/12/2023 | 1 | TP Tuy Hoà,Tỉnh Phú Yên
4815 | Khâu chỉnh nha Band R6 cung răng 1 | Cái | 100 | Hãng sản xuất: DynaFlex Nước sản xuất: USA | 90184900 | [7 empty] | 143.000 | vn0312439106 | CÔNG TY TNHH THIẾT BỊ Y TẾ MEDENT | IB2300321328 | vn0106153711 | Bệnh viện Hữu Nghị Việt Nam Cu Ba Hà Nội | Đấu thầu rộng rãi | 15/12/2023 | 412/QĐ-VNCB | 15/12/2023 | 2 | Quận Hoàn Kiếm,Thành phố Hà Nội
4816 | Khâu chỉnh nha Band R6 cung răng 3 | Cái | 100 | Hãng sản xuất: DynaFlex Nước sản xuất: USA | 90184900 | [7 empty] | 143.000 | vn0312439106 | CÔNG TY TNHH THIẾT BỊ Y TẾ MEDENT | IB2300321328 | vn0106153711 | Bệnh viện Hữu Nghị Việt Nam Cu Ba Hà Nội | Đấu thầu rộng rãi | 15/12/2023 | 412/QĐ-VNCB | 15/12/2023 | 2 | Quận Hoàn Kiếm,Thành phố Hà Nội
4817 | Khâu chỉnh nha Band R6 cung răng 4 | Cái | 100 | Hãng sản xuất: DynaFlex Nước sản xuất: USA | 90184900 | [7 empty] | 143.000 | vn0312439106 | CÔNG TY TNHH THIẾT BỊ Y TẾ MEDENT | IB2300321328 | vn0106153711 | Bệnh viện Hữu Nghị Việt Nam Cu Ba Hà Nội | Đấu thầu rộng rãi | 15/12/2023 | 412/QĐ-VNCB | 15/12/2023 | 2 | Quận Hoàn Kiếm,Thành phố Hà Nội
4818 | Khâu chỉnh nha Band R6 cung răng 2 | Cái | 100 | Hãng sản xuất: DynaFlex Nước sản xuất: USA | 90184900 | [7 empty] | 143.000 | vn0312439106 | CÔNG TY TNHH THIẾT BỊ Y TẾ MEDENT | IB2300321328 | vn0106153711 | Bệnh viện Hữu Nghị Việt Nam Cu Ba Hà Nội | Đấu thầu rộng rãi | 15/12/2023 | 412/QĐ-VNCB | 15/12/2023 | 2 | Quận Hoàn Kiếm,Thành phố Hà Nội
4819 | Vật liệu trám răng | Tuyp | 1 | Ultradent /Mỹ | [8 empty] | 445.000 | vn0103408030 | CÔNG TY TNHH THƯƠNG MẠI VÀ DỊCH VỤ THIẾT BỊ Y TẾ ÁNH NGỌC | IB2300257814 | vn4600416462 | Bệnh viện Trường đại học Y - Dược | Chào hàng cạnh tranh rút gọn | 15/12/2023 | 431/QĐ-BV | 12/12/2023 | 1 | Thành phố Thái Nguyên,Tỉnh Thái Nguyên
4820 | Vật liệu SDF nha khoa ngừa sâu răng | Hộp | 1 | Kid-E-dental /Ấn Độ | [8 empty] | 2.175.000 | vn0103408030 | CÔNG TY TNHH THƯƠNG MẠI VÀ DỊCH VỤ THIẾT BỊ Y TẾ ÁNH NGỌC | IB2300257814 | vn4600416462 | Bệnh viện Trường đại học Y - Dược | Chào hàng cạnh tranh rút gọn | 15/12/2023 | 431/QĐ-BV | 12/12/2023 | 1 | Thành phố Thái Nguyên,Tỉnh Thái Nguyên
4821 | Acid ectching (Gel làm mòn men răng trước khi trám răng) | Lọ | 4 | Vivadent/licechtenstein | [8 empty] | 80.000 | vn0103408030 | CÔNG TY TNHH THƯƠNG MẠI VÀ DỊCH VỤ THIẾT BỊ Y TẾ ÁNH NGỌC | IB2300257814 | vn4600416462 | Bệnh viện Trường đại học Y - Dược | Chào hàng cạnh tranh rút gọn | 15/12/2023 | 431/QĐ-BV | 12/12/2023 | 1 | Thành phố Thái Nguyên,Tỉnh Thái Nguyên
4822 | Xi măng trám răng | Hộp | 6 | GC/Nhật Bản | [8 empty] | 1.557.500 | vn0103408030 | CÔNG TY TNHH THƯƠNG MẠI VÀ DỊCH VỤ THIẾT BỊ Y TẾ ÁNH NGỌC | IB2300257814 | vn4600416462 | Bệnh viện Trường đại học Y - Dược | Chào hàng cạnh tranh rút gọn | 15/12/2023 | 431/QĐ-BV | 12/12/2023 | 1 | Thành phố Thái Nguyên,Tỉnh Thái Nguyên
4823 | Gel bôi tê nướu răng dùng trong nha khoa | Hộp | 2 | Prime-Hoa Kỳ | [8 empty] | 110.000 | vn0103408030 | CÔNG TY TNHH THƯƠNG MẠI VÀ DỊCH VỤ THIẾT BỊ Y TẾ ÁNH NGỌC | IB2300257814 | vn4600416462 | Bệnh viện Trường đại học Y - Dược | Chào hàng cạnh tranh rút gọn | 15/12/2023 | 431/QĐ-BV | 12/12/2023 | 1 | Thành phố Thái Nguyên,Tỉnh Thái Nguyên
4824 | Lá DAM cao su (Đê cao su bảo vệ răng khi trám răng) | Hộp | 1 | Coltene/Whaledent Inc.; Hoa Kỳ | [8 empty] | 297.000 | vn0103408030 | CÔNG TY TNHH THƯƠNG MẠI VÀ DỊCH VỤ THIẾT BỊ Y TẾ ÁNH NGỌC | IB2300257814 | vn4600416462 | Bệnh viện Trường đại học Y - Dược | Chào hàng cạnh tranh rút gọn | 15/12/2023 | 431/QĐ-BV | 12/12/2023 | 1 | Thành phố Thái Nguyên,Tỉnh Thái Nguyên
4825 | Trâm gai đủ số (Trâm lấy tủy răng dùng trong nha khoa) | Hộp | 10 | Hãng Mani | [8 empty] | 168.000 | vn0103408030 | CÔNG TY TNHH THƯƠNG MẠI VÀ DỊCH VỤ THIẾT BỊ Y TẾ ÁNH NGỌC | IB2300257814 | vn4600416462 | Bệnh viện Trường đại học Y - Dược | Chào hàng cạnh tranh rút gọn | 15/12/2023 | 431/QĐ-BV | 12/12/2023 | 1 | Thành phố Thái Nguyên,Tỉnh Thái Nguyên
4826 | Bộ dụng cụ nhổ răng sữa | Bộ | 5 | Prime - Pakistan | [8 empty] | 1.550.000 | vn0102029569 | CÔNG TY TNHH THIẾT BỊ Y TẾ MINH NHÂN | IB2300339064 | vn5700290261 | Trung tâm Y tế Thành phố Hạ Long | Đấu thầu rộng rãi | 15/12/2023 | 1357/QĐ-TTYT | 15/12/2023 | 1 | Thành phố Hạ Long,Tỉnh Quảng Ninh
4827 | Phim KT 3 x 4 (Răng) | Tờ | 3000 | SKYDENT A.S/Slovakia | [8 empty] | 4.800 | vn0102398340 | CÔNG TY CỔ PHẦN THIẾT BỊ Y TẾ THÁI PHÚ | IB2300205395 | vn0102329107 | Bệnh viện Đại học Y Dược | Đấu thầu rộng rãi | 14/12/2023 | QĐ 360/QĐ-BVĐHYD | 08/12/2023 | 4 | Quận Thanh Xuân,Thành phố Hà Nội
4828 | Gel chống ê buốt răng | Tuýp | 2 | Mỹ | [8 empty] | 124.200 | vn0106122008 | CÔNG TY CỔ PHẦN THIẾT BỊ VẬT TƯ HOÀNG MINH | IB2300205395 | vn0102329107 | Bệnh viện Đại học Y Dược | Đấu thầu rộng rãi | 14/12/2023 | QĐ 360/QĐ-BVĐHYD | 08/12/2023 | 4 | Quận Thanh Xuân,Thành phố Hà Nội
4829 | Bộ dụng cụ nhổ răng sữa | Bộ | 73 | Model : 600-2 Hãng sản xuất : Frienfa Industries Hãng chủ sở hũu: Frienfa Industries Xuất xứ : Pakistan | [8 empty] | 3.700.000 | vn0300483319 | CÔNG TY CỔ PHẦN DƯỢC PHẨM TRUNG ƯƠNG CODUPHA | IB2300233811 | vn2100618273 | Ban Quản lý dự án đầu tư xây dựng các công trình Dân dụng và Công nghiệp tỉnh Trà Vinh | Đấu thầu rộng rãi | 14/12/2023 | 166/QĐ-BQL | 23/10/2023 | 1 | Thành phố Trà Vinh,Tỉnh Trà Vinh
4830 | Cement gắn dùng để gắn cầu răng | Hộp | 6 | GC Corporation - Nhật Bản | [8 empty] | 1.850.000 | vn0301925136 | CÔNG TY TNHH THIẾT BỊ Y TẾ LIÊN NHA | IB2300171956 | vn0304722303 | BỆNH VIỆN QUẬN PHÚ NHUẬN | Đấu thầu rộng rãi | 14/12/2023 | 542/QĐ-BVPN | 06/12/2023 | 3 | Quận Phú Nhuận,TP. Hồ Chí Minh
4831 | Sò đánh bóng răng | Cái | 250 | Ortho Technology -Mỹ | [8 empty] | 4.000 | vn0301925136 | CÔNG TY TNHH THIẾT BỊ Y TẾ LIÊN NHA | IB2300171956 | vn0304722303 | BỆNH VIỆN QUẬN PHÚ NHUẬN | Đấu thầu rộng rãi | 14/12/2023 | 542/QĐ-BVPN | 06/12/2023 | 3 | Quận Phú Nhuận,TP. Hồ Chí Minh
4832 | Dung dịch trám răng Eugenol, Lọ ≥ 30ml | Lọ | 10 | Prevest - Ấn Độ | [8 empty] | 99.960 | vn0310363437 | CÔNG TY TNHH THƯƠNG MẠI VÀ THIẾT BỊ Y TẾ NHẬT MINH | IB2300284853 | vn5800227023 | Trung tâm Y tế huyện Cát Tiên | Đấu thầu rộng rãi | 14/12/2023 | 292/QĐ-TTYT | 13/12/2023 | 2 | Tỉnh Lâm Đồng
4833 | Vật liệu trám răng bịt ống tủy, lọ ≥ 10g | Lọ | 10 | Prevest - Ấn Độ | [8 empty] | 99.981 | vn0310363437 | CÔNG TY TNHH THƯƠNG MẠI VÀ THIẾT BỊ Y TẾ NHẬT MINH | IB2300284853 | vn5800227023 | Trung tâm Y tế huyện Cát Tiên | Đấu thầu rộng rãi | 14/12/2023 | 292/QĐ-TTYT | 13/12/2023 | 2 | Tỉnh Lâm Đồng
4834 | Vật liệu trám răng, hàn răng, hộp ≥ 23g | hộp | 20 | GC Corporation - Nhật Bản | [8 empty] | 1.726.200 | vn0310363437 | CÔNG TY TNHH THƯƠNG MẠI VÀ THIẾT BỊ Y TẾ NHẬT MINH | IB2300284853 | vn5800227023 | Trung tâm Y tế huyện Cát Tiên | Đấu thầu rộng rãi | 14/12/2023 | 292/QĐ-TTYT | 13/12/2023 | 2 | Tỉnh Lâm Đồng
4835 | Xi măng hàn răng hộp ≥ 23g | Hộp | 3 | Produits Dentaires Pierre Rolland - Pháp | [8 empty] | 1.014.300 | vn0310363437 | CÔNG TY TNHH THƯƠNG MẠI VÀ THIẾT BỊ Y TẾ NHẬT MINH | IB2300284853 | vn5800227023 | Trung tâm Y tế huyện Cát Tiên | Đấu thầu rộng rãi | 14/12/2023 | 292/QĐ-TTYT | 13/12/2023 | 2 | Tỉnh Lâm Đồng
4836 | Ghế răng | Bộ | 2 | Model: T30 Hãng sản xuất: Foshan Voten Medical Technology Co.,Ltd Nước sản xuất: Trung quốc | 9402 | [7 empty] | 98.000.000 | vn0104877532 | Liên danh PCG - HDN - Phát Triển - Việt Phan - Phương Nam - Dũng Diệu | IB2300289771 | vn2902060882 | Ban quản lý dự án đầu tư xây dựng các công trình dân dụng và công nghiệp tỉnh Nghệ An | Đấu thầu rộng rãi | 13/12/2023 | 994/QĐ-BQLDA | 07/12/2023 | 1 | Tỉnh Nghệ An
4837 | Chất trám răng Fuji IX | Hộp | 24 | GC Corporation/Nhật Bản | [8 empty] | 1.365.000 | vn0107613344 | CÔNG TY TNHH THƯƠNG MẠI ĐẦU TƯ VIỆT NAM | IB2300332785 | vn2801048818 | Bệnh viện Nhi Thanh Hóa | Chào hàng cạnh tranh rút gọn | 13/12/2023 | 1760/QĐ-BVN | 08/12/2023 | 2 | Thành phố Thanh Hoá,Tỉnh Thanh Hoá
4838 | Máy lấy cao răng | Chiếc | 16 | Guilin Woodpecker Medical; U6 LED; Trung Quốc | 90184900 | [7 empty] | 8.950.000 | vn0302130894 | CÔNG TY TNHH TRANG THIẾT BỊ NHA KHOA | IB2300245088 | vn0100923097 | Bệnh viện Bạch Mai | Đấu thầu rộng rãi | 13/12/2023 | 6961/QĐ-BM | 24/11/2023 | 1 | Quận Đống Đa,Thành phố Hà Nội
4839 | Ghế + máy răng | Hệ thống | 1 | Model: SS_ITALO, Hãng sản xuất: Simple&Smart, Nước sản xuất: Ý | [8 empty] | 360.000.000 | vn0106503733 | CÔNG TY TNHH THIẾT BỊ Y TẾ THÀNH PHÁT | IB2300334510 | vn0900260635 | TRUNG TÂM Y TẾ HUYỆN KIM ĐỘNG | Đấu thầu rộng rãi | 13/12/2023 | 339/QĐ-YTKĐ | 13/12/2023 | 1 | Huyện Kim Động,Tỉnh Hưng Yên
4840 | Trâm điều trị tủy răng H-File | Vỉ | 10 | Việt Nam/H-file/ Mani Hanoi Co., Ltd | [8 empty] | 105.000 | vn2801615584 | CÔNG TY CỔ PHẦN ĐẦU TƯ VÀ PHÁT TRIỂN Y TẾ AN SINH | IB2300328878 | vn2900569000 | Bệnh viện đa khoa huyện Đô Lương | Chào hàng cạnh tranh rút gọn | 13/12/2023 | QĐ 433 | 07/12/2023 | 2 | Huyện Đô Lương,Tỉnh Nghệ An
4841 | Đầu lấy cao răng | Cái | 1 | Nakanishi Inc. (NSK);Nhật Bản | [8 empty] | 1.650.000 | vn2900326174 | CÔNG TY CP THIẾT BỊ VẬT TƯ Y TẾ VÀ DƯỢC PHẨM NGHỆ AN | IB2300328878 | vn2900569000 | Bệnh viện đa khoa huyện Đô Lương | Chào hàng cạnh tranh rút gọn | 13/12/2023 | QĐ 433 | 07/12/2023 | 2 | Huyện Đô Lương,Tỉnh Nghệ An
4842 | Vật liệu hàn răng, trám răng (Fuji VII) | Hộp | 2 | GC Corporation - Nhật Bản | [8 empty] | 1.630.000 | vn2900326174 | CÔNG TY CP THIẾT BỊ VẬT TƯ Y TẾ VÀ DƯỢC PHẨM NGHỆ AN | IB2300328878 | vn2900569000 | Bệnh viện đa khoa huyện Đô Lương | Chào hàng cạnh tranh rút gọn | 13/12/2023 | QĐ 433 | 07/12/2023 | 2 | Huyện Đô Lương,Tỉnh Nghệ An
4843 | Đầu lấy vôi răng | Cái | 1 | Nakanishi Inc. (NSK);Nhật Bản | [8 empty] | 1.650.000 | vn2900326174 | CÔNG TY CP THIẾT BỊ VẬT TƯ Y TẾ VÀ DƯỢC PHẨM NGHỆ AN | IB2300328878 | vn2900569000 | Bệnh viện đa khoa huyện Đô Lương | Chào hàng cạnh tranh rút gọn | 13/12/2023 | QĐ 433 | 07/12/2023 | 2 | Huyện Đô Lương,Tỉnh Nghệ An
4844 | Dụng cụ đặt thuốc tủy răng (Lentulo) | Vỉ | 5 | Nhật Bản/ Paste Carier/ Mani, Inc. Takanezawa Facrory | [8 empty] | 91.500 | vn2801615584 | CÔNG TY CỔ PHẦN ĐẦU TƯ VÀ PHÁT TRIỂN Y TẾ AN SINH | IB2300328878 | vn2900569000 | Bệnh viện đa khoa huyện Đô Lương | Chào hàng cạnh tranh rút gọn | 13/12/2023 | QĐ 433 | 07/12/2023 | 2 | Huyện Đô Lương,Tỉnh Nghệ An
4845 | Xi măng hàn răng (Fuji IX) | Cái | 2 | GC Corporation - Nhật Bản | [8 empty] | 1.500.000 | vn2900326174 | CÔNG TY CP THIẾT BỊ VẬT TƯ Y TẾ VÀ DƯỢC PHẨM NGHỆ AN | IB2300328878 | vn2900569000 | Bệnh viện đa khoa huyện Đô Lương | Chào hàng cạnh tranh rút gọn | 13/12/2023 | QĐ 433 | 07/12/2023 | 2 | Huyện Đô Lương,Tỉnh Nghệ An
4846 | Kẹp răng chuột | Cái | 20 | Pakistan/51_200/ Prime Tech Surgico | [8 empty] | 55.500 | vn2801615584 | CÔNG TY CỔ PHẦN ĐẦU TƯ VÀ PHÁT TRIỂN Y TẾ AN SINH | IB2300328878 | vn2900569000 | Bệnh viện đa khoa huyện Đô Lương | Chào hàng cạnh tranh rút gọn | 13/12/2023 | QĐ 433 | 07/12/2023 | 2 | Huyện Đô Lương,Tỉnh Nghệ An
4847 | Trâm điều trị tủy răng K-File | Vỉ | 10 | Việt Nam/K-file/ Mani Hanoi Co., Ltd | [8 empty] | 105.000 | vn2801615584 | CÔNG TY CỔ PHẦN ĐẦU TƯ VÀ PHÁT TRIỂN Y TẾ AN SINH | IB2300328878 | vn2900569000 | Bệnh viện đa khoa huyện Đô Lương | Chào hàng cạnh tranh rút gọn | 13/12/2023 | QĐ 433 | 07/12/2023 | 2 | Huyện Đô Lương,Tỉnh Nghệ An
4848 | Kìm nhổ răng trẻ em | Bộ | 1 | MS: 80-6307-00; MS:80-6308-00; MS:80-6309-00; MS:80-6400-00; MS:80-6209-09; MS:81-1500-00; MS:81-1501-00; MS:82-3001-00; MS:82-0004-05; MS:82-0004-08; MS:82-5001-01; MS:82-5001-02; MS:82-5001-03; MS:82-5500-05; MS:82-5500-08; MS:82-6002-18 và 82-6003-51; MS: 82-7201-01; MS: 82-7002-22; MS: 88-2100-79.Hãng sản xuất: ZEPF ; Xuất xứ: Đức. Kim nha: 01 hộp Hãng:Terumo. Mã hàng: 27G x 13/16. Xuất xứ: Nhật Bản | [8 empty] | 39.795.000 | vn0310175056 | CÔNG TY TNHH THIẾT BỊ KỸ THUẬT Y SINH | IB2300312550 | vnz000010141 | Ban Quản lý dự án đầu tư xây dựng tỉnh Đồng Nai | Chào hàng cạnh tranh | 12/12/2023 | 345/QĐ-BQLDAĐTXD | 08/12/2023 | 1 | Thành phố Long khánh,Tỉnh Đồng Nai
4849 | Kẹp phẫu tích 1x2 răng, dài 200mm | Cái | 1 | Mã số: 10.1200-20; Hãng sản xuất: ZEPF; Xuất xứ: Đức | [8 empty] | 500.000 | vn0310175056 | CÔNG TY TNHH THIẾT BỊ KỸ THUẬT Y SINH | IB2300312550 | vnz000010141 | Ban Quản lý dự án đầu tư xây dựng tỉnh Đồng Nai | Chào hàng cạnh tranh | 12/12/2023 | 345/QĐ-BQLDAĐTXD | 08/12/2023 | 1 | Thành phố Long khánh,Tỉnh Đồng Nai
4850 | Bộ lấy cao răng bằng tay | Bộ | 1 | Mã số: 83.2707.01 + 83.2707.02 + 83.2707.03; Hãng sản xuất: ZEPF ; Xuất xứ: Đức | [8 empty] | 1.344.000 | vn0310175056 | CÔNG TY TNHH THIẾT BỊ KỸ THUẬT Y SINH | IB2300312550 | vnz000010141 | Ban Quản lý dự án đầu tư xây dựng tỉnh Đồng Nai | Chào hàng cạnh tranh | 12/12/2023 | 345/QĐ-BQLDAĐTXD | 08/12/2023 | 1 | Thành phố Long khánh,Tỉnh Đồng Nai
4851 | Kìm nhổ răng người lớn | Bộ | 1 | MS: 80-0001-00; MS: 80-0002-00; MS: 80-0007-00; MS: 80-0107-00; MS: 80-0108-00; MS: 80-0703-00; MS: 80-0704-00; MS: 80-0705-00; MS: 80-0706-07; MS: 82-3001-00; MS: 82-0004-05; MS: 82-0004-08; MS: 82-5001-01; MS: 82-5001-02; MS: 82-5001-03; MS: 82-5500-05; MS: 82-5500-08; MS: 82-6002-22 và 82-6003-51; MS: 82-7206-01; MS: 82-7002-24; MS: 88-2100-79. Hãng sản xuất: ZEPF. Xuất xứ: Đức . Kim nha: 01 hộp. Hãng:Terumo. Mã hàng: 27G x 13/16. Xuất xứ: Nhật Bản | [8 empty] | 42.000.000 | vn0310175056 | CÔNG TY TNHH THIẾT BỊ KỸ THUẬT Y SINH | IB2300312550 | vnz000010141 | Ban Quản lý dự án đầu tư xây dựng tỉnh Đồng Nai | Chào hàng cạnh tranh | 12/12/2023 | 345/QĐ-BQLDAĐTXD | 08/12/2023 | 1 | Thành phố Long khánh,Tỉnh Đồng Nai
4852 | Bẩy răng thẳng | Cái | 1 | Mã số: 82.3001.00; Hãng sản xuất: ZEPF ; Xuất xứ: Đức | [8 empty] | 1.680.000 | vn0310175056 | CÔNG TY TNHH THIẾT BỊ KỸ THUẬT Y SINH | IB2300312550 | vnz000010141 | Ban Quản lý dự án đầu tư xây dựng tỉnh Đồng Nai | Chào hàng cạnh tranh | 12/12/2023 | 345/QĐ-BQLDAĐTXD | 08/12/2023 | 1 | Thành phố Long khánh,Tỉnh Đồng Nai
4853 | Bẩy răng cong | Cái | 1 | Mã số: 82.0004.05 + 82.0004.08 Hãng sản xuất: ZEPF ; Xuất xứ: Đức | [8 empty] | 3.150.000 | vn0310175056 | CÔNG TY TNHH THIẾT BỊ KỸ THUẬT Y SINH | IB2300312550 | vnz000010141 | Ban Quản lý dự án đầu tư xây dựng tỉnh Đồng Nai | Chào hàng cạnh tranh | 12/12/2023 | 345/QĐ-BQLDAĐTXD | 08/12/2023 | 1 | Thành phố Long khánh,Tỉnh Đồng Nai
4854 | Bộ dụng cụ hàn sâu răng ngà đơn giản | Bộ | 1 | Mã số: 84-4102-01 + 84-2006-17 + 84-1501-10 + 84-2301-32 + 84-2707-00; Hãng sản xuất: ZEPF ; Xuất xứ: Đức; Kính trộn. Mã hiệu: Dentaluck. Mã hàng: DC174; Xuất xứ: Việt Nam; Hộp đựng Inox 201. Mã hiệu:Vĩnh Tấn. Mà hàng: VT07; Xuất xứ: Việt Nam; | [8 empty] | 4.200.000 | vn0310175056 | CÔNG TY TNHH THIẾT BỊ KỸ THUẬT Y SINH | IB2300312550 | vnz000010141 | Ban Quản lý dự án đầu tư xây dựng tỉnh Đồng Nai | Chào hàng cạnh tranh | 12/12/2023 | 345/QĐ-BQLDAĐTXD | 08/12/2023 | 1 | Thành phố Long khánh,Tỉnh Đồng Nai
4855 | Kẹp cổ tử cung 2 răng, 280mm, thép không gỉ | Cái | 1 | Mã số: 70.5007.28 Hãng sản xuất: ZEPF ; Xuất xứ: Đức | [8 empty] | 1.575.000 | vn0310175056 | CÔNG TY TNHH THIẾT BỊ KỸ THUẬT Y SINH | IB2300312550 | vnz000010141 | Ban Quản lý dự án đầu tư xây dựng tỉnh Đồng Nai | Chào hàng cạnh tranh | 12/12/2023 | 345/QĐ-BQLDAĐTXD | 08/12/2023 | 1 | Thành phố Long khánh,Tỉnh Đồng Nai
4856 | Kìm gắp dị vật, ngàm răng chuột và cá sấu | Cái | 2 | Model: FG-42L-1 FG-47L-1 Hãng sản xuất: Aomori Olympus Co., Ltd. Xuất xứ: Nhật Bản | 9018 | [7 empty] | 26.000.000 | vn0101174429 | CÔNG TY TNHH SẢN XUẤT VÀ THƯƠNG MẠI TRẦN LÊ | IB2300274492 | vnz000012296 | BỆNH VIỆN NHI TRUNG ƯƠNG | Đấu thầu rộng rãi | 12/12/2023 | 5592/QĐBVNTW | 11/12/2023 | 2 | Quận Đống Đa,Thành phố Hà Nội
4857 | Kìm gắp dị vật, ngàm răng chuột | Cái | 2 | Model: FG-32L-1 Hãng sản xuất: Aomori Olympus Co., Ltd. Xuất xứ: Nhật Bản | 9018 | [7 empty] | 21.500.000 | vn0101174429 | CÔNG TY TNHH SẢN XUẤT VÀ THƯƠNG MẠI TRẦN LÊ | IB2300274492 | vnz000012296 | BỆNH VIỆN NHI TRUNG ƯƠNG | Đấu thầu rộng rãi | 12/12/2023 | 5592/QĐBVNTW | 11/12/2023 | 2 | Quận Đống Đa,Thành phố Hà Nội
4858 | Máy răng chức năng cao | Cái | 3 | - Ký mã hiệu: 4000-2.0 - Hãng sản xuất: TPC Advanced Technology, Inc - Xuất xứ: Mỹ | [8 empty] | 356.400.000 | vn0106802035 | CÔNG TY TNHH KỸ THUẬT CÔNG NGHỆ TRÀNG AN | IB2300239501 | vn0101530370 | Cục Quân y - Tổng cục Hậu cần - Bộ Quốc Phòng | Đấu thầu rộng rãi | 10/12/2023 | 5036 | 05/12/2023 | 2 | Quận Tây Hồ,Thành phố Hà Nội
4859 | Máy nhổ răng siêu âm | Cái | 1 | - Ký mã hiệu: S2025 - Hãng sản xuất: TPC Advanced Technology, Inc - Xuất xứ: Mỹ | [8 empty] | 116.820.000 | vn0106802035 | CÔNG TY TNHH KỸ THUẬT CÔNG NGHỆ TRÀNG AN | IB2300239501 | vn0101530370 | Cục Quân y - Tổng cục Hậu cần - Bộ Quốc Phòng | Đấu thầu rộng rãi | 10/12/2023 | 5036 | 05/12/2023 | 2 | Quận Tây Hồ,Thành phố Hà Nội
4860 | Máy răng chức năng vừa | Cái | 2 | - Ký mã hiệu: 4000-2.0 - Hãng sản xuất: TPC Advanced Technology, Inc - Xuất xứ: Mỹ | [8 empty] | 295.020.000 | vn0106802035 | CÔNG TY TNHH KỸ THUẬT CÔNG NGHỆ TRÀNG AN | IB2300239501 | vn0101530370 | Cục Quân y - Tổng cục Hậu cần - Bộ Quốc Phòng | Đấu thầu rộng rãi | 10/12/2023 | 5036 | 05/12/2023 | 2 | Quận Tây Hồ,Thành phố Hà Nội
4861 | Máy lấy cao răng siêu âm kèm đèn quang trùng hợp | Cái | 6 | - Ký mã hiệu: Advance 750 + LED 60N - Hãng sản xuất: TPC Advanced Technology, Inc - Xuất xứ: Mỹ | [8 empty] | 54.450.000 | vn0106802035 | CÔNG TY TNHH KỸ THUẬT CÔNG NGHỆ TRÀNG AN | IB2300239501 | vn0101530370 | Cục Quân y - Tổng cục Hậu cần - Bộ Quốc Phòng | Đấu thầu rộng rãi | 10/12/2023 | 5036 | 05/12/2023 | 2 | Quận Tây Hồ,Thành phố Hà Nội
4862 | Máy X-quang răng KTS | Cái | 2 | Ký hiệu (Model): XGENUS Hãng sản xuất / Hãng chủ sở hữu: De Gotzen Srl . Xuất xứ: Ý | 9022 | [7 empty] | 405.000.000 | vn0102778335 | CÔNG TY CỔ PHẦN TRANG THIẾT BỊ VÀ CÔNG TRÌNH Y TẾ | IB2300234043 | vn0101530370 | Cục Quân y - Tổng cục Hậu cần - Bộ Quốc Phòng | Đấu thầu rộng rãi | 10/12/2023 | 5027 | 05/12/2023 | 2 | Quận Tây Hồ,Thành phố Hà Nội
4863 | Máy chụp X-Quang răng cầm tay | Cái | 1 | Model: Port - XIII Hãng sản xuất: Genoray Nước sản xuất: Hàn Quốc | [8 empty] | 60.500.000 | vn5901048077 | CÔNG TY TRÁCH NHIỆM HỮU HẠN TRANG THIẾT BỊ Y TẾ THÁI MINH | IB2300336916 | vn2902177584 | Công ty cổ phần tư vấn đầu tư và xây dựng Trường Mạnh | Chào hàng cạnh tranh | 08/12/2023 | 1447/QĐ-ĐKT | 07/12/2023 | 1 | Tỉnh Quảng Trị
4864 | Nẹp thẳng răng hàm mặt 16 lỗ | Cái | 60 | Ký mã hiệu: 79-2-16 Hãng/Nước sản xuất: Orthon Innovations - Pakistan | 9021 | [7 empty] | 700.000 | vn0107815164 | CÔNG TY CỔ PHẦN KỸ THUẬT CÔNG NGHỆ THIẾT BỊ Y TẾ GIA AN | IB2300285489 | vn2700354079 | Bệnh viện đa khoa tỉnh Ninh Bình | Đấu thầu rộng rãi | 08/12/2023 | 3127/QĐ-BVĐK | 02/12/2023 | 3 | Thành phố Ninh Bình,Tỉnh Ninh Bình
4865 | Bộ dụng cụ nhổ răng sữa | Bộ | 19 | Hãng sản xuất: Everbest Xuất xứ: Pakistan | [8 empty] | 820.000 | vn0106350389 | CÔNG TY TNHH TRANG THIẾT BỊ THỊNH QUANG | IB2300310178 | vn2300157943 | Trung tâm Y tế thị xã Quế Võ | Đấu thầu rộng rãi | 07/12/2023 | QĐ số 1286/QĐ-TTYT ngày 7/12/2023 | 07/12/2023 | 1 | Thị xã Quế Võ,Tỉnh Bắc Ninh
4866 | Bộ dụng cụ nhổ răng sữa | Bộ | 4 | Prime Tech;Pakistan | [8 empty] | 1.569.750 | vn6001513534 | CÔNG TY TNHH THƯƠNG MẠI DỊCH VỤ M-PROTECH | IB2300306897 | vn6400398178 | TRUNG TÂM Y TẾ HUYỆN KRÔNG NÔ | Chào hàng cạnh tranh rút gọn | 07/12/2023 | 389/QĐ-TTYT | 28/11/2023 | 1 | Tỉnh Đăk Nông
4867 | Kẹp phẫu tích 1 x 2 răng, dài 200mm | Cái | 2 | Prime Tech;Pakistan | [8 empty] | 49.350 | vn6001513534 | CÔNG TY TNHH THƯƠNG MẠI DỊCH VỤ M-PROTECH | IB2300306897 | vn6400398178 | TRUNG TÂM Y TẾ HUYỆN KRÔNG NÔ | Chào hàng cạnh tranh rút gọn | 07/12/2023 | 389/QĐ-TTYT | 28/11/2023 | 1 | Tỉnh Đăk Nông
4868 | Vật liệu trám răng | Gram | 375 | GC Corporation - Nhật | 3006 | [7 empty] | 84.000 | vn0301925136 | CÔNG TY TNHH THIẾT BỊ Y TẾ LIÊN NHA | IB2300257965 | vn1400468919 | BỆNH VIỆN ĐA KHOA KHU VỰC THÁP MƯỜI | Đấu thầu rộng rãi | 06/12/2023 | 507/QĐ-BVTM | 04/12/2023 | 3 | Huyện Tháp mười,Tỉnh Đồng Tháp
4869 | Răng giả tháo lắp | Cái | 336 | Công ty CP Nguyễn Việt Tiên/Việt Nam | [8 empty] | 170.000 | vn0304268351 | CÔNG TY CỔ PHẦN NGUYỄN VIỆT TIÊN | IB2300211880 | vnz000010856 | Bệnh viện thành phố Thủ Đức | Đấu thầu rộng rãi | 06/12/2023 | Số 1684/QĐ-BV ngày 04/12/2023 | 04/12/2023 | 2 | Thành phố Thủ Đức,TP. Hồ Chí Minh
4870 | Vật liệu trám răng Composite đặc | Cây | 144 | Brasil; 51487->51491 51281 51282 51485 51266 51369; Vigodent S/A Ind e Com | 30064010 | [7 empty] | 450.000 | vn0302130894 | CÔNG TY TNHH TRANG THIẾT BỊ NHA KHOA | IB2300211880 | vnz000010856 | Bệnh viện thành phố Thủ Đức | Đấu thầu rộng rãi | 06/12/2023 | Số 1684/QĐ-BV ngày 04/12/2023 | 04/12/2023 | 2 | Thành phố Thủ Đức,TP. Hồ Chí Minh
4871 | Cement Glass Ionomer IX hàn/ trám răng | Hộp | 60 | Đức; 61104; 3M Deutschland GmbH | 30064010 | [7 empty] | 991.000 | vn0304259413 | CÔNG TY TNHH Y NHA KHOA 3D | IB2300211880 | vnz000010856 | Bệnh viện thành phố Thủ Đức | Đấu thầu rộng rãi | 06/12/2023 | Số 1684/QĐ-BV ngày 04/12/2023 | 04/12/2023 | 2 | Thành phố Thủ Đức,TP. Hồ Chí Minh
4872 | Răng sứ Cercon | Cái | 120 | Công ty CP Nguyễn Việt Tiên/Việt Nam | [8 empty] | 1.300.000 | vn0304268351 | CÔNG TY CỔ PHẦN NGUYỄN VIỆT TIÊN | IB2300211880 | vnz000010856 | Bệnh viện thành phố Thủ Đức | Đấu thầu rộng rãi | 06/12/2023 | Số 1684/QĐ-BV ngày 04/12/2023 | 04/12/2023 | 2 | Thành phố Thủ Đức,TP. Hồ Chí Minh
4873 | Răng sứ Cercon HT | Cái | 60 | Công ty CP Nguyễn Việt Tiên/Việt Nam | [8 empty] | 1.400.000 | vn0304268351 | CÔNG TY CỔ PHẦN NGUYỄN VIỆT TIÊN | IB2300211880 | vnz000010856 | Bệnh viện thành phố Thủ Đức | Đấu thầu rộng rãi | 06/12/2023 | Số 1684/QĐ-BV ngày 04/12/2023 | 04/12/2023 | 2 | Thành phố Thủ Đức,TP. Hồ Chí Minh
4874 | Răng sứ Zirconia | Cái | 120 | Công ty CP Nguyễn Việt Tiên/Việt Nam | [8 empty] | 1.000.000 | vn0304268351 | CÔNG TY CỔ PHẦN NGUYỄN VIỆT TIÊN | IB2300211880 | vnz000010856 | Bệnh viện thành phố Thủ Đức | Đấu thầu rộng rãi | 06/12/2023 | Số 1684/QĐ-BV ngày 04/12/2023 | 04/12/2023 | 2 | Thành phố Thủ Đức,TP. Hồ Chí Minh
4875 | Răng sứ Titan | Cái | 120 | Công ty CP Nguyễn Việt Tiên/Việt Nam | [8 empty] | 340.000 | vn0304268351 | CÔNG TY CỔ PHẦN NGUYỄN VIỆT TIÊN | IB2300211880 | vnz000010856 | Bệnh viện thành phố Thủ Đức | Đấu thầu rộng rãi | 06/12/2023 | Số 1684/QĐ-BV ngày 04/12/2023 | 04/12/2023 | 2 | Thành phố Thủ Đức,TP. Hồ Chí Minh
4876 | Răng sứ Cercon trên Implant | Cái | 60 | Công ty CP Nguyễn Việt Tiên/Việt Nam | [8 empty] | 1.400.000 | vn0304268351 | CÔNG TY CỔ PHẦN NGUYỄN VIỆT TIÊN | IB2300211880 | vnz000010856 | Bệnh viện thành phố Thủ Đức | Đấu thầu rộng rãi | 06/12/2023 | Số 1684/QĐ-BV ngày 04/12/2023 | 04/12/2023 | 2 | Thành phố Thủ Đức,TP. Hồ Chí Minh
4877 | Răng tháo lắp Mỹ | Cái | 456 | Công ty CP Nguyễn Việt Tiên/Việt Nam | [8 empty] | 150.000 | vn0304268351 | CÔNG TY CỔ PHẦN NGUYỄN VIỆT TIÊN | IB2300211880 | vnz000010856 | Bệnh viện thành phố Thủ Đức | Đấu thầu rộng rãi | 06/12/2023 | Số 1684/QĐ-BV ngày 04/12/2023 | 04/12/2023 | 2 | Thành phố Thủ Đức,TP. Hồ Chí Minh
4878 | Răng nhựa Việt Nam cao cấp | Cái | 224 | Công ty CP Nguyễn Việt Tiên/Việt Nam | [8 empty] | 120.000 | vn0304268351 | CÔNG TY CỔ PHẦN NGUYỄN VIỆT TIÊN | IB2300211880 | vnz000010856 | Bệnh viện thành phố Thủ Đức | Đấu thầu rộng rãi | 06/12/2023 | Số 1684/QĐ-BV ngày 04/12/2023 | 04/12/2023 | 2 | Thành phố Thủ Đức,TP. Hồ Chí Minh
4879 | Răng sứ Cromcoban | Cái | 120 | Công ty CP Nguyễn Việt Tiên/Việt Nam | [8 empty] | 280.000 | vn0304268351 | CÔNG TY CỔ PHẦN NGUYỄN VIỆT TIÊN | IB2300211880 | vnz000010856 | Bệnh viện thành phố Thủ Đức | Đấu thầu rộng rãi | 06/12/2023 | Số 1684/QĐ-BV ngày 04/12/2023 | 04/12/2023 | 2 | Thành phố Thủ Đức,TP. Hồ Chí Minh
4880 | Xi măng hàn răng Cortiomol | Lọ | 15 | Pierre Rolland -Pháp | HC190.23 |  |  |  |  | 12094/NK/BYT-TB-CT |  | Xi măng hàn răng 23g/Hộp | 1.050.000 | vn0101849706 | CÔNG TY TNHH THIẾT BỊ Y TẾ VÀ HOÁ CHẤT HOÀNG PHƯƠNG | IB2300242022 | vnz000005189 | Bệnh Viện Quân Y 105 | Đấu thầu rộng rãi | 06/12/2023 | 543/QĐ-BVQY | 05/12/2023 | 2 | Thị xã Sơn Tây,Thành phố Hà Nội
4881 | Vật liệu trám răng Etching | Lọ | 15 | Ivoclar Vivadent -Liechtenstien | HC184.23 |  |  |  |  | 12604NK/BYT-TB-CT |  | Các hạt có kích thước Nano thì rất quan trọng đối với Axít xoi mòn ANA. ANA , một axit xoi mòn men răng, ngà răng với 37% acid phosphoric, 2ml/lọ | 198.000 | vn0101849706 | CÔNG TY TNHH THIẾT BỊ Y TẾ VÀ HOÁ CHẤT HOÀNG PHƯƠNG | IB2300242022 | vnz000005189 | Bệnh Viện Quân Y 105 | Đấu thầu rộng rãi | 06/12/2023 | 543/QĐ-BVQY | 05/12/2023 | 2 | Thị xã Sơn Tây,Thành phố Hà Nội
4882 | Vật liệu trám răng bít ống tủy Canxihydroxit | Lọ | 15 | Prevest -Ấn Độ | HC188.23 |  |  |  |  | 220001744/PCBB-HCM |  | Bột Calcium Hydroxide sát trùng dùng trong chữa trị ống tuỷ. Lọ/10g | 150.000 | vn0101849706 | CÔNG TY TNHH THIẾT BỊ Y TẾ VÀ HOÁ CHẤT HOÀNG PHƯƠNG | IB2300242022 | vnz000005189 | Bệnh Viện Quân Y 105 | Đấu thầu rộng rãi | 06/12/2023 | 543/QĐ-BVQY | 05/12/2023 | 2 | Thị xã Sơn Tây,Thành phố Hà Nội
4883 | Vật liệu trám răng Guttapercha | Hộp | 15 | Dia dent -Hàn Quốc | HC196.23 |  |  |  |  | 14250NK/BYT-TB-CT |  | Côn chính ốp ống tủy cỡ 35, độ thuôn 6%; hộp 60 cây | 650.000 | vn0101849706 | CÔNG TY TNHH THIẾT BỊ Y TẾ VÀ HOÁ CHẤT HOÀNG PHƯƠNG | IB2300242022 | vnz000005189 | Bệnh Viện Quân Y 105 | Đấu thầu rộng rãi | 06/12/2023 | 543/QĐ-BVQY | 05/12/2023 | 2 | Thị xã Sơn Tây,Thành phố Hà Nội
4884 | Gel Bôi tê nướu răng dùng trong nha khoa | Lọ | 20 | Prime -Mỹ | HC198.23 |  |  |  |  | 170001774/PCBA-HCM |  | Gel Bôi tê nướu răng dùng trong nha khoa Prime - Gel là loại chế phẩm gel chứa 20% Benzocain có mùi dâu tây dùng bôi tê nướu răng. | 110.000 | vn0101849706 | CÔNG TY TNHH THIẾT BỊ Y TẾ VÀ HOÁ CHẤT HOÀNG PHƯƠNG | IB2300242022 | vnz000005189 | Bệnh Viện Quân Y 105 | Đấu thầu rộng rãi | 06/12/2023 | 543/QĐ-BVQY | 05/12/2023 | 2 | Thị xã Sơn Tây,Thành phố Hà Nội
4885 | Kim đưa chất hàn răng vào ống tủy | Hộp | 5 | Mani Nhật | [8 empty] | 280.000 | vn1000286456 | CÔNG TY CỔ PHẦN DƯỢC VẬT TƯ Y TẾ THÁI BÌNH | IB2300303991 | vn1000218079 | Bệnh viện Y học cổ truyền Thái Bình | Đấu thầu rộng rãi | 06/12/2023 | 641/QĐ-YHCT | 04/12/2023 | 2 | Thành phố Thái Bình,Tỉnh Thái Bình
4886 | Phim X quang răng | Tờ | 100 | Dental Film Italia | [8 empty] | 16.800 | vn1000286456 | CÔNG TY CỔ PHẦN DƯỢC VẬT TƯ Y TẾ THÁI BÌNH | IB2300303991 | vn1000218079 | Bệnh viện Y học cổ truyền Thái Bình | Đấu thầu rộng rãi | 06/12/2023 | 641/QĐ-YHCT | 04/12/2023 | 2 | Thành phố Thái Bình,Tỉnh Thái Bình
4887 | Bộ khám răng miệng học sinh | Cái | 1 | Model: 110130, 113500, 170415, 566465 Hãng sản xuất: Coricama (Coricama Srl) Nước sản xuất: Ý Hãng chủ sở hữu (Hãng/nước): (Coricama Srl) / Ý | 9018 | [7 empty] | 4.100.000 | vn0105325100 | LIÊN DANH NHÀ THẦU DC | IB2300321615 | vn6300268908 | Ban Quản lý dự án đầu tư xây dựng công trình dân dụng và công nghiệp tỉnh Hậu Giang | Đấu thầu rộng rãi | 05/12/2023 | 675/QĐ-BQLDA | 05/12/2023 | 1 | Tp Vị Thanh,Tỉnh Hậu Giang
4888 | Hàm forceps kẹp răng nhỏ (Hàm kẹp ruột) | Cái | 3 | Model: 33310ON Hãng, nước sản xuất: Karl Storz/ Đức | 90189090 | [7 empty] | 8.560.000 | vn0101687741 | CÔNG TY CỔ PHẦN Y TẾ NHẤT MINH | IB2300265154 | vn2700354079 | Bệnh viện đa khoa tỉnh Ninh Bình | Đấu thầu rộng rãi | 05/12/2023 | 3092/QĐ-BVĐK | 30/11/2023 | 3 | Thành phố Ninh Bình,Tỉnh Ninh Bình
4889 | Phim răng 3x4 cm | Tờ | 1000 | Dental Film/ Ý | [8 empty] | 14.000 | vn5701616043 | Liên danh nhà thầu Anh Phát - Hoàng Phương - Anh Ngọc - Việt Nhật | IB2300255134 | vnz000007364 | BỆNH VIỆN ĐA KHOA TỈNH TUYÊN QUANG | Đấu thầu rộng rãi | 04/12/2023 | 467/QĐ-BVĐK | 27/11/2023 | 1 | Thành Phố Tuyên Quang,Tỉnh Tuyên Quang
4890 | Bộ dụng cụ nhổ răng sữa | Bộ | 24 | Model thiết bị chính: GT-A1000; Hãng/ Nước SX thiết bị chính: Gold Tier Mic/ Pakistan; Hãng/ Nước CSH thiết bị chính: Gold Tier Mic/ Pakistan | [8 empty] | 2.950.000 | vn0105118288 | Liên danh nhà thầu TN | IB2300268687 | vn3900975678 | Ban Quản lý dự án Đầu tư Xây dựng tỉnh Tây Ninh | Đấu thầu rộng rãi | 04/12/2023 | 2116/QĐ-BQLDA | 02/12/2023 | 1 | Thành phố Tây Ninh,Tỉnh Tây Ninh
4891 | Bộ dụng cụ nhổ răng | Bộ | 17 | - Mã sản phẩm: WS-782-002 - Hãng sản xuất: Weldon Instruments - Xuất xứ: Pakistan | [8 empty] | 3.210.000 | vn0102784219 | CÔNG TY CỔ PHẦN THƯƠNG MẠI VIỆT PHÚC | IB2300263263 | vn2400479454 | TRUNG TÂM Y TẾ HUYỆN VIỆT YÊN | Đấu thầu rộng rãi | 03/12/2023 | 591/QĐ-TTYT | 14/11/2023 | 1 | Huyện Việt Yên,Tỉnh Bắc Giang
4892 | Xi măng răng 80g | Hộp | 8 | Ký mã hiệu: ; Hãng/nước: SpofaDental/ Tiệp | [8 empty] | 310.000 | vn0103360438 | CÔNG TY TNHH THIẾT BỊ AN VIỆT | IB2300270187 | vn0900396844 | Trung tâm y tế thành phố Hưng Yên | Chào hàng cạnh tranh | 01/12/2023 | 92/QĐ-YTTP | 30/11/2023 | 1 | Tỉnh Hưng Yên
4893 | Lá chắn giữa hai răng | Túi | 10 | Ký mã hiệu: ; Hãng/nước: Medeco/ Mỹ | [8 empty] | 60.000 | vn0103360438 | CÔNG TY TNHH THIẾT BỊ AN VIỆT | IB2300270187 | vn0900396844 | Trung tâm y tế thành phố Hưng Yên | Chào hàng cạnh tranh | 01/12/2023 | 92/QĐ-YTTP | 30/11/2023 | 1 | Tỉnh Hưng Yên
4894 | Chổi đánh bóng răng | Cái | 300 | Ký mã hiệu: ; Hãng/nước: TPC Advanced Technology, Inc/ Mỹ | [8 empty] | 4.500 | vn0103360438 | CÔNG TY TNHH THIẾT BỊ AN VIỆT | IB2300270187 | vn0900396844 | Trung tâm y tế thành phố Hưng Yên | Chào hàng cạnh tranh | 01/12/2023 | 92/QĐ-YTTP | 30/11/2023 | 1 | Tỉnh Hưng Yên
4895 | Bộ kìm nhổ răng trẻ em | Bộ | 3 | Prime Tech;Pakistan | [8 empty] | 2.450.000 | vn0107038662 | CÔNG TY TNHH XUẤT NHẬP KHẨU THIẾT BỊ Y TẾ HTH | IB2300312375 | vnz000024658 | Trung tâm y tế huyện Tràng Định | Chào hàng cạnh tranh rút gọn | 30/11/2023 | 484/QĐ-TTYT | 30/11/2023 | 1 | Huyện Tràng Định,Tỉnh Lạng Sơn
4896 | Bộ dụng cụ nhổ răng sữa | Cái | 6 | Prime Tech Surgico/Pakistan |  |  |  |  | Bộ dụng cụ nhổ răng sữa | 170001986/PCBA-HN | 2022-2023 | * Thép không gỉ hoặc tương đương* Gồm 7 khoản: - 01 Kìm nhổ răng cửa trên- 01 Kìm nhổ răng hàm - hàm trên- 01 Kìm nhổ chân răng hàm trên- 01 Kìm nhổ răng nanh- 01 Kìm nhổ răng cửa hàm dưới- 01 Kìm nhổ răng hàm - hàm dưới- 01 Kìm nhổ chân răng hàm dưới | 960.000 | vn4101134695 | CÔNG TY TNHH KIẾN TẠO | IB2300277365 | vn4100740742 | TRUNG TÂM Y TẾ THỊ XÃ AN NHƠN | Chào hàng cạnh tranh | 30/11/2023 | 1725/QĐ-TTYT | 28/11/2023 | 2 | Thị xã An Nhơn,Tỉnh Bình Định
4897 | Vật liệu trám bít ống tuỷ răng (Côn chính gutta percha point Protaper các cỡ) | Hộp | 47 | SR-12-291-F1BIO; SR-12-291-F2BIO; SR-12-291-F3BIO; SR-12-291-F4BIO; SR-12-291-F5BIO/ HSX: Sure Dent Corporation - Hàn Quốc | 90184900 | [7 empty] | 216.000 | vn0302130894 | CÔNG TY TNHH TRANG THIẾT BỊ NHA KHOA | IB2300226523 | vn0401295590 | Bệnh Viện Răng Hàm Mặt thành phố Đà Nẵng | Đấu thầu rộng rãi | 29/11/2023 | 199/QĐ-BVRHM | 24/11/2023 | 2 | Quận Thanh Khê,Thành phố Đà Nẵng
4898 | Chân răng nhân tạo (Abutment) | Cái | 60 | DENTIUM CO., LTD., Hàn Quốc | [8 empty] | 1.400.908 | vn0401870804 | CÔNG TY TNHH BMS VINA | IB2300226523 | vn0401295590 | Bệnh Viện Răng Hàm Mặt thành phố Đà Nẵng | Đấu thầu rộng rãi | 29/11/2023 | 199/QĐ-BVRHM | 24/11/2023 | 2 | Quận Thanh Khê,Thành phố Đà Nẵng
4899 | Chân răng nhân tạo (Healing) | Cái | 20 | DENTIUM CO., LTD., Hàn Quốc | [8 empty] | 752.800 | vn0401870804 | CÔNG TY TNHH BMS VINA | IB2300226523 | vn0401295590 | Bệnh Viện Răng Hàm Mặt thành phố Đà Nẵng | Đấu thầu rộng rãi | 29/11/2023 | 199/QĐ-BVRHM | 24/11/2023 | 2 | Quận Thanh Khê,Thành phố Đà Nẵng
4900 | Kim khoan răng (H- Files; K-Files các cỡ) | Cái/cây | 650 | SSHF000021Axx; SSHF000025Axx; SSKF000021Axx; SSKF000025Axx/ HSX: United Dental Changzhou - Trung Quốc | 90184900 | [7 empty] | 12.350 | vn0302130894 | CÔNG TY TNHH TRANG THIẾT BỊ NHA KHOA | IB2300226523 | vn0401295590 | Bệnh Viện Răng Hàm Mặt thành phố Đà Nẵng | Đấu thầu rộng rãi | 29/11/2023 | 199/QĐ-BVRHM | 24/11/2023 | 2 | Quận Thanh Khê,Thành phố Đà Nẵng
4901 | Kim khoan răng (Reamer các cỡ) | Cái/Cây | 450 | SSRF000021A01; SSRF000025A01; SSRF000031A01/ HSX: United Dental Changzhou - Trung Quốc | 90184900 | [7 empty] | 13.000 | vn0302130894 | CÔNG TY TNHH TRANG THIẾT BỊ NHA KHOA | IB2300226523 | vn0401295590 | Bệnh Viện Răng Hàm Mặt thành phố Đà Nẵng | Đấu thầu rộng rãi | 29/11/2023 | 199/QĐ-BVRHM | 24/11/2023 | 2 | Quận Thanh Khê,Thành phố Đà Nẵng
4902 | Chân răng nhân tạo (Implant) | Cái | 60 | DENTIUM USA, MỸ | [8 empty] | 4.530.725 | vn0401870804 | CÔNG TY TNHH BMS VINA | IB2300226523 | vn0401295590 | Bệnh Viện Răng Hàm Mặt thành phố Đà Nẵng | Đấu thầu rộng rãi | 29/11/2023 | 199/QĐ-BVRHM | 24/11/2023 | 2 | Quận Thanh Khê,Thành phố Đà Nẵng
4903 | Kim đưa chất hàn răng vào ống tuỷ (Lentulo nha các cỡ) | Cây/Cái | 60 | Mani Hanoi Co., Ltd/ Việt Nam | [8 empty] | 23.250 | vn0311229963 | CÔNG TY TRÁCH NHIỆM HỮU HẠN MỘT THÀNH VIÊN CÔNG NGHỆ CAO VÀ THƯƠNG MẠI QUỐC TẾ HẢI LONG | IB2300226523 | vn0401295590 | Bệnh Viện Răng Hàm Mặt thành phố Đà Nẵng | Đấu thầu rộng rãi | 29/11/2023 | 199/QĐ-BVRHM | 24/11/2023 | 2 | Quận Thanh Khê,Thành phố Đà Nẵng
4904 | Cây nạo ổ răng | Cái | 5 | Pakistan (Chi tiết theo Bảng báo giá số: 11/TTYTDL- BK/2023 ngày 10/11/2023) | [8 empty] | 75.000 | vn0312916334 | CÔNG TY TNHH DỊCH VỤ KỸ THUẬT Y TẾ BÁCH KHOA | IB2300292259 | vn5800179852 | Trung tâm Y tế Đà Lạt | Chào hàng cạnh tranh rút gọn | 29/11/2023 | 407/QĐ-TTYT | 29/11/2023 | 2 | Thành phố Đà Lạt,Tỉnh Lâm Đồng
4905 | Cây trám răng | Cái | 10 | Pakistan (Chi tiết theo Bảng báo giá số: 11/TTYTDL- BK/2023 ngày 10/11/2023) | [8 empty] | 80.000 | vn0312916334 | CÔNG TY TNHH DỊCH VỤ KỸ THUẬT Y TẾ BÁCH KHOA | IB2300292259 | vn5800179852 | Trung tâm Y tế Đà Lạt | Chào hàng cạnh tranh rút gọn | 29/11/2023 | 407/QĐ-TTYT | 29/11/2023 | 2 | Thành phố Đà Lạt,Tỉnh Lâm Đồng
4906 | Kéo, cỡ trung bình, hàm có răng cưa, chiều dài làm việc 9.5cm | Chiếc | 1 | Mã hàng: 449012 Hãng/ Nước sản xuất: KARL STORZ SE & Co. KG/ Đức | 90189084 | [7 empty] | 6.730.000 | vn0101088272 | CÔNG TY TNHH THIẾT BỊ Y TẾ PHƯƠNG ĐÔNG | IB2300250585 | vn4800205814 | Bệnh viện đa khoa tỉnh Cao Bằng | Chào hàng cạnh tranh | 28/11/2023 | 7551/QĐ-BVĐKT | 24/11/2023 | 1 | Thành phố Cao Bằng,Tỉnh Cao Bằng
4907 | Gòn gạc răng hàm mặt tiệt trùng | Gói | 15 | Bông Bạch Tuyết-Việt Nam | 3005.90.20 | [7 empty] | 13.335 | vn0310631397 | CÔNG TY TNHH THIẾT BỊ Y TẾ EMC | IB2300235889 | vn3500287437 | Bệnh Viện Bà Rịa | Chào hàng cạnh tranh | 28/11/2023 | 2521/QĐ-BVBR | 18/10/2023 | 1 | Thành Phố Bà Rịa,Tỉnh Bà Rịa - Vũng Tàu
4908 | Kìm nhổ chân răng hàm dưới số 33 | Cái | 2 | Hãng sản xuất: Prime Nước sản xuất: Pakistan | [8 empty] | 149.000 | vn0304903324 | CÔNG TY TNHH THIẾT BỊ Y TẾ QUÂN KHOA | IB2300270143 | vn3600729657 | Bệnh viện Tâm thần Trung ương 2 | Đấu thầu rộng rãi | 25/11/2023 | 1012/QĐ-BV | 24/11/2023 | 1 | Thành phố Biên Hoà,Tỉnh Đồng Nai
4909 | Kìm nhổ răng hàm dưới 151 số 22 | Cái | 2 | Hãng sản xuất: Prime Nước sản xuất: Pakistan | [8 empty] | 149.000 | vn0304903324 | CÔNG TY TNHH THIẾT BỊ Y TẾ QUÂN KHOA | IB2300270143 | vn3600729657 | Bệnh viện Tâm thần Trung ương 2 | Đấu thầu rộng rãi | 25/11/2023 | 1012/QĐ-BV | 24/11/2023 | 1 | Thành phố Biên Hoà,Tỉnh Đồng Nai
4910 | Vật liệu trám răng | Lọ | 15 | Hãng sản xuất: Reco Dent Nước sản xuất: Đài Loan | [8 empty] | 166.000 | vn0304903324 | CÔNG TY TNHH THIẾT BỊ Y TẾ QUÂN KHOA | IB2300270143 | vn3600729657 | Bệnh viện Tâm thần Trung ương 2 | Đấu thầu rộng rãi | 25/11/2023 | 1012/QĐ-BV | 24/11/2023 | 1 | Thành phố Biên Hoà,Tỉnh Đồng Nai
4911 | Xi măng hàn răng | Tube | 2 | GDF Gesellschaft fur dentale Forschung und Innovationen GmbH-Đức |  |  |  |  | 435078 |  |  | MANI FLO-V Là composite lỏng quang trùng hợp, có tính cản xạ cao (210%A1) với độ nhớt cao | 370.000 | vn3100137028 | CÔNG TY CỔ PHẦN DƯỢC PHẨM QUẢNG BÌNH | IB2300245871 | vn3100488587 | Bệnh viện đa khoa huyện Minh Hóa | Đấu thầu rộng rãi | 24/11/2023 | 952/QĐ-BV | 23/11/2023 | 1 | Huyện Minh Hoá,Tỉnh Quảng Bình
4912 | Vật liệu trám răng bít ống tủy | Hộp | 2 | Prevest Denpro Limited-Ấn Độ |  |  |  |  | Calcium hydroxide | Số4982NK/BYT-TB-CT do Bộ Y tế cấp có thời hạn đến 31/12/2018 ( Thuộc trang 11 E-HSDT) |  | Bột Calcium Hydroxide sát trùng dùng trong chữa trị ống tuỷ. | 115.000 | vn3100137028 | CÔNG TY CỔ PHẦN DƯỢC PHẨM QUẢNG BÌNH | IB2300245871 | vn3100488587 | Bệnh viện đa khoa huyện Minh Hóa | Đấu thầu rộng rãi | 24/11/2023 | 952/QĐ-BV | 23/11/2023 | 1 | Huyện Minh Hoá,Tỉnh Quảng Bình
4913 | Xi măng hàn răng | Tube | 2 | GDF Gesellschaft fur dentale Forschung und Innovationen GmbH-Đức |  |  |  |  | 435084 |  |  | Là loại composite lai quang trùng hợp sử dụng trong trám bít răng. Sử dụng phục hồi trực tiếp các xoang răng loại I II III IV V vùng răng cử răng hàm. Vật liệu có thể đánh bóng đến độ bóng láng cao | 480.000 | vn3100137028 | CÔNG TY CỔ PHẦN DƯỢC PHẨM QUẢNG BÌNH | IB2300245871 | vn3100488587 | Bệnh viện đa khoa huyện Minh Hóa | Đấu thầu rộng rãi | 24/11/2023 | 952/QĐ-BV | 23/11/2023 | 1 | Huyện Minh Hoá,Tỉnh Quảng Bình
4914 | Máy cạo vôi răng | cái | 2 | Model: P5 Newtron Hãng sản xuất: Satelec Nước sản xuất: Pháp | [8 empty] | 38.000.000 | vn1800665083 | CÔNG TY TNHH TRANG THIẾT BỊ Y TẾ MIỀN TÂY | IB2300225807 | vn1801211773 | BỆNH VIỆN TRƯỜNG ĐẠI HỌC Y DƯỢC CẦN THƠ | Đấu thầu rộng rãi | 22/11/2023 | 950 | 22/11/2023 | 2 | Quận Ninh Kiều,Thành phố Cần Thơ
4915 | Dụng cụ đặt thuốc vào tuỷ răng paste carriers (Lentulo) | Vỉ | 20 | MANI, Nhật Bản | [8 empty] | 86.000 | vn0109373842 | CÔNG TY TNHH THIẾT BỊ VẬT TƯ HOÀNG BẢO | IB2300262891 | vn1000570675 | Bệnh viện Đa khoa Đông Hưng | Đấu thầu rộng rãi | 21/11/2023 | 501/QĐ-BV | 10/11/2023 | 4 | Huyện Đông Hưng,Tỉnh Thái Bình
4916 | Dụng cụ bẩy chân răng các loại | Cái | 6 | EVERBEST TRADING CO.;Pakistan | [8 empty] | 52.600 | vn0109373842 | CÔNG TY TNHH THIẾT BỊ VẬT TƯ HOÀNG BẢO | IB2300262891 | vn1000570675 | Bệnh viện Đa khoa Đông Hưng | Đấu thầu rộng rãi | 21/11/2023 | 501/QĐ-BV | 10/11/2023 | 4 | Huyện Đông Hưng,Tỉnh Thái Bình
4917 | Kẹp răng | Cái | 50 | Mã SP: 617 Xuất xứ: Prime - Pakistan | [8 empty] | 22.000 | vn0106342613 | CÔNG TY TNHH TRANG THIẾT BỊ Y TẾ ANH SƠN | IB2300262891 | vn1000570675 | Bệnh viện Đa khoa Đông Hưng | Đấu thầu rộng rãi | 21/11/2023 | 501/QĐ-BV | 10/11/2023 | 4 | Huyện Đông Hưng,Tỉnh Thái Bình
4918 | Phim Xquang răng chụp cận chóp XRay 3x4cm | Tờ | 2000 | Chủng loại: CEADENT DI Xuất xứ: Agfa-Gevaert N.V. - Bỉ | [8 empty] | 5.800 | vn0106342613 | CÔNG TY TNHH TRANG THIẾT BỊ Y TẾ ANH SƠN | IB2300262891 | vn1000570675 | Bệnh viện Đa khoa Đông Hưng | Đấu thầu rộng rãi | 21/11/2023 | 501/QĐ-BV | 10/11/2023 | 4 | Huyện Đông Hưng,Tỉnh Thái Bình
4919 | Vật liệu trám răng Acid Etching | Tuýp | 15 | Xuất xứ: Prime Dental Manufacturing, INC/ Mỹ. Mã sản phẩm: 008-020 | [8 empty] | 70.000 | vn0106342613 | CÔNG TY TNHH TRANG THIẾT BỊ Y TẾ ANH SƠN | IB2300264901 | vn1000570675 | Bệnh viện Đa khoa Đông Hưng | Đấu thầu rộng rãi | 21/11/2023 | 500/QĐ-BV | 10/11/2023 | 2 | Huyện Đông Hưng,Tỉnh Thái Bình
4920 | Vật liệu hàn răng (Fuji 1) | Hộp | 10 | GC Corporation; Nhật Bản | [8 empty] | 1.440.000 | vn0109373842 | CÔNG TY TNHH THIẾT BỊ VẬT TƯ HOÀNG BẢO | IB2300264901 | vn1000570675 | Bệnh viện Đa khoa Đông Hưng | Đấu thầu rộng rãi | 21/11/2023 | 500/QĐ-BV | 10/11/2023 | 2 | Huyện Đông Hưng,Tỉnh Thái Bình
4921 | Vật liệu hàn răng (Fuji 2) | Hộp | 5 | GC Corporation; Nhật Bản | [8 empty] | 1.425.000 | vn0109373842 | CÔNG TY TNHH THIẾT BỊ VẬT TƯ HOÀNG BẢO | IB2300264901 | vn1000570675 | Bệnh viện Đa khoa Đông Hưng | Đấu thầu rộng rãi | 21/11/2023 | 500/QĐ-BV | 10/11/2023 | 2 | Huyện Đông Hưng,Tỉnh Thái Bình
4922 | Phim X-Quang Răng | Hộp | 1 | Dentalfilm FZCO; Vương Quốc Ả Rập thống nhất | [8 empty] | 650.000 | vn0104090664 | CÔNG TY CỔ PHẦN ĐẦU TƯ PHÁT TRIỂN CÔNG NGHỆ T&P | IB2300265771 | vn2500251647 | Trung tâm Y tế Huyện Tam Dương | Đấu thầu rộng rãi | 21/11/2023 | 448/QĐ-TTYT | 20/11/2023 | 2 | Huyện Tam Dương,Tỉnh Vĩnh Phúc
4923 | Máy chụp X quang răng toàn cảnh | Máy | 1 | Model: X-mind Trium. Hãng sản xuất: De Gotzen S.r.l (thuộc tập đoàn ACTEON) Xuất xứ: Ý. | 9022 | [7 empty] | 1.755.000.000 | vn0102778335 | CÔNG TY CỔ PHẦN TRANG THIẾT BỊ VÀ CÔNG TRÌNH Y TẾ | IB2300244879 | vn5700370069 | Bệnh viện Việt Nam - Thụy Điển Uông Bí | Đấu thầu rộng rãi | 20/11/2023 | 4040/QĐ-BVVNTĐ | 09/11/2023 | 2 | Thành phố Uông Bí,Tỉnh Quảng Ninh
4924 | Bộ ghế khám và điều trị răng | Bộ | 1 | -Model: SS_ONE -Hãng sản xuất: Simple & Smart S.r.l -Xuất xứ: Ý | 9402 | [7 empty] | 485.000.000 | vn0100109191 | Liên danh ARMEPHACO - HDN | IB2300263585 | vn5701416936 | Ban Quản lý dự án đầu tư xây dựng các công trình dân dụng và công nghiệp tỉnh Quảng Ninh | Đấu thầu rộng rãi | 20/11/2023 | 583/QĐ-BDD&CN | 10/11/2023 | 1 | Thành phố Hạ Long,Tỉnh Quảng Ninh
4925 | Dụng cụ (lưỡi) mài xương các cỡ, đầu mài oval có 8 rãnh răng | Cái | 50 | Xuất xứ: Mỹ; Ký mã hiệu: AR-8xx0OBx; Hãng sản xuất: Arthrex, Inc. | 9018 | [7 empty] | 5.200.000 | vn0100124376 | TỔNG CÔNG TY THIẾT BỊ Y TẾ VIỆT NAM - CTCP | IB2300140303 | vnz000023759 | Bệnh viện Bưu Điện | Đấu thầu rộng rãi | 17/11/2023 | 4252/QĐ-BVBĐ-VTTBYT | 09/11/2023 | 2 | Quận Hoàng Mai,Thành phố Hà Nội
4926 | Miếng ghép đĩa đệm cột sống cổ, thiết kế có răng, cao 4-16mm | Cái | 12 | CPxxxx/ Medyssey/ Hàn Quốc | 90211000 | [7 empty] | 7.800.000 | vn0104371979 | CÔNG TY TNHH ĐẦU TƯ CÔNG NGHỆ BÁCH VIỆT | IB2300140303 | vnz000023759 | Bệnh viện Bưu Điện | Đấu thầu rộng rãi | 17/11/2023 | 4252/QĐ-BVBĐ-VTTBYT | 09/11/2023 | 2 | Quận Hoàng Mai,Thành phố Hà Nội
4927 | Bộ dụng cụ khám chữa răng | Bộ | 50 | Hãng SX: Enika Industries Xuất xứ: Pakistan | 9018 | [7 empty] | 4.600.000 | vn0101454338 | CÔNG TY TNHH KỸ THUẬT VÀ THƯƠNG MẠI ĐẠI AN | IB2300239566 | vn0101530370 | Cục Quân y - Tổng cục Hậu cần - Bộ Quốc Phòng | Đấu thầu rộng rãi | 17/11/2023 | 4569/QĐ-QY | 16/11/2023 | 1 | Quận Tây Hồ,Thành phố Hà Nội
4928 | Bộ dụng cụ nhổ răng sữa | Bộ | 101 | Mã sản phẩm: 560, Hãng sản xuất: Prime Tech Surgico, Nước sản xuất: Pakistan | [8 empty] | 1.862.000 | vn0106503733 | Liên danh Thành Phát - An Phát | IB2300282989 | vnz000013534 | Sở Y tế Hưng Yên | Đấu thầu rộng rãi | 17/11/2023 | 670/QĐ-SYT | 17/11/2023 | 2 | Tỉnh Hưng Yên
4929 | Bộ dụng cụ khám răng hàm mặt | Bộ | 1 | Prime tech-Pakistan | [8 empty] | 3.350.000 | vn0107073219 | CÔNG TY TNHH THIẾT BỊ Y TẾ SÔNG HỒNG | IB2300251733 | vn5100301440 | Trung tâm y tế huyện Bắc Mê | Chào hàng cạnh tranh | 14/11/2023 | 213/QĐ-TTYT | 10/11/2023 | 1 | Huyện Bắc Mê,Tỉnh Hà Giang
4930 | Gây tê răng dạng bôi | Lọ | 2 | Prime/ USA | [8 empty] | 290.000 | vn0313103885 | CÔNG TY TNHH THƯƠNG MẠI DỊCH VỤ KỸ THUẬT LONG THỦY | IB2300252227 | vn4100159827 | Trung tâm y tế Phù Cát | Chào hàng cạnh tranh rút gọn | 14/11/2023 | 648/QĐ-TTYT | 07/11/2023 | 1 | Huyện Phù Cát,Tỉnh Bình Định
4931 | Bẫy thẳng nhổ răng, lòng máng | Cây | 4 | Prime Tech/ Pakistan | [8 empty] | 84.000 | vn0313103885 | CÔNG TY TNHH THƯƠNG MẠI DỊCH VỤ KỸ THUẬT LONG THỦY | IB2300252227 | vn4100159827 | Trung tâm y tế Phù Cát | Chào hàng cạnh tranh rút gọn | 14/11/2023 | 648/QĐ-TTYT | 07/11/2023 | 1 | Huyện Phù Cát,Tỉnh Bình Định
4932 | Chất hàn, trám răng | Lọ | 2 | GC Corporation;Nhật Bản | [8 empty] | 1.500.000 | vn0313103885 | CÔNG TY TNHH THƯƠNG MẠI DỊCH VỤ KỸ THUẬT LONG THỦY | IB2300252227 | vn4100159827 | Trung tâm y tế Phù Cát | Chào hàng cạnh tranh rút gọn | 14/11/2023 | 648/QĐ-TTYT | 07/11/2023 | 1 | Huyện Phù Cát,Tỉnh Bình Định
4933 | Cây nạo dò xương ổ răng | Cây | 2 | Prime Tech/ Pakistan | [8 empty] | 43.000 | vn0313103885 | CÔNG TY TNHH THƯƠNG MẠI DỊCH VỤ KỸ THUẬT LONG THỦY | IB2300252227 | vn4100159827 | Trung tâm y tế Phù Cát | Chào hàng cạnh tranh rút gọn | 14/11/2023 | 648/QĐ-TTYT | 07/11/2023 | 1 | Huyện Phù Cát,Tỉnh Bình Định
4934 | Kềm nhổ răng trên hàm trên | Cái | 2 | Prime Tech/ Pakistan | [8 empty] | 140.000 | vn0313103885 | CÔNG TY TNHH THƯƠNG MẠI DỊCH VỤ KỸ THUẬT LONG THỦY | IB2300252227 | vn4100159827 | Trung tâm y tế Phù Cát | Chào hàng cạnh tranh rút gọn | 14/11/2023 | 648/QĐ-TTYT | 07/11/2023 | 1 | Huyện Phù Cát,Tỉnh Bình Định
4935 | Gây tê răng dạng xịt | Lọ | 2 | EGIC/ Hungary | [8 empty] | 380.000 | vn0313103885 | CÔNG TY TNHH THƯƠNG MẠI DỊCH VỤ KỸ THUẬT LONG THỦY | IB2300252227 | vn4100159827 | Trung tâm y tế Phù Cát | Chào hàng cạnh tranh rút gọn | 14/11/2023 | 648/QĐ-TTYT | 07/11/2023 | 1 | Huyện Phù Cát,Tỉnh Bình Định
4936 | Vật liệu trám răng | ml | 120 | -Ký mã hiệu: Eugenol 30ml - Hãng - nước sản xuất: Prevest Denpro - Ấn Độ | [8 empty] | 3.500 | vn0102398340 | CÔNG TY CỔ PHẦN THIẾT BỊ Y TẾ THÁI PHÚ | IB2300266006 | vn1000584614 | Bệnh viện Đa khoa Hưng Nhân | Đấu thầu rộng rãi | 13/11/2023 | 215/QĐ-BV | 09/11/2023 | 3 | Huyện Hưng Hà,Tỉnh Thái Bình
4937 | Vật liệu trám răng | gram | 80 | Mã SP: IFTK1, xuất xứ: UAB, Medicinos Linija - Lithunia | [8 empty] | 50.000 | vn0106342613 | CÔNG TY TNHH TRANG THIẾT BỊ Y TẾ ANH SƠN | IB2300266006 | vn1000584614 | Bệnh viện Đa khoa Hưng Nhân | Đấu thầu rộng rãi | 13/11/2023 | 215/QĐ-BV | 09/11/2023 | 3 | Huyện Hưng Hà,Tỉnh Thái Bình
4938 | Xói mòn men răng (Etching Gel) | gram | 100 | Mã SP: 008-020, xuất xứ: Prime Dental - Mỹ | [8 empty] | 15.000 | vn0106342613 | CÔNG TY TNHH TRANG THIẾT BỊ Y TẾ ANH SƠN | IB2300266006 | vn1000584614 | Bệnh viện Đa khoa Hưng Nhân | Đấu thầu rộng rãi | 13/11/2023 | 215/QĐ-BV | 09/11/2023 | 3 | Huyện Hưng Hà,Tỉnh Thái Bình
4939 | Chất hàn tạm, vật liệu nha khoa hàn tạm răng | ml | 600 | Mã SP: 3011, xuất xứ: BMS Dental S.r.l - Italy | [8 empty] | 3.600 | vn0106342613 | CÔNG TY TNHH TRANG THIẾT BỊ Y TẾ ANH SƠN | IB2300266006 | vn1000584614 | Bệnh viện Đa khoa Hưng Nhân | Đấu thầu rộng rãi | 13/11/2023 | 215/QĐ-BV | 09/11/2023 | 3 | Huyện Hưng Hà,Tỉnh Thái Bình
4940 | Phim Xquang răng | Tờ | 300 | -Ký mã hiệu: CEADENT DI - Hãng - nước sản xuất: Agfa-Gevaert N.V - Bỉ | [8 empty] | 6.000 | vn0102398340 | CÔNG TY CỔ PHẦN THIẾT BỊ Y TẾ THÁI PHÚ | IB2300266006 | vn1000584614 | Bệnh viện Đa khoa Hưng Nhân | Đấu thầu rộng rãi | 13/11/2023 | 215/QĐ-BV | 09/11/2023 | 3 | Huyện Hưng Hà,Tỉnh Thái Bình
4941 | Vật liệu hàn răng, trám răng vĩnh viễn | gram | 75 | -Ký mã hiệu: GC Gold Label Universal Restorative 1-1 Pkg 22 - Hãng - nước sản xuất: GC Corporation - Nhật Bản | [8 empty] | 290.000 | vn0102398340 | CÔNG TY CỔ PHẦN THIẾT BỊ Y TẾ THÁI PHÚ | IB2300266006 | vn1000584614 | Bệnh viện Đa khoa Hưng Nhân | Đấu thầu rộng rãi | 13/11/2023 | 215/QĐ-BV | 09/11/2023 | 3 | Huyện Hưng Hà,Tỉnh Thái Bình
4942 | Kim đưa chất hàn răng vào ống tuỷ | Cái | 80 | Chủng loại : Paste Carriers, xuất xứ: Mani - Việt Nam | [8 empty] | 23.000 | vn0106342613 | CÔNG TY TNHH TRANG THIẾT BỊ Y TẾ ANH SƠN | IB2300266006 | vn1000584614 | Bệnh viện Đa khoa Hưng Nhân | Đấu thầu rộng rãi | 13/11/2023 | 215/QĐ-BV | 09/11/2023 | 3 | Huyện Hưng Hà,Tỉnh Thái Bình
4943 | Bộ dụng cụ nhổ răng sữa | Bộ | 2 | 600-2 /Frienfa; Pakistan | 9018 | [7 empty] | 4.000.000 | vn6200071658 | CÔNG TY TNHH DỊCH VỤ THIẾT BỊ VẬT TƯ CHÂU ANH | IB2300257888 | vn6200017234 | Sở Y tế tỉnh Lai Châu | Chào hàng cạnh tranh | 13/11/2023 | 668/QĐ-SYT | 13/11/2023 | 1 | Huyện Mường Tè,Tỉnh Lai Châu
4944 | Bộ dụng cụ khám chữa răng | Bộ | 1 | Ý, ASA DENTAL | [8 empty] | 108.000.000 | vn0304184581 | CÔNG TY CỔ PHẦN QUỐC TẾ MBA | IB2300229692 | vn0305251819 | TRUNG TÂM Y TẾ QUẬN 11 | Đấu thầu rộng rãi | 13/11/2023 | 402/QĐ-TTYT | 07/11/2023 | 1 | Quận 11,TP. Hồ Chí Minh
4945 | Nhíp không chấn thương ADSON, thẳng, ngàm có răng, dài 160mm, 7’’, ngàm rộng 2mm | cây | 10 | Đức/ 02-04-224/ Rebstock | 9018 | [7 empty] | 792.000 | vn0316541485 | CÔNG TY TNHH GEMS | IB2300222410 | vn1600258404 | Bệnh viện Đa khoa Trung tâm An Giang | Đấu thầu rộng rãi | 13/11/2023 | 479/QĐ-BVAG | 10/11/2023 | 3 | Thành phố Long Xuyên,Tỉnh An Giang
4946 | Mũi khoan răng hàm mặt | cái | 5 | BioMaterials Korea, Inc; Hàn Quốc OSD-18105-xxS; OSD-1670-xxS | 9018 | [7 empty] | 1.470.000 | vn0109307039 | CÔNG TY CỔ PHẦN THIẾT BỊ Y TẾ DƯƠNG SINH | IB2300241506 | vnz000007184 | Bệnh viện đa khoa khu vực Triệu hải, tỉnh Quảng trị | Chào hàng cạnh tranh | 12/11/2023 | 347/QĐ-BVTH | 08/11/2023 | 2 | Thị xã Quảng Trị,Tỉnh Quảng Trị
4947 | RĂNG SỨ KHÔNG KIM LOẠI VNC001 | Chiếc | 12 | việt nam | [8 empty] | 1.500.000 | vn2300896373 | CÔNG TY TNHH VŨ GIA DENTAL LAB | IB2300255484 | vnz000019744 | Bệnh viện đa khoa Nông Nghiệp | Chào hàng cạnh tranh rút gọn | 10/11/2023 | 2349/QĐ-BVNN-KD | 19/10/2023 | 1 | Huyện Thanh Trì,Thành phố Hà Nội
4948 | RĂNG NHỰA VPT100 | Chiếc | 50 | việt nam | [8 empty] | 100.000 | vn2300896373 | CÔNG TY TNHH VŨ GIA DENTAL LAB | IB2300255484 | vnz000019744 | Bệnh viện đa khoa Nông Nghiệp | Chào hàng cạnh tranh rút gọn | 10/11/2023 | 2349/QĐ-BVNN-KD | 19/10/2023 | 1 | Huyện Thanh Trì,Thành phố Hà Nội
4949 | RĂNG SỨ KHÔNG KIM LOẠI VNC006 | Chiếc | 25 | việt nam | [8 empty] | 800.000 | vn2300896373 | CÔNG TY TNHH VŨ GIA DENTAL LAB | IB2300255484 | vnz000019744 | Bệnh viện đa khoa Nông Nghiệp | Chào hàng cạnh tranh rút gọn | 10/11/2023 | 2349/QĐ-BVNN-KD | 19/10/2023 | 1 | Huyện Thanh Trì,Thành phố Hà Nội
4950 | RĂNG SỨ KIM LOẠI VMC002 | Chiếc | 36 | việt nam | [8 empty] | 450.000 | vn2300896373 | CÔNG TY TNHH VŨ GIA DENTAL LAB | IB2300255484 | vnz000019744 | Bệnh viện đa khoa Nông Nghiệp | Chào hàng cạnh tranh rút gọn | 10/11/2023 | 2349/QĐ-BVNN-KD | 19/10/2023 | 1 | Huyện Thanh Trì,Thành phố Hà Nội
4951 | Máy khoan cưa xương răng hàm mặt | Bộ | 1 | Đức, ELAN, Aesculap AG/ Steute Technologies/ Hager & Meisinger | [8 empty] | 998.500.000 | vn4201638329 | CÔNG TY TNHH ĐẦU TƯ THƯƠNG MẠI THIẾT BỊ ĐỨC HUY | IB2300213719 | vn0302436748 | Bệnh viện Răng Hàm Mặt Trung ương Thành phố Hồ Chí Minh | Đấu thầu rộng rãi | 09/11/2023 | 937/QĐ-RHMTW | 09/11/2023 | 1 | Quận 5,TP. Hồ Chí Minh
4952 | Bộ dụng cụ khám và vật liệu cho răng | Bộ | 2 | - Hãng sản xuất: OSUNG MND Co., Ltd. - Xuất xứ: Hàn Quốc - Hãng/ nước chủ sở hữu: OSUNG MND Co., Ltd./ Hàn Quốc - Mua tại thị trường Việt Nam | [8 empty] | 23.000.000 | vn0309984341 | Liên Danh CÔNG TY CỔ PHẦN KỸ THUẬT VÀ THIẾT BỊ Y TẾ SÀI GÒN và CÔNG TY TNHH DỊCH VỤ KỸ THUẬT QUỐC TẾ VIỆT (VIS) - gọi tắt là: Liên danh SGM – VIS | IB2300191409 | vn1702117106 | Ban Quản lý dự án đầu tư xây dựng chuyên ngành dân dụng và công nghiệp tỉnh Kiên Giang | Đấu thầu rộng rãi | 08/11/2023 | 533/QĐ-BQL | 06/11/2023 | 1 | Huyện Vĩnh Thuận,Tỉnh Kiên Giang
4953 | Kim khoan răng thiết diện vuông số 8 | Cái/ Cây | 120 | United Dental Changzhou; SSKFxxxxxx08; Trung Quốc | 90184900 | [7 empty] | 14.000 | vn0302130894 | CÔNG TY TNHH TRANG THIẾT BỊ NHA KHOA | IB2300230717 | vn0400483707 | Trung tâm Y tế quận Liên Chiểu | Đấu thầu rộng rãi | 07/11/2023 | 801/QĐ-TTYT | 06/11/2023 | 2 | Quận Liên Chiểu,Thành phố Đà Nẵng
4954 | Mũi khoan cắt xương tay chậm/ Mũi khoan cắt răng 8 | cái/ mũi | 30 | Mani Hanoi Co.,Ltd/ Việt Nam | [8 empty] | 92.500 | vn0311229963 | CÔNG TY TRÁCH NHIỆM HỮU HẠN MỘT THÀNH VIÊN CÔNG NGHỆ CAO VÀ THƯƠNG MẠI QUỐC TẾ HẢI LONG | IB2300230717 | vn0400483707 | Trung tâm Y tế quận Liên Chiểu | Đấu thầu rộng rãi | 07/11/2023 | 801/QĐ-TTYT | 06/11/2023 | 2 | Quận Liên Chiểu,Thành phố Đà Nẵng
4955 | Chất trám răng Cement trám | HỘP | 24 | GC Corporation - Nhật Bản | [8 empty] | 1.250.000 | vn0301925136 | CÔNG TY TNHH THIẾT BỊ Y TẾ LIÊN NHA | IB2300230717 | vn0400483707 | Trung tâm Y tế quận Liên Chiểu | Đấu thầu rộng rãi | 07/11/2023 | 801/QĐ-TTYT | 06/11/2023 | 2 | Quận Liên Chiểu,Thành phố Đà Nẵng
4956 | Kim khoan răng thiết diện tam giác | Cái/ Cây | 240 | United Dental Changzho BO-SSRF00202xxxx; Trung Quốc | 90184900 | [7 empty] | 14.000 | vn0302130894 | CÔNG TY TNHH TRANG THIẾT BỊ NHA KHOA | IB2300230717 | vn0400483707 | Trung tâm Y tế quận Liên Chiểu | Đấu thầu rộng rãi | 07/11/2023 | 801/QĐ-TTYT | 06/11/2023 | 2 | Quận Liên Chiểu,Thành phố Đà Nẵng
4957 | Kim khoan răng thiết diện vuông số 10 | Cái/ Cây | 120 | Mani Hanoi Co.,Ltd/ Việt Nam | [8 empty] | 13.000 | vn0311229963 | CÔNG TY TRÁCH NHIỆM HỮU HẠN MỘT THÀNH VIÊN CÔNG NGHỆ CAO VÀ THƯƠNG MẠI QUỐC TẾ HẢI LONG | IB2300230717 | vn0400483707 | Trung tâm Y tế quận Liên Chiểu | Đấu thầu rộng rãi | 07/11/2023 | 801/QĐ-TTYT | 06/11/2023 | 2 | Quận Liên Chiểu,Thành phố Đà Nẵng
4958 | Phim X quang răng | Hộp | 40 | Dentalfilm S.R.L/ Các Tiểu Vương quốc Ả Rập Thống nhất ; Ký mã hiệu: Ergonom-X | 3701 | [7 empty] | 630.000 | vn0101953129 | Liên danh nhà thầu Công ty cổ phần sản xuất và xuất nhập khẩu Vietland – Công ty TNHH Công nghệ cao về Thiết bị Y tế Anh Ngọc | IB2300242257 | vnz000015990 | Bệnh viện đa khoa huyện Gia Lâm | Đấu thầu rộng rãi | 06/11/2023 | Số 431/QĐ-BVGL | 31/10/2023 | 1 | Huyện Gia Lâm,Thành phố Hà Nội
4959 | Bộ dụng cụ nhổ răng người lớn | bộ | 2 | Bộ dụng cụ nhổ răng người lớn Kí mã hiệu: 599 Hãng sx : Prime Xuất xứ : Pakistan | [8 empty] | 1.400.000 | vn0109988363 | Liên danh Hồng Ngọc - Thành An | IB2300238034 | vnz000006944 | Ban quản lý dự án đầu tư xây dựng trực thuộc Sở Y tế tỉnh Điện Biên | Chào hàng cạnh tranh | 03/11/2023 | 1053/QĐ-SYT | 18/10/2023 | 1
4960 | Bộ dụng cụ khám răng đơn giản | bộ | 4 | Bộ dụng cụ khám răng đơn giản Kí mã hiệu:103-05 Hãng sx: Prime Xuất xứ : Pakistan | [8 empty] | 1.000.000 | vn0109988363 | Liên danh Hồng Ngọc - Thành An | IB2300238034 | vnz000006944 | Ban quản lý dự án đầu tư xây dựng trực thuộc Sở Y tế tỉnh Điện Biên | Chào hàng cạnh tranh | 03/11/2023 | 1053/QĐ-SYT | 18/10/2023 | 1
4961 | Kìm nhổ chân răng hàm dưới | Cái/chiếc | 3 | EVERBEST TRADING CO; Pakistan | [8 empty] | 124.000 | vn0109373842 | CÔNG TY TNHH THIẾT BỊ VẬT TƯ HOÀNG BẢO | IB2300221803 | vn5100135641 | BỆNH VIỆN ĐA KHOA TỈNH HÀ GIANG | Đấu thầu rộng rãi | 02/11/2023 | 1639/QĐ-BV | 23/10/2023 | 3 | TP Hà Giang,Tỉnh Hà Giang
4962 | Xi măng hàn, gắn răng | Hộp | 4 | GC Corporation; Nhật Bản | [8 empty] | 1.680.000 | vn0109373842 | CÔNG TY TNHH THIẾT BỊ VẬT TƯ HOÀNG BẢO | IB2300221803 | vn5100135641 | BỆNH VIỆN ĐA KHOA TỈNH HÀ GIANG | Đấu thầu rộng rãi | 02/11/2023 | 1639/QĐ-BV | 23/10/2023 | 3 | TP Hà Giang,Tỉnh Hà Giang
4963 | Bẩy nhổ răng | Cái/chiếc | 10 | EVERBEST TRADING CO ; Pakistan | [8 empty] | 67.000 | vn0109373842 | CÔNG TY TNHH THIẾT BỊ VẬT TƯ HOÀNG BẢO | IB2300221803 | vn5100135641 | BỆNH VIỆN ĐA KHOA TỈNH HÀ GIANG | Đấu thầu rộng rãi | 02/11/2023 | 1639/QĐ-BV | 23/10/2023 | 3 | TP Hà Giang,Tỉnh Hà Giang
4964 | Kìm nhổ răng số 8 hàm trên bên trái | Cái/chiếc | 5 | EVERBEST TRADING CO; Pakistan | [8 empty] | 124.000 | vn0109373842 | CÔNG TY TNHH THIẾT BỊ VẬT TƯ HOÀNG BẢO | IB2300221803 | vn5100135641 | BỆNH VIỆN ĐA KHOA TỈNH HÀ GIANG | Đấu thầu rộng rãi | 02/11/2023 | 1639/QĐ-BV | 23/10/2023 | 3 | TP Hà Giang,Tỉnh Hà Giang
4965 | Vật liệu trám răng | Hộp | 2 | GC Corporation; Nhật Bản | [8 empty] | 1.560.000 | vn0109373842 | CÔNG TY TNHH THIẾT BỊ VẬT TƯ HOÀNG BẢO | IB2300221803 | vn5100135641 | BỆNH VIỆN ĐA KHOA TỈNH HÀ GIANG | Đấu thầu rộng rãi | 02/11/2023 | 1639/QĐ-BV | 23/10/2023 | 3 | TP Hà Giang,Tỉnh Hà Giang
4966 | Kìm nhổ răng số 8 hàm dưới | Cái/chiếc | 5 | EVERBEST TRADING CO; Pakistan | [8 empty] | 124.000 | vn0109373842 | CÔNG TY TNHH THIẾT BỊ VẬT TƯ HOÀNG BẢO | IB2300221803 | vn5100135641 | BỆNH VIỆN ĐA KHOA TỈNH HÀ GIANG | Đấu thầu rộng rãi | 02/11/2023 | 1639/QĐ-BV | 23/10/2023 | 3 | TP Hà Giang,Tỉnh Hà Giang
4967 | Kìm nhổ răng cửa hàm dưới | Cái/chiếc | 3 | EVERBEST TRADING CO; Pakistan | [8 empty] | 124.000 | vn0109373842 | CÔNG TY TNHH THIẾT BỊ VẬT TƯ HOÀNG BẢO | IB2300221803 | vn5100135641 | BỆNH VIỆN ĐA KHOA TỈNH HÀ GIANG | Đấu thầu rộng rãi | 02/11/2023 | 1639/QĐ-BV | 23/10/2023 | 3 | TP Hà Giang,Tỉnh Hà Giang
4968 | Kìm nhổ răng cửa hàm trên | Cái/chiếc | 3 | EVERBEST TRADING CO; Pakistan | [8 empty] | 124.000 | vn0109373842 | CÔNG TY TNHH THIẾT BỊ VẬT TƯ HOÀNG BẢO | IB2300221803 | vn5100135641 | BỆNH VIỆN ĐA KHOA TỈNH HÀ GIANG | Đấu thầu rộng rãi | 02/11/2023 | 1639/QĐ-BV | 23/10/2023 | 3 | TP Hà Giang,Tỉnh Hà Giang
4969 | Kìm nhổ răng số 8 hàm trên bên phải | Cái/chiếc | 5 | EVERBEST TRADING CO; Pakistan | [8 empty] | 124.000 | vn0109373842 | CÔNG TY TNHH THIẾT BỊ VẬT TƯ HOÀNG BẢO | IB2300221803 | vn5100135641 | BỆNH VIỆN ĐA KHOA TỈNH HÀ GIANG | Đấu thầu rộng rãi | 02/11/2023 | 1639/QĐ-BV | 23/10/2023 | 3 | TP Hà Giang,Tỉnh Hà Giang
4970 | Kìm nhổ chân răng cửa hàm trên | Cái/chiếc | 3 | EVERBEST TRADING CO; Pakistan | [8 empty] | 124.000 | vn0109373842 | CÔNG TY TNHH THIẾT BỊ VẬT TƯ HOÀNG BẢO | IB2300221803 | vn5100135641 | BỆNH VIỆN ĐA KHOA TỈNH HÀ GIANG | Đấu thầu rộng rãi | 02/11/2023 | 1639/QĐ-BV | 23/10/2023 | 3 | TP Hà Giang,Tỉnh Hà Giang
4971 | Chổi đánh bóng răng dùng trong nha khoa | Cái | 1200 | TPC Advanced Technology, Inc; Hoa Kỳ | [8 empty] | 3.400 | vn0109373842 | CÔNG TY TNHH THIẾT BỊ VẬT TƯ HOÀNG BẢO | IB2300221803 | vn5100135641 | BỆNH VIỆN ĐA KHOA TỈNH HÀ GIANG | Đấu thầu rộng rãi | 02/11/2023 | 1639/QĐ-BV | 23/10/2023 | 3 | TP Hà Giang,Tỉnh Hà Giang
4972 | Kẹp phẫu tích có răng | Cái | 23 | Prime Tech Surgico - Pakistan | 90189090 | [7 empty] | 53.000 | vn0101896657 | CÔNG TY TNHH ĐẦU TƯ THƯƠNG MẠI TRƯỜNG THỊNH | IB2300231210 | vn0500475033 | Bệnh viện đa khoa huyện Ba Vì | Đấu thầu rộng rãi | 02/11/2023 | 662/QĐ-BVBV | 27/10/2023 | 2 | Huyện Ba Vì,Thành phố Hà Nội
4973 | Kìm nhổ Răng 8 hàm dưới | Cái | 10 | SIMAECO/ Pakistan | [8 empty] | 3.430.000 | vn0106626252 | CÔNG TY TNHH THIẾT BỊ Y TẾ GIA HÂN | IB2300231210 | vn0500475033 | Bệnh viện đa khoa huyện Ba Vì | Đấu thầu rộng rãi | 02/11/2023 | 662/QĐ-BVBV | 27/10/2023 | 2 | Huyện Ba Vì,Thành phố Hà Nội
4974 | Bộ kìm nhổ răng trẻ em | Bộ | 2 | Prime Tech Surgico - Pakistan | 90189090 | [7 empty] | 840.000 | vn0101896657 | CÔNG TY TNHH ĐẦU TƯ THƯƠNG MẠI TRƯỜNG THỊNH | IB2300231210 | vn0500475033 | Bệnh viện đa khoa huyện Ba Vì | Đấu thầu rộng rãi | 02/11/2023 | 662/QĐ-BVBV | 27/10/2023 | 2 | Huyện Ba Vì,Thành phố Hà Nội
4975 | Kẹp phẫu tích không răng | Cái | 22 | Prime Tech Surgico - Pakistan | 90189090 | [7 empty] | 53.000 | vn0101896657 | CÔNG TY TNHH ĐẦU TƯ THƯƠNG MẠI TRƯỜNG THỊNH | IB2300231210 | vn0500475033 | Bệnh viện đa khoa huyện Ba Vì | Đấu thầu rộng rãi | 02/11/2023 | 662/QĐ-BVBV | 27/10/2023 | 2 | Huyện Ba Vì,Thành phố Hà Nội
4976 | Bấy chân răng thẳng | Cái | 10 | Prime Tech Surgico - Pakistan | 90189090 | [7 empty] | 65.000 | vn0101896657 | CÔNG TY TNHH ĐẦU TƯ THƯƠNG MẠI TRƯỜNG THỊNH | IB2300231210 | vn0500475033 | Bệnh viện đa khoa huyện Ba Vì | Đấu thầu rộng rãi | 02/11/2023 | 662/QĐ-BVBV | 27/10/2023 | 2 | Huyện Ba Vì,Thành phố Hà Nội
4977 | Bộ chăm sóc răng miệng | Bộ | 5 | SIMAECO/ Pakistan | [8 empty] | 177.300 | vn0106626252 | CÔNG TY TNHH THIẾT BỊ Y TẾ GIA HÂN | IB2300231210 | vn0500475033 | Bệnh viện đa khoa huyện Ba Vì | Đấu thầu rộng rãi | 02/11/2023 | 662/QĐ-BVBV | 27/10/2023 | 2 | Huyện Ba Vì,Thành phố Hà Nội
4978 | Vật liệu trám răng Ceivitron | hộp | 20 | Reco-Dent International Co.-Đài Loan | Hợp đồng cung cấp hóa chất |  |  |  | CEIVITRON | 9850NK/BYT-TB-CT | 2023 | Xi măng dùng trong nha khoa hộp 30g | 110.000 | vn3100137028 | CÔNG TY CỔ PHẦN DƯỢC PHẨM QUẢNG BÌNH | IB2300172098 | vn3100279865 | Bệnh viện hữu nghị Việt Nam Cu Ba Đồng Hới | Đấu thầu rộng rãi | 01/11/2023 | 3925/QĐ-BV | 31/10/2023 | 2 | Thành phố Đồng Hới,Tỉnh Quảng Bình
4979 | Đai trám răng nhựa | Cái | 120 | Mỹ | [8 empty] | 1.050 | vn0310363437 | CÔNG TY TNHH THƯƠNG MẠI VÀ THIẾT BỊ Y TẾ NHẬT MINH | IB2300281493 | vn5800179852 | Trung tâm Y tế Đà Lạt | Chào hàng cạnh tranh rút gọn | 01/11/2023 | 376/QĐ-TTYT | 01/11/2023 | 1 | Thành phố Đà Lạt,Tỉnh Lâm Đồng
4980 | Composide đặc ( dành cho răng sau) | Tube | 2 | GC Corporation - Nhật | 3006 | [7 empty] | 420.000 | vn0301925136 | CÔNG TY TNHH THIẾT BỊ Y TẾ LIÊN NHA | IB2300178872 | vn0304254750 | BỆNH VIỆN ĐA KHOA KHU VỰC HÓC MÔN | Đấu thầu rộng rãi | 01/11/2023 | 801/QĐ-BVHM | 24/10/2023 | 3 | Huyện Hóc Môn,TP. Hồ Chí Minh
4981 | Composide đặc ( dành cho răng trước) | Tube | 4 | GC Corporation - Nhật | 3006 | [7 empty] | 420.000 | vn0301925136 | CÔNG TY TNHH THIẾT BỊ Y TẾ LIÊN NHA | IB2300178872 | vn0304254750 | BỆNH VIỆN ĐA KHOA KHU VỰC HÓC MÔN | Đấu thầu rộng rãi | 01/11/2023 | 801/QĐ-BVHM | 24/10/2023 | 3 | Huyện Hóc Môn,TP. Hồ Chí Minh
4982 | Kim gây tê răng | Cái | 2000 | Kofu Factory of Terumo Corporation;Nhật Bản | [5 empty] | 220000324/ PCBB-BYT |  | * Chất liệu: Làm từ thép không rỉ * Số 27, Đường kính 0,4mm, dài 21 mm | 2.345 | vn0313103885 | CÔNG TY TNHH THƯƠNG MẠI DỊCH VỤ KỸ THUẬT LONG THỦY | IB2300243584 | vn4100289689 | Trung tâm Y tế huyện Tuy Phước | Chào hàng cạnh tranh rút gọn | 01/11/2023 | 488/QĐ-TTYT | 31/10/2023 | 3 | Huyện Tuy Phước,Tỉnh Bình Định
4983 | Bộ khám điều trị răng hàm mặt + Ghế + lấy cao răng siêu âm | Bộ | 2 | Italy, SS_ONE, Simple&Smart | 9018 | [7 empty] | 345.000.000 | vn0106293846 | Liên danh Công ty TNHH Đầu tư Halico - Công ty TNHH Thương mại và Thiết bị Quang Minh (gọi tắt là: Liên danh HALICO – QUANG MINH). | IB2300218565 | vn3300269222 | Sở Y tế tỉnh Thừa Thiên Huế | Đấu thầu rộng rãi | 01/11/2023 | 1383/QĐ-SYT | 31/10/2023 | 1 | Tỉnh Thừa Thiên Huế
4984 | Kẹp hình tim thẳng 25cm, có răng | Cái | 10 | Simaeco - Pakistan | 90189090 | [7 empty] | 73.500 | vn0309073349 | CÔNG TY TNHH TRANG THIẾT BỊ Y TẾ ĐÔNG DƯƠNG | IB2300232153 | vnz000017816 | Bệnh viện đa khoa Tỉnh Khánh Hòa | Chào hàng cạnh tranh rút gọn | 31/10/2023 | 1773/QĐ-BVĐKT | 18/10/2023 | 1 | Thành phố Nha Trang,Tỉnh Khánh Hoà
4985 | Kẹp răng chuột 16cm | Cái | 20 | Simaeco - Pakistan | 90189090 | [7 empty] | 56.700 | vn0309073349 | CÔNG TY TNHH TRANG THIẾT BỊ Y TẾ ĐÔNG DƯƠNG | IB2300232153 | vnz000017816 | Bệnh viện đa khoa Tỉnh Khánh Hòa | Chào hàng cạnh tranh rút gọn | 31/10/2023 | 1773/QĐ-BVĐKT | 18/10/2023 | 1 | Thành phố Nha Trang,Tỉnh Khánh Hoà
4986 | Composite đặc Hóa chất trám răng, Composite đặc Z250 <> hoặc tương đương | Gram | 140 | 3M ESPE Dental Products/ Hoa kỳ | [5 empty] | 220000008/PCBA-HCM |  |  | 157.500 | vn1800665083 | CÔNG TY TNHH TRANG THIẾT BỊ Y TẾ MIỀN TÂY | IB2300241643 | vn1400291411 | BỆNH VIỆN ĐA KHOA SA ĐÉC | Chào hàng cạnh tranh | 31/10/2023 | 2662/QĐ-BVĐKSĐ | 26/10/2023 | 3 | Thành phố Sa Đéc,Tỉnh Đồng Tháp
4987 | Keo dán thẩm mỹ Keo nha khoa dùng trong trám răng <> hoặc tương đương | Chai 6g | 10 | 3M ESPE Dental Products/ Hoa Kỳ | [5 empty] | 180002047/PCBA-HCM |  |  | 1.095.600 | vn1800665083 | CÔNG TY TNHH TRANG THIẾT BỊ Y TẾ MIỀN TÂY | IB2300241643 | vn1400291411 | BỆNH VIỆN ĐA KHOA SA ĐÉC | Chào hàng cạnh tranh | 31/10/2023 | 2662/QĐ-BVĐKSĐ | 26/10/2023 | 3 | Thành phố Sa Đéc,Tỉnh Đồng Tháp
4988 | Phim X – Quang răng (Hộp 150 tờ) | Hộp | 6 | Bỉ, Agfa-Gevaert N.V. | [8 empty] | 950.000 | vn0106117505 | CÔNG TY TNHH THIẾT BỊ Y TẾ THÀNH THẮNG | IB2300241787 | vnz000019884 | Trung tâm Y tế Môi trường lao động công thương | Chào hàng cạnh tranh | 31/10/2023 | 358/QĐ-TTYT | 31/10/2023 | 1 | Quận Ba Đình,Thành phố Hà Nội
4989 | Bộ dụng cụ nhổ răng sữa | Bộ | 2 | Việt Nam, HKD8 | [8 empty] | 548.240 | vnz000029359 | HỘ KINH DOANH TRUNG TÂM XỬ LÝ MÔI TRƯỜNG NGUYỄN HỮU BIÊN | IB2300273632 | vnz000030939 | Phòng Y tế huyện Nho Quan | Chào hàng cạnh tranh | 31/10/2023 | 11/QĐ-PYT | 31/10/2023 | 1 | Tỉnh Ninh Bình
4990 | Mũi lấy cao răng Universal tip | Cái | 4 | Dentsply Professional/ Hoa Kỳ | [8 empty] | 2.182.635 | vn0102398340 | CÔNG TY CỔ PHẦN THIẾT BỊ Y TẾ THÁI PHÚ | IB2300229790 | vn4600410157 | Trường Đại học Y - Dược thuộc Đại học Thái Nguyên | Chào hàng cạnh tranh | 30/10/2023 | 2331/QĐ-ĐHYD | 30/10/2023 | 2 | Thành phố Thái Nguyên,Tỉnh Thái Nguyên
4991 | Sò (cốc) đánh bóng răng | Con | 100 | Dentsply/ Mỹ | [8 empty] | 7.000 | vn0109947342 | CÔNG TY TNHH ĐẦU TƯ VÀ THƯƠNG MẠI TRANG THIẾT BỊ DC VIỆT NAM. | IB2300264256 | vn4600849000 | Bệnh viện Đa khoa huyện Đại Từ | Chào hàng cạnh tranh rút gọn | 30/10/2023 | 448/QĐ-BV | 24/10/2023 | 2 | Huyện Đại Từ,Tỉnh Thái Nguyên
4992 | Thuốc gắn cầu răng (FUZI PLUS hoặc tương đương) | Hộp | 35 | GC/Nhật bản | [8 empty] | 1.798.000 | vn0309539478 | CÔNG TY TNHH THƯƠNG MẠI DỊCH VỤ VŨ THUẬN | IB2300201086 | vn0301514626 | Bệnh Viện An Bình | Đấu thầu rộng rãi | 30/10/2023 | 968/QĐ-BVAB | 23/10/2023 | 2 | Quận 5,TP. Hồ Chí Minh
4993 | Thuốc gắn răng tạm (FREE EUGENOL hoặc tương đương) | Hộp | 5 | 3M Deutschland GmbH/ Đức | [8 empty] | 812.242 | vn0311229963 | CÔNG TY TRÁCH NHIỆM HỮU HẠN MỘT THÀNH VIÊN CÔNG NGHỆ CAO VÀ THƯƠNG MẠI QUỐC TẾ HẢI LONG | IB2300201086 | vn0301514626 | Bệnh Viện An Bình | Đấu thầu rộng rãi | 30/10/2023 | 968/QĐ-BVAB | 23/10/2023 | 2 | Quận 5,TP. Hồ Chí Minh
4994 | Răng sứ kim loại | Răng | 250 | Công ty CP Nguyễn Việt Tiên/ Việt Nam | [8 empty] | 280.000 | vn0304268351 | CÔNG TY CỔ PHẦN NGUYỄN VIỆT TIÊN | IB2300201086 | vn0301514626 | Bệnh Viện An Bình | Đấu thầu rộng rãi | 30/10/2023 | 968/QĐ-BVAB | 23/10/2023 | 2 | Quận 5,TP. Hồ Chí Minh
4995 | Răng sứ titan | Răng | 250 | Công ty CP Nguyễn Việt Tiên/ Việt Nam | [8 empty] | 340.000 | vn0304268351 | CÔNG TY CỔ PHẦN NGUYỄN VIỆT TIÊN | IB2300201086 | vn0301514626 | Bệnh Viện An Bình | Đấu thầu rộng rãi | 30/10/2023 | 968/QĐ-BVAB | 23/10/2023 | 2 | Quận 5,TP. Hồ Chí Minh
4996 | Thuốc gắn răng tòan sứ thẩm mỹ | Hộp 35g trở lên | 7 | GC/Nhật bản | [8 empty] | 1.648.000 | vn0309539478 | CÔNG TY TNHH THƯƠNG MẠI DỊCH VỤ VŨ THUẬN | IB2300201086 | vn0301514626 | Bệnh Viện An Bình | Đấu thầu rộng rãi | 30/10/2023 | 968/QĐ-BVAB | 23/10/2023 | 2 | Quận 5,TP. Hồ Chí Minh
4997 | Kẹp răng chuột 19cm 5x6 răng | Cái | 20 | Prime - Pakistan | [8 empty] | 55.000 | vn0101896657 | CÔNG TY TNHH ĐẦU TƯ THƯƠNG MẠI TRƯỜNG THỊNH | IB2300123648 | vn5500340317 | Bệnh viện đa khoa huyện Mộc Châu, tỉnh Sơn La | Đấu thầu rộng rãi | 28/10/2023 | 918/QĐ-BVMC | 20/10/2023 | 2 | Huyện Mộc Châu,Tỉnh Sơn La
4998 | Gòn gạc răng hàm mặt tiệt trùng | Gói | 25 | Bông Bạch Tuyết-Việt Nam | 3005.90.20 | [7 empty] | 13.335 | vn0310631397 | CÔNG TY TNHH THIẾT BỊ Y TẾ EMC | IB2300178047 | vn3500287437 | Bệnh Viện Bà Rịa | Chào hàng cạnh tranh rút gọn | 28/10/2023 | 1958/QĐ-BVBR | 10/08/2023 | 1 | Thành Phố Bà Rịa,Tỉnh Bà Rịa - Vũng Tàu
4999 | Vật liệu trám dụng trong nha Khoa | Gram | 32 | Vật liệu trám răng composite 3M™ FILTEK™ P60/3M ESPE Dental Products - Hoa Kỳ | [8 empty] | 185.000 | vn6000371421 | CÔNG TY TNHH DƯỢC PHẨM HOÀNG VŨ | IB2300251655 | vn6400031532 | Bệnh viện Đa khoa tỉnh Đăk Nông | Chào hàng cạnh tranh | 27/10/2023 | 447/QĐ-BVT | 26/10/2023 | 2 | Thành phố Gia Nghĩa,Tỉnh Đăk Nông
5000 | Vật liệu làm mòn men răng | ml | 15 | Actino gel/Prevest Denpro Limited - Cộng hòa Ấn Độ | [8 empty] | 23.400 | vn6000371421 | CÔNG TY TNHH DƯỢC PHẨM HOÀNG VŨ | IB2300251655 | vn6400031532 | Bệnh viện Đa khoa tỉnh Đăk Nông | Chào hàng cạnh tranh | 27/10/2023 | 447/QĐ-BVT | 26/10/2023 | 2 | Thành phố Gia Nghĩa,Tỉnh Đăk Nông
5001 | Fuji IX dùng trám răng | Hộp | 10 | GC, Nhật bản | N10.00.030 | [7 empty] | 1.495.000 | vn0309539478 | CÔNG TY TNHH THƯƠNG MẠI DỊCH VỤ VŨ THUẬN | IB2300191769 | vn0305307035 | Trung tâm y tế quận 7 | Chào hàng cạnh tranh | 27/10/2023 | 445/QĐ-TTYT | 26/10/2023 | 3 | Quận 7,TP. Hồ Chí Minh
5002 | Máy chụp X-quang răng (Máy chụp X-quang nha khoa) | Cái | 1 | Tên thương mại: Hệ thống máy CT nha kỹ thuật số 3D 3 trong 1 CBCT + Panorama + Cephalo Model: eco-x-s Mã sản phẩm: FOV 12 x 10 Hãng/ Nước sản xuất: HDX Will Corp;Hàn Quốc Hãng/ Nước chủ sở hữu: HDX Will Corp;Hàn Quốc | .... |  |  |  | Model: eco-x-s | Giấy phép nhập khẩu: Số 14960NK/BYT-TB-CT ngày 12/3/2020 | 2022 trở về sau | - Máy chính: 01 Cái - Phụ kiện đi kèm: 01 bộ - Máy trạm: 01 Hệ thống - Mã khóa sử dụng phần mềm (Software license key hoặc CS Imaging): 01 Gói - Phần mềm lắp đặt và xử lý hình ảnh: 01 Gói - Tài liệu hướng dẫn sử dụng và sửa chữa Tiếng Anh + Tiếng Việt: 01 Bộ | 1.995.000.000 | vn0107532649 | Liên danh TTVP | IB2300242121 | vn2600527095 | Trung tâm y tế huyện Cẩm Khê | Đấu thầu rộng rãi | 26/10/2023 | 399/QĐ-TTYT | 23/10/2023 | 1 | Huyện Cẩm Khê,Tỉnh Phú Thọ
5003 | Bộ dụng cụ khám răng đơn giản | bộ | 4 | Kí mã hiệu:103-05 Hãng sx: Prime Xuất xứ : Pakistan | [8 empty] | 1.000.000 | vn0109988363 | Liên danh Hồng Ngọc - Thành An | IB2300238314 | vnz000006944 | Ban quản lý dự án đầu tư xây dựng trực thuộc Sở Y tế tỉnh Điện Biên | Chào hàng cạnh tranh | 26/10/2023 | Số 1052/QĐ-SYT | 18/10/2023 | 1 | Xã Búng Lao,Huyện Mường ảng,Tỉnh Điện Biên
5004 | Bộ dụng cụ nhổ răng người lớn | bộ | 2 | mã hiệu: 599 Hãng sx : Prime Xuất xứ : Pakistan | [8 empty] | 1.400.000 | vn0109988363 | Liên danh Hồng Ngọc - Thành An | IB2300238314 | vnz000006944 | Ban quản lý dự án đầu tư xây dựng trực thuộc Sở Y tế tỉnh Điện Biên | Chào hàng cạnh tranh | 26/10/2023 | Số 1052/QĐ-SYT | 18/10/2023 | 1 | Xã Búng Lao,Huyện Mường ảng,Tỉnh Điện Biên
5005 | Giấy nhám kẽ răng | Sợi | 100 | GC Corporation-Nhật Bản | [5 empty] | Số: 170000739/ PCBA - HCM; Ngày: 28/7/2017. |  |  | 90.000 | vn0301925136 | CÔNG TY TNHH THIẾT BỊ Y TẾ LIÊN NHA | IB2300203391 | vn0302673548 | Bệnh viện Quận Bình Thạnh | Đấu thầu rộng rãi | 24/10/2023 | 323/QĐ-BV | 23/10/2023 | 3 | Quận Bình Thạnh,TP. Hồ Chí Minh
5006 | Xi măng trám hàn răng | Hộp | 3 | GC Corporation/ Nhật Bản | 3006 | [7 empty] | 700.000 | vn0101953129 | CÔNG TY CỔ PHẦN SẢN XUẤT VÀ XUẤT NHẬP KHẨU VIETLAND | IB2300230332 | vn0103992878 | Bệnh viện đa khoa huyện Phú Xuyên | Đấu thầu rộng rãi | 24/10/2023 | 1823/QĐ-BVĐKPX | 19/10/2023 | 2 | Huyện Phú Xuyên,Thành phố Hà Nội
5007 | Xi măng trám hàn răng | Hộp | 10 | GC Corporation/ Nhật Bản | 3006 | [7 empty] | 1.400.000 | vn0101953129 | CÔNG TY CỔ PHẦN SẢN XUẤT VÀ XUẤT NHẬP KHẨU VIETLAND | IB2300230332 | vn0103992878 | Bệnh viện đa khoa huyện Phú Xuyên | Đấu thầu rộng rãi | 24/10/2023 | 1823/QĐ-BVĐKPX | 19/10/2023 | 2 | Huyện Phú Xuyên,Thành phố Hà Nội
5008 | Kẹp răng chuột 15 cm | Cái | 20 | Simaeco traders/ Pakistan | 9018 | [7 empty] | 40.000 | vn0101953129 | CÔNG TY CỔ PHẦN SẢN XUẤT VÀ XUẤT NHẬP KHẨU VIETLAND | IB2300230332 | vn0103992878 | Bệnh viện đa khoa huyện Phú Xuyên | Đấu thầu rộng rãi | 24/10/2023 | 1823/QĐ-BVĐKPX | 19/10/2023 | 2 | Huyện Phú Xuyên,Thành phố Hà Nội
5009 | Chất trám răng Fuji 2 hoặc tương đương | Lọ | 6 | GC; Nhật Bản | [8 empty] | 800.000 | vn0104090664 | CÔNG TY CỔ PHẦN ĐẦU TƯ PHÁT TRIỂN CÔNG NGHỆ T&P | IB2300258643 | vn2500520850 | Trung tâm y tế thành phố Phúc Yên | Đấu thầu rộng rãi | 24/10/2023 | 398/QĐ-TTYT | 23/10/2023 | 1 | Tỉnh Vĩnh Phúc
5010 | Chất trám răng Fuji 9 hoặc tương đương | Lọ | 10 | GC; Nhật Bản | [8 empty] | 1.450.000 | vn0104090664 | CÔNG TY CỔ PHẦN ĐẦU TƯ PHÁT TRIỂN CÔNG NGHỆ T&P | IB2300258643 | vn2500520850 | Trung tâm y tế thành phố Phúc Yên | Đấu thầu rộng rãi | 24/10/2023 | 398/QĐ-TTYT | 23/10/2023 | 1 | Tỉnh Vĩnh Phúc
5011 | Phim xquang răng CEA | Hộp | 2 | Agfa-Gevaert N.V./Bỉ | [8 empty] | 1.000.000 | vn0101859694 | CÔNG TY CỔ PHẦN XUẤT NHẬP KHẨU THIẾT BỊ VÀ HÓA CHẤT VIỆT NAM | IB2300211741 | vnz000015953 | TRƯỜNG ĐẠI HỌC KỸ THUẬT Y TẾ HẢI DƯƠNG | Đấu thầu rộng rãi | 24/10/2023 | 710/QĐ-ĐHKTYTHD | 18/10/2023 | 1 | Thành phố Hải Dương,Tỉnh Hải Dương
5012 | Cement hàn/trám răng FUJI 9 15g hoặc tương đương | Hộp | 45 | Xi măng hàn răng...- Riva Self Cure (Kit) (hộp 2 lọ, lọ 15g+lọ 8g).Hãng sx: SDI Limited - Úc | 3006.40.10 | [7 empty] | 900.000 | vn0312024302 | CÔNG TY CỔ PHẦN TRANG THIẾT BỊ Y NHA KHOA VIỆT ĐĂNG | IB2300236878 | vn0401295590 | Bệnh Viện Răng Hàm Mặt thành phố Đà Nẵng | Chào hàng cạnh tranh rút gọn | 20/10/2023 | 183/QĐ-BVRHM | 19/10/2023 | 1 | Quận Thanh Khê,Thành phố Đà Nẵng
5013 | Đinh có răng(1.0- 3.5mm) | Cái | 500 | Matrix Meditec, Ấn Độ. 014.xx.xxx | 9021 | [7 empty] | 60.000 | vn0314994190 | CÔNG TY TNHH VẬT TƯ Y TẾ 2A | IB2300146477 | vn1800271748 | Bệnh viện Đa khoa Trung ương Cần Thơ | Đấu thầu rộng rãi | 20/10/2023 | 2608/QĐ-BVTWCT | 12/10/2023 | 4 | Quận Ninh Kiều,Thành phố Cần Thơ
5014 | Xi măng hàn (trám) răng, | Chai | 3 | Dentsply - Đức | [8 empty] | 790.000 | vn1800665083 | CÔNG TY TNHH TRANG THIẾT BỊ Y TẾ MIỀN TÂY | IB2300239838 | vn1700534545 | Trung tâm y tế huyện Hòn Đất | Chào hàng cạnh tranh | 19/10/2023 | 194/QĐ-TTYT | 13/10/2023 | 2 | Huyện Hòn Đất,Tỉnh Kiên Giang
5015 | Ghế máy răng | Cái | 6 | Tên thương mại: Ultimate Comfort Smart Loại: Ultimate Comfort Model: UCE Hãng sản xuất: Ritter Xuất xứ: Đức Hãng chủ sở hữu (hãng/nước): Ritter/Đức | [8 empty] | 240.000.000 | vn0101185646 | CÔNG TY TNHH DŨNG PHƯƠNG | IB2300243100 | vn0102251531 | Bệnh viện Đại học Y Hà Nội | Đấu thầu rộng rãi | 19/10/2023 | 1994/QĐ-BVĐHYHN | 18/10/2023 | 1 | Quận Đống Đa,Thành phố Hà Nội
5016 | Bộ khám và điều trị răng hàm mặt | Bộ | 1 | Hãng sản xuất: Goldtier Medical Instruments Company Xuất xứ: Pakistan (Mua tại Việt Nam) | [8 empty] | 12.053.000 | vn0106802035 | CÔNG TY TNHH KỸ THUẬT CÔNG NGHỆ TRÀNG AN | IB2300213392 | vnz000025935 | Cục Hậu cần Hải quân | Đấu thầu rộng rãi | 18/10/2023 | 19791/QĐ-HQ | 10/10/2023 | 2 | Huyện Trường Sa,Tỉnh Khánh Hoà
5017 | Bộ dụng cụ nhổ răng sữa | Bộ | 11 | Mã sản phẩm: 560 Hãng sản xuất: Prime Tech Surgico Xuất xứ: Pakistan | 9018 | [7 empty] | 2.700.000 | vn0104262962 | CÔNG TY TNHH THƯƠNG MẠI VÀ CÔNG NGHỆ HỒNG PHÁT | IB2300212262 | vn2001267715 | Ban quản lý các dự án ODA và NGO tỉnh Cà Mau | Chào hàng cạnh tranh | 17/10/2023 | 223/QĐ-ODA | 17/10/2023 | 1 | Tỉnh Cà Mau
5018 | Pince đầu vợt 25cm có răng | Cái/Chiếc | 14 | Prime/ Pakistan | [8 empty] | 95.000 | vn0401588269 | CÔNG TY TNHH THIẾT BỊ KHOA HỌC NGUYÊN THANH | IB2300173437 | vn0400483707 | Trung tâm Y tế quận Liên Chiểu | Đấu thầu rộng rãi | 15/10/2023 | 750/QĐ-TTYT | 10/10/2023 | 2 | Quận Liên Chiểu,Thành phố Đà Nẵng
5019 | Pince đầu vợt 25cm không răng | Cái/Chiếc | 10 | Prime/ Pakistan | [8 empty] | 95.000 | vn0401588269 | CÔNG TY TNHH THIẾT BỊ KHOA HỌC NGUYÊN THANH | IB2300173437 | vn0400483707 | Trung tâm Y tế quận Liên Chiểu | Đấu thầu rộng rãi | 15/10/2023 | 750/QĐ-TTYT | 10/10/2023 | 2 | Quận Liên Chiểu,Thành phố Đà Nẵng
5020 | Bộ kiềm nhổ răng trẻ em | bộ | 1 | 560, Prime, Pakistan | [8 empty] | 678.000 | vn0106441974 | Liên danh Thiên Phúc - Ngọc Diệp | IB2300192371 | vnz000013160 | Ban quản lý dự án đầu tư xây dựng huyện Chương Mỹ, thành phố Hà Nội | Đấu thầu rộng rãi | 12/10/2023 | 1194/QĐ-BQL | 15/09/2023 | 1 | Xã Hợp Đồng,Huyện Chương Mỹ,Thành phố Hà Nội
5021 | TAI MŨI HỌNG – RĂNG HÀM MẶT: Bộ khám ngũ quan | bộ | 1 | 1_100, Prime, Pakistan | [8 empty] | 905.000 | vn0106441974 | Liên danh Thiên Phúc - Ngọc Diệp | IB2300192371 | vnz000013160 | Ban quản lý dự án đầu tư xây dựng huyện Chương Mỹ, thành phố Hà Nội | Đấu thầu rộng rãi | 12/10/2023 | 1194/QĐ-BQL | 15/09/2023 | 1 | Xã Hợp Đồng,Huyện Chương Mỹ,Thành phố Hà Nội
5022 | Bộ lấy cao răng bằng tay | bộ | 1 | 196, Prime, Pakistan | [8 empty] | 124.000 | vn0106441974 | Liên danh Thiên Phúc - Ngọc Diệp | IB2300192371 | vnz000013160 | Ban quản lý dự án đầu tư xây dựng huyện Chương Mỹ, thành phố Hà Nội | Đấu thầu rộng rãi | 12/10/2023 | 1194/QĐ-BQL | 15/09/2023 | 1 | Xã Hợp Đồng,Huyện Chương Mỹ,Thành phố Hà Nội
5023 | Bộ kiềm nhổ răng người lớn | bộ | 1 | 599, Prime, Pakistan | [8 empty] | 826.000 | vn0106441974 | Liên danh Thiên Phúc - Ngọc Diệp | IB2300192371 | vnz000013160 | Ban quản lý dự án đầu tư xây dựng huyện Chương Mỹ, thành phố Hà Nội | Đấu thầu rộng rãi | 12/10/2023 | 1194/QĐ-BQL | 15/09/2023 | 1 | Xã Hợp Đồng,Huyện Chương Mỹ,Thành phố Hà Nội
5024 | Bộ kiềm nhổ răng người lớn | bộ | 1 | 599, Prime, Pakistan | [8 empty] | 825.900 | vn0105803974 | Liên danh Thành Đông - Ngọc Diệp | IB2300192380 | vnz000013160 | Ban quản lý dự án đầu tư xây dựng huyện Chương Mỹ, thành phố Hà Nội | Đấu thầu rộng rãi | 12/10/2023 | 1195/QĐ-BQL | 15/09/2023 | 1 | Xã Hữu Văn,Huyện Chương Mỹ,Thành phố Hà Nội
5025 | TAI MŨI HỌNG – RĂNG HÀM MẶT: Bộ khám ngũ quan | bộ | 1 | 1_100, Prime, Pakistan | [8 empty] | 904.700 | vn0105803974 | Liên danh Thành Đông - Ngọc Diệp | IB2300192380 | vnz000013160 | Ban quản lý dự án đầu tư xây dựng huyện Chương Mỹ, thành phố Hà Nội | Đấu thầu rộng rãi | 12/10/2023 | 1195/QĐ-BQL | 15/09/2023 | 1 | Xã Hữu Văn,Huyện Chương Mỹ,Thành phố Hà Nội
5026 | Bộ lấy cao răng bằng tay | bộ | 1 | 196, Prime, Pakistan | [8 empty] | 124.700 | vn0105803974 | Liên danh Thành Đông - Ngọc Diệp | IB2300192380 | vnz000013160 | Ban quản lý dự án đầu tư xây dựng huyện Chương Mỹ, thành phố Hà Nội | Đấu thầu rộng rãi | 12/10/2023 | 1195/QĐ-BQL | 15/09/2023 | 1 | Xã Hữu Văn,Huyện Chương Mỹ,Thành phố Hà Nội
5027 | Bộ kiềm nhổ răng trẻ em | bộ | 1 | 560, Prime, Pakistan | [8 empty] | 678.300 | vn0105803974 | Liên danh Thành Đông - Ngọc Diệp | IB2300192380 | vnz000013160 | Ban quản lý dự án đầu tư xây dựng huyện Chương Mỹ, thành phố Hà Nội | Đấu thầu rộng rãi | 12/10/2023 | 1195/QĐ-BQL | 15/09/2023 | 1 | Xã Hữu Văn,Huyện Chương Mỹ,Thành phố Hà Nội
5028 | Bộ kiềm nhổ răng người lớn | bộ | 1 | 599, Prime, Pakistan | [8 empty] | 825.900 | vn0105803974 | Liên danh Thành Đông - Ngọc Diệp | IB2300191399 | vnz000013160 | Ban quản lý dự án đầu tư xây dựng huyện Chương Mỹ, thành phố Hà Nội | Đấu thầu rộng rãi | 12/10/2023 | 1202/QĐ-BQL | 15/09/2023 | 1 | Huyện Chương Mỹ,Thành phố Hà Nội
5029 | Bộ lấy cao răng bằng tay | bộ | 1 | 196, Prime, Pakistan | [8 empty] | 124.700 | vn0105803974 | Liên danh Thành Đông - Ngọc Diệp | IB2300191399 | vnz000013160 | Ban quản lý dự án đầu tư xây dựng huyện Chương Mỹ, thành phố Hà Nội | Đấu thầu rộng rãi | 12/10/2023 | 1202/QĐ-BQL | 15/09/2023 | 1 | Huyện Chương Mỹ,Thành phố Hà Nội
5030 | TAI MŨI HỌNG – RĂNG HÀM MẶT: Bộ khám ngũ quan | bộ | 1 | 1_100, Prime, Pakistan | [8 empty] | 904.700 | vn0105803974 | Liên danh Thành Đông - Ngọc Diệp | IB2300191399 | vnz000013160 | Ban quản lý dự án đầu tư xây dựng huyện Chương Mỹ, thành phố Hà Nội | Đấu thầu rộng rãi | 12/10/2023 | 1202/QĐ-BQL | 15/09/2023 | 1 | Huyện Chương Mỹ,Thành phố Hà Nội
5031 | Bộ kiềm nhổ răng trẻ em | bộ | 1 | 560, Prime, Pakistan | [8 empty] | 678.300 | vn0105803974 | Liên danh Thành Đông - Ngọc Diệp | IB2300191399 | vnz000013160 | Ban quản lý dự án đầu tư xây dựng huyện Chương Mỹ, thành phố Hà Nội | Đấu thầu rộng rãi | 12/10/2023 | 1202/QĐ-BQL | 15/09/2023 | 1 | Huyện Chương Mỹ,Thành phố Hà Nội
5032 | Bộ lấy cao răng bằng tay | bộ | 1 | 196/ Prime/ Pakistan | [8 empty] | 170.000 | vn0102765142 | CÔNG TY CỔ PHẦN DTL THĂNG LONG | IB2300183239 | vnz000013160 | Ban quản lý dự án đầu tư xây dựng huyện Chương Mỹ, thành phố Hà Nội | Đấu thầu rộng rãi | 12/10/2023 | 1185/QĐ-BQL | 15/09/2023 | 1
5033 | TAI MŨI HỌNG – RĂNG HÀM MẶT: Bộ khám ngũ quan | bộ | 1 | 1_100/ Prime/ Pakistan | [8 empty] | 860.000 | vn0102765142 | CÔNG TY CỔ PHẦN DTL THĂNG LONG | IB2300183239 | vnz000013160 | Ban quản lý dự án đầu tư xây dựng huyện Chương Mỹ, thành phố Hà Nội | Đấu thầu rộng rãi | 12/10/2023 | 1185/QĐ-BQL | 15/09/2023 | 1
5034 | Bộ kiềm nhổ răng trẻ em | bộ | 1 | 560/ Prime/ Pakistan | [8 empty] | 660.000 | vn0102765142 | CÔNG TY CỔ PHẦN DTL THĂNG LONG | IB2300183239 | vnz000013160 | Ban quản lý dự án đầu tư xây dựng huyện Chương Mỹ, thành phố Hà Nội | Đấu thầu rộng rãi | 12/10/2023 | 1185/QĐ-BQL | 15/09/2023 | 1
5035 | Bộ kiềm nhổ răng người lớn | bộ | 1 | 599/ Prime/ Pakistan | [8 empty] | 750.000 | vn0102765142 | CÔNG TY CỔ PHẦN DTL THĂNG LONG | IB2300183239 | vnz000013160 | Ban quản lý dự án đầu tư xây dựng huyện Chương Mỹ, thành phố Hà Nội | Đấu thầu rộng rãi | 12/10/2023 | 1185/QĐ-BQL | 15/09/2023 | 1
5036 | Bộ lấy cao răng bằng tay | bộ | 1 | 196, Prime, Pakistan | [8 empty] | 124.000 | vn0106441974 | Liên danh Thiên Phúc - Ngọc Diệp | IB2300183027 | vnz000013160 | Ban quản lý dự án đầu tư xây dựng huyện Chương Mỹ, thành phố Hà Nội | Đấu thầu rộng rãi | 12/10/2023 | 1187/QĐ-BQL | 15/09/2023 | 1 | Xã Đại Yên,Huyện Chương Mỹ,Thành phố Hà Nội
5037 | TAI MŨI HỌNG – RĂNG HÀM MẶT: Bộ khám ngũ quan | bộ | 1 | 1_100, Prime, Pakistan | [8 empty] | 905.000 | vn0106441974 | Liên danh Thiên Phúc - Ngọc Diệp | IB2300183027 | vnz000013160 | Ban quản lý dự án đầu tư xây dựng huyện Chương Mỹ, thành phố Hà Nội | Đấu thầu rộng rãi | 12/10/2023 | 1187/QĐ-BQL | 15/09/2023 | 1 | Xã Đại Yên,Huyện Chương Mỹ,Thành phố Hà Nội
5038 | Bộ kiềm nhổ răng trẻ em | bộ | 1 | 560, Prime, Pakistan | [8 empty] | 677.000 | vn0106441974 | Liên danh Thiên Phúc - Ngọc Diệp | IB2300183027 | vnz000013160 | Ban quản lý dự án đầu tư xây dựng huyện Chương Mỹ, thành phố Hà Nội | Đấu thầu rộng rãi | 12/10/2023 | 1187/QĐ-BQL | 15/09/2023 | 1 | Xã Đại Yên,Huyện Chương Mỹ,Thành phố Hà Nội
5039 | Bộ kiềm nhổ răng người lớn | bộ | 1 | 599, Prime, Pakistan | [8 empty] | 825.000 | vn0106441974 | Liên danh Thiên Phúc - Ngọc Diệp | IB2300183027 | vnz000013160 | Ban quản lý dự án đầu tư xây dựng huyện Chương Mỹ, thành phố Hà Nội | Đấu thầu rộng rãi | 12/10/2023 | 1187/QĐ-BQL | 15/09/2023 | 1 | Xã Đại Yên,Huyện Chương Mỹ,Thành phố Hà Nội
5040 | Mũi khoan trụ dài đầu thuôn | Cái | 20 | Mũi khoan răng ( Mũi khoan Kim cương) -MANI, INC. Takanezawa Factory; MANI HANOI CO.,LTD. PHO YEN FACTORY;Nhật Bản; Việt Nam | 9018 | [7 empty] | 23.600 | vn6000371421 | Liên danh Công ty TNHH dược phẩm Hoàng Vũ và Công ty TNHH thương mại- dịch vụ -sản xuất -xuất nhập khẩu Sơn Thịnh. | IB2300182803 | vn6000612035 | Trung tâm y tế Huyện Cư kuin | Đấu thầu rộng rãi | 12/10/2023 | 218/QĐ-TTYT | 02/10/2023 | 1 | Huyện Cư Kuin,Tỉnh Đăk Lăk
5041 | Vật liệu trám răng | Lọ | 5 | Eugenol - Prevest - Ấn Độ | 3006 | [7 empty] | 108.000 | vn6000371421 | Liên danh Công ty TNHH dược phẩm Hoàng Vũ và Công ty TNHH thương mại- dịch vụ -sản xuất -xuất nhập khẩu Sơn Thịnh. | IB2300182803 | vn6000612035 | Trung tâm y tế Huyện Cư kuin | Đấu thầu rộng rãi | 12/10/2023 | 218/QĐ-TTYT | 02/10/2023 | 1 | Huyện Cư Kuin,Tỉnh Đăk Lăk
5042 | Mũi khoan tròn nhỏ, trung bình, lớn | Cái | 50 | Mũi khoan răng ( Mũi khoan Kim cương) -MANI, INC. Takanezawa Factory; MANI HANOI CO.,LTD. PHO YEN FACTORY;Nhật Bản; Việt Nam | 9018 | [7 empty] | 23.600 | vn6000371421 | Liên danh Công ty TNHH dược phẩm Hoàng Vũ và Công ty TNHH thương mại- dịch vụ -sản xuất -xuất nhập khẩu Sơn Thịnh. | IB2300182803 | vn6000612035 | Trung tâm y tế Huyện Cư kuin | Đấu thầu rộng rãi | 12/10/2023 | 218/QĐ-TTYT | 02/10/2023 | 1 | Huyện Cư Kuin,Tỉnh Đăk Lăk
5043 | Mũi khoan chóp cụt lớn | Cái | 20 | Mũi khoan răng ( Mũi khoan Kim cương) -MANI, INC. Takanezawa Factory; MANI HANOI CO.,LTD. PHO YEN FACTORY;Nhật Bản; Việt Nam | 9018 | [7 empty] | 23.600 | vn6000371421 | Liên danh Công ty TNHH dược phẩm Hoàng Vũ và Công ty TNHH thương mại- dịch vụ -sản xuất -xuất nhập khẩu Sơn Thịnh. | IB2300182803 | vn6000612035 | Trung tâm y tế Huyện Cư kuin | Đấu thầu rộng rãi | 12/10/2023 | 218/QĐ-TTYT | 02/10/2023 | 1 | Huyện Cư Kuin,Tỉnh Đăk Lăk
5044 | Keo dán vật liệu trám răng | Lọ | 5 | G-bond -GC Corporation - Nhật Bản | 3006 | [7 empty] | 1.400.000 | vn6000371421 | Liên danh Công ty TNHH dược phẩm Hoàng Vũ và Công ty TNHH thương mại- dịch vụ -sản xuất -xuất nhập khẩu Sơn Thịnh. | IB2300182803 | vn6000612035 | Trung tâm y tế Huyện Cư kuin | Đấu thầu rộng rãi | 12/10/2023 | 218/QĐ-TTYT | 02/10/2023 | 1 | Huyện Cư Kuin,Tỉnh Đăk Lăk
5045 | Lentulo | Hộp | 10 | Kim đưa chất hàn răng vào ống tủy PASTE CARRIERS -MANI, INC. Takanezawa Factory; MANI HANOI CO., LTD. PHO YEN FACTORY;Nhật Bản; Việt Nam | 9018 | [7 empty] | 95.000 | vn6000371421 | Liên danh Công ty TNHH dược phẩm Hoàng Vũ và Công ty TNHH thương mại- dịch vụ -sản xuất -xuất nhập khẩu Sơn Thịnh. | IB2300182803 | vn6000612035 | Trung tâm y tế Huyện Cư kuin | Đấu thầu rộng rãi | 12/10/2023 | 218/QĐ-TTYT | 02/10/2023 | 1 | Huyện Cư Kuin,Tỉnh Đăk Lăk
5046 | Axit dùng trong trám răng | Tuýp | 20 | Actino gel -Prevest - Ấn Độ | 3006 | [7 empty] | 117.000 | vn6000371421 | Liên danh Công ty TNHH dược phẩm Hoàng Vũ và Công ty TNHH thương mại- dịch vụ -sản xuất -xuất nhập khẩu Sơn Thịnh. | IB2300182803 | vn6000612035 | Trung tâm y tế Huyện Cư kuin | Đấu thầu rộng rãi | 12/10/2023 | 218/QĐ-TTYT | 02/10/2023 | 1 | Huyện Cư Kuin,Tỉnh Đăk Lăk
5047 | Gel làm mòn răng | Ống | 200 | Mã SP: 008-020, Xuất xứ: Prime Dental Manufacturing ,Inc - Hoa Kỳ | [8 empty] | 78.000 | vn0106342613 | CÔNG TY TNHH TRANG THIẾT BỊ Y TẾ ANH SƠN | IB2300219313 | vnz000016795 | BỆNH VIỆN ĐA KHOA THÀNH PHỐ THÁI BÌNH | Đấu thầu rộng rãi | 10/10/2023 | 1998/QĐ-BVĐK | 10/10/2023 | 2 | Thành phố Thái Bình,Tỉnh Thái Bình
5048 | Vật liệu trám răng | Hộp | 20 | Mã SP:000285; 000286, xuất xứ: GC - Nhật Bản | [8 empty] | 330.000 | vn0106342613 | CÔNG TY TNHH TRANG THIẾT BỊ Y TẾ ANH SƠN | IB2300219313 | vnz000016795 | BỆNH VIỆN ĐA KHOA THÀNH PHỐ THÁI BÌNH | Đấu thầu rộng rãi | 10/10/2023 | 1998/QĐ-BVĐK | 10/10/2023 | 2 | Thành phố Thái Bình,Tỉnh Thái Bình
5049 | Ghế khám chữa răng | Cái | 1 | - Model máy chính: SX3000 II - Hãng sản xuất máy chính: Siamdent Co., Ltd - Xuất xứ máy chính: Thái Lan | [8 empty] | 348.000.000 | vn0101031452 | CÔNG TY CỔ PHẦN ĐẦU TƯ VÀ CÔNG NGHỆ BẮC HÀ | IB2300184965 | vn1500236005 | Sở Y tế tỉnh Vĩnh Long | Đấu thầu rộng rãi | 09/10/2023 | 1995/QĐ-SYT | 09/10/2023 | 1 | Thành phố Vĩnh Long,Tỉnh Vĩnh Long
5050 | Máy lấy cao răng (máy cạo vôi) | Cái | 1 | - Model máy chính: NEWTRON P5 BLED - Hãng sản xuất máy chính: Satelec SAS - Xuất xứ máy chính: Pháp | [8 empty] | 38.500.000 | vn0101031452 | CÔNG TY CỔ PHẦN ĐẦU TƯ VÀ CÔNG NGHỆ BẮC HÀ | IB2300184965 | vn1500236005 | Sở Y tế tỉnh Vĩnh Long | Đấu thầu rộng rãi | 09/10/2023 | 1995/QĐ-SYT | 09/10/2023 | 1 | Thành phố Vĩnh Long,Tỉnh Vĩnh Long
5051 | Đinh răng Schanz, thép không rỉ, đường kính 5.0mm, dài 160-200mm | CÁI | 3004 | Việt Nam, Công ty TNHH Cao Khả | [8 empty] | 69.993 | vn0306570134 | CÔNG TY TNHH CAO KHẢ | IB2300115817 | vn0301465062 | Bệnh Viện Chợ Rẫy | Đấu thầu rộng rãi | 09/10/2023 | 5550/QĐ-BVCR | 02/10/2023 | 2 | TP. Hồ Chí Minh
5052 | Đinh răng Schanz, chất liệu thép không rỉ. Kích thước 3.5mm, dài 120-130mm | CÁI | 300 | Việt Nam, Công ty TNHH Cao Khả | [8 empty] | 69.993 | vn0306570134 | CÔNG TY TNHH CAO KHẢ | IB2300115817 | vn0301465062 | Bệnh Viện Chợ Rẫy | Đấu thầu rộng rãi | 09/10/2023 | 5550/QĐ-BVCR | 02/10/2023 | 2 | TP. Hồ Chí Minh
5053 | Sò đánh bóng răng | Cái | 300 | Hãng sx: Ortho Technology Nước sx: Mỹ Hãng sở hữu: Ortho Technology Nước sở hữu: Mỹ Chủng loại/ ký mã hiệu:Prophy Paste | [8 empty] | 5.500 | vn0107651607 | CÔNG TY CỔ PHẦN ĐẦU TƯ DSC VIỆT NAM | IB2300223599 | vn2400406819 | Phòng khám đa khoa Giao thông vận tải Bắc Giang | Chào hàng cạnh tranh | 07/10/2023 | 253/QĐ=PK | 05/10/2023 | 1 | Thành phố Bắc Giang,Tỉnh Bắc Giang
5054 | Acid tạo bám | Tube | 80 | Hãng sx: NEXOBIO Co.Ltd., Nước sx: Hàn Quốc Hãng chủ sở hữu: NEXOBIO Co.Ltd. Nước chủ sở hữu:Hàn Quốc Chủng loại/ ký mã hiệu: Vật liệu tạo độ nhám men răng, etching men răng (37% phosphoric acid) | [8 empty] | 68.000 | vn0107651607 | CÔNG TY CỔ PHẦN ĐẦU TƯ DSC VIỆT NAM | IB2300223599 | vn2400406819 | Phòng khám đa khoa Giao thông vận tải Bắc Giang | Chào hàng cạnh tranh | 07/10/2023 | 253/QĐ=PK | 05/10/2023 | 1 | Thành phố Bắc Giang,Tỉnh Bắc Giang
5055 | Composite dạng nhộng | Con | 2800 | Hãng sx: Ivoclar Vivadent AG Nước sx: LIECHTENSTEIN Hãng sở hữu: Ivoclar Vivadent AG Nước sở hữu: Liechtenstein Chủng loại/ ký mã hiệu: Xi măng hàn răng Tetric N-Flow Refill 10x0.25g (Gói/10 nhộng, nhộng/0.25g) | [8 empty] | 70.800 | vn0107651607 | CÔNG TY CỔ PHẦN ĐẦU TƯ DSC VIỆT NAM | IB2300223599 | vn2400406819 | Phòng khám đa khoa Giao thông vận tải Bắc Giang | Chào hàng cạnh tranh | 07/10/2023 | 253/QĐ=PK | 05/10/2023 | 1 | Thành phố Bắc Giang,Tỉnh Bắc Giang
5056 | Chất hàn ống tủy | Hộp | 1 | Hãng sx: Ivoclar Vivadent AG Nước sx: LIECHTENSTEIN Hãng sở hữu: Ivoclar Vivadent AG Nước sở hữu: Liechtenstein Chủng loại/ ký mã hiệu:Xi măng hàn răng Cortisomol SP Kit (Hộp/23g) | [8 empty] | 1.150.000 | vn0107651607 | CÔNG TY CỔ PHẦN ĐẦU TƯ DSC VIỆT NAM | IB2300223599 | vn2400406819 | Phòng khám đa khoa Giao thông vận tải Bắc Giang | Chào hàng cạnh tranh | 07/10/2023 | 253/QĐ=PK | 05/10/2023 | 1 | Thành phố Bắc Giang,Tỉnh Bắc Giang
5057 | Vật liệu trám răng | Hộp | 40 | Hãng sx: GC Corporation Nước sx: Nhật Bản Hãng sở hữu: GC Corporation Nước sở hữu: Nhật Bản Chủng loại/ ký mã hiệu: GC Gold Label HS Posterior Extra 1-1Pkg A3 | [8 empty] | 1.400.000 | vn0107651607 | CÔNG TY CỔ PHẦN ĐẦU TƯ DSC VIỆT NAM | IB2300223599 | vn2400406819 | Phòng khám đa khoa Giao thông vận tải Bắc Giang | Chào hàng cạnh tranh | 07/10/2023 | 253/QĐ=PK | 05/10/2023 | 1 | Thành phố Bắc Giang,Tỉnh Bắc Giang
5058 | Vật liệu trám răng | Lọ | 1 | Hãng sx: GC Corporation Nước sx: Nhật Bản Hãng sở hữu: GC Corporation Nước sở hữu: Nhật Bản Chủng loại/ ký mã hiệu: Caviton | [8 empty] | 350.000 | vn0107651607 | CÔNG TY CỔ PHẦN ĐẦU TƯ DSC VIỆT NAM | IB2300223599 | vn2400406819 | Phòng khám đa khoa Giao thông vận tải Bắc Giang | Chào hàng cạnh tranh | 07/10/2023 | 253/QĐ=PK | 05/10/2023 | 1 | Thành phố Bắc Giang,Tỉnh Bắc Giang
5059 | Phim Xquang răng | Tờ | 500 | Mã sản phẩm: ERGONOM-X. Xuất xứ: Dental Film Fzco/ Dubai | [8 empty] | 13.000 | vn1000664115 | HỘ KINH DOANH NGUYỄN THỊ HẾN | IB2300228807 | vn1000584614 | Bệnh viện Đa khoa Hưng Nhân | Chào hàng cạnh tranh rút gọn | 06/10/2023 | 185/QĐ-BVĐKHN | 03/10/2023 | 4 | Huyện Hưng Hà,Tỉnh Thái Bình
5060 | Bộ kiềm nhổ răng người lớn | bộ | 1 | 599, Prime, Pakistan | [8 empty] | 825.900 | vn0105803974 | Liên danh Thành Đông - Ngọc Diệp | IB2300192182 | vnz000013160 | Ban quản lý dự án đầu tư xây dựng huyện Chương Mỹ, thành phố Hà Nội | Đấu thầu rộng rãi | 05/10/2023 | 1196/QĐ-BQL | 15/09/2023 | 1 | Xã Phú Nam An,Huyện Chương Mỹ,Thành phố Hà Nội
5061 | TAI MŨI HỌNG – RĂNG HÀM MẶT: Bộ khám ngũ quan | bộ | 1 | 1_100, Prime, Pakistan | [8 empty] | 904.700 | vn0105803974 | Liên danh Thành Đông - Ngọc Diệp | IB2300192182 | vnz000013160 | Ban quản lý dự án đầu tư xây dựng huyện Chương Mỹ, thành phố Hà Nội | Đấu thầu rộng rãi | 05/10/2023 | 1196/QĐ-BQL | 15/09/2023 | 1 | Xã Phú Nam An,Huyện Chương Mỹ,Thành phố Hà Nội
5062 | Bộ lấy cao răng bằng tay | bộ | 1 | 196, Prime, Pakistan | [8 empty] | 124.700 | vn0105803974 | Liên danh Thành Đông - Ngọc Diệp | IB2300192182 | vnz000013160 | Ban quản lý dự án đầu tư xây dựng huyện Chương Mỹ, thành phố Hà Nội | Đấu thầu rộng rãi | 05/10/2023 | 1196/QĐ-BQL | 15/09/2023 | 1 | Xã Phú Nam An,Huyện Chương Mỹ,Thành phố Hà Nội
5063 | Bộ kiềm nhổ răng trẻ em | bộ | 1 | 560, Prime, Pakistan | [8 empty] | 678.300 | vn0105803974 | Liên danh Thành Đông - Ngọc Diệp | IB2300192182 | vnz000013160 | Ban quản lý dự án đầu tư xây dựng huyện Chương Mỹ, thành phố Hà Nội | Đấu thầu rộng rãi | 05/10/2023 | 1196/QĐ-BQL | 15/09/2023 | 1 | Xã Phú Nam An,Huyện Chương Mỹ,Thành phố Hà Nội
5064 | Mũi khoan kim cương tròn | Chiếc | 40 | Mũi khoan răng -DIA-BURS - Mani Medical Hà Nội; Việt Nam | [8 empty] | 24.200 | vn0900108278 | CÔNG TY CỔ PHẦN DƯỢC PHẨM HƯNG YÊN | IB2300218003 | vn0900166495 | Trung tâm Y tế huyện Phù Cừ | Chào hàng cạnh tranh | 03/10/2023 | 110/QĐ-YTPC | 27/09/2023 | 1 | Tỉnh Hưng Yên
5065 | Trâm nội nha | Hộp | 6 | Kim khoan răng - K-FILES - Mani Medical Hà Nội; Việt Nam | [8 empty] | 94.500 | vn0900108278 | CÔNG TY CỔ PHẦN DƯỢC PHẨM HƯNG YÊN | IB2300218003 | vn0900166495 | Trung tâm Y tế huyện Phù Cừ | Chào hàng cạnh tranh | 03/10/2023 | 110/QĐ-YTPC | 27/09/2023 | 1 | Tỉnh Hưng Yên
5066 | Phim X-Quang răng 3cmx4cm | Tờ | 150 | CEADENT DI - Agfa-Gevaert N.V.; Bỉ | 3701.10.00 | [7 empty] | 6.300 | vn0900108278 | CÔNG TY CỔ PHẦN DƯỢC PHẨM HƯNG YÊN | IB2300218003 | vn0900166495 | Trung tâm Y tế huyện Phù Cừ | Chào hàng cạnh tranh | 03/10/2023 | 110/QĐ-YTPC | 27/09/2023 | 1 | Tỉnh Hưng Yên
5067 | Bộ lấy cao răng bằng tay | Bộ | 1 | Prime Tech; Pakistan | [8 empty] | 126.000 | vn0500600968 | CÔNG TY TNHH THIẾT BỊ Y TẾ VÀ THIẾT BỊ VĂN PHÒNG HỒNG HẠNH | IB2300220906 | vnz000013160 | Ban quản lý dự án đầu tư xây dựng huyện Chương Mỹ, thành phố Hà Nội | Đấu thầu rộng rãi | 03/10/2023 | 1318/QĐ-BQL | 02/10/2023 | 1 | Xã Tốt Động,Huyện Chương Mỹ,Thành phố Hà Nội
5068 | Bộ kiềm nhổ răng người lớn | Bộ | 1 | 599; Prime Tech; Pakistan | [8 empty] | 827.400 | vn0500600968 | CÔNG TY TNHH THIẾT BỊ Y TẾ VÀ THIẾT BỊ VĂN PHÒNG HỒNG HẠNH | IB2300220906 | vnz000013160 | Ban quản lý dự án đầu tư xây dựng huyện Chương Mỹ, thành phố Hà Nội | Đấu thầu rộng rãi | 03/10/2023 | 1318/QĐ-BQL | 02/10/2023 | 1 | Xã Tốt Động,Huyện Chương Mỹ,Thành phố Hà Nội
5069 | Bộ kiềm nhổ răng trẻ em | Bộ | 1 | 560; Prime Tech; Pakistan | [8 empty] | 672.000 | vn0500600968 | CÔNG TY TNHH THIẾT BỊ Y TẾ VÀ THIẾT BỊ VĂN PHÒNG HỒNG HẠNH | IB2300220906 | vnz000013160 | Ban quản lý dự án đầu tư xây dựng huyện Chương Mỹ, thành phố Hà Nội | Đấu thầu rộng rãi | 03/10/2023 | 1318/QĐ-BQL | 02/10/2023 | 1 | Xã Tốt Động,Huyện Chương Mỹ,Thành phố Hà Nội
5070 | Miếng ghép đĩa đệm cột sống cổ có răng bám nghiêng | cái | 50 | Xuất xứ: Đài Loan; Ký mã hiệu: CS 8200-xx CS 8202-xx; Hãng sản xuất: A-Spine Asia Co.,Ltd | 9021 | [7 empty] | 9.000.000 | vn0100124376 | TỔNG CÔNG TY THIẾT BỊ Y TẾ VIỆT NAM - CTCP | IB2300134276 | vn1200337813 | BỆNH VIỆN ĐA KHOA TỈNH TIỀN GIANG | Đấu thầu rộng rãi | 03/10/2023 | 735/QĐ-BVĐKTG | 26/09/2023 | 4 | Tỉnh Tiền Giang
5071 | Dụng cụ bẩy răng Bein, đầu trfon sắc Fig.1 | Cái | 5 | HILBRO INSTRUMENTS (PVT) LTD.;Pakistan | 90189090 | [7 empty] | 305.000 | vn3001039132 | CÔNG TY CỔ PHẦN THƯƠNG MẠI DỊCH VỤ THIẾT BỊ Y TẾ TÂN HOÀ PHÁT | IB2300228523 | vn3000350433 | Bệnh viện Đa khoa tỉnh Hà Tĩnh | Đấu thầu rộng rãi | 03/10/2023 | Số:732/QĐ-BVĐKT | 02/10/2023 | 1 | Thành phố Hà Tĩnh,Tỉnh Hà Tĩnh
5072 | Dụng cụ dùng trong nha khoa: Dụng cụ nạo ổ răng - Curette (SG9/1076) | Cái | 3 | Hu-Friedy Mfg. Co. LLC;Hoa Kỳ | 8460 | [7 empty] | 2.100.000 | vn3001039132 | CÔNG TY CỔ PHẦN THƯƠNG MẠI DỊCH VỤ THIẾT BỊ Y TẾ TÂN HOÀ PHÁT | IB2300228523 | vn3000350433 | Bệnh viện Đa khoa tỉnh Hà Tĩnh | Đấu thầu rộng rãi | 03/10/2023 | Số:732/QĐ-BVĐKT | 02/10/2023 | 1 | Thành phố Hà Tĩnh,Tỉnh Hà Tĩnh
5073 | Chất làm khuôn răng - Elite HD+ Putty Soft Normal Set (C203000) | Hộp | 3 | Zhermack S.p.A;Ý | 3407 | [7 empty] | 1.400.000 | vn3001039132 | CÔNG TY CỔ PHẦN THƯƠNG MẠI DỊCH VỤ THIẾT BỊ Y TẾ TÂN HOÀ PHÁT | IB2300228523 | vn3000350433 | Bệnh viện Đa khoa tỉnh Hà Tĩnh | Đấu thầu rộng rãi | 03/10/2023 | Số:732/QĐ-BVĐKT | 02/10/2023 | 1 | Thành phố Hà Tĩnh,Tỉnh Hà Tĩnh
5074 | Bộ khuôn trám răng | Hộp | 2 | Dentsply Caulk, Mỹ;Hoa Kỳ | 9018 | [7 empty] | 1.000.000 | vn3001039132 | CÔNG TY CỔ PHẦN THƯƠNG MẠI DỊCH VỤ THIẾT BỊ Y TẾ TÂN HOÀ PHÁT | IB2300228523 | vn3000350433 | Bệnh viện Đa khoa tỉnh Hà Tĩnh | Đấu thầu rộng rãi | 03/10/2023 | Số:732/QĐ-BVĐKT | 02/10/2023 | 1 | Thành phố Hà Tĩnh,Tỉnh Hà Tĩnh
5075 | Kim khoan răng | Hộp | 40 | MANI, INC.;Nhật Bản | 9018 | [7 empty] | 86.000 | vn3001039132 | CÔNG TY CỔ PHẦN THƯƠNG MẠI DỊCH VỤ THIẾT BỊ Y TẾ TÂN HOÀ PHÁT | IB2300228523 | vn3000350433 | Bệnh viện Đa khoa tỉnh Hà Tĩnh | Đấu thầu rộng rãi | 03/10/2023 | Số:732/QĐ-BVĐKT | 02/10/2023 | 1 | Thành phố Hà Tĩnh,Tỉnh Hà Tĩnh
5076 | Vật liệu trám răng bít ống tủy | Lọ | 1 | Prevest Denpro Limited;Cộng hòa Ấn Độ | 3407 | [7 empty] | 115.000 | vn3001039132 | CÔNG TY CỔ PHẦN THƯƠNG MẠI DỊCH VỤ THIẾT BỊ Y TẾ TÂN HOÀ PHÁT | IB2300228523 | vn3000350433 | Bệnh viện Đa khoa tỉnh Hà Tĩnh | Đấu thầu rộng rãi | 03/10/2023 | Số:732/QĐ-BVĐKT | 02/10/2023 | 1 | Thành phố Hà Tĩnh,Tỉnh Hà Tĩnh
5077 | Vật liệu trám răng - PD MTA White 4 sachets with 140mg +pure water 3ml (20190) | Hộp | 2 | Produits Dentaires SA;Thụy Sĩ | 3407 | [7 empty] | 1.950.000 | vn3001039132 | CÔNG TY CỔ PHẦN THƯƠNG MẠI DỊCH VỤ THIẾT BỊ Y TẾ TÂN HOÀ PHÁT | IB2300228523 | vn3000350433 | Bệnh viện Đa khoa tỉnh Hà Tĩnh | Đấu thầu rộng rãi | 03/10/2023 | Số:732/QĐ-BVĐKT | 02/10/2023 | 1 | Thành phố Hà Tĩnh,Tỉnh Hà Tĩnh
5078 | Dụng cụ bẩy răng Bein, đầu trfon sắc Fig.2 | Cái | 5 | HILBRO INSTRUMENTS (PVT) LTD.;Pakistan | 90189090 | [7 empty] | 305.000 | vn3001039132 | CÔNG TY CỔ PHẦN THƯƠNG MẠI DỊCH VỤ THIẾT BỊ Y TẾ TÂN HOÀ PHÁT | IB2300228523 | vn3000350433 | Bệnh viện Đa khoa tỉnh Hà Tĩnh | Đấu thầu rộng rãi | 03/10/2023 | Số:732/QĐ-BVĐKT | 02/10/2023 | 1 | Thành phố Hà Tĩnh,Tỉnh Hà Tĩnh
5079 | Cây nạy răng | Cái | 8 | Osung MND Co., Ltd;Hàn Quốc | 9018 | [7 empty] | 1.250.000 | vn3001039132 | CÔNG TY CỔ PHẦN THƯƠNG MẠI DỊCH VỤ THIẾT BỊ Y TẾ TÂN HOÀ PHÁT | IB2300228523 | vn3000350433 | Bệnh viện Đa khoa tỉnh Hà Tĩnh | Đấu thầu rộng rãi | 03/10/2023 | Số:732/QĐ-BVĐKT | 02/10/2023 | 1 | Thành phố Hà Tĩnh,Tỉnh Hà Tĩnh
5080 | Khay lấy dấu răng bằng kim loại | Túi | 1 | Huanghua - Trung Quốc | 3926 | [7 empty] | 415.000 | vn3001039132 | CÔNG TY CỔ PHẦN THƯƠNG MẠI DỊCH VỤ THIẾT BỊ Y TẾ TÂN HOÀ PHÁT | IB2300228523 | vn3000350433 | Bệnh viện Đa khoa tỉnh Hà Tĩnh | Đấu thầu rộng rãi | 03/10/2023 | Số:732/QĐ-BVĐKT | 02/10/2023 | 1 | Thành phố Hà Tĩnh,Tỉnh Hà Tĩnh
5081 | Vật liệu trám răng | Lọ | 2 | Prevest Denpro Limited;Cộng hòa Ấn Độ | 3006 | [7 empty] | 73.000 | vn3001039132 | CÔNG TY CỔ PHẦN THƯƠNG MẠI DỊCH VỤ THIẾT BỊ Y TẾ TÂN HOÀ PHÁT | IB2300228523 | vn3000350433 | Bệnh viện Đa khoa tỉnh Hà Tĩnh | Đấu thầu rộng rãi | 03/10/2023 | Số:732/QĐ-BVĐKT | 02/10/2023 | 1 | Thành phố Hà Tĩnh,Tỉnh Hà Tĩnh
5082 | Vật liệu trám răng - File-Eze (297-1) | Ống | 2 | Ultradent Products Inc;Hoa Kỳ | 3407 | [7 empty] | 230.000 | vn3001039132 | CÔNG TY CỔ PHẦN THƯƠNG MẠI DỊCH VỤ THIẾT BỊ Y TẾ TÂN HOÀ PHÁT | IB2300228523 | vn3000350433 | Bệnh viện Đa khoa tỉnh Hà Tĩnh | Đấu thầu rộng rãi | 03/10/2023 | Số:732/QĐ-BVĐKT | 02/10/2023 | 1 | Thành phố Hà Tĩnh,Tỉnh Hà Tĩnh
5083 | Kim khoan răng | Hộp | 68 | MANI, INC.;Nhật Bản | 9018 | [7 empty] | 90.000 | vn3001039132 | CÔNG TY CỔ PHẦN THƯƠNG MẠI DỊCH VỤ THIẾT BỊ Y TẾ TÂN HOÀ PHÁT | IB2300228523 | vn3000350433 | Bệnh viện Đa khoa tỉnh Hà Tĩnh | Đấu thầu rộng rãi | 03/10/2023 | Số:732/QĐ-BVĐKT | 02/10/2023 | 1 | Thành phố Hà Tĩnh,Tỉnh Hà Tĩnh
5084 | Kim khoan răng | Hộp | 70 | MANI, INC.;Nhật Bản | 9018 | [7 empty] | 90.000 | vn3001039132 | CÔNG TY CỔ PHẦN THƯƠNG MẠI DỊCH VỤ THIẾT BỊ Y TẾ TÂN HOÀ PHÁT | IB2300228523 | vn3000350433 | Bệnh viện Đa khoa tỉnh Hà Tĩnh | Đấu thầu rộng rãi | 03/10/2023 | Số:732/QĐ-BVĐKT | 02/10/2023 | 1 | Thành phố Hà Tĩnh,Tỉnh Hà Tĩnh
5085 | Kim đưa chất hàn răng vào ống tủy | Hộp | 20 | MANI, INC.;Nhật Bản | 9018 | [7 empty] | 90.000 | vn3001039132 | CÔNG TY CỔ PHẦN THƯƠNG MẠI DỊCH VỤ THIẾT BỊ Y TẾ TÂN HOÀ PHÁT | IB2300228523 | vn3000350433 | Bệnh viện Đa khoa tỉnh Hà Tĩnh | Đấu thầu rộng rãi | 03/10/2023 | Số:732/QĐ-BVĐKT | 02/10/2023 | 1 | Thành phố Hà Tĩnh,Tỉnh Hà Tĩnh
5086 | Đầu đánh bóng răng | Cái | 10 | Dentsply Caulk;Hoa Kỳ | 8460 | [7 empty] | 1.350.000 | vn3001039132 | CÔNG TY CỔ PHẦN THƯƠNG MẠI DỊCH VỤ THIẾT BỊ Y TẾ TÂN HOÀ PHÁT | IB2300228523 | vn3000350433 | Bệnh viện Đa khoa tỉnh Hà Tĩnh | Đấu thầu rộng rãi | 03/10/2023 | Số:732/QĐ-BVĐKT | 02/10/2023 | 1 | Thành phố Hà Tĩnh,Tỉnh Hà Tĩnh
5087 | Keo dán vật liệu trám răng | Tuýp | 1 | GC Corporation;Nhật Bản | 3407 | [7 empty] | 770.000 | vn3001039132 | CÔNG TY CỔ PHẦN THƯƠNG MẠI DỊCH VỤ THIẾT BỊ Y TẾ TÂN HOÀ PHÁT | IB2300228523 | vn3000350433 | Bệnh viện Đa khoa tỉnh Hà Tĩnh | Đấu thầu rộng rãi | 03/10/2023 | Số:732/QĐ-BVĐKT | 02/10/2023 | 1 | Thành phố Hà Tĩnh,Tỉnh Hà Tĩnh
5088 | Vật liệu trám răng bít ống tủy | Lọ | 2 | Prevest Denpro Limited;Cộng hòa Ấn Độ | 3006 | [7 empty] | 85.000 | vn3001039132 | CÔNG TY CỔ PHẦN THƯƠNG MẠI DỊCH VỤ THIẾT BỊ Y TẾ TÂN HOÀ PHÁT | IB2300228523 | vn3000350433 | Bệnh viện Đa khoa tỉnh Hà Tĩnh | Đấu thầu rộng rãi | 03/10/2023 | Số:732/QĐ-BVĐKT | 02/10/2023 | 1 | Thành phố Hà Tĩnh,Tỉnh Hà Tĩnh
5089 | Xi măng hàn răng | Hộp | 2 | Ivoclar Vivadent AG;Liechtenstein | 9018 | [7 empty] | 205.000 | vn3001039132 | CÔNG TY CỔ PHẦN THƯƠNG MẠI DỊCH VỤ THIẾT BỊ Y TẾ TÂN HOÀ PHÁT | IB2300228523 | vn3000350433 | Bệnh viện Đa khoa tỉnh Hà Tĩnh | Đấu thầu rộng rãi | 03/10/2023 | Số:732/QĐ-BVĐKT | 02/10/2023 | 1 | Thành phố Hà Tĩnh,Tỉnh Hà Tĩnh
5090 | Dụng cụ bẩy răng Bein, đầu trfon sắc Fig.0 | Cái | 3 | HILBRO INSTRUMENTS (PVT) LTD.;Pakistan | 90189090 | [7 empty] | 305.000 | vn3001039132 | CÔNG TY CỔ PHẦN THƯƠNG MẠI DỊCH VỤ THIẾT BỊ Y TẾ TÂN HOÀ PHÁT | IB2300228523 | vn3000350433 | Bệnh viện Đa khoa tỉnh Hà Tĩnh | Đấu thầu rộng rãi | 03/10/2023 | Số:732/QĐ-BVĐKT | 02/10/2023 | 1 | Thành phố Hà Tĩnh,Tỉnh Hà Tĩnh
5091 | Kim khoan răng | Hộp | 40 | MANI, INC.;Nhật Bản | 9018 | [7 empty] | 92.000 | vn3001039132 | CÔNG TY CỔ PHẦN THƯƠNG MẠI DỊCH VỤ THIẾT BỊ Y TẾ TÂN HOÀ PHÁT | IB2300228523 | vn3000350433 | Bệnh viện Đa khoa tỉnh Hà Tĩnh | Đấu thầu rộng rãi | 03/10/2023 | Số:732/QĐ-BVĐKT | 02/10/2023 | 1 | Thành phố Hà Tĩnh,Tỉnh Hà Tĩnh
5092 | Đầu lấy vôi răng bằng kim loại | Hộp | 5 | Dentsply Professional;Hoa Kỳ | 9018 | [7 empty] | 1.100.000 | vn3001039132 | CÔNG TY CỔ PHẦN THƯƠNG MẠI DỊCH VỤ THIẾT BỊ Y TẾ TÂN HOÀ PHÁT | IB2300228523 | vn3000350433 | Bệnh viện Đa khoa tỉnh Hà Tĩnh | Đấu thầu rộng rãi | 03/10/2023 | Số:732/QĐ-BVĐKT | 02/10/2023 | 1 | Thành phố Hà Tĩnh,Tỉnh Hà Tĩnh
5093 | Chất làm khuôn răng - Elite HD+ Light Body Normal Set (C203035) | Hộp | 5 | Zhermack S.p.A;Ý | 3407 | [7 empty] | 800.000 | vn3001039132 | CÔNG TY CỔ PHẦN THƯƠNG MẠI DỊCH VỤ THIẾT BỊ Y TẾ TÂN HOÀ PHÁT | IB2300228523 | vn3000350433 | Bệnh viện Đa khoa tỉnh Hà Tĩnh | Đấu thầu rộng rãi | 03/10/2023 | Số:732/QĐ-BVĐKT | 02/10/2023 | 1 | Thành phố Hà Tĩnh,Tỉnh Hà Tĩnh
5094 | Đài đánh bóng răng dùng trong nha khoa | Cái | 10 | TPC Advanced Technology, Inc;Hoa Kỳ | 9018 | [7 empty] | 2.500 | vn3001039132 | CÔNG TY CỔ PHẦN THƯƠNG MẠI DỊCH VỤ THIẾT BỊ Y TẾ TÂN HOÀ PHÁT | IB2300228523 | vn3000350433 | Bệnh viện Đa khoa tỉnh Hà Tĩnh | Đấu thầu rộng rãi | 03/10/2023 | Số:732/QĐ-BVĐKT | 02/10/2023 | 1 | Thành phố Hà Tĩnh,Tỉnh Hà Tĩnh
5095 | Vật liệu trám răng điều trị tủy | Lọ | 5 | Prevest Denpro Limited;Cộng hòa Ấn Độ | 3006 | [7 empty] | 250.000 | vn3001039132 | CÔNG TY CỔ PHẦN THƯƠNG MẠI DỊCH VỤ THIẾT BỊ Y TẾ TÂN HOÀ PHÁT | IB2300228523 | vn3000350433 | Bệnh viện Đa khoa tỉnh Hà Tĩnh | Đấu thầu rộng rãi | 03/10/2023 | Số:732/QĐ-BVĐKT | 02/10/2023 | 1 | Thành phố Hà Tĩnh,Tỉnh Hà Tĩnh
5096 | Bộ kiềm nhổ răng trẻ em | Bộ | 1 | 560/ Prime/ Pakistan | [8 empty] | 660.000 | vn0102765142 | CÔNG TY CỔ PHẦN DTL THĂNG LONG | IB2300190797 | vnz000013160 | Ban quản lý dự án đầu tư xây dựng huyện Chương Mỹ, thành phố Hà Nội | Đấu thầu rộng rãi | 02/10/2023 | 1191/QĐ-BQL | 15/09/2023 | 1 | Xã Hòa Chính,Huyện Chương Mỹ,Thành phố Hà Nội
5097 | Bộ kiềm nhổ răng người lớn | Bộ | 1 | 599/ Prime/ Pakistan | [8 empty] | 750.000 | vn0102765142 | CÔNG TY CỔ PHẦN DTL THĂNG LONG | IB2300190797 | vnz000013160 | Ban quản lý dự án đầu tư xây dựng huyện Chương Mỹ, thành phố Hà Nội | Đấu thầu rộng rãi | 02/10/2023 | 1191/QĐ-BQL | 15/09/2023 | 1 | Xã Hòa Chính,Huyện Chương Mỹ,Thành phố Hà Nội
5098 | Bộ lấy cao răng bằng tay | Bộ | 1 | 196/ Prime/ Pakistan | [8 empty] | 170.000 | vn0102765142 | CÔNG TY CỔ PHẦN DTL THĂNG LONG | IB2300190797 | vnz000013160 | Ban quản lý dự án đầu tư xây dựng huyện Chương Mỹ, thành phố Hà Nội | Đấu thầu rộng rãi | 02/10/2023 | 1191/QĐ-BQL | 15/09/2023 | 1 | Xã Hòa Chính,Huyện Chương Mỹ,Thành phố Hà Nội
5099 | Kẹp hình tim cong có răng 25cm | Cái | 20 | MHCP/Pakistan | [8 empty] | 63.000 | vn0312728203 | CÔNG TY TNHH TRANG THIẾT BỊ Y TẾ MINH HOÀNG | IB2300178112 | vn3400492633 | Bệnh viện đa khoa khu vực La Gi | Đấu thầu rộng rãi | 02/10/2023 | số 532/QĐ-BV | 02/10/2023 | 1 | Thị xã La Gi,Tỉnh Bình Thuận
5100 | Mũi khoan răng các loại | Mũi | 150 | SSW- Mỹ; Quy cách: 5 mũi/ vỉ | [8 empty] | 23.000 | vn1800665083 | CÔNG TY TNHH TRANG THIẾT BỊ Y TẾ MIỀN TÂY | IB2300170877 | vn2200175787 | TRUNG TÂM Y TẾ HUYỆN KẾ SÁCH | Đấu thầu rộng rãi | 30/09/2023 | 218/QĐ-TTYT | 18/09/2023 | 2 | Huyện Kế Sách,Tỉnh Sóc Trăng
5101 | Vật liệu trám răng bít ống tủy Calcium hydroxide. | Lọ | 6 | Prevest - Ấn Độ | [8 empty] | 101.997 | vn0310363437 | CÔNG TY TNHH THƯƠNG MẠI VÀ THIẾT BỊ Y TẾ NHẬT MINH | IB2300201320 | vn5800179852 | Trung tâm Y tế Đà Lạt | Chào hàng cạnh tranh | 26/09/2023 | 318/QĐ-TTYT | 26/09/2023 | 2 | Thành phố Đà Lạt,Tỉnh Lâm Đồng
5102 | Chổi đánh bóng răng | Cái | 432 | TPC - Mỹ | [8 empty] | 4.200 | vn0310363437 | CÔNG TY TNHH THƯƠNG MẠI VÀ THIẾT BỊ Y TẾ NHẬT MINH | IB2300201320 | vn5800179852 | Trung tâm Y tế Đà Lạt | Chào hàng cạnh tranh | 26/09/2023 | 318/QĐ-TTYT | 26/09/2023 | 2 | Thành phố Đà Lạt,Tỉnh Lâm Đồng
5103 | Vật liệu trám răng bít ống tủy ZnO. | Lọ | 4 | Prevest - Ấn Độ | [8 empty] | 95.991 | vn0310363437 | CÔNG TY TNHH THƯƠNG MẠI VÀ THIẾT BỊ Y TẾ NHẬT MINH | IB2300201320 | vn5800179852 | Trung tâm Y tế Đà Lạt | Chào hàng cạnh tranh | 26/09/2023 | 318/QĐ-TTYT | 26/09/2023 | 2 | Thành phố Đà Lạt,Tỉnh Lâm Đồng
5104 | Vật liệu chữa tủy răng và làm bít ống tủy | Lọ | 5 | Produits Dentaires Pierre Rolland - Pháp | [8 empty] | 959.994 | vn0310363437 | CÔNG TY TNHH THƯƠNG MẠI VÀ THIẾT BỊ Y TẾ NHẬT MINH | IB2300201320 | vn5800179852 | Trung tâm Y tế Đà Lạt | Chào hàng cạnh tranh | 26/09/2023 | 318/QĐ-TTYT | 26/09/2023 | 2 | Thành phố Đà Lạt,Tỉnh Lâm Đồng
5105 | Đai trám bảo vệ răng khi trám răng | Cái | 120 | Ultradent Products Inc - Mỹ | [8 empty] | 60.333 | vn0310363437 | CÔNG TY TNHH THƯƠNG MẠI VÀ THIẾT BỊ Y TẾ NHẬT MINH | IB2300201320 | vn5800179852 | Trung tâm Y tế Đà Lạt | Chào hàng cạnh tranh | 26/09/2023 | 318/QĐ-TTYT | 26/09/2023 | 2 | Thành phố Đà Lạt,Tỉnh Lâm Đồng
5106 | Keo dán vật liệu trám răng, ≥ 6g/ lọ | Lọ | 9 | Ivoclar Vivadent AG - Liechtenstein | [8 empty] | 791.994 | vn0310363437 | CÔNG TY TNHH THƯƠNG MẠI VÀ THIẾT BỊ Y TẾ NHẬT MINH | IB2300201320 | vn5800179852 | Trung tâm Y tế Đà Lạt | Chào hàng cạnh tranh | 26/09/2023 | 318/QĐ-TTYT | 26/09/2023 | 2 | Thành phố Đà Lạt,Tỉnh Lâm Đồng
5107 | Mũi khoan răng | Cây | 600 | Mani - Nhật Bản | [8 empty] | 23.121 | vn0310363437 | CÔNG TY TNHH THƯƠNG MẠI VÀ THIẾT BỊ Y TẾ NHẬT MINH | IB2300201320 | vn5800179852 | Trung tâm Y tế Đà Lạt | Chào hàng cạnh tranh | 26/09/2023 | 318/QĐ-TTYT | 26/09/2023 | 2 | Thành phố Đà Lạt,Tỉnh Lâm Đồng
5108 | Kim đưa chất hàn răng vào ống tủy | Cái | 240 | Mani - Nhật Bản | [8 empty] | 23.730 | vn0310363437 | CÔNG TY TNHH THƯƠNG MẠI VÀ THIẾT BỊ Y TẾ NHẬT MINH | IB2300201320 | vn5800179852 | Trung tâm Y tế Đà Lạt | Chào hàng cạnh tranh | 26/09/2023 | 318/QĐ-TTYT | 26/09/2023 | 2 | Thành phố Đà Lạt,Tỉnh Lâm Đồng
5109 | Axit dùng trong trám răng, Lọ ≥ 4g | Lọ | 18 | Prevest - Ấn Độ | [8 empty] | 95.991 | vn0310363437 | CÔNG TY TNHH THƯƠNG MẠI VÀ THIẾT BỊ Y TẾ NHẬT MINH | IB2300201320 | vn5800179852 | Trung tâm Y tế Đà Lạt | Chào hàng cạnh tranh | 26/09/2023 | 318/QĐ-TTYT | 26/09/2023 | 2 | Thành phố Đà Lạt,Tỉnh Lâm Đồng
5110 | Bẩy răng thẳng | Cái | 5 | Mã số: 82.3001.00. Hãng sản xuất: ZEPF-Đức | [8 empty] | 1.990.000 | vn0310175056 | CÔNG TY TNHH THIẾT BỊ KỸ THUẬT Y SINH | IB2300041837 | vnz000010141 | Ban Quản lý dự án đầu tư xây dựng tỉnh Đồng Nai | Chào hàng cạnh tranh | 26/09/2023 | 218/QĐ-BQLDA ĐTXD | 17/09/2023 | 1 | Tỉnh Đồng Nai
5111 | Kẹp phẫu tích 1x2 răng, dài 200mm | Cái | 2 | Mã số: 10.1200-20. Hãng sản xuất: ZEPF - Đức | [8 empty] | 500.000 | vn0310175056 | CÔNG TY TNHH THIẾT BỊ KỸ THUẬT Y SINH | IB2300041837 | vnz000010141 | Ban Quản lý dự án đầu tư xây dựng tỉnh Đồng Nai | Chào hàng cạnh tranh | 26/09/2023 | 218/QĐ-BQLDA ĐTXD | 17/09/2023 | 1 | Tỉnh Đồng Nai
5112 | Kìm nhổ răng người lớn | Bộ | 1 | MS: 80-0001-00; MS: 80-0002-00; MS: 80-0007-00; MS: 80-0107-00; MS: 80-0108-00; MS: 80-0703-00; MS: 80-0704-00; MS: 80-0705-00; MS: 80-0706-07; MS: 82-3001-00; MS: 82-0004-05; MS: 82-0004-08; MS: 82-5001-01; MS: 82-5001-02; MS: 82-5001-03; MS: 82-5500-05; MS: 82-5500-08; MS: 82-6002-22 và 82-6003-51; MS: 82-7206-01; MS: 82-7002-24; MS: 88-2100-79. Hãng sản xuất: ZEPF-Đức. Kim nha: 01 hộp (Nhật Bản). Hãng:Terumo. Mã hàng: 27G x 13/16 | [8 empty] | 42.000.000 | vn0310175056 | CÔNG TY TNHH THIẾT BỊ KỸ THUẬT Y SINH | IB2300041837 | vnz000010141 | Ban Quản lý dự án đầu tư xây dựng tỉnh Đồng Nai | Chào hàng cạnh tranh | 26/09/2023 | 218/QĐ-BQLDA ĐTXD | 17/09/2023 | 1 | Tỉnh Đồng Nai
5113 | Bộ dụng cụ hàn sâu răng ngà đơn giản | Bộ | 1 | MS: 84-4102-01; MS: 84-2006-17; MS: 84-1501-10; MS: 84-2301-32; MS: 84-2707-00. Hãng sản xuất: ZEPF-Đức. Kính trộn (Việt Nam). Mã hiệu: Dentaluck. Mã hàng: DC174. Hộp đựng Inox 201 (Việt Nam). Mã hiệu:Vĩnh Tấn. Mà hàng: VT07 | [8 empty] | 4.250.000 | vn0310175056 | CÔNG TY TNHH THIẾT BỊ KỸ THUẬT Y SINH | IB2300041837 | vnz000010141 | Ban Quản lý dự án đầu tư xây dựng tỉnh Đồng Nai | Chào hàng cạnh tranh | 26/09/2023 | 218/QĐ-BQLDA ĐTXD | 17/09/2023 | 1 | Tỉnh Đồng Nai
5114 | Kìm nhổ răng trẻ em | Bộ | 2 | MS: 80-6307-00; MS:80-6308-00; MS:80-6309-00; MS:80-6400-00; MS:80-6209-09; MS:81-1500-00; MS:81-1501-00; MS:82-3001-00; MS:82-0004-05; MS:82-0004-08; MS:82-5001-01; MS:82-5001-02; MS:82-5001-03; MS:82-5500-05; MS:82-5500-08; MS:82-6002-18 và 82-6003-51; MS: 82-7201-01; MS: 82-7002-22; MS: 88-2100-79. Hãng sản xuất: ZEPF-Đức. Kim nha: 01 hộp (Nhật Bản) Hãng:Terumo. Mã hàng: 27G x 13/16 | [8 empty] | 39.795.000 | vn0310175056 | CÔNG TY TNHH THIẾT BỊ KỸ THUẬT Y SINH | IB2300041837 | vnz000010141 | Ban Quản lý dự án đầu tư xây dựng tỉnh Đồng Nai | Chào hàng cạnh tranh | 26/09/2023 | 218/QĐ-BQLDA ĐTXD | 17/09/2023 | 1 | Tỉnh Đồng Nai
5115 | Chất hàn răng (Cement Fuji 9 to hoặc tương đương) | Hộp | 5 | GC/ Nhật Bản | Cung cấp vật tư y tế, hóa chất | [7 empty] | 1.300.000 | vn0106072491 | CÔNG TY TNHH ĐẦU TƯ VÀ THƯƠNG MẠI LAKE SIDE VIỆT NAM | IB2300191719 | vnz000013424 | Bệnh viện đa khoa Thanh Trì | Đấu thầu rộng rãi | 26/09/2023 | 709/QĐ-BVĐKTT | 12/09/2023 | 2 | Huyện Thanh Trì,Thành phố Hà Nội
5116 | Vật liệu trám răng (Composite filtek Z350 lỏng màu A3 hoặc tương đương) | Tuýp | 7 | 3M/ Mỹ | Cung cấp vật tư y tế, hóa chất | [7 empty] | 450.000 | vn0106072491 | CÔNG TY TNHH ĐẦU TƯ VÀ THƯƠNG MẠI LAKE SIDE VIỆT NAM | IB2300191719 | vnz000013424 | Bệnh viện đa khoa Thanh Trì | Đấu thầu rộng rãi | 26/09/2023 | 709/QĐ-BVĐKTT | 12/09/2023 | 2 | Huyện Thanh Trì,Thành phố Hà Nội
5117 | Diệt tủy răng không Asen | lọ | 2 | Red star dental / Nga | Cung cấp vật tư y tế, hóa chất | [7 empty] | 320.000 | vn0106072491 | CÔNG TY TNHH ĐẦU TƯ VÀ THƯƠNG MẠI LAKE SIDE VIỆT NAM | IB2300191719 | vnz000013424 | Bệnh viện đa khoa Thanh Trì | Đấu thầu rộng rãi | 26/09/2023 | 709/QĐ-BVĐKTT | 12/09/2023 | 2 | Huyện Thanh Trì,Thành phố Hà Nội
5118 | Vật liệu trám răng (Keo trám Bonding Resin 7ml hoặc tương đương) | Lọ | 3 | "Prime Dent/ Mỹ | Cung cấp vật tư y tế, hóa chất | [7 empty] | 350.000 | vn0106072491 | CÔNG TY TNHH ĐẦU TƯ VÀ THƯƠNG MẠI LAKE SIDE VIỆT NAM | IB2300191719 | vnz000013424 | Bệnh viện đa khoa Thanh Trì | Đấu thầu rộng rãi | 26/09/2023 | 709/QĐ-BVĐKTT | 12/09/2023 | 2 | Huyện Thanh Trì,Thành phố Hà Nội
5119 | Chất hàn răng (Cement Fuji 1 nhỏ hoặc tương đương) | Hộp | 2 | GC/ Nhật Bản | Cung cấp vật tư y tế, hóa chất | [7 empty] | 1.500.000 | vn0106072491 | CÔNG TY TNHH ĐẦU TƯ VÀ THƯƠNG MẠI LAKE SIDE VIỆT NAM | IB2300191719 | vnz000013424 | Bệnh viện đa khoa Thanh Trì | Đấu thầu rộng rãi | 26/09/2023 | 709/QĐ-BVĐKTT | 12/09/2023 | 2 | Huyện Thanh Trì,Thành phố Hà Nội
5120 | Đầu lấy cao răng (Đầu lấy cao răng Pyon2 PB223 hoặc tương đương) | Cái | 5 | NSK/Trung Quốc | Cung cấp vật tư y tế, hóa chất | [7 empty] | 1.800.000 | vn0106072491 | CÔNG TY TNHH ĐẦU TƯ VÀ THƯƠNG MẠI LAKE SIDE VIỆT NAM | IB2300191719 | vnz000013424 | Bệnh viện đa khoa Thanh Trì | Đấu thầu rộng rãi | 26/09/2023 | 709/QĐ-BVĐKTT | 12/09/2023 | 2 | Huyện Thanh Trì,Thành phố Hà Nội
5121 | Vật liệu trám răng (Composite filtek Z350 lỏng màu A2 hoặc tương đương) | tuýp | 4 | 3M/ Mỹ | Cung cấp vật tư y tế, hóa chất | [7 empty] | 450.000 | vn0106072491 | CÔNG TY TNHH ĐẦU TƯ VÀ THƯƠNG MẠI LAKE SIDE VIỆT NAM | IB2300191719 | vnz000013424 | Bệnh viện đa khoa Thanh Trì | Đấu thầu rộng rãi | 26/09/2023 | 709/QĐ-BVĐKTT | 12/09/2023 | 2 | Huyện Thanh Trì,Thành phố Hà Nội
5122 | Chổi cước đánh bóng cao răng | Hộp | 2 | TPC Advanced Technology, Inc / Mỹ | Cung cấp vật tư y tế, hóa chất | [7 empty] | 350.000 | vn0106072491 | CÔNG TY TNHH ĐẦU TƯ VÀ THƯƠNG MẠI LAKE SIDE VIỆT NAM | IB2300191719 | vnz000013424 | Bệnh viện đa khoa Thanh Trì | Đấu thầu rộng rãi | 26/09/2023 | 709/QĐ-BVĐKTT | 12/09/2023 | 2 | Huyện Thanh Trì,Thành phố Hà Nội
5123 | Chất hàn răng (Cement Fuji 7 White hoặc tương đương) | Hộp | 2 | GC/ Nhật Bản | Cung cấp vật tư y tế, hóa chất | [7 empty] | 1.600.000 | vn0106072491 | CÔNG TY TNHH ĐẦU TƯ VÀ THƯƠNG MẠI LAKE SIDE VIỆT NAM | IB2300191719 | vnz000013424 | Bệnh viện đa khoa Thanh Trì | Đấu thầu rộng rãi | 26/09/2023 | 709/QĐ-BVĐKTT | 12/09/2023 | 2 | Huyện Thanh Trì,Thành phố Hà Nội
5124 | Đầu lấy cao răng (Đầu lấy cao răng NSK Varios 570 G8 hoặc tương đương) | Cái | 5 | NSK/Trung Quốc | Cung cấp vật tư y tế, hóa chất | [7 empty] | 1.800.000 | vn0106072491 | CÔNG TY TNHH ĐẦU TƯ VÀ THƯƠNG MẠI LAKE SIDE VIỆT NAM | IB2300191719 | vnz000013424 | Bệnh viện đa khoa Thanh Trì | Đấu thầu rộng rãi | 26/09/2023 | 709/QĐ-BVĐKTT | 12/09/2023 | 2 | Huyện Thanh Trì,Thành phố Hà Nội
5125 | Dụng cụ lấy tủy răng (Dụng cụ lấy tủy răng H file (15-40) hoặc tương đương) | vỉ | 10 | Mani/ Việt Nam | Cung cấp vật tư y tế, hóa chất | [7 empty] | 13.000 | vn0106072491 | CÔNG TY TNHH ĐẦU TƯ VÀ THƯƠNG MẠI LAKE SIDE VIỆT NAM | IB2300191719 | vnz000013424 | Bệnh viện đa khoa Thanh Trì | Đấu thầu rộng rãi | 26/09/2023 | 709/QĐ-BVĐKTT | 12/09/2023 | 2 | Huyện Thanh Trì,Thành phố Hà Nội
5126 | Gòn gạc răng hàm mặt tiệt trùng | Gói | 1000 | Bông y tế cắt miếng 4cm x 5cm tiệt trùng (PE) (5 miếng/ gói)/ Bông Bạch Tuyết/ Việt Nam | NB0764 | [7 empty] | 1.953 | vn0306164573 | CÔNG TY TNHH TRANG THIẾT BỊ VẬT TƯ Y TẾ HUY HOÀNG | IB2300165773 | vnz000011738 | BỆNH VIỆN ĐA KHOA KHU VỰC CẦU NGANG | Chào hàng cạnh tranh | 25/09/2023 | 22/QĐ-BVĐKKV | 20/09/2023 | 1 | Huyện Cầu Ngang,Tỉnh Trà Vinh
5127 | Nắp đậy chân răng nhân tạo (cover screw) | cái | 150 | "DIO Corporation - Hàn Quốc Nắp đậy chân răng nhân tạo mã SSCS 3400S Mã ký hiệu: DIO-SSCS3400" | 90184900 | [7 empty] | 430.000 | vn0312024302 | CÔNG TY CỔ PHẦN TRANG THIẾT BỊ Y NHA KHOA VIỆT ĐĂNG | IB2300211133 | vn0102251531 | Bệnh viện Đại học Y Hà Nội | Đấu thầu rộng rãi | 22/09/2023 | 1747/QĐ-BVĐHYHN | 19/09/2023 | 1 | Quận Đống Đa,Thành phố Hà Nội
5128 | Nắp lành thương (Healing abutment) | cái | 30 | "DIO Corporation - Hàn Quốc Chân răng nhân tạo Healing Abutment - SSHA (các cỡ) ..(gắn lâu dài trong cơ thể) Mã ký hiệu: DIO-SSHA (các cỡ)" | 9021900 | [7 empty] | 550.000 | vn0312024302 | CÔNG TY CỔ PHẦN TRANG THIẾT BỊ Y NHA KHOA VIỆT ĐĂNG | IB2300211133 | vn0102251531 | Bệnh viện Đại học Y Hà Nội | Đấu thầu rộng rãi | 22/09/2023 | 1747/QĐ-BVĐHYHN | 19/09/2023 | 1 | Quận Đống Đa,Thành phố Hà Nội
5129 | Trụ phục hình nghiêng (Abutment nghiêng) | cái | 50 | "DIO Corporation - Hàn Quốc Chân răng nhân tạo Angled abutment- SSAA (các cỡ) (gắn lâu dài trong cơ thể) Mã ký hiệu: DIO-SSAA (các cỡ)" | 9021900 | [7 empty] | 1.355.000 | vn0312024302 | CÔNG TY CỔ PHẦN TRANG THIẾT BỊ Y NHA KHOA VIỆT ĐĂNG | IB2300211133 | vn0102251531 | Bệnh viện Đại học Y Hà Nội | Đấu thầu rộng rãi | 22/09/2023 | 1747/QĐ-BVĐHYHN | 19/09/2023 | 1 | Quận Đống Đa,Thành phố Hà Nội
5130 | Trụ giả chân răng nhân tạo (Implant analog) các cỡ | cái | 30 | "DIO Corporation - Hàn Quốc Chân răng nhân tạo Angled abutment- SSAA (các cỡ) (gắn lâu dài trong cơ thể) Mã ký hiệu: DIO-SSAA (các cỡ)" | 9021900 | [7 empty] | 450.000 | vn0312024302 | CÔNG TY CỔ PHẦN TRANG THIẾT BỊ Y NHA KHOA VIỆT ĐĂNG | IB2300211133 | vn0102251531 | Bệnh viện Đại học Y Hà Nội | Đấu thầu rộng rãi | 22/09/2023 | 1747/QĐ-BVĐHYHN | 19/09/2023 | 1 | Quận Đống Đa,Thành phố Hà Nội
5131 | Chân răng nhân tạo (Implant) | cái | 450 | "DIO Corporation - Hàn Quốc Chân răng nhân tạo UF(II) Fixture -UF(II) (các cỡ)….(gắn lâu dài trong cơ thể) Mã ký hiệu: DIO-UF(II) (các cỡ)" | 9021900 | [7 empty] | 3.000.000 | vn0312024302 | CÔNG TY CỔ PHẦN TRANG THIẾT BỊ Y NHA KHOA VIỆT ĐĂNG | IB2300211133 | vn0102251531 | Bệnh viện Đại học Y Hà Nội | Đấu thầu rộng rãi | 22/09/2023 | 1747/QĐ-BVĐHYHN | 19/09/2023 | 1 | Quận Đống Đa,Thành phố Hà Nội
5132 | Dụng cụ lấy dấu (coping) | cái | 30 | "DIO Corporation - Hàn Quốc Bản sao chân răng nhân tạo Coping SSPI/ SSTI (các cỡ) ." | 9018.49.00 | [7 empty] | 650.000 | vn0312024302 | CÔNG TY CỔ PHẦN TRANG THIẾT BỊ Y NHA KHOA VIỆT ĐĂNG | IB2300211133 | vn0102251531 | Bệnh viện Đại học Y Hà Nội | Đấu thầu rộng rãi | 22/09/2023 | 1747/QĐ-BVĐHYHN | 19/09/2023 | 1 | Quận Đống Đa,Thành phố Hà Nội
5133 | Trụ phục hình thẳng (Abutment thẳng) | cái | 400 | "DIO Corporation - Hàn Quốc Chân răng nhân tạo Cemented aburtment -SSCA (các cỡ) (gắn lâu dài trong cơ thể) Mã ký hiệu: DIO - SSCA (các cỡ)" | 9021900 | [7 empty] | 1.260.000 | vn0312024302 | CÔNG TY CỔ PHẦN TRANG THIẾT BỊ Y NHA KHOA VIỆT ĐĂNG | IB2300211133 | vn0102251531 | Bệnh viện Đại học Y Hà Nội | Đấu thầu rộng rãi | 22/09/2023 | 1747/QĐ-BVĐHYHN | 19/09/2023 | 1 | Quận Đống Đa,Thành phố Hà Nội
5134 | Cao su đặc lấy dấu răng Elite HD putty hoặc tương đương | Hộp | 25 | Zhermack S.p.A/ Ý | [8 empty] | 1.065.000 | vn0311229963 | CÔNG TY TRÁCH NHIỆM HỮU HẠN MỘT THÀNH VIÊN CÔNG NGHỆ CAO VÀ THƯƠNG MẠI QUỐC TẾ HẢI LONG | IB2300130320 | vn0401295590 | Bệnh Viện Răng Hàm Mặt thành phố Đà Nẵng | Đấu thầu rộng rãi | 22/09/2023 | 142/QĐ-BVRHM | 30/08/2023 | 3 | Quận Thanh Khê,Thành phố Đà Nẵng
5135 | Nạy nhổ răng (Nạy thẳng) | Cái | 4 | Prime Tech Surgico/ Pakistan | [8 empty] | 195.000 | vn0311229963 | CÔNG TY TRÁCH NHIỆM HỮU HẠN MỘT THÀNH VIÊN CÔNG NGHỆ CAO VÀ THƯƠNG MẠI QUỐC TẾ HẢI LONG | IB2300130320 | vn0401295590 | Bệnh Viện Răng Hàm Mặt thành phố Đà Nẵng | Đấu thầu rộng rãi | 22/09/2023 | 142/QĐ-BVRHM | 30/08/2023 | 3 | Quận Thanh Khê,Thành phố Đà Nẵng
5136 | Kềm nhổ răng các cỡ | Cái | 6 | Prime Tech Surgico/ Pakistan | [8 empty] | 140.000 | vn0311229963 | CÔNG TY TRÁCH NHIỆM HỮU HẠN MỘT THÀNH VIÊN CÔNG NGHỆ CAO VÀ THƯƠNG MẠI QUỐC TẾ HẢI LONG | IB2300130320 | vn0401295590 | Bệnh Viện Răng Hàm Mặt thành phố Đà Nẵng | Đấu thầu rộng rãi | 22/09/2023 | 142/QĐ-BVRHM | 30/08/2023 | 3 | Quận Thanh Khê,Thành phố Đà Nẵng
5137 | Nạy chân răng Root Tip (trái) | Cái | 1 | Medesy S.r.l/ Ý | [8 empty] | 833.000 | vn0311229963 | CÔNG TY TRÁCH NHIỆM HỮU HẠN MỘT THÀNH VIÊN CÔNG NGHỆ CAO VÀ THƯƠNG MẠI QUỐC TẾ HẢI LONG | IB2300130320 | vn0401295590 | Bệnh Viện Răng Hàm Mặt thành phố Đà Nẵng | Đấu thầu rộng rãi | 22/09/2023 | 142/QĐ-BVRHM | 30/08/2023 | 3 | Quận Thanh Khê,Thành phố Đà Nẵng
5138 | Nạy chân răng Root Tip (phải) | Cái | 1 | Medesy S.r.l/ Ý | [8 empty] | 833.000 | vn0311229963 | CÔNG TY TRÁCH NHIỆM HỮU HẠN MỘT THÀNH VIÊN CÔNG NGHỆ CAO VÀ THƯƠNG MẠI QUỐC TẾ HẢI LONG | IB2300130320 | vn0401295590 | Bệnh Viện Răng Hàm Mặt thành phố Đà Nẵng | Đấu thầu rộng rãi | 22/09/2023 | 142/QĐ-BVRHM | 30/08/2023 | 3 | Quận Thanh Khê,Thành phố Đà Nẵng
5139 | Nạy chân răng Root Tip (thẳng) | Cái | 1 | Medesy S.r.l/ Ý | [8 empty] | 819.000 | vn0311229963 | CÔNG TY TRÁCH NHIỆM HỮU HẠN MỘT THÀNH VIÊN CÔNG NGHỆ CAO VÀ THƯƠNG MẠI QUỐC TẾ HẢI LONG | IB2300130320 | vn0401295590 | Bệnh Viện Răng Hàm Mặt thành phố Đà Nẵng | Đấu thầu rộng rãi | 22/09/2023 | 142/QĐ-BVRHM | 30/08/2023 | 3 | Quận Thanh Khê,Thành phố Đà Nẵng
5140 | Cao su lỏng lấy dấu răng Elite HD light hoặc tương đương | Hộp | 12 | Zhermack S.p.A/ Ý | [8 empty] | 830.000 | vn0311229963 | CÔNG TY TRÁCH NHIỆM HỮU HẠN MỘT THÀNH VIÊN CÔNG NGHỆ CAO VÀ THƯƠNG MẠI QUỐC TẾ HẢI LONG | IB2300130320 | vn0401295590 | Bệnh Viện Răng Hàm Mặt thành phố Đà Nẵng | Đấu thầu rộng rãi | 22/09/2023 | 142/QĐ-BVRHM | 30/08/2023 | 3 | Quận Thanh Khê,Thành phố Đà Nẵng
5141 | Vật liệu làm nhám bề mặt răng giả | Tuýp | 1 | Ultradent Products Inc/ Hoa Kỳ | [8 empty] | 600.000 | vn0311229963 | CÔNG TY TRÁCH NHIỆM HỮU HẠN MỘT THÀNH VIÊN CÔNG NGHỆ CAO VÀ THƯƠNG MẠI QUỐC TẾ HẢI LONG | IB2300130320 | vn0401295590 | Bệnh Viện Răng Hàm Mặt thành phố Đà Nẵng | Đấu thầu rộng rãi | 22/09/2023 | 142/QĐ-BVRHM | 30/08/2023 | 3 | Quận Thanh Khê,Thành phố Đà Nẵng
5142 | Hóa chất tẩy trắng răng tại chỗ 35% | Ống | 14 | Ultradent Products Inc/ Hoa Kỳ | [8 empty] | 417.008 | vn0311229963 | CÔNG TY TRÁCH NHIỆM HỮU HẠN MỘT THÀNH VIÊN CÔNG NGHỆ CAO VÀ THƯƠNG MẠI QUỐC TẾ HẢI LONG | IB2300130320 | vn0401295590 | Bệnh Viện Răng Hàm Mặt thành phố Đà Nẵng | Đấu thầu rộng rãi | 22/09/2023 | 142/QĐ-BVRHM | 30/08/2023 | 3 | Quận Thanh Khê,Thành phố Đà Nẵng
5143 | Vật liệu tẩy trắng răng 20% | Ống | 20 | Ultradent Products Inc/ Hoa Kỳ | [8 empty] | 231.000 | vn0311229963 | CÔNG TY TRÁCH NHIỆM HỮU HẠN MỘT THÀNH VIÊN CÔNG NGHỆ CAO VÀ THƯƠNG MẠI QUỐC TẾ HẢI LONG | IB2300130320 | vn0401295590 | Bệnh Viện Răng Hàm Mặt thành phố Đà Nẵng | Đấu thầu rộng rãi | 22/09/2023 | 142/QĐ-BVRHM | 30/08/2023 | 3 | Quận Thanh Khê,Thành phố Đà Nẵng
5144 | Máy lấy vôi (cao) răng (máy cạo vôi răng) | Cái | 5 | Model: P5 NEWTRON Hãng sản xuất: SATELEC, a Company of ACTEON Group Hãng chủ sở hữu: SATELEC, a Company of ACTEON Group Xuất xứ: Pháp | [8 empty] | 44.000.000 | vn0306064378 | CÔNG TY TNHH THIẾT BỊ Y TẾ THIÊN NAM | IB2300180662 | vn1301019341 | Ban Quản lý dự án đầu tư xây dựng các công trình dân dụng và công nghiệp tỉnh Bến Tre | Đấu thầu rộng rãi | 21/09/2023 | 360/QĐ-BQLXD | 21/09/2023 | 1 | Thành phố Bến Tre,Tỉnh Bến Tre
5145 | Bộ ghế chữa răng (Ghế máy nha, ghế nha khoa) | Bộ | 3 | Model: S400 Hãng sản xuất: Alliage S/A Indústrias Médico Odontológica– Brazil Hãng chủ sở hữu: Alliage S/A Indústrias Médico Odontológica– Brazil Xuất xứ: Brazil | [8 empty] | 228.000.000 | vn0306064378 | CÔNG TY TNHH THIẾT BỊ Y TẾ THIÊN NAM | IB2300180662 | vn1301019341 | Ban Quản lý dự án đầu tư xây dựng các công trình dân dụng và công nghiệp tỉnh Bến Tre | Đấu thầu rộng rãi | 21/09/2023 | 360/QĐ-BQLXD | 21/09/2023 | 1 | Thành phố Bến Tre,Tỉnh Bến Tre
5146 | Máy trám răng nha khoa (đèn trám răng) | Cái | 1 | Model: Bluephase N G4 Hãng sản xuất: Ivoclar Vivadent Hãng chủ sở hữu: Ivoclar Vivadent AG, Liechtenstein Xuất xứ: Áo | [8 empty] | 39.000.000 | vn0306064378 | CÔNG TY TNHH THIẾT BỊ Y TẾ THIÊN NAM | IB2300180662 | vn1301019341 | Ban Quản lý dự án đầu tư xây dựng các công trình dân dụng và công nghiệp tỉnh Bến Tre | Đấu thầu rộng rãi | 21/09/2023 | 360/QĐ-BQLXD | 21/09/2023 | 1 | Thành phố Bến Tre,Tỉnh Bến Tre
5147 | Bộ khám răng hàm mặt (bộ khám răng) | Bộ | 1 | Model: 103-05 Hãng sản xuất: Prime Tech Surgico Hãng chủ sở hữu: Prime Tech Surgico Xuất xứ: Pakistan | [8 empty] | 3.300.000 | vn0306064378 | CÔNG TY TNHH THIẾT BỊ Y TẾ THIÊN NAM | IB2300180662 | vn1301019341 | Ban Quản lý dự án đầu tư xây dựng các công trình dân dụng và công nghiệp tỉnh Bến Tre | Đấu thầu rộng rãi | 21/09/2023 | 360/QĐ-BQLXD | 21/09/2023 | 1 | Thành phố Bến Tre,Tỉnh Bến Tre
5148 | Dụng cụ trám răng | Cái | 1 | Model: Composite (Plastic) Filling Instrument Hãng sản xuất: Hu-friedy Mfg. Co. LLC Hãng chủ sở hữu: Hu-friedy Mfg. Co. LLC Xuất xứ: Hoa Kỳ | [8 empty] | 2.500.000 | vn0306064378 | CÔNG TY TNHH THIẾT BỊ Y TẾ THIÊN NAM | IB2300180662 | vn1301019341 | Ban Quản lý dự án đầu tư xây dựng các công trình dân dụng và công nghiệp tỉnh Bến Tre | Đấu thầu rộng rãi | 21/09/2023 | 360/QĐ-BQLXD | 21/09/2023 | 1 | Thành phố Bến Tre,Tỉnh Bến Tre
5149 | Lưỡi cắt hút thanh khí quản 3 răng, thẳng chiều dài 22,5 cm, đường kính 4 mm dùng cho máy Hummer | Cái | 3 | Xuất xứ: Dominican Ký mã hiệu: 1884020 Hãng sản xuất: Covidien/ Dominican | 9018 | [7 empty] | 8.550.000 | vn0313130367 | CÔNG TY TNHH IDS MEDICAL SYSTEMS VIỆT NAM | IB2300087154 | vn0101650822 | Bệnh viện Tai Mũi Họng TW | Đấu thầu rộng rãi | 21/09/2023 | Số 520/QĐ-TMH | 14/09/2023 | 5 | Quận Đống Đa,Thành phố Hà Nội
5150 | Lưỡi cắt hút thanh khí quản 3 răng đầu cong, đường kính 4 mm, chiều dài 22,5 cm dùng cho máy Hummer | Cái | 5 | Xuất xứ: Mỹ Ký mã hiệu: 1884030 Hãng sản xuất: Medtronic Xomed, Inc./ Mỹ | 9018 | [7 empty] | 7.150.000 | vn0313130367 | CÔNG TY TNHH IDS MEDICAL SYSTEMS VIỆT NAM | IB2300087154 | vn0101650822 | Bệnh viện Tai Mũi Họng TW | Đấu thầu rộng rãi | 21/09/2023 | Số 520/QĐ-TMH | 14/09/2023 | 5 | Quận Đống Đa,Thành phố Hà Nội
5151 | TAI MŨI HỌNG - RĂNG HÀM MẶT - Bộ khám ngũ quan | bộ | 1 | 1_100/ Prime/ Pakistan | [8 empty] | 850.000 | vn0106580061 | Liên danh Công ty cổ phần đầu tư Vindecom – Công ty TNHH đầu tư và công nghệ KCB | IB2300080175 | vnz000013160 | Ban quản lý dự án đầu tư xây dựng huyện Chương Mỹ, thành phố Hà Nội | Đấu thầu rộng rãi | 20/09/2023 | 1197/QĐ-BQL | 15/09/2023 | 1 | Xã Phú Nghĩa,Huyện Chương Mỹ,Thành phố Hà Nội
5152 | Bộ kiềm nhổ răng trẻ em | bộ | 1 | 560/ Prime/ Pakistan | [8 empty] | 700.000 | vn0106580061 | Liên danh Công ty cổ phần đầu tư Vindecom – Công ty TNHH đầu tư và công nghệ KCB | IB2300080175 | vnz000013160 | Ban quản lý dự án đầu tư xây dựng huyện Chương Mỹ, thành phố Hà Nội | Đấu thầu rộng rãi | 20/09/2023 | 1197/QĐ-BQL | 15/09/2023 | 1 | Xã Phú Nghĩa,Huyện Chương Mỹ,Thành phố Hà Nội
5153 | Bộ kiềm nhổ răng người lớn | bộ | 1 | 599/ Prime/ Pakistan | [8 empty] | 740.000 | vn0106580061 | Liên danh Công ty cổ phần đầu tư Vindecom – Công ty TNHH đầu tư và công nghệ KCB | IB2300080175 | vnz000013160 | Ban quản lý dự án đầu tư xây dựng huyện Chương Mỹ, thành phố Hà Nội | Đấu thầu rộng rãi | 20/09/2023 | 1197/QĐ-BQL | 15/09/2023 | 1 | Xã Phú Nghĩa,Huyện Chương Mỹ,Thành phố Hà Nội
5154 | Bộ lấy cao răng bằng tay | bộ | 1 | 196/ Prime/ Pakistan | [8 empty] | 160.000 | vn0106580061 | Liên danh Công ty cổ phần đầu tư Vindecom – Công ty TNHH đầu tư và công nghệ KCB | IB2300080175 | vnz000013160 | Ban quản lý dự án đầu tư xây dựng huyện Chương Mỹ, thành phố Hà Nội | Đấu thầu rộng rãi | 20/09/2023 | 1197/QĐ-BQL | 15/09/2023 | 1 | Xã Phú Nghĩa,Huyện Chương Mỹ,Thành phố Hà Nội
5155 | Bộ kiềm nhổ răng người lớn | bộ | 1 | 599/ Prime/ Pakistan | [8 empty] | 740.000 | vn0106580061 | Liên danh Công ty cổ phần đầu tư Vindecom – Công ty TNHH đầu tư và công nghệ KCB | IB2300081632 | vnz000013160 | Ban quản lý dự án đầu tư xây dựng huyện Chương Mỹ, thành phố Hà Nội | Đấu thầu rộng rãi | 20/09/2023 | 1198/QĐ-BQL | 15/09/2023 | 1
5156 | Bộ lấy cao răng bằng tay | bộ | 1 | 196/ Prime/ Pakistan | [8 empty] | 160.000 | vn0106580061 | Liên danh Công ty cổ phần đầu tư Vindecom – Công ty TNHH đầu tư và công nghệ KCB | IB2300081632 | vnz000013160 | Ban quản lý dự án đầu tư xây dựng huyện Chương Mỹ, thành phố Hà Nội | Đấu thầu rộng rãi | 20/09/2023 | 1198/QĐ-BQL | 15/09/2023 | 1
5157 | Bộ kiềm nhổ răng trẻ em | bộ | 1 | 560/ Prime/ Pakistan | [8 empty] | 700.000 | vn0106580061 | Liên danh Công ty cổ phần đầu tư Vindecom – Công ty TNHH đầu tư và công nghệ KCB | IB2300081632 | vnz000013160 | Ban quản lý dự án đầu tư xây dựng huyện Chương Mỹ, thành phố Hà Nội | Đấu thầu rộng rãi | 20/09/2023 | 1198/QĐ-BQL | 15/09/2023 | 1
5158 | Bộ kiềm nhổ răng trẻ em | bộ | 1 | 560; Prime Tech; Pakistan | [8 empty] | 672.000 | vn0500600968 | CÔNG TY TNHH THIẾT BỊ Y TẾ VÀ THIẾT BỊ VĂN PHÒNG HỒNG HẠNH | IB2300186967 | vnz000013160 | Ban quản lý dự án đầu tư xây dựng huyện Chương Mỹ, thành phố Hà Nội | Đấu thầu rộng rãi | 20/09/2023 | 1203/QĐ-BQL | 15/09/2023 | 1 | Xã Trung Hòa,Huyện Chương Mỹ,Thành phố Hà Nội
5159 | Bộ kiềm nhổ răng người lớn | bộ | 1 | 599; Prime Tech; Pakistan | [8 empty] | 827.400 | vn0500600968 | CÔNG TY TNHH THIẾT BỊ Y TẾ VÀ THIẾT BỊ VĂN PHÒNG HỒNG HẠNH | IB2300186967 | vnz000013160 | Ban quản lý dự án đầu tư xây dựng huyện Chương Mỹ, thành phố Hà Nội | Đấu thầu rộng rãi | 20/09/2023 | 1203/QĐ-BQL | 15/09/2023 | 1 | Xã Trung Hòa,Huyện Chương Mỹ,Thành phố Hà Nội
5160 | Bộ lấy cao răng bằng tay | bộ | 1 | Prime Tech; Pakistan | [8 empty] | 126.000 | vn0500600968 | CÔNG TY TNHH THIẾT BỊ Y TẾ VÀ THIẾT BỊ VĂN PHÒNG HỒNG HẠNH | IB2300186967 | vnz000013160 | Ban quản lý dự án đầu tư xây dựng huyện Chương Mỹ, thành phố Hà Nội | Đấu thầu rộng rãi | 20/09/2023 | 1203/QĐ-BQL | 15/09/2023 | 1 | Xã Trung Hòa,Huyện Chương Mỹ,Thành phố Hà Nội
5161 | Bộ kiềm nhổ răng trẻ em | Bộ | 1 | 560; Prime Tech; Pakistan | [8 empty] | 672.000 | vn0500600968 | CÔNG TY TNHH THIẾT BỊ Y TẾ VÀ THIẾT BỊ VĂN PHÒNG HỒNG HẠNH | IB2300190805 | vnz000013160 | Ban quản lý dự án đầu tư xây dựng huyện Chương Mỹ, thành phố Hà Nội | Đấu thầu rộng rãi | 20/09/2023 | 1201/QĐ-BQL | 15/09/2023 | 1 | Xã Thanh Bình,Huyện Chương Mỹ,Thành phố Hà Nội
5162 | Bộ lấy cao răng bằng tay | Bộ | 1 | Prime Tech; Pakistan | [8 empty] | 126.000 | vn0500600968 | CÔNG TY TNHH THIẾT BỊ Y TẾ VÀ THIẾT BỊ VĂN PHÒNG HỒNG HẠNH | IB2300190805 | vnz000013160 | Ban quản lý dự án đầu tư xây dựng huyện Chương Mỹ, thành phố Hà Nội | Đấu thầu rộng rãi | 20/09/2023 | 1201/QĐ-BQL | 15/09/2023 | 1 | Xã Thanh Bình,Huyện Chương Mỹ,Thành phố Hà Nội
5163 | Bộ kiềm nhổ răng người lớn | Bộ | 1 | 599; Prime Tech; Pakistan | [8 empty] | 827.400 | vn0500600968 | CÔNG TY TNHH THIẾT BỊ Y TẾ VÀ THIẾT BỊ VĂN PHÒNG HỒNG HẠNH | IB2300190805 | vnz000013160 | Ban quản lý dự án đầu tư xây dựng huyện Chương Mỹ, thành phố Hà Nội | Đấu thầu rộng rãi | 20/09/2023 | 1201/QĐ-BQL | 15/09/2023 | 1 | Xã Thanh Bình,Huyện Chương Mỹ,Thành phố Hà Nội
5164 | Bộ chân răng nhân tạo | Bộ | 20 | Ký mã hiệu: Implant: DIO-UF(II) xxxx Abutment thẳng: DIO - SSCAxxx Abutment nghiêng: DIO-SSAAxxx Abutment thẳng/ multi: DIO-UCAxxx Abutment nghiêng/ multi: DIO-UMAxxx Coping: DIO-SSPI/ DIO-SSTIxxx Trụ liền thương: DIO-SSHAxxx Analog: DIO-SSFA4012 Cylinder: DIO-TCN 40511N Cap/multi: DIO-HCN 40504; Hãng sản xuất: DIO Corporation; Xuất xứ: Hàn Quốc | 9021 | [7 empty] | 5.684.000 | vn0106251003 | CÔNG TY TNHH ĐẦU TƯ THƯƠNG MẠI NGUYỄN HOÀNG PHÁT | IB2300150101 | vn2300626289 | Bệnh viện Quân y 110 | Đấu thầu rộng rãi | 20/09/2023 | 534/QĐ-BV | 19/09/2023 | 3 | Thành phố Bắc Ninh,Tỉnh Bắc Ninh
5165 | Mũi khoan răng hàm mặt | Cái | 10 | OSD-1670-xxS OSD-18105-xxS/ BioMaterials Korea, Inc/ Hàn Quốc | 9018 | [7 empty] | 1.460.000 | vn0101384017 | CÔNG TY CỔ PHẦN THIẾT BỊ Y TẾ VÀ THƯƠNG MẠI HOA CẨM CHƯỚNG | IB2300150101 | vn2300626289 | Bệnh viện Quân y 110 | Đấu thầu rộng rãi | 20/09/2023 | 534/QĐ-BV | 19/09/2023 | 3 | Thành phố Bắc Ninh,Tỉnh Bắc Ninh
5166 | Bộ lấy cao răng bằng tay | bộ | 1 | 196/ Prime/ Pakistan | [8 empty] | 170.000 | vn0102765142 | CÔNG TY CỔ PHẦN DTL THĂNG LONG | IB2300082088 | vnz000013160 | Ban quản lý dự án đầu tư xây dựng huyện Chương Mỹ, thành phố Hà Nội | Đấu thầu rộng rãi | 20/09/2023 | 1199/QĐ-BQL | 15/09/2023 | 1
5167 | Bộ kiềm nhổ răng trẻ em | bộ | 1 | 560/ Prime/ Pakistan | [8 empty] | 660.000 | vn0102765142 | CÔNG TY CỔ PHẦN DTL THĂNG LONG | IB2300082088 | vnz000013160 | Ban quản lý dự án đầu tư xây dựng huyện Chương Mỹ, thành phố Hà Nội | Đấu thầu rộng rãi | 20/09/2023 | 1199/QĐ-BQL | 15/09/2023 | 1
5168 | Bộ kiềm nhổ răng người lớn | bộ | 1 | 599/ Prime/ Pakistan | [8 empty] | 750.000 | vn0102765142 | CÔNG TY CỔ PHẦN DTL THĂNG LONG | IB2300082088 | vnz000013160 | Ban quản lý dự án đầu tư xây dựng huyện Chương Mỹ, thành phố Hà Nội | Đấu thầu rộng rãi | 20/09/2023 | 1199/QĐ-BQL | 15/09/2023 | 1
5169 | Bộ kiềm nhổ răng trẻ em | bộ | 1 | 560/ Prime/ Pakistan | [8 empty] | 660.000 | vn0102765142 | CÔNG TY CỔ PHẦN DTL THĂNG LONG | IB2300081330 | vnz000013160 | Ban quản lý dự án đầu tư xây dựng huyện Chương Mỹ, thành phố Hà Nội | Đấu thầu rộng rãi | 20/09/2023 | 1186/QĐ-BQL | 15/09/2023 | 1
5170 | Bộ lấy cao răng bằng tay | bộ | 1 | 196/ Prime/ Pakistan | [8 empty] | 170.000 | vn0102765142 | CÔNG TY CỔ PHẦN DTL THĂNG LONG | IB2300081330 | vnz000013160 | Ban quản lý dự án đầu tư xây dựng huyện Chương Mỹ, thành phố Hà Nội | Đấu thầu rộng rãi | 20/09/2023 | 1186/QĐ-BQL | 15/09/2023 | 1
5171 | Bộ kiềm nhổ răng người lớn | bộ | 1 | 599/ Prime/ Pakistan | [8 empty] | 750.000 | vn0102765142 | CÔNG TY CỔ PHẦN DTL THĂNG LONG | IB2300081330 | vnz000013160 | Ban quản lý dự án đầu tư xây dựng huyện Chương Mỹ, thành phố Hà Nội | Đấu thầu rộng rãi | 20/09/2023 | 1186/QĐ-BQL | 15/09/2023 | 1
5172 | Gạc miếng răng | Miếng | 10500 | Châu Ngọc Thạch/ Việt Nam/ 2310PA | 3005 | [7 empty] | 651 | vn0301400516 | CÔNG TY CỔ PHẦN THIẾT BỊ Y TẾ BẢO THẠCH | IB2300073041 | vn0301479883 | Bệnh viện Nhi Đồng 1 | Đấu thầu rộng rãi | 18/09/2023 | 2184/QĐ-BVNĐ1 | 08/09/2023 | 3 | Quận 10,TP. Hồ Chí Minh
5173 | Gòn viên răng | Viên | 4500 | Châu Ngọc Thạch/ Việt Nam/ 2311PA | 3005 | [7 empty] | 1.995 | vn0301400516 | CÔNG TY CỔ PHẦN THIẾT BỊ Y TẾ BẢO THẠCH | IB2300073041 | vn0301479883 | Bệnh viện Nhi Đồng 1 | Đấu thầu rộng rãi | 18/09/2023 | 2184/QĐ-BVNĐ1 | 08/09/2023 | 3 | Quận 10,TP. Hồ Chí Minh
5174 | Đinh Kirschner có răng các cỡ [1.2- 1.5- 2.0- 2.5- 3.0mm] | Cái | 90 | Matrix Meditec-Ấn Độ | [8 empty] | 55.000 | vn0301925136 | CÔNG TY TNHH THIẾT BỊ Y TẾ LIÊN NHA | IB2300130010 | vn0301638935 | Bệnh viện Quận 4 | Đấu thầu rộng rãi | 15/09/2023 | 322/QĐ-BVQ4 | 15/09/2023 | 3 | Quận 4,TP. Hồ Chí Minh
5175 | Vít xốp 6.5 các cỡ 1/2 răng | Cái | 10 | Matrix Meditec-Ấn Độ | [8 empty] | 105.000 | vn0301925136 | CÔNG TY TNHH THIẾT BỊ Y TẾ LIÊN NHA | IB2300130010 | vn0301638935 | Bệnh viện Quận 4 | Đấu thầu rộng rãi | 15/09/2023 | 322/QĐ-BVQ4 | 15/09/2023 | 3 | Quận 4,TP. Hồ Chí Minh
5176 | Vít xốp 3.5 các cỡ 1/2 răng | Cái | 20 | Matrix Meditec-Ấn Độ | [8 empty] | 86.000 | vn0301925136 | CÔNG TY TNHH THIẾT BỊ Y TẾ LIÊN NHA | IB2300130010 | vn0301638935 | Bệnh viện Quận 4 | Đấu thầu rộng rãi | 15/09/2023 | 322/QĐ-BVQ4 | 15/09/2023 | 3 | Quận 4,TP. Hồ Chí Minh
5177 | Vật liệu trám răng | Hộp | 30 | Mã hàng: 365196 Xuất xứ: Coltène / Whaledent GmbH + Co. KG/ Đức | [8 empty] | 580.000 | vn0311229963 | CÔNG TY TRÁCH NHIỆM HỮU HẠN MỘT THÀNH VIÊN CÔNG NGHỆ CAO VÀ THƯƠNG MẠI QUỐC TẾ HẢI LONG | IB2300158695 | vn0401242687 | Trung tâm y tế huyện Hòa Vang | Đấu thầu rộng rãi | 15/09/2023 | 369/QĐ-TTYTHHV | 10/09/2023 | 2 | Huyện Hoà Vang,Thành phố Đà Nẵng
5178 | Kim khoan răng Reamer | Cái | 48 | Xuất xứ: Mani Inc/ Nhật | [8 empty] | 14.166 | vn0311229963 | CÔNG TY TRÁCH NHIỆM HỮU HẠN MỘT THÀNH VIÊN CÔNG NGHỆ CAO VÀ THƯƠNG MẠI QUỐC TẾ HẢI LONG | IB2300158695 | vn0401242687 | Trung tâm y tế huyện Hòa Vang | Đấu thầu rộng rãi | 15/09/2023 | 369/QĐ-TTYTHHV | 10/09/2023 | 2 | Huyện Hoà Vang,Thành phố Đà Nẵng
5179 | Kềm nhổ chân răng hàm trên vĩnh viễn | Cái | 5 | Mã hàng: 17004 Xuất xứ: YDM Corporation/ Nhật | [8 empty] | 4.043.000 | vn0311229963 | CÔNG TY TRÁCH NHIỆM HỮU HẠN MỘT THÀNH VIÊN CÔNG NGHỆ CAO VÀ THƯƠNG MẠI QUỐC TẾ HẢI LONG | IB2300158695 | vn0401242687 | Trung tâm y tế huyện Hòa Vang | Đấu thầu rộng rãi | 15/09/2023 | 369/QĐ-TTYTHHV | 10/09/2023 | 2 | Huyện Hoà Vang,Thành phố Đà Nẵng
5180 | Cây nạo ổ răng | Cái | 5 | Mã hàng: 14311 Xuất xứ: YDM Corporation/ Nhật | [8 empty] | 1.963.000 | vn0311229963 | CÔNG TY TRÁCH NHIỆM HỮU HẠN MỘT THÀNH VIÊN CÔNG NGHỆ CAO VÀ THƯƠNG MẠI QUỐC TẾ HẢI LONG | IB2300158695 | vn0401242687 | Trung tâm y tế huyện Hòa Vang | Đấu thầu rộng rãi | 15/09/2023 | 369/QĐ-TTYTHHV | 10/09/2023 | 2 | Huyện Hoà Vang,Thành phố Đà Nẵng
5181 | Kim khoan răng K file | Cái | 48 | Xuất xứ: Mani Inc/ Nhật | [8 empty] | 14.166 | vn0311229963 | CÔNG TY TRÁCH NHIỆM HỮU HẠN MỘT THÀNH VIÊN CÔNG NGHỆ CAO VÀ THƯƠNG MẠI QUỐC TẾ HẢI LONG | IB2300158695 | vn0401242687 | Trung tâm y tế huyện Hòa Vang | Đấu thầu rộng rãi | 15/09/2023 | 369/QĐ-TTYTHHV | 10/09/2023 | 2 | Huyện Hoà Vang,Thành phố Đà Nẵng
5182 | Bộ dụng cụ nhổ chữa răng | Bộ | 4 | - Hãng sản xuất: Allgaier Instrumente GmbH - Hãng/nước chủ sở hữu: Allgaier Instrumente GmbH/Đức - Nước sản xuất: Đức | [8 empty] | 34.000.000 | vn0101905830 | CÔNG TY CỔ PHẦN ĐẦU TƯ HDN | IB2300154239 | vn2902060882 | Ban quản lý dự án đầu tư xây dựng các công trình dân dụng và công nghiệp tỉnh Nghệ An | Đấu thầu rộng rãi | 15/09/2023 | 708/QĐ-BQLDA | 08/09/2023 | 1 | Ngoài lãnh thổ Việt Nam
5183 | Bộ dụng cụ nhổ răng trẻ em | Bộ | 4 | - Hãng sản xuất: Allgaier Instrumente GmbH - Hãng/nước chủ sở hữu: Allgaier Instrumente GmbH/Đức - Nước sản xuất: Đức | [8 empty] | 26.800.000 | vn0101905830 | CÔNG TY CỔ PHẦN ĐẦU TƯ HDN | IB2300154239 | vn2902060882 | Ban quản lý dự án đầu tư xây dựng các công trình dân dụng và công nghiệp tỉnh Nghệ An | Đấu thầu rộng rãi | 15/09/2023 | 708/QĐ-BQLDA | 08/09/2023 | 1 | Ngoài lãnh thổ Việt Nam
5184 | Hệ thống chụp x quang răng | Cái | 1 | - Model: XGENUS (XGENUS DC) - Hãng sản xuất: De Gotzen S.r.l - Xuất xứ: Ý | [8 empty] | 325.500.000 | vn0101905830 | CÔNG TY CỔ PHẦN ĐẦU TƯ HDN | IB2300154239 | vn2902060882 | Ban quản lý dự án đầu tư xây dựng các công trình dân dụng và công nghiệp tỉnh Nghệ An | Đấu thầu rộng rãi | 15/09/2023 | 708/QĐ-BQLDA | 08/09/2023 | 1 | Ngoài lãnh thổ Việt Nam
5185 | Bộ dụng cụ nhổ răng người lớn | Bộ | 4 | - Hãng sản xuất: Allgaier Instrumente GmbH - Hãng/nước chủ sở hữu: Allgaier Instrumente GmbH/Đức - Nước sản xuất: Đức | [8 empty] | 30.000.000 | vn0101905830 | CÔNG TY CỔ PHẦN ĐẦU TƯ HDN | IB2300154239 | vn2902060882 | Ban quản lý dự án đầu tư xây dựng các công trình dân dụng và công nghiệp tỉnh Nghệ An | Đấu thầu rộng rãi | 15/09/2023 | 708/QĐ-BQLDA | 08/09/2023 | 1 | Ngoài lãnh thổ Việt Nam
5186 | Phim chụp răng tự rửa | Tờ | 2500 | (Model: Ergonom-X) Dentalfilm FZCO./ Các Tiểu Vương quốc Ả Rập Thống nhất | 3701 | [7 empty] | 12.600 | vn0101953129 | CÔNG TY CỔ PHẦN SẢN XUẤT VÀ XUẤT NHẬP KHẨU VIETLAND | IB2300191494 | vn0101563009 | Bệnh viện Đa khoa Đống Đa | Đấu thầu rộng rãi | 15/09/2023 | 628/QĐ-BVĐĐ | 11/09/2023 | 1 | Quận Đống Đa,Thành phố Hà Nội
5187 | Mũi khoan xương răng hàm mặt | Mũi | 55 | BioMaterials Korea, Inc; Hàn Quốc OSD-1670-xxS OSD-18105-xxS | 9018 | [7 empty] | 1.460.000 | vn0101384017 | Liên Danh Hoa Cẩm Chướng - Dương Sinh | IB2300185902 | vn0600142775 | Bệnh viện đa khoa tỉnh Nam Định | Đấu thầu rộng rãi | 14/09/2023 | Số 1532/QĐ-BVT | 13/09/2023 | 1 | Thành phố Nam Định,Tỉnh Nam Định
5188 | Dụng cụ đặt thuốc tủy răng (Lentulo) | Vĩ | 50 | Mani / Nhật Bản | [8 empty] | 95.000 | vn2900326174 | CÔNG TY CP THIẾT BỊ VẬT TƯ Y TẾ VÀ DƯỢC PHẨM NGHỆ AN | IB2300182703 | vn2900696418 | Bệnh viện Đa khoa huyện Yên Thành | Đấu thầu rộng rãi | 12/09/2023 | 729/QĐ-BVYT | 11/09/2023 | 2 | Huyện Yên THành,Tỉnh Nghệ An
5189 | Keo Bonding resin trám răng | Lọ | 3 | Shiva - Ấn Độ | [8 empty] | 483.000 | vn6000449389 | CÔNG TY CỔ PHẦN DƯỢC - VẬT TƯ Y TẾ ĐẮKLẮK | IB2300175405 | vn6400057347 | TRUNG TÂM Y TẾ HUYỆN ĐẮK SONG | Đấu thầu rộng rãi | 12/09/2023 | 374/QĐ-TTYT | 07/09/2023 | 1 | Huyện Đắk Song,Tỉnh Đăk Nông
5190 | Mũi khoan siêu âm (trám răng) | Vỉ 5 mũi | 2 | NTI - Đức | [8 empty] | 110.110 | vn6000449389 | CÔNG TY CỔ PHẦN DƯỢC - VẬT TƯ Y TẾ ĐẮKLẮK | IB2300175405 | vn6400057347 | TRUNG TÂM Y TẾ HUYỆN ĐẮK SONG | Đấu thầu rộng rãi | 12/09/2023 | 374/QĐ-TTYT | 07/09/2023 | 1 | Huyện Đắk Song,Tỉnh Đăk Nông
5191 | Mũi khoan siêu âm (trám răng) | Vỉ 5 mũi | 2 | NTI - Đức | [8 empty] | 110.110 | vn6000449389 | CÔNG TY CỔ PHẦN DƯỢC - VẬT TƯ Y TẾ ĐẮKLẮK | IB2300175405 | vn6400057347 | TRUNG TÂM Y TẾ HUYỆN ĐẮK SONG | Đấu thầu rộng rãi | 12/09/2023 | 374/QĐ-TTYT | 07/09/2023 | 1 | Huyện Đắk Song,Tỉnh Đăk Nông
5192 | Mũi khoan siêu âm (trám răng) | Vỉ 5 mũi | 2 | NTI - Đức | [8 empty] | 110.110 | vn6000449389 | CÔNG TY CỔ PHẦN DƯỢC - VẬT TƯ Y TẾ ĐẮKLẮK | IB2300175405 | vn6400057347 | TRUNG TÂM Y TẾ HUYỆN ĐẮK SONG | Đấu thầu rộng rãi | 12/09/2023 | 374/QĐ-TTYT | 07/09/2023 | 1 | Huyện Đắk Song,Tỉnh Đăk Nông
5193 | Thuốc trám răng đặc | Tuýp | 5 | Vigodent S/A Ind e Com - Brasil | [8 empty] | 427.928 | vn6000449389 | CÔNG TY CỔ PHẦN DƯỢC - VẬT TƯ Y TẾ ĐẮKLẮK | IB2300175405 | vn6400057347 | TRUNG TÂM Y TẾ HUYỆN ĐẮK SONG | Đấu thầu rộng rãi | 12/09/2023 | 374/QĐ-TTYT | 07/09/2023 | 1 | Huyện Đắk Song,Tỉnh Đăk Nông
5194 | Kim tiêm thuốc tê nhổ răng 2 đầu | Hộp 100 kim | 3 | Shinhung - Hàn Quốc | [8 empty] | 165.000 | vn6000449389 | CÔNG TY CỔ PHẦN DƯỢC - VẬT TƯ Y TẾ ĐẮKLẮK | IB2300175405 | vn6400057347 | TRUNG TÂM Y TẾ HUYỆN ĐẮK SONG | Đấu thầu rộng rãi | 12/09/2023 | 374/QĐ-TTYT | 07/09/2023 | 1 | Huyện Đắk Song,Tỉnh Đăk Nông
5195 | Thuốc trám răng | Hộp | 3 | Vigodent S/A Ind e Com - Brasil | [8 empty] | 427.928 | vn6000449389 | CÔNG TY CỔ PHẦN DƯỢC - VẬT TƯ Y TẾ ĐẮKLẮK | IB2300175405 | vn6400057347 | TRUNG TÂM Y TẾ HUYỆN ĐẮK SONG | Đấu thầu rộng rãi | 12/09/2023 | 374/QĐ-TTYT | 07/09/2023 | 1 | Huyện Đắk Song,Tỉnh Đăk Nông
5196 | Bẩy gập nhổ răng | Cái | 3 | CÔNG TY TNHH MILLE INSTRUMENTS - Việt Nam | [8 empty] | 676.000 | vn6000449389 | CÔNG TY CỔ PHẦN DƯỢC - VẬT TƯ Y TẾ ĐẮKLẮK | IB2300175405 | vn6400057347 | TRUNG TÂM Y TẾ HUYỆN ĐẮK SONG | Đấu thầu rộng rãi | 12/09/2023 | 374/QĐ-TTYT | 07/09/2023 | 1 | Huyện Đắk Song,Tỉnh Đăk Nông
5197 | Thuốc trám răng lỏng | Tuýp | 5 | Vigodent S/A Ind e Com - Brasil | [8 empty] | 645.645 | vn6000449389 | CÔNG TY CỔ PHẦN DƯỢC - VẬT TƯ Y TẾ ĐẮKLẮK | IB2300175405 | vn6400057347 | TRUNG TÂM Y TẾ HUYỆN ĐẮK SONG | Đấu thầu rộng rãi | 12/09/2023 | 374/QĐ-TTYT | 07/09/2023 | 1 | Huyện Đắk Song,Tỉnh Đăk Nông
5198 | Đai trám răng | Hộp | 5 | Ultradent - Mỹ | [8 empty] | 45.000 | vn6000449389 | CÔNG TY CỔ PHẦN DƯỢC - VẬT TƯ Y TẾ ĐẮKLẮK | IB2300175405 | vn6400057347 | TRUNG TÂM Y TẾ HUYỆN ĐẮK SONG | Đấu thầu rộng rãi | 12/09/2023 | 374/QĐ-TTYT | 07/09/2023 | 1 | Huyện Đắk Song,Tỉnh Đăk Nông
5199 | Bẩy ngửa nhổ răng | Cái | 3 | CÔNG TY TNHH MILLE INSTRUMENTS - Việt Nam | [8 empty] | 676.000 | vn6000449389 | CÔNG TY CỔ PHẦN DƯỢC - VẬT TƯ Y TẾ ĐẮKLẮK | IB2300175405 | vn6400057347 | TRUNG TÂM Y TẾ HUYỆN ĐẮK SONG | Đấu thầu rộng rãi | 12/09/2023 | 374/QĐ-TTYT | 07/09/2023 | 1 | Huyện Đắk Song,Tỉnh Đăk Nông
5200 | Mũi khoan siêu âm (trám răng) | Vỉ 5 mũi | 2 | NTI - Đức | [8 empty] | 110.110 | vn6000449389 | CÔNG TY CỔ PHẦN DƯỢC - VẬT TƯ Y TẾ ĐẮKLẮK | IB2300175405 | vn6400057347 | TRUNG TÂM Y TẾ HUYỆN ĐẮK SONG | Đấu thầu rộng rãi | 12/09/2023 | 374/QĐ-TTYT | 07/09/2023 | 1 | Huyện Đắk Song,Tỉnh Đăk Nông
5201 | Xi măng hàn răng | Tub | 1 | Ivoclar Vivadent AG/Liechtenstein | [8 empty] | 285.000 | vn0101849706 | CÔNG TY TNHH THIẾT BỊ Y TẾ VÀ HOÁ CHẤT HOÀNG PHƯƠNG | IB2300195908 | vn4600543421 | Bệnh viện Gang thép Thái Nguyên | Đấu thầu rộng rãi | 12/09/2023 | 1241/QĐ-BVGT | 08/09/2023 | 1 | Thành phố Thái Nguyên,Tỉnh Thái Nguyên
5202 | Bàn chải đánh răng bằng bọt biển, đầu cọ có cấu tạo 100% Urethane, đường kính 20mm, chiều dài 20mm | CÁI | 43350 | Việt Nam/Saraya | 9603 | [7 empty] | 8.000 | vn3701771292 | CÔNG TY TNHH KỸ NGHỆ XANH | IB2300115818 | vn0301465062 | Bệnh Viện Chợ Rẫy | Đấu thầu rộng rãi | 11/09/2023 | 4911/QĐ-BVCR | 31/08/2023 | 2 | TP. Hồ Chí Minh
5203 | Acid phosphoric 37% dùng trong trám răng >=5ml | Tuýp | 1 | Prevest - Ấn Độ | [8 empty] | 98.385 | vn0310363437 | CÔNG TY TNHH THƯƠNG MẠI VÀ THIẾT BỊ Y TẾ NHẬT MINH | IB2300143334 | vn5800188159 | Trung tâm Y tế huyện Di Linh | Chào hàng cạnh tranh | 11/09/2023 | 535/QĐ-TTYT | 08/09/2023 | 1 | Huyện Di Linh,Tỉnh Lâm Đồng
5204 | Xi măng trám răng (IX) | Hộp | 1 | GC Corporation - Nhật Bản | [8 empty] | 1.414.455 | vn0310363437 | CÔNG TY TNHH THƯƠNG MẠI VÀ THIẾT BỊ Y TẾ NHẬT MINH | IB2300143334 | vn5800188159 | Trung tâm Y tế huyện Di Linh | Chào hàng cạnh tranh | 11/09/2023 | 535/QĐ-TTYT | 08/09/2023 | 1 | Huyện Di Linh,Tỉnh Lâm Đồng
5205 | Keo nha khoa dùng trong trám răng >= 5ml | Tuýp | 1 | GC Corporation - Nhật Bản | [8 empty] | 1.660.470 | vn0310363437 | CÔNG TY TNHH THƯƠNG MẠI VÀ THIẾT BỊ Y TẾ NHẬT MINH | IB2300143334 | vn5800188159 | Trung tâm Y tế huyện Di Linh | Chào hàng cạnh tranh | 11/09/2023 | 535/QĐ-TTYT | 08/09/2023 | 1 | Huyện Di Linh,Tỉnh Lâm Đồng
5206 | Lưỡi bào xoang (cạnh cắt răng cưa đôi hướng ra trước) | Chiếc | 2 | Đức | 9018 | [7 empty] | 8.570.000 | vn0106048844 | CÔNG TY CỔ PHẦN DƯỢC THIẾT BỊ Y TẾ ÂU MỸ | IB2300152569 | vn2400282458 | Bệnh viện Sản - Nhi Bắc Giang | Đấu thầu rộng rãi | 11/09/2023 | 1118/QĐ-BVSN | 05/09/2023 | 1 | Thành phố Bắc Giang,Tỉnh Bắc Giang
5207 | Lưỡi bào xoang (cạnh cắt răng cưa đơn hướng ra trước) | Chiếc | 2 | Đức | 9018 | [7 empty] | 8.570.000 | vn0106048844 | CÔNG TY CỔ PHẦN DƯỢC THIẾT BỊ Y TẾ ÂU MỸ | IB2300152569 | vn2400282458 | Bệnh viện Sản - Nhi Bắc Giang | Đấu thầu rộng rãi | 11/09/2023 | 1118/QĐ-BVSN | 05/09/2023 | 1 | Thành phố Bắc Giang,Tỉnh Bắc Giang
5208 | Clamp răng cửa, răng cối nhỏ, răng cối lớn | cái | 120 | Coltène / Whaledent Inc/ Hoa Kỳ | 79040000 | [7 empty] | 443.000 | vn0302130894 | CÔNG TY TNHH TRANG THIẾT BỊ NHA KHOA | IB2300123200 | vn0302436748 | Bệnh viện Răng Hàm Mặt Trung ương Thành phố Hồ Chí Minh | Đấu thầu rộng rãi | 08/09/2023 | 677/QĐ-RHMTW | 31/08/2023 | 2 | Quận 5,TP. Hồ Chí Minh
5209 | Chất trám bít ống tủy dùng cho răng nhiễm trùng chóp | Tuýp | 100 | Meta Biomed Co.,Ltd;Hàn Quốc | [8 empty] | 2.362.500 | vn0312024302 | CÔNG TY CỔ PHẦN TRANG THIẾT BỊ Y NHA KHOA VIỆT ĐĂNG | IB2300123200 | vn0302436748 | Bệnh viện Răng Hàm Mặt Trung ương Thành phố Hồ Chí Minh | Đấu thầu rộng rãi | 08/09/2023 | 677/QĐ-RHMTW | 31/08/2023 | 2 | Quận 5,TP. Hồ Chí Minh
5210 | Clamp 1 cánh răng nanh (B4) | cái | 15 | Coltène / Whaledent Inc/ Hoa Kỳ | 79040000 | [7 empty] | 440.000 | vn0302130894 | CÔNG TY TNHH TRANG THIẾT BỊ NHA KHOA | IB2300123200 | vn0302436748 | Bệnh viện Răng Hàm Mặt Trung ương Thành phố Hồ Chí Minh | Đấu thầu rộng rãi | 08/09/2023 | 677/QĐ-RHMTW | 31/08/2023 | 2 | Quận 5,TP. Hồ Chí Minh
5211 | Chân răng nhân tạo dùng cho hệ thống SIC hoặc tương đương | Cái | 40 | SICinventAG-Đức | [8 empty] | 5.500.000 | vn0312024302 | CÔNG TY CỔ PHẦN TRANG THIẾT BỊ Y NHA KHOA VIỆT ĐĂNG | IB2300123200 | vn0302436748 | Bệnh viện Răng Hàm Mặt Trung ương Thành phố Hồ Chí Minh | Đấu thầu rộng rãi | 08/09/2023 | 677/QĐ-RHMTW | 31/08/2023 | 2 | Quận 5,TP. Hồ Chí Minh
5212 | Răng sứ CERCON (hoặc tương đương) | Chiếc | 200 | Việt Nam | [8 empty] | 1.425.000 | vn2300896373 | CÔNG TY TNHH VŨ GIA DENTAL LAB | IB2300147525 | vnz000023759 | Bệnh viện Bưu Điện | Đấu thầu rộng rãi | 06/09/2023 | số 3073/QĐ-BVBĐ-VTTBYT | 27/08/2023 | 1 | Quận Hoàng Mai,Thành phố Hà Nội
5213 | Răng sứ Ceramill (hoặc tương đương) | Chiếc | 30 | Việt Nam | [8 empty] | 1.425.000 | vn2300896373 | CÔNG TY TNHH VŨ GIA DENTAL LAB | IB2300147525 | vnz000023759 | Bệnh viện Bưu Điện | Đấu thầu rộng rãi | 06/09/2023 | số 3073/QĐ-BVBĐ-VTTBYT | 27/08/2023 | 1 | Quận Hoàng Mai,Thành phố Hà Nội
5214 | Răng sứ không kim loại ZICONIA (hoặc tương đương) | Chiếc | 10 | Việt Nam | [8 empty] | 760.000 | vn2300896373 | CÔNG TY TNHH VŨ GIA DENTAL LAB | IB2300147525 | vnz000023759 | Bệnh viện Bưu Điện | Đấu thầu rộng rãi | 06/09/2023 | số 3073/QĐ-BVBĐ-VTTBYT | 27/08/2023 | 1 | Quận Hoàng Mai,Thành phố Hà Nội
5215 | Thêm răng cho hàm giả tháo lắp | Chiếc | 30 | Việt Nam | [8 empty] | 71.250 | vn2300896373 | CÔNG TY TNHH VŨ GIA DENTAL LAB | IB2300147525 | vnz000023759 | Bệnh viện Bưu Điện | Đấu thầu rộng rãi | 06/09/2023 | số 3073/QĐ-BVBĐ-VTTBYT | 27/08/2023 | 1 | Quận Hoàng Mai,Thành phố Hà Nội
5216 | Răng sứ toàn phần Venus (hoặc tương đương) | Chiếc | 300 | Việt Nam | [8 empty] | 760.000 | vn2300896373 | CÔNG TY TNHH VŨ GIA DENTAL LAB | IB2300147525 | vnz000023759 | Bệnh viện Bưu Điện | Đấu thầu rộng rãi | 06/09/2023 | số 3073/QĐ-BVBĐ-VTTBYT | 27/08/2023 | 1 | Quận Hoàng Mai,Thành phố Hà Nội
5217 | Răng sứ CERCON FULL HT (hoặc tương đương) | Chiếc | 50 | Việt Nam | [8 empty] | 1.425.000 | vn2300896373 | CÔNG TY TNHH VŨ GIA DENTAL LAB | IB2300147525 | vnz000023759 | Bệnh viện Bưu Điện | Đấu thầu rộng rãi | 06/09/2023 | số 3073/QĐ-BVBĐ-VTTBYT | 27/08/2023 | 1 | Quận Hoàng Mai,Thành phố Hà Nội
5218 | Răng sứ CERCON HT (hoặc tương đương) | Chiếc | 150 | Việt Nam | [8 empty] | 1.425.000 | vn2300896373 | CÔNG TY TNHH VŨ GIA DENTAL LAB | IB2300147525 | vnz000023759 | Bệnh viện Bưu Điện | Đấu thầu rộng rãi | 06/09/2023 | số 3073/QĐ-BVBĐ-VTTBYT | 27/08/2023 | 1 | Quận Hoàng Mai,Thành phố Hà Nội
5219 | Răng nhựa | Chiếc | 800 | Việt Nam | [8 empty] | 47.500 | vn2300896373 | CÔNG TY TNHH VŨ GIA DENTAL LAB | IB2300147525 | vnz000023759 | Bệnh viện Bưu Điện | Đấu thầu rộng rãi | 06/09/2023 | số 3073/QĐ-BVBĐ-VTTBYT | 27/08/2023 | 1 | Quận Hoàng Mai,Thành phố Hà Nội
5220 | Răng sứ Ceramill Zolid HT (hoặc tương đương) | Chiếc | 10 | Việt Nam | [8 empty] | 1.425.000 | vn2300896373 | CÔNG TY TNHH VŨ GIA DENTAL LAB | IB2300147525 | vnz000023759 | Bệnh viện Bưu Điện | Đấu thầu rộng rãi | 06/09/2023 | số 3073/QĐ-BVBĐ-VTTBYT | 27/08/2023 | 1 | Quận Hoàng Mai,Thành phố Hà Nội
5221 | Răng sứ Titan | Chiếc | 120 | Việt Nam | [8 empty] | 380.000 | vn2300896373 | CÔNG TY TNHH VŨ GIA DENTAL LAB | IB2300147525 | vnz000023759 | Bệnh viện Bưu Điện | Đấu thầu rộng rãi | 06/09/2023 | số 3073/QĐ-BVBĐ-VTTBYT | 27/08/2023 | 1 | Quận Hoàng Mai,Thành phố Hà Nội
5222 | Răng sứ kim loại thường (răng sứ thường) | Chiếc | 40 | Việt Nam | [8 empty] | 209.000 | vn2300896373 | CÔNG TY TNHH VŨ GIA DENTAL LAB | IB2300147525 | vnz000023759 | Bệnh viện Bưu Điện | Đấu thầu rộng rãi | 06/09/2023 | số 3073/QĐ-BVBĐ-VTTBYT | 27/08/2023 | 1 | Quận Hoàng Mai,Thành phố Hà Nội
5223 | Răng sứ toàn phần Veneer (hoặc tương đương) | Chiếc | 100 | Việt Nam | [8 empty] | 1.520.000 | vn2300896373 | CÔNG TY TNHH VŨ GIA DENTAL LAB | IB2300147525 | vnz000023759 | Bệnh viện Bưu Điện | Đấu thầu rộng rãi | 06/09/2023 | số 3073/QĐ-BVBĐ-VTTBYT | 27/08/2023 | 1 | Quận Hoàng Mai,Thành phố Hà Nội
5224 | Máng tẩy trắng răng | Hàm | 30 | Việt Nam | [8 empty] | 95.000 | vn2300896373 | CÔNG TY TNHH VŨ GIA DENTAL LAB | IB2300147525 | vnz000023759 | Bệnh viện Bưu Điện | Đấu thầu rộng rãi | 06/09/2023 | số 3073/QĐ-BVBĐ-VTTBYT | 27/08/2023 | 1 | Quận Hoàng Mai,Thành phố Hà Nội
5225 | Bộ kìm nhổ răng người lớn | Bộ | 2 | Pakistan | [8 empty] | 950.000 | vn3100979930 | CÔNG TY TNHH THƯƠNG MẠI & DV TTC | IB2300182820 | vn3100488770 | Phong Y tế thành phố Đồng Hới | Chào hàng cạnh tranh | 05/09/2023 | 69/QĐ-YT | 28/08/2023 | 2 | Thành phố Đồng Hới,Tỉnh Quảng Bình
5226 | Bộ kìm nhổ răng người lớn | Bộ | 1 | Pakistan | [8 empty] | 950.000 | vn3100979930 | CÔNG TY TNHH THƯƠNG MẠI & DV TTC | IB2300182820 | vn3100488770 | Phong Y tế thành phố Đồng Hới | Chào hàng cạnh tranh | 05/09/2023 | 69/QĐ-YT | 28/08/2023 | 2 | Thành phố Đồng Hới,Tỉnh Quảng Bình
5227 | Kẹp phẫu tích 1x2 răng, dài 200mm | Cái | 2 | Hãng sản xuất: ZEPF. Mã số: 10.1200-20. Đức | [8 empty] | 504.000 | vn0309381128 | CÔNG TY TNHH THIẾT BỊ Y TẾ HOÀNG PHÚC | IB2300040803 | vnz000010141 | Ban Quản lý dự án đầu tư xây dựng tỉnh Đồng Nai | Chào hàng cạnh tranh | 05/09/2023 | 204QĐ-BQLDA ĐTXD | 31/08/2023 | 1 | Tỉnh Đồng Nai
5228 | Ghế răng đơn giản | Cái | 1 | Nhãn hiệu: OLSEN. Model: Quality Flex. Brazil | [8 empty] | 248.850.000 | vn0309381128 | CÔNG TY TNHH THIẾT BỊ Y TẾ HOÀNG PHÚC | IB2300040803 | vnz000010141 | Ban Quản lý dự án đầu tư xây dựng tỉnh Đồng Nai | Chào hàng cạnh tranh | 05/09/2023 | 204QĐ-BQLDA ĐTXD | 31/08/2023 | 1 | Tỉnh Đồng Nai
5229 | Bộ lấy cao răng bằng tay | Bộ | 1 | Hãng sản xuất: ZEPF. Mã số: 83.2707.01 + 83.2707.02 + 83.2707.03. Đức | [8 empty] | 1.365.000 | vn0309381128 | CÔNG TY TNHH THIẾT BỊ Y TẾ HOÀNG PHÚC | IB2300040803 | vnz000010141 | Ban Quản lý dự án đầu tư xây dựng tỉnh Đồng Nai | Chào hàng cạnh tranh | 05/09/2023 | 204QĐ-BQLDA ĐTXD | 31/08/2023 | 1 | Tỉnh Đồng Nai
5230 | Kẹp cổ tử cung 2 răng, 280mm, thép không gỉ | Cái | 1 | Hãng sản xuất: ZEPF. Mã số: 70.5007.28. Đức | [8 empty] | 1.596.000 | vn0309381128 | CÔNG TY TNHH THIẾT BỊ Y TẾ HOÀNG PHÚC | IB2300040803 | vnz000010141 | Ban Quản lý dự án đầu tư xây dựng tỉnh Đồng Nai | Chào hàng cạnh tranh | 05/09/2023 | 204QĐ-BQLDA ĐTXD | 31/08/2023 | 1 | Tỉnh Đồng Nai
5231 | Bộ dụng cụ hàn sâu răng ngà đơn giản | Bộ | 2 | Hãng sản xuất: ZEPF. MS: 84-4102-01; 84-2006-17; 84-1501-10; 84-2301-32; 84-2707-00. Đức. Kính trộn (Việt Nam). Mã hiệu: Dentaluck. Mã hàng: DC174 | [8 empty] | 4.263.000 | vn0309381128 | CÔNG TY TNHH THIẾT BỊ Y TẾ HOÀNG PHÚC | IB2300040803 | vnz000010141 | Ban Quản lý dự án đầu tư xây dựng tỉnh Đồng Nai | Chào hàng cạnh tranh | 05/09/2023 | 204QĐ-BQLDA ĐTXD | 31/08/2023 | 1 | Tỉnh Đồng Nai
5232 | Bẩy răng thẳng | Cái | 2 | Hãng sản xuất: ZEPF. Mã số: 82.3001.00. Đức | [8 empty] | 1.995.000 | vn0309381128 | CÔNG TY TNHH THIẾT BỊ Y TẾ HOÀNG PHÚC | IB2300040803 | vnz000010141 | Ban Quản lý dự án đầu tư xây dựng tỉnh Đồng Nai | Chào hàng cạnh tranh | 05/09/2023 | 204QĐ-BQLDA ĐTXD | 31/08/2023 | 1 | Tỉnh Đồng Nai
5233 | Máy X-quang răng toàn cảnh kỹ thuật số (máy X quang nha khoa, máy chup phim răng) | Cái | 4 | Model: I-Max Hãng, nước chủ sở hữu: Owandy Radiology/ Pháp Hãng, nước sản xuất: Owandy Radiology/ Pháp | [8 empty] | 810.000.000 | vn0315576478 | CÔNG TY TNHH THIẾT BỊ KHÁNH TRẦN | IB2300140249 | vn1301019341 | Ban Quản lý dự án đầu tư xây dựng các công trình dân dụng và công nghiệp tỉnh Bến Tre | Đấu thầu rộng rãi | 31/08/2023 | 331/QĐ-BQLXD | 31/08/2023 | 1 | Thành phố Bến Tre,Tỉnh Bến Tre
5234 | Ghế răng | Cái | 1 | Biobase/ Trung quốc | [8 empty] | 58.000.000 | vn5500527178 | Liên danh Công ty Cổ Phần Sinh và Công Ty TNHH Đầu Tư và Thương Mại Nhật Nguyên Sơn La đại diện là Công ty Cổ Phần Sinh | IB2300129961 | vnz000006784 | Ban quản lý dự án đầu tư xây dựng huyện Quỳnh Nhai | Đấu thầu rộng rãi | 31/08/2023 | 1505 | 25/08/2023 | 1 | Tỉnh Sơn La
5235 | Vật liệu trám răng MTA (Mineral Trioxide Aggregate) | bộ | 20 | Dentsply Tulsa Dental Specialties/ Hoa Kỳ | 9021 | [7 empty] | 14.063.000 | vn0106707261 | CÔNG TY TNHH CÔNG NGHIỆP TECHNO VIỆT NAM | IB2300175110 | vn0103599265 | Bệnh viện Quân Y 103 | Đấu thầu rộng rãi | 31/08/2023 | 2947/QĐ-BVQY103 | 30/08/2023 | 1 | Quận Hà Đông,Thành phố Hà Nội
5236 | Xi măng hàn răng Cortisomol | lọ | 15 | Produits Dentaires Pierre Rolland SAS (Acteon Group)/ Pháp | 9021 | [7 empty] | 1.164.000 | vn0106707261 | CÔNG TY TNHH CÔNG NGHIỆP TECHNO VIỆT NAM | IB2300175110 | vn0103599265 | Bệnh viện Quân Y 103 | Đấu thầu rộng rãi | 31/08/2023 | 2947/QĐ-BVQY103 | 30/08/2023 | 1 | Quận Hà Đông,Thành phố Hà Nội
5237 | Xi măng hàn răng AH26 ( epoxy resin) | chai | 20 | Dentsply Detrey GmbH/ Đức | 9021 | [7 empty] | 922.000 | vn0106707261 | CÔNG TY TNHH CÔNG NGHIỆP TECHNO VIỆT NAM | IB2300175110 | vn0103599265 | Bệnh viện Quân Y 103 | Đấu thầu rộng rãi | 31/08/2023 | 2947/QĐ-BVQY103 | 30/08/2023 | 1 | Quận Hà Đông,Thành phố Hà Nội
5238 | Kim khoan răng | Hộp | 100 | MANI/Việt Nam | [8 empty] | 84.000 | vn0107613344 | CÔNG TY TNHH THƯƠNG MẠI ĐẦU TƯ VIỆT NAM | IB2300201147 | vn2801048818 | Bệnh viện Nhi Thanh Hóa | Chào hàng cạnh tranh rút gọn | 31/08/2023 | 1248/QĐ-BVN | 28/08/2023 | 1 | Thành phố Thanh Hoá,Tỉnh Thanh Hoá
5239 | Chất xói mòn men răng | Hộp | 5 | Hoa Kỳ, 685_1, Ultradent | 30064010 | [7 empty] | 57.000 | vn0302130894 | CÔNG TY TNHH TRANG THIẾT BỊ NHA KHOA | IB2300162531 | vn2200341699 | TRUNG TÂM Y TẾ HUYỆN CHÂU THÀNH | Đấu thầu rộng rãi | 30/08/2023 | 211/QĐ-TTYT | 18/08/2023 | 1 | Huyện Châu Thành,Tỉnh Sóc Trăng
5240 | Chổi đánh bóng cao răng | Cái | 20 | Đài Loan ; 95002; Pengwave | 90184900 | [7 empty] | 4.500 | vn0302130894 | CÔNG TY TNHH TRANG THIẾT BỊ NHA KHOA | IB2300162531 | vn2200341699 | TRUNG TÂM Y TẾ HUYỆN CHÂU THÀNH | Đấu thầu rộng rãi | 30/08/2023 | 211/QĐ-TTYT | 18/08/2023 | 1 | Huyện Châu Thành,Tỉnh Sóc Trăng
5241 | Mũi cạo vôi răng | Cái | 5 | Trung Quốc. P1, Woodpecker | 90184900 | [7 empty] | 890.900 | vn0302130894 | CÔNG TY TNHH TRANG THIẾT BỊ NHA KHOA | IB2300162531 | vn2200341699 | TRUNG TÂM Y TẾ HUYỆN CHÂU THÀNH | Đấu thầu rộng rãi | 30/08/2023 | 211/QĐ-TTYT | 18/08/2023 | 1 | Huyện Châu Thành,Tỉnh Sóc Trăng
5242 | Xi măng trám răng Riva hoặc tương đương | Hộp | 5 | Hoa Kỳ, 2056, Ultradent Products, Inc | 30064010 | [7 empty] | 972.000 | vn0302130894 | CÔNG TY TNHH TRANG THIẾT BỊ NHA KHOA | IB2300162531 | vn2200341699 | TRUNG TÂM Y TẾ HUYỆN CHÂU THÀNH | Đấu thầu rộng rãi | 30/08/2023 | 211/QĐ-TTYT | 18/08/2023 | 1 | Huyện Châu Thành,Tỉnh Sóc Trăng
5243 | Kim gây tê răng | Cái | 2000 | Kofu Factory of Terumo Corporation; Nhật Bản | [8 empty] | 2.345 | vn0313103885 | CÔNG TY TNHH THƯƠNG MẠI DỊCH VỤ KỸ THUẬT LONG THỦY | IB2300176748 | vn4100740742 | TRUNG TÂM Y TẾ THỊ XÃ AN NHƠN | Chào hàng cạnh tranh rút gọn | 29/08/2023 | 1130/QĐ-TTYT | 21/08/2023 | 3 | Thị xã An Nhơn,Tỉnh Bình Định
5244 | Đài đánh bóng răng bằng silicon | Cái | 780 | Mỹ/624055X; 624065X/Dentsply Caulk | [8 empty] | 40.000 | vn0311229963 | CÔNG TY TRÁCH NHIỆM HỮU HẠN MỘT THÀNH VIÊN CÔNG NGHỆ CAO VÀ THƯƠNG MẠI QUỐC TẾ HẢI LONG | IB2300088849 | vn0302203609 | Bệnh viện Đại học Y Dược Thành phố Hồ Chí Minh | Đấu thầu rộng rãi | 29/08/2023 | 2752/QĐ-BVĐHYD | 22/08/2023 | 2 | Quận 5,TP. Hồ Chí Minh
5245 | Đai kim loại hỗ trợ tạo hình miếng trám răng | Hộp | 300 | Hoa Kỳ/Omni-Matrix Sectional /30x/Ultradent Products Inc | 30064010 | [7 empty] | 905.850 | vn0302130894 | CÔNG TY TNHH TRANG THIẾT BỊ NHA KHOA | IB2300088849 | vn0302203609 | Bệnh viện Đại học Y Dược Thành phố Hồ Chí Minh | Đấu thầu rộng rãi | 29/08/2023 | 2752/QĐ-BVĐHYD | 22/08/2023 | 2 | Quận 5,TP. Hồ Chí Minh
5246 | Khung sườn titan nguyên khối có cùi răng trên 1 trụ implant (cắt bằng máy) | Cái | 30 | Việt Nam/VTGIMP01/ AX012/Công Ty CP Nguyễn Việt Tiên | [8 empty] | 1.000.000 | vn0304268351 | CÔNG TY CỔ PHẦN NGUYỄN VIỆT TIÊN | IB2300088849 | vn0302203609 | Bệnh viện Đại học Y Dược Thành phố Hồ Chí Minh | Đấu thầu rộng rãi | 29/08/2023 | 2752/QĐ-BVĐHYD | 22/08/2023 | 2 | Quận 5,TP. Hồ Chí Minh
5247 | Lò xo kéo răng để tạo khoảng trống trên cung hàm, các cỡ | Sợi | 24 | Mỹ/60.40.201.00007/World Class Technology Corporation - OrthoClassic | [8 empty] | 360.000 | vn0311229963 | CÔNG TY TRÁCH NHIỆM HỮU HẠN MỘT THÀNH VIÊN CÔNG NGHỆ CAO VÀ THƯƠNG MẠI QUỐC TẾ HẢI LONG | IB2300088849 | vn0302203609 | Bệnh viện Đại học Y Dược Thành phố Hồ Chí Minh | Đấu thầu rộng rãi | 29/08/2023 | 2752/QĐ-BVĐHYD | 22/08/2023 | 2 | Quận 5,TP. Hồ Chí Minh
5248 | Răng sứ kim loại | Gói | 260 | Việt Nam/VTGRHK/ HK004/Công Ty CP Nguyễn Việt Tiên | [8 empty] | 220.000 | vn0304268351 | CÔNG TY CỔ PHẦN NGUYỄN VIỆT TIÊN | IB2300088849 | vn0302203609 | Bệnh viện Đại học Y Dược Thành phố Hồ Chí Minh | Đấu thầu rộng rãi | 29/08/2023 | 2752/QĐ-BVĐHYD | 22/08/2023 | 2 | Quận 5,TP. Hồ Chí Minh
5249 | Thân trụ răng cấy ghép cho nhiều đơn vị kết nối lục giác dạng thẳng | Cái | 30 | Thụy Điển/300171; 300172; 300173; 300174; 300175; 300176; 300177; 300178; 300179; 300180./NobelBiocare | [8 empty] | 5.675.250 | vn0312439106 | CÔNG TY TNHH THIẾT BỊ Y TẾ MEDENT | IB2300088849 | vn0302203609 | Bệnh viện Đại học Y Dược Thành phố Hồ Chí Minh | Đấu thầu rộng rãi | 29/08/2023 | 2752/QĐ-BVĐHYD | 22/08/2023 | 2 | Quận 5,TP. Hồ Chí Minh
5250 | Thanh nâng đỡ trong cấy ghép 1 trụ chân răng | Gói | 16 | Việt Nam/VTGIMP01/ AX004/Công Ty CP Nguyễn Việt Tiên | [8 empty] | 1.000.000 | vn0304268351 | CÔNG TY CỔ PHẦN NGUYỄN VIỆT TIÊN | IB2300088849 | vn0302203609 | Bệnh viện Đại học Y Dược Thành phố Hồ Chí Minh | Đấu thầu rộng rãi | 29/08/2023 | 2752/QĐ-BVĐHYD | 22/08/2023 | 2 | Quận 5,TP. Hồ Chí Minh
5251 | Trụ chân răng nhân tạo song song có bao phủ màng sinh học các cỡ | cái | 40 | Thụy Điển/300295; 300296; 300297; 300298; 300299; 300300; 300301; 300302; 300303; 300304; 300305; 300306; 300307; 300308; 300309; 300310; 300311; 300312; 300313; 300314; 300315; 300316; 300317; 300318; 300319; 300320; 300321. /NobelBiocare | [8 empty] | 12.960.000 | vn0312439106 | CÔNG TY TNHH THIẾT BỊ Y TẾ MEDENT | IB2300088849 | vn0302203609 | Bệnh viện Đại học Y Dược Thành phố Hồ Chí Minh | Đấu thầu rộng rãi | 29/08/2023 | 2752/QĐ-BVĐHYD | 22/08/2023 | 2 | Quận 5,TP. Hồ Chí Minh
5252 | Trụ chân răng nhân tạo xương gò má các cỡ | cái | 50 | Thụy Điển/38275; 38276; 38277; 38278; 38279; 38280; 38281; 38282; 38283; 38284; 38285; 38286; 38287; 38288; 38289; 38290; 38291; 38292 /NobelBiocare | [8 empty] | 19.200.000 | vn0312439106 | CÔNG TY TNHH THIẾT BỊ Y TẾ MEDENT | IB2300088849 | vn0302203609 | Bệnh viện Đại học Y Dược Thành phố Hồ Chí Minh | Đấu thầu rộng rãi | 29/08/2023 | 2752/QĐ-BVĐHYD | 22/08/2023 | 2 | Quận 5,TP. Hồ Chí Minh
5253 | Trụ phục hình thẩm mỹ cho chân răng nhân tạo, các cỡ | cái | 117 | Thụy Điển/36249; 36251; 36665; 36666; 36669; 36671; 36782; 36783; 36814; 37827; 37828; 36629, 38713; 38714; 38715; 38707; 38708; 38709; 38710; 38711; 38712; 300361; 300362; 300363; 300364; 300365; 300366./NobelBiocare | [8 empty] | 4.226.250 | vn0312439106 | CÔNG TY TNHH THIẾT BỊ Y TẾ MEDENT | IB2300088849 | vn0302203609 | Bệnh viện Đại học Y Dược Thành phố Hồ Chí Minh | Đấu thầu rộng rãi | 29/08/2023 | 2752/QĐ-BVĐHYD | 22/08/2023 | 2 | Quận 5,TP. Hồ Chí Minh
5254 | Vật liệu điều trị ngà nhạy cảm, chống ê buốt răng | tuýp | 23 | Ba Lan/Protect Light Seal/PPH Cerkamed Wojciech Pawlowski | [8 empty] | 312.000 | vn0311229963 | CÔNG TY TRÁCH NHIỆM HỮU HẠN MỘT THÀNH VIÊN CÔNG NGHỆ CAO VÀ THƯƠNG MẠI QUỐC TẾ HẢI LONG | IB2300088849 | vn0302203609 | Bệnh viện Đại học Y Dược Thành phố Hồ Chí Minh | Đấu thầu rộng rãi | 29/08/2023 | 2752/QĐ-BVĐHYD | 22/08/2023 | 2 | Quận 5,TP. Hồ Chí Minh
5255 | Vật liệu gắn mắc cài sử dụng trong chỉnh nha ( niềng răng) | Hộp | 9 | Hoa Kỳ/712-035/3M ESPE Dental Products | 35061000 | [7 empty] | 2.500.000 | vn0304259413 | CÔNG TY TNHH Y NHA KHOA 3D | IB2300088849 | vn0302203609 | Bệnh viện Đại học Y Dược Thành phố Hồ Chí Minh | Đấu thầu rộng rãi | 29/08/2023 | 2752/QĐ-BVĐHYD | 22/08/2023 | 2 | Quận 5,TP. Hồ Chí Minh
5256 | Vật liệu tẩy trắng răng | ống | 86 | Hoa Kỳ/Opalustre/5402-U/Ultradent Products Inc | 30064010 | [7 empty] | 174.000 | vn0302130894 | CÔNG TY TNHH TRANG THIẾT BỊ NHA KHOA | IB2300088849 | vn0302203609 | Bệnh viện Đại học Y Dược Thành phố Hồ Chí Minh | Đấu thầu rộng rãi | 29/08/2023 | 2752/QĐ-BVĐHYD | 22/08/2023 | 2 | Quận 5,TP. Hồ Chí Minh
5257 | Bản sao chân răng | Cái | 75 | Israel/CN-RSM10;CS-RSM10;CW-RSM10/MIS Implants Technologies Ltd. | 90184900 | [7 empty] | 779.000 | vn0304259413 | CÔNG TY TNHH Y NHA KHOA 3D | IB2300088849 | vn0302203609 | Bệnh viện Đại học Y Dược Thành phố Hồ Chí Minh | Đấu thầu rộng rãi | 29/08/2023 | 2752/QĐ-BVĐHYD | 22/08/2023 | 2 | Quận 5,TP. Hồ Chí Minh
5258 | Cây nạo ngà răng | Cái | 10 | Nhật/01511, 01512, 01513, 01514/YDM Corporation | [8 empty] | 800.000 | vn0311229963 | CÔNG TY TRÁCH NHIỆM HỮU HẠN MỘT THÀNH VIÊN CÔNG NGHỆ CAO VÀ THƯƠNG MẠI QUỐC TẾ HẢI LONG | IB2300088849 | vn0302203609 | Bệnh viện Đại học Y Dược Thành phố Hồ Chí Minh | Đấu thầu rộng rãi | 29/08/2023 | 2752/QĐ-BVĐHYD | 22/08/2023 | 2 | Quận 5,TP. Hồ Chí Minh
5259 | Cung cố định các răng hàm hàm trên | Gói | 16 | Việt Nam/VTGCN/ CN002/Công Ty CP Nguyễn Việt Tiên | [8 empty] | 550.000 | vn0304268351 | CÔNG TY CỔ PHẦN NGUYỄN VIỆT TIÊN | IB2300088849 | vn0302203609 | Bệnh viện Đại học Y Dược Thành phố Hồ Chí Minh | Đấu thầu rộng rãi | 29/08/2023 | 2752/QĐ-BVĐHYD | 22/08/2023 | 2 | Quận 5,TP. Hồ Chí Minh
5260 | Khí cụ chỉnh nha nắn chỉnh răng cắn ngược, móm (2 cung môi và cung khẩu cái) | Gói | 4 | Việt Nam/VTGCN/ CN010/Công Ty CP Nguyễn Việt Tiên | [8 empty] | 1.800.000 | vn0304268351 | CÔNG TY CỔ PHẦN NGUYỄN VIỆT TIÊN | IB2300088849 | vn0302203609 | Bệnh viện Đại học Y Dược Thành phố Hồ Chí Minh | Đấu thầu rộng rãi | 29/08/2023 | 2752/QĐ-BVĐHYD | 22/08/2023 | 2 | Quận 5,TP. Hồ Chí Minh
5261 | Khung sườn titan nguyên khối có cùi răng trên 4 trụ implant (cắt bằng máy) | Cái | 7 | Việt Nam/VTGIMP01/ AX011/Công Ty CP Nguyễn Việt Tiên | [8 empty] | 20.000.000 | vn0304268351 | CÔNG TY CỔ PHẦN NGUYỄN VIỆT TIÊN | IB2300088849 | vn0302203609 | Bệnh viện Đại học Y Dược Thành phố Hồ Chí Minh | Đấu thầu rộng rãi | 29/08/2023 | 2752/QĐ-BVĐHYD | 22/08/2023 | 2 | Quận 5,TP. Hồ Chí Minh
5262 | Mũi khoan kim cương dùng trong mài cùi răng, trám răng nội nha, các cỡ | Cái | 220 | Việt Nam//Mani Hanoi Co., Ltd | [8 empty] | 24.000 | vn0311229963 | CÔNG TY TRÁCH NHIỆM HỮU HẠN MỘT THÀNH VIÊN CÔNG NGHỆ CAO VÀ THƯƠNG MẠI QUỐC TẾ HẢI LONG | IB2300088849 | vn0302203609 | Bệnh viện Đại học Y Dược Thành phố Hồ Chí Minh | Đấu thầu rộng rãi | 29/08/2023 | 2752/QĐ-BVĐHYD | 22/08/2023 | 2 | Quận 5,TP. Hồ Chí Minh
5263 | Nắp đậy trụ chân răng nhân tạo, các cỡ | cái | 150 | Thụy Điển/36775; 36649; 36650; 37812/NobelBiocare | [8 empty] | 1.207.500 | vn0312439106 | CÔNG TY TNHH THIẾT BỊ Y TẾ MEDENT | IB2300088849 | vn0302203609 | Bệnh viện Đại học Y Dược Thành phố Hồ Chí Minh | Đấu thầu rộng rãi | 29/08/2023 | 2752/QĐ-BVĐHYD | 22/08/2023 | 2 | Quận 5,TP. Hồ Chí Minh
5264 | Phục hình thân trụ răng trong cấy ghép chân răng có bắt vít (răng không liền kề) | Gói | 20 | Việt Nam/VTGIMP/ ABU012/Công Ty CP Nguyễn Việt Tiên | [8 empty] | 2.200.000 | vn0304268351 | CÔNG TY CỔ PHẦN NGUYỄN VIỆT TIÊN | IB2300088849 | vn0302203609 | Bệnh viện Đại học Y Dược Thành phố Hồ Chí Minh | Đấu thầu rộng rãi | 29/08/2023 | 2752/QĐ-BVĐHYD | 22/08/2023 | 2 | Quận 5,TP. Hồ Chí Minh
5265 | Thanh nâng đỡ trong cấy ghép 4 trụ chân răng | Gói | 6 | Việt Nam/VTGIMP01/ AX003/Công Ty CP Nguyễn Việt Tiên | [8 empty] | 15.000.000 | vn0304268351 | CÔNG TY CỔ PHẦN NGUYỄN VIỆT TIÊN | IB2300088849 | vn0302203609 | Bệnh viện Đại học Y Dược Thành phố Hồ Chí Minh | Đấu thầu rộng rãi | 29/08/2023 | 2752/QĐ-BVĐHYD | 22/08/2023 | 2 | Quận 5,TP. Hồ Chí Minh
5266 | Vật liệu gắn khâu răng trong chỉnh nha (niềng răng) | Hộp | 20 | Đức/56900/3M Deutschland GmbH | 30064010 | [7 empty] | 1.178.000 | vn0304259413 | CÔNG TY TNHH Y NHA KHOA 3D | IB2300088849 | vn0302203609 | Bệnh viện Đại học Y Dược Thành phố Hồ Chí Minh | Đấu thầu rộng rãi | 29/08/2023 | 2752/QĐ-BVĐHYD | 22/08/2023 | 2 | Quận 5,TP. Hồ Chí Minh
5267 | Vật liệu trám bít các lỗ hổng trên răng, dạng đặc (trám xoang I, II, II, IV, V, răng sữa, tái tạo cùi răng) | Ống | 100 | Hoa Kỳ/7018xxx/3M ESPE Dental Products | 30064010 | [7 empty] | 910.000 | vn0304259413 | CÔNG TY TNHH Y NHA KHOA 3D | IB2300088849 | vn0302203609 | Bệnh viện Đại học Y Dược Thành phố Hồ Chí Minh | Đấu thầu rộng rãi | 29/08/2023 | 2752/QĐ-BVĐHYD | 22/08/2023 | 2 | Quận 5,TP. Hồ Chí Minh
5268 | Vật liệu trám bít các lỗ hỏng trên răng, dạng lỏng (trám xoang I, II, II, IV, V, răng sữa, tái tạo cùi răng) | Gói | 100 | Đức/60701921, 60701922, 60701923, 60701925/Dentsply DeTrey GmbH | [8 empty] | 395.000 | vn0311229963 | CÔNG TY TRÁCH NHIỆM HỮU HẠN MỘT THÀNH VIÊN CÔNG NGHỆ CAO VÀ THƯƠNG MẠI QUỐC TẾ HẢI LONG | IB2300088849 | vn0302203609 | Bệnh viện Đại học Y Dược Thành phố Hồ Chí Minh | Đấu thầu rộng rãi | 29/08/2023 | 2752/QĐ-BVĐHYD | 22/08/2023 | 2 | Quận 5,TP. Hồ Chí Minh
5269 | Dụng cụ nạy chân răng các loại | Cái | 30 | Hoa Kỳ/Elevator/EL3C/Hu-Friedy Mfg. Co. LLC | 90184900 | [7 empty] | 1.100.000 | vn0302130894 | CÔNG TY TNHH TRANG THIẾT BỊ NHA KHOA | IB2300088849 | vn0302203609 | Bệnh viện Đại học Y Dược Thành phố Hồ Chí Minh | Đấu thầu rộng rãi | 29/08/2023 | 2752/QĐ-BVĐHYD | 22/08/2023 | 2 | Quận 5,TP. Hồ Chí Minh
5270 | Hàm khung nhựa khung sườn kim loại và răng composite | Gói | 7 | Việt Nam/VTGIMP01/AX006/Công Ty CP Nguyễn Việt Tiên | [8 empty] | 7.000.000 | vn0304268351 | CÔNG TY CỔ PHẦN NGUYỄN VIỆT TIÊN | IB2300088849 | vn0302203609 | Bệnh viện Đại học Y Dược Thành phố Hồ Chí Minh | Đấu thầu rộng rãi | 29/08/2023 | 2752/QĐ-BVĐHYD | 22/08/2023 | 2 | Quận 5,TP. Hồ Chí Minh
5271 | Lò xo kéo răng để đóng khoảng trống trên cung hàm, các cỡ | Cái | 20 | Mỹ/60.40.120.09150, 60.40.120.12150/World Class Technology Corporation - OrthoClassic | [8 empty] | 120.000 | vn0311229963 | CÔNG TY TRÁCH NHIỆM HỮU HẠN MỘT THÀNH VIÊN CÔNG NGHỆ CAO VÀ THƯƠNG MẠI QUỐC TẾ HẢI LONG | IB2300088849 | vn0302203609 | Bệnh viện Đại học Y Dược Thành phố Hồ Chí Minh | Đấu thầu rộng rãi | 29/08/2023 | 2752/QĐ-BVĐHYD | 22/08/2023 | 2 | Quận 5,TP. Hồ Chí Minh
5272 | Máng hướng dẫn phẫu thuật cấy ghép 1 chân răng riêng lẻ | Gói | 9 | Việt Nam/VTGIMP/ KTS002/Công Ty CP Nguyễn Việt Tiên | [8 empty] | 1.400.000 | vn0304268351 | CÔNG TY CỔ PHẦN NGUYỄN VIỆT TIÊN | IB2300088849 | vn0302203609 | Bệnh viện Đại học Y Dược Thành phố Hồ Chí Minh | Đấu thầu rộng rãi | 29/08/2023 | 2752/QĐ-BVĐHYD | 22/08/2023 | 2 | Quận 5,TP. Hồ Chí Minh
5273 | Nút lành thương trụ chân răng nhân tạo, các cỡ | cái | 150 | Thụy Điển/32332; 32333; 36639; 36640; 36641; 36642; 36643; 36644; 36645; 36646;36647; 36648; 36794; 36795; 36796 36797; 36798; 36799; 36867; 36868; 36872; 36873; 36874; 37813; 37814; 37815; 37816./NobelBiocare | [8 empty] | 1.207.500 | vn0312439106 | CÔNG TY TNHH THIẾT BỊ Y TẾ MEDENT | IB2300088849 | vn0302203609 | Bệnh viện Đại học Y Dược Thành phố Hồ Chí Minh | Đấu thầu rộng rãi | 29/08/2023 | 2752/QĐ-BVĐHYD | 22/08/2023 | 2 | Quận 5,TP. Hồ Chí Minh
5274 | Phục hình cắt thân trụ răng trong cấy ghép chân răng có bắt vít (răng liền kề) | Gói | 38 | Việt Nam/VTGIMP02/ CUS001/Công Ty CP Nguyễn Việt Tiên | [8 empty] | 800.000 | vn0304268351 | CÔNG TY CỔ PHẦN NGUYỄN VIỆT TIÊN | IB2300088849 | vn0302203609 | Bệnh viện Đại học Y Dược Thành phố Hồ Chí Minh | Đấu thầu rộng rãi | 29/08/2023 | 2752/QĐ-BVĐHYD | 22/08/2023 | 2 | Quận 5,TP. Hồ Chí Minh
5275 | Răng composite | Gói | 400 | Việt Nam/VTGRTL/ TL040/Công Ty CP Nguyễn Việt Tiên | [8 empty] | 130.000 | vn0304268351 | CÔNG TY CỔ PHẦN NGUYỄN VIỆT TIÊN | IB2300088849 | vn0302203609 | Bệnh viện Đại học Y Dược Thành phố Hồ Chí Minh | Đấu thầu rộng rãi | 29/08/2023 | 2752/QĐ-BVĐHYD | 22/08/2023 | 2 | Quận 5,TP. Hồ Chí Minh
5276 | Sò đánh bóng răng | Cái | 4800 | Mỹ/801212; 801213/Dentsply Professional | [8 empty] | 5.930 | vn0311229963 | CÔNG TY TRÁCH NHIỆM HỮU HẠN MỘT THÀNH VIÊN CÔNG NGHỆ CAO VÀ THƯƠNG MẠI QUỐC TẾ HẢI LONG | IB2300088849 | vn0302203609 | Bệnh viện Đại học Y Dược Thành phố Hồ Chí Minh | Đấu thầu rộng rãi | 29/08/2023 | 2752/QĐ-BVĐHYD | 22/08/2023 | 2 | Quận 5,TP. Hồ Chí Minh
5277 | Thân trụ răng cấy ghép cho nhiều đơn vị kết nối lục giác dạng nghiêng 17°/30° | Cái | 50 | Thụy Điển/300181; 300182; 300183; 300184; 300185; 300186; 300187; 300188; 300189; 300190/NobelBiocare | [8 empty] | 5.916.750 | vn0312439106 | CÔNG TY TNHH THIẾT BỊ Y TẾ MEDENT | IB2300088849 | vn0302203609 | Bệnh viện Đại học Y Dược Thành phố Hồ Chí Minh | Đấu thầu rộng rãi | 29/08/2023 | 2752/QĐ-BVĐHYD | 22/08/2023 | 2 | Quận 5,TP. Hồ Chí Minh
5278 | Trụ phục hình cho thân trụ răng đa hướng kết nối côn nghiêng | Cái | 40 | Israel/CM-Sxxxx CM-Wxxxx/MIS Implants Technologies Ltd. | 90219000 | [7 empty] | 2.438.000 | vn0304259413 | CÔNG TY TNHH Y NHA KHOA 3D | IB2300088849 | vn0302203609 | Bệnh viện Đại học Y Dược Thành phố Hồ Chí Minh | Đấu thầu rộng rãi | 29/08/2023 | 2752/QĐ-BVĐHYD | 22/08/2023 | 2 | Quận 5,TP. Hồ Chí Minh
5279 | Trụ phục hình cho thân trụ răng đa hướng kết nối côn thẳng | Cái | 20 | Israel/CM-Nxxxx CM-Sxxxx CM-Wxxxx/MIS Implants Technologies Ltd. | 90212900 | [7 empty] | 1.929.500 | vn0304259413 | CÔNG TY TNHH Y NHA KHOA 3D | IB2300088849 | vn0302203609 | Bệnh viện Đại học Y Dược Thành phố Hồ Chí Minh | Đấu thầu rộng rãi | 29/08/2023 | 2752/QĐ-BVĐHYD | 22/08/2023 | 2 | Quận 5,TP. Hồ Chí Minh
5280 | Vật liệu gắn tạm cầu mão răng | Hộp | 56 | Hàn Quốc/Netc/Meta Biomed Co.,Ltd | [8 empty] | 445.500 | vn0311229963 | CÔNG TY TRÁCH NHIỆM HỮU HẠN MỘT THÀNH VIÊN CÔNG NGHỆ CAO VÀ THƯƠNG MẠI QUỐC TẾ HẢI LONG | IB2300088849 | vn0302203609 | Bệnh viện Đại học Y Dược Thành phố Hồ Chí Minh | Đấu thầu rộng rãi | 29/08/2023 | 2752/QĐ-BVĐHYD | 22/08/2023 | 2 | Quận 5,TP. Hồ Chí Minh
5281 | Vật liệu lấy dấu răng loại nhanh | Gói | 218 | Nhật/AROMA FINE PLUS FAST SET/GC Corporation | [8 empty] | 210.000 | vn0311229963 | CÔNG TY TRÁCH NHIỆM HỮU HẠN MỘT THÀNH VIÊN CÔNG NGHỆ CAO VÀ THƯƠNG MẠI QUỐC TẾ HẢI LONG | IB2300088849 | vn0302203609 | Bệnh viện Đại học Y Dược Thành phố Hồ Chí Minh | Đấu thầu rộng rãi | 29/08/2023 | 2752/QĐ-BVĐHYD | 22/08/2023 | 2 | Quận 5,TP. Hồ Chí Minh
5282 | Vật liệu trám bít các lỗ hỏng trên răng, dạng đặc (trám răng phía trước) | Ống | 135 | Đức/60701881, 60701882, 60701883, 60701885/Dentsply DeTrey GmbH | [8 empty] | 1.930.500 | vn0311229963 | CÔNG TY TRÁCH NHIỆM HỮU HẠN MỘT THÀNH VIÊN CÔNG NGHỆ CAO VÀ THƯƠNG MẠI QUỐC TẾ HẢI LONG | IB2300088849 | vn0302203609 | Bệnh viện Đại học Y Dược Thành phố Hồ Chí Minh | Đấu thầu rộng rãi | 29/08/2023 | 2752/QĐ-BVĐHYD | 22/08/2023 | 2 | Quận 5,TP. Hồ Chí Minh
5283 | Cây trám răng các loại | Cái | 23 | Hoa Kỳ/Composite (Plastic) Filling/TNBBL2/Hu-Friedy Mfg. Co. LLC | 90184900 | [7 empty] | 1.200.000 | vn0302130894 | CÔNG TY TNHH TRANG THIẾT BỊ NHA KHOA | IB2300088849 | vn0302203609 | Bệnh viện Đại học Y Dược Thành phố Hồ Chí Minh | Đấu thầu rộng rãi | 29/08/2023 | 2752/QĐ-BVĐHYD | 22/08/2023 | 2 | Quận 5,TP. Hồ Chí Minh
5284 | Máng hướng dẫn phẫu thuật cấy ghép 1 chân răng kế tiếp | Gói | 22 | Việt Nam/VTGIMP/ KTS003/Công Ty CP Nguyễn Việt Tiên | [8 empty] | 300.000 | vn0304268351 | CÔNG TY CỔ PHẦN NGUYỄN VIỆT TIÊN | IB2300088849 | vn0302203609 | Bệnh viện Đại học Y Dược Thành phố Hồ Chí Minh | Đấu thầu rộng rãi | 29/08/2023 | 2752/QĐ-BVĐHYD | 22/08/2023 | 2 | Quận 5,TP. Hồ Chí Minh
5285 | Răng sứ | Gói | 180 | Việt Nam/VTGRTS/ TS012/Công Ty CP Nguyễn Việt Tiên | [8 empty] | 1.400.000 | vn0304268351 | CÔNG TY CỔ PHẦN NGUYỄN VIỆT TIÊN | IB2300088849 | vn0302203609 | Bệnh viện Đại học Y Dược Thành phố Hồ Chí Minh | Đấu thầu rộng rãi | 29/08/2023 | 2752/QĐ-BVĐHYD | 22/08/2023 | 2 | Quận 5,TP. Hồ Chí Minh
5286 | Răng sứ Zirconia | Gói | 195 | Việt Nam/VTGRTS/ TS001/Công Ty CP Nguyễn Việt Tiên | [8 empty] | 1.000.000 | vn0304268351 | CÔNG TY CỔ PHẦN NGUYỄN VIỆT TIÊN | IB2300088849 | vn0302203609 | Bệnh viện Đại học Y Dược Thành phố Hồ Chí Minh | Đấu thầu rộng rãi | 29/08/2023 | 2752/QĐ-BVĐHYD | 22/08/2023 | 2 | Quận 5,TP. Hồ Chí Minh
5287 | Răng sứ Zirconia toàn bộ | Gói | 180 | Việt Nam/VTGRTS/ TS002/Công Ty CP Nguyễn Việt Tiên | [8 empty] | 1.000.000 | vn0304268351 | CÔNG TY CỔ PHẦN NGUYỄN VIỆT TIÊN | IB2300088849 | vn0302203609 | Bệnh viện Đại học Y Dược Thành phố Hồ Chí Minh | Đấu thầu rộng rãi | 29/08/2023 | 2752/QĐ-BVĐHYD | 22/08/2023 | 2 | Quận 5,TP. Hồ Chí Minh
5288 | Răng sứ Zirconia trên implant | Gói | 78 | Việt Nam/VTGIMP02/IMPTS001/Công Ty CP Nguyễn Việt Tiên | [8 empty] | 1.300.000 | vn0304268351 | CÔNG TY CỔ PHẦN NGUYỄN VIỆT TIÊN | IB2300088849 | vn0302203609 | Bệnh viện Đại học Y Dược Thành phố Hồ Chí Minh | Đấu thầu rộng rãi | 29/08/2023 | 2752/QĐ-BVĐHYD | 22/08/2023 | 2 | Quận 5,TP. Hồ Chí Minh
5289 | Thước đo chiều dày lòng mão răng | Cái | 3 | Nhật/21101/YDM Corporation | [8 empty] | 2.255.000 | vn0311229963 | CÔNG TY TRÁCH NHIỆM HỮU HẠN MỘT THÀNH VIÊN CÔNG NGHỆ CAO VÀ THƯƠNG MẠI QUỐC TẾ HẢI LONG | IB2300088849 | vn0302203609 | Bệnh viện Đại học Y Dược Thành phố Hồ Chí Minh | Đấu thầu rộng rãi | 29/08/2023 | 2752/QĐ-BVĐHYD | 22/08/2023 | 2 | Quận 5,TP. Hồ Chí Minh
5290 | Bệ đỡ, bảo vệ và tái tạo mô mềm trong phục hình răng | cái | 110 | Thụy Điển/300191; 300192; 00193; 300194; 300195; 300196/NobelBiocare | [8 empty] | 1.920.000 | vn0312439106 | CÔNG TY TNHH THIẾT BỊ Y TẾ MEDENT | IB2300088849 | vn0302203609 | Bệnh viện Đại học Y Dược Thành phố Hồ Chí Minh | Đấu thầu rộng rãi | 29/08/2023 | 2752/QĐ-BVĐHYD | 22/08/2023 | 2 | Quận 5,TP. Hồ Chí Minh
5291 | Cây nạo ổ răng | Cái | 10 | Hoa Kỳ/Curette/CL86/Hu-Friedy Mfg. Co. LLC | 40151900 | [7 empty] | 1.960.000 | vn0302130894 | CÔNG TY TNHH TRANG THIẾT BỊ NHA KHOA | IB2300088849 | vn0302203609 | Bệnh viện Đại học Y Dược Thành phố Hồ Chí Minh | Đấu thầu rộng rãi | 29/08/2023 | 2752/QĐ-BVĐHYD | 22/08/2023 | 2 | Quận 5,TP. Hồ Chí Minh
5292 | Cọ tăm bông bôi keo trám răng | Cái | 4680 | Đài Loan/Disposable Resin Applicators/95030A/Peng Waves Enterprise Co. Ltd | 90184900 | [7 empty] | 920 | vn0302130894 | CÔNG TY TNHH TRANG THIẾT BỊ NHA KHOA | IB2300088849 | vn0302203609 | Bệnh viện Đại học Y Dược Thành phố Hồ Chí Minh | Đấu thầu rộng rãi | 29/08/2023 | 2752/QĐ-BVĐHYD | 22/08/2023 | 2 | Quận 5,TP. Hồ Chí Minh
5293 | Cung lưỡi cố định các răng hàm, hàm dưới | Gói | 4 | Việt Nam/VTGCN/ CN003/Công Ty CP Nguyễn Việt Tiên | [8 empty] | 780.000 | vn0304268351 | CÔNG TY CỔ PHẦN NGUYỄN VIỆT TIÊN | IB2300088849 | vn0302203609 | Bệnh viện Đại học Y Dược Thành phố Hồ Chí Minh | Đấu thầu rộng rãi | 29/08/2023 | 2752/QĐ-BVĐHYD | 22/08/2023 | 2 | Quận 5,TP. Hồ Chí Minh
5294 | Kềm nhổ răng các loại | Cái | 8 | Việt Nam/Forceps/9.002.5/MILLE CO.,LTD | 0 | [7 empty] | 3.436.550 | vn0302130894 | CÔNG TY TNHH TRANG THIẾT BỊ NHA KHOA | IB2300088849 | vn0302203609 | Bệnh viện Đại học Y Dược Thành phố Hồ Chí Minh | Đấu thầu rộng rãi | 29/08/2023 | 2752/QĐ-BVĐHYD | 22/08/2023 | 2 | Quận 5,TP. Hồ Chí Minh
5295 | Mắc cài kim loại dành cho răng cối nhỏ | Bộ | 72 | Nhật Bản/One-piece Braces -9445-MKIT55-022HK/ 9445-402R 9445-402L 9445-412L 9445-412R 9445-102L 9445-102R 9445-202L 9445-202R 9445-306L 9445-306R 9445-1120 9445-316L 9445-316R 9445-502R 9445-502L 9445-512R 9445-512L/Tomy Inc | 90184900 | [7 empty] | 732.600 | vn0302130894 | CÔNG TY TNHH TRANG THIẾT BỊ NHA KHOA | IB2300088849 | vn0302203609 | Bệnh viện Đại học Y Dược Thành phố Hồ Chí Minh | Đấu thầu rộng rãi | 29/08/2023 | 2752/QĐ-BVĐHYD | 22/08/2023 | 2 | Quận 5,TP. Hồ Chí Minh
5296 | Răng kim loại | Gói | 17 | Việt Nam/VTGRHK/ HK001/Công Ty CP Nguyễn Việt Tiên | [8 empty] | 170.000 | vn0304268351 | CÔNG TY CỔ PHẦN NGUYỄN VIỆT TIÊN | IB2300088849 | vn0302203609 | Bệnh viện Đại học Y Dược Thành phố Hồ Chí Minh | Đấu thầu rộng rãi | 29/08/2023 | 2752/QĐ-BVĐHYD | 22/08/2023 | 2 | Quận 5,TP. Hồ Chí Minh
5297 | Răng sứ Titan | Gói | 450 | Việt Nam/VTGRHK/ HK007/Công Ty CP Nguyễn Việt Tiên | [8 empty] | 340.000 | vn0304268351 | CÔNG TY CỔ PHẦN NGUYỄN VIỆT TIÊN | IB2300088849 | vn0302203609 | Bệnh viện Đại học Y Dược Thành phố Hồ Chí Minh | Đấu thầu rộng rãi | 29/08/2023 | 2752/QĐ-BVĐHYD | 22/08/2023 | 2 | Quận 5,TP. Hồ Chí Minh
5298 | Răng sứ Titan trên implant | Gói | 90 | Việt Nam/VTGIMP02/ IMPHK003/Công Ty CP Nguyễn Việt Tiên | [8 empty] | 545.000 | vn0304268351 | CÔNG TY CỔ PHẦN NGUYỄN VIỆT TIÊN | IB2300088849 | vn0302203609 | Bệnh viện Đại học Y Dược Thành phố Hồ Chí Minh | Đấu thầu rộng rãi | 29/08/2023 | 2752/QĐ-BVĐHYD | 22/08/2023 | 2 | Quận 5,TP. Hồ Chí Minh
5299 | Vật liệu cấy ghép chân răng bằng Titan grade các cỡ (Implant V3) | Cái | 170 | Israel/V3-xxxxx/MIS Implants Technologies Ltd. | 90219000 | [7 empty] | 6.980.000 | vn0304259413 | CÔNG TY TNHH Y NHA KHOA 3D | IB2300088849 | vn0302203609 | Bệnh viện Đại học Y Dược Thành phố Hồ Chí Minh | Đấu thầu rộng rãi | 29/08/2023 | 2752/QĐ-BVĐHYD | 22/08/2023 | 2 | Quận 5,TP. Hồ Chí Minh
5300 | Vật liệu cấy ghép chân răng bằng titanium các cỡ (Implant C1) | Cái | 156 | Israel/C1-xxxxx/MIS Implants Technologies Ltd. | 90219000 | [7 empty] | 4.650.000 | vn0304259413 | CÔNG TY TNHH Y NHA KHOA 3D | IB2300088849 | vn0302203609 | Bệnh viện Đại học Y Dược Thành phố Hồ Chí Minh | Đấu thầu rộng rãi | 29/08/2023 | 2752/QĐ-BVĐHYD | 22/08/2023 | 2 | Quận 5,TP. Hồ Chí Minh
5301 | Vật liệu cấy ghép chân răng, đường kính 3.0→5.5mm ( trong nhổ răng và gắn phục hình tức thì) | Cái | 156 | Thụy Điển/36769; 36770; 36771; 36772; 35221; 34125; 34126; 34127; 34128; 35215; 35223; 34131; 34132; 34133; 34134; 35219; 35225; 34137; 34138; 34136; 34140; 35220; 37806; 37807; 37808; 37809; 37811/NobelBiocare | [8 empty] | 10.143.000 | vn0312439106 | CÔNG TY TNHH THIẾT BỊ Y TẾ MEDENT | IB2300088849 | vn0302203609 | Bệnh viện Đại học Y Dược Thành phố Hồ Chí Minh | Đấu thầu rộng rãi | 29/08/2023 | 2752/QĐ-BVĐHYD | 22/08/2023 | 2 | Quận 5,TP. Hồ Chí Minh
5302 | Vật liệu cấy ghép chân răng, đường kính 3.75→5.0mm (trong mất nhiều răng, có nâng xoang, ghép xương) | Cái | 59 | Thụy Điển/37963; 37964; 37965; 37966; 37967; 37968; 37969; 37970; 37971; 37972; 37973; 37974; 37975; 37976; 37977; 37978; 37979; 37980; 37981; 37982; 37983; 37984; 37985; 37986; 37987; 37988; 37989/NobelBiocare | [8 empty] | 10.143.000 | vn0312439106 | CÔNG TY TNHH THIẾT BỊ Y TẾ MEDENT | IB2300088849 | vn0302203609 | Bệnh viện Đại học Y Dược Thành phố Hồ Chí Minh | Đấu thầu rộng rãi | 29/08/2023 | 2752/QĐ-BVĐHYD | 22/08/2023 | 2 | Quận 5,TP. Hồ Chí Minh
5303 | Dụng cụ lấy vôi răng trên và dưới nướu dùng trong điều trị nha chu viêm | Cái | 40 | Mỹ/79290/Dentsply Professional | [8 empty] | 1.998.750 | vn0311229963 | CÔNG TY TRÁCH NHIỆM HỮU HẠN MỘT THÀNH VIÊN CÔNG NGHỆ CAO VÀ THƯƠNG MẠI QUỐC TẾ HẢI LONG | IB2300088849 | vn0302203609 | Bệnh viện Đại học Y Dược Thành phố Hồ Chí Minh | Đấu thầu rộng rãi | 29/08/2023 | 2752/QĐ-BVĐHYD | 22/08/2023 | 2 | Quận 5,TP. Hồ Chí Minh
5304 | Khí cụ nong nhanh tạo khoảng cho cung răng | Gói | 125 | Việt Nam/VTGCN/ CN005/Công Ty CP Nguyễn Việt Tiên | [8 empty] | 720.000 | vn0304268351 | CÔNG TY CỔ PHẦN NGUYỄN VIỆT TIÊN | IB2300088849 | vn0302203609 | Bệnh viện Đại học Y Dược Thành phố Hồ Chí Minh | Đấu thầu rộng rãi | 29/08/2023 | 2752/QĐ-BVĐHYD | 22/08/2023 | 2 | Quận 5,TP. Hồ Chí Minh
5305 | Ống dán trực tiếp răng hàm | Cái | 100 | Nhật Bản/ Buccal Tubes B - x6/34x-xxTPL/CL(34x-xx + W901-60xx + 601-14)/ W901-606L W901-606R W9010-612L W9010-612R/ Tomy Inc | 90184900 | [7 empty] | 103.000 | vn0302130894 | CÔNG TY TNHH TRANG THIẾT BỊ NHA KHOA | IB2300088849 | vn0302203609 | Bệnh viện Đại học Y Dược Thành phố Hồ Chí Minh | Đấu thầu rộng rãi | 29/08/2023 | 2752/QĐ-BVĐHYD | 22/08/2023 | 2 | Quận 5,TP. Hồ Chí Minh
5306 | Thước đo sự cân đối của khuôn mặt (cung hàm) trong phục hình răng | Cái | 4 | Nhật/21121/YDM Corporation | [8 empty] | 3.050.000 | vn0311229963 | CÔNG TY TRÁCH NHIỆM HỮU HẠN MỘT THÀNH VIÊN CÔNG NGHỆ CAO VÀ THƯƠNG MẠI QUỐC TẾ HẢI LONG | IB2300088849 | vn0302203609 | Bệnh viện Đại học Y Dược Thành phố Hồ Chí Minh | Đấu thầu rộng rãi | 29/08/2023 | 2752/QĐ-BVĐHYD | 22/08/2023 | 2 | Quận 5,TP. Hồ Chí Minh
5307 | Trụ chân răng nhân tạo có bao phủ màng sinh học các cỡ | cái | 39 | Thụy Điển/300244; 300245; 300246; 300247; 300248; 300249; 300250; 300251; 300252; 300253; 300254; 300255; 300256; 300257; 300258; 300259; 300260; 300261; 300262; 300263; 300264; 300265; 300266; 300267./NobelBiocare | [8 empty] | 12.960.000 | vn0312439106 | CÔNG TY TNHH THIẾT BỊ Y TẾ MEDENT | IB2300088849 | vn0302203609 | Bệnh viện Đại học Y Dược Thành phố Hồ Chí Minh | Đấu thầu rộng rãi | 29/08/2023 | 2752/QĐ-BVĐHYD | 22/08/2023 | 2 | Quận 5,TP. Hồ Chí Minh
5308 | Trụ phục hình thẩm mỹ ≥ 15° cho chân răng nhân tạo, các cỡ | cái | 78 | Thụy Điển/36250; 36252; 36667; 36668; 36672; 36673; 36784; 36785; 36815;/NobelBiocare | [8 empty] | 4.830.000 | vn0312439106 | CÔNG TY TNHH THIẾT BỊ Y TẾ MEDENT | IB2300088849 | vn0302203609 | Bệnh viện Đại học Y Dược Thành phố Hồ Chí Minh | Đấu thầu rộng rãi | 29/08/2023 | 2752/QĐ-BVĐHYD | 22/08/2023 | 2 | Quận 5,TP. Hồ Chí Minh
5309 | Vật liệu lấy dấu răng loại chậm | Gói | 203 | Đức/Algistar Chromatic Regular Set/Muller - Omicron GmbH & Co.KG | [8 empty] | 174.000 | vn0311229963 | CÔNG TY TRÁCH NHIỆM HỮU HẠN MỘT THÀNH VIÊN CÔNG NGHỆ CAO VÀ THƯƠNG MẠI QUỐC TẾ HẢI LONG | IB2300088849 | vn0302203609 | Bệnh viện Đại học Y Dược Thành phố Hồ Chí Minh | Đấu thầu rộng rãi | 29/08/2023 | 2752/QĐ-BVĐHYD | 22/08/2023 | 2 | Quận 5,TP. Hồ Chí Minh
5310 | Vật liệu trám bít các lỗ hỏng trên răng, dạng lỏng (trám răng phía trước) | Ống | 94 | Hoa Kỳ/Ultraseal XT Hydro /3536_1/Ultradent Products Inc | 30064010 | [7 empty] | 960.000 | vn0302130894 | CÔNG TY TNHH TRANG THIẾT BỊ NHA KHOA | IB2300088849 | vn0302203609 | Bệnh viện Đại học Y Dược Thành phố Hồ Chí Minh | Đấu thầu rộng rãi | 29/08/2023 | 2752/QĐ-BVĐHYD | 22/08/2023 | 2 | Quận 5,TP. Hồ Chí Minh
5311 | Kẹp răng chuột 2 | Cái | 2 | AESCULAP AG/(Đức,Ba Lan, Malaysia, Trung Quốc) | 9018 | [7 empty] | 2.556.060 | vn0107339973 | CÔNG TY CỔ PHẦN THƯƠNG MẠI PADMA | IB2300164527 | vn2802483436 | Bệnh viện Ung bướu tỉnh Thanh Hóa | Chào hàng cạnh tranh | 28/08/2023 | 1081/QĐ-BVUB | 28/08/2023 | 5 | Thành phố Thanh Hoá,Tỉnh Thanh Hoá
5312 | Kẹp răng chuột 1 | Cái | 2 | Dimeda/ Đức | 9018 | [7 empty] | 840.000 | vn0105102954 | CÔNG TY TNHH DƯỢC PHẨM VÀ THIẾT BỊ Y TẾ ANH ĐỨC | IB2300164527 | vn2802483436 | Bệnh viện Ung bướu tỉnh Thanh Hóa | Chào hàng cạnh tranh | 28/08/2023 | 1081/QĐ-BVUB | 28/08/2023 | 5 | Thành phố Thanh Hoá,Tỉnh Thanh Hoá
5313 | Axit dùng trong trám răng, tube ≥ 5ml | Tuýp | 5 | Actino gel;;Prevest Denpro Limited-Ấn Độ | [8 empty] | 90.000 | vn6001513534 | CÔNG TY TNHH THƯƠNG MẠI DỊCH VỤ M-PROTECH | IB2300133107 | vn5800520656 | TRUNG TÂM Y TẾ HUYỆN ĐAM RÔNG | Đấu thầu rộng rãi | 28/08/2023 | 254/QĐ-TTYT | 25/07/2023 | 1 | Huyện Đam Rông,Tỉnh Lâm Đồng
5314 | Keo dán vật liệu trám răng | Lọ | 4 | GC- Nhật Bản (G-bond) | [8 empty] | 1.660.491 | vn0310363437 | CÔNG TY TNHH THƯƠNG MẠI VÀ THIẾT BỊ Y TẾ NHẬT MINH | IB2300132805 | vn5800520656 | TRUNG TÂM Y TẾ HUYỆN ĐAM RÔNG | Đấu thầu rộng rãi | 28/08/2023 | 260/QĐ-TTYT | 02/08/2023 | 1 | Huyện Đam Rông,Tỉnh Lâm Đồng
5315 | Xi măng trám răng | Hộp | 3 | GC- Nhật Bản (GC Fuji IX) | [8 empty] | 1.414.497 | vn0310363437 | CÔNG TY TNHH THƯƠNG MẠI VÀ THIẾT BỊ Y TẾ NHẬT MINH | IB2300132805 | vn5800520656 | TRUNG TÂM Y TẾ HUYỆN ĐAM RÔNG | Đấu thầu rộng rãi | 28/08/2023 | 260/QĐ-TTYT | 02/08/2023 | 1 | Huyện Đam Rông,Tỉnh Lâm Đồng
5316 | Kim khoan răng | Hộp | 50 | Mani - Việt Nam | [8 empty] | 85.000 | vn1001124560 | CÔNG TY TNHH DỊCH VỤ THƯƠNG MẠI GOLD SNAKE | IB2300150529 | vn1000349811 | Bệnh viện Đại học Y Thái Bình | Đấu thầu rộng rãi | 26/08/2023 | 303/QĐ-BVĐHYTB | 21/08/2023 | 2 | Thành phố Thái Bình,Tỉnh Thái Bình
5317 | Kim đưa chất hàn răng vào ống tủy | Hộp | 8 | Mani - Việt Nam | [8 empty] | 95.000 | vn1001124560 | CÔNG TY TNHH DỊCH VỤ THƯƠNG MẠI GOLD SNAKE | IB2300150529 | vn1000349811 | Bệnh viện Đại học Y Thái Bình | Đấu thầu rộng rãi | 26/08/2023 | 303/QĐ-BVĐHYTB | 21/08/2023 | 2 | Thành phố Thái Bình,Tỉnh Thái Bình
5318 | Vật liệu hàn răng số 1 | Hộp | 3 | Mã SP : 0126F051-0000, xuất xứ: GC Corporation - Nhật Bản | [8 empty] | 1.480.000 | vn0106342613 | CÔNG TY TNHH TRANG THIẾT BỊ Y TẾ ANH SƠN | IB2300150410 | vn1000349811 | Bệnh viện Đại học Y Thái Bình | Đấu thầu rộng rãi | 26/08/2023 | 302/QĐ-BVĐHYTB | 21/08/2023 | 2 | Thành phố Thái Bình,Tỉnh Thái Bình
5319 | Vật liệu hàn răng số 2 | Hộp | 5 | Mã SP : 0126F050-0020, xuất xứ: GC Corporation - Nhật Bản | [8 empty] | 1.450.000 | vn0106342613 | CÔNG TY TNHH TRANG THIẾT BỊ Y TẾ ANH SƠN | IB2300150410 | vn1000349811 | Bệnh viện Đại học Y Thái Bình | Đấu thầu rộng rãi | 26/08/2023 | 302/QĐ-BVĐHYTB | 21/08/2023 | 2 | Thành phố Thái Bình,Tỉnh Thái Bình
5320 | Vật liệu hàn răng số 9 | Hộp | 4 | Mã SP : 0131F163-0020, xuất xứ: GC Corporation - Nhật Bản | [8 empty] | 1.420.000 | vn0106342613 | CÔNG TY TNHH TRANG THIẾT BỊ Y TẾ ANH SƠN | IB2300150410 | vn1000349811 | Bệnh viện Đại học Y Thái Bình | Đấu thầu rộng rãi | 26/08/2023 | 302/QĐ-BVĐHYTB | 21/08/2023 | 2 | Thành phố Thái Bình,Tỉnh Thái Bình
5321 | Vật liệu trám răng (chứa composite đặc) | Tuýp | 4 | Mã SP : Denfil 2100A1; xuất xứ: Vericom - Hàn Quốc | [8 empty] | 198.000 | vn0106342613 | CÔNG TY TNHH TRANG THIẾT BỊ Y TẾ ANH SƠN | IB2300150410 | vn1000349811 | Bệnh viện Đại học Y Thái Bình | Đấu thầu rộng rãi | 26/08/2023 | 302/QĐ-BVĐHYTB | 21/08/2023 | 2 | Thành phố Thái Bình,Tỉnh Thái Bình
5322 | Vật liệu dán hàn răng | Lọ | 11 | Mã SP : 603936, xuất xứ: Ivoclar vivadent AG - Liechtenstein | [8 empty] | 690.000 | vn0106342613 | CÔNG TY TNHH TRANG THIẾT BỊ Y TẾ ANH SƠN | IB2300150410 | vn1000349811 | Bệnh viện Đại học Y Thái Bình | Đấu thầu rộng rãi | 26/08/2023 | 302/QĐ-BVĐHYTB | 21/08/2023 | 2 | Thành phố Thái Bình,Tỉnh Thái Bình
5323 | Vật liệu trám răng (chứa eugenol) | Lọ | 6 | Mã SP : Eugenol 30ml, xuất xứ: Prevest - Ấn Độ | [8 empty] | 85.000 | vn0106342613 | CÔNG TY TNHH TRANG THIẾT BỊ Y TẾ ANH SƠN | IB2300150410 | vn1000349811 | Bệnh viện Đại học Y Thái Bình | Đấu thầu rộng rãi | 26/08/2023 | 302/QĐ-BVĐHYTB | 21/08/2023 | 2 | Thành phố Thái Bình,Tỉnh Thái Bình
5324 | Vật liệu trám răng (chứa composite lỏng) | Tuýp | 6 | Mã SP : Dia-Fil Flow, xuất xứ: DiaDent Group International - Hàn Quốc | [8 empty] | 178.000 | vn0106342613 | CÔNG TY TNHH TRANG THIẾT BỊ Y TẾ ANH SƠN | IB2300150410 | vn1000349811 | Bệnh viện Đại học Y Thái Bình | Đấu thầu rộng rãi | 26/08/2023 | 302/QĐ-BVĐHYTB | 21/08/2023 | 2 | Thành phố Thái Bình,Tỉnh Thái Bình
5325 | Vật liệu trám răng (Mani Flo-V A3) | Cái | 30 | GDF Gesellschaft fur dentale Forschung und Innovationen GmbH-Đức | [8 empty] | 380.000 | vn3100137028 | CÔNG TY CỔ PHẦN DƯỢC PHẨM QUẢNG BÌNH | IB2300150370 | vn3100420596 | Bệnh viện đa khoa thành phố Đồng Hới | Đấu thầu rộng rãi | 25/08/2023 | 1295/QĐ-BVĐH | 25/08/2023 | 1 | Thành phố Đồng Hới,Tỉnh Quảng Bình
5326 | Mũi khoan răng (DIA-BURS) | Cái | 40 | Mani, Inc. Takanezawa Factory; Mani Hanoi Co.,Ltd. Pho Yen Factory-Việt Nam | [8 empty] | 23.600 | vn3100137028 | CÔNG TY CỔ PHẦN DƯỢC PHẨM QUẢNG BÌNH | IB2300150370 | vn3100420596 | Bệnh viện đa khoa thành phố Đồng Hới | Đấu thầu rộng rãi | 25/08/2023 | 1295/QĐ-BVĐH | 25/08/2023 | 1 | Thành phố Đồng Hới,Tỉnh Quảng Bình
5327 | Mũi khoan răng (DIA-BURS) | Cái | 60 | Mani, Inc. Takanezawa Factory; Mani Hanoi Co.,Ltd. Pho Yen Factory-Việt Nam | [8 empty] | 23.600 | vn3100137028 | CÔNG TY CỔ PHẦN DƯỢC PHẨM QUẢNG BÌNH | IB2300150370 | vn3100420596 | Bệnh viện đa khoa thành phố Đồng Hới | Đấu thầu rộng rãi | 25/08/2023 | 1295/QĐ-BVĐH | 25/08/2023 | 1 | Thành phố Đồng Hới,Tỉnh Quảng Bình
5328 | Mũi khoan răng (DIA-BURS) | Cái | 30 | Mani, Inc. Takanezawa Factory; Mani Hanoi Co.,Ltd. Pho Yen Factory-Việt Nam | [8 empty] | 23.600 | vn3100137028 | CÔNG TY CỔ PHẦN DƯỢC PHẨM QUẢNG BÌNH | IB2300150370 | vn3100420596 | Bệnh viện đa khoa thành phố Đồng Hới | Đấu thầu rộng rãi | 25/08/2023 | 1295/QĐ-BVĐH | 25/08/2023 | 1 | Thành phố Đồng Hới,Tỉnh Quảng Bình
5329 | Mũi khoan răng (DIA-BURS) | Cái | 60 | Mani, Inc. Takanezawa Factory; Mani Hanoi Co.,Ltd. Pho Yen Factory-Việt Nam | [8 empty] | 23.600 | vn3100137028 | CÔNG TY CỔ PHẦN DƯỢC PHẨM QUẢNG BÌNH | IB2300150370 | vn3100420596 | Bệnh viện đa khoa thành phố Đồng Hới | Đấu thầu rộng rãi | 25/08/2023 | 1295/QĐ-BVĐH | 25/08/2023 | 1 | Thành phố Đồng Hới,Tỉnh Quảng Bình
5330 | Vật liệu trám răng (Mani Flo-V A3,5) | Cái | 50 | GDF Gesellschaft fur dentale Forschung und Innovationen GmbH-Đức | [8 empty] | 380.000 | vn3100137028 | CÔNG TY CỔ PHẦN DƯỢC PHẨM QUẢNG BÌNH | IB2300150370 | vn3100420596 | Bệnh viện đa khoa thành phố Đồng Hới | Đấu thầu rộng rãi | 25/08/2023 | 1295/QĐ-BVĐH | 25/08/2023 | 1 | Thành phố Đồng Hới,Tỉnh Quảng Bình
5331 | Kim đưa chất hàn răng vào ống tủy (PASTE CARRIERS | Hộp | 150 | Mani, Inc. Takanezawa Factory; Mani Hanoi Co.,Ltd. Pho Yen Factory-Việt Nam | [8 empty] | 95.000 | vn3100137028 | CÔNG TY CỔ PHẦN DƯỢC PHẨM QUẢNG BÌNH | IB2300150370 | vn3100420596 | Bệnh viện đa khoa thành phố Đồng Hới | Đấu thầu rộng rãi | 25/08/2023 | 1295/QĐ-BVĐH | 25/08/2023 | 1 | Thành phố Đồng Hới,Tỉnh Quảng Bình
5332 | Kim khoan răng (Reamers) | Hộp | 300 | Mani, Inc. Takanezawa Factory; Mani Hanoi Co.,Ltd. Pho Yen Factory-Việt Nam | [8 empty] | 85.000 | vn3100137028 | CÔNG TY CỔ PHẦN DƯỢC PHẨM QUẢNG BÌNH | IB2300150370 | vn3100420596 | Bệnh viện đa khoa thành phố Đồng Hới | Đấu thầu rộng rãi | 25/08/2023 | 1295/QĐ-BVĐH | 25/08/2023 | 1 | Thành phố Đồng Hới,Tỉnh Quảng Bình
5333 | Kim khoan răng (Reammer) | Hộp | 50 | Mani, Inc. Takanezawa Factory; Mani Hanoi Co.,Ltd. Pho Yen Factory-Việt Nam | [8 empty] | 150.000 | vn3100137028 | CÔNG TY CỔ PHẦN DƯỢC PHẨM QUẢNG BÌNH | IB2300150370 | vn3100420596 | Bệnh viện đa khoa thành phố Đồng Hới | Đấu thầu rộng rãi | 25/08/2023 | 1295/QĐ-BVĐH | 25/08/2023 | 1 | Thành phố Đồng Hới,Tỉnh Quảng Bình
5334 | Vật liệu trám răng (Mani Micro A3,5) | Cái | 100 | GDF Gesellschaft fur dentale Forschung und Innovationen GmbH-Đức | [8 empty] | 480.000 | vn3100137028 | CÔNG TY CỔ PHẦN DƯỢC PHẨM QUẢNG BÌNH | IB2300150370 | vn3100420596 | Bệnh viện đa khoa thành phố Đồng Hới | Đấu thầu rộng rãi | 25/08/2023 | 1295/QĐ-BVĐH | 25/08/2023 | 1 | Thành phố Đồng Hới,Tỉnh Quảng Bình
5335 | Kim khoan răng (H Files) | Hộp | 100 | Mani, Inc. Takanezawa Factory; Mani Hanoi Co.,Ltd. Pho Yen Factory-Việt Nam | [8 empty] | 85.000 | vn3100137028 | CÔNG TY CỔ PHẦN DƯỢC PHẨM QUẢNG BÌNH | IB2300150370 | vn3100420596 | Bệnh viện đa khoa thành phố Đồng Hới | Đấu thầu rộng rãi | 25/08/2023 | 1295/QĐ-BVĐH | 25/08/2023 | 1 | Thành phố Đồng Hới,Tỉnh Quảng Bình
5336 | Mũi khoan răng (Carbide burs) (Mũi mở tủy) | Hộp | 60 | Mani, Inc. Takanezawa Factory; Mani Hanoi Co.,Ltd. Pho Yen Factory-Việt Nam | [8 empty] | 995.000 | vn3100137028 | CÔNG TY CỔ PHẦN DƯỢC PHẨM QUẢNG BÌNH | IB2300150370 | vn3100420596 | Bệnh viện đa khoa thành phố Đồng Hới | Đấu thầu rộng rãi | 25/08/2023 | 1295/QĐ-BVĐH | 25/08/2023 | 1 | Thành phố Đồng Hới,Tỉnh Quảng Bình
5337 | Vật liệu trám răng (Mani Micro A3) | Cái | 100 | GDF Gesellschaft fur dentale Forschung und Innovationen GmbH-Đức | [8 empty] | 480.000 | vn3100137028 | CÔNG TY CỔ PHẦN DƯỢC PHẨM QUẢNG BÌNH | IB2300150370 | vn3100420596 | Bệnh viện đa khoa thành phố Đồng Hới | Đấu thầu rộng rãi | 25/08/2023 | 1295/QĐ-BVĐH | 25/08/2023 | 1 | Thành phố Đồng Hới,Tỉnh Quảng Bình
5338 | Mũi khoan răng (Surgical Burs) (Mũi cắt xương) | Hộp | 60 | Mani, Inc. Takanezawa Factory; Mani Hanoi Co.,Ltd. Pho Yen Factory-Việt Nam | [8 empty] | 370.000 | vn3100137028 | CÔNG TY CỔ PHẦN DƯỢC PHẨM QUẢNG BÌNH | IB2300150370 | vn3100420596 | Bệnh viện đa khoa thành phố Đồng Hới | Đấu thầu rộng rãi | 25/08/2023 | 1295/QĐ-BVĐH | 25/08/2023 | 1 | Thành phố Đồng Hới,Tỉnh Quảng Bình
5339 | Chổi đánh bóng răng | Cái | 100 | TPC Advanced Technology, Inc;Hoa Kỳ | [8 empty] | 3.850 | vn0107063041 | CÔNG TY CỔ PHẦN GIẢI PHÁP Y TẾ HOBA | IB2300157302 | vn4600695784 | Trung tâm Y tế huyện Võ Nhai | Đấu thầu rộng rãi | 24/08/2023 | 300/QĐ-TTYT | 15/08/2023 | 2 | Tỉnh Thái Nguyên
5340 | Nạo ngà răng | Cái | 20 | Prime - Pakistan | [8 empty] | 21.500 | vn0101896657 | CÔNG TY TNHH ĐẦU TƯ THƯƠNG MẠI TRƯỜNG THỊNH | IB2300148738 | vnz000017238 | Bệnh viện đa khoa Xanh Pôn | Đấu thầu rộng rãi | 24/08/2023 | 1189/QĐ-BVĐKXP | 23/08/2023 | 4 | Quận Ba Đình,Thành phố Hà Nội
5341 | Kìm nhổ răng người lớn | Cái | 200 | Prime - Pakistan | [8 empty] | 95.000 | vn0101896657 | CÔNG TY TNHH ĐẦU TƯ THƯƠNG MẠI TRƯỜNG THỊNH | IB2300148738 | vnz000017238 | Bệnh viện đa khoa Xanh Pôn | Đấu thầu rộng rãi | 24/08/2023 | 1189/QĐ-BVĐKXP | 23/08/2023 | 4 | Quận Ba Đình,Thành phố Hà Nội
5342 | Kìm nhổ răng trẻ em | Bộ | 35 | Prime - Pakistan | [8 empty] | 680.000 | vn0101896657 | CÔNG TY TNHH ĐẦU TƯ THƯƠNG MẠI TRƯỜNG THỊNH | IB2300148738 | vnz000017238 | Bệnh viện đa khoa Xanh Pôn | Đấu thầu rộng rãi | 24/08/2023 | 1189/QĐ-BVĐKXP | 23/08/2023 | 4 | Quận Ba Đình,Thành phố Hà Nội
5343 | Bẩy nhổ răng | Cái | 200 | Prime - Pakistan | [8 empty] | 48.500 | vn0101896657 | CÔNG TY TNHH ĐẦU TƯ THƯƠNG MẠI TRƯỜNG THỊNH | IB2300148738 | vnz000017238 | Bệnh viện đa khoa Xanh Pôn | Đấu thầu rộng rãi | 24/08/2023 | 1189/QĐ-BVĐKXP | 23/08/2023 | 4 | Quận Ba Đình,Thành phố Hà Nội
5344 | Nạo ổ răng | Cái | 20 | Prime - Pakistan | [8 empty] | 21.500 | vn0101896657 | CÔNG TY TNHH ĐẦU TƯ THƯƠNG MẠI TRƯỜNG THỊNH | IB2300148738 | vnz000017238 | Bệnh viện đa khoa Xanh Pôn | Đấu thầu rộng rãi | 24/08/2023 | 1189/QĐ-BVĐKXP | 23/08/2023 | 4 | Quận Ba Đình,Thành phố Hà Nội
5345 | Trâm máy điều trị nội nha (trâm điều trị tủy răng) | Bộ | 24 | A040922590112/Maillefer Instruments Holding sarl/ Thụy Sỹ | [8 empty] | 1.495.000 | vn0103637859 | CÔNG TY TNHH THƯƠNG MẠI VÀ XÂY DỰNG PHÚC THỊNH | IB2300148738 | vnz000017238 | Bệnh viện đa khoa Xanh Pôn | Đấu thầu rộng rãi | 24/08/2023 | 1189/QĐ-BVĐKXP | 23/08/2023 | 4 | Quận Ba Đình,Thành phố Hà Nội
5346 | Vật liệu hàn răng | Hộp | 210 | GC Gold Label HS Posterior/GC/Nhật Bản | [8 empty] | 1.470.000 | vn0103637859 | CÔNG TY TNHH THƯƠNG MẠI VÀ XÂY DỰNG PHÚC THỊNH | IB2300148738 | vnz000017238 | Bệnh viện đa khoa Xanh Pôn | Đấu thầu rộng rãi | 24/08/2023 | 1189/QĐ-BVĐKXP | 23/08/2023 | 4 | Quận Ba Đình,Thành phố Hà Nội
5347 | Đầu cắt răng cưa 25kHz | Cái | 5 | Xuất xứ: Đức; Ký hiệu: 5450-800-305; Hãng sản xuất: Stryker Leibinger GmbH & Co. KG-Đức (Stryker Instrument) | 9018 | [7 empty] | 7.980.000 | vn0100124376 | TỔNG CÔNG TY THIẾT BỊ Y TẾ VIỆT NAM - CTCP | IB2300148012 | vn0309747559 | Bệnh viện Quân y 175/BQP | Đấu thầu rộng rãi | 23/08/2023 | 3171/QĐ-BV | 22/08/2023 | 2 | Quận Gò Vấp,TP. Hồ Chí Minh
5348 | Đầu cắt xương dạng dao răng cưa | Cái | 15 | Xuất xứ: Đức; Ký hiệu: 5450-815-114; Hãng sản xuất: Stryker Leibinger GmbH & Co. KG-Đức (Stryker Instrument) | 9018 | [7 empty] | 10.020.000 | vn0100124376 | TỔNG CÔNG TY THIẾT BỊ Y TẾ VIỆT NAM - CTCP | IB2300148012 | vn0309747559 | Bệnh viện Quân y 175/BQP | Đấu thầu rộng rãi | 23/08/2023 | 3171/QĐ-BV | 22/08/2023 | 2 | Quận Gò Vấp,TP. Hồ Chí Minh
5349 | Lưỡi bào ổ khớp có răng các cỡ | Cái | 30 | Smith & Nephew, Inc/Mỹ/7205… | 90189090 | [7 empty] | 4.550.000 | vn0107610311 | CÔNG TY CỔ PHẦN VIỆT - SING MEDICAL | IB2300148012 | vn0309747559 | Bệnh viện Quân y 175/BQP | Đấu thầu rộng rãi | 23/08/2023 | 3171/QĐ-BV | 22/08/2023 | 2 | Quận Gò Vấp,TP. Hồ Chí Minh
5350 | Nẹp răng hàm mặt (nẹp mặt thẳng) | Cái | 15 | Rebstock Instruments GmbH - Đức | [8 empty] | 1.050.000 | vn0401321018 | CÔNG TY TNHH K.A.L.H.U | IB2300031532 | vn4300227009 | Sở Y tế tỉnh Quảng Ngãi | Đấu thầu rộng rãi | 23/08/2023 | 3700/QĐ-SYT | 21/08/2023 | 3 | Thành phố Quảng Ngãi,Tỉnh Quảng Ngãi
5351 | Bộ dụng cụ nhổ răng sữa: .. Zepf Medical Instruments GmbH/Đức; hoặc tương đương | Bộ | 1 | Đức, Zepf Medical Instruments GmbH | [8 empty] | 13.800.000 | vn0304184581 | CÔNG TY CỔ PHẦN QUỐC TẾ MBA | IB2300161300 | vnz000006450 | Ban Quản lý dự án đầu tư xây dựng huyện Xuyên Mộc | Đấu thầu rộng rãi | 21/08/2023 | 519/QĐ-BQLDA | 21/08/2023 | 1 | Huyện Xuyên Mộc,Tỉnh Bà Rịa - Vũng Tàu
5352 | Phim răng | Tấm | 200 | Yestar Guangxi Medical Systems Co., Ltd / Trung Quốc | 3701 | [7 empty] | 6.000 | vn0312699087 | CÔNG TY TNHH THƯƠNG MẠI DỊCH VỤ AN THỊNH HEALTH | IB2300155355 | vn3400813598 | Trung Tâm Y Tế Thành Phố Phan Thiết | Đấu thầu rộng rãi | 19/08/2023 | 412/QĐ-TTYT | 17/08/2023 | 1 | Thành phố Phan Thiết,Tỉnh Bình Thuận
5353 | Săng Răng | Chiếc | 100 | MC- Săng răng/MECO/Công ty cổ phần đầu tư và sản xuất thương mại Ngọc Minh Châu/Việt Nam | [8 empty] | 110.000 | vn0106008062 | CÔNG TY CỔ PHẦN ĐẦU TƯ VÀ SẢN XUẤT THƯƠNG MẠI NGỌC MINH CHÂU | IB2300156147 | vn0103403378 | Bệnh viện Đa khoa huyện Đan Phượng | Chào hàng cạnh tranh | 18/08/2023 | 803/QĐ-BVĐP | 09/08/2023 | 1 | Huyện Đan Phượng,Thành phố Hà Nội
5354 | Bộ dụng cụ nhổ răng sữa | Bộ | 5 | Xuất xứ: Pakistan Hãng sản xuất: Prime Tech Surgico | [8 empty] | 1.234.800 | vn0107580434 | CÔNG TY TNHH ĐẦU TƯ THƯƠNG MẠI TRANG THIẾT BỊ TRÀNG AN | IB2300111665 | vn4900266708 | Trung tâm y tế huyện Lộc Bình | Chào hàng cạnh tranh | 18/08/2023 | 290/QĐ-TTYT | 17/08/2023 | 1 | Huyện Lộc Bình,Tỉnh Lạng Sơn
5355 | Gắp thăm răng | Chiếc | 50 | Nhãn mác/mã hiệu của sản phẩm: Gắp thăm răng ; Hãng/ nước sản xuất: Goldsun/Pakistan | [8 empty] | 27.000 | vn0101098538 | CÔNG TY TNHH THIẾT BỊ Y TẾ MEDICENT | IB2300163542 | vn2300305983 | Trung tâm y tế Huyện Thuận Thành | Đấu thầu rộng rãi | 17/08/2023 | Số 595/QĐ-TTYTTT ngày 17/8/2023 | 17/08/2023 | 1 | Thị xã Thuận Thành,Tỉnh Bắc Ninh
5356 | Mặt gương khám răng | Cái | 20 | Nhãn mác/mã hiệu của sản phẩm: Mặt gương khám răng ; Hãng/ nước sản xuất: Prime/Pakistan | [8 empty] | 25.000 | vn0101098538 | CÔNG TY TNHH THIẾT BỊ Y TẾ MEDICENT | IB2300163542 | vn2300305983 | Trung tâm y tế Huyện Thuận Thành | Đấu thầu rộng rãi | 17/08/2023 | Số 595/QĐ-TTYTTT ngày 17/8/2023 | 17/08/2023 | 1 | Thị xã Thuận Thành,Tỉnh Bắc Ninh
5357 | Bẩy ưỡn (bẩy răng số 8) | Cặp | 2 | Nhãn mác/mã hiệu của sản phẩm: Goldsun ; Hãng/ nước sản xuất: Goldsun Toklais Pak Ind/Pakistan | [8 empty] | 130.000 | vn0101098538 | CÔNG TY TNHH THIẾT BỊ Y TẾ MEDICENT | IB2300163542 | vn2300305983 | Trung tâm y tế Huyện Thuận Thành | Đấu thầu rộng rãi | 17/08/2023 | Số 595/QĐ-TTYTTT ngày 17/8/2023 | 17/08/2023 | 1 | Thị xã Thuận Thành,Tỉnh Bắc Ninh
5358 | Châm thăm răng | Cái | 20 | Nhãn mác/mã hiệu của sản phẩm: Châm thăm răng ; Hãng/ nước sản xuất: Prime/Pakistan | [8 empty] | 80.000 | vn0101098538 | CÔNG TY TNHH THIẾT BỊ Y TẾ MEDICENT | IB2300163542 | vn2300305983 | Trung tâm y tế Huyện Thuận Thành | Đấu thầu rộng rãi | 17/08/2023 | Số 595/QĐ-TTYTTT ngày 17/8/2023 | 17/08/2023 | 1 | Thị xã Thuận Thành,Tỉnh Bắc Ninh
5359 | Phim chụp răng nhanh | Tờ | 1800 | Nhãn mác/mã hiệu của sản phẩm: CEA ; Hãng/ nước sản xuất: CeaDent/Bỉ | [8 empty] | 7.000 | vn0101098538 | CÔNG TY TNHH THIẾT BỊ Y TẾ MEDICENT | IB2300163542 | vn2300305983 | Trung tâm y tế Huyện Thuận Thành | Đấu thầu rộng rãi | 17/08/2023 | Số 595/QĐ-TTYTTT ngày 17/8/2023 | 17/08/2023 | 1 | Thị xã Thuận Thành,Tỉnh Bắc Ninh
5360 | Kim tiêm răng | Chiếc | 2000 | Nhãn mác/mã hiệu của sản phẩm: DN*2721 ; Hãng/ nước sản xuất: Asahidai Plant of Misawa Medical Industry /Nhật Bản | [8 empty] | 2.100 | vn0101098538 | CÔNG TY TNHH THIẾT BỊ Y TẾ MEDICENT | IB2300163542 | vn2300305983 | Trung tâm y tế Huyện Thuận Thành | Đấu thầu rộng rãi | 17/08/2023 | Số 595/QĐ-TTYTTT ngày 17/8/2023 | 17/08/2023 | 1 | Thị xã Thuận Thành,Tỉnh Bắc Ninh
5361 | Kềm nhổ răng | cái | 10 | Xuất xứ: Mỹ; Ký mã hiệu: 49-4145; Hãng SX: Sklar Instruments | 9018 | [7 empty] | 5.522.000 | vn0301603121 | CÔNG TY TNHH TRANG THIẾT BỊ Y TẾ ANH KHOA | IB2300131598 | vn5800445906 | Bệnh viện Đa khoa Lâm Đồng | Đấu thầu rộng rãi | 16/08/2023 | 1028/QĐ-BVĐK | 15/08/2023 | 2 | Tỉnh Lâm Đồng
5362 | Kìm nhổ răng | cái | 10 | Xuất xứ: Mỹ; Ký mã hiệu: 49-4265; Hãng SX: Sklar Instruments | 9018 | [7 empty] | 5.522.000 | vn0301603121 | CÔNG TY TNHH TRANG THIẾT BỊ Y TẾ ANH KHOA | IB2300131598 | vn5800445906 | Bệnh viện Đa khoa Lâm Đồng | Đấu thầu rộng rãi | 16/08/2023 | 1028/QĐ-BVĐK | 15/08/2023 | 2 | Tỉnh Lâm Đồng
5363 | Kìm nhổ răng | cái | 6 | Xuất xứ: Mỹ; Ký mã hiệu: 49-4030; Hãng SX: Sklar Instruments | 9018 | [7 empty] | 5.522.000 | vn0301603121 | CÔNG TY TNHH TRANG THIẾT BỊ Y TẾ ANH KHOA | IB2300131598 | vn5800445906 | Bệnh viện Đa khoa Lâm Đồng | Đấu thầu rộng rãi | 16/08/2023 | 1028/QĐ-BVĐK | 15/08/2023 | 2 | Tỉnh Lâm Đồng
5364 | Cây nạo ổ răng | cái | 5 | Xuất xứ: Mỹ; Ký mã hiệu: 49-3315; Hãng SX: Sklar Instruments | 9018 | [7 empty] | 554.000 | vn0301603121 | CÔNG TY TNHH TRANG THIẾT BỊ Y TẾ ANH KHOA | IB2300131598 | vn5800445906 | Bệnh viện Đa khoa Lâm Đồng | Đấu thầu rộng rãi | 16/08/2023 | 1028/QĐ-BVĐK | 15/08/2023 | 2 | Tỉnh Lâm Đồng
5365 | Kềm nhổ răng | cái | 10 | Xuất xứ: Mỹ; Ký mã hiệu: 49-4140; Hãng SX: Sklar Instruments | 9018 | [7 empty] | 5.522.000 | vn0301603121 | CÔNG TY TNHH TRANG THIẾT BỊ Y TẾ ANH KHOA | IB2300131598 | vn5800445906 | Bệnh viện Đa khoa Lâm Đồng | Đấu thầu rộng rãi | 16/08/2023 | 1028/QĐ-BVĐK | 15/08/2023 | 2 | Tỉnh Lâm Đồng
5366 | Kìm nhổ răng | cái | 10 | Xuất xứ: Mỹ; Ký mã hiệu: 49-4280; Hãng SX: Sklar Instruments | 9018 | [7 empty] | 5.522.000 | vn0301603121 | CÔNG TY TNHH TRANG THIẾT BỊ Y TẾ ANH KHOA | IB2300131598 | vn5800445906 | Bệnh viện Đa khoa Lâm Đồng | Đấu thầu rộng rãi | 16/08/2023 | 1028/QĐ-BVĐK | 15/08/2023 | 2 | Tỉnh Lâm Đồng
5367 | Máy lấy cao răng | Chiếc | 2 | GUILIN WOODPECKER MEDICAL, Trung Quốc | [8 empty] | 4.800.000 | vn2400892767 | CÔNG TY TNHH THƯƠNG MẠI VÀ TRANG THIẾT BỊ THÀNH AN | IB2300164145 | vn2400290836 | Trung tâm Y tế huyện Tân Yên | Chào hàng cạnh tranh | 11/08/2023 | 658/QĐ-TTYT | 03/08/2023 | 1 | Huyện Tân Yên,Tỉnh Bắc Giang
5368 | Máy ghế răng Ghế nha khoa | Bộ | 1 | GUANGZHOU AJAX MEDICAL , Trung Quốc | [8 empty] | 68.700.000 | vn2400892767 | CÔNG TY TNHH THƯƠNG MẠI VÀ TRANG THIẾT BỊ THÀNH AN | IB2300164145 | vn2400290836 | Trung tâm Y tế huyện Tân Yên | Chào hàng cạnh tranh | 11/08/2023 | 658/QĐ-TTYT | 03/08/2023 | 1 | Huyện Tân Yên,Tỉnh Bắc Giang
5369 | Fuzi 9 màu A3 hoặc tên khác (Chất trám răng) | Gam | 300 | Hãng SX/Nước SX: GC Corporation Fuji Oyama Factory/Nhật Bản; Hãng/Nước CSH: GC Corporation - Nhật Bản; Mã hàng: 0131F1630020 | [8 empty] | 82.800 | vn3200115130 | CÔNG TY TRÁCH NHIỆM HỮU HẠN DƯỢC PHẨM HOÀNG ĐỨC | IB2300055762 | vn3200098460 | Bệnh viện đa khoa tỉnh Quảng Trị | Đấu thầu rộng rãi | 11/08/2023 | 1455/QĐ-BVĐK | 03/08/2023 | 2 | Thành phố Đông Hà,Tỉnh Quảng Trị
5370 | Kẹp răng chuột | Cái | 100 | Prime Tech Surgico /Pakistan | [8 empty] | 64.000 | vn2900326174 | CÔNG TY CP THIẾT BỊ VẬT TƯ Y TẾ VÀ DƯỢC PHẨM NGHỆ AN | IB2300052528 | vnz000010422 | Trung tâm Y tế Huyện Nam Đàn | Đấu thầu rộng rãi | 10/08/2023 | 639/QĐ-TTYT | 19/07/2023 | 2 | Huyện Nam Đàn,Tỉnh Nghệ An
5371 | Đinh Kischner răng ( 1.6 , 1.8 , 2.0 , 2.5 ) (thép không gỉ) | Cái | 14 | Ấn Độ-169-xxxx-15-Shakti | 90211000 | [7 empty] | 120.000 | vn0302160987 | CÔNG TY TNHH THƯƠNG MẠI - DỊCH VỤ KỸ THUẬT HOÀNG LỘC | IB2300124137 | vn0301514591 | Bệnh Viện Đa Khoa Sài Gòn | Chào hàng cạnh tranh | 10/08/2023 | 380/QĐ-BVĐKSG | 19/07/2023 | 2 | Quận 1,TP. Hồ Chí Minh
5372 | Vật liệu hàn răng, trám răng | Hộp | 10 | Nhật Bản/ GC/ GC Gold Label Universal Restorative 1-1 Pkg #22 | [8 empty] | 1.500.000 | vn0103637859 | CÔNG TY TNHH THƯƠNG MẠI VÀ XÂY DỰNG PHÚC THỊNH | IB2300112176 | vn0500474664 | Bệnh viện đa khoa Vân Đình | Đấu thầu rộng rãi | 10/08/2023 | 2949/Q-BVĐ | 26/07/2023 | 3 | Huyện Ứng Hòa,Thành phố Hà Nội
5373 | Đĩa đệm cột sống cổ, có răng cưa, có sẵn xương | Cái | 10 | Germany/Signus Medizintechnik GMBH/NBF041314 - NBF091314 | 90213900 | [7 empty] | 13.500.000 | vn0311883333 | CÔNG TY CỔ PHẦN TRANG Y | IB2300051289 | vn0302203609 | Bệnh viện Đại học Y Dược Thành phố Hồ Chí Minh | Đấu thầu rộng rãi | 09/08/2023 | 2434/QĐ-BVĐHYD | 02/08/2023 | 2 | Quận 5,TP. Hồ Chí Minh
5374 | Mũi khoan cắt sọ, hình răng cưa, tương thích với máy khoan model IPC | Cái | 450 | Mỹ/Medtronic Powered Surgical Solutions / Mỹ/F2/8TA23, F2/8TA23S | 9018 | [7 empty] | 2.900.000 | vn0313130367 | CÔNG TY TNHH IDS MEDICAL SYSTEMS VIỆT NAM | IB2300051289 | vn0302203609 | Bệnh viện Đại học Y Dược Thành phố Hồ Chí Minh | Đấu thầu rộng rãi | 09/08/2023 | 2434/QĐ-BVĐHYD | 02/08/2023 | 2 | Quận 5,TP. Hồ Chí Minh
5375 | Đĩa đệm cột sống cổ, có răng cưa | Cái | 5 | Germany/Signus Medizintechnik GMBH/N041314 - N081314 NB041314 - NB081314 | 90213900 | [7 empty] | 7.250.000 | vn0311883333 | CÔNG TY CỔ PHẦN TRANG Y | IB2300051289 | vn0302203609 | Bệnh viện Đại học Y Dược Thành phố Hồ Chí Minh | Đấu thầu rộng rãi | 09/08/2023 | 2434/QĐ-BVĐHYD | 02/08/2023 | 2 | Quận 5,TP. Hồ Chí Minh
5376 | Hệ thống đọc tấm IP máy X-Quang răng | Hệ thống | 2 | - Chủng loại: PSPIX2 - Mã sản phẩm: PSPIX2 - Hãng, nước chủ sở hữu: SOPRO, A Company of ACTEON Group; Pháp - Hãng, nước sản xuất: SOPRO, A Company of ACTEON Group; Pháp | 90184900 | [7 empty] | 195.000.000 | vn0312439106 | CÔNG TY TNHH THIẾT BỊ Y TẾ MEDENT | IB2300149864 | vn0101486675 | Bệnh viện Răng Hàm Mặt Trung ương Hà Nội | Đấu thầu rộng rãi | 09/08/2023 | 818/QĐ-BVRHMTWHN | 09/08/2023 | 2 | Quận Hoàn Kiếm,Thành phố Hà Nội
5377 | Ghế răng | Cái | 4 | Nhật Bản, Clesta eIII, Takara Belmont, Corp. | 90184900 | [7 empty] | 320.381.000 | vn0101760825 | CÔNG TY CỔ PHẦN CUNG ỨNG Y TẾ NHA PHONG | IB2300149733 | vn0101486675 | Bệnh viện Răng Hàm Mặt Trung ương Hà Nội | Đấu thầu rộng rãi | 09/08/2023 | 817/QĐ-BVRHMTWHN | 09/08/2023 | 2 | Quận Hoàn Kiếm,Thành phố Hà Nội
5378 | Máy X-Quang răng toàn cảnh kỹ thuật số | Máy | 1 | Planmeca/ Phần Lan | 9022 | [7 empty] | 1.463.000.000 | vn0311373893 | CÔNG TY CỔ PHẦN SEADENT | IB2300149659 | vn0101486675 | Bệnh viện Răng Hàm Mặt Trung ương Hà Nội | Đấu thầu rộng rãi | 09/08/2023 | 816/QĐ-BVRHMTWHN | 09/08/2023 | 1 | Quận Hoàn Kiếm,Thành phố Hà Nội
5379 | Fuji 7 (Cement trám/ hàn răng) | Hộp | 2 | GC CORPORATION;Nhật Bản | [8 empty] | 1.720.000 | vn0109373842 | CÔNG TY TNHH THIẾT BỊ VẬT TƯ HOÀNG BẢO | IB2300106289 | vnz000023767 | Bệnh viện Đại học Quốc Gia Hà Nội | Đấu thầu rộng rãi | 07/08/2023 | 261/QĐ-BVĐHQGHN | 07/08/2023 | 2 | Quận Thanh Xuân,Thành phố Hà Nội
5380 | Fuji 9 (Cement hàn/ trám răng) | hộp | 2 | GC Corporation;Nhật Bản | [8 empty] | 1.250.000 | vn0109373842 | CÔNG TY TNHH THIẾT BỊ VẬT TƯ HOÀNG BẢO | IB2300106289 | vnz000023767 | Bệnh viện Đại học Quốc Gia Hà Nội | Đấu thầu rộng rãi | 07/08/2023 | 261/QĐ-BVĐHQGHN | 07/08/2023 | 2 | Quận Thanh Xuân,Thành phố Hà Nội
5381 | Cây cạo vôi răng (Insert) | cái | 10 | Rolence Enterprise Inc; Đài Loan (Trung Quốc). | [8 empty] | 1.200.000 | vn4201638329 | CÔNG TY TNHH ĐẦU TƯ THƯƠNG MẠI THIẾT BỊ ĐỨC HUY | IB2300157180 | vn5800445906 | Bệnh viện Đa khoa Lâm Đồng | Chào hàng cạnh tranh | 07/08/2023 | 955/QĐ-BVĐK | 31/07/2023 | 1 | Thành phố Đà Lạt,Tỉnh Lâm Đồng
5382 | Kelly cong , đầu có mấu 1 x 2 răng, dài khoảng từ 18 cm | Cái | 3 | Nopa-Đức. Mã hàng: AA 211/18 | [8 empty] | 830.000 | vn4201638329 | CÔNG TY TNHH ĐẦU TƯ THƯƠNG MẠI THIẾT BỊ ĐỨC HUY | IB2300157180 | vn5800445906 | Bệnh viện Đa khoa Lâm Đồng | Chào hàng cạnh tranh | 07/08/2023 | 955/QĐ-BVĐK | 31/07/2023 | 1 | Thành phố Đà Lạt,Tỉnh Lâm Đồng
5383 | Nạy nhổ răng số 2 | Cái | 10 | MEDESY S.r.l - Ý. Mã hàng: 726/2S | [8 empty] | 972.400 | vn4201638329 | CÔNG TY TNHH ĐẦU TƯ THƯƠNG MẠI THIẾT BỊ ĐỨC HUY | IB2300157180 | vn5800445906 | Bệnh viện Đa khoa Lâm Đồng | Chào hàng cạnh tranh | 07/08/2023 | 955/QĐ-BVĐK | 31/07/2023 | 1 | Thành phố Đà Lạt,Tỉnh Lâm Đồng
5384 | Kéo vi phẫu thẳng, chiều dài hoạt động 26,5 cm, đường kính ngàm 2 mm, đầu nhọn/nhọn có răng | Cái | 1 | Ký mã hiệu: FH635R Hãng sản xuất: Aesculap AG Nước sản xuất: Đức | 9018 | [7 empty] | 73.040.000 | vn0313230523 | CÔNG TY CỔ PHẦN ĐẦU TƯ VIBAPHARCO VIỆT NAM | IB2300107793 | vn0302203609 | Bệnh viện Đại học Y Dược Thành phố Hồ Chí Minh | Đấu thầu rộng rãi | 07/08/2023 | 2478/QĐ-BVĐHYD | 02/08/2023 | 1 | Quận 5,TP. Hồ Chí Minh
5385 | Kẹp thắt vi phẫu, chiều dài hoạt động 26,5 cm, đường kính ngàm 2 mm, ngàm có răng | Cái | 1 | Ký mã hiệu: FH638R Hãng sản xuất: Aesculap AG Nước sản xuất: Đức | 9018 | [7 empty] | 73.040.000 | vn0313230523 | CÔNG TY CỔ PHẦN ĐẦU TƯ VIBAPHARCO VIỆT NAM | IB2300107793 | vn0302203609 | Bệnh viện Đại học Y Dược Thành phố Hồ Chí Minh | Đấu thầu rộng rãi | 07/08/2023 | 2478/QĐ-BVĐHYD | 02/08/2023 | 1 | Quận 5,TP. Hồ Chí Minh
5386 | Kéo vi phẫu thẳng, chiều dài hoạt động 26,5 cm, đường kính ngàm 2 mm, đầu tù/tù có răng | Cái | 1 | Ký mã hiệu: FH636R Hãng sản xuất: Aesculap AG Nước sản xuất: Đức | 9018 | [7 empty] | 73.040.000 | vn0313230523 | CÔNG TY CỔ PHẦN ĐẦU TƯ VIBAPHARCO VIỆT NAM | IB2300107793 | vn0302203609 | Bệnh viện Đại học Y Dược Thành phố Hồ Chí Minh | Đấu thầu rộng rãi | 07/08/2023 | 2478/QĐ-BVĐHYD | 02/08/2023 | 1 | Quận 5,TP. Hồ Chí Minh
5387 | Kẹp vi phẫu, chiều dài hoạt động 26,5 cm, đường kính ngàm 2 mm, ngàm có răng (1x2) | Cái | 1 | Ký mã hiệu: FH639R Hãng sản xuất: Aesculap AG Nước sản xuất: Đức | 9018 | [7 empty] | 73.040.000 | vn0313230523 | CÔNG TY CỔ PHẦN ĐẦU TƯ VIBAPHARCO VIỆT NAM | IB2300107793 | vn0302203609 | Bệnh viện Đại học Y Dược Thành phố Hồ Chí Minh | Đấu thầu rộng rãi | 07/08/2023 | 2478/QĐ-BVĐHYD | 02/08/2023 | 1 | Quận 5,TP. Hồ Chí Minh
5388 | Kìm nhổ răng số 8 hàm trên bên trái | Cái | 10 | Prime Tech Surgico /Pakistan | [8 empty] | 128.000 | vn2900326174 | CÔNG TY CP THIẾT BỊ VẬT TƯ Y TẾ VÀ DƯỢC PHẨM NGHỆ AN | IB2300147358 | vn2900696418 | Bệnh viện Đa khoa huyện Yên Thành | Đấu thầu rộng rãi | 04/08/2023 | 639/QĐ-BVYT | 04/08/2023 | 2 | Huyện Yên THành,Tỉnh Nghệ An
5389 | Phim X-Quang răng | Hộp | 5 | Agfa-Gevaert N.V.;Bỉ | [8 empty] | 1.130.000 | vn4500220931 | CÔNG TY TNHH DƯỢC PHẨM PHAN RANG | IB2300141773 | vn4500271414 | Trung tâm Y tế huyện Thuận Bắc | Chào hàng cạnh tranh | 04/08/2023 | 338 | 03/08/2023 | 2 | Huyện Thuận Bắc,Tỉnh Ninh Thuận
5390 | Dụng cụ đặt thuốc tủy răng (Lentulo) | Hộp | 15 | Mani / Nhật Bản | [8 empty] | 95.000 | vn2900326174 | CÔNG TY CP THIẾT BỊ VẬT TƯ Y TẾ VÀ DƯỢC PHẨM NGHỆ AN | IB2300173205 | vn2900696418 | Bệnh viện Đa khoa huyện Yên Thành | Chào hàng cạnh tranh rút gọn | 03/08/2023 | 630/QĐ-BVYT | 02/08/2023 | 2 | Huyện Yên THành,Tỉnh Nghệ An
5391 | Thám trâm 2 đầu (để khám răng) | Chiếc | 10 | Prime / pakistan | [8 empty] | 40.000 | vn2900326174 | CÔNG TY CP THIẾT BỊ VẬT TƯ Y TẾ VÀ DƯỢC PHẨM NGHỆ AN | IB2300173205 | vn2900696418 | Bệnh viện Đa khoa huyện Yên Thành | Chào hàng cạnh tranh rút gọn | 03/08/2023 | 630/QĐ-BVYT | 02/08/2023 | 2 | Huyện Yên THành,Tỉnh Nghệ An
5392 | XI MĂNG HÀN, GẮN RĂNG (Fuji II) | Hộp | 6 | Nhật Bản, 0126F0500010, 0126F0500020, 0126F0500030 GC Corporation | [8 empty] | 1.470.000 | vn2801615584 | CÔNG TY CỔ PHẦN ĐẦU TƯ VÀ PHÁT TRIỂN Y TẾ AN SINH | IB2300173205 | vn2900696418 | Bệnh viện Đa khoa huyện Yên Thành | Chào hàng cạnh tranh rút gọn | 03/08/2023 | 630/QĐ-BVYT | 02/08/2023 | 2 | Huyện Yên THành,Tỉnh Nghệ An
5393 | Nhộng trám-hàn răng | Nhộng | 20 | Vivadent / Áo | [8 empty] | 75.000 | vn2900326174 | CÔNG TY CP THIẾT BỊ VẬT TƯ Y TẾ VÀ DƯỢC PHẨM NGHỆ AN | IB2300173205 | vn2900696418 | Bệnh viện Đa khoa huyện Yên Thành | Chào hàng cạnh tranh rút gọn | 03/08/2023 | 630/QĐ-BVYT | 02/08/2023 | 2 | Huyện Yên THành,Tỉnh Nghệ An
5394 | Nhộng trám-hàn răng | Nhộng | 20 | Vivadent / Áo | [8 empty] | 75.000 | vn2900326174 | CÔNG TY CP THIẾT BỊ VẬT TƯ Y TẾ VÀ DƯỢC PHẨM NGHỆ AN | IB2300173205 | vn2900696418 | Bệnh viện Đa khoa huyện Yên Thành | Chào hàng cạnh tranh rút gọn | 03/08/2023 | 630/QĐ-BVYT | 02/08/2023 | 2 | Huyện Yên THành,Tỉnh Nghệ An
5395 | Xi măng hàn răng (Fuji IX) | Hộp | 14 | Nhật Bản, 0131F1630020, GC Corporation | [8 empty] | 1.420.000 | vn2801615584 | CÔNG TY CỔ PHẦN ĐẦU TƯ VÀ PHÁT TRIỂN Y TẾ AN SINH | IB2300173205 | vn2900696418 | Bệnh viện Đa khoa huyện Yên Thành | Chào hàng cạnh tranh rút gọn | 03/08/2023 | 630/QĐ-BVYT | 02/08/2023 | 2 | Huyện Yên THành,Tỉnh Nghệ An
5396 | Axít dùng trong trám răng | Tuýp | 4 | VERICOM CO., LTD / Hàn Quốc | [8 empty] | 140.000 | vn2900326174 | CÔNG TY CP THIẾT BỊ VẬT TƯ Y TẾ VÀ DƯỢC PHẨM NGHỆ AN | IB2300173205 | vn2900696418 | Bệnh viện Đa khoa huyện Yên Thành | Chào hàng cạnh tranh rút gọn | 03/08/2023 | 630/QĐ-BVYT | 02/08/2023 | 2 | Huyện Yên THành,Tỉnh Nghệ An
5397 | Phần 2: Vật tư trong phẫu thuật kết hợp xương Răng - Hàm - Mặt | Phần | 1 | BioMaterials Korea, Inc/ Hàn Quốc I2004-025-310; I2006-025-310; I2008-025-310; OSS-T20xx; I2304-115-315; I2304-125-315; I2306-030-315; OSS-T23xx; OSD-1670-07S; OSD-18105-07S | [8 empty] | 69.838.000 | vn0101384017 | CÔNG TY CỔ PHẦN THIẾT BỊ Y TẾ VÀ THƯƠNG MẠI HOA CẨM CHƯỚNG | IB2300079413 | vnz000023606 | Bệnh viện Nam Thăng Long | Đấu thầu rộng rãi | 02/08/2023 | 818/QĐ-BV | 24/07/2023 | 1 | Quận Bắc Từ Liêm,Thành phố Hà Nội
5398 | Phần 4: Vật tư khám điều trị răng - hàm - mặt | Phần | 1 | Bản chi tiết đính kèm | Bản chi tiết đính kèm | [7 empty] | 44.295.510 | vn0500391288 | CÔNG TY TNHH LÊ LỢI | IB2300079413 | vnz000023606 | Bệnh viện Nam Thăng Long | Đấu thầu rộng rãi | 02/08/2023 | 818/QĐ-BV | 24/07/2023 | 1 | Quận Bắc Từ Liêm,Thành phố Hà Nội
5399 | Tay khoan nhanh(răng) | Cái | 50 | Chủng loại : Dia Burs; Xuất xứ: Mani - Việt Nam | [8 empty] | 23.000 | vn0106342613 | CÔNG TY TNHH TRANG THIẾT BỊ Y TẾ ANH SƠN | IB2300126416 | vn1000586121 | Bệnh viện đa khoa Hưng Hà | Chào hàng cạnh tranh | 01/08/2023 | Số 739/QĐ-BVĐK | 01/08/2023 | 1 | Huyện Hưng Hà,Tỉnh Thái Bình
5400 | Mũi khoan răng | Cái | 900 | Chủng loại :Dia Burs, Xuất xứ: Mani - Việt Nam | [8 empty] | 22.500 | vn0106342613 | CÔNG TY TNHH TRANG THIẾT BỊ Y TẾ ANH SƠN | IB2300126416 | vn1000586121 | Bệnh viện đa khoa Hưng Hà | Chào hàng cạnh tranh | 01/08/2023 | Số 739/QĐ-BVĐK | 01/08/2023 | 1 | Huyện Hưng Hà,Tỉnh Thái Bình
5401 | Keo nha khoa dùng trong trám răng | Lọ | 8 | Mã SP: 603936; Xuất xứ: Ivoclar vivadent AG - Liechtenstein | [8 empty] | 660.000 | vn0106342613 | CÔNG TY TNHH TRANG THIẾT BỊ Y TẾ ANH SƠN | IB2300126416 | vn1000586121 | Bệnh viện đa khoa Hưng Hà | Chào hàng cạnh tranh | 01/08/2023 | Số 739/QĐ-BVĐK | 01/08/2023 | 1 | Huyện Hưng Hà,Tỉnh Thái Bình
5402 | Kẹp răng chuột | Cái | 200 | Gold Tier Mic/ Pakistan | X1284 | [7 empty] | 78.600 | vn0108049963 | Liên danh nhà thầu Anh Phát HT- Vạn Lợi | IB2300084363 | vn4600417297 | Bệnh viện Trung ương Thái Nguyên | Đấu thầu rộng rãi | 01/08/2023 | 1117/QĐ-BVTWTN | 13/07/2023 | 1 | Thành phố Thái Nguyên,Tỉnh Thái Nguyên
5403 | Kim tiêm răng | Cái | 200 | Terumo/ Nhật Bản | [8 empty] | 2.100 | vn0101098538 | CÔNG TY TNHH THIẾT BỊ Y TẾ MEDICENT | IB2300131415 | vn2300303506 | Trung tâm Y tế huyện Lương Tài | Đấu thầu rộng rãi | 31/07/2023 | 753/QĐ-TTYTLT | 27/07/2023 | 1 | Huyện Lương Tài,Tỉnh Bắc Ninh
5404 | Kềm sinh thiết, đường kính 2.3 mm, dài 1600 mm, sử dụng 1 lần. (dùng cho dạ dày) | Cái | 20 | Jiangsu Vedkang Medical Science and Technology Co., Ltd ; Kềm sinh thiết dạ dày, đại tràng, có răng, không vỏ | 9018 | [7 empty] | 150.000 | vn0101905830 | Liên danh vật tư VT 06.2023 | IB2300092843 | vn3000353723 | Trung tâm Tư vấn và Dịch vụ Tài chính tỉnh Hà Tĩnh | Đấu thầu rộng rãi | 27/07/2023 | 62/QĐ-TrTTC | 25/07/2023 | 1 | Tỉnh Hà Tĩnh
5405 | Răng chuột 16cm | Cái | 20 | Simaeco Traders;Pakistan | [8 empty] | 346.710 | vn0109015251 | CÔNG TY TNHH CÔNG NGHỆ VÀ THIẾT BỊ NHẬT NAM | IB2300128588 | vn0100830974 | Bệnh viện Y học cổ truyền trung ương | Đấu thầu rộng rãi | 27/07/2023 | 543 | 20/07/2023 | 1 | Quận Hai Bà Trưng,Thành phố Hà Nội
5406 | Chân răng nhân tạo (Abutment) | Cái | 300 | Trụ nối chân răng nhân tạo Submerged Cemented Abutment … (gắn lâu dài trong cơ thể), DIO-SSCA…, Hãng: Dio Corporation/Hàn Quốc | [8 empty] | 1.075.000 | vn0312024302 | CÔNG TY CỔ PHẦN TRANG THIẾT BỊ Y NHA KHOA VIỆT ĐĂNG | IB2300130210 | vn0401295590 | Bệnh Viện Răng Hàm Mặt thành phố Đà Nẵng | Đấu thầu rộng rãi | 26/07/2023 | 126/QĐ-BVRHM | 26/07/2023 | 1 | Quận Thanh Khê,Thành phố Đà Nẵng
5407 | Chân răng nhân tạo (Cylinder) | Cái | 10 | Trụ nối chân răng nhân tạo External Temporary Cylinder TCN (Temporary Cylinder MTEM, UF(II) Temporary Cylinder MTEM) … (gắn lâu dài trong cơ thể), DIO-TCN/ DIO-MTEM, Hãng: Dio Corporation/Hàn Quốc | [8 empty] | 940.000 | vn0312024302 | CÔNG TY CỔ PHẦN TRANG THIẾT BỊ Y NHA KHOA VIỆT ĐĂNG | IB2300130210 | vn0401295590 | Bệnh Viện Răng Hàm Mặt thành phố Đà Nẵng | Đấu thầu rộng rãi | 26/07/2023 | 126/QĐ-BVRHM | 26/07/2023 | 1 | Quận Thanh Khê,Thành phố Đà Nẵng
5408 | Vít Multi | Cái | 10 | Ốc nối chân răng nhân tạo External Cylinder Screw (Cylinder Screw MSC) …, DIO-SHN/ DIO-MSC, Hãng: Dio Corporation/Hàn Quốc | [8 empty] | 235.000 | vn0312024302 | CÔNG TY CỔ PHẦN TRANG THIẾT BỊ Y NHA KHOA VIỆT ĐĂNG | IB2300130210 | vn0401295590 | Bệnh Viện Răng Hàm Mặt thành phố Đà Nẵng | Đấu thầu rộng rãi | 26/07/2023 | 126/QĐ-BVRHM | 26/07/2023 | 1 | Quận Thanh Khê,Thành phố Đà Nẵng
5409 | Chân răng nhân tạo (Implant) | Cái | 300 | Chân răng nhân tạo UF(II) Fixture… (gắn lâu dài trong cơ thể), DIO-UF(II)…, Hãng: Dio Corporation/Hàn Quốc | [8 empty] | 2.800.000 | vn0312024302 | CÔNG TY CỔ PHẦN TRANG THIẾT BỊ Y NHA KHOA VIỆT ĐĂNG | IB2300130210 | vn0401295590 | Bệnh Viện Răng Hàm Mặt thành phố Đà Nẵng | Đấu thầu rộng rãi | 26/07/2023 | 126/QĐ-BVRHM | 26/07/2023 | 1 | Quận Thanh Khê,Thành phố Đà Nẵng
5410 | Chân răng nhân tạo (Healing) | Cái | 75 | Trụ nối chân răng nhân tạo Submerged Healing Abutment …, DIO-SSHA…, Hãng: Dio Corporation/Hàn Quốc | [8 empty] | 580.000 | vn0312024302 | CÔNG TY CỔ PHẦN TRANG THIẾT BỊ Y NHA KHOA VIỆT ĐĂNG | IB2300130210 | vn0401295590 | Bệnh Viện Răng Hàm Mặt thành phố Đà Nẵng | Đấu thầu rộng rãi | 26/07/2023 | 126/QĐ-BVRHM | 26/07/2023 | 1 | Quận Thanh Khê,Thành phố Đà Nẵng
5411 | Bản sao chân răng nhân tạo (Coping) | Cái | 30 | Dụng cụ lấy dấu răng Submerged Transfer Impression Coping (Pick-up Impression Coping, Narrow Pickup Impression Coping,Submerged Pick-up Impression Coping), DIO - SSPI/SSTI/UNSTI/UNSPI/MPI/MTI, Hãng: Dio Corporation/Hàn Quốc | [8 empty] | 705.000 | vn0312024302 | CÔNG TY CỔ PHẦN TRANG THIẾT BỊ Y NHA KHOA VIỆT ĐĂNG | IB2300130210 | vn0401295590 | Bệnh Viện Răng Hàm Mặt thành phố Đà Nẵng | Đấu thầu rộng rãi | 26/07/2023 | 126/QĐ-BVRHM | 26/07/2023 | 1 | Quận Thanh Khê,Thành phố Đà Nẵng
5412 | Chân răng nhân tạo (Abutment/multi thẳng) | Cái | 10 | Trụ nối chân răng nhân tạo UF(II) Multi Straight Abutment MSA (UF Conical Abutment UCA) … (gắn lâu dài trong cơ thể), DIO-MSA/ DIO-UCA, Hãng: Dio Corporation/Hàn Quốc | [8 empty] | 1.763.000 | vn0312024302 | CÔNG TY CỔ PHẦN TRANG THIẾT BỊ Y NHA KHOA VIỆT ĐĂNG | IB2300130210 | vn0401295590 | Bệnh Viện Răng Hàm Mặt thành phố Đà Nẵng | Đấu thầu rộng rãi | 26/07/2023 | 126/QĐ-BVRHM | 26/07/2023 | 1 | Quận Thanh Khê,Thành phố Đà Nẵng
5413 | Kim đưa chất hàn răng vào ống tủy | Hộp | 2 | Mani - Nhật Bản | [8 empty] | 92.000 | vn0101849706 | CÔNG TY TNHH THIẾT BỊ Y TẾ VÀ HOÁ CHẤT HOÀNG PHƯƠNG | IB2300131983 | vn4700189598 | Trung tâm Y tế huyện Bạch Thông | Chào hàng cạnh tranh | 26/07/2023 | 271/QĐ-TTYT | 25/07/2023 | 1 | Huyện Bạch Thông,Tỉnh Bắc Kạn
5414 | Vật liệu trám răng | Lọ | 2 | Reco-Dent International Co., Ltd - Đài Loan | [8 empty] | 105.000 | vn0101849706 | CÔNG TY TNHH THIẾT BỊ Y TẾ VÀ HOÁ CHẤT HOÀNG PHƯƠNG | IB2300131983 | vn4700189598 | Trung tâm Y tế huyện Bạch Thông | Chào hàng cạnh tranh | 26/07/2023 | 271/QĐ-TTYT | 25/07/2023 | 1 | Huyện Bạch Thông,Tỉnh Bắc Kạn
5415 | Kìm nhổ răng trẻ em | Cái | 16 | Simaeco, Traders - Pakistan | [8 empty] | 120.000 | vn0101849706 | CÔNG TY TNHH THIẾT BỊ Y TẾ VÀ HOÁ CHẤT HOÀNG PHƯƠNG | IB2300131983 | vn4700189598 | Trung tâm Y tế huyện Bạch Thông | Chào hàng cạnh tranh | 26/07/2023 | 271/QĐ-TTYT | 25/07/2023 | 1 | Huyện Bạch Thông,Tỉnh Bắc Kạn
5416 | Xi măng hàn răng | Lọ | 2 | Produits Dentaires Piere Roland SAS ( Acteon Group) - Pháp | [8 empty] | 980.000 | vn0101849706 | CÔNG TY TNHH THIẾT BỊ Y TẾ VÀ HOÁ CHẤT HOÀNG PHƯƠNG | IB2300131983 | vn4700189598 | Trung tâm Y tế huyện Bạch Thông | Chào hàng cạnh tranh | 26/07/2023 | 271/QĐ-TTYT | 25/07/2023 | 1 | Huyện Bạch Thông,Tỉnh Bắc Kạn
5417 | Mũi khoan răng | Cái | 80 | Mani - Nhật Bản | [8 empty] | 23.000 | vn0101849706 | CÔNG TY TNHH THIẾT BỊ Y TẾ VÀ HOÁ CHẤT HOÀNG PHƯƠNG | IB2300113721 | vn4600849000 | Bệnh viện Đa khoa huyện Đại Từ | Đấu thầu rộng rãi | 25/07/2023 | 246/QĐ-BV ngày 26/6/2023 và 288 ngày 24/7/2023 | 26/06/2023 | 2 | Huyện Đại Từ,Tỉnh Thái Nguyên
5418 | Bộ tiểu phẫu chuyên khoa răng, hàm, mặt | Bộ | 2 | Gold Tier - Pakistan | [8 empty] | 3.500.000 | vn0103809674 | CÔNG TY TNHH THƯƠNG MẠI VÀ THIẾT BỊ QUANG MINH | IB2300145438 | vn4700184871 | Trung tâm Y tế Ba Bể | Chào hàng cạnh tranh | 25/07/2023 | 206/QĐ-TTYT | 21/07/2023 | 1 | Huyện Ba Bể,Tỉnh Bắc Kạn
5419 | Vật liệu dán hàn răng | g | 30 | Ivoclar Vivadent AG - Liechtenstein | [8 empty] | 140.000 | vn0103809674 | CÔNG TY TNHH THƯƠNG MẠI VÀ THIẾT BỊ QUANG MINH | IB2300145438 | vn4700184871 | Trung tâm Y tế Ba Bể | Chào hàng cạnh tranh | 25/07/2023 | 206/QĐ-TTYT | 21/07/2023 | 1 | Huyện Ba Bể,Tỉnh Bắc Kạn
5420 | Vật liệu trám răng bít ống tủy | g | 30 | Prevest Denpro Limited;Cộng hòa Ấn Độ | [8 empty] | 10.500 | vn0103809674 | CÔNG TY TNHH THƯƠNG MẠI VÀ THIẾT BỊ QUANG MINH | IB2300145438 | vn4700184871 | Trung tâm Y tế Ba Bể | Chào hàng cạnh tranh | 25/07/2023 | 206/QĐ-TTYT | 21/07/2023 | 1 | Huyện Ba Bể,Tỉnh Bắc Kạn
5421 | Vật liệu hàn răng, trám răng | g | 35 | GC Corporation - Nhật | [8 empty] | 40.000 | vn0103809674 | CÔNG TY TNHH THƯƠNG MẠI VÀ THIẾT BỊ QUANG MINH | IB2300145438 | vn4700184871 | Trung tâm Y tế Ba Bể | Chào hàng cạnh tranh | 25/07/2023 | 206/QĐ-TTYT | 21/07/2023 | 1 | Huyện Ba Bể,Tỉnh Bắc Kạn
5422 | Kim tiêm răng | Cái | 500 | Terumo - Nhật Bản | [8 empty] | 2.250 | vn0103809674 | CÔNG TY TNHH THƯƠNG MẠI VÀ THIẾT BỊ QUANG MINH | IB2300145438 | vn4700184871 | Trung tâm Y tế Ba Bể | Chào hàng cạnh tranh | 25/07/2023 | 206/QĐ-TTYT | 21/07/2023 | 1 | Huyện Ba Bể,Tỉnh Bắc Kạn
5423 | Vật liệu trám răng | ml | 60 | Prevest Denpro Limited;Cộng hòa Ấn Độ | [8 empty] | 3.300 | vn0103809674 | CÔNG TY TNHH THƯƠNG MẠI VÀ THIẾT BỊ QUANG MINH | IB2300145438 | vn4700184871 | Trung tâm Y tế Ba Bể | Chào hàng cạnh tranh | 25/07/2023 | 206/QĐ-TTYT | 21/07/2023 | 1 | Huyện Ba Bể,Tỉnh Bắc Kạn
5424 | Chổi đánh bóng răng | Cái | 150 | TPC - Mỹ | [8 empty] | 3.675 | vn0310363437 | CÔNG TY TNHH THƯƠNG MẠI VÀ THIẾT BỊ Y TẾ NHẬT MINH | IB2300125360 | vn5800180174 | TRUNG TÂM Y TẾ THÀNH PHỐ BẢO LỘC | Đấu thầu rộng rãi | 25/07/2023 | 224/QĐ-TTYT | 23/07/2023 | 2 | Thành phố Bảo Lộc,Tỉnh Lâm Đồng
5425 | Vật liệu trắm răng composite đặc các màu ≥ 3g | Tuýp | 10 | GC - Nhật Bản | [8 empty] | 439.992 | vn0310363437 | CÔNG TY TNHH THƯƠNG MẠI VÀ THIẾT BỊ Y TẾ NHẬT MINH | IB2300125360 | vn5800180174 | TRUNG TÂM Y TẾ THÀNH PHỐ BẢO LỘC | Đấu thầu rộng rãi | 25/07/2023 | 224/QĐ-TTYT | 23/07/2023 | 2 | Thành phố Bảo Lộc,Tỉnh Lâm Đồng
5426 | Vật liệu trám răng Composite lỏng ≥ 2g | Ống | 15 | Prevest - Ấn Độ | [8 empty] | 239.841 | vn0310363437 | CÔNG TY TNHH THƯƠNG MẠI VÀ THIẾT BỊ Y TẾ NHẬT MINH | IB2300125360 | vn5800180174 | TRUNG TÂM Y TẾ THÀNH PHỐ BẢO LỘC | Đấu thầu rộng rãi | 25/07/2023 | 224/QĐ-TTYT | 23/07/2023 | 2 | Thành phố Bảo Lộc,Tỉnh Lâm Đồng
5427 | Hóa chất điều trị tủy răng, trám răng ZnO ≥ 110 g | Lọ | 2 | Prevest - Ấn Độ | [8 empty] | 104.475 | vn0310363437 | CÔNG TY TNHH THƯƠNG MẠI VÀ THIẾT BỊ Y TẾ NHẬT MINH | IB2300125360 | vn5800180174 | TRUNG TÂM Y TẾ THÀNH PHỐ BẢO LỘC | Đấu thầu rộng rãi | 25/07/2023 | 224/QĐ-TTYT | 23/07/2023 | 2 | Thành phố Bảo Lộc,Tỉnh Lâm Đồng
5428 | Kim đưa chất hàn răng vào ống tủy (Lentulo) | cái | 60 | Mani - Nhật Bản | [8 empty] | 16.359 | vn0310363437 | CÔNG TY TNHH THƯƠNG MẠI VÀ THIẾT BỊ Y TẾ NHẬT MINH | IB2300125360 | vn5800180174 | TRUNG TÂM Y TẾ THÀNH PHỐ BẢO LỘC | Đấu thầu rộng rãi | 25/07/2023 | 224/QĐ-TTYT | 23/07/2023 | 2 | Thành phố Bảo Lộc,Tỉnh Lâm Đồng
5429 | Kim khoan răng các số | Cái | 120 | Mani - Nhật Bản | [8 empty] | 13.986 | vn0310363437 | CÔNG TY TNHH THƯƠNG MẠI VÀ THIẾT BỊ Y TẾ NHẬT MINH | IB2300125360 | vn5800180174 | TRUNG TÂM Y TẾ THÀNH PHỐ BẢO LỘC | Đấu thầu rộng rãi | 25/07/2023 | 224/QĐ-TTYT | 23/07/2023 | 2 | Thành phố Bảo Lộc,Tỉnh Lâm Đồng
5430 | Acid dùng trong trám răng | Lọ | 3 | Prevest - Ấn Độ | [8 empty] | 104.538 | vn0310363437 | CÔNG TY TNHH THƯƠNG MẠI VÀ THIẾT BỊ Y TẾ NHẬT MINH | IB2300125360 | vn5800180174 | TRUNG TÂM Y TẾ THÀNH PHỐ BẢO LỘC | Đấu thầu rộng rãi | 25/07/2023 | 224/QĐ-TTYT | 23/07/2023 | 2 | Thành phố Bảo Lộc,Tỉnh Lâm Đồng
5431 | Mũi khoan răng | Mũi | 100 | Mani - Nhật Bản | [8 empty] | 51.660 | vn0310363437 | CÔNG TY TNHH THƯƠNG MẠI VÀ THIẾT BỊ Y TẾ NHẬT MINH | IB2300125360 | vn5800180174 | TRUNG TÂM Y TẾ THÀNH PHỐ BẢO LỘC | Đấu thầu rộng rãi | 25/07/2023 | 224/QĐ-TTYT | 23/07/2023 | 2 | Thành phố Bảo Lộc,Tỉnh Lâm Đồng
5432 | Vật liệu hàn răng ≥ 15g | Hộp | 6 | GC - Nhật Bản | [8 empty] | 1.475.985 | vn0310363437 | CÔNG TY TNHH THƯƠNG MẠI VÀ THIẾT BỊ Y TẾ NHẬT MINH | IB2300125360 | vn5800180174 | TRUNG TÂM Y TẾ THÀNH PHỐ BẢO LỘC | Đấu thầu rộng rãi | 25/07/2023 | 224/QĐ-TTYT | 23/07/2023 | 2 | Thành phố Bảo Lộc,Tỉnh Lâm Đồng
5433 | Keo dán (Xi măng hàn răng) ≥ 6g | Lọ | 4 | GC - Nhật Bản | [8 empty] | 1.783.425 | vn0310363437 | CÔNG TY TNHH THƯƠNG MẠI VÀ THIẾT BỊ Y TẾ NHẬT MINH | IB2300125360 | vn5800180174 | TRUNG TÂM Y TẾ THÀNH PHỐ BẢO LỘC | Đấu thầu rộng rãi | 25/07/2023 | 224/QĐ-TTYT | 23/07/2023 | 2 | Thành phố Bảo Lộc,Tỉnh Lâm Đồng
5434 | Kim khoan răng | Hộp | 50 | Kim khoan răng Reamer-MANI, INC.Takanezawa Factory;MANI HANOI CO.,LTD. PHO YEN FACTORY;Nhật;VN | [8 empty] | 80.000 | vn6000371421 | CÔNG TY TNHH DƯỢC PHẨM HOÀNG VŨ | IB2300137417 | vn6000510594 | Bệnh viện Đa khoa Thành phố Buôn Ma Thuột | Chào hàng cạnh tranh rút gọn | 25/07/2023 | 935/QĐ-BVTP | 21/07/2023 | 1 | TP.Buôn Ma Thuột,Tỉnh Đăk Lăk
5435 | Chổi đánh bóng răng dùng trong nha khoa | Cái | 720 | Chổi đánh bóng latch Polishing Brushes-TPC Advanced Technology, Inc;Hoa Kỳ | [8 empty] | 4.200 | vn6000371421 | CÔNG TY TNHH DƯỢC PHẨM HOÀNG VŨ | IB2300137417 | vn6000510594 | Bệnh viện Đa khoa Thành phố Buôn Ma Thuột | Chào hàng cạnh tranh rút gọn | 25/07/2023 | 935/QĐ-BVTP | 21/07/2023 | 1 | TP.Buôn Ma Thuột,Tỉnh Đăk Lăk
5436 | Mũi khoan răng | Hộp | 5 | Mũi khoan răng (Mũi khoan kim cương)MANI,INC.Takanezawa; MANI HANOI CO.,LTD.PHO YEN;Nhật;VN | [8 empty] | 1.150.000 | vn6000371421 | CÔNG TY TNHH DƯỢC PHẨM HOÀNG VŨ | IB2300137417 | vn6000510594 | Bệnh viện Đa khoa Thành phố Buôn Ma Thuột | Chào hàng cạnh tranh rút gọn | 25/07/2023 | 935/QĐ-BVTP | 21/07/2023 | 1 | TP.Buôn Ma Thuột,Tỉnh Đăk Lăk
5437 | Côn răng chính dùng trong nha khoa | Hộp | 30 | Gutta Percha Points - Dia - ABCD-Shanghai Xing Yu Medical - Trung Quốc | [8 empty] | 72.000 | vn6000371421 | CÔNG TY TNHH DƯỢC PHẨM HOÀNG VŨ | IB2300137417 | vn6000510594 | Bệnh viện Đa khoa Thành phố Buôn Ma Thuột | Chào hàng cạnh tranh rút gọn | 25/07/2023 | 935/QĐ-BVTP | 21/07/2023 | 1 | TP.Buôn Ma Thuột,Tỉnh Đăk Lăk
5438 | Kim đưa chất hàn răng vào ống tủy | Hộp | 30 | Kim đưa chất hàn răng vào ống tủy(Paste Carriers)MANI,INC.Takanezawa;MANI HANOI COLTD.PHO YENNhật;VN | [8 empty] | 93.000 | vn6000371421 | CÔNG TY TNHH DƯỢC PHẨM HOÀNG VŨ | IB2300137417 | vn6000510594 | Bệnh viện Đa khoa Thành phố Buôn Ma Thuột | Chào hàng cạnh tranh rút gọn | 25/07/2023 | 935/QĐ-BVTP | 21/07/2023 | 1 | TP.Buôn Ma Thuột,Tỉnh Đăk Lăk
5439 | Axit dùng trong trám răng | Tuýp | 5 | Actino gel-Prevest Denpro Limited;Cộng hòa Ấn Độ | [8 empty] | 100.000 | vn6000371421 | CÔNG TY TNHH DƯỢC PHẨM HOÀNG VŨ | IB2300137417 | vn6000510594 | Bệnh viện Đa khoa Thành phố Buôn Ma Thuột | Chào hàng cạnh tranh rút gọn | 25/07/2023 | 935/QĐ-BVTP | 21/07/2023 | 1 | TP.Buôn Ma Thuột,Tỉnh Đăk Lăk
5440 | Vật liệu trám răng | Lọ | 20 | Eugenol 30ml-Prevest Denpro Limited;Cộng hòa Ấn Độ | [8 empty] | 100.000 | vn6000371421 | CÔNG TY TNHH DƯỢC PHẨM HOÀNG VŨ | IB2300137417 | vn6000510594 | Bệnh viện Đa khoa Thành phố Buôn Ma Thuột | Chào hàng cạnh tranh rút gọn | 25/07/2023 | 935/QĐ-BVTP | 21/07/2023 | 1 | TP.Buôn Ma Thuột,Tỉnh Đăk Lăk
5441 | Vật liệu trám răng bít ống tủy | Lọ | 10 | Zinc oxyde-Prevest Denpro Limited;Cộng hòa Ấn Độ | [8 empty] | 100.000 | vn6000371421 | CÔNG TY TNHH DƯỢC PHẨM HOÀNG VŨ | IB2300137417 | vn6000510594 | Bệnh viện Đa khoa Thành phố Buôn Ma Thuột | Chào hàng cạnh tranh rút gọn | 25/07/2023 | 935/QĐ-BVTP | 21/07/2023 | 1 | TP.Buôn Ma Thuột,Tỉnh Đăk Lăk
5442 | Cement hàn răng thể đa sâu: Ciment Fuji VII (trắng) | Hộp | 1 | GC - Nhật Bản | [8 empty] | 1.490.000 | vn0106122008 | CÔNG TY CỔ PHẦN THIẾT BỊ VẬT TƯ HOÀNG MINH | IB2300098244 | vn0101173552 | Trung tâm cấp cứu 115 Hà Nội | Đấu thầu rộng rãi | 21/07/2023 | 267/QĐ-TTCC | 13/07/2023 | 3 | Quận Hoàn Kiếm,Thành phố Hà Nội
5443 | Vật liệu trám răng - Roeko GuttaFlow/ Gutta Flow 2 (hoặc tương đương) | Ống | 20 | Hãng sản xuất: Coltène Whaledent GmbH+ Co. Nước sản xuất: Đức | 30064010 | [7 empty] | 2.620.000 | vn0302130894 | CÔNG TY TNHH TRANG THIẾT BỊ NHA KHOA | IB2300087408 | vn0309747559 | Bệnh viện Quân y 175/BQP | Đấu thầu rộng rãi | 20/07/2023 | 2639/QĐ-BV | 12/07/2023 | 2 | Quận Gò Vấp,TP. Hồ Chí Minh
5444 | Chất làm khuôn răng - Elite HD+ Light Body Normal Set (hoặc tương đương) | Cặp | 15 | Hãng sản xuất: Zhermack S.p.A Nước sản xuất: Ý | 34070020 | [7 empty] | 700.000 | vn0302130894 | CÔNG TY TNHH TRANG THIẾT BỊ NHA KHOA | IB2300087408 | vn0309747559 | Bệnh viện Quân y 175/BQP | Đấu thầu rộng rãi | 20/07/2023 | 2639/QĐ-BV | 12/07/2023 | 2 | Quận Gò Vấp,TP. Hồ Chí Minh
5445 | Dụng cụ cắn đánh giá khớp cắn răng - Hanel Articulating Paper (hoặc tương đương) | Hộp | 200 | Hãng sản xuất: Coltène Whaledent GmbH+ Co. Nước sản xuất: Đức | 48109990 | [7 empty] | 310.000 | vn0302130894 | CÔNG TY TNHH TRANG THIẾT BỊ NHA KHOA | IB2300087408 | vn0309747559 | Bệnh viện Quân y 175/BQP | Đấu thầu rộng rãi | 20/07/2023 | 2639/QĐ-BV | 12/07/2023 | 2 | Quận Gò Vấp,TP. Hồ Chí Minh
5446 | Vật liệu trám răng | Ống | 12 | Hãng sản xuất: Ultradent Products, Inc Nước sản xuất: Hoa Kỳ | 30064010 | [7 empty] | 340.000 | vn0302130894 | CÔNG TY TNHH TRANG THIẾT BỊ NHA KHOA | IB2300087408 | vn0309747559 | Bệnh viện Quân y 175/BQP | Đấu thầu rộng rãi | 20/07/2023 | 2639/QĐ-BV | 12/07/2023 | 2 | Quận Gò Vấp,TP. Hồ Chí Minh
5447 | Chất làm khuôn răng | Cặp | 10 | Hãng sản xuất: Zhermack S.p.A Nước sản xuất: Ý | 34070020 | [7 empty] | 1.400.000 | vn0302130894 | CÔNG TY TNHH TRANG THIẾT BỊ NHA KHOA | IB2300087408 | vn0309747559 | Bệnh viện Quân y 175/BQP | Đấu thầu rộng rãi | 20/07/2023 | 2639/QĐ-BV | 12/07/2023 | 2 | Quận Gò Vấp,TP. Hồ Chí Minh
5448 | Vật liệu trám răng - NT Premium (hoặc tương đương) | Ống | 20 | Hãng sản xuất: Vigodent S/A Ind eCom Nước sản xuất: Braxin | 30064010 | [7 empty] | 425.000 | vn0302130894 | CÔNG TY TNHH TRANG THIẾT BỊ NHA KHOA | IB2300087408 | vn0309747559 | Bệnh viện Quân y 175/BQP | Đấu thầu rộng rãi | 20/07/2023 | 2639/QĐ-BV | 12/07/2023 | 2 | Quận Gò Vấp,TP. Hồ Chí Minh
5449 | Vật liệu trám răng - Canalpro Irrigation Products (hoặc tương đương) | Chai | 50 | Hãng sản xuất: Coltène Whaledent Inc Nước sản xuất: Hoa Kỳ | 30064010 | [7 empty] | 1.880.000 | vn0302130894 | CÔNG TY TNHH TRANG THIẾT BỊ NHA KHOA | IB2300087408 | vn0309747559 | Bệnh viện Quân y 175/BQP | Đấu thầu rộng rãi | 20/07/2023 | 2639/QĐ-BV | 12/07/2023 | 2 | Quận Gò Vấp,TP. Hồ Chí Minh
5450 | Thạch cao làm khuôn răng | Hộp | 10 | Hãng sản xuất: Zhermack S.p.A Nước sản xuất: Ý | 25202090 | [7 empty] | 660.000 | vn0302130894 | CÔNG TY TNHH TRANG THIẾT BỊ NHA KHOA | IB2300087408 | vn0309747559 | Bệnh viện Quân y 175/BQP | Đấu thầu rộng rãi | 20/07/2023 | 2639/QĐ-BV | 12/07/2023 | 2 | Quận Gò Vấp,TP. Hồ Chí Minh
5451 | Vật liệu trám răng - Magic Acid (hoặc tương đương) | Ống | 50 | Hãng sản xuất: Vigodent S/A Ind eCom Nước sản xuất: Braxin | 30064010 | [7 empty] | 120.000 | vn0302130894 | CÔNG TY TNHH TRANG THIẾT BỊ NHA KHOA | IB2300087408 | vn0309747559 | Bệnh viện Quân y 175/BQP | Đấu thầu rộng rãi | 20/07/2023 | 2639/QĐ-BV | 12/07/2023 | 2 | Quận Gò Vấp,TP. Hồ Chí Minh
5452 | Vật liệu trám răng - Brilliant Flow (hoặc tương đương) | Ống | 20 | Hãng sản xuất: Coltène Whaledent Inc Nước sản xuất: Thụy Sĩ | 30064010 | [7 empty] | 580.000 | vn0302130894 | CÔNG TY TNHH TRANG THIẾT BỊ NHA KHOA | IB2300087408 | vn0309747559 | Bệnh viện Quân y 175/BQP | Đấu thầu rộng rãi | 20/07/2023 | 2639/QĐ-BV | 12/07/2023 | 2 | Quận Gò Vấp,TP. Hồ Chí Minh
5453 | Vật liệu trám răng - Coltosol F (hoặc tương đương) | Chai | 30 | Hãng sản xuất: Coltène Whaledent Inc Nước sản xuất: Thụy Sĩ | 30064010 | [7 empty] | 359.000 | vn0302130894 | CÔNG TY TNHH TRANG THIẾT BỊ NHA KHOA | IB2300087408 | vn0309747559 | Bệnh viện Quân y 175/BQP | Đấu thầu rộng rãi | 20/07/2023 | 2639/QĐ-BV | 12/07/2023 | 2 | Quận Gò Vấp,TP. Hồ Chí Minh
5454 | Vật liệu trám răng - NT Premium (hoặc tương đương) | Ống | 2 | Hãng sản xuất: Vigodent S/A Ind eCom Nước sản xuất: Braxin | 30064010 | [7 empty] | 426.000 | vn0302130894 | CÔNG TY TNHH TRANG THIẾT BỊ NHA KHOA | IB2300087408 | vn0309747559 | Bệnh viện Quân y 175/BQP | Đấu thầu rộng rãi | 20/07/2023 | 2639/QĐ-BV | 12/07/2023 | 2 | Quận Gò Vấp,TP. Hồ Chí Minh
5455 | Chất làm khuôn răng - Tropicalgin (hoặc tương đương) | Gói | 100 | Hãng sản xuất: Zhermack S.p.A Nước sản xuất: Ý | 34070020 | [7 empty] | 219.000 | vn0302130894 | CÔNG TY TNHH TRANG THIẾT BỊ NHA KHOA | IB2300087408 | vn0309747559 | Bệnh viện Quân y 175/BQP | Đấu thầu rộng rãi | 20/07/2023 | 2639/QĐ-BV | 12/07/2023 | 2 | Quận Gò Vấp,TP. Hồ Chí Minh
5456 | Vật liệu trám răng - Magic Bond DE (hoặc tương đương) | Lọ | 50 | Hãng sản xuất: Vigodent S/A Ind eCom Nước sản xuất: Braxin | 30064010 | [7 empty] | 560.000 | vn0302130894 | CÔNG TY TNHH TRANG THIẾT BỊ NHA KHOA | IB2300087408 | vn0309747559 | Bệnh viện Quân y 175/BQP | Đấu thầu rộng rãi | 20/07/2023 | 2639/QĐ-BV | 12/07/2023 | 2 | Quận Gò Vấp,TP. Hồ Chí Minh
5457 | Vật liệu trám răng - NTPremium Flow (hoặc tương đương) | Hộp | 30 | Hãng sản xuất: Vigodent S/A Ind eCom Nước sản xuất: Braxin | 30064010 | [7 empty] | 530.000 | vn0302130894 | CÔNG TY TNHH TRANG THIẾT BỊ NHA KHOA | IB2300087408 | vn0309747559 | Bệnh viện Quân y 175/BQP | Đấu thầu rộng rãi | 20/07/2023 | 2639/QĐ-BV | 12/07/2023 | 2 | Quận Gò Vấp,TP. Hồ Chí Minh
5458 | Kiềm gắp dị vật cá sấu ngàm răng chuột | Cái | 3 | Nước sản xuất: Đức, Mã hàng: GFB-09-23-180 (Răng chuột), GFB-10-23-180 (Răng cá sấu), Hãng sản xuất: Medi Globe GmbH | 90189030 | [7 empty] | 2.600.000 | vn0304705467 | CÔNG TY TNHH KỸ THUẬT ĐỒNG MINH | IB2300111568 | vnz000024257 | Bệnh Viện đa khoa Cà Mau | Đấu thầu rộng rãi | 18/07/2023 | 438/QĐ-BV | 11/07/2023 | 2 | Thành phố Cà Mau,Tỉnh Cà Mau
5459 | Máy cạo vôi răng | Cái | 4 | Dentsply Professional/ Hoa Kỳ | 9018 | [7 empty] | 19.900.000 | vn0311229963 | CÔNG TY TRÁCH NHIỆM HỮU HẠN MỘT THÀNH VIÊN CÔNG NGHỆ CAO VÀ THƯƠNG MẠI QUỐC TẾ HẢI LONG | IB2300071193 | vn0302203609 | Bệnh viện Đại học Y Dược Thành phố Hồ Chí Minh | Đấu thầu rộng rãi | 18/07/2023 | 2269/QĐ-BVĐHYD | 18/07/2023 | 1 | Quận 5,TP. Hồ Chí Minh
5460 | Vít xốp 45: 50 mm (toàn răng) | cái | 20 | Vít xương xốp 4.5mm ren toàn phần dài 50 mm-Orthon Innovations -Pakistan | 9021 | [7 empty] | 150.000 | vn6000371421 | Liên danh Công ty TNHH dược phẩm Hoàng Vũ - Công ty TNHH Thăng Long | IB2300075361 | vn6000497336 | Trung tâm y tế huyện Buôn Đôn | Đấu thầu rộng rãi | 17/07/2023 | 285/QĐ-TTYT | 17/07/2023 | 1 | Huyện Buôn Đôn,Tỉnh Đăk Lăk
5461 | Vật liệu hàn răng trám răng | Hộp | 4 | GC Gold Label Universal Restorative-GC Corporation -Nhật Bản | 3006 | [7 empty] | 620.000 | vn6000371421 | Liên danh Công ty TNHH dược phẩm Hoàng Vũ - Công ty TNHH Thăng Long | IB2300075361 | vn6000497336 | Trung tâm y tế huyện Buôn Đôn | Đấu thầu rộng rãi | 17/07/2023 | 285/QĐ-TTYT | 17/07/2023 | 1 | Huyện Buôn Đôn,Tỉnh Đăk Lăk
5462 | Mũi khoan kim cương mani các số (BC-45; BR-40; EX-21; TR-25EF; TR -11EF; PRO-3f; TR11; TR12) | Mũi | 188 | Mũi khoan răng ( Mũi khoan Kim cương)-MANI, INC. Takanezawa Factory; MANI HANOI CO.,LTD. PHO YEN FACTORY -Nhật Bản; Việt Nam | 9018 | [7 empty] | 23.600 | vn6000371421 | Liên danh Công ty TNHH dược phẩm Hoàng Vũ - Công ty TNHH Thăng Long | IB2300075361 | vn6000497336 | Trung tâm y tế huyện Buôn Đôn | Đấu thầu rộng rãi | 17/07/2023 | 285/QĐ-TTYT | 17/07/2023 | 1 | Huyện Buôn Đôn,Tỉnh Đăk Lăk
5463 | Vít xốp 45: 40mm (toàn răng) | cái | 20 | Vít xương xốp 4.5mm ren toàn phần dài 40 mm-Orthon Innovations -Pakistan | 9021 | [7 empty] | 150.000 | vn6000371421 | Liên danh Công ty TNHH dược phẩm Hoàng Vũ - Công ty TNHH Thăng Long | IB2300075361 | vn6000497336 | Trung tâm y tế huyện Buôn Đôn | Đấu thầu rộng rãi | 17/07/2023 | 285/QĐ-TTYT | 17/07/2023 | 1 | Huyện Buôn Đôn,Tỉnh Đăk Lăk
5464 | Vít xốp 65: 90 mm (toàn răng) | cái | 15 | Vít xương xốp 4.5mm ren toàn phần dài 90 mm-Orthon Innovations -Pakistan | 9021 | [7 empty] | 150.000 | vn6000371421 | Liên danh Công ty TNHH dược phẩm Hoàng Vũ - Công ty TNHH Thăng Long | IB2300075361 | vn6000497336 | Trung tâm y tế huyện Buôn Đôn | Đấu thầu rộng rãi | 17/07/2023 | 285/QĐ-TTYT | 17/07/2023 | 1 | Huyện Buôn Đôn,Tỉnh Đăk Lăk
5465 | Kim đưa chất hàn răng vào ống tủy | Hộp | 20 | Kim đưa chất hàn răng vào ống tủy PASTE CARRIERS-MANI, INC. Takanezawa Factory; MANI HANOI CO.,LTD. PHO YEN FACTORY -Nhật Bản; Việt Nam | 9018 | [7 empty] | 95.000 | vn6000371421 | Liên danh Công ty TNHH dược phẩm Hoàng Vũ - Công ty TNHH Thăng Long | IB2300075361 | vn6000497336 | Trung tâm y tế huyện Buôn Đôn | Đấu thầu rộng rãi | 17/07/2023 | 285/QĐ-TTYT | 17/07/2023 | 1 | Huyện Buôn Đôn,Tỉnh Đăk Lăk
5466 | Vít xốp 45: 36 mm (toàn răng) | Cái | 30 | Vít xương xốp 4.5mm ren toàn phần dài 36 mm-Orthon Innovations -Pakistan | 9021 | [7 empty] | 150.000 | vn6000371421 | Liên danh Công ty TNHH dược phẩm Hoàng Vũ - Công ty TNHH Thăng Long | IB2300075361 | vn6000497336 | Trung tâm y tế huyện Buôn Đôn | Đấu thầu rộng rãi | 17/07/2023 | 285/QĐ-TTYT | 17/07/2023 | 1 | Huyện Buôn Đôn,Tỉnh Đăk Lăk
5467 | Vít xốp 65: 60 mm (toàn răng) | cái | 20 | Vít xương xốp 6.5mm ren toàn phần dài 60 mm-Orthon Innovations -Pakistan | 9021 | [7 empty] | 150.000 | vn6000371421 | Liên danh Công ty TNHH dược phẩm Hoàng Vũ - Công ty TNHH Thăng Long | IB2300075361 | vn6000497336 | Trung tâm y tế huyện Buôn Đôn | Đấu thầu rộng rãi | 17/07/2023 | 285/QĐ-TTYT | 17/07/2023 | 1 | Huyện Buôn Đôn,Tỉnh Đăk Lăk
5468 | Vít xốp 65: 70 mm (toàn răng) | cái | 20 | Vít xương xốp 6.5mm ren toàn phần dài 70 mm-Orthon Innovations -Pakistan | 9021 | [7 empty] | 150.000 | vn6000371421 | Liên danh Công ty TNHH dược phẩm Hoàng Vũ - Công ty TNHH Thăng Long | IB2300075361 | vn6000497336 | Trung tâm y tế huyện Buôn Đôn | Đấu thầu rộng rãi | 17/07/2023 | 285/QĐ-TTYT | 17/07/2023 | 1 | Huyện Buôn Đôn,Tỉnh Đăk Lăk
5469 | Vít xốp 65: 80 mm (toàn răng) | cái | 20 | Vít xương xốp 6.5mm ren toàn phần dài 80 mm-Orthon Innovations -Pakistan | 9021 | [7 empty] | 150.000 | vn6000371421 | Liên danh Công ty TNHH dược phẩm Hoàng Vũ - Công ty TNHH Thăng Long | IB2300075361 | vn6000497336 | Trung tâm y tế huyện Buôn Đôn | Đấu thầu rộng rãi | 17/07/2023 | 285/QĐ-TTYT | 17/07/2023 | 1 | Huyện Buôn Đôn,Tỉnh Đăk Lăk
5470 | Vít xốp 45: 40 mm (bán răng) | cái | 20 | Vít xương xốp 4.5mm ren bán phần dài 40 mm-Orthon Innovations -Pakistan | 9021 | [7 empty] | 150.000 | vn6000371421 | Liên danh Công ty TNHH dược phẩm Hoàng Vũ - Công ty TNHH Thăng Long | IB2300075361 | vn6000497336 | Trung tâm y tế huyện Buôn Đôn | Đấu thầu rộng rãi | 17/07/2023 | 285/QĐ-TTYT | 17/07/2023 | 1 | Huyện Buôn Đôn,Tỉnh Đăk Lăk
5471 | Vật liệu hàn răng trám răng | Hộp | 4 | GC Fuji IX -GC Corporation -Nhật Bản | 3006 | [7 empty] | 1.400.000 | vn6000371421 | Liên danh Công ty TNHH dược phẩm Hoàng Vũ - Công ty TNHH Thăng Long | IB2300075361 | vn6000497336 | Trung tâm y tế huyện Buôn Đôn | Đấu thầu rộng rãi | 17/07/2023 | 285/QĐ-TTYT | 17/07/2023 | 1 | Huyện Buôn Đôn,Tỉnh Đăk Lăk
5472 | Vít xốp 45: 35 mm (bán răng) | cái | 20 | Vít xương xốp 4.5mm ren bán phần dài 35 mm-Orthon Innovations -Pakistan | 9021 | [7 empty] | 150.000 | vn6000371421 | Liên danh Công ty TNHH dược phẩm Hoàng Vũ - Công ty TNHH Thăng Long | IB2300075361 | vn6000497336 | Trung tâm y tế huyện Buôn Đôn | Đấu thầu rộng rãi | 17/07/2023 | 285/QĐ-TTYT | 17/07/2023 | 1 | Huyện Buôn Đôn,Tỉnh Đăk Lăk
5473 | Vật liệu trám bít tủy răng | Hộp | 80 | Gutta Percha Points - Dia - ABCD-Shanghai Xing Yu Medical -Trung Quốc | 9021 | [7 empty] | 85.000 | vn6000371421 | Liên danh Công ty TNHH dược phẩm Hoàng Vũ - Công ty TNHH Thăng Long | IB2300075361 | vn6000497336 | Trung tâm y tế huyện Buôn Đôn | Đấu thầu rộng rãi | 17/07/2023 | 285/QĐ-TTYT | 17/07/2023 | 1 | Huyện Buôn Đôn,Tỉnh Đăk Lăk
5474 | K file( Các số 10;15;20;25;30;35) | Vĩ | 145 | Kim khoan răng K-File-MANI, INC. Takanezawa Factory; MANI HANOI CO.,LTD. PHO YEN FACTORY -Nhật Bản; Việt Nam | 9018 | [7 empty] | 85.000 | vn6000371421 | Liên danh Công ty TNHH dược phẩm Hoàng Vũ - Công ty TNHH Thăng Long | IB2300075361 | vn6000497336 | Trung tâm y tế huyện Buôn Đôn | Đấu thầu rộng rãi | 17/07/2023 | 285/QĐ-TTYT | 17/07/2023 | 1 | Huyện Buôn Đôn,Tỉnh Đăk Lăk
5475 | Vật liệu trám răng bít ống tủy | Lọ | 3 | Calcium hydroxide 10g-Prevest Denpro Limited - Ấn Độ | 3006 | [7 empty] | 110.000 | vn6000371421 | Liên danh Công ty TNHH dược phẩm Hoàng Vũ - Công ty TNHH Thăng Long | IB2300075361 | vn6000497336 | Trung tâm y tế huyện Buôn Đôn | Đấu thầu rộng rãi | 17/07/2023 | 285/QĐ-TTYT | 17/07/2023 | 1 | Huyện Buôn Đôn,Tỉnh Đăk Lăk
5476 | Vít xốp 45: 50 mm (bán răng) | cái | 20 | Vít xương xốp 4.5mm ren bán phần dài 50 mm-Orthon Innovations -Pakistan | 9021 | [7 empty] | 150.000 | vn6000371421 | Liên danh Công ty TNHH dược phẩm Hoàng Vũ - Công ty TNHH Thăng Long | IB2300075361 | vn6000497336 | Trung tâm y tế huyện Buôn Đôn | Đấu thầu rộng rãi | 17/07/2023 | 285/QĐ-TTYT | 17/07/2023 | 1 | Huyện Buôn Đôn,Tỉnh Đăk Lăk
5477 | Vít xốp 65: 90 mm (bán răng) | cái | 15 | Vít xương xốp 6.5mm ren 32 dài 90 mm-Orthon Innovations -Pakistan | 9021 | [7 empty] | 150.000 | vn6000371421 | Liên danh Công ty TNHH dược phẩm Hoàng Vũ - Công ty TNHH Thăng Long | IB2300075361 | vn6000497336 | Trung tâm y tế huyện Buôn Đôn | Đấu thầu rộng rãi | 17/07/2023 | 285/QĐ-TTYT | 17/07/2023 | 1 | Huyện Buôn Đôn,Tỉnh Đăk Lăk
5478 | Vít xốp 65: 70 mm (bán răng) | cái | 15 | Vít xương xốp 6.5mm ren 32 dài 70 mm-Orthon Innovations -Pakistan | 9021 | [7 empty] | 150.000 | vn6000371421 | Liên danh Công ty TNHH dược phẩm Hoàng Vũ - Công ty TNHH Thăng Long | IB2300075361 | vn6000497336 | Trung tâm y tế huyện Buôn Đôn | Đấu thầu rộng rãi | 17/07/2023 | 285/QĐ-TTYT | 17/07/2023 | 1 | Huyện Buôn Đôn,Tỉnh Đăk Lăk
5479 | Vít xốp 65: 80 mm (bán răng) | cái | 15 | Vít xương xốp 6.5mm ren 32 dài 80 mm-Orthon Innovations -Pakistan | 9021 | [7 empty] | 150.000 | vn6000371421 | Liên danh Công ty TNHH dược phẩm Hoàng Vũ - Công ty TNHH Thăng Long | IB2300075361 | vn6000497336 | Trung tâm y tế huyện Buôn Đôn | Đấu thầu rộng rãi | 17/07/2023 | 285/QĐ-TTYT | 17/07/2023 | 1 | Huyện Buôn Đôn,Tỉnh Đăk Lăk
5480 | Bộ vệ sinh răng miệng cho người bệnh | Bộ | 9000 | 3016001/Intersurgical/Vương quốc Anh | 90189090 | [7 empty] | 65.000 | vn0310942836 | CÔNG TY TNHH VẬT LIỆU Y TẾ VIỆT | IB2300037686 | vn0302203609 | Bệnh viện Đại học Y Dược Thành phố Hồ Chí Minh | Đấu thầu rộng rãi | 14/07/2023 | 2173 | 10/07/2023 | 2 | Quận 5,TP. Hồ Chí Minh
5481 | Đài cao su đánh bóng răng | Cái | 50 | TPC/ Trung Quốc | [8 empty] | 3.500 | vn5600266917 | CÔNG TY TNHH ĐẦU TƯ PHÁT TRIỂN Y TẾ THÁI BÌNH | IB2300115344 | vn4600475813 | Bệnh viện C Thái Nguyên | Đấu thầu rộng rãi | 14/07/2023 | 1181/QĐ-BVC | 07/07/2023 | 3 | Thành Phố Sông Công,Tỉnh Thái Nguyên
5482 | Kim đưa chất hàn răng vào ống tủy | Cái | 20 | MANI/Nhật Bản | [8 empty] | 23.700 | vn5600266917 | CÔNG TY TNHH ĐẦU TƯ PHÁT TRIỂN Y TẾ THÁI BÌNH | IB2300115344 | vn4600475813 | Bệnh viện C Thái Nguyên | Đấu thầu rộng rãi | 14/07/2023 | 1181/QĐ-BVC | 07/07/2023 | 3 | Thành Phố Sông Công,Tỉnh Thái Nguyên
5483 | Kim khoan răng | Cái | 900 | MANI/Nhật Bản | [8 empty] | 16.600 | vn5600266917 | CÔNG TY TNHH ĐẦU TƯ PHÁT TRIỂN Y TẾ THÁI BÌNH | IB2300115344 | vn4600475813 | Bệnh viện C Thái Nguyên | Đấu thầu rộng rãi | 14/07/2023 | 1181/QĐ-BVC | 07/07/2023 | 3 | Thành Phố Sông Công,Tỉnh Thái Nguyên
5484 | Đinh Kirschner có răng 1.2 | Cây | 50 | Sharma Pharmaceutical Pvt. Ltd., Ấn Độ | 9021.10.00 | [7 empty] | 53.000 | vn0305404335 | CÔNG TY TNHH NIPEXCO | IB2300122171 | vn5900253073 | TRUNG TÂM Y TẾ THÀNH PHỐ PLEIKU | Đấu thầu rộng rãi | 13/07/2023 | 285/QĐ-TTYT | 12/07/2023 | 3 | Thành phố Pleiku,Tỉnh Gia Lai
5485 | Đinh Kirschner có răng 0.8 | Cây | 100 | Sharma Pharmaceutical Pvt. Ltd., Ấn Độ | 9021.10.00 | [7 empty] | 53.000 | vn0305404335 | CÔNG TY TNHH NIPEXCO | IB2300122171 | vn5900253073 | TRUNG TÂM Y TẾ THÀNH PHỐ PLEIKU | Đấu thầu rộng rãi | 13/07/2023 | 285/QĐ-TTYT | 12/07/2023 | 3 | Thành phố Pleiku,Tỉnh Gia Lai
5486 | Đinh Kirschner có răng 1.0 | Cây | 100 | Sharma Pharmaceutical Pvt. Ltd., Ấn Độ | 9021.10.00 | [7 empty] | 53.000 | vn0305404335 | CÔNG TY TNHH NIPEXCO | IB2300122171 | vn5900253073 | TRUNG TÂM Y TẾ THÀNH PHỐ PLEIKU | Đấu thầu rộng rãi | 13/07/2023 | 285/QĐ-TTYT | 12/07/2023 | 3 | Thành phố Pleiku,Tỉnh Gia Lai
5487 | Kìm mang kim Hegar-Mayo, cán vàng, thẳng, bước răng 0,50mm, dùng cho chỉ tới 3/0, dài 185mm | Cái | 2 | 0842/ Hãng: Simaeco/Pakistan | [8 empty] | 550.000 | vn0106174694 | CÔNG TY TNHH CÔNG NGHỆ Y TẾ ANH KIÊN | IB2300119541 | vn2400470814 | TRUNG TÂM Y TẾ HUYỆN LẠNG GIANG | Chào hàng cạnh tranh rút gọn | 12/07/2023 | 278/QĐ-TTYT | 29/06/2023 | 1 | Huyện Lạng Giang,Tỉnh Bắc Giang
5488 | Đinh Kirschner có răng các cỡ hoặc tương đương | Cái | 1000 | Matrix Meditec, Ấn Độ | 9021.10.00 | [7 empty] | 60.000 | vn0314994190 | CÔNG TY TNHH VẬT TƯ Y TẾ 2A | IB2300037704 | vn0303389515 | BỆNH VIỆN HUYỆN CỦ CHI | Đấu thầu rộng rãi | 12/07/2023 | 405/2023/QĐ-BVCC | 05/07/2023 | 3 | Huyện Củ Chi,TP. Hồ Chí Minh
5489 | Băng dinh lụa 5cm x 5m, bờ răng cưa | Cuộn | 2000 | Tanaphar/ Việt Nam | [8 empty] | 21.300 | vn2900326174 | CÔNG TY CP THIẾT BỊ VẬT TƯ Y TẾ VÀ DƯỢC PHẨM NGHỆ AN | IB2300039493 | vnz000009048 | Bệnh viện Nội tiết Nghệ An | Đấu thầu rộng rãi | 11/07/2023 | 501/QĐ-BVNT ngày 11/07/2023 | 11/07/2023 | 3 | Thành phố Vinh,Tỉnh Nghệ An
5490 | Mũi khoan răng hàm mặt | Cái | 30 | BioMaterials Korea, Inc; Hàn Quốc OSD-1670-xxS OSD-18105-xxS | 9018 | [7 empty] | 1.570.000 | vn0101384017 | Liên danh Hoa Cẩm Chướng - MKMED | IB2300092840 | vn3000353723 | Trung tâm Tư vấn và Dịch vụ Tài chính tỉnh Hà Tĩnh | Đấu thầu rộng rãi | 10/07/2023 | 44/QĐ-TrTTC | 05/07/2023 | 1 | Tỉnh Hà Tĩnh
5491 | Giấy cắn chỉnh răng | Hộp | 1 | Hanel/Đức | [8 empty] | 294.000 | vn0312728203 | CÔNG TY TNHH TRANG THIẾT BỊ Y TẾ MINH HOÀNG | IB2300117273 | vn3400277192 | Bệnh viện đa khoa tỉnh Bình Thuận | Đấu thầu rộng rãi | 06/07/2023 | 525/QĐ-BVBT | 06/07/2023 | 1 | Thành phố Phan Thiết,Tỉnh Bình Thuận
5492 | Vật liệu trám răng | Lọ | 1 | Prevest Denpro Limited-Ấn Độ | [8 empty] | 108.000 | vn3100137028 | CÔNG TY CỔ PHẦN DƯỢC PHẨM QUẢNG BÌNH | IB2300111654 | vn3100628273 | Bệnh viện đa khoa huyện Bố Trạch | Đấu thầu rộng rãi | 06/07/2023 | 1983/QĐ-BVĐK | 06/07/2023 | 1 | Huyện Bố Trạch,Tỉnh Quảng Bình
5493 | Acid dùng trong trám răng | Tuýp | 10 | Prevest Denpro Limited-Ấn Độ | [8 empty] | 110.000 | vn3100137028 | CÔNG TY CỔ PHẦN DƯỢC PHẨM QUẢNG BÌNH | IB2300111654 | vn3100628273 | Bệnh viện đa khoa huyện Bố Trạch | Đấu thầu rộng rãi | 06/07/2023 | 1983/QĐ-BVĐK | 06/07/2023 | 1 | Huyện Bố Trạch,Tỉnh Quảng Bình
5494 | Gel làm mòn men răng trước khi trám răng | Ống | 15 | PRIME DENTAL MANUFACTURING, INC-Mỹ | [8 empty] | 80.000 | vn3100137028 | CÔNG TY CỔ PHẦN DƯỢC PHẨM QUẢNG BÌNH | IB2300111654 | vn3100628273 | Bệnh viện đa khoa huyện Bố Trạch | Đấu thầu rộng rãi | 06/07/2023 | 1983/QĐ-BVĐK | 06/07/2023 | 1 | Huyện Bố Trạch,Tỉnh Quảng Bình
5495 | Vật liệu trám răng | Tuýp | 50 | Ultradent Products Inc-Mỹ | [8 empty] | 525.000 | vn3100137028 | CÔNG TY CỔ PHẦN DƯỢC PHẨM QUẢNG BÌNH | IB2300111654 | vn3100628273 | Bệnh viện đa khoa huyện Bố Trạch | Đấu thầu rộng rãi | 06/07/2023 | 1983/QĐ-BVĐK | 06/07/2023 | 1 | Huyện Bố Trạch,Tỉnh Quảng Bình
5496 | Vật liệu trám răng | Lọ | 15 | Reco-Dent International Co.-Đài Loan | [8 empty] | 110.000 | vn3100137028 | CÔNG TY CỔ PHẦN DƯỢC PHẨM QUẢNG BÌNH | IB2300111654 | vn3100628273 | Bệnh viện đa khoa huyện Bố Trạch | Đấu thầu rộng rãi | 06/07/2023 | 1983/QĐ-BVĐK | 06/07/2023 | 1 | Huyện Bố Trạch,Tỉnh Quảng Bình
5497 | Xi măng hàn (trám) răng | Hộp | 5 | Dentsply Detrey GmbH-Đức | [8 empty] | 950.000 | vn3100137028 | CÔNG TY CỔ PHẦN DƯỢC PHẨM QUẢNG BÌNH | IB2300111654 | vn3100628273 | Bệnh viện đa khoa huyện Bố Trạch | Đấu thầu rộng rãi | 06/07/2023 | 1983/QĐ-BVĐK | 06/07/2023 | 1 | Huyện Bố Trạch,Tỉnh Quảng Bình
5498 | Vật liệu trám răng | Cái | 300 | GDF Gesellschaft fur dentale Forschung und Innovationen GmbH-Đức | [8 empty] | 480.000 | vn3100137028 | CÔNG TY CỔ PHẦN DƯỢC PHẨM QUẢNG BÌNH | IB2300111654 | vn3100628273 | Bệnh viện đa khoa huyện Bố Trạch | Đấu thầu rộng rãi | 06/07/2023 | 1983/QĐ-BVĐK | 06/07/2023 | 1 | Huyện Bố Trạch,Tỉnh Quảng Bình
5499 | Nạy thẳng | Hộp | 10 | Dụng cụ nạy chân răng / MEDESY S.r.l, Italia | [8 empty] | 700.000 | vn6000371421 | CÔNG TY TNHH DƯỢC PHẨM HOÀNG VŨ | IB2300086442 | vnz000023784 | BỆNH VIỆN TRƯỜNG ĐẠI HỌC TÂY NGUYÊN | Đấu thầu rộng rãi | 05/07/2023 | 117/QĐ-BVĐHTN | 03/07/2023 | 1 | TP.Buôn Ma Thuột,Tỉnh Đăk Lăk
5500 | Paste-Filler Standard | Vỉ | 50 | Kim đưa chất hàn răng vào ống tủy PASTE CARRIERS / MANI, INC. Takanezawa Factory; MANI HANOI CO.,LTD. PHO YEN FACTORY;Nhật Bản; Việt Nam | 9018 | [7 empty] | 95.000 | vn6000371421 | CÔNG TY TNHH DƯỢC PHẨM HOÀNG VŨ | IB2300086442 | vnz000023784 | BỆNH VIỆN TRƯỜNG ĐẠI HỌC TÂY NGUYÊN | Đấu thầu rộng rãi | 05/07/2023 | 117/QĐ-BVĐHTN | 03/07/2023 | 1 | TP.Buôn Ma Thuột,Tỉnh Đăk Lăk
5501 | Mũi khoan kim cương | Vỉ | 80 | Mũi khoan răng ( Mũi khoan Kim cương) / MANI, INC. Takanezawa Factory; MANI HANOI CO.,LTD. PHO YEN FACTORY;Nhật Bản; Việt Nam | 9018 | [7 empty] | 118.000 | vn6000371421 | CÔNG TY TNHH DƯỢC PHẨM HOÀNG VŨ | IB2300086442 | vnz000023784 | BỆNH VIỆN TRƯỜNG ĐẠI HỌC TÂY NGUYÊN | Đấu thầu rộng rãi | 05/07/2023 | 117/QĐ-BVĐHTN | 03/07/2023 | 1 | TP.Buôn Ma Thuột,Tỉnh Đăk Lăk
5502 | Composite đặc | Tube | 10 | Xi măng hàn răng / SDI Limited;Úc | 3006 | [7 empty] | 215.000 | vn6000371421 | CÔNG TY TNHH DƯỢC PHẨM HOÀNG VŨ | IB2300086442 | vnz000023784 | BỆNH VIỆN TRƯỜNG ĐẠI HỌC TÂY NGUYÊN | Đấu thầu rộng rãi | 05/07/2023 | 117/QĐ-BVĐHTN | 03/07/2023 | 1 | TP.Buôn Ma Thuột,Tỉnh Đăk Lăk
5503 | Endomethasone bít tủy | Hộp | 7 | Xi măng hàn răng / Meta Biomed Co.,Ltd - Hàn Quốc | 3006 | [7 empty] | 640.000 | vn6000371421 | CÔNG TY TNHH DƯỢC PHẨM HOÀNG VŨ | IB2300086442 | vnz000023784 | BỆNH VIỆN TRƯỜNG ĐẠI HỌC TÂY NGUYÊN | Đấu thầu rộng rãi | 05/07/2023 | 117/QĐ-BVĐHTN | 03/07/2023 | 1 | TP.Buôn Ma Thuột,Tỉnh Đăk Lăk
5504 | Trâm dũa | Vỉ | 100 | Kim khoan răng K-File / MANI, INC. Takanezawa Factory; MANI HANOI CO.,LTD. PHO YEN FACTORY;Nhật Bản; Việt Nam | 9018 | [7 empty] | 77.000 | vn6000371421 | CÔNG TY TNHH DƯỢC PHẨM HOÀNG VŨ | IB2300086442 | vnz000023784 | BỆNH VIỆN TRƯỜNG ĐẠI HỌC TÂY NGUYÊN | Đấu thầu rộng rãi | 05/07/2023 | 117/QĐ-BVĐHTN | 03/07/2023 | 1 | TP.Buôn Ma Thuột,Tỉnh Đăk Lăk
5505 | Trâm nội nha | Vỉ | 200 | Kim khoan răng H-File / MANI, INC. Takanezawa Factory; MANI HANOI CO.,LTD. PHO YEN FACTORY;Nhật Bản; Việt Nam | 9018 | [7 empty] | 77.000 | vn6000371421 | CÔNG TY TNHH DƯỢC PHẨM HOÀNG VŨ | IB2300086442 | vnz000023784 | BỆNH VIỆN TRƯỜNG ĐẠI HỌC TÂY NGUYÊN | Đấu thầu rộng rãi | 05/07/2023 | 117/QĐ-BVĐHTN | 03/07/2023 | 1 | TP.Buôn Ma Thuột,Tỉnh Đăk Lăk
5506 | Prime & Bond | Lọ | 10 | Xi măng hàn răng / Kerr Corporation - Mỹ | 3006 | [7 empty] | 1.080.000 | vn6000371421 | CÔNG TY TNHH DƯỢC PHẨM HOÀNG VŨ | IB2300086442 | vnz000023784 | BỆNH VIỆN TRƯỜNG ĐẠI HỌC TÂY NGUYÊN | Đấu thầu rộng rãi | 05/07/2023 | 117/QĐ-BVĐHTN | 03/07/2023 | 1 | TP.Buôn Ma Thuột,Tỉnh Đăk Lăk
5507 | Chối đánh bóng răng | Hộp | 15 | Chổi đánh bóng Latch Polishing Brushes / TPC Advanced Technology, Inc;Hoa Kỳ | [8 empty] | 605.000 | vn6000371421 | CÔNG TY TNHH DƯỢC PHẨM HOÀNG VŨ | IB2300086442 | vnz000023784 | BỆNH VIỆN TRƯỜNG ĐẠI HỌC TÂY NGUYÊN | Đấu thầu rộng rãi | 05/07/2023 | 117/QĐ-BVĐHTN | 03/07/2023 | 1 | TP.Buôn Ma Thuột,Tỉnh Đăk Lăk
5508 | COMPOSITE (A2, A3, A3.5) LỎNG | Tube | 5 | Xi măng hàn răng / Meta Biomed Co.,Ltd - Hàn Quốc | 3006 | [7 empty] | 145.000 | vn6000371421 | CÔNG TY TNHH DƯỢC PHẨM HOÀNG VŨ | IB2300086442 | vnz000023784 | BỆNH VIỆN TRƯỜNG ĐẠI HỌC TÂY NGUYÊN | Đấu thầu rộng rãi | 05/07/2023 | 117/QĐ-BVĐHTN | 03/07/2023 | 1 | TP.Buôn Ma Thuột,Tỉnh Đăk Lăk
5509 | Trâm nội nha | Vỉ | 140 | Kim khoan răng Reamer / MANI, INC. Takanezawa Factory; MANI HANOI CO.,LTD. PHO YEN FACTORY;Nhật Bản; Việt Nam | 9018 | [7 empty] | 77.000 | vn6000371421 | CÔNG TY TNHH DƯỢC PHẨM HOÀNG VŨ | IB2300086442 | vnz000023784 | BỆNH VIỆN TRƯỜNG ĐẠI HỌC TÂY NGUYÊN | Đấu thầu rộng rãi | 05/07/2023 | 117/QĐ-BVĐHTN | 03/07/2023 | 1 | TP.Buôn Ma Thuột,Tỉnh Đăk Lăk
5510 | Kim K 1.5 không răng | Cái | 50 | Đinh Kirschner nhọn 1 đầu 1.5mm / Orthon Innovations/Pakistan | 9021 | [7 empty] | 39.000 | vn6000371421 | CÔNG TY TNHH DƯỢC PHẨM HOÀNG VŨ | IB2300086316 | vnz000023784 | BỆNH VIỆN TRƯỜNG ĐẠI HỌC TÂY NGUYÊN | Đấu thầu rộng rãi | 05/07/2023 | 115/QĐ-BVĐHTN | 03/07/2023 | 1 | TP.Buôn Ma Thuột,Tỉnh Đăk Lăk
5511 | Kim K 1.8 có răng | Cái | 50 | Đinh xương Kirschner / Tuệ Anh/Việt Nam | 9021 | [7 empty] | 40.000 | vn6000371421 | CÔNG TY TNHH DƯỢC PHẨM HOÀNG VŨ | IB2300086316 | vnz000023784 | BỆNH VIỆN TRƯỜNG ĐẠI HỌC TÂY NGUYÊN | Đấu thầu rộng rãi | 05/07/2023 | 115/QĐ-BVĐHTN | 03/07/2023 | 1 | TP.Buôn Ma Thuột,Tỉnh Đăk Lăk
5512 | Kim K 2.0 Không răng | Cái | 50 | Đinh Kirschner nhọn 1 đầu 2.0mm / Orthon Innovations/Pakistan | 9021 | [7 empty] | 39.000 | vn6000371421 | CÔNG TY TNHH DƯỢC PHẨM HOÀNG VŨ | IB2300086316 | vnz000023784 | BỆNH VIỆN TRƯỜNG ĐẠI HỌC TÂY NGUYÊN | Đấu thầu rộng rãi | 05/07/2023 | 115/QĐ-BVĐHTN | 03/07/2023 | 1 | TP.Buôn Ma Thuột,Tỉnh Đăk Lăk
5513 | Kim K 2.5 Không răng | Cái | 50 | Đinh Kirschner nhọn 1 đầu 2.5 / Orthon Innovations/Pakistan | 9021 | [7 empty] | 39.000 | vn6000371421 | CÔNG TY TNHH DƯỢC PHẨM HOÀNG VŨ | IB2300086316 | vnz000023784 | BỆNH VIỆN TRƯỜNG ĐẠI HỌC TÂY NGUYÊN | Đấu thầu rộng rãi | 05/07/2023 | 115/QĐ-BVĐHTN | 03/07/2023 | 1 | TP.Buôn Ma Thuột,Tỉnh Đăk Lăk
5514 | Kim K 1.6 có răng | Cái | 50 | Đinh xương Kirschner / Tuệ Anh/Việt Nam | 9021 | [7 empty] | 40.000 | vn6000371421 | CÔNG TY TNHH DƯỢC PHẨM HOÀNG VŨ | IB2300086316 | vnz000023784 | BỆNH VIỆN TRƯỜNG ĐẠI HỌC TÂY NGUYÊN | Đấu thầu rộng rãi | 05/07/2023 | 115/QĐ-BVĐHTN | 03/07/2023 | 1 | TP.Buôn Ma Thuột,Tỉnh Đăk Lăk
5515 | Kim K 1.5 có răng | Cái | 50 | Đinh xương Kirschner / Tuệ Anh/Việt Nam | 9021 | [7 empty] | 40.000 | vn6000371421 | CÔNG TY TNHH DƯỢC PHẨM HOÀNG VŨ | IB2300086316 | vnz000023784 | BỆNH VIỆN TRƯỜNG ĐẠI HỌC TÂY NGUYÊN | Đấu thầu rộng rãi | 05/07/2023 | 115/QĐ-BVĐHTN | 03/07/2023 | 1 | TP.Buôn Ma Thuột,Tỉnh Đăk Lăk
5516 | Kim K 1.8 không răng | Cái | 50 | Đinh Kirschner nhọn 1 đầu 1.8mm / Orthon Innovations/Pakistan | 9021 | [7 empty] | 39.000 | vn6000371421 | CÔNG TY TNHH DƯỢC PHẨM HOÀNG VŨ | IB2300086316 | vnz000023784 | BỆNH VIỆN TRƯỜNG ĐẠI HỌC TÂY NGUYÊN | Đấu thầu rộng rãi | 05/07/2023 | 115/QĐ-BVĐHTN | 03/07/2023 | 1 | TP.Buôn Ma Thuột,Tỉnh Đăk Lăk
5517 | Kim K 2.5 có răng | Cái | 100 | Đinh Kirschner đầu có ren 2.5mm / Orthon Innovations/Pakistan | 9021 | [7 empty] | 112.000 | vn6000371421 | CÔNG TY TNHH DƯỢC PHẨM HOÀNG VŨ | IB2300086316 | vnz000023784 | BỆNH VIỆN TRƯỜNG ĐẠI HỌC TÂY NGUYÊN | Đấu thầu rộng rãi | 05/07/2023 | 115/QĐ-BVĐHTN | 03/07/2023 | 1 | TP.Buôn Ma Thuột,Tỉnh Đăk Lăk
5518 | Kim K 2.0 có răng | Cái | 50 | Đinh Kirschner đầu có ren 2.0mm / Orthon Innovations/Pakistan | 9021 | [7 empty] | 112.000 | vn6000371421 | CÔNG TY TNHH DƯỢC PHẨM HOÀNG VŨ | IB2300086316 | vnz000023784 | BỆNH VIỆN TRƯỜNG ĐẠI HỌC TÂY NGUYÊN | Đấu thầu rộng rãi | 05/07/2023 | 115/QĐ-BVĐHTN | 03/07/2023 | 1 | TP.Buôn Ma Thuột,Tỉnh Đăk Lăk
5519 | Kim K 3.0 có răng | Cái | 50 | Đinh Kirschner đầu có ren 3.0mm / Orthon Innovations/Pakistan | 9021 | [7 empty] | 112.000 | vn6000371421 | CÔNG TY TNHH DƯỢC PHẨM HOÀNG VŨ | IB2300086316 | vnz000023784 | BỆNH VIỆN TRƯỜNG ĐẠI HỌC TÂY NGUYÊN | Đấu thầu rộng rãi | 05/07/2023 | 115/QĐ-BVĐHTN | 03/07/2023 | 1 | TP.Buôn Ma Thuột,Tỉnh Đăk Lăk
5520 | Kim K 1.6 không răng | Cái | 50 | Đinh Kirschner đường kính 1.6mm / Orthon Innovations/Pakistan | 9021 | [7 empty] | 39.000 | vn6000371421 | CÔNG TY TNHH DƯỢC PHẨM HOÀNG VŨ | IB2300086316 | vnz000023784 | BỆNH VIỆN TRƯỜNG ĐẠI HỌC TÂY NGUYÊN | Đấu thầu rộng rãi | 05/07/2023 | 115/QĐ-BVĐHTN | 03/07/2023 | 1 | TP.Buôn Ma Thuột,Tỉnh Đăk Lăk
5521 | Đĩa đệm cột sống lưng dạng cong, có răng cưa, các cỡ | CÁI | 50 | Mã hàng: 3610-2607S --> 3618-3216S; Xuất xứ: L&K Biomed Co., Ltd./ Hàn Quốc | 90211000 | [7 empty] | 11.000.000 | vn0310073590 | CÔNG TY TNHH THƯƠNG MẠI KỸ THUẬT AN PHA | IB2300041431 | vn0301465062 | Bệnh Viện Chợ Rẫy | Đấu thầu rộng rãi | 03/07/2023 | 3397/QĐ-BVCR | 23/06/2023 | 2 | TP. Hồ Chí Minh
5522 | Vật liệu trám hàn răng sâu | Hộp | 12 | GC Corporation;Nhật Bản, Mã sản phẩm: GC Gold Label HS Posterior EXTRA 1-1 Pkg A3 | [8 empty] | 1.375.000 | vn0500391288 | CÔNG TY TNHH LÊ LỢI | IB2300085480 | vn0100874788 | Bệnh viện Thanh Nhàn | Đấu thầu rộng rãi | 03/07/2023 | 1288/QĐ-BVTN | 28/06/2023 | 2 | Quận Hai Bà Trưng,Thành phố Hà Nội
5523 | Vật liệu gắn cầu, chụp răng giả | Hộp | 6 | GC Corporation;Nhật Bản, Mã sản phẩm: GC Gold Label Luting & Lining Cement 1-1 Mini Pack | [8 empty] | 724.500 | vn0500391288 | CÔNG TY TNHH LÊ LỢI | IB2300085480 | vn0100874788 | Bệnh viện Thanh Nhàn | Đấu thầu rộng rãi | 03/07/2023 | 1288/QĐ-BVTN | 28/06/2023 | 2 | Quận Hai Bà Trưng,Thành phố Hà Nội
5524 | Mũi Khoan Răng Hàm Mặt ( mũi nhỏ và mũi khoan Messi) | Cái | 6 | BioMaterials Korea, Inc; Hàn Quốc | [8 empty] | 1.500.000 | vn2300763158 | TÂM THÀNH - HOÀNG ANH | IB2300100358 | vn2300303753 | Trung tâm Y tế thành phố Từ Sơn | Đấu thầu rộng rãi | 30/06/2023 | 473/QĐ-TTYTTS | 30/06/2023 | 1 | Thành phố Từ Sơn,Tỉnh Bắc Ninh
5525 | Trâm chữa tủy răng các sô | Vĩ | 22 | Mani – Nhật Bản | [8 empty] | 91.500 | vn1800665083 | CÔNG TY TNHH TRANG THIẾT BỊ Y TẾ MIỀN TÂY | IB2300094718 | vn1800271755 | Bệnh viện Mắt và Răng Hàm Mặt thành phố Cần Thơ | Chào hàng cạnh tranh | 29/06/2023 | 385/QĐ.BVM-RHM | 28/06/2023 | 2 | Quận Ninh Kiều,Thành phố Cần Thơ
5526 | Cao su nặng lấy dấu răng | Hộp | 2 | Zhermack S.p.A;Ý | [8 empty] | 1.708.850 | vn1800665083 | CÔNG TY TNHH TRANG THIẾT BỊ Y TẾ MIỀN TÂY | IB2300094718 | vn1800271755 | Bệnh viện Mắt và Răng Hàm Mặt thành phố Cần Thơ | Chào hàng cạnh tranh | 29/06/2023 | 385/QĐ.BVM-RHM | 28/06/2023 | 2 | Quận Ninh Kiều,Thành phố Cần Thơ
5527 | Bẩy chân răng thẳng các cỡ | Cái | 20 | Prime - Pakistan | 90189090 | [7 empty] | 189.000 | vn0101896657 | CÔNG TY TNHH ĐẦU TƯ THƯƠNG MẠI TRƯỜNG THỊNH | IB2300050927 | vn2600377322 | Bệnh viện đa khoa tỉnh Phú Thọ | Đấu thầu rộng rãi | 29/06/2023 | 1251/QĐ-BV | 22/06/2023 | 3 | Thành phố Việt Trì,Tỉnh Phú Thọ Thị xã Phú Thọ,Tỉnh Phú Thọ Huyện Đoan Hùng,Tỉnh Phú Thọ Huyện Hạ Hoà,Tỉnh Phú Thọ Huyện Thanh Ba,Tỉnh Phú Thọ Huyện Phù Ninh,Tỉnh Phú Thọ Huyện Cẩm Khê,Tỉnh Phú Thọ Huyện Yên Lập,Tỉnh Phú Thọ Huyện Tam Nông,Tỉnh Phú Thọ Huyện Thanh Sơn,Tỉnh Phú Thọ Huyện Tân Sơn,Tỉnh Phú Thọ Huyện Lâm Thao,Tỉnh Phú Thọ Huyện Thanh Thuỷ,Tỉnh Phú Thọ
5528 | Mũi khoan nha khoa | Cái | 10 | Mũi khoan răng - MANI, INC. Takanezawa Factory; MANI HANOI CO.,LTD. PHO YEN FACTORY;Nhật Bản; Việt Nam | 9018 | [7 empty] | 23.600 | vn6000371421 | CÔNG TY TNHH DƯỢC PHẨM HOÀNG VŨ | IB2300081758 | vn6001671065 | TRUNG TÂM Y TẾ HUYỆN EA KAR | Đấu thầu rộng rãi | 20/06/2023 | 420/QĐ-TTYT | 20/06/2023 | 1 | Huyện Ea Kar,Tỉnh Đăk Lăk
5529 | Vật liệu trám răng lỏng màu A3.5 | Gói | 3 | Composite lỏng Z350 XT màu A3.5 2gx2 - 3M ESPE Dental - Hoa Kỳ | 3006 | [7 empty] | 1.400.000 | vn6000371421 | CÔNG TY TNHH DƯỢC PHẨM HOÀNG VŨ | IB2300081758 | vn6001671065 | TRUNG TÂM Y TẾ HUYỆN EA KAR | Đấu thầu rộng rãi | 20/06/2023 | 420/QĐ-TTYT | 20/06/2023 | 1 | Huyện Ea Kar,Tỉnh Đăk Lăk
5530 | Vật liệu trám răng đặc màu A3 | Gói | 2 | Composite QTH Z350 XT màu A3 4g/ống - 3M ESPE Dental - Hoa Kỳ | 3407 | [7 empty] | 1.500.000 | vn6000371421 | CÔNG TY TNHH DƯỢC PHẨM HOÀNG VŨ | IB2300081758 | vn6001671065 | TRUNG TÂM Y TẾ HUYỆN EA KAR | Đấu thầu rộng rãi | 20/06/2023 | 420/QĐ-TTYT | 20/06/2023 | 1 | Huyện Ea Kar,Tỉnh Đăk Lăk
5531 | Vật liệu trám răng bít ống tủy Calcium hydroxide | Lọ | 2 | Calcium hydroxide Powder 10g - Prevest Denpro Limited - Ấn Độ | 3006 | [7 empty] | 115.000 | vn6000371421 | CÔNG TY TNHH DƯỢC PHẨM HOÀNG VŨ | IB2300081758 | vn6001671065 | TRUNG TÂM Y TẾ HUYỆN EA KAR | Đấu thầu rộng rãi | 20/06/2023 | 420/QĐ-TTYT | 20/06/2023 | 1 | Huyện Ea Kar,Tỉnh Đăk Lăk
5532 | Vật liệu trám răng | Hộp | 3 | GC Fuji IX - GC Corporation - Nhật Bản | 3006 | [7 empty] | 1.500.000 | vn6000371421 | CÔNG TY TNHH DƯỢC PHẨM HOÀNG VŨ | IB2300081758 | vn6001671065 | TRUNG TÂM Y TẾ HUYỆN EA KAR | Đấu thầu rộng rãi | 20/06/2023 | 420/QĐ-TTYT | 20/06/2023 | 1 | Huyện Ea Kar,Tỉnh Đăk Lăk
5533 | Vật liệu trám răng đặc màu A3.5 | Gói | 2 | Composite QTH Z350 XT màu A3.5 4g/ống - 3M ESPE Dental - Hoa Kỳ | 3407 | [7 empty] | 1.500.000 | vn6000371421 | CÔNG TY TNHH DƯỢC PHẨM HOÀNG VŨ | IB2300081758 | vn6001671065 | TRUNG TÂM Y TẾ HUYỆN EA KAR | Đấu thầu rộng rãi | 20/06/2023 | 420/QĐ-TTYT | 20/06/2023 | 1 | Huyện Ea Kar,Tỉnh Đăk Lăk
5534 | Keo dán vật liệu trám răng | Tuýp | 1 | G-bond - GC Corporation - Nhật Bản | 3006 | [7 empty] | 1.800.000 | vn6000371421 | CÔNG TY TNHH DƯỢC PHẨM HOÀNG VŨ | IB2300081758 | vn6001671065 | TRUNG TÂM Y TẾ HUYỆN EA KAR | Đấu thầu rộng rãi | 20/06/2023 | 420/QĐ-TTYT | 20/06/2023 | 1 | Huyện Ea Kar,Tỉnh Đăk Lăk
5535 | Vật liệu trám răng lỏng màu A3 | Gói | 3 | Composite lỏng Z350 XT màu A3 2gx2 - 3M ESPE Dental - Hoa Kỳ | 3006 | [7 empty] | 1.400.000 | vn6000371421 | CÔNG TY TNHH DƯỢC PHẨM HOÀNG VŨ | IB2300081758 | vn6001671065 | TRUNG TÂM Y TẾ HUYỆN EA KAR | Đấu thầu rộng rãi | 20/06/2023 | 420/QĐ-TTYT | 20/06/2023 | 1 | Huyện Ea Kar,Tỉnh Đăk Lăk
5536 | Mũi khoan răng kim cương | Cái | 210 | Mani /Việt Nam | [8 empty] | 30.000 | vn0101849706 | Liên danh Hoàng Phương - Phương Linh | IB2300079676 | vn0201060520 | Bệnh viện đa khoa huyện Thủy Nguyên | Đấu thầu rộng rãi | 19/06/2023 | 516/QĐ-BVTN | 08/06/2023 | 1 | Huyện Thuỷ Nguyên,Thành phố Hải Phòng
5537 | Mũi khoan kim cương nha khoa các loại các cỡ (Mũi khoan răng) | Cái | 900 | Mani Inc/ Nhật | [8 empty] | 24.000 | vn0311229963 | CÔNG TY TRÁCH NHIỆM HỮU HẠN MỘT THÀNH VIÊN CÔNG NGHỆ CAO VÀ THƯƠNG MẠI QUỐC TẾ HẢI LONG | IB2300045438 | vn0401295590 | Bệnh Viện Răng Hàm Mặt thành phố Đà Nẵng | Đấu thầu rộng rãi | 15/06/2023 | 108/QĐ-BVRHM | 15/06/2023 | 2 | Quận Thanh Khê,Thành phố Đà Nẵng
5538 | Kim khoan răng (Mũi Gates các cỡ) | Cây | 42 | Mani Inc/ Nhật | [8 empty] | 24.166 | vn0311229963 | CÔNG TY TRÁCH NHIỆM HỮU HẠN MỘT THÀNH VIÊN CÔNG NGHỆ CAO VÀ THƯƠNG MẠI QUỐC TẾ HẢI LONG | IB2300045438 | vn0401295590 | Bệnh Viện Răng Hàm Mặt thành phố Đà Nẵng | Đấu thầu rộng rãi | 15/06/2023 | 108/QĐ-BVRHM | 15/06/2023 | 2 | Quận Thanh Khê,Thành phố Đà Nẵng
5539 | Cement hàn/trám răng FUJI 9 15g hoặc tương đương | Hộp | 20 | GC Corporation/ Nhật | [8 empty] | 1.070.000 | vn0311229963 | CÔNG TY TRÁCH NHIỆM HỮU HẠN MỘT THÀNH VIÊN CÔNG NGHỆ CAO VÀ THƯƠNG MẠI QUỐC TẾ HẢI LONG | IB2300045438 | vn0401295590 | Bệnh Viện Răng Hàm Mặt thành phố Đà Nẵng | Đấu thầu rộng rãi | 15/06/2023 | 108/QĐ-BVRHM | 15/06/2023 | 2 | Quận Thanh Khê,Thành phố Đà Nẵng
5540 | Axit dùng trong trám răng | Tuýp | 45 | Meta Biomed Co.,Ltd/ Hàn Quốc | [8 empty] | 67.500 | vn0311229963 | CÔNG TY TRÁCH NHIỆM HỮU HẠN MỘT THÀNH VIÊN CÔNG NGHỆ CAO VÀ THƯƠNG MẠI QUỐC TẾ HẢI LONG | IB2300045438 | vn0401295590 | Bệnh Viện Răng Hàm Mặt thành phố Đà Nẵng | Đấu thầu rộng rãi | 15/06/2023 | 108/QĐ-BVRHM | 15/06/2023 | 2 | Quận Thanh Khê,Thành phố Đà Nẵng
5541 | Kim khoan răng (H-Files; KFiles các cỡ) | Cái | 250 | Mani Inc/ Nhật | [8 empty] | 14.166 | vn0311229963 | CÔNG TY TRÁCH NHIỆM HỮU HẠN MỘT THÀNH VIÊN CÔNG NGHỆ CAO VÀ THƯƠNG MẠI QUỐC TẾ HẢI LONG | IB2300045438 | vn0401295590 | Bệnh Viện Răng Hàm Mặt thành phố Đà Nẵng | Đấu thầu rộng rãi | 15/06/2023 | 108/QĐ-BVRHM | 15/06/2023 | 2 | Quận Thanh Khê,Thành phố Đà Nẵng
5542 | Vật liệu chữa tuỷ răng và làm bít ống tuỷ | Tuýp | 5 | Prevest Denpro Limited - Ấn Độ | [8 empty] | 450.000 | vn0301925136 | CÔNG TY TNHH THIẾT BỊ Y TẾ LIÊN NHA | IB2300045438 | vn0401295590 | Bệnh Viện Răng Hàm Mặt thành phố Đà Nẵng | Đấu thầu rộng rãi | 15/06/2023 | 108/QĐ-BVRHM | 15/06/2023 | 2 | Quận Thanh Khê,Thành phố Đà Nẵng
5543 | Vật liệu trám răng Composite đặc Z350 các màu hoặc tương đương | Tuýp | 30 | 3M ESPE Dental Products/ Mỹ | [8 empty] | 925.000 | vn0311229963 | CÔNG TY TRÁCH NHIỆM HỮU HẠN MỘT THÀNH VIÊN CÔNG NGHỆ CAO VÀ THƯƠNG MẠI QUỐC TẾ HẢI LONG | IB2300045438 | vn0401295590 | Bệnh Viện Răng Hàm Mặt thành phố Đà Nẵng | Đấu thầu rộng rãi | 15/06/2023 | 108/QĐ-BVRHM | 15/06/2023 | 2 | Quận Thanh Khê,Thành phố Đà Nẵng
5544 | Kim khoan răng (Reamer các cỡ) | Cái | 530 | Mani Inc/ Nhật | [8 empty] | 14.166 | vn0311229963 | CÔNG TY TRÁCH NHIỆM HỮU HẠN MỘT THÀNH VIÊN CÔNG NGHỆ CAO VÀ THƯƠNG MẠI QUỐC TẾ HẢI LONG | IB2300045438 | vn0401295590 | Bệnh Viện Răng Hàm Mặt thành phố Đà Nẵng | Đấu thầu rộng rãi | 15/06/2023 | 108/QĐ-BVRHM | 15/06/2023 | 2 | Quận Thanh Khê,Thành phố Đà Nẵng
5545 | Vật liệu sinh học thay thế ngà răng | Nhộng | 15 | Septodont/ Pháp | [8 empty] | 300.000 | vn0311229963 | CÔNG TY TRÁCH NHIỆM HỮU HẠN MỘT THÀNH VIÊN CÔNG NGHỆ CAO VÀ THƯƠNG MẠI QUỐC TẾ HẢI LONG | IB2300045438 | vn0401295590 | Bệnh Viện Răng Hàm Mặt thành phố Đà Nẵng | Đấu thầu rộng rãi | 15/06/2023 | 108/QĐ-BVRHM | 15/06/2023 | 2 | Quận Thanh Khê,Thành phố Đà Nẵng
5546 | Vật liệu trám răng composite đặc màu | Tuýp | 15 | GC Corporation/ Nhật | [8 empty] | 360.000 | vn0311229963 | CÔNG TY TRÁCH NHIỆM HỮU HẠN MỘT THÀNH VIÊN CÔNG NGHỆ CAO VÀ THƯƠNG MẠI QUỐC TẾ HẢI LONG | IB2300045438 | vn0401295590 | Bệnh Viện Răng Hàm Mặt thành phố Đà Nẵng | Đấu thầu rộng rãi | 15/06/2023 | 108/QĐ-BVRHM | 15/06/2023 | 2 | Quận Thanh Khê,Thành phố Đà Nẵng
5547 | Mũi khoan răng | Cái | 10 | MANI HANOI CO.,LTD. PHO YEN FACTORY-Việt Nam | [8 empty] | 23.600 | vn3100137028 | CÔNG TY CỔ PHẦN DƯỢC PHẨM QUẢNG BÌNH | IB2300093865 | vn3100628273 | Bệnh viện đa khoa huyện Bố Trạch | Đấu thầu rộng rãi | 15/06/2023 | 1766/QĐ-BVĐK | 15/06/2023 | 1 | Huyện Bố Trạch,Tỉnh Quảng Bình
5548 | Kim khoan răng số 15,21 mm | Hộp | 100 | MANI HANOI CO.,LTD. PHO YEN FACTORY-Việt Nam | [8 empty] | 85.000 | vn3100137028 | CÔNG TY CỔ PHẦN DƯỢC PHẨM QUẢNG BÌNH | IB2300093865 | vn3100628273 | Bệnh viện đa khoa huyện Bố Trạch | Đấu thầu rộng rãi | 15/06/2023 | 1766/QĐ-BVĐK | 15/06/2023 | 1 | Huyện Bố Trạch,Tỉnh Quảng Bình
5549 | Kim đưa chất hàn răng vào ống tủy | Hộp | 8 | MANI HANOI CO.,LTD. PHO YEN FACTORY-Việt Nam | [8 empty] | 95.000 | vn3100137028 | CÔNG TY CỔ PHẦN DƯỢC PHẨM QUẢNG BÌNH | IB2300093865 | vn3100628273 | Bệnh viện đa khoa huyện Bố Trạch | Đấu thầu rộng rãi | 15/06/2023 | 1766/QĐ-BVĐK | 15/06/2023 | 1 | Huyện Bố Trạch,Tỉnh Quảng Bình
5550 | Kim khoan răng | Cái | 12 | MANI HANOI CO.,LTD. PHO YEN FACTORY-Việt Nam | [8 empty] | 24.100 | vn3100137028 | CÔNG TY CỔ PHẦN DƯỢC PHẨM QUẢNG BÌNH | IB2300093865 | vn3100628273 | Bệnh viện đa khoa huyện Bố Trạch | Đấu thầu rộng rãi | 15/06/2023 | 1766/QĐ-BVĐK | 15/06/2023 | 1 | Huyện Bố Trạch,Tỉnh Quảng Bình
5551 | Kim khoan răng số 20,25 mm | Hộp | 8 | MANI HANOI CO.,LTD. PHO YEN FACTORY-Việt Nam | [8 empty] | 85.000 | vn3100137028 | CÔNG TY CỔ PHẦN DƯỢC PHẨM QUẢNG BÌNH | IB2300093865 | vn3100628273 | Bệnh viện đa khoa huyện Bố Trạch | Đấu thầu rộng rãi | 15/06/2023 | 1766/QĐ-BVĐK | 15/06/2023 | 1 | Huyện Bố Trạch,Tỉnh Quảng Bình
5552 | Kim khoan răng số 25,21 mm | Hộp | 8 | MANI HANOI CO.,LTD. PHO YEN FACTORY-Việt Nam | [8 empty] | 85.000 | vn3100137028 | CÔNG TY CỔ PHẦN DƯỢC PHẨM QUẢNG BÌNH | IB2300093865 | vn3100628273 | Bệnh viện đa khoa huyện Bố Trạch | Đấu thầu rộng rãi | 15/06/2023 | 1766/QĐ-BVĐK | 15/06/2023 | 1 | Huyện Bố Trạch,Tỉnh Quảng Bình
5553 | Kim khoan răng số 25,25 mm | Hộp | 8 | MANI HANOI CO.,LTD. PHO YEN FACTORY-Việt Nam | [8 empty] | 85.000 | vn3100137028 | CÔNG TY CỔ PHẦN DƯỢC PHẨM QUẢNG BÌNH | IB2300093865 | vn3100628273 | Bệnh viện đa khoa huyện Bố Trạch | Đấu thầu rộng rãi | 15/06/2023 | 1766/QĐ-BVĐK | 15/06/2023 | 1 | Huyện Bố Trạch,Tỉnh Quảng Bình
5554 | Kim khoan răng số 40,25 mm | Hộp | 8 | MANI HANOI CO.,LTD. PHO YEN FACTORY-Việt Nam | [8 empty] | 85.000 | vn3100137028 | CÔNG TY CỔ PHẦN DƯỢC PHẨM QUẢNG BÌNH | IB2300093865 | vn3100628273 | Bệnh viện đa khoa huyện Bố Trạch | Đấu thầu rộng rãi | 15/06/2023 | 1766/QĐ-BVĐK | 15/06/2023 | 1 | Huyện Bố Trạch,Tỉnh Quảng Bình
5555 | Mũi khoan răng | Cái | 40 | MANI HANOI CO.,LTD. PHO YEN FACTORY-Việt Nam | [8 empty] | 23.600 | vn3100137028 | CÔNG TY CỔ PHẦN DƯỢC PHẨM QUẢNG BÌNH | IB2300093865 | vn3100628273 | Bệnh viện đa khoa huyện Bố Trạch | Đấu thầu rộng rãi | 15/06/2023 | 1766/QĐ-BVĐK | 15/06/2023 | 1 | Huyện Bố Trạch,Tỉnh Quảng Bình
5556 | Kim khoan răng số 35,21 mm | Hộp | 8 | MANI HANOI CO.,LTD. PHO YEN FACTORY-Việt Nam | [8 empty] | 85.000 | vn3100137028 | CÔNG TY CỔ PHẦN DƯỢC PHẨM QUẢNG BÌNH | IB2300093865 | vn3100628273 | Bệnh viện đa khoa huyện Bố Trạch | Đấu thầu rộng rãi | 15/06/2023 | 1766/QĐ-BVĐK | 15/06/2023 | 1 | Huyện Bố Trạch,Tỉnh Quảng Bình
5557 | Kim khoan răng số 30,25 mm | Hộp | 8 | MANI HANOI CO.,LTD. PHO YEN FACTORY-Việt Nam | [8 empty] | 85.000 | vn3100137028 | CÔNG TY CỔ PHẦN DƯỢC PHẨM QUẢNG BÌNH | IB2300093865 | vn3100628273 | Bệnh viện đa khoa huyện Bố Trạch | Đấu thầu rộng rãi | 15/06/2023 | 1766/QĐ-BVĐK | 15/06/2023 | 1 | Huyện Bố Trạch,Tỉnh Quảng Bình
5558 | Kim khoan răng số 35,25 mm | Hộp | 8 | MANI HANOI CO.,LTD. PHO YEN FACTORY-Việt Nam | [8 empty] | 85.000 | vn3100137028 | CÔNG TY CỔ PHẦN DƯỢC PHẨM QUẢNG BÌNH | IB2300093865 | vn3100628273 | Bệnh viện đa khoa huyện Bố Trạch | Đấu thầu rộng rãi | 15/06/2023 | 1766/QĐ-BVĐK | 15/06/2023 | 1 | Huyện Bố Trạch,Tỉnh Quảng Bình
5559 | Kim khoan răng số 40,21 mm | Hộp | 8 | MANI HANOI CO.,LTD. PHO YEN FACTORY-Việt Nam | [8 empty] | 85.000 | vn3100137028 | CÔNG TY CỔ PHẦN DƯỢC PHẨM QUẢNG BÌNH | IB2300093865 | vn3100628273 | Bệnh viện đa khoa huyện Bố Trạch | Đấu thầu rộng rãi | 15/06/2023 | 1766/QĐ-BVĐK | 15/06/2023 | 1 | Huyện Bố Trạch,Tỉnh Quảng Bình
5560 | Kim khoan răng | Hộp | 100 | MANI HANOI CO.,LTD. PHO YEN FACTORY-Việt Nam | [8 empty] | 85.000 | vn3100137028 | CÔNG TY CỔ PHẦN DƯỢC PHẨM QUẢNG BÌNH | IB2300093865 | vn3100628273 | Bệnh viện đa khoa huyện Bố Trạch | Đấu thầu rộng rãi | 15/06/2023 | 1766/QĐ-BVĐK | 15/06/2023 | 1 | Huyện Bố Trạch,Tỉnh Quảng Bình
5561 | Kim khoan răng số 15,25 mm | Hộp | 10 | MANI HANOI CO.,LTD. PHO YEN FACTORY-Việt Nam | [8 empty] | 85.000 | vn3100137028 | CÔNG TY CỔ PHẦN DƯỢC PHẨM QUẢNG BÌNH | IB2300093865 | vn3100628273 | Bệnh viện đa khoa huyện Bố Trạch | Đấu thầu rộng rãi | 15/06/2023 | 1766/QĐ-BVĐK | 15/06/2023 | 1 | Huyện Bố Trạch,Tỉnh Quảng Bình
5562 | Kim khoan răng số 20,21 mm | Hộp | 8 | MANI HANOI CO.,LTD. PHO YEN FACTORY-Việt Nam | [8 empty] | 85.000 | vn3100137028 | CÔNG TY CỔ PHẦN DƯỢC PHẨM QUẢNG BÌNH | IB2300093865 | vn3100628273 | Bệnh viện đa khoa huyện Bố Trạch | Đấu thầu rộng rãi | 15/06/2023 | 1766/QĐ-BVĐK | 15/06/2023 | 1 | Huyện Bố Trạch,Tỉnh Quảng Bình
5563 | Kim khoan răng số 30,21 mm | Hộp | 8 | MANI HANOI CO.,LTD. PHO YEN FACTORY-Việt Nam | [8 empty] | 85.000 | vn3100137028 | CÔNG TY CỔ PHẦN DƯỢC PHẨM QUẢNG BÌNH | IB2300093865 | vn3100628273 | Bệnh viện đa khoa huyện Bố Trạch | Đấu thầu rộng rãi | 15/06/2023 | 1766/QĐ-BVĐK | 15/06/2023 | 1 | Huyện Bố Trạch,Tỉnh Quảng Bình
5564 | Mũi khoan răng | Cái | 300 | MANI HANOI CO.,LTD. PHO YEN FACTORY-Việt Nam | [8 empty] | 128.700 | vn3100137028 | CÔNG TY CỔ PHẦN DƯỢC PHẨM QUẢNG BÌNH | IB2300093865 | vn3100628273 | Bệnh viện đa khoa huyện Bố Trạch | Đấu thầu rộng rãi | 15/06/2023 | 1766/QĐ-BVĐK | 15/06/2023 | 1 | Huyện Bố Trạch,Tỉnh Quảng Bình
5565 | Mũi khoan răng | Cái | 700 | MANI HANOI CO.,LTD. PHO YEN FACTORY-Việt Nam | [8 empty] | 23.600 | vn3100137028 | CÔNG TY CỔ PHẦN DƯỢC PHẨM QUẢNG BÌNH | IB2300093865 | vn3100628273 | Bệnh viện đa khoa huyện Bố Trạch | Đấu thầu rộng rãi | 15/06/2023 | 1766/QĐ-BVĐK | 15/06/2023 | 1 | Huyện Bố Trạch,Tỉnh Quảng Bình
5566 | Axit dùng trong trám răng | Tuýp | 2 | Prime/Mỹ/ Prime_Dent | [8 empty] | 85.000 | vn2801615584 | CÔNG TY CỔ PHẦN ĐẦU TƯ VÀ PHÁT TRIỂN Y TẾ AN SINH | IB2300098297 | vn2801048818 | Bệnh viện Nhi Thanh Hóa | Chào hàng cạnh tranh rút gọn | 12/06/2023 | 786/QĐ-BVN | 01/06/2023 | 1 | Thành phố Thanh Hoá,Tỉnh Thanh Hoá
5567 | Hàn răng Fuji 9 màu A3 (Hộp lớn) | Hộp | 2 | GC/Nhật | [8 empty] | 1.596.000 | vn0401736580 | CÔNG TY TNHH THIẾT BỊ Y TẾ NGUYÊN PHÚ VNM | IB2300102190 | vnz000015086 | Bệnh viện Quân y 13 | Chào hàng cạnh tranh rút gọn | 01/06/2023 | 379/QĐ-BV | 31/05/2023 | 1 | Thành phố Quy Nhơn,Tỉnh Bình Định
5568 | Kim tiêm răng dùng một lần | Cái | 3000 | Asahidai Factory of Misawa Medical Industry Co., Ltd./ Nhật Bản DN*M2721 | 9018 | [7 empty] | 2.100 | vn0101866405 | CÔNG TY TNHH TẬP ĐOÀN THẦN CHÂU | IB2300038080 | vn0105486549 | Bệnh viện Trung ương Quân đội 108 | Đấu thầu rộng rãi | 26/05/2023 | 2233/QĐ-BV | 09/05/2023 | 2 | Quận Hai Bà Trưng,Thành phố Hà Nội
5569 | Phim răng 3x4cm | hộp | 100 | Hãng/Nước sản xuất: Agfa-Gevaert N.V./Bỉ Nhãn hiệu: CEADENT DI Ký mã hiệu: EBK6D | 37011000 | [7 empty] | 990.000 | vn0104395063 | CÔNG TY CỔ PHẦN THIẾT BỊ Y TẾ VÀ HÓA CHẤT HÀ NỘI | IB2300038080 | vn0105486549 | Bệnh viện Trung ương Quân đội 108 | Đấu thầu rộng rãi | 26/05/2023 | 2233/QĐ-BV | 09/05/2023 | 2 | Quận Hai Bà Trưng,Thành phố Hà Nội
5570 | Bẩy nhổ răng số 8(đầu mỏng) | Cái | 4 | Prime Tech Surgico / Pakistan | [8 empty] | 72.000 | vn2900326174 | CÔNG TY CP THIẾT BỊ VẬT TƯ Y TẾ VÀ DƯỢC PHẨM NGHỆ AN | IB2300043010 | vn2900696418 | Bệnh viện Đa khoa huyện Yên Thành | Đấu thầu rộng rãi | 24/05/2023 | 413/QĐ-BVYT | 23/05/2023 | 2 | Huyện Yên THành,Tỉnh Nghệ An
5571 | Kim khoan răng | Vỉ | 10 | MANI / Nhật Bản / Việt Nam | 92000 | [7 empty] | 92.000 | vn2900326174 | CÔNG TY CP THIẾT BỊ VẬT TƯ Y TẾ VÀ DƯỢC PHẨM NGHỆ AN | IB2300030777 | vn2901734183 | Bệnh viện Đa khoa huyện Quỳnh Lưu, tỉnh Nghệ An | Đấu thầu rộng rãi | 24/05/2023 | 485/QĐ-BVQL | 22/05/2023 | 2 | Huyện Quỳnh Lưu,Tỉnh Nghệ An
5572 | Chất hàn răng Fuji IX | Lọ | 2 | GC - Nhật Bản | [8 empty] | 1.430.000 | vn0107063041 | CÔNG TY CỔ PHẦN GIẢI PHÁP Y TẾ HOBA | IB2300082439 | vn4600942987 | Trung tâm Y tế huyện Phú Lương | Chào hàng cạnh tranh | 23/05/2023 | 231/QĐ-TTYT | 16/05/2023 | 1 | Huyện Phú Lương,Tỉnh Thái Nguyên
5573 | Đầu lấy cao răng | Cái | 2 | Đài Loan | [8 empty] | 1.320.000 | vn0107063041 | CÔNG TY CỔ PHẦN GIẢI PHÁP Y TẾ HOBA | IB2300082439 | vn4600942987 | Trung tâm Y tế huyện Phú Lương | Chào hàng cạnh tranh | 23/05/2023 | 231/QĐ-TTYT | 16/05/2023 | 1 | Huyện Phú Lương,Tỉnh Thái Nguyên
5574 | Mũi khoan răng | Cái | 50 | Mani/ Việt Nam | [8 empty] | 23.500 | vn0107063041 | CÔNG TY CỔ PHẦN GIẢI PHÁP Y TẾ HOBA | IB2300082439 | vn4600942987 | Trung tâm Y tế huyện Phú Lương | Chào hàng cạnh tranh | 23/05/2023 | 231/QĐ-TTYT | 16/05/2023 | 1 | Huyện Phú Lương,Tỉnh Thái Nguyên
5575 | Đinh Kirschner có răng | Cái | 100 | Ấn Độ, Matrix Meditec, Mã hiệu: 014.xx.xxx | [8 empty] | 60.000 | vn0314994190 | CÔNG TY TNHH VẬT TƯ Y TẾ 2A | IB2300051787 | vn4100487521 | Bệnh Viện Đa Khoa Khu Vực Bồng Sơn | Đấu thầu rộng rãi | 18/05/2023 | 390/QĐ-BV | 15/05/2023 | 2 | Thị xã Hoài Nhơn,Tỉnh Bình Định
5576 | Kìm răng chuột | cái | 1 | Aomori Olympus Co.,Ltd/Nhật Bản FG-8L-1 FG-8U-1 | TH038 | [7 empty] | 18.386.565 | vn0101168834 | Công ty Trách nhiệm hữu hạn Thương mại và Kỹ thuật Tràng An | IB2300047913 | vnz000004557 | Bệnh viện 198, Bộ Công an | Đấu thầu rộng rãi | 16/05/2023 | 1110/BV198-VTTB | 12/05/2023 | 2 | Quận Cầu Giấy,Thành phố Hà Nội
5577 | Kẹp răng chuột 20 răng to | cái | 5 | Ký mã hiệu 51-220 Hãng sản xuất Toklais Pak industries Nước sản xuất Pakistan Năm sản xuất 2023 | [8 empty] | 104.000 | vn0104571488 | CÔNG TY TNHH KỸ THƯƠNG MINH LONG | IB2300048034 | vnz000004557 | Bệnh viện 198, Bộ Công an | Đấu thầu rộng rãi | 15/05/2023 | 1110/QĐ-BV198-VTTB | 12/05/2023 | 1 | Quận Cầu Giấy,Thành phố Hà Nội
5578 | Kẹp răng chuột 16 răng nhỏ | cái | 15 | Ký mã hiệu 15-414 Hãng sản xuất Toklais Pak industries Nước sản xuất Pakistan Năm sản xuất 2023 | [8 empty] | 347.900 | vn0104571488 | CÔNG TY TNHH KỸ THƯƠNG MINH LONG | IB2300048034 | vnz000004557 | Bệnh viện 198, Bộ Công an | Đấu thầu rộng rãi | 15/05/2023 | 1110/QĐ-BV198-VTTB | 12/05/2023 | 1 | Quận Cầu Giấy,Thành phố Hà Nội
5579 | Kẹp Răng chuột 15 cm | cái | 2 | Ký mã hiệu 51-240 Hãng sản xuất Toklais Pak industries Nước sản xuất Pakistan Năm sản xuất 2023 | [8 empty] | 343.000 | vn0104571488 | CÔNG TY TNHH KỸ THƯƠNG MINH LONG | IB2300048034 | vnz000004557 | Bệnh viện 198, Bộ Công an | Đấu thầu rộng rãi | 15/05/2023 | 1110/QĐ-BV198-VTTB | 12/05/2023 | 1 | Quận Cầu Giấy,Thành phố Hà Nội
5580 | Kẹp răng chuột 16 răng to | cái | 10 | Ký mã hiệu 51-240 Hãng sản xuất Toklais Pak industries Nước sản xuất Pakistan Năm sản xuất 2023 | [8 empty] | 245.000 | vn0104571488 | CÔNG TY TNHH KỸ THƯƠNG MINH LONG | IB2300048034 | vnz000004557 | Bệnh viện 198, Bộ Công an | Đấu thầu rộng rãi | 15/05/2023 | 1110/QĐ-BV198-VTTB | 12/05/2023 | 1 | Quận Cầu Giấy,Thành phố Hà Nội
5581 | Kẹp răng chuột 18 răng nhỏ | cái | 10 | Ký mã hiệu 51-260 Hãng sản xuất Toklais Pak industries Nước sản xuất Pakistan Năm sản xuất 2023 | [8 empty] | 441.000 | vn0104571488 | CÔNG TY TNHH KỸ THƯƠNG MINH LONG | IB2300048034 | vnz000004557 | Bệnh viện 198, Bộ Công an | Đấu thầu rộng rãi | 15/05/2023 | 1110/QĐ-BV198-VTTB | 12/05/2023 | 1 | Quận Cầu Giấy,Thành phố Hà Nội
5582 | Kẹp răng chuột 18 răng to | cái | 20 | Ký mã hiệu 51-240 Hãng sản xuất Toklais Pak industries Nước sản xuất Pakistan Năm sản xuất 2023 | [8 empty] | 105.000 | vn0104571488 | CÔNG TY TNHH KỸ THƯƠNG MINH LONG | IB2300048034 | vnz000004557 | Bệnh viện 198, Bộ Công an | Đấu thầu rộng rãi | 15/05/2023 | 1110/QĐ-BV198-VTTB | 12/05/2023 | 1 | Quận Cầu Giấy,Thành phố Hà Nội
5583 | Pank phẫu thuật (Bồ cào 2 răng nhọn Guthrie skin hook) | cái | 20 | Ký mã hiệu 21-430 Hãng sản xuất Toklais Pak industries Nước sản xuất Pakistan Năm sản xuất 2023 | [8 empty] | 333.000 | vn0104571488 | CÔNG TY TNHH KỸ THƯƠNG MINH LONG | IB2300048034 | vnz000004557 | Bệnh viện 198, Bộ Công an | Đấu thầu rộng rãi | 15/05/2023 | 1110/QĐ-BV198-VTTB | 12/05/2023 | 1 | Quận Cầu Giấy,Thành phố Hà Nội
5584 | Kẹp răng chuột 20 răng nhỏ | cái | 10 | Ký mã hiệu 15-416 Hãng sản xuất Toklais Pak industries Nước sản xuất Pakistan Năm sản xuất 2023 | [8 empty] | 296.000 | vn0104571488 | CÔNG TY TNHH KỸ THƯƠNG MINH LONG | IB2300048034 | vnz000004557 | Bệnh viện 198, Bộ Công an | Đấu thầu rộng rãi | 15/05/2023 | 1110/QĐ-BV198-VTTB | 12/05/2023 | 1 | Quận Cầu Giấy,Thành phố Hà Nội
5585 | Nhíp mô, ngàm có răng | Cái | 40 | Trung quốc | 9018 | [7 empty] | 560.000 | vn0106048844 | CÔNG TY CỔ PHẦN DƯỢC THIẾT BỊ Y TẾ ÂU MỸ | IB2300048000 | vnz000004557 | Bệnh viện 198, Bộ Công an | Đấu thầu rộng rãi | 15/05/2023 | 1110/QĐ-BV198-VTTB | 12/05/2023 | 1 | Quận Cầu Giấy,Thành phố Hà Nội
5586 | Kềm tiếp liệu hình tim, thẳng, không răng 25cm | Cái | 8 | MS: 16-1702-25; Zepf Medical Instruments GmbH (ZEPFα Instruments Germany) - Đức | 9018.90.90 | [7 empty] | 1.080.000 | vn0301984910 | Công Ty TNHH Thương Mại Thiết Bị Y Khoa Nguyễn Tùng | IB2300050023 | vn0301725426 | Bệnh viện quận Tân Bình | Chào hàng cạnh tranh | 10/05/2023 | 97/QĐ-BVTB | 04/05/2023 | 2 | Quận Tân Bình,TP. Hồ Chí Minh
5587 | Mũi khoan răng | Hộp | 10 | Maillefer Instruments Holding Sarl / Thụy Sỹ | VT548 | [7 empty] | 105.000 | vn2900326174 | CÔNG TY CP THIẾT BỊ VẬT TƯ Y TẾ VÀ DƯỢC PHẨM NGHỆ AN | IB2300023381 | vn2900621130 | Bệnh Viện Hữu Nghị Đa Khoa Nghệ An | Đấu thầu rộng rãi | 26/04/2023 | 880/QĐ-BV | 25/04/2023 | 2 | Thành phố Vinh,Tỉnh Nghệ An
5588 | Mũi khoan răng | Vỉ | 50 | Maillefer Instruments Holding Sarl / Thụy Sỹ | VT546 | [7 empty] | 1.157.500 | vn2900326174 | CÔNG TY CP THIẾT BỊ VẬT TƯ Y TẾ VÀ DƯỢC PHẨM NGHỆ AN | IB2300023381 | vn2900621130 | Bệnh Viện Hữu Nghị Đa Khoa Nghệ An | Đấu thầu rộng rãi | 26/04/2023 | 880/QĐ-BV | 25/04/2023 | 2 | Thành phố Vinh,Tỉnh Nghệ An
5589 | Mũi khoan răng | Vỉ | 30 | Maillefer Instruments Holding Sarl / Thụy Sỹ | VT547 | [7 empty] | 1.157.500 | vn2900326174 | CÔNG TY CP THIẾT BỊ VẬT TƯ Y TẾ VÀ DƯỢC PHẨM NGHỆ AN | IB2300023381 | vn2900621130 | Bệnh Viện Hữu Nghị Đa Khoa Nghệ An | Đấu thầu rộng rãi | 26/04/2023 | 880/QĐ-BV | 25/04/2023 | 2 | Thành phố Vinh,Tỉnh Nghệ An
5590 | Bẩy răng Cryer Fig. 28 | Cái | 2 | Hilbro -Pakistan | [8 empty] | 331.000 | vn0106361077 | Công ty cổ phần thiết bị và công nghệ Đại Dương | IB2300016072 | vnz000023759 | Bệnh viện Bưu Điện | Đấu thầu rộng rãi | 12/04/2023 | Số 1079/QĐ-BVBĐ-VTTBYT | 06/04/2023 | 2 | Quận Hoàng Mai,Thành phố Hà Nội
5591 | Bẩy răng Heidbrink Fig. 1 | Cái | 1 | Hilbro -Pakistan | [8 empty] | 219.000 | vn0106361077 | Công ty cổ phần thiết bị và công nghệ Đại Dương | IB2300016072 | vnz000023759 | Bệnh viện Bưu Điện | Đấu thầu rộng rãi | 12/04/2023 | Số 1079/QĐ-BVBĐ-VTTBYT | 06/04/2023 | 2 | Quận Hoàng Mai,Thành phố Hà Nội
5592 | Dụng cụ khắc - phục hình răng Beale | Cái | 10 | Hilbro -Pakistan | [8 empty] | 108.000 | vn0106361077 | Công ty cổ phần thiết bị và công nghệ Đại Dương | IB2300016072 | vnz000023759 | Bệnh viện Bưu Điện | Đấu thầu rộng rãi | 12/04/2023 | Số 1079/QĐ-BVBĐ-VTTBYT | 06/04/2023 | 2 | Quận Hoàng Mai,Thành phố Hà Nội
5593 | Dụng cụ bẩy răng Bein, đầu tròn sắc Fig. 0 | Cái | 5 | Hilbro -Pakistan | [8 empty] | 331.000 | vn0106361077 | Công ty cổ phần thiết bị và công nghệ Đại Dương | IB2300016072 | vnz000023759 | Bệnh viện Bưu Điện | Đấu thầu rộng rãi | 12/04/2023 | Số 1079/QĐ-BVBĐ-VTTBYT | 06/04/2023 | 2 | Quận Hoàng Mai,Thành phố Hà Nội
5594 | Bẩy răng Seldin, Fig. 34 | Cái | 3 | Hilbro -Pakistan | [8 empty] | 331.000 | vn0106361077 | Công ty cổ phần thiết bị và công nghệ Đại Dương | IB2300016072 | vnz000023759 | Bệnh viện Bưu Điện | Đấu thầu rộng rãi | 12/04/2023 | Số 1079/QĐ-BVBĐ-VTTBYT | 06/04/2023 | 2 | Quận Hoàng Mai,Thành phố Hà Nội
5595 | Bẩy răng Cryer Fig. 27 | Cái | 2 | Hilbro -Pakistan | [8 empty] | 331.000 | vn0106361077 | Công ty cổ phần thiết bị và công nghệ Đại Dương | IB2300016072 | vnz000023759 | Bệnh viện Bưu Điện | Đấu thầu rộng rãi | 12/04/2023 | Số 1079/QĐ-BVBĐ-VTTBYT | 06/04/2023 | 2 | Quận Hoàng Mai,Thành phố Hà Nội
5596 | Bẩy răng Heidbrink Fig. 3 | Cái | 1 | Hilbro -Pakistan | [8 empty] | 219.000 | vn0106361077 | Công ty cổ phần thiết bị và công nghệ Đại Dương | IB2300016072 | vnz000023759 | Bệnh viện Bưu Điện | Đấu thầu rộng rãi | 12/04/2023 | Số 1079/QĐ-BVBĐ-VTTBYT | 06/04/2023 | 2 | Quận Hoàng Mai,Thành phố Hà Nội
5597 | Dụng cụ bẩy răng Bein, đầu tròn sắc Fig. 1 | Cái | 5 | Hilbro -Pakistan | [8 empty] | 319.000 | vn0106361077 | Công ty cổ phần thiết bị và công nghệ Đại Dương | IB2300016072 | vnz000023759 | Bệnh viện Bưu Điện | Đấu thầu rộng rãi | 12/04/2023 | Số 1079/QĐ-BVBĐ-VTTBYT | 06/04/2023 | 2 | Quận Hoàng Mai,Thành phố Hà Nội
5598 | Bẩy răng Flohr Fig 302 | Cái | 1 | Hilbro -Pakistan | [8 empty] | 319.000 | vn0106361077 | Công ty cổ phần thiết bị và công nghệ Đại Dương | IB2300016072 | vnz000023759 | Bệnh viện Bưu Điện | Đấu thầu rộng rãi | 12/04/2023 | Số 1079/QĐ-BVBĐ-VTTBYT | 06/04/2023 | 2 | Quận Hoàng Mai,Thành phố Hà Nội
5599 | Bẩy răng Flohr Fig 303 | Cái | 1 | Hilbro -Pakistan | [8 empty] | 319.000 | vn0106361077 | Công ty cổ phần thiết bị và công nghệ Đại Dương | IB2300016072 | vnz000023759 | Bệnh viện Bưu Điện | Đấu thầu rộng rãi | 12/04/2023 | Số 1079/QĐ-BVBĐ-VTTBYT | 06/04/2023 | 2 | Quận Hoàng Mai,Thành phố Hà Nội
5600 | Dụng cụ bẩy răng Bein, đầu tròn sắc Fig. 2 | Cái | 8 | Hilbro -Pakistan | [8 empty] | 331.000 | vn0106361077 | Công ty cổ phần thiết bị và công nghệ Đại Dương | IB2300016072 | vnz000023759 | Bệnh viện Bưu Điện | Đấu thầu rộng rãi | 12/04/2023 | Số 1079/QĐ-BVBĐ-VTTBYT | 06/04/2023 | 2 | Quận Hoàng Mai,Thành phố Hà Nội
5601 | Bẩy răng Heidbrink Fig. 2 | Cái | 1 | Hilbro -Pakistan | [8 empty] | 219.000 | vn0106361077 | Công ty cổ phần thiết bị và công nghệ Đại Dương | IB2300016072 | vnz000023759 | Bệnh viện Bưu Điện | Đấu thầu rộng rãi | 12/04/2023 | Số 1079/QĐ-BVBĐ-VTTBYT | 06/04/2023 | 2 | Quận Hoàng Mai,Thành phố Hà Nội
5602 | Miếng ghép đĩa đệm cột sống cổ có răng | Cái | 20 | A-SPINE Asia Co..,Ltd (ulrich GmbH & Co.,KG)/ Đài Loan | 9021 | [7 empty] | 10.000.000 | vn0100124376 | TỔNG CÔNG TY THIẾT BỊ Y TẾ VIỆT NAM - CTCP | IB2300012647 | vnz000012820 | Bệnh viện chấn thương - chỉnh hình Nghệ An | Đấu thầu rộng rãi | 10/04/2023 | 115/QĐ- BVCTCH | 03/04/2023 | 2 | Thành phố Vinh,Tỉnh Nghệ An
5603 | Thuốc diệt tủy răng | Lọ | 1 | Red star dental/Nga | [8 empty] | 750.000 | vn0101849706 | CÔNG TY TNHH THIẾT BỊ Y TẾ VÀ HOÁ CHẤT HOÀNG PHƯƠNG | IB2300041138 | vn4600203584 | Trung tâm Y tế huyện Đồng Hỷ tỉnh Thái Nguyên | Chào hàng cạnh tranh | 06/04/2023 | 87/QĐ-TTYT | 29/03/2023 | 1 | Thành phố Thái Nguyên,Tỉnh Thái Nguyên
5604 | Kẹp không chấn thương De Bakey, thẳng, ngàm có răng De Bakey, dài khoảng 150mm±10mm, ngàm rộng 1.50mm | Cái | 2 | AS Medizintechnik-Đức | 9018 | [7 empty] | 2.165.800 | vn0106756501 | CÔNG TY TNHH VẬT TƯ Y TẾ MINH LONG | IB2300021232 | vn0102251531 | Bệnh viện Đại học Y Hà Nội | Đấu thầu rộng rãi | 06/04/2023 | 575/QĐ-BVĐHYHN | 03/04/2023 | 2 | Quận Đống Đa,Thành phố Hà Nội
5605 | Kẹp ruột Allis, thẳng, ngàm có răng (3x4), dài khoảng 155mm | Cái | 2 | AS Medizintechnik-Đức | 9018 | [7 empty] | 1.803.200 | vn0106756501 | CÔNG TY TNHH VẬT TƯ Y TẾ MINH LONG | IB2300021232 | vn0102251531 | Bệnh viện Đại học Y Hà Nội | Đấu thầu rộng rãi | 06/04/2023 | 575/QĐ-BVĐHYHN | 03/04/2023 | 2 | Quận Đống Đa,Thành phố Hà Nội
5606 | Nhíp phẫu tích tiêu chuẩn 1x2 răng, dài khoảng 18cm | Cái | 1 | AS Medizintechnik-Đức | 9018 | [7 empty] | 323.400 | vn0106756501 | CÔNG TY TNHH VẬT TƯ Y TẾ MINH LONG | IB2300021232 | vn0102251531 | Bệnh viện Đại học Y Hà Nội | Đấu thầu rộng rãi | 06/04/2023 | 575/QĐ-BVĐHYHN | 03/04/2023 | 2 | Quận Đống Đa,Thành phố Hà Nội
5607 | Banh kéo tay Volkmann 1 răng nhọn dài khoảng 22 cm | Cái | 1 | AS Medizintechnik-Đức | 9018 | [7 empty] | 2.283.400 | vn0106756501 | CÔNG TY TNHH VẬT TƯ Y TẾ MINH LONG | IB2300021232 | vn0102251531 | Bệnh viện Đại học Y Hà Nội | Đấu thầu rộng rãi | 06/04/2023 | 575/QĐ-BVĐHYHN | 03/04/2023 | 2 | Quận Đống Đa,Thành phố Hà Nội
5608 | Kẹp ruột Allis (Baby), thẳng, ngàm có răng (4x5), dài khoảng 130mm±10mm | Cái | 2 | AS Medizintechnik-Đức | 9018 | [7 empty] | 833.000 | vn0106756501 | CÔNG TY TNHH VẬT TƯ Y TẾ MINH LONG | IB2300021232 | vn0102251531 | Bệnh viện Đại học Y Hà Nội | Đấu thầu rộng rãi | 06/04/2023 | 575/QĐ-BVĐHYHN | 03/04/2023 | 2 | Quận Đống Đa,Thành phố Hà Nội
5609 | Nhíp mô, cỡ trung bình, ngàm có răng 1x2. dài khoảng 145mm | Cái | 2 | AS Medizintechnik-Đức | 9018 | [7 empty] | 264.600 | vn0106756501 | CÔNG TY TNHH VẬT TƯ Y TẾ MINH LONG | IB2300021232 | vn0102251531 | Bệnh viện Đại học Y Hà Nội | Đấu thầu rộng rãi | 06/04/2023 | 575/QĐ-BVĐHYHN | 03/04/2023 | 2 | Quận Đống Đa,Thành phố Hà Nội
5610 | Nhíp mô, ngàm có răng 1x2. dài khoảng 180mm | Cái | 1 | AS Medizintechnik-Đức | 9018 | [7 empty] | 323.400 | vn0106756501 | CÔNG TY TNHH VẬT TƯ Y TẾ MINH LONG | IB2300021232 | vn0102251531 | Bệnh viện Đại học Y Hà Nội | Đấu thầu rộng rãi | 06/04/2023 | 575/QĐ-BVĐHYHN | 03/04/2023 | 2 | Quận Đống Đa,Thành phố Hà Nội
5611 | Kẹp mạch máu không chấn thương Derra, dùng cho trẻ em, cong, ngàm có răng De Bakey, dài khoảng 170mm | Cái | 2 | AS Medizintechnik-Đức | 9018 | [7 empty] | 9.604.000 | vn0106756501 | CÔNG TY TNHH VẬT TƯ Y TẾ MINH LONG | IB2300021232 | vn0102251531 | Bệnh viện Đại học Y Hà Nội | Đấu thầu rộng rãi | 06/04/2023 | 575/QĐ-BVĐHYHN | 03/04/2023 | 2 | Quận Đống Đa,Thành phố Hà Nội
5612 | Kẹp ruột không chấn thương Doyen, thẳng, lưỡi mềm và đàn hồi, ngàm có răng De Bakey, dài khoảng 170mm±10mm | Cái | 2 | AS Medizintechnik-Đức | 9018 | [7 empty] | 8.008.560 | vn0106756501 | CÔNG TY TNHH VẬT TƯ Y TẾ MINH LONG | IB2300021232 | vn0102251531 | Bệnh viện Đại học Y Hà Nội | Đấu thầu rộng rãi | 06/04/2023 | 575/QĐ-BVĐHYHN | 03/04/2023 | 2 | Quận Đống Đa,Thành phố Hà Nội
5613 | Kẹp không chấn thương De Bakey, gập góc 45°, ngàm có răng De Bakey, cán vòng, dài khoảng 125mm | Cái | 2 | AS Medizintechnik-Đức | 9018 | [7 empty] | 8.026.200 | vn0106756501 | CÔNG TY TNHH VẬT TƯ Y TẾ MINH LONG | IB2300021232 | vn0102251531 | Bệnh viện Đại học Y Hà Nội | Đấu thầu rộng rãi | 06/04/2023 | 575/QĐ-BVĐHYHN | 03/04/2023 | 2 | Quận Đống Đa,Thành phố Hà Nội
5614 | Kẹp không chấn thương De Bakey, thẳng, ngàm có răng De Bakey, dài khoảng 200mm, ngàm rộng 2mm | Cái | 2 | AS Medizintechnik-Đức | 9018 | [7 empty] | 2.038.400 | vn0106756501 | CÔNG TY TNHH VẬT TƯ Y TẾ MINH LONG | IB2300021232 | vn0102251531 | Bệnh viện Đại học Y Hà Nội | Đấu thầu rộng rãi | 06/04/2023 | 575/QĐ-BVĐHYHN | 03/04/2023 | 2 | Quận Đống Đa,Thành phố Hà Nội
5615 | Kẹp mạch máu không chấn thương De Bakey, gập góc 60°, ngàm có răng De Bakey, dài khoảng 180mm | Cái | 2 | AS Medizintechnik-Đức | 9018 | [7 empty] | 9.684.360 | vn0106756501 | CÔNG TY TNHH VẬT TƯ Y TẾ MINH LONG | IB2300021232 | vn0102251531 | Bệnh viện Đại học Y Hà Nội | Đấu thầu rộng rãi | 06/04/2023 | 575/QĐ-BVĐHYHN | 03/04/2023 | 2 | Quận Đống Đa,Thành phố Hà Nội
5616 | Kẹp phẫu tích mô Allis, ngàm có răng 5x6. dài khoảng 190mm | Cái | 1 | AS Medizintechnik-Đức | 9018 | [7 empty] | 960.400 | vn0106756501 | CÔNG TY TNHH VẬT TƯ Y TẾ MINH LONG | IB2300021232 | vn0102251531 | Bệnh viện Đại học Y Hà Nội | Đấu thầu rộng rãi | 06/04/2023 | 575/QĐ-BVĐHYHN | 03/04/2023 | 2 | Quận Đống Đa,Thành phố Hà Nội
5617 | Kẹp mạch máu không chấn thương De Bakey, cong, ngàm có răng De Bakey, dài khoảng 160mm | Cái | 2 | AS Medizintechnik-Đức | 9018 | [7 empty] | 9.349.200 | vn0106756501 | CÔNG TY TNHH VẬT TƯ Y TẾ MINH LONG | IB2300021232 | vn0102251531 | Bệnh viện Đại học Y Hà Nội | Đấu thầu rộng rãi | 06/04/2023 | 575/QĐ-BVĐHYHN | 03/04/2023 | 2 | Quận Đống Đa,Thành phố Hà Nội
5618 | Kẹp ruột không chấn thương Doyen, cong, lưỡi mềm và đàn hồi, ngàm có răng De Bakey, dài khoảng 170mm±10mm | Cái | 2 | AS Medizintechnik-Đức | 9018 | [7 empty] | 8.343.720 | vn0106756501 | CÔNG TY TNHH VẬT TƯ Y TẾ MINH LONG | IB2300021232 | vn0102251531 | Bệnh viện Đại học Y Hà Nội | Đấu thầu rộng rãi | 06/04/2023 | 575/QĐ-BVĐHYHN | 03/04/2023 | 2 | Quận Đống Đa,Thành phố Hà Nội
5619 | Nhíp mô, ngàm có răng 1x2. dài khoảng 145mm | Cái | 1 | AS Medizintechnik-Đức | 9018 | [7 empty] | 264.600 | vn0106756501 | CÔNG TY TNHH VẬT TƯ Y TẾ MINH LONG | IB2300021232 | vn0102251531 | Bệnh viện Đại học Y Hà Nội | Đấu thầu rộng rãi | 06/04/2023 | 575/QĐ-BVĐHYHN | 03/04/2023 | 2 | Quận Đống Đa,Thành phố Hà Nội
5620 | Kẹp răng chuột Allis 5x6 răng, dài khoảng 19cm | Cái | 4 | AS Medizintechnik-Đức | 9018 | [7 empty] | 960.400 | vn0106756501 | CÔNG TY TNHH VẬT TƯ Y TẾ MINH LONG | IB2300021232 | vn0102251531 | Bệnh viện Đại học Y Hà Nội | Đấu thầu rộng rãi | 06/04/2023 | 575/QĐ-BVĐHYHN | 03/04/2023 | 2 | Quận Đống Đa,Thành phố Hà Nội
5621 | Nhíp mô, mảnh, ngàm có răng 1x2. dài khoảng 120mm±10mm | Cái | 2 | AS Medizintechnik-Đức | 9018 | [7 empty] | 235.200 | vn0106756501 | CÔNG TY TNHH VẬT TƯ Y TẾ MINH LONG | IB2300021232 | vn0102251531 | Bệnh viện Đại học Y Hà Nội | Đấu thầu rộng rãi | 06/04/2023 | 575/QĐ-BVĐHYHN | 03/04/2023 | 2 | Quận Đống Đa,Thành phố Hà Nội
5622 | Miếng ghép đĩa đệm cột sống cổ, thiết kế có răng, cao 4-16mm | Cái | 10 | "Medyssey - Hàn Quốc / CPxxxx" | 90211000 | [7 empty] | 7.800.000 | vn0104371979 | CÔNG TY TNHH ĐẦU TƯ CÔNG NGHỆ BÁCH VIỆT | IB2300014937 | vnz000023759 | Bệnh viện Bưu Điện | Đấu thầu rộng rãi | 08/03/2023 | Số 571/QĐ-BVBĐ-VTTBYT | 28/02/2023 | 1 | Quận Hoàng Mai,Thành phố Hà Nội